2025_07_15 Hr 07 | 0.27215 | 1.6505e-06 | 0 | 0 | 0 | 0 | 0 | 0 | 0 | 0 | 0 | 0.023943 | 1.05 | 0.017972 | 1.2197 | 1.2197 | 4.0749 | 0 | 0.0061261 | 0.0036608 | 0.012521 | 0.087661 | 0 | 0 | 0 | 0 | 0 | 0.0011913 | 0.024329 | 0.47904 | 0 | 0 | 2.0585 | 0 | 0 | 0.81115 | 0 | 0 | 0 | 2.2225 | 0 | 0.053997 | 0 | 0.034476 | 0 | -0.074922 | 0 | 0 | 0 | 0 | 0 | 0 | 0 | 0 | 2.7368 | 0.044241 | 0.00026332 | 0 | 0 | 0 | 0 | 0 | 0 | 0 | 0 | 0 | 0 | 0 | 0 | 0 | 0 | 0 | 0 | 0 | 0 | -11.1293 | 1.822 | 0 | 0 | 0 | 1.4537 | 6.9934 | 1.2254 | 3.0551 | 0.1796 | 0.050933 | -0.27215 | 0.73583 | 0.23426 | 3.7293 | 19.6414 | 21.9018 | -11.4763 | 0 | 0.23416 | 0 | 1.6728 | 0.30412
2025_07_15 Hr 08 | 0.56734 | 1.1993e-05 | 0 | 0 | 0 | 0 | 0 | 0 | 0 | 0 | 0 | 0.023943 | 0.96 | 0.02388 | 1.4705 | 1.4705 | 5.161 | 0.056255 | 0.0061261 | 0.0036608 | 0.012521 | 0.087661 | 0 | 0 | 0 | 0 | 0 | 0.0011913 | 0.024329 | 0.47904 | 0 | 11.5254 | 2.0585 | 0 | 0.43899 | 0.81115 | 0 | 0 | 0 | 1.6547 | -0.01554 | 0.053997 | 0 | 0.0042643 | 0 | -0.10984 | 0 | 0 | 0 | 0 | 0 | 0 | 0 | 0 | 1.7132 | 0.044241 | 0.00026332 | 0 | 0 | 0 | 0 | 0 | 0 | 0 | 0 | 0 | 0 | 0 | 0 | 0 | 0 | 0 | 0 | 0 | 0 | -24.517 | 1.822 | 0 | 0 | 0 | 1.9151 | 13.3912 | 1.2254 | 3.0551 | 0.1796 | 0.050933 | -0.56734 | 0.73583 | 0.23426 | 3.7293 | 11.8386 | 22.0024 | -25.1941 | 0 | 0.23416 | 0 | 1.6728 | 0.31688
2025_07_15 Hr 09 | 0.56726 | 6.678e-05 | 0 | 0 | 0 | 0 | 0 | 0 | 0 | 0 | 0 | 0.023943 | 0.12 | 0.0032804 | 1.6351 | 1.6351 | 6.067 | 0 | 0.0061261 | 0.0036608 | 0.012521 | 0.087661 | 0 | 0 | 0 | 0 | 0 | 0.0011913 | 0.024329 | 0.49735 | 0 | 4.9399 | 2.0585 | 0 | 0.46548 | 0.81115 | 0 | 0 | 0 | 3.1673 | 0 | 0.053997 | 0 | 0.0046863 | 0 | -0.12092 | 0 | 0 | 0 | 0 | 0 | 0 | 0 | 0 | 1.2341 | 0.044241 | 0.00026332 | 0 | 0 | 0 | 0 | 0 | 0 | 0 | 0 | 0 | 0 | 0 | 0 | 0 | 0 | 0 | 0 | 0 | 0 | -26.6819 | 1.822 | 0 | 0 | 0 | 0.99236 | 14.7745 | 1.2254 | 3.0551 | 0.1796 | 0.050933 | -0.56726 | 0.73583 | 0.23426 | 3.7293 | 10.3451 | 19.7733 | -27.37 | 0 | 0.23416 | 0 | 1.6728 | 0.32372
2025_07_15 Hr 10 | 0.49933 | 0.00013973 | 0 | 0 | 0 | 0 | 0 | 0 | 0 | 0 | 0 | 0.023943 | 0.33 | 0.0099281 | 1.6388 | 1.6388 | 6.2937 | 0.33753 | 0.0061261 | 0.0036608 | 0.012521 | 0.087661 | 0 | 0 | 0 | 0 | 0 | 0.0011913 | 0.024329 | 0.68968 | 0 | 5.3915 | 2.0585 | 0 | 0.5298 | 0.81115 | 0 | 0 | 0 | 3.7082 | 0 | 0.053997 | 0 | 0.0035458 | 0 | -0.13328 | 0 | 0 | 0 | 0 | 0 | 0 | 0 | 0 | 1.2994 | 0.044241 | 0.00026332 | 0 | 0 | 0 | 0 | 0 | 0 | 0 | 0 | 0 | 0 | 0 | 0 | 0 | 0 | 0 | 0 | 0 | 0 | -34.1227 | 1.822 | 0 | 3.1976 | 0 | 0.83132 | 18.0337 | 1.2254 | 3.0551 | 0.1796 | 0.050933 | -0.49933 | 0.73583 | 0.23426 | 3.7293 | 6.8813 | 19.8947 | -34.7553 | 0 | 0.23416 | 0 | 1.6728 | 0.3277
2025_07_15 Hr 11 | 0.54481 | 0.00026103 | 0 | 0 | 0 | 0 | 0 | 0 | 0 | 0 | 0 | 0.023943 | 0.39 | 0.012205 | 1.6388 | 1.6388 | 6.2937 | 0.6188 | 0.0061261 | 0.0036608 | 0.012521 | 0.087661 | 0 | 0 | 0 | 0 | 0 | 0.0011913 | 0.024329 | 0.93088 | 0 | 5.3915 | 2.0585 | 0 | 0.5298 | 0.81115 | 0 | 0 | 0 | 2.9578 | 0 | 0.053997 | 0 | 0.0036883 | 0 | -0.13873 | 0 | 0 | 0 | 0 | 0 | 0 | 0 | 0 | 1.1615 | 0.044241 | 0.00026332 | 0 | 0 | 0 | 0 | 0 | 0 | 0 | 0 | 0 | 0 | 0 | 0 | 0 | 0 | 0 | 0 | 0 | 0 | -35.0623 | 1.822 | 0 | 2.0438 | 0 | 1.2622 | 18.5562 | 1.2254 | 3.0551 | 0.1796 | 0.050933 | -0.54481 | 0.73583 | 0.23426 | 3.7293 | 6.0673 | 20.2991 | -35.7458 | 0 | 0.23416 | 0 | 1.6728 | 0.33129
2025_07_15 Hr 12 | 0.65793 | 0.00038041 | 0 | 0.13235 | 0.13231 | 0.13234 | 0.13234 | 0.1318 | 0.13235 | 0 | 0 | 0.023943 | 0.39 | 0.013903 | 1.6388 | 1.6388 | 6.2937 | 0.67506 | 0.0061261 | 0.0036608 | 0.012521 | 0.087661 | 0 | 0 | 0 | 0 | 0 | 0.0011913 | 0.024329 | 1.1719 | 0.46481 | 5.3915 | 2.0585 | 0 | 0.5298 | 0.81115 | 0 | 0 | 0 | 3.3792 | 0 | 0.053997 | 0 | 0.0019097 | 0 | -0.15832 | 0 | 0 | 0 | 0 | 0 | 0 | 0 | 0 | 1.372 | 0.044241 | 0.00026332 | 0 | 0 | 0 | 0 | 0 | 0 | 0 | 0 | 0 | 0 | 0 | 0 | 0 | 0 | 0 | 0 | 0 | 0 | -40.8561 | 1.822 | 0 | 2.0651 | 0 | 1.2535 | 19.9834 | 1.2254 | 3.0551 | 0.1796 | 0.050933 | -0.65793 | 0.73583 | 0.23426 | 3.7293 | 2.3136 | 20.6234 | -41.6724 | 0 | 0.23416 | 0 | 1.6728 | 0.33877
2025_07_15 Hr 13 | 0.59015 | 0.00059863 | 0 | 0.13235 | 0.13231 | 0.13234 | 0.13234 | 0.1318 | 0.13235 | 0 | 0 | 0.023943 | 0.3 | 0.016195 | 1.6388 | 1.6388 | 6.2937 | 0.67506 | 0.0061261 | 0.0036608 | 0.012521 | 0.087661 | 0 | 0 | 0 | 0 | 0 | 0.0011913 | 0.024329 | 1.2821 | 0.31518 | 5.3915 | 2.0585 | 0 | 0.5298 | 0.81115 | 0 | 0 | 0 | 4.9397 | 0 | 0.053997 | 0 | 0.0028919 | 0 | -0.24082 | 0 | 0 | 0 | 0 | 0 | 0 | 0 | 0 | 1.0962 | 0.044241 | 0.00026332 | 0 | 0 | 0 | 0 | 0 | 0 | 0 | 0 | 0 | 0 | 0 | 0 | 0 | 0 | 0 | 0 | 0 | 0 | -58.4401 | 1.822 | 0 | 2.8269 | 0 | 1.1926 | 20.8555 | 1.2254 | 3.0551 | 0.1796 | 0.050933 | -0.59015 | 0.73583 | 0.23426 | 3.7293 | -13.3412 | 20.1348 | -59.2711 | 0 | 0.23416 | 0 | 1.6728 | 0.34232
2025_07_15 Hr 14 | 0.63766 | 0.00040244 | 0 | 0.13235 | 0.13231 | 0.13234 | 0.13234 | 0.1318 | 0.13235 | 0 | 0 | 0.023943 | 0.27 | 0.011268 | 1.6388 | 1.6388 | 6.2937 | 0.67506 | 0.0061261 | 0.0036608 | 0.012521 | 0.087661 | 0 | 0 | 0 | 0 | 0 | 0.0011913 | 0.024329 | 1.2821 | 0.31518 | 5.3915 | 2.0585 | 0 | 0.5298 | 0.81115 | 0 | 0 | 0 | 3.8204 | 0 | 0.053997 | 0 | 0.0022358 | 0 | -0.1857 | 0 | 0 | 0 | 0 | 0 | 0 | 0 | 0 | 0.95824 | 0.044241 | 0.00026332 | 0 | 0 | 0 | 0 | 0 | 0 | 0 | 0 | 0 | 0 | 0 | 0 | 0 | 0 | 0 | 0 | 0 | 0 | -43.6738 | 1.822 | 0 | 2.5356 | 0 | 1.4233 | 20.5641 | 1.2254 | 3.0551 | 0.1796 | 0.050933 | -0.63766 | 0.73583 | 0.23426 | 3.7293 | 0.12962 | 20.2422 | -44.4971 | 0 | 0.23416 | 0 | 1.6728 | 0.34455
2025_07_15 Hr 15 | 0.54024 | 0.00040406 | 0 | 0.13235 | 0.13231 | 0.13234 | 0.13234 | 0.1318 | 0.13235 | 0 | 0 | 0.023943 | 0.21 | 0.013503 | 1.6388 | 1.6388 | 6.2937 | 0.67506 | 0.0061261 | 0.0036608 | 0.012521 | 0.087661 | 0 | 0 | 0 | 0 | 0 | 0.0011913 | 0.024329 | 1.2821 | 0.31518 | 5.3915 | 2.0585 | 0 | 0.5298 | 0.81115 | 0 | 0 | 0 | 5.5668 | 0 | 0.053997 | 0 | 0.0034447 | 0 | -0.28726 | 0 | 0 | 0 | 0 | 0 | 0 | 0 | 0 | 1.0236 | 0.044241 | 0.00026332 | 0 | 0 | 0 | 0 | 0 | 0 | 0 | 0 | 0 | 0 | 0 | 0 | 0 | 0 | 0 | 0 | 0 | 0 | -61.6299 | 1.822 | 0 | 2.9177 | 0 | 1.3754 | 20.9462 | 1.2254 | 3.0551 | 0.1796 | 0.050933 | -0.54024 | 0.73583 | 0.23426 | 3.7293 | -15.8399 | 20.1045 | -62.4574 | 0 | 0.23416 | 0 | 1.6728 | 0.34457
2025_07_15 Hr 16 | 0.61289 | 0.00081578 | 0 | 0.13235 | 0.13231 | 0.13234 | 0.13234 | 0.1318 | 0.13235 | 0 | 0 | 0.023943 | 0.21 | 0.018767 | 1.6388 | 1.6388 | 6.2937 | 0.67506 | 0.0061261 | 0.0036608 | 0.012521 | 0.087661 | 0 | 0 | 0 | 0 | 0 | 0.0011913 | 0.024329 | 1.2821 | 0.31518 | 5.3915 | 2.0585 | 0 | 0.5298 | 0.81115 | 0 | 0 | 0 | 8.8601 | 0 | 0.053997 | 0 | 0.0047875 | 0 | -0.40005 | 0 | 0 | 0 | 0 | 0 | 0 | 0 | 0 | 1.0962 | 0.044241 | 0.00026332 | 0 | 0 | 0 | 0 | 0 | 0 | 0 | 0 | 0 | 0 | 0 | 0 | 0 | 0 | 0 | 0 | 0 | 0 | -84.9788 | 1.822 | 0 | 2.9177 | 0 | 1.4145 | 20.9462 | 1.2254 | 3.0551 | 0.1796 | 0.050933 | -0.61289 | 0.73583 | 0.23426 | 3.7293 | -35.8841 | 20.3013 | -85.9917 | 0 | 0.23416 | 0 | 1.6728 | 0.35124
2025_07_15 Hr 17 | 0.71983 | 0.00093982 | 0 | 0.13235 | 0.13231 | 0.13234 | 0.13234 | 0.1318 | 0.13235 | 0 | 0 | 0.023943 | 0.18 | 0.019 | 1.6388 | 1.6388 | 6.2937 | 0.67506 | 0.0061261 | 0.0036608 | 0.012521 | 0.087661 | 0 | 0 | 0 | 0 | 0 | 0.0011913 | 0.024329 | 1.2821 | 0.31518 | 5.3915 | 2.0585 | 0 | 0.5298 | 0.81115 | 0 | 0 | 0 | 10.4659 | 0 | 0.053997 | 0 | 0.0056548 | 0 | -0.4729 | 0 | 0 | 0 | 0 | 0 | 0 | 0 | 0 | 0.8929 | 0.044241 | 0.00026332 | 0 | 0 | 0 | 0 | 0 | 0 | 0 | 0 | 0 | 0 | 0 | 0 | 0 | 0 | 0 | 0 | 0 | 0 | -93.6021 | 1.822 | 0 | 2.9177 | 0 | 1.4363 | 20.9462 | 1.2254 | 3.0551 | 0.1796 | 0.050933 | -0.71983 | 0.73583 | 0.23426 | 3.7293 | -43.1862 | 20.1965 | -94.7948 | 0 | 0.23416 | 0 | 1.6728 | 0.35065
2025_07_15 Hr 18 | 0.72811 | 0.00090163 | 0 | 0.13235 | 0.13231 | 0.13234 | 0.13234 | 0.1318 | 0.13235 | 0 | 0 | 0.023943 | 0.21 | 0.021858 | 1.6388 | 1.6388 | 6.2937 | 0.67506 | 0.0061261 | 0.0036608 | 0.012521 | 0.087661 | 0 | 0 | 0 | 0 | 0 | 0.0011913 | 0.024329 | 1.2821 | 0.31518 | 5.3915 | 2.0585 | 0 | 0.5298 | 0.81115 | 0 | 0 | 0 | 9.7095 | 0 | 0.053997 | 0 | 0.005576 | 0 | -0.46628 | 0 | 0 | 0 | 0 | 0 | 0 | 0 | 0 | 1.0236 | 0.044241 | 0.00026332 | 0 | 0 | 0 | 0 | 0 | 0 | 0 | 0 | 0 | 0 | 0 | 0 | 0 | 0 | 0 | 0 | 0 | 0 | -90.0632 | 1.822 | 0 | 2.9177 | 0 | 1.4537 | 20.9462 | 1.2254 | 3.0551 | 0.1796 | 0.050933 | -0.72811 | 0.73583 | 0.23426 | 3.7293 | -40.2132 | 20.3888 | -91.2576 | 0 | 0.23416 | 0 | 1.6728 | 0.35375
2025_07_15 Hr 19 | 0.59153 | 0.00062457 | 0 | 0.13235 | 0.13231 | 0.13234 | 0.13234 | 0.1318 | 0.13235 | 0 | 0 | 0.023943 | 0.18 | 0.01789 | 1.6388 | 1.6388 | 6.2937 | 0.67506 | 0.0061261 | 0.0036608 | 0.012521 | 0.087661 | 0 | 0 | 0 | 0 | 0 | 0.0011913 | 0.024329 | 1.2821 | 0.31518 | 5.3915 | 2.0585 | 0 | 0.5298 | 0.81115 | 0 | 0 | 0 | 9.7903 | 0 | 0.053997 | 0 | 0.0053245 | 0 | -0.44516 | 0 | 0 | 0 | 0 | 0 | 0 | 0 | 0 | 0.95824 | 0.044241 | 0.00026332 | 0 | 0 | 0 | 0 | 0 | 0 | 0 | 0 | 0 | 0 | 0 | 0 | 0 | 0 | 0 | 0 | 0 | 0 | -87.9968 | 1.822 | 0 | 2.9177 | 0 | 1.1926 | 20.9462 | 1.2254 | 3.0551 | 0.1796 | 0.050933 | -0.59153 | 0.73583 | 0.23426 | 3.7293 | -38.4027 | 19.8943 | -89.0335 | 0 | 0.23416 | 0 | 1.6728 | 0.35659
2025_07_15 Hr 20 | 0.13579 | 0.000395 | 0 | 0.13235 | 0.13231 | 0.13234 | 0.13234 | 0.1318 | 0.13235 | 0 | 0 | 0.023943 | 0.24 | 0.032233 | 1.6388 | 1.6388 | 6.2937 | 0.67506 | 0.0061261 | 0.0036608 | 0.012521 | 0.087661 | 0 | 0 | 0 | 0 | 0 | 0.0011913 | 0.024329 | 1.2821 | 0.31518 | 5.3915 | 2.0585 | 0 | 0.5298 | 0.81115 | 0 | 0 | 0 | 10.9651 | 0 | 0.053997 | 0 | 0.007195 | 0 | -0.60228 | 0 | 0 | 0 | 0 | 0 | 0 | 0 | 0 | 0.61705 | 0.044241 | 0.00026332 | 0 | 0 | 0 | 0 | 0 | 0 | 0 | 0 | 0 | 0 | 0 | 0 | 0 | 0 | 0 | 0 | 0 | 0 | -114.2198 | 1.822 | 0 | 2.9177 | 0 | 0.90096 | 20.9462 | 1.2254 | 3.0551 | 0.1796 | 0.050933 | -0.13579 | 0.73583 | 0.23426 | 3.7293 | -64.1776 | 18.869 | -114.9579 | 0 | 0.23416 | 0 | 1.6728 | 0.3457
2025_07_15 Hr 21 | 0 | 4.5934e-05 | 0 | 0.13235 | 0.13231 | 0.13234 | 0.13234 | 0.1318 | 0.13235 | 0 | 0 | 0.023943 | 0.51 | 0.037376 | 1.6388 | 1.6388 | 6.2937 | 0.67506 | 0.0061261 | 0.0036608 | 0.012521 | 0.087661 | 0 | 0 | 0 | 0 | 0 | 0.0011913 | 0.024329 | 1.2821 | 0.31518 | 5.3915 | 2.0585 | 0 | 0.5298 | 0.81115 | 0 | 0 | 0 | 6.8825 | 0 | 0.053997 | 0 | 0.003926 | 0 | -0.32768 | 0 | 0 | 0 | 0 | 0 | 0 | 0 | 0 | 0.8929 | 0.044241 | 0.00026332 | 0 | 0 | 0 | 0 | 0 | 0 | 0 | 0 | 0 | 0 | 0 | 0 | 0 | 0 | 0 | 0 | 0 | 0 | -72.7121 | 1.822 | 0 | 2.9177 | 0 | 0.80085 | 20.9462 | 1.2254 | 3.0551 | 0.1796 | 0.050933 | 0 | 0.73583 | 0.23426 | 3.7293 | -26.0303 | 19.1806 | -73.0398 | 0 | 0.23416 | 0 | 1.6728 | 0.34263
2025_07_15 Hr 22 | 0 | 7.4452e-06 | 0 | 0.13235 | 0.13231 | 0.13234 | 0.13234 | 0.1318 | 0.13235 | 0 | 0 | 0.023943 | 0.54 | 0.027795 | 1.6388 | 1.6388 | 6.2937 | 0.67506 | 0.0061261 | 0.0036608 | 0.012521 | 0.087661 | 0 | 0 | 0 | 0 | 0 | 0.0011913 | 0.024329 | 1.2821 | 0.31518 | 5.3915 | 2.0585 | 0 | 0.5298 | 0.81115 | 0 | 0 | 0 | 3.2007 | 0 | 0.053997 | 0 | 0.0027575 | 0 | -0.22953 | 0 | 0 | 0 | 0 | 0 | 0 | 0 | 0 | 1.0236 | 0.044241 | 0.00026332 | 0 | 0 | 0 | 0 | 0 | 0 | 0 | 0 | 0 | 0 | 0 | 0 | 0 | 0 | 0 | 0 | 0 | 0 | -54.5458 | 1.822 | 0 | 2.8964 | 0 | 1.062 | 20.9249 | 1.2254 | 3.0551 | 0.1796 | 0.050933 | 0 | 0.73583 | 0.23426 | 3.7293 | -11.0646 | 19.5851 | -54.7754 | 0 | 0.23416 | 0 | 1.6728 | 0.33488
2025_07_15 Hr 23 | 0 | 0 | 0 | 0.13235 | 0.13231 | 0.13234 | 0.13234 | 0.1318 | 0.13235 | 0 | 0 | 0.023943 | 0.48 | 0.022249 | 1.6388 | 1.6388 | 6.3583 | 0.33442 | 0.0061261 | 0.0036608 | 0.012521 | 0.087661 | 0 | -0.56468 | 0 | 0 | 0 | 0.0011913 | 0.024329 | 1.2353 | 0.31518 | 5.742 | 2.0585 | 0 | 0.53135 | 0.81115 | 0 | 0 | 0 | 2.702 | 0 | 0.053997 | 0 | 0.0024831 | 0 | -0.20648 | 0 | 0 | 0 | 0 | 0 | 0 | 0 | 0 | 1.4374 | 0.044241 | 0.00026332 | 0 | 0 | 0 | 0 | 0 | 0 | 0 | 0 | 0 | 0 | 0 | 0 | 0 | 0 | 0 | 0 | 0 | 0 | -42.4093 | 1.822 | 0 | 2.5491 | 0 | 0.94448 | 20.6053 | 1.2254 | 3.0551 | 0.1796 | 0.050933 | 0 | 0.73583 | 0.23426 | 3.7293 | -0.071185 | 19.8019 | -43.1804 | 0 | 0.23416 | 0 | 1.6728 | 0.31941
2025_07_15 Hr 24 | 0 | 0 | 0 | 0.13235 | 0.13231 | 0.13234 | 0.13234 | 0.1318 | 0.13235 | 0 | 0 | 0.023943 | 1.35 | 0.052879 | 1.6388 | 1.6388 | 6.5847 | 0.52552 | 0.0061261 | 0.0036608 | 0.012521 | 0.087661 | 0 | -0.75706 | 0 | 0 | 0 | 0.0011913 | 0.024329 | 1.2821 | 0.31518 | 5.9182 | 2.0585 | 0 | 0.55118 | 0.81115 | 0 | 0 | 0 | 0.5818 | -0.15166 | 0.053997 | 0 | 0.0020984 | 0 | -0.17416 | 0 | 0 | 0 | 0 | 0 | 0 | 0 | 0 | 1.51 | 0.044241 | 0.00026332 | 0 | 0 | 0 | 0 | 0 | 0 | 0 | 0 | 0 | 0 | 0 | 0 | 0 | 0 | 0 | 0 | 0 | 0 | -39.8793 | 1.822 | 0 | 2.4531 | 0 | 1.3623 | 21.1499 | 1.2254 | 3.0551 | 0.1796 | 0.050933 | 0 | 0.73583 | 0.23426 | 3.7293 | 1.9625 | 21.193 | -40.8106 | 0 | 0.23416 | 0 | 1.6728 | 0.29967
2025_07_16 Hr 01 | 0 | 0 | 0 | 0.132 | 0.13196 | 0.13198 | 0.13198 | 0.13144 | 0.132 | 0 | 0 | 0.023943 | 0.96 | 0.043658 | 1.6388 | 1.6388 | 6.567 | 0 | 0.0061261 | 0.0036608 | 0.012521 | 0.087661 | 0 | -0.58813 | 0 | 0 | 0 | 0.0011913 | 0.024329 | 1.2821 | 0.31434 | 5.9023 | 2.0585 | 0 | 0.55118 | 0.81115 | 0 | 0 | 0 | 0.00079808 | -0.61964 | 0.053997 | 0 | 0.0024362 | 0 | -0.20254 | 0 | 0 | 0 | 0 | 0 | 0 | 0 | 0 | 1.8511 | 0.044241 | 0.00026332 | 0 | 0 | 0 | 0 | 0 | 0 | 0 | 0 | 0 | 0 | 0 | 0 | 0 | 0 | 0 | 0 | 0 | 0 | -44.9447 | 1.822 | 0 | 2.8098 | 0 | 1.4929 | 20.9446 | 1.2254 | 3.0551 | 0.1796 | 0.050933 | 0 | 0.73583 | 0.23426 | 3.7293 | -4.1559 | 21.2538 | -45.7354 | 0 | 0.23416 | 0 | 1.6728 | 0.28785
2025_07_16 Hr 02 | 0 | 0 | 0 | 0.132 | 0.13196 | 0.13198 | 0.13198 | 0.13144 | 0.132 | 0 | 0 | 0.023943 | 0.66 | 0.025775 | 1.6388 | 1.6388 | 6.567 | 0 | 0.0061261 | 0.0036608 | 0.012521 | 0.087661 | 0 | -0.76019 | 0 | 0 | 0 | 0.0011913 | 0.024329 | 1.2821 | 0.31434 | 5.9023 | 2.0585 | 0 | 0.55118 | 0.81115 | 0 | 0 | 0 | 0.073119 | -0.26439 | 0.053997 | 0 | 0.0020921 | 0 | -0.17364 | 0 | 0 | 0 | 0 | 0 | 0 | 0 | 0 | 2.1197 | 0.044241 | 0.00026332 | 0 | 0 | 0 | 0 | 0 | 0 | 0 | 0 | 0 | 0 | 0 | 0 | 0 | 0 | 0 | 0 | 0 | 0 | -38.4682 | 1.822 | 0 | 2.3986 | 0 | 1.2927 | 20.5333 | 1.2254 | 3.0551 | 0.1796 | 0.050933 | 0 | 0.73583 | 0.23426 | 3.7293 | 1.9374 | 20.9973 | -39.402 | 0 | 0.23416 | 0 | 1.6728 | 0.28091
2025_07_16 Hr 03 | 0 | 0 | 0 | 0.132 | 0.13196 | 0.13198 | 0.13198 | 0.13144 | 0.132 | 0 | 0 | 0.023943 | 0.39 | 0.015576 | 1.6388 | 1.6388 | 6.567 | 0 | 0.0061261 | 0.0036608 | 0.012521 | 0.087661 | 0 | -0.73644 | 0 | 0 | 0 | 0.0011913 | 0.024329 | 1.2821 | 0.31434 | 5.9023 | 2.0585 | 0 | 0.55118 | 0.81115 | 0 | 0 | 0 | 0.26923 | -0.025568 | 0.053997 | 0 | 0.0021396 | 0 | -0.17763 | 0 | 0 | 0 | 0 | 0 | 0 | 0 | 0 | 2.5989 | 0.044241 | 0.00026332 | 0 | 0 | 0 | 0 | 0 | 0 | 0 | 0 | 0 | 0 | 0 | 0 | 0 | 0 | 0 | 0 | 0 | 0 | -41.6156 | 1.822 | 0 | 2.3986 | 0 | 1.3144 | 20.5333 | 1.2254 | 3.0551 | 0.1796 | 0.050933 | 0 | 0.73583 | 0.23426 | 3.7293 | -0.53498 | 21.2177 | -42.5297 | 0 | 0.23416 | 0 | 1.6728 | 0.28061
2025_07_16 Hr 04 | 0 | 0 | 0 | 0.132 | 0.13196 | 0.13198 | 0.13198 | 0.13144 | 0.132 | 0 | 0 | 0.023943 | 0.42 | 0.027036 | 1.637 | 1.637 | 6.5233 | 0 | 0.0061261 | 0.0036608 | 0.012521 | 0.087661 | 0 | -0.082003 | 0 | 0 | 0 | 0.0011913 | 0.024329 | 1.2771 | 0.31434 | 5.8909 | 2.0585 | 0 | 0.54989 | 0.81115 | 0 | 0 | 0 | 0.023344 | -2.2266 | 0.053997 | 0 | 0.0034485 | 0 | -0.28757 | 0 | 0 | 0 | 0 | 0 | 0 | 0 | 0 | 2.5335 | 0.044241 | 0.00026332 | 0 | 0 | 0 | 0 | 0 | 0 | 0 | 0 | 0 | 0 | 0 | 0 | 0 | 0 | 0 | 0 | 0 | 0 | -38.3766 | 1.822 | 0 | 2.6282 | 0 | 1.6452 | 20.6993 | 1.2254 | 3.0551 | 0.1796 | 0.050933 | 0 | 0.73583 | 0.23426 | 3.7293 | 1.269 | 21.5192 | -38.7462 | 0 | 0.23416 | 0 | 1.6728 | 0.27645
2025_07_16 Hr 05 | 0 | 0 | 0 | 0.132 | 0.13196 | 0.13198 | 0.13198 | 0.13144 | 0.132 | 0 | 0 | 0.023943 | 0.69 | 0.033948 | 1.6388 | 1.6388 | 6.567 | 0 | 0.0061261 | 0.0036608 | 0.012521 | 0.087661 | 0 | -0.4884 | 0 | 0 | 0 | 0.0011913 | 0.024329 | 1.2821 | 0.31434 | 5.9023 | 2.0585 | 0 | 0.55118 | 0.81115 | 0 | 0 | 0 | 0.07669 | -1.0172 | 0.053997 | 0 | 0.0026357 | 0 | -0.2193 | 0 | 0 | 0 | 0 | 0 | 0 | 0 | 0 | 1.7132 | 0.044241 | 0.00026332 | 0 | 0 | 0 | 0 | 0 | 0 | 0 | 0 | 0 | 0 | 0 | 0 | 0 | 0 | 0 | 0 | 0 | 0 | -51.0405 | 1.822 | 0 | 2.8157 | 0 | 1.506 | 20.9504 | 1.2254 | 3.0551 | 0.1796 | 0.050933 | 0 | 0.73583 | 0.23426 | 3.7293 | -10.8985 | 20.8399 | -51.7482 | 0 | 0.23416 | 0 | 1.6728 | 0.27852
2025_07_16 Hr 06 | 0.045117 | 0 | 0 | 0.132 | 0.13196 | 0.13198 | 0.13198 | 0.13144 | 0.132 | 0 | 0 | 0.023943 | 0.36 | 0.021973 | 1.6388 | 1.6388 | 6.567 | 0 | 0.0061261 | 0.0036608 | 0.012521 | 0.087661 | 0 | -0.17133 | 0 | 0 | 0 | 0.0011913 | 0.024329 | 1.2821 | 0.31434 | 5.9023 | 2.0585 | 0 | 0.55118 | 0.81115 | 0 | 0 | 0 | 0.36185 | -1.1281 | 0.053997 | 0 | 0.0032698 | 0 | -0.27257 | 0 | 0 | 0 | 0 | 0 | 0 | 0 | 0 | 2.8094 | 0.044241 | 0.00026332 | 0 | 0 | 0 | 0 | 0 | 0 | 0 | 0 | 0 | 0 | 0 | 0 | 0 | 0 | 0 | 0 | 0 | 0 | -67.3518 | 1.822 | 0 | 3.0134 | 0 | 1.7062 | 21.1481 | 1.2254 | 3.0551 | 0.1796 | 0.050933 | -0.045117 | 0.73583 | 0.23426 | 3.7293 | -25.6075 | 21.8515 | -67.8408 | 0 | 0.23416 | 0 | 1.6728 | 0.29062
2025_07_16 Hr 07 | 0.33195 | 4.7239e-06 | 0 | 0.132 | 0.13196 | 0.13198 | 0.13198 | 0.13144 | 0.132 | 0 | 0 | 0.023943 | 0.51 | 0.037476 | 1.6388 | 1.6388 | 6.2768 | 0 | 0.0061261 | 0.0036608 | 0.012521 | 0.087661 | 0 | 0 | 0 | 0 | 0 | 0.0011913 | 0.024329 | 1.2821 | 0.31434 | 5.377 | 2.0585 | 0 | 0.5298 | 0.81115 | 0 | 0 | 0 | 2.2025 | 0 | 0.053997 | 0 | 0.0039365 | 0 | -0.32857 | 0 | 0 | 0 | 0 | 0 | 0 | 0 | 0 | 2.9473 | 0.044241 | 0.00026332 | 0 | 0 | 0 | 0 | 0 | 0 | 0 | 0 | 0 | 0 | 0 | 0 | 0 | 0 | 0 | 0 | 0 | 0 | -88.0795 | 1.822 | 0 | 2.9098 | 0 | 1.6235 | 20.229 | 1.2254 | 3.0551 | 0.1796 | 0.050933 | -0.33195 | 0.73583 | 0.23426 | 3.7293 | -43.9582 | 22.3504 | -88.74 | 0 | 0.23416 | 0 | 1.6728 | 0.30335
2025_07_16 Hr 08 | 0.70959 | 1.6705e-05 | 0 | 0.132 | 0.13196 | 0.13198 | 0.13198 | 0.13144 | 0.132 | 0 | 0 | 0.023943 | 0.51 | 0.03534 | 1.6388 | 1.6388 | 6.2768 | 0 | 0.0061261 | 0.0036608 | 0.012521 | 0.087661 | 0 | 0 | 0 | 0 | 0 | 0.0011913 | 0.024329 | 1.2821 | 0.31434 | 5.377 | 2.0585 | 0 | 0.5298 | 0.81115 | 0 | 0 | 0 | 2.9731 | 0 | 0.053997 | 0 | 0.0037122 | 0 | -0.30972 | 0 | 0 | 0 | 0 | 0 | 0 | 0 | 0 | 2.5989 | 0.044241 | 0.00026332 | 0 | 0 | 0 | 0 | 0 | 0 | 0 | 0 | 0 | 0 | 0 | 0 | 0 | 0 | 0 | 0 | 0 | 0 | -82.2958 | 1.822 | 0 | 2.9098 | 0 | 1.5364 | 20.229 | 1.2254 | 3.0551 | 0.1796 | 0.050933 | -0.70959 | 0.73583 | 0.23426 | 3.7293 | -37.809 | 22.304 | -83.3151 | 0 | 0.23416 | 0 | 1.6728 | 0.31695
2025_07_16 Hr 09 | 0.80454 | 3.2176e-05 | 0 | 0.132 | 0.13196 | 0.13198 | 0.13198 | 0.13144 | 0.132 | 0 | 0 | 0.023943 | 0.36 | 0.020021 | 1.6388 | 1.6388 | 6.2768 | 0.67325 | 0.0061261 | 0.0036608 | 0.012521 | 0.087661 | 0 | 0 | 0 | 0 | 0 | 0.0011913 | 0.024329 | 1.2821 | 0.31434 | 5.377 | 2.0585 | 0 | 0.5298 | 0.81115 | 0 | 0 | 0 | 2.8364 | 0 | 0.053997 | 0 | 0.0029793 | 0 | -0.24816 | 0 | 0 | 0 | 0 | 0 | 0 | 0 | 0 | 2.1197 | 0.044241 | 0.00026332 | 0 | 0 | 0 | 0 | 0 | 0 | 0 | 0 | 0 | 0 | 0 | 0 | 0 | 0 | 0 | 0 | 0 | 0 | -65.5931 | 1.822 | 0 | 2.9098 | 0 | 1.3362 | 20.9022 | 1.2254 | 3.0551 | 0.1796 | 0.050933 | -0.80454 | 0.73583 | 0.23426 | 3.7293 | -21.3445 | 21.5627 | -66.6459 | 0 | 0.23416 | 0 | 1.6728 | 0.32534
2025_07_16 Hr 10 | 0.74185 | 6.331e-05 | 0 | 0.132 | 0.13196 | 0.13198 | 0.13198 | 0.13144 | 0.132 | 0 | 0 | 0.023943 | 0.27 | 0.015875 | 1.6388 | 1.6388 | 6.2768 | 0.67325 | 0.0061261 | 0.0036608 | 0.012521 | 0.087661 | 0 | 0 | 0 | 0 | 0 | 0.0011913 | 0.024329 | 1.2821 | 0.31434 | 5.377 | 2.0585 | 0 | 0.5298 | 0.81115 | 0 | 0 | 0 | 3.3137 | 0 | 0.053997 | 0 | 0.0031498 | 0 | -0.26248 | 0 | 0 | 0 | 0 | 0 | 0 | 0 | 0 | 2.4682 | 0.044241 | 0.00026332 | 0 | 0 | 0 | 0 | 0 | 0 | 0 | 0 | 0 | 0 | 0 | 0 | 0 | 0 | 0 | 0 | 0 | 0 | -65.0258 | 1.822 | 0 | 2.9098 | 0 | 1.1839 | 20.9022 | 1.2254 | 3.0551 | 0.1796 | 0.050933 | -0.74185 | 0.73583 | 0.23426 | 3.7293 | -20.2091 | 21.6051 | -66.0301 | 0 | 0.23416 | 0 | 1.6728 | 0.32844
2025_07_16 Hr 11 | 0.78573 | 0.00014204 | 0 | 0.132 | 0.13196 | 0.13198 | 0.13198 | 0.13144 | 0.132 | 0 | 0 | 0.023943 | 0.42 | 0.025252 | 1.6388 | 1.6388 | 6.2768 | 0.67325 | 0.0061261 | 0.0036608 | 0.012521 | 0.087661 | 0 | 0 | 0 | 0 | 0 | 0.0011913 | 0.024329 | 1.2821 | 0.31434 | 5.377 | 2.0585 | 0 | 0.5298 | 0.81115 | 0 | 0 | 0 | 3.5373 | 0 | 0.053997 | 0 | 0.003221 | 0 | -0.26846 | 0 | 0 | 0 | 0 | 0 | 0 | 0 | 0 | 1.8511 | 0.044241 | 0.00026332 | 0 | 0 | 0 | 0 | 0 | 0 | 0 | 0 | 0 | 0 | 0 | 0 | 0 | 0 | 0 | 0 | 0 | 0 | -62.7083 | 1.822 | 0 | 2.9098 | 0 | 0.99236 | 20.9022 | 1.2254 | 3.0551 | 0.1796 | 0.050933 | -0.78573 | 0.73583 | 0.23426 | 3.7293 | -18.318 | 21.005 | -63.7625 | 0 | 0.23416 | 0 | 1.6728 | 0.33348
2025_07_16 Hr 12 | 0.77643 | 0.00021078 | 0 | 0.132 | 0.13196 | 0.13198 | 0.13198 | 0.13144 | 0.132 | 0 | 0 | 0.023943 | 0.27 | 0.017795 | 1.6388 | 1.6388 | 6.2768 | 0.67325 | 0.0061261 | 0.0036608 | 0.012521 | 0.087661 | 0 | 0 | 0 | 0 | 0 | 0.0011913 | 0.024329 | 1.2821 | 0.31434 | 5.377 | 2.0585 | 0 | 0.5298 | 0.81115 | 0 | 0 | 0 | 5.0173 | 0 | 0.053997 | 0 | 0.0035307 | 0 | -0.29448 | 0 | 0 | 0 | 0 | 0 | 0 | 0 | 0 | 1.1615 | 0.044241 | 0.00026332 | 0 | 0 | 0 | 0 | 0 | 0 | 0 | 0 | 0 | 0 | 0 | 0 | 0 | 0 | 0 | 0 | 0 | 0 | -59.1464 | 1.822 | 0 | 2.9098 | 0 | 0.6137 | 20.9022 | 1.2254 | 3.0551 | 0.1796 | 0.050933 | -0.77643 | 0.73583 | 0.23426 | 3.7293 | -14.5298 | 19.7679 | -60.2173 | 0 | 0.23416 | 0 | 1.6728 | 0.33144
2025_07_16 Hr 13 | 0.77316 | 0.00032506 | 0 | 0.132 | 0.13196 | 0.13198 | 0.13198 | 0.13144 | 0.132 | 0 | 0 | 0.023943 | 0.18 | 0.012597 | 1.6388 | 1.6388 | 6.2768 | 0.67325 | 0.0061261 | 0.0036608 | 0.012521 | 0.087661 | 0 | 0 | 0 | 0 | 0 | 0.0011913 | 0.024329 | 1.2821 | 0.31434 | 5.377 | 2.0585 | 0 | 0.5298 | 0.81115 | 0 | 0 | 0 | 6.0239 | 0 | 0.053997 | 0 | 0.0037492 | 0 | -0.31283 | 0 | 0 | 0 | 0 | 0 | 0 | 0 | 0 | 0.8929 | 0.044241 | 0.00026332 | 0 | 0 | 0 | 0 | 0 | 0 | 0 | 0 | 0 | 0 | 0 | 0 | 0 | 0 | 0 | 0 | 0 | 0 | -61.4624 | 1.822 | 0 | 2.9098 | 0 | 0.76168 | 20.9022 | 1.2254 | 3.0551 | 0.1796 | 0.050933 | -0.77316 | 0.73583 | 0.23426 | 3.7293 | -16.0673 | 19.555 | -62.5484 | 0 | 0.23416 | 0 | 1.6728 | 0.33751
2025_07_16 Hr 14 | 0.7093 | 0.00035211 | 0 | 0.132 | 0.13196 | 0.13198 | 0.13198 | 0.13144 | 0.132 | 0 | 0 | 0.023943 | 0.15 | 0.010367 | 1.6388 | 1.6388 | 6.2768 | 0.67325 | 0.0061261 | 0.0036608 | 0.012521 | 0.087661 | 0 | 0 | 0 | 0 | 0 | 0.0011913 | 0.024329 | 1.2821 | 0.31434 | 5.377 | 2.0585 | 0 | 0.5298 | 0.81115 | 0 | 0 | 0 | 5.4767 | 0 | 0.053997 | 0 | 0.0037025 | 0 | -0.30891 | 0 | 0 | 0 | 0 | 0 | 0 | 0 | 0 | 0.61705 | 0.044241 | 0.00026332 | 0 | 0 | 0 | 0 | 0 | 0 | 0 | 0 | 0 | 0 | 0 | 0 | 0 | 0 | 0 | 0 | 0 | 0 | -53.9368 | 1.822 | 0 | 2.9098 | 0 | 0.89225 | 20.9022 | 1.2254 | 3.0551 | 0.1796 | 0.050933 | -0.7093 | 0.73583 | 0.23426 | 3.7293 | -9.2602 | 19.3159 | -54.955 | 0 | 0.23416 | 0 | 1.6728 | 0.33973
2025_07_16 Hr 15 | 0.71068 | 0.00065101 | 0 | 0.132 | 0.13196 | 0.13198 | 0.13198 | 0.13144 | 0.132 | 0 | 0 | 0.023943 | 0.18 | 0.015481 | 1.6388 | 1.6388 | 6.2768 | 0.67325 | 0.0061261 | 0.0036608 | 0.012521 | 0.087661 | 0 | 0 | 0 | 0 | 0 | 0.0011913 | 0.024329 | 1.2821 | 0.31434 | 5.377 | 2.0585 | 0 | 0.5298 | 0.81115 | 0 | 0 | 0 | 6.4441 | 0 | 0.053997 | 0 | 0.0046073 | 0 | -0.38491 | 0 | 0 | 0 | 0 | 0 | 0 | 0 | 0 | 0.54445 | 0.044241 | 0.00026332 | 0 | 0 | 0 | 0 | 0 | 0 | 0 | 0 | 0 | 0 | 0 | 0 | 0 | 0 | 0 | 0 | 0 | 0 | -58.4429 | 1.822 | 0 | 2.9098 | 0 | 0.70075 | 20.9022 | 1.2254 | 3.0551 | 0.1796 | 0.050933 | -0.71068 | 0.73583 | 0.23426 | 3.7293 | -13.1065 | 19.0857 | -59.5384 | 0 | 0.23416 | 0 | 1.6728 | 0.33681
2025_07_16 Hr 16 | 0.78355 | 0.0011696 | 0 | 0.132 | 0.13196 | 0.13198 | 0.13198 | 0.13144 | 0.132 | 0 | 0 | 0.023943 | 0.27 | 0.042996 | 1.6388 | 1.6388 | 6.2768 | 0.67325 | 0.0061261 | 0.0036608 | 0.012521 | 0.087661 | 0 | 0 | 0 | 0 | 0 | 0.0011913 | 0.024329 | 1.2821 | 0.31434 | 5.377 | 2.0585 | 0 | 0.5298 | 0.81115 | 0 | 0 | 0 | 13.5474 | 0 | 0.053997 | 0 | 0.0085309 | 0 | -0.7145 | 0 | 0 | 0 | 0 | 0 | 0 | 0 | 0 | 0.61705 | 0.044241 | 0.00026332 | 0 | 0 | 0 | 0 | 0 | 0 | 0 | 0 | 0 | 0 | 0 | 0 | 0 | 0 | 0 | 0 | 0 | 0 | -97.2341 | 1.822 | 0 | 2.9098 | 0 | 0.57017 | 20.9022 | 1.2254 | 3.0551 | 0.1796 | 0.050933 | -0.78355 | 0.73583 | 0.23426 | 3.7293 | -45.064 | 19.2185 | -98.7321 | 0 | 0.23416 | 0 | 1.6728 | 0.3367
2025_07_16 Hr 17 | 0.7688 | 0.00097429 | 0 | 0.132 | 0.13196 | 0.13198 | 0.13198 | 0.13144 | 0.132 | 0 | 0 | 0.023943 | 0.24 | 0.040869 | 1.6388 | 1.6388 | 6.2768 | 0.67325 | 0.0061261 | 0.0036608 | 0.012521 | 0.087661 | 0 | 0 | 0 | 0 | 0 | 0.0011913 | 0.024329 | 1.2821 | 0.31434 | 5.377 | 2.0585 | 0 | 0.5298 | 0.81115 | 0 | 0 | 0 | 15.9016 | 0 | 0.053997 | 0 | 0.0091225 | 0 | -0.76419 | 0 | 0 | 0 | 0 | 0 | 0 | 0 | 0 | 0.61705 | 0.044241 | 0.00026332 | 0 | 0 | 0 | 0 | 0 | 0 | 0 | 0 | 0 | 0 | 0 | 0 | 0 | 0 | 0 | 0 | 0 | 0 | -100.3507 | 1.822 | 0 | 2.9098 | 0 | 0.74427 | 20.9022 | 1.2254 | 3.0551 | 0.1796 | 0.050933 | -0.7688 | 0.73583 | 0.23426 | 3.7293 | -45.7322 | 19.3477 | -101.8837 | 0 | 0.23416 | 0 | 1.6728 | 0.3389
2025_07_16 Hr 18 | 0.69019 | 0.00083589 | 0 | 0.132 | 0.13196 | 0.13198 | 0.13198 | 0.13144 | 0.132 | 0 | 0 | 0.023943 | 0.27 | 0.054012 | 1.6388 | 1.6388 | 6.2768 | 0.67325 | 0.0061261 | 0.0036608 | 0.012521 | 0.087661 | 0 | 0 | 0 | 0 | 0 | 0.0011913 | 0.024329 | 1.2821 | 0.31434 | 5.377 | 2.0585 | 0 | 0.5298 | 0.81115 | 0 | 0 | 0 | 16.4359 | 0 | 0.053997 | 0 | 0.010717 | 0 | -0.89809 | 0 | 0 | 0 | 0 | 0 | 0 | 0 | 0 | 0.61705 | 0.044241 | 0.00026332 | 0 | 0 | 0 | 0 | 0 | 0 | 0 | 0 | 0 | 0 | 0 | 0 | 0 | 0 | 0 | 0 | 0 | 0 | -116.0215 | 1.822 | 0 | 2.9098 | 0 | 0.98366 | 20.9022 | 1.2254 | 3.0551 | 0.1796 | 0.050933 | -0.69019 | 0.73583 | 0.23426 | 3.7293 | -60.7226 | 19.5491 | -117.6098 | 0 | 0.23416 | 0 | 1.6728 | 0.33652
2025_07_16 Hr 19 | 0.57903 | 0.00084426 | 0 | 0.132 | 0.13196 | 0.13198 | 0.13198 | 0.13144 | 0.132 | 0 | 0 | 0.023943 | 0.18 | 0.041112 | 1.6388 | 1.6388 | 6.2768 | 0.67325 | 0.0061261 | 0.0036608 | 0.012521 | 0.087661 | 0 | 0 | 0 | 0 | 0 | 0.0011913 | 0.024329 | 1.2821 | 0.31434 | 5.377 | 2.0585 | 0 | 0.5298 | 0.81115 | 0 | 0 | 0 | 15.3585 | 0 | 0.053997 | 0 | 0.012236 | 0 | -1.0257 | 0 | 0 | 0 | 0 | 0 | 0 | 0 | 0 | 0.61705 | 0.044241 | 0.00026332 | 0 | 0 | 0 | 0 | 0 | 0 | 0 | 0 | 0 | 0 | 0 | 0 | 0 | 0 | 0 | 0 | 0 | 0 | -129.8744 | 1.822 | 0 | 2.9098 | 0 | 1.0925 | 20.9022 | 1.2254 | 3.0551 | 0.1796 | 0.050933 | -0.57903 | 0.73583 | 0.23426 | 3.7293 | -75.7772 | 19.4412 | -131.4791 | 0 | 0.23416 | 0 | 1.6728 | 0.33384
2025_07_16 Hr 20 | 0.13579 | 0.00018211 | 0 | 0.132 | 0.13196 | 0.13198 | 0.13198 | 0.13144 | 0.132 | 0 | 0 | 0.023943 | 0.15 | 0.02615 | 1.6388 | 1.6388 | 6.2768 | 0.67325 | 0.0061261 | 0.0036608 | 0.012521 | 0.087661 | 0 | 0 | 0 | 0 | 0 | 0.0011913 | 0.024329 | 1.2821 | 0.31434 | 5.377 | 2.0585 | 0 | 0.5298 | 0.81115 | 0 | 0 | 0 | 10.066 | 0 | 0.053997 | 0 | 0.0093392 | 0 | -0.78239 | 0 | 0 | 0 | 0 | 0 | 0 | 0 | 0 | 0.82031 | 0.044241 | 0.00026332 | 0 | 0 | 0 | 0 | 0 | 0 | 0 | 0 | 0 | 0 | 0 | 0 | 0 | 0 | 0 | 0 | 0 | 0 | -111.524 | 1.822 | 0 | 2.9098 | 0 | 0.96189 | 20.9022 | 1.2254 | 3.0551 | 0.1796 | 0.050933 | -0.13579 | 0.73583 | 0.23426 | 3.7293 | -62.4493 | 19.0247 | -112.4422 | 0 | 0.23416 | 0 | 1.6728 | 0.33353
2025_07_16 Hr 21 | 0 | 5.8994e-05 | 0 | 0.132 | 0.13196 | 0.13198 | 0.13198 | 0.13144 | 0.132 | 0 | 0 | 0.023943 | 0.66 | 0.067297 | 1.6388 | 1.6388 | 6.2768 | 0.67325 | 0.0061261 | 0.0036608 | 0.012521 | 0.087661 | 0 | 0 | 0 | 0 | 0 | 0.0011913 | 0.024329 | 1.2821 | 0.31434 | 5.377 | 2.0585 | 0 | 0.5298 | 0.81115 | 0 | 0 | 0 | 10.5352 | 0 | 0.053997 | 0 | 0.0054624 | 0 | -0.45674 | 0 | 0 | 0 | 0 | 0 | 0 | 0 | 0 | 1.2341 | 0.044241 | 0.00026332 | 0 | 0 | 0 | 0 | 0 | 0 | 0 | 0 | 0 | 0 | 0 | 0 | 0 | 0 | 0 | 0 | 0 | 0 | -86.6974 | 1.822 | 0 | 2.9098 | 0 | 0.55276 | 20.9022 | 1.2254 | 3.0551 | 0.1796 | 0.050933 | 0 | 0.73583 | 0.23426 | 3.7293 | -36.2738 | 19.443 | -87.1542 | 0 | 0.23416 | 0 | 1.6728 | 0.33193
2025_07_16 Hr 22 | 0 | 8.0199e-06 | 0 | 0.132 | 0.13196 | 0.13198 | 0.13198 | 0.13144 | 0.132 | 0 | 0 | 0.023943 | 1.89 | 0.13473 | 1.6388 | 1.6388 | 6.2768 | 0.67325 | 0.0061261 | 0.0036608 | 0.012521 | 0.087661 | 0 | 0 | 0 | 0 | 0 | 0.0011913 | 0.024329 | 1.2821 | 0.31434 | 5.377 | 2.0585 | 0 | 0.5298 | 0.81115 | 0 | 0 | 0 | 4.0196 | 0 | 0.053997 | 0 | 0.003819 | 0 | -0.3187 | 0 | 0 | 0 | 0 | 0 | 0 | 0 | 0 | 1.2341 | 0.044241 | 0.00026332 | 0 | 0 | 0 | 0 | 0 | 0 | 0 | 0 | 0 | 0 | 0 | 0 | 0 | 0 | 0 | 0 | 0 | 0 | -72.1565 | 1.822 | 0 | 2.9098 | 0 | 1.4363 | 20.9022 | 1.2254 | 3.0551 | 0.1796 | 0.050933 | 0 | 0.73583 | 0.23426 | 3.7293 | -25.9375 | 21.616 | -72.4752 | 0 | 0.23416 | 0 | 1.6728 | 0.32397
2025_07_16 Hr 23 | 0 | 0 | 0 | 0.132 | 0.13196 | 0.13198 | 0.13198 | 0.13144 | 0.132 | 0 | 0 | 0.023943 | 0.18 | 0.011889 | 1.6388 | 1.6388 | 6.5597 | 0.47646 | 0.0061261 | 0.0036608 | 0.012521 | 0.087661 | 0 | -0.037012 | 0 | 0 | 0 | 0.0011913 | 0.024329 | 1.2771 | 0.31434 | 5.8979 | 2.0585 | 0 | 0.55068 | 0.81115 | 0 | 0 | 0 | 1.8149 | 0 | 0.053997 | 0 | 0.0035385 | 0 | -0.29513 | 0 | 0 | 0 | 0 | 0 | 0 | 0 | 0 | 1.51 | 0.044241 | 0.00026332 | 0 | 0 | 0 | 0 | 0 | 0 | 0 | 0 | 0 | 0 | 0 | 0 | 0 | 0 | 0 | 0 | 0 | 0 | -59.5571 | 1.822 | 0 | 2.7458 | 0 | 1.445 | 21.3404 | 1.2254 | 3.0551 | 0.1796 | 0.050933 | 0 | 0.73583 | 0.23426 | 3.7293 | -16.6586 | 20.0755 | -59.8893 | 0 | 0.23416 | 0 | 1.6728 | 0.31093
2025_07_16 Hr 24 | 0 | 0 | 0 | 0.132 | 0.13196 | 0.13198 | 0.13198 | 0.13144 | 0.132 | 0 | 0 | 0.023943 | 0.21 | 0.011338 | 1.6388 | 1.6388 | 6.567 | 0.57175 | 0.0061261 | 0.0036608 | 0.012521 | 0.087661 | 0 | -0.36002 | 0 | 0 | 0 | 0.0011913 | 0.024329 | 1.2821 | 0.31434 | 5.9023 | 2.0585 | 0 | 0.55118 | 0.81115 | 0 | 0 | 0 | 0.73363 | 0 | 0.053997 | 0 | 0.0028925 | 0 | -0.24087 | 0 | 0 | 0 | 0 | 0 | 0 | 0 | 0 | 1.372 | 0.044241 | 0.00026332 | 0 | 0 | 0 | 0 | 0 | 0 | 0 | 0 | 0 | 0 | 0 | 0 | 0 | 0 | 0 | 0 | 0 | 0 | -54.5714 | 1.822 | 0 | 3.0134 | 0 | 1.8454 | 21.7199 | 1.2254 | 3.0551 | 0.1796 | 0.050933 | 0 | 0.73583 | 0.23426 | 3.7293 | -12.3613 | 20.3575 | -55.1723 | 0 | 0.23416 | 0 | 1.6728 | 0.30045
2025_07_17 Hr 01 | 0 | 0 | 0 | 0.12773 | 0.12769 | 0.12772 | 0.12772 | 0.12719 | 0.12773 | 0 | 0 | 0.023943 | 0.06 | 0.0025665 | 1.6388 | 1.6388 | 6.3549 | 0 | 0.0061261 | 0.0036608 | 0.012521 | 0.087661 | 0 | -0.66051 | 0 | 0 | 0 | 0.0011913 | 0.024329 | 1.2821 | 0.30434 | 5.7115 | 2.0585 | 0 | 0.55118 | 0.81115 | 0 | 0 | 0 | 0.025231 | -0.57051 | 0.053997 | 0 | 0.0022915 | 0 | -0.19038 | 0 | 0 | 0 | 0 | 0 | 0 | 0 | 0 | 1.372 | 0.044241 | 0.00026332 | 0 | 0 | 0 | 0 | 0 | 0 | 0 | 0 | 0 | 0 | 0 | 0 | 0 | 0 | 0 | 0 | 0 | 0 | -40.0693 | 1.822 | 0 | 2.7228 | 0 | 2.0457 | 20.4189 | 1.2254 | 3.0551 | 0.1796 | 0.050933 | 0 | 0.73583 | 0.23426 | 3.7293 | -0.66045 | 20.3861 | -40.9202 | 0 | 0.23416 | 0 | 1.6728 | 0.28758
2025_07_17 Hr 02 | 0 | 0 | 0 | 0.12773 | 0.12769 | 0.12772 | 0.12772 | 0.12719 | 0.12773 | 0 | 0 | 0.023943 | 0.06 | 0.0027281 | 1.6388 | 1.6388 | 6.3549 | 0 | 0.0061261 | 0.0036608 | 0.012521 | 0.087661 | 0 | -0.58833 | 0 | 0 | 0 | 0.0011913 | 0.024329 | 1.2821 | 0.30434 | 5.7115 | 2.0585 | 0 | 0.55118 | 0.81115 | 0 | 0 | 0 | 0.00065073 | -0.51476 | 0.053997 | 0 | 0.0024358 | 0 | -0.20251 | 0 | 0 | 0 | 0 | 0 | 0 | 0 | 0 | 1.7785 | 0.044241 | 0.00026332 | 0 | 0 | 0 | 0 | 0 | 0 | 0 | 0 | 0 | 0 | 0 | 0 | 0 | 0 | 0 | 0 | 0 | 0 | -45.1624 | 1.822 | 0 | 2.916 | 0 | 2.0457 | 20.6122 | 1.2254 | 3.0551 | 0.1796 | 0.050933 | 0 | 0.73583 | 0.23426 | 3.7293 | -5.0676 | 20.7876 | -45.9532 | 0 | 0.23416 | 0 | 1.6728 | 0.28244
2025_07_17 Hr 03 | 0 | 0 | 0 | 0.12773 | 0.12769 | 0.12772 | 0.12772 | 0.12719 | 0.12773 | 0 | 0 | 0.023943 | 0.24 | 0.010197 | 1.6388 | 1.6388 | 6.3549 | 0 | 0.0061261 | 0.0036608 | 0.012521 | 0.087661 | 0 | -0.66821 | 0 | 0 | 0 | 0.0011913 | 0.024329 | 1.2821 | 0.30434 | 5.7115 | 2.0585 | 0 | 0.55118 | 0.81115 | 0 | 0 | 0 | 0 | -1.3468 | 0.053997 | 0 | 0.0022761 | 0 | -0.18909 | 0 | 0 | 0 | 0 | 0 | 0 | 0 | 0 | 1.2341 | 0.044241 | 0.00026332 | 0 | 0 | 0 | 0 | 0 | 0 | 0 | 0 | 0 | 0 | 0 | 0 | 0 | 0 | 0 | 0 | 0 | 0 | -41.1007 | 1.822 | 0 | 2.6358 | 0 | 2.3286 | 20.332 | 1.2254 | 3.0551 | 0.1796 | 0.050933 | 0 | 0.73583 | 0.23426 | 3.7293 | -2.2641 | 20.7087 | -41.958 | 0 | 0.23416 | 0 | 1.6728 | 0.27761
2025_07_17 Hr 04 | 0 | 0 | 0 | 0.12773 | 0.12769 | 0.12772 | 0.12772 | 0.12719 | 0.12773 | 0 | 0 | 0.023943 | 0.3 | 0.022788 | 1.637 | 1.637 | 6.3408 | 0 | 0.0061261 | 0.0036608 | 0.012521 | 0.087661 | 0 | 0.22839 | 0 | 0 | 0 | 0.0011913 | 0.024329 | 1.2771 | 0.30434 | 5.7004 | 2.0585 | 0 | 0.54989 | 0.81115 | 0 | 0 | 0 | 0.038064 | -1.1063 | 0.053997 | 0 | 0.0040693 | 0 | -0.33972 | 0 | 0 | 0 | 0 | 0 | 0 | 0 | 0 | 1.9165 | 0.044241 | 0.00026332 | 0 | 0 | 0 | 0 | 0 | 0 | 0 | 0 | 0 | 0 | 0 | 0 | 0 | 0 | 0 | 0 | 0 | 0 | -49.3765 | 1.822 | 0 | 2.8522 | 0 | 2.2981 | 20.5147 | 1.2254 | 3.0551 | 0.1796 | 0.050933 | 0 | 0.73583 | 0.23426 | 3.7293 | -8.6102 | 21.431 | -49.4878 | 0 | 0.23416 | 0 | 1.6728 | 0.27672
2025_07_17 Hr 05 | 0 | 0 | 0 | 0.12773 | 0.12769 | 0.12772 | 0.12772 | 0.12719 | 0.12773 | 0 | 0 | 0.023943 | 0.48 | 0.022283 | 1.6388 | 1.6388 | 6.3549 | 0 | 0.0061261 | 0.0036608 | 0.012521 | 0.087661 | 0 | -0.56278 | 0 | 0 | 0 | 0.0011913 | 0.024329 | 1.2821 | 0.30434 | 5.7115 | 2.0585 | 0 | 0.55118 | 0.81115 | 0 | 0 | 0 | 0.028364 | -0.39865 | 0.053997 | 0 | 0.0024869 | 0 | -0.2068 | 0 | 0 | 0 | 0 | 0 | 0 | 0 | 0 | 2.7368 | 0.044241 | 0.00026332 | 0 | 0 | 0 | 0 | 0 | 0 | 0 | 0 | 0 | 0 | 0 | 0 | 0 | 0 | 0 | 0 | 0 | 0 | -51.58 | 1.822 | 0 | 2.6108 | 0 | 2.9814 | 20.307 | 1.2254 | 3.0551 | 0.1796 | 0.050933 | 0 | 0.73583 | 0.23426 | 3.7293 | -9.2952 | 23.1178 | -52.3496 | 0 | 0.23416 | 0 | 1.6728 | 0.27907
2025_07_17 Hr 06 | 0.022813 | 0 | 0 | 0.12773 | 0.12769 | 0.12772 | 0.12772 | 0.12719 | 0.12773 | 0 | 0 | 0.023943 | 0.33 | 0.014243 | 1.6388 | 1.6388 | 6.3549 | 0 | 0.0061261 | 0.0036608 | 0.012521 | 0.087661 | 0 | -0.65018 | 0 | 0 | 0 | 0.0011913 | 0.024329 | 1.2821 | 0.30434 | 5.7115 | 2.0585 | 0 | 0.55118 | 0.81115 | 0 | 0 | 0 | 0.18914 | -0.86935 | 0.053997 | 0 | 0.0023121 | 0 | -0.19212 | 0 | 0 | 0 | 0 | 0 | 0 | 0 | 0 | 3.0126 | 0.044241 | 0.00026332 | 0 | 0 | 0 | 0 | 0 | 0 | 0 | 0 | 0 | 0 | 0 | 0 | 0 | 0 | 0 | 0 | 0 | 0 | -49.4772 | 1.822 | 0 | 2.6514 | 0 | 3.4733 | 20.3476 | 1.2254 | 3.0551 | 0.1796 | 0.050933 | -0.022813 | 0.73583 | 0.23426 | 3.7293 | -6.9129 | 23.762 | -50.3423 | 0 | 0.23416 | 0 | 1.6728 | 0.29085
2025_07_17 Hr 07 | 0.11348 | 6.9207e-06 | 0 | 0.12773 | 0.12769 | 0.12772 | 0.12772 | 0.12719 | 0.12773 | 0 | 0 | 0.023943 | 0.18 | 0.009689 | 1.6388 | 1.6388 | 6.074 | 0 | 0.0061261 | 0.0036608 | 0.012521 | 0.087661 | 0 | 0 | 0 | 0 | 0 | 0.0011913 | 0.024329 | 1.2821 | 0.30434 | 5.2031 | 2.0585 | 0 | 0.5298 | 0.81115 | 0 | 0 | 0 | 0.42668 | 0 | 0.053997 | 0 | 0.0028836 | 0 | -0.24012 | 0 | 0 | 0 | 0 | 0 | 0 | 0 | 0 | 2.6715 | 0.044241 | 0.00026332 | 0 | 0 | 0 | 0 | 0 | 0 | 0 | 0 | 0 | 0 | 0 | 0 | 0 | 0 | 0 | 0 | 0 | 0 | -66.2795 | 1.822 | 0 | 2.8158 | 0 | 3.2295 | 19.7227 | 1.2254 | 3.0551 | 0.1796 | 0.050933 | -0.11348 | 0.73583 | 0.23426 | 3.7293 | -23.3801 | 23.1036 | -66.6331 | 0 | 0.23416 | 0 | 1.6728 | 0.30261
2025_07_17 Hr 08 | 0.29569 | 3.7294e-05 | 0 | 0.12773 | 0.12769 | 0.12772 | 0.12772 | 0.12719 | 0.12773 | 0 | 0 | 0.023943 | 0.18 | 0.009282 | 1.6388 | 1.6388 | 6.074 | 0 | 0.0061261 | 0.0036608 | 0.012521 | 0.087661 | 0 | 0 | 0 | 0 | 0 | 0.0011913 | 0.024329 | 1.2821 | 0.30434 | 5.2031 | 2.0585 | 0 | 0.5298 | 0.81115 | 0 | 0 | 0 | 0.97883 | 0 | 0.053997 | 0 | 0.0027625 | 0 | -0.22995 | 0 | 0 | 0 | 0 | 0 | 0 | 0 | 0 | 1.9891 | 0.044241 | 0.00026332 | 0 | 0 | 0 | 0 | 0 | 0 | 0 | 0 | 0 | 0 | 0 | 0 | 0 | 0 | 0 | 0 | 0 | 0 | -61.8789 | 1.822 | 0 | 2.8158 | 0 | 2.6768 | 19.7227 | 1.2254 | 3.0551 | 0.1796 | 0.050933 | -0.29569 | 0.73583 | 0.23426 | 3.7293 | -19.6369 | 22.0662 | -62.4046 | 0 | 0.23416 | 0 | 1.6728 | 0.31846
2025_07_17 Hr 09 | 0.36362 | 0.00013595 | 0 | 0.12773 | 0.12769 | 0.12772 | 0.12772 | 0.12719 | 0.12773 | 0 | 0 | 0.023943 | 0.12 | 0.0067223 | 1.6388 | 1.6388 | 6.074 | 0.6515 | 0.0061261 | 0.0036608 | 0.012521 | 0.087661 | 0 | 0 | 0 | 0 | 0 | 0.0011913 | 0.024329 | 1.2821 | 0.30434 | 5.2031 | 2.0585 | 0 | 0.5298 | 0.81115 | 0 | 0 | 0 | 3.0014 | 0 | 0.053997 | 0 | 0.003001 | 0 | -0.24999 | 0 | 0 | 0 | 0 | 0 | 0 | 0 | 0 | 1.8511 | 0.044241 | 0.00026332 | 0 | 0 | 0 | 0 | 0 | 0 | 0 | 0 | 0 | 0 | 0 | 0 | 0 | 0 | 0 | 0 | 0 | 0 | -66.1122 | 1.822 | 0 | 2.8158 | 0 | 1.9151 | 20.3742 | 1.2254 | 3.0551 | 0.1796 | 0.050933 | -0.36362 | 0.73583 | 0.23426 | 3.7293 | -22.1698 | 21.1804 | -66.7258 | 0 | 0.23416 | 0 | 1.6728 | 0.32689
2025_07_17 Hr 10 | 0.54496 | 0.00031874 | 0 | 0.12773 | 0.12769 | 0.12772 | 0.12772 | 0.12719 | 0.12773 | 0 | 0 | 0.023943 | 0.15 | 0.008218 | 1.6388 | 1.6388 | 6.074 | 0.6515 | 0.0061261 | 0.0036608 | 0.012521 | 0.087661 | 0 | 0 | 0 | 0 | 0 | 0.0011913 | 0.024329 | 1.2821 | 0.30434 | 5.2031 | 2.0585 | 0 | 0.5298 | 0.81115 | 0 | 0 | 0 | 3.4744 | 0 | 0.053997 | 0 | 0.002935 | 0 | -0.24444 | 0 | 0 | 0 | 0 | 0 | 0 | 0 | 0 | 1.51 | 0.044241 | 0.00026332 | 0 | 0 | 0 | 0 | 0 | 0 | 0 | 0 | 0 | 0 | 0 | 0 | 0 | 0 | 0 | 0 | 0 | 0 | -60.6353 | 1.822 | 0 | 2.8158 | 0 | 1.9064 | 20.3742 | 1.2254 | 3.0551 | 0.1796 | 0.050933 | -0.54496 | 0.73583 | 0.23426 | 3.7293 | -16.5295 | 21.0466 | -61.4247 | 0 | 0.23416 | 0 | 1.6728 | 0.32995
2025_07_17 Hr 11 | 0.56741 | 0.00056126 | 0 | 0.12773 | 0.12769 | 0.12772 | 0.12772 | 0.12719 | 0.12773 | 0 | 0 | 0.023943 | 0.15 | 0.0095072 | 1.6388 | 1.6388 | 6.074 | 0.6515 | 0.0061261 | 0.0036608 | 0.012521 | 0.087661 | 0 | 0 | 0 | 0 | 0 | 0.0011913 | 0.024329 | 1.2821 | 0.30434 | 5.2031 | 2.0585 | 0 | 0.5298 | 0.81115 | 0 | 0 | 0 | 4.6751 | 0 | 0.053997 | 0 | 0.0033954 | 0 | -0.28312 | 0 | 0 | 0 | 0 | 0 | 0 | 0 | 0 | 1.51 | 0.044241 | 0.00026332 | 0 | 0 | 0 | 0 | 0 | 0 | 0 | 0 | 0 | 0 | 0 | 0 | 0 | 0 | 0 | 0 | 0 | 0 | -66.0442 | 1.822 | 0 | 2.8158 | 0 | 1.9978 | 20.3742 | 1.2254 | 3.0551 | 0.1796 | 0.050933 | -0.56741 | 0.73583 | 0.23426 | 3.7293 | -20.6787 | 21.1667 | -66.8948 | 0 | 0.23416 | 0 | 1.6728 | 0.33467
2025_07_17 Hr 12 | 0.56719 | 0.00068267 | 0 | 0.12773 | 0.12769 | 0.12772 | 0.12772 | 0.12719 | 0.12773 | 0 | 0 | 0.023943 | 0.15 | 0.0096685 | 1.6388 | 1.6388 | 6.074 | 0.6515 | 0.0061261 | 0.0036608 | 0.012521 | 0.087661 | 0 | 0 | 0 | 0 | 0 | 0.0011913 | 0.024329 | 1.2821 | 0.30434 | 5.2031 | 2.0585 | 0 | 0.5298 | 0.81115 | 0 | 0 | 0 | 4.1503 | 0 | 0.053997 | 0 | 0.003453 | 0 | -0.28796 | 0 | 0 | 0 | 0 | 0 | 0 | 0 | 0 | 1.51 | 0.044241 | 0.00026332 | 0 | 0 | 0 | 0 | 0 | 0 | 0 | 0 | 0 | 0 | 0 | 0 | 0 | 0 | 0 | 0 | 0 | 0 | -60.0982 | 1.822 | 0 | 2.8158 | 0 | 2.1371 | 20.3742 | 1.2254 | 3.0551 | 0.1796 | 0.050933 | -0.56719 | 0.73583 | 0.23426 | 3.7293 | -15.1225 | 21.3063 | -60.9533 | 0 | 0.23416 | 0 | 1.6728 | 0.33489
2025_07_17 Hr 13 | 0.61289 | 0.0007936 | 0 | 0.12773 | 0.12769 | 0.12772 | 0.12772 | 0.12719 | 0.12773 | 0 | 0 | 0.023943 | 0.18 | 0.012044 | 1.6388 | 1.6388 | 6.074 | 0.6515 | 0.0061261 | 0.0036608 | 0.012521 | 0.087661 | 0 | 0 | 0 | 0 | 0 | 0.0011913 | 0.024329 | 1.2821 | 0.30434 | 5.2031 | 2.0585 | 0 | 0.5298 | 0.81115 | 0 | 0 | 0 | 5.0193 | 0 | 0.053997 | 0 | 0.0035845 | 0 | -0.29899 | 0 | 0 | 0 | 0 | 0 | 0 | 0 | 0 | 1.6406 | 0.044241 | 0.00026332 | 0 | 0 | 0 | 0 | 0 | 0 | 0 | 0 | 0 | 0 | 0 | 0 | 0 | 0 | 0 | 0 | 0 | 0 | -59.359 | 1.822 | 0 | 2.8158 | 0 | 1.9543 | 20.3742 | 1.2254 | 3.0551 | 0.1796 | 0.050933 | -0.61289 | 0.73583 | 0.23426 | 3.7293 | -13.5407 | 21.3365 | -60.2708 | 0 | 0.23416 | 0 | 1.6728 | 0.33909
2025_07_17 Hr 14 | 0.62074 | 0.0009223 | 0 | 0.12773 | 0.12769 | 0.12772 | 0.12772 | 0.12719 | 0.12773 | 0 | 0 | 0.023943 | 0.33 | 0.026121 | 1.6388 | 1.6388 | 6.074 | 0.6515 | 0.0061261 | 0.0036608 | 0.012521 | 0.087661 | 0 | 0 | 0 | 0 | 0 | 0.0011913 | 0.024329 | 1.2821 | 0.30434 | 5.2031 | 2.0585 | 0 | 0.5298 | 0.81115 | 0 | 0 | 0 | 6.3323 | 0 | 0.053997 | 0 | 0.0042405 | 0 | -0.3541 | 0 | 0 | 0 | 0 | 0 | 0 | 0 | 0 | 1.51 | 0.044241 | 0.00026332 | 0 | 0 | 0 | 0 | 0 | 0 | 0 | 0 | 0 | 0 | 0 | 0 | 0 | 0 | 0 | 0 | 0 | 0 | -64.739 | 1.822 | 0 | 2.8158 | 0 | 1.8846 | 20.3742 | 1.2254 | 3.0551 | 0.1796 | 0.050933 | -0.62074 | 0.73583 | 0.23426 | 3.7293 | -17.6969 | 21.3105 | -65.7138 | 0 | 0.23416 | 0 | 1.6728 | 0.34129
2025_07_17 Hr 15 | 0.61652 | 0.00064333 | 0 | 0.12773 | 0.12769 | 0.12772 | 0.12772 | 0.12719 | 0.12773 | 0 | 0 | 0.023943 | 0.45 | 0.044368 | 1.6388 | 1.6388 | 6.074 | 0.6515 | 0.0061261 | 0.0036608 | 0.012521 | 0.087661 | 0 | 0 | 0 | 0 | 0 | 0.0011913 | 0.024329 | 1.2821 | 0.30434 | 5.2031 | 2.0585 | 0 | 0.5298 | 0.81115 | 0 | 0 | 0 | 8.3479 | 0 | 0.053997 | 0 | 0.0052819 | 0 | -0.44158 | 0 | 0 | 0 | 0 | 0 | 0 | 0 | 0 | 1.51 | 0.044241 | 0.00026332 | 0 | 0 | 0 | 0 | 0 | 0 | 0 | 0 | 0 | 0 | 0 | 0 | 0 | 0 | 0 | 0 | 0 | 0 | -75.0662 | 1.822 | 0 | 2.8158 | 0 | 1.7758 | 20.3742 | 1.2254 | 3.0551 | 0.1796 | 0.050933 | -0.61652 | 0.73583 | 0.23426 | 3.7293 | -26.0645 | 21.3376 | -76.1243 | 0 | 0.23416 | 0 | 1.6728 | 0.3435
2025_07_17 Hr 16 | 0.74054 | 0.00067242 | 0 | 0.12773 | 0.12769 | 0.12772 | 0.12772 | 0.12719 | 0.12773 | 0 | 0 | 0.023943 | 0.42 | 0.061875 | 1.6388 | 1.6388 | 6.074 | 0.6515 | 0.0061261 | 0.0036608 | 0.012521 | 0.087661 | 0 | 0 | 0 | 0 | 0 | 0.0011913 | 0.024329 | 1.2821 | 0.30434 | 5.2031 | 2.0585 | 0 | 0.5298 | 0.81115 | 0 | 0 | 0 | 13.8668 | 0 | 0.053997 | 0 | 0.0078923 | 0 | -0.66085 | 0 | 0 | 0 | 0 | 0 | 0 | 0 | 0 | 1.5753 | 0.044241 | 0.00026332 | 0 | 0 | 0 | 0 | 0 | 0 | 0 | 0 | 0 | 0 | 0 | 0 | 0 | 0 | 0 | 0 | 0 | 0 | -109.624 | 1.822 | 0 | 2.8158 | 0 | 1.7236 | 20.3742 | 1.2254 | 3.0551 | 0.1796 | 0.050933 | -0.74054 | 0.73583 | 0.23426 | 3.7293 | -55.3182 | 21.4661 | -111.0254 | 0 | 0.23416 | 0 | 1.6728 | 0.34732
2025_07_17 Hr 17 | 0.66876 | 0.00096321 | 0 | 0.12773 | 0.12769 | 0.12772 | 0.12772 | 0.12719 | 0.12773 | 0 | 0 | 0.023943 | 0.57 | 0.085404 | 1.6388 | 1.6388 | 6.074 | 0.6515 | 0.0061261 | 0.0036608 | 0.012521 | 0.087661 | 0 | 0 | 0 | 0 | 0 | 0.0011913 | 0.024329 | 1.2821 | 0.30434 | 5.2031 | 2.0585 | 0 | 0.5298 | 0.81115 | 0 | 0 | 0 | 14.1297 | 0 | 0.053997 | 0 | 0.0080267 | 0 | -0.67214 | 0 | 0 | 0 | 0 | 0 | 0 | 0 | 0 | 1.7785 | 0.044241 | 0.00026332 | 0 | 0 | 0 | 0 | 0 | 0 | 0 | 0 | 0 | 0 | 0 | 0 | 0 | 0 | 0 | 0 | 0 | 0 | -105.1471 | 1.822 | 0 | 2.8158 | 0 | 1.7453 | 20.3742 | 1.2254 | 3.0551 | 0.1796 | 0.050933 | -0.66876 | 0.73583 | 0.23426 | 3.7293 | -50.1897 | 21.7943 | -106.488 | 0 | 0.23416 | 0 | 1.6728 | 0.34848
2025_07_17 Hr 18 | 0.65408 | 0.00090264 | 0 | 0.12773 | 0.12769 | 0.12772 | 0.12772 | 0.12719 | 0.12773 | 0 | 0 | 0.023943 | 0.27 | 0.044601 | 1.6388 | 1.6388 | 6.074 | 0.6515 | 0.0061261 | 0.0036608 | 0.012521 | 0.087661 | 0 | 0 | 0 | 0 | 0 | 0.0011913 | 0.024329 | 1.2821 | 0.30434 | 5.2031 | 2.0585 | 0 | 0.5298 | 0.81115 | 0 | 0 | 0 | 15.2822 | 0 | 0.053997 | 0 | 0.0088494 | 0 | -0.74125 | 0 | 0 | 0 | 0 | 0 | 0 | 0 | 0 | 1.9891 | 0.044241 | 0.00026332 | 0 | 0 | 0 | 0 | 0 | 0 | 0 | 0 | 0 | 0 | 0 | 0 | 0 | 0 | 0 | 0 | 0 | 0 | -116.5484 | 1.822 | 0 | 2.8158 | 0 | 1.667 | 20.3742 | 1.2254 | 3.0551 | 0.1796 | 0.050933 | -0.65408 | 0.73583 | 0.23426 | 3.7293 | -60.7171 | 21.5702 | -117.9438 | 0 | 0.23416 | 0 | 1.6728 | 0.34775
2025_07_17 Hr 19 | 0.56523 | 0.0006974 | 0 | 0.12773 | 0.12769 | 0.12772 | 0.12772 | 0.12719 | 0.12773 | 0 | 0 | 0.023943 | 0.42 | 0.072611 | 1.6388 | 1.6388 | 6.074 | 0.6515 | 0.0061261 | 0.0036608 | 0.012521 | 0.087661 | 0 | 0 | 0 | 0 | 0 | 0.0011913 | 0.024329 | 1.2821 | 0.30434 | 5.2031 | 2.0585 | 0 | 0.5298 | 0.81115 | 0 | 0 | 0 | 15.1818 | 0 | 0.053997 | 0 | 0.0092616 | 0 | -0.77588 | 0 | 0 | 0 | 0 | 0 | 0 | 0 | 0 | 1.6406 | 0.044241 | 0.00026332 | 0 | 0 | 0 | 0 | 0 | 0 | 0 | 0 | 0 | 0 | 0 | 0 | 0 | 0 | 0 | 0 | 0 | 0 | -125.5495 | 1.822 | 0 | 2.8158 | 0 | 1.6061 | 20.3742 | 1.2254 | 3.0551 | 0.1796 | 0.050933 | -0.56523 | 0.73583 | 0.23426 | 3.7293 | -70.0875 | 21.247 | -126.8906 | 0 | 0.23416 | 0 | 1.6728 | 0.34495
2025_07_17 Hr 20 | 0.11363 | 0.00035025 | 0 | 0.12773 | 0.12769 | 0.12772 | 0.12772 | 0.12719 | 0.12773 | 0 | 0 | 0.023943 | 0.72 | 0.099312 | 1.6388 | 1.6388 | 6.074 | 0.6515 | 0.0061261 | 0.0036608 | 0.012521 | 0.087661 | 0 | 0 | 0 | 0 | 0 | 0.0011913 | 0.024329 | 1.2821 | 0.30434 | 5.2031 | 2.0585 | 0 | 0.5298 | 0.81115 | 0 | 0 | 0 | 9.4958 | 0 | 0.053997 | 0 | 0.0073893 | 0 | -0.6186 | 0 | 0 | 0 | 0 | 0 | 0 | 0 | 0 | 1.372 | 0.044241 | 0.00026332 | 0 | 0 | 0 | 0 | 0 | 0 | 0 | 0 | 0 | 0 | 0 | 0 | 0 | 0 | 0 | 0 | 0 | 0 | -104.3751 | 1.822 | 0 | 2.8158 | 0 | 1.5756 | 20.3742 | 1.2254 | 3.0551 | 0.1796 | 0.050933 | -0.11363 | 0.73583 | 0.23426 | 3.7293 | -54.4216 | 20.8156 | -105.1073 | 0 | 0.23416 | 0 | 1.6728 | 0.33789
2025_07_17 Hr 21 | 0.022813 | 6.5043e-05 | 0 | 0.12773 | 0.12769 | 0.12772 | 0.12772 | 0.12719 | 0.12773 | 0 | 0 | 0.023943 | 1.41 | 0.12681 | 1.6388 | 1.6388 | 6.074 | 0.6515 | 0.0061261 | 0.0036608 | 0.012521 | 0.087661 | 0 | 0 | 0 | 0 | 0 | 0.0011913 | 0.024329 | 1.2821 | 0.30434 | 5.2031 | 2.0585 | 0 | 0.5298 | 0.81115 | 0 | 0 | 0 | 6.636 | 0 | 0.053997 | 0 | 0.004818 | 0 | -0.40261 | 0 | 0 | 0 | 0 | 0 | 0 | 0 | 0 | 1.4374 | 0.044241 | 0.00026332 | 0 | 0 | 0 | 0 | 0 | 0 | 0 | 0 | 0 | 0 | 0 | 0 | 0 | 0 | 0 | 0 | 0 | 0 | -83.5498 | 1.822 | 0 | 2.8158 | 0 | 1.4145 | 20.3742 | 1.2254 | 3.0551 | 0.1796 | 0.050933 | -0.022813 | 0.73583 | 0.23426 | 3.7293 | -35.6235 | 21.3415 | -83.9752 | 0 | 0.23416 | 0 | 1.6728 | 0.33308
2025_07_17 Hr 22 | 0 | 3.8768e-06 | 0 | 0.12773 | 0.12769 | 0.12772 | 0.12772 | 0.12719 | 0.12773 | 0 | 0 | 0.023943 | 1.05 | 0.084428 | 1.6388 | 1.6388 | 6.074 | 0.6515 | 0.0061261 | 0.0036608 | 0.012521 | 0.087661 | 0 | 0 | 0 | 0 | 0 | 0.0011913 | 0.024329 | 1.2821 | 0.30434 | 5.2031 | 2.0585 | 0 | 0.5298 | 0.81115 | 0 | 0 | 0 | 4.5149 | 0 | 0.053997 | 0 | 0.0043075 | 0 | -0.35973 | 0 | 0 | 0 | 0 | 0 | 0 | 0 | 0 | 1.372 | 0.044241 | 0.00026332 | 0 | 0 | 0 | 0 | 0 | 0 | 0 | 0 | 0 | 0 | 0 | 0 | 0 | 0 | 0 | 0 | 0 | 0 | -80.9816 | 1.822 | 0 | 2.8158 | 0 | 1.593 | 20.3742 | 1.2254 | 3.0551 | 0.1796 | 0.050933 | 0 | 0.73583 | 0.23426 | 3.7293 | -35.4295 | 21.0227 | -81.3414 | 0 | 0.23416 | 0 | 1.6728 | 0.32644
2025_07_17 Hr 23 | 0 | 0 | 0 | 0.12773 | 0.12769 | 0.12772 | 0.12772 | 0.12719 | 0.12773 | 0 | 0 | 0.023943 | 0.33 | 0.021711 | 1.6388 | 1.6388 | 6.3478 | 0.46107 | 0.0061261 | 0.0036608 | 0.012521 | 0.087661 | 0 | -0.043978 | 0 | 0 | 0 | 0.0011913 | 0.024329 | 1.2771 | 0.30434 | 5.7073 | 2.0585 | 0 | 0.55068 | 0.81115 | 0 | 0 | 0 | 1.2241 | 0 | 0.053997 | 0 | 0.0035245 | 0 | -0.29396 | 0 | 0 | 0 | 0 | 0 | 0 | 0 | 0 | 1.7132 | 0.044241 | 0.00026332 | 0 | 0 | 0 | 0 | 0 | 0 | 0 | 0 | 0 | 0 | 0 | 0 | 0 | 0 | 0 | 0 | 0 | 0 | -62.0777 | 1.822 | 0 | 2.6571 | 0 | 1.593 | 20.798 | 1.2254 | 3.0551 | 0.1796 | 0.050933 | 0 | 0.73583 | 0.23426 | 3.7293 | -19.8054 | 20.5881 | -62.4156 | 0 | 0.23416 | 0 | 1.6728 | 0.31245
2025_07_17 Hr 24 | 0 | 0 | 0 | 0.12773 | 0.12769 | 0.12772 | 0.12772 | 0.12719 | 0.12773 | 0 | 0 | 0.023943 | 0.3 | 0.014583 | 1.6388 | 1.6388 | 6.3549 | 0.55328 | 0.0061261 | 0.0036608 | 0.012521 | 0.087661 | 0 | -0.50419 | 0 | 0 | 0 | 0.0011913 | 0.024329 | 1.2821 | 0.30434 | 5.7115 | 2.0585 | 0 | 0.55118 | 0.81115 | 0 | 0 | 0 | 0.066811 | -0.092115 | 0.053997 | 0 | 0.0026041 | 0 | -0.21665 | 0 | 0 | 0 | 0 | 0 | 0 | 0 | 0 | 1.51 | 0.044241 | 0.00026332 | 0 | 0 | 0 | 0 | 0 | 0 | 0 | 0 | 0 | 0 | 0 | 0 | 0 | 0 | 0 | 0 | 0 | 0 | -47.5482 | 1.822 | 0 | 2.8947 | 0 | 1.7366 | 21.1442 | 1.2254 | 3.0551 | 0.1796 | 0.050933 | 0 | 0.73583 | 0.23426 | 3.7293 | -6.6754 | 20.4747 | -48.269 | 0 | 0.23416 | 0 | 1.6728 | 0.29528
2025_07_18 Hr 01 | 0 | 0 | 0 | 0.13306 | 0.13302 | 0.13305 | 0.13305 | 0.1325 | 0.13306 | 0 | 0 | 0.023943 | 0.78 | 0.037244 | 1.6388 | 1.6388 | 6.62 | 0 | 0.0061261 | 0.0036608 | 0.012521 | 0.087661 | 0 | -0.52727 | 0 | 0 | 0 | 0.0011913 | 0.024329 | 1.2821 | 0.31684 | 5.95 | 2.0585 | 0 | 0.55118 | 0.81115 | 0 | 0 | 0 | 0.052924 | -0.18893 | 0.053997 | 0 | 0.002558 | 0 | -0.21277 | 0 | 0 | 0 | 0 | 0 | 0 | 0 | 0 | 2.1197 | 0.044241 | 0.00026332 | 0 | 0 | 0 | 0 | 0 | 0 | 0 | 0 | 0 | 0 | 0 | 0 | 0 | 0 | 0 | 0 | 0 | 0 | -48.6581 | 1.822 | 0 | 3.0378 | 0 | 1.9151 | 21.2821 | 1.2254 | 3.0551 | 0.1796 | 0.050933 | 0 | 0.73583 | 0.23426 | 3.7293 | -6.497 | 21.755 | -49.3981 | 0 | 0.23416 | 0 | 1.6728 | 0.28471
2025_07_18 Hr 02 | 0 | 0 | 0 | 0.13306 | 0.13302 | 0.13305 | 0.13305 | 0.1325 | 0.13306 | 0 | 0 | 0.023943 | 1.77 | 0.077698 | 1.6388 | 1.6388 | 6.62 | 0 | 0.0061261 | 0.0036608 | 0.012521 | 0.087661 | 0 | -0.63044 | 0 | 0 | 0 | 0.0011913 | 0.024329 | 1.2821 | 0.31684 | 5.95 | 2.0585 | 0 | 0.55118 | 0.81115 | 0 | 0 | 0 | 0 | -0.59363 | 0.053997 | 0 | 0.0023516 | 0 | -0.19544 | 0 | 0 | 0 | 0 | 0 | 0 | 0 | 0 | 2.9473 | 0.044241 | 0.00026332 | 0 | 0 | 0 | 0 | 0 | 0 | 0 | 0 | 0 | 0 | 0 | 0 | 0 | 0 | 0 | 0 | 0 | 0 | -48.2093 | 1.822 | 0 | 3.0156 | 0 | 1.9847 | 21.2599 | 1.2254 | 3.0551 | 0.1796 | 0.050933 | 0 | 0.73583 | 0.23426 | 3.7293 | -4.6907 | 23.6781 | -49.0352 | 0 | 0.23416 | 0 | 1.6728 | 0.28017
2025_07_18 Hr 03 | 0 | 0 | 0 | 0.13306 | 0.13302 | 0.13305 | 0.13305 | 0.1325 | 0.13306 | 0 | 0 | 0.023943 | 1.14 | 0.050892 | 1.6388 | 1.6388 | 6.62 | 0 | 0.0061261 | 0.0036608 | 0.012521 | 0.087661 | 0 | -0.61048 | 0 | 0 | 0 | 0.0011913 | 0.024329 | 1.2821 | 0.31684 | 5.95 | 2.0585 | 0 | 0.55118 | 0.81115 | 0 | 0 | 0 | 0.019027 | -0.98659 | 0.053997 | 0 | 0.0023915 | 0 | -0.19879 | 0 | 0 | 0 | 0 | 0 | 0 | 0 | 0 | 3.6297 | 0.044241 | 0.00026332 | 0 | 0 | 0 | 0 | 0 | 0 | 0 | 0 | 0 | 0 | 0 | 0 | 0 | 0 | 0 | 0 | 0 | 0 | -47.4014 | 1.822 | 0 | 2.768 | 0 | 1.8672 | 21.0124 | 1.2254 | 3.0551 | 0.1796 | 0.050933 | 0 | 0.73583 | 0.23426 | 3.7293 | -4.585 | 23.5809 | -48.2107 | 0 | 0.23416 | 0 | 1.6728 | 0.2749
2025_07_18 Hr 04 | 0 | 0 | 0 | 0.13306 | 0.13302 | 0.13305 | 0.13305 | 0.1325 | 0.13306 | 0 | 0 | 0.023943 | 0.75 | 0.054326 | 1.637 | 1.637 | 6.6053 | 0 | 0.0061261 | 0.0036608 | 0.012521 | 0.087661 | 0 | 0.13398 | 0 | 0 | 0 | 0.0011913 | 0.024329 | 1.2771 | 0.31684 | 5.9385 | 2.0585 | 0 | 0.54989 | 0.81115 | 0 | 0 | 0 | 0 | -2.5129 | 0.053997 | 0 | 0.0038805 | 0 | -0.32386 | 0 | 0 | 0 | 0 | 0 | 0 | 0 | 0 | 3.4918 | 0.044241 | 0.00026332 | 0 | 0 | 0 | 0 | 0 | 0 | 0 | 0 | 0 | 0 | 0 | 0 | 0 | 0 | 0 | 0 | 0 | 0 | -45.0971 | 1.822 | 0 | 2.8385 | 0 | 1.8759 | 21.0481 | 1.2254 | 3.0551 | 0.1796 | 0.050933 | 0 | 0.73583 | 0.23426 | 3.7293 | -3.6932 | 23.0587 | -45.287 | 0 | 0.23416 | 0 | 1.6728 | 0.26975
2025_07_18 Hr 05 | 0 | 0 | 0 | 0.13306 | 0.13302 | 0.13305 | 0.13305 | 0.1325 | 0.13306 | 0 | 0 | 0.023943 | 0.6 | 0.02699 | 1.6388 | 1.6388 | 6.62 | 0 | 0.0061261 | 0.0036608 | 0.012521 | 0.087661 | 0 | -0.60135 | 0 | 0 | 0 | 0.0011913 | 0.024329 | 1.2821 | 0.31684 | 5.95 | 2.0585 | 0 | 0.55118 | 0.81115 | 0 | 0 | 0 | 0.0055135 | -0.8136 | 0.053997 | 0 | 0.0024098 | 0 | -0.20032 | 0 | 0 | 0 | 0 | 0 | 0 | 0 | 0 | 3.833 | 0.044241 | 0.00026332 | 0 | 0 | 0 | 0 | 0 | 0 | 0 | 0 | 0 | 0 | 0 | 0 | 0 | 0 | 0 | 0 | 0 | 0 | -46.5133 | 1.822 | 0 | 2.6312 | 0 | 2.037 | 20.8755 | 1.2254 | 3.0551 | 0.1796 | 0.050933 | 0 | 0.73583 | 0.23426 | 3.7293 | -3.8575 | 23.39 | -47.315 | 0 | 0.23416 | 0 | 1.6728 | 0.27488
2025_07_18 Hr 06 | 0.022813 | 0 | 0 | 0.13306 | 0.13302 | 0.13305 | 0.13305 | 0.1325 | 0.13306 | 0 | 0 | 0.023943 | 0.42 | 0.016379 | 1.6388 | 1.6388 | 6.62 | 0 | 0.0061261 | 0.0036608 | 0.012521 | 0.087661 | 0 | -0.76167 | 0 | 0 | 0 | 0.0011913 | 0.024329 | 1.2821 | 0.31684 | 5.95 | 2.0585 | 0 | 0.55118 | 0.81115 | 0 | 0 | 0 | 0.3004 | -0.13761 | 0.053997 | 0 | 0.0020892 | 0 | -0.17339 | 0 | 0 | 0 | 0 | 0 | 0 | 0 | 0 | 3.3538 | 0.044241 | 0.00026332 | 0 | 0 | 0 | 0 | 0 | 0 | 0 | 0 | 0 | 0 | 0 | 0 | 0 | 0 | 0 | 0 | 0 | 0 | -39.5385 | 1.822 | 0 | 2.3575 | 0 | 2.0544 | 20.6018 | 1.2254 | 3.0551 | 0.1796 | 0.050933 | -0.022813 | 0.73583 | 0.23426 | 3.7293 | 3.0369 | 22.7687 | -40.4964 | 0 | 0.23416 | 0 | 1.6728 | 0.28306
2025_07_18 Hr 07 | 0.35846 | 3.6884e-06 | 0 | 0.13306 | 0.13302 | 0.13305 | 0.13305 | 0.1325 | 0.13306 | 0 | 0 | 0.023943 | 0.24 | 0.011016 | 1.6388 | 1.6388 | 6.3274 | 0 | 0.0061261 | 0.0036608 | 0.012521 | 0.087661 | 0 | 0 | 0 | 0 | 0 | 0.0011913 | 0.024329 | 1.2821 | 0.31684 | 5.4204 | 2.0585 | 0 | 0.5298 | 0.81115 | 0 | 0 | 0 | 1.4687 | 0 | 0.053997 | 0 | 0.0024589 | 0 | -0.20445 | 0 | 0 | 0 | 0 | 0 | 0 | 0 | 0 | 2.7368 | 0.044241 | 0.00026332 | 0 | 0 | 0 | 0 | 0 | 0 | 0 | 0 | 0 | 0 | 0 | 0 | 0 | 0 | 0 | 0 | 0 | 0 | -56.6457 | 1.822 | 0 | 2.8478 | 0 | 2.0065 | 20.27 | 1.2254 | 3.0551 | 0.1796 | 0.050933 | -0.35846 | 0.73583 | 0.23426 | 3.7293 | -13.2213 | 22.2486 | -57.2086 | 0 | 0.23416 | 0 | 1.6728 | 0.299
2025_07_18 Hr 08 | 0.70959 | 2.857e-05 | 0 | 0.13306 | 0.13302 | 0.13305 | 0.13305 | 0.1325 | 0.13306 | 0 | 0 | 0.023943 | 0.27 | 0.014999 | 1.6388 | 1.6388 | 6.3274 | 0 | 0.0061261 | 0.0036608 | 0.012521 | 0.087661 | 0 | 0 | 0 | 0 | 0 | 0.0011913 | 0.024329 | 1.2821 | 0.31684 | 5.4204 | 2.0585 | 0 | 0.5298 | 0.81115 | 0 | 0 | 0 | 2.0202 | 0 | 0.053997 | 0 | 0.002976 | 0 | -0.24789 | 0 | 0 | 0 | 0 | 0 | 0 | 0 | 0 | 2.8747 | 0.044241 | 0.00026332 | 0 | 0 | 0 | 0 | 0 | 0 | 0 | 0 | 0 | 0 | 0 | 0 | 0 | 0 | 0 | 0 | 0 | 0 | -66.8587 | 1.822 | 0 | 2.9334 | 0 | 1.8672 | 20.3555 | 1.2254 | 3.0551 | 0.1796 | 0.050933 | -0.70959 | 0.73583 | 0.23426 | 3.7293 | -22.7967 | 22.6438 | -67.8162 | 0 | 0.23416 | 0 | 1.6728 | 0.31038
2025_07_18 Hr 09 | 0.8129 | 5.3073e-05 | 0 | 0.13306 | 0.13302 | 0.13305 | 0.13305 | 0.1325 | 0.13306 | 0 | 0 | 0.023943 | 0.21 | 0.012842 | 1.6388 | 1.6388 | 6.3274 | 0.67868 | 0.0061261 | 0.0036608 | 0.012521 | 0.087661 | 0 | 0 | 0 | 0 | 0 | 0.0011913 | 0.024329 | 1.2821 | 0.31684 | 5.4204 | 2.0585 | 0 | 0.5298 | 0.81115 | 0 | 0 | 0 | 2.983 | 0 | 0.053997 | 0 | 0.0032761 | 0 | -0.27309 | 0 | 0 | 0 | 0 | 0 | 0 | 0 | 0 | 2.3303 | 0.044241 | 0.00026332 | 0 | 0 | 0 | 0 | 0 | 0 | 0 | 0 | 0 | 0 | 0 | 0 | 0 | 0 | 0 | 0 | 0 | 0 | -73.0881 | 1.822 | 0 | 2.9334 | 0 | 1.5451 | 21.0342 | 1.2254 | 3.0551 | 0.1796 | 0.050933 | -0.8129 | 0.73583 | 0.23426 | 3.7293 | -28.3328 | 21.8241 | -74.1741 | 0 | 0.23416 | 0 | 1.6728 | 0.31611
2025_07_18 Hr 10 | 0.77301 | 9.4438e-05 | 0 | 0.13306 | 0.13302 | 0.13305 | 0.13305 | 0.1325 | 0.13306 | 0 | 0 | 0.023943 | 0.42 | 0.023961 | 1.6388 | 1.6388 | 6.3274 | 0.67868 | 0.0061261 | 0.0036608 | 0.012521 | 0.087661 | 0 | 0 | 0 | 0 | 0 | 0.0011913 | 0.024329 | 1.2821 | 0.31684 | 5.4204 | 2.0585 | 0 | 0.5298 | 0.81115 | 0 | 0 | 0 | 3.5895 | 0 | 0.053997 | 0 | 0.0030563 | 0 | -0.25463 | 0 | 0 | 0 | 0 | 0 | 0 | 0 | 0 | 2.4682 | 0.044241 | 0.00026332 | 0 | 0 | 0 | 0 | 0 | 0 | 0 | 0 | 0 | 0 | 0 | 0 | 0 | 0 | 0 | 0 | 0 | 0 | -70.9859 | 1.822 | 0 | 2.9334 | 0 | 1.4929 | 21.0342 | 1.2254 | 3.0551 | 0.1796 | 0.050933 | -0.77301 | 0.73583 | 0.23426 | 3.7293 | -25.2913 | 22.0985 | -72.0136 | 0 | 0.23416 | 0 | 1.6728 | 0.32356
2025_07_18 Hr 11 | 0.82205 | 7.2372e-05 | 0 | 0.13306 | 0.13302 | 0.13305 | 0.13305 | 0.1325 | 0.13306 | 0 | 0 | 0.023943 | 0.48 | 0.027361 | 1.6388 | 1.6388 | 6.3274 | 0.67868 | 0.0061261 | 0.0036608 | 0.012521 | 0.087661 | 0 | 0 | 0 | 0 | 0 | 0.0011913 | 0.024329 | 1.2821 | 0.31684 | 5.4204 | 2.0585 | 0 | 0.5298 | 0.81115 | 0 | 0 | 0 | 3.6545 | 0 | 0.053997 | 0 | 0.0030537 | 0 | -0.25441 | 0 | 0 | 0 | 0 | 0 | 0 | 0 | 0 | 2.6715 | 0.044241 | 0.00026332 | 0 | 0 | 0 | 0 | 0 | 0 | 0 | 0 | 0 | 0 | 0 | 0 | 0 | 0 | 0 | 0 | 0 | 0 | -68.6027 | 1.822 | 0 | 2.9334 | 0 | 1.4929 | 21.0342 | 1.2254 | 3.0551 | 0.1796 | 0.050933 | -0.82205 | 0.73583 | 0.23426 | 3.7293 | -22.5742 | 22.4163 | -69.6791 | 0 | 0.23416 | 0 | 1.6728 | 0.32562
2025_07_18 Hr 12 | 0.77643 | 0.00019979 | 0 | 0.13306 | 0.13302 | 0.13305 | 0.13305 | 0.1325 | 0.13306 | 0 | 0 | 0.023943 | 0.69 | 0.045385 | 1.6388 | 1.6388 | 6.3274 | 0.67868 | 0.0061261 | 0.0036608 | 0.012521 | 0.087661 | 0 | 0 | 0 | 0 | 0 | 0.0011913 | 0.024329 | 1.2821 | 0.31684 | 5.4204 | 2.0585 | 0 | 0.5298 | 0.81115 | 0 | 0 | 0 | 4.2619 | 0 | 0.053997 | 0 | 0.0035237 | 0 | -0.29389 | 0 | 0 | 0 | 0 | 0 | 0 | 0 | 0 | 2.5989 | 0.044241 | 0.00026332 | 0 | 0 | 0 | 0 | 0 | 0 | 0 | 0 | 0 | 0 | 0 | 0 | 0 | 0 | 0 | 0 | 0 | 0 | -73.6681 | 1.822 | 0 | 2.9334 | 0 | 1.3841 | 21.0342 | 1.2254 | 3.0551 | 0.1796 | 0.050933 | -0.77643 | 0.73583 | 0.23426 | 3.7293 | -27.0191 | 22.4232 | -74.7385 | 0 | 0.23416 | 0 | 1.6728 | 0.33145
2025_07_18 Hr 13 | 0.79219 | 0.00027702 | 0 | 0.13306 | 0.13302 | 0.13305 | 0.13305 | 0.1325 | 0.13306 | 0 | 0 | 0.023943 | 0.9 | 0.066014 | 1.6388 | 1.6388 | 6.3274 | 0.67868 | 0.0061261 | 0.0036608 | 0.012521 | 0.087661 | 0 | 0 | 0 | 0 | 0 | 0.0011913 | 0.024329 | 1.2821 | 0.31684 | 5.4204 | 2.0585 | 0 | 0.5298 | 0.81115 | 0 | 0 | 0 | 5.7072 | 0 | 0.053997 | 0 | 0.0039294 | 0 | -0.32797 | 0 | 0 | 0 | 0 | 0 | 0 | 0 | 0 | 2.1923 | 0.044241 | 0.00026332 | 0 | 0 | 0 | 0 | 0 | 0 | 0 | 0 | 0 | 0 | 0 | 0 | 0 | 0 | 0 | 0 | 0 | 0 | -77.2578 | 1.822 | 0 | 2.9334 | 0 | 0.93143 | 21.0342 | 1.2254 | 3.0551 | 0.1796 | 0.050933 | -0.79219 | 0.73583 | 0.23426 | 3.7293 | -29.8245 | 21.812 | -78.3779 | 0 | 0.23416 | 0 | 1.6728 | 0.33289
2025_07_18 Hr 14 | 0.73865 | 0.00017102 | 0 | 0.13306 | 0.13302 | 0.13305 | 0.13305 | 0.1325 | 0.13306 | 0 | 0 | 0.023943 | 0.99 | 0.064238 | 1.6388 | 1.6388 | 6.3274 | 0.67868 | 0.0061261 | 0.0036608 | 0.012521 | 0.087661 | 0 | 0 | 0 | 0 | 0 | 0.0011913 | 0.024329 | 1.2821 | 0.31684 | 5.4204 | 2.0585 | 0 | 0.5298 | 0.81115 | 0 | 0 | 0 | 5.2172 | 0 | 0.053997 | 0 | 0.0034761 | 0 | -0.28989 | 0 | 0 | 0 | 0 | 0 | 0 | 0 | 0 | 1.8511 | 0.044241 | 0.00026332 | 0 | 0 | 0 | 0 | 0 | 0 | 0 | 0 | 0 | 0 | 0 | 0 | 0 | 0 | 0 | 0 | 0 | 0 | -64.3762 | 1.822 | 0 | 2.9334 | 0 | 0.75298 | 21.0342 | 1.2254 | 3.0551 | 0.1796 | 0.050933 | -0.73865 | 0.73583 | 0.23426 | 3.7293 | -17.8244 | 21.329 | -65.4047 | 0 | 0.23416 | 0 | 1.6728 | 0.33498
2025_07_18 Hr 15 | 0.7231 | 0.00015023 | 0 | 0.13306 | 0.13302 | 0.13305 | 0.13305 | 0.1325 | 0.13306 | 0 | 0 | 0.023943 | 0.87 | 0.067772 | 1.6388 | 1.6388 | 6.3274 | 0.67868 | 0.0061261 | 0.0036608 | 0.012521 | 0.087661 | 0 | 0 | 0 | 0 | 0 | 0.0011913 | 0.024329 | 1.2821 | 0.31684 | 5.4204 | 2.0585 | 0 | 0.5298 | 0.81115 | 0 | 0 | 0 | 5.95 | 0 | 0.053997 | 0 | 0.0041731 | 0 | -0.34844 | 0 | 0 | 0 | 0 | 0 | 0 | 0 | 0 | 1.5753 | 0.044241 | 0.00026332 | 0 | 0 | 0 | 0 | 0 | 0 | 0 | 0 | 0 | 0 | 0 | 0 | 0 | 0 | 0 | 0 | 0 | 0 | -68.0898 | 1.822 | 0 | 2.9334 | 0 | 0.55276 | 21.0342 | 1.2254 | 3.0551 | 0.1796 | 0.050933 | -0.7231 | 0.73583 | 0.23426 | 3.7293 | -21.4586 | 20.7185 | -69.1613 | 0 | 0.23416 | 0 | 1.6728 | 0.33254
2025_07_18 Hr 16 | 0.75681 | 0.00019262 | 0 | 0.13306 | 0.13302 | 0.13305 | 0.13305 | 0.1325 | 0.13306 | 0 | 0 | 0.023943 | 0.99 | 0.09806 | 1.6388 | 1.6388 | 6.3274 | 0.67868 | 0.0061261 | 0.0036608 | 0.012521 | 0.087661 | 0 | 0 | 0 | 0 | 0 | 0.0011913 | 0.024329 | 1.2821 | 0.31684 | 5.4204 | 2.0585 | 0 | 0.5298 | 0.81115 | 0 | 0 | 0 | 7.462 | 0 | 0.053997 | 0 | 0.0053063 | 0 | -0.44363 | 0 | 0 | 0 | 0 | 0 | 0 | 0 | 0 | 1.0962 | 0.044241 | 0.00026332 | 0 | 0 | 0 | 0 | 0 | 0 | 0 | 0 | 0 | 0 | 0 | 0 | 0 | 0 | 0 | 0 | 0 | 0 | -77.4909 | 1.822 | 0 | 2.9334 | 0 | 0.39172 | 21.0342 | 1.2254 | 3.0551 | 0.1796 | 0.050933 | -0.75681 | 0.73583 | 0.23426 | 3.7293 | -29.9347 | 20.2604 | -78.6913 | 0 | 0.23416 | 0 | 1.6728 | 0.3306
2025_07_18 Hr 17 | 0.7688 | 0.00026742 | 0 | 0.13306 | 0.13302 | 0.13305 | 0.13305 | 0.1325 | 0.13306 | 0 | 0 | 0.023943 | 0.78 | 0.092707 | 1.6388 | 1.6388 | 6.3274 | 0.67868 | 0.0061261 | 0.0036608 | 0.012521 | 0.087661 | 0 | 0 | 0 | 0 | 0 | 0.0011913 | 0.024329 | 1.2821 | 0.31684 | 5.4204 | 2.0585 | 0 | 0.5298 | 0.81115 | 0 | 0 | 0 | 9.0677 | 0 | 0.053997 | 0 | 0.0063672 | 0 | -0.53275 | 0 | 0 | 0 | 0 | 0 | 0 | 0 | 0 | 1.0962 | 0.044241 | 0.00026332 | 0 | 0 | 0 | 0 | 0 | 0 | 0 | 0 | 0 | 0 | 0 | 0 | 0 | 0 | 0 | 0 | 0 | 0 | -85.6523 | 1.822 | 0 | 2.9334 | 0 | 0.30902 | 21.0342 | 1.2254 | 3.0551 | 0.1796 | 0.050933 | -0.7688 | 0.73583 | 0.23426 | 3.7293 | -36.8764 | 19.9756 | -86.9539 | 0 | 0.23416 | 0 | 1.6728 | 0.33176
2025_07_18 Hr 18 | 0.75042 | 0.00020655 | 0 | 0.13306 | 0.13302 | 0.13305 | 0.13305 | 0.1325 | 0.13306 | 0 | 0 | 0.023943 | 0.45 | 0.05029 | 1.6388 | 1.6388 | 6.3274 | 0.67868 | 0.0061261 | 0.0036608 | 0.012521 | 0.087661 | 0 | 0 | 0 | 0 | 0 | 0.0011913 | 0.024329 | 1.2821 | 0.31684 | 5.4204 | 2.0585 | 0 | 0.5298 | 0.81115 | 0 | 0 | 0 | 9.3365 | 0 | 0.053997 | 0 | 0.005987 | 0 | -0.5008 | 0 | 0 | 0 | 0 | 0 | 0 | 0 | 0 | 1.4374 | 0.044241 | 0.00026332 | 0 | 0 | 0 | 0 | 0 | 0 | 0 | 0 | 0 | 0 | 0 | 0 | 0 | 0 | 0 | 0 | 0 | 0 | -81.6021 | 1.822 | 0 | 2.9334 | 0 | 0.19151 | 21.0342 | 1.2254 | 3.0551 | 0.1796 | 0.050933 | -0.75042 | 0.73583 | 0.23426 | 3.7293 | -32.6715 | 19.8111 | -82.8533 | 0 | 0.23416 | 0 | 1.6728 | 0.33443
2025_07_18 Hr 19 | 0.64391 | 0.0001316 | 0 | 0.13306 | 0.13302 | 0.13305 | 0.13305 | 0.1325 | 0.13306 | 0 | 0 | 0.023943 | 0.54 | 0.058183 | 1.6388 | 1.6388 | 6.3274 | 0.67868 | 0.0061261 | 0.0036608 | 0.012521 | 0.087661 | 0 | 0 | 0 | 0 | 0 | 0.0011913 | 0.024329 | 1.2821 | 0.31684 | 5.4204 | 2.0585 | 0 | 0.5298 | 0.81115 | 0 | 0 | 0 | 8.5286 | 0 | 0.053997 | 0 | 0.0057721 | 0 | -0.48276 | 0 | 0 | 0 | 0 | 0 | 0 | 0 | 0 | 1.6406 | 0.044241 | 0.00026332 | 0 | 0 | 0 | 0 | 0 | 0 | 0 | 0 | 0 | 0 | 0 | 0 | 0 | 0 | 0 | 0 | 0 | 0 | -81.4563 | 1.822 | 0 | 2.9334 | 0 | 0.13057 | 21.0342 | 1.2254 | 3.0551 | 0.1796 | 0.050933 | -0.64391 | 0.73583 | 0.23426 | 3.7293 | -33.0772 | 19.9429 | -82.5829 | 0 | 0.23416 | 0 | 1.6728 | 0.33267
2025_07_18 Hr 20 | 0.11363 | 9.4498e-05 | 0 | 0.13306 | 0.13302 | 0.13305 | 0.13305 | 0.1325 | 0.13306 | 0 | 0 | 0.023943 | 1.68 | 0.15435 | 1.6388 | 1.6388 | 6.3274 | 0.67868 | 0.0061261 | 0.0036608 | 0.012521 | 0.087661 | 0 | 0 | 0 | 0 | 0 | 0.0011913 | 0.024329 | 1.2821 | 0.31684 | 5.4204 | 2.0585 | 0 | 0.5298 | 0.81115 | 0 | 0 | 0 | 6.4046 | 0 | 0.053997 | 0 | 0.0049218 | 0 | -0.41133 | 0 | 0 | 0 | 0 | 0 | 0 | 0 | 0 | 1.0236 | 0.044241 | 0.00026332 | 0 | 0 | 0 | 0 | 0 | 0 | 0 | 0 | 0 | 0 | 0 | 0 | 0 | 0 | 0 | 0 | 0 | 0 | -76.8582 | 1.822 | 0 | 2.9334 | 0 | 0.078344 | 21.0342 | 1.2254 | 3.0551 | 0.1796 | 0.050933 | -0.11363 | 0.73583 | 0.23426 | 3.7293 | -29.9707 | 19.9736 | -77.3832 | 0 | 0.23416 | 0 | 1.6728 | 0.3268
2025_07_18 Hr 21 | 0.022813 | 4.0525e-05 | 0 | 0.13306 | 0.13302 | 0.13305 | 0.13305 | 0.1325 | 0.13306 | 0 | 0 | 0.023943 | 1.86 | 0.14212 | 1.6388 | 1.6388 | 6.3274 | 0.67868 | 0.0061261 | 0.0036608 | 0.012521 | 0.087661 | 0 | 0 | 0 | 0 | 0 | 0.0011913 | 0.024329 | 1.2821 | 0.31684 | 5.4204 | 2.0585 | 0 | 0.5298 | 0.81115 | 0 | 0 | 0 | 5.2711 | 0 | 0.053997 | 0 | 0.0040934 | 0 | -0.34175 | 0 | 0 | 0 | 0 | 0 | 0 | 0 | 0 | 0.75498 | 0.044241 | 0.00026332 | 0 | 0 | 0 | 0 | 0 | 0 | 0 | 0 | 0 | 0 | 0 | 0 | 0 | 0 | 0 | 0 | 0 | 0 | -72.5489 | 1.822 | 0 | 2.9334 | 0 | 0.091402 | 21.0342 | 1.2254 | 3.0551 | 0.1796 | 0.050933 | -0.022813 | 0.73583 | 0.23426 | 3.7293 | -26.8157 | 19.7925 | -72.9134 | 0 | 0.23416 | 0 | 1.6728 | 0.32431
2025_07_18 Hr 22 | 0 | 5.4037e-06 | 0 | 0.13306 | 0.13302 | 0.13305 | 0.13305 | 0.1325 | 0.13306 | 0 | 0 | 0.023943 | 1.8 | 0.10087 | 1.6388 | 1.6388 | 6.3274 | 0.67868 | 0.0061261 | 0.0036608 | 0.012521 | 0.087661 | 0 | 0 | 0 | 0 | 0 | 0.0011913 | 0.024329 | 1.2821 | 0.31684 | 5.4204 | 2.0585 | 0 | 0.5298 | 0.81115 | 0 | 0 | 0 | 3.0022 | 0 | 0.053997 | 0 | 0.003002 | 0 | -0.25007 | 0 | 0 | 0 | 0 | 0 | 0 | 0 | 0 | 0.95824 | 0.044241 | 0.00026332 | 0 | 0 | 0 | 0 | 0 | 0 | 0 | 0 | 0 | 0 | 0 | 0 | 0 | 0 | 0 | 0 | 0 | 0 | -56.5484 | 1.822 | 0 | 2.9334 | 0 | 0.13928 | 21.0342 | 1.2254 | 3.0551 | 0.1796 | 0.050933 | 0 | 0.73583 | 0.23426 | 3.7293 | -12.8512 | 19.9109 | -56.7985 | 0 | 0.23416 | 0 | 1.6728 | 0.31571
2025_07_18 Hr 23 | 0 | 0 | 0 | 0 | 0 | 0 | 0 | 0 | 0 | 0 | 0 | 0.023943 | 0.99 | 0.043958 | 1.6336 | 1.6336 | 6.3044 | 0.33622 | 0.0061261 | 0.0036608 | 0.012521 | 0.087661 | 0 | -0.6169 | 0 | 0 | 0 | 0.0011913 | 0.024329 | 1.2353 | 0.31684 | 5.7728 | 2.0585 | 0 | 0.53135 | 0.81115 | 0 | 0 | 0 | 1.8182 | -0.021872 | 0.053997 | 0 | 0.0052332 | 0 | -0.19771 | 0 | 0 | 0 | 0 | 0 | 0 | 0 | 0 | 1.372 | 0.044241 | 0.00026332 | 0 | 0 | 0 | 0 | 0 | 0 | 0 | 0 | 0 | 0 | 0 | 0 | 0 | 0 | 0 | 0 | 0 | 0 | -34.8536 | 1.822 | 0 | 2.4943 | 0 | 0.20021 | 19.727 | 1.2254 | 3.0551 | 0.1796 | 0.050933 | 0 | 0.73583 | 0.23426 | 3.7293 | 5.3617 | 19.5066 | -35.6682 | 0 | 0.23416 | 0 | 1.6728 | 0.30195
2025_07_18 Hr 24 | 0 | 0 | 0 | 0 | 0 | 0 | 0 | 0 | 0 | 0 | 0 | 0.023943 | 1.05 | 0.037261 | 1.6388 | 1.6388 | 6.62 | 0.48031 | 0.0061261 | 0.0036608 | 0.012521 | 0.087661 | 0 | -0.85571 | 0 | 0 | 0 | 0.0011913 | 0.024329 | 1.2821 | 0 | 5.95 | 2.0585 | 0 | 0.55118 | 0.81115 | 0 | 0 | 0 | 0.76365 | 0 | 0.053997 | 0 | 0.0041824 | 0 | -0.15759 | 0 | 0 | 0 | 0 | 0 | 0 | 0 | 0 | 1.7785 | 0.044241 | 0.00026332 | 0 | 0 | 0 | 0 | 0 | 0 | 0 | 0 | 0 | 0 | 0 | 0 | 0 | 0 | 0 | 0 | 0 | 0 | -32.0515 | 1.822 | 0 | 2.3496 | 0 | 0.19151 | 19.9596 | 1.2254 | 3.0551 | 0.1796 | 0.050933 | 0 | 0.73583 | 0.23426 | 3.7293 | 7.6236 | 19.9651 | -33.0648 | 0 | 0.23416 | 0 | 1.6728 | 0.28951
2025_07_19 Hr 01 | 0 | 0 | 0 | 0 | 0 | 0 | 0 | 0 | 0 | 0 | 0 | 0.023943 | 1.56 | 0.053547 | 1.6388 | 1.6388 | 6.7261 | 0 | 0.0061261 | 0.0036608 | 0.012521 | 0.087661 | 0 | -0.88682 | 0 | 0 | 0 | 0.0011913 | 0.024329 | 1.2805 | 0 | 6.0454 | 2.0585 | 0 | 0.55118 | 0.81115 | 0 | 0 | 0 | 0 | -0.26267 | 0.053997 | 0 | 0.0058843 | 0 | -0.15236 | 0 | 0 | 0 | 0 | 0 | 0 | 0 | 0 | 1.7785 | 0.044241 | 0.00026332 | 0 | 0 | 0 | 0 | 0 | 0 | 0 | 0 | 0 | 0 | 0 | 0 | 0 | 0 | 0 | 0 | 0 | 0 | -25.9718 | 1.822 | 0 | 0 | 0 | 0.30032 | 17.3295 | 1.2254 | 3.0551 | 0.1796 | 0.050933 | 0 | 0.73583 | 0.23426 | 3.7293 | 10.6432 | 20.5873 | -27.011 | 0 | 0.23416 | 0 | 1.6728 | 0.27668
2025_07_19 Hr 02 | 0 | 0 | 0 | 0 | 0 | 0 | 0 | 0 | 0 | 0 | 0 | 0.023943 | 2.07 | 0.05992 | 1.6388 | 1.6388 | 6.6366 | 0 | 0.0061261 | 0.0036608 | 0.012521 | 0.087661 | 0 | -1.0309 | 0 | 0 | 0 | 0.0011913 | 0.024329 | 0.74507 | 0 | 6.0103 | 2.0585 | 0 | 0.54731 | 0.81115 | 0 | 0 | 0 | 0.0039743 | -0.73716 | 0.053997 | 0 | 0.0049623 | 0 | -0.12816 | 0 | 0 | 0 | 0 | 0 | 0 | 0 | 0 | 1.7132 | 0.044241 | 0.00026332 | 0 | 0 | 0 | 0 | 0 | 0 | 0 | 0 | 0 | 0 | 0 | 0 | 0 | 0 | 0 | 0 | 0 | 0 | -21.0487 | 1.822 | 0 | 0 | 0 | 0.46136 | 16.6695 | 1.2254 | 3.0551 | 0.1796 | 0.050933 | 0 | 0.73583 | 0.23426 | 3.7293 | 14.9219 | 21.1934 | -22.2078 | 0 | 0.23416 | 0 | 1.6728 | 0.27454
2025_07_19 Hr 03 | 0 | 0 | 0 | 0 | 0 | 0 | 0 | 0 | 0 | 0 | 0 | 0.023943 | 2.01 | 0.057882 | 1.6336 | 1.6336 | 6.1891 | 0 | 0.0061261 | 0.0036608 | 0.012521 | 0.087661 | 0 | -1.0349 | 0 | 0 | 0 | 0.0011913 | 0.024329 | 0.49582 | 0 | 5.7177 | 2.0585 | 0 | 0.51509 | 0.81115 | 0 | 0 | 0 | 0.62593 | -0.35183 | 0.053997 | 0 | 0.0049366 | 0 | -0.12749 | 0 | 0 | 0 | 0 | 0 | 0 | 0 | 0 | 1.6406 | 0.044241 | 0.00026332 | 0 | 0 | 0 | 0 | 0 | 0 | 0 | 0 | 0 | 0 | 0 | 0 | 0 | 0 | 0 | 0 | 0 | 0 | -19.0162 | 1.822 | 0 | 0 | 0 | 0.38302 | 15.6698 | 1.2254 | 3.0551 | 0.1796 | 0.050933 | 0 | 0.73583 | 0.23426 | 3.7293 | 16.7109 | 20.9457 | -20.1786 | 0 | 0.23416 | 0 | 1.6728 | 0.27206
2025_07_19 Hr 04 | 0 | 0 | 0 | 0 | 0 | 0 | 0 | 0 | 0 | 0 | 0 | 0.023943 | 1.95 | 0.040758 | 1.6127 | 1.6127 | 4.3491 | 0 | 0.0061261 | 0.0036608 | 0.012521 | 0.087661 | 0 | -1.2464 | 0 | 0 | 0 | 0.0011913 | 0.024329 | 0.47904 | 0 | 4.7194 | 2.0585 | 0 | 0.40516 | 0.81115 | 0 | 0 | 0 | 0 | -1.0175 | 0.053997 | 0 | 0.0035831 | 0 | -0.091956 | 0 | 0 | 0 | 0 | 0 | 0 | 0 | 0 | 1.5753 | 0.044241 | 0.00026332 | 0 | 0 | 0 | 0 | 0 | 0 | 0 | 0 | 0 | 0 | 0 | 0 | 0 | 0 | 0 | 0 | 0 | 0 | -9.6256 | 1.822 | 0 | 0 | 0 | 0.22198 | 12.7729 | 1.2254 | 3.0551 | 0.1796 | 0.050933 | 0 | 0.73583 | 0.23426 | 3.7293 | 21.3193 | 20.5279 | -10.964 | 0 | 0.23416 | 0 | 1.6728 | 0.26771
2025_07_19 Hr 05 | 0 | 0 | 0 | 0 | 0 | 0 | 0 | 0 | 0 | 0 | 0 | 0.023943 | 1.56 | 0.03281 | 1.5761 | 1.5761 | 4.3939 | 0 | 0.0061261 | 0.0036608 | 0.012521 | 0.087661 | 0 | -1.2429 | 0 | 0 | 0 | 0.0011913 | 0.024329 | 0.48072 | 0 | 4.5789 | 2.0585 | 0 | 0.38969 | 0.81115 | 0 | 0 | 0 | 0 | -0.82781 | 0.053997 | 0 | 0.0036055 | 0 | -0.092543 | 0 | 0 | 0 | 0 | 0 | 0 | 0 | 0 | 1.7132 | 0.044241 | 0.00026332 | 0 | 0 | 0 | 0 | 0 | 0 | 0 | 0 | 0 | 0 | 0 | 0 | 0 | 0 | 0 | 0 | 0 | 0 | -8.4892 | 1.822 | 0 | 0 | 0 | 0.27856 | 12.6057 | 1.2254 | 3.0551 | 0.1796 | 0.050933 | 0 | 0.73583 | 0.23426 | 3.7293 | 22.2627 | 20.3094 | -9.8246 | 0 | 0.23416 | 0 | 1.6728 | 0.26813
2025_07_19 Hr 06 | 0.022813 | 0 | 0 | 0 | 0 | 0 | 0 | 0 | 0 | 0 | 0 | 0.023943 | 0.99 | 0.021827 | 1.6336 | 1.6336 | 4.364 | 0 | 0.0061261 | 0.0036608 | 0.012521 | 0.087661 | 0 | -1.2157 | 0 | 0 | 0 | 0.0011913 | 0.024329 | 0.47904 | 0 | 4.6726 | 2.0585 | 0 | 0.4 | 0.81115 | 0 | 0 | 0 | 0 | -0.95784 | 0.053997 | 0 | 0.0037795 | 0 | -0.097113 | 0 | 0 | 0 | 0 | 0 | 0 | 0 | 0 | 1.7132 | 0.044241 | 0.00026332 | 0 | 0 | 0 | 0 | 0 | 0 | 0 | 0 | 0 | 0 | 0 | 0 | 0 | 0 | 0 | 0 | 0 | 0 | -10.5468 | 1.822 | 0 | 0 | 0 | 0.33949 | 12.7828 | 1.2254 | 3.0551 | 0.1796 | 0.050933 | -0.022813 | 0.73583 | 0.23426 | 3.7293 | 19.7678 | 19.8253 | -11.8824 | 0 | 0.23416 | 0 | 1.6728 | 0.27091
2025_07_19 Hr 07 | 0.34575 | 1.4254e-06 | 0 | 0 | 0 | 0 | 0 | 0 | 0 | 0 | 0 | 0.023943 | 0.33 | 0.0073171 | 1.5604 | 1.5604 | 4.1909 | 0 | 0.0061261 | 0.0036608 | 0.012521 | 0.087661 | 0 | 0 | 0 | 0 | 0 | 0.0011913 | 0.024329 | 0.49567 | 0 | 4.5098 | 2.0585 | 0 | 0.3907 | 0.81115 | 0 | 0 | 0 | 0.34827 | -0.076334 | 0.053997 | 0 | 0.0038011 | 0 | -0.097679 | 0 | 0 | 0 | 0 | 0 | 0 | 0 | 0 | 2.1197 | 0.044241 | 0.00026332 | 0 | 0 | 0 | 0 | 0 | 0 | 0 | 0 | 0 | 0 | 0 | 0 | 0 | 0 | 0 | 0 | 0 | 0 | -11.8351 | 1.822 | 0 | 0 | 0 | 0.29161 | 12.3172 | 1.2254 | 3.0551 | 0.1796 | 0.050933 | -0.34575 | 0.73583 | 0.23426 | 3.7293 | 20.1418 | 19.8312 | -12.2785 | 0 | 0.23416 | 0 | 1.6728 | 0.27907
2025_07_19 Hr 08 | 0.71961 | 3.226e-05 | 0 | 0 | 0 | 0 | 0 | 0 | 0 | 0 | 0 | 0.023943 | 0.15 | 0.0047045 | 1.6388 | 1.6388 | 5.2718 | 0 | 0.0061261 | 0.0036608 | 0.012521 | 0.087661 | 0 | 0 | 0 | 0 | 0 | 0.0011913 | 0.024329 | 0.68967 | 0 | 5.0461 | 2.0585 | 0 | 0.46548 | 0.81115 | 0 | 0 | 0 | 3.3248 | 0 | 0.053997 | 0 | 0.0053766 | 0 | -0.13904 | 0 | 0 | 0 | 0 | 0 | 0 | 0 | 0 | 1.9891 | 0.044241 | 0.00026332 | 0 | 0 | 0 | 0 | 0 | 0 | 0 | 0 | 0 | 0 | 0 | 0 | 0 | 0 | 0 | 0 | 0 | 0 | -25.5168 | 1.822 | 0 | 0 | 0 | 0.23068 | 14.2851 | 1.2254 | 3.0551 | 0.1796 | 0.050933 | -0.71961 | 0.73583 | 0.23426 | 3.7293 | 11.1461 | 19.9116 | -26.3755 | 0 | 0.23416 | 0 | 1.6728 | 0.28499
2025_07_19 Hr 09 | 0.80454 | 8.2543e-05 | 0 | 0.1352 | 0.13516 | 0.13518 | 0.13518 | 0.13463 | 0.1352 | 0 | 0 | 0.023943 | 0.06 | 0.0023705 | 1.6388 | 1.6388 | 6.4248 | 0.68956 | 0.0061261 | 0.0036608 | 0.012521 | 0.087661 | 0 | 0 | 0 | 0 | 0 | 0.0011913 | 0.024329 | 0.93086 | 0.47148 | 5.5073 | 2.0585 | 0 | 0.5298 | 0.81115 | 0 | 0 | 0 | 2.5176 | 0 | 0.053997 | 0 | 0.0021165 | 0 | -0.17568 | 0 | 0 | 0 | 0 | 0 | 0 | 0 | 0 | 1.9165 | 0.044241 | 0.00026332 | 0 | 0 | 0 | 0 | 0 | 0 | 0 | 0 | 0 | 0 | 0 | 0 | 0 | 0 | 0 | 0 | 0 | 0 | -43.1604 | 1.822 | 0 | 3.4169 | 0 | 0.13928 | 20.2175 | 1.2254 | 3.0551 | 0.1796 | 0.050933 | -0.80454 | 0.73583 | 0.23426 | 3.7293 | -1.5865 | 19.819 | -44.1406 | 0 | 0.23416 | 0 | 1.6728 | 0.29937
2025_07_19 Hr 10 | 0.78071 | 0.00025561 | 0 | 0.1352 | 0.13516 | 0.13518 | 0.13518 | 0.13463 | 0.1352 | 0 | 0 | 0.023943 | 0.09 | 0.0041251 | 1.6388 | 1.6388 | 6.4288 | 0.68956 | 0.0061261 | 0.0036608 | 0.012521 | 0.087661 | 0 | 0 | 0 | 0 | 0 | 0.0011913 | 0.024329 | 1.1719 | 0.32185 | 5.5073 | 2.0585 | 0 | 0.5298 | 0.81115 | 0 | 0 | 0 | 2.6196 | 0 | 0.053997 | 0 | 0.0024554 | 0 | -0.20415 | 0 | 0 | 0 | 0 | 0 | 0 | 0 | 0 | 1.51 | 0.044241 | 0.00026332 | 0 | 0 | 0 | 0 | 0 | 0 | 0 | 0 | 0 | 0 | 0 | 0 | 0 | 0 | 0 | 0 | 0 | 0 | -48.0831 | 1.822 | 0 | 2.7013 | 0 | 0.12187 | 20.9088 | 1.2254 | 3.0551 | 0.1796 | 0.050933 | -0.78071 | 0.73583 | 0.23426 | 3.7293 | -6.1293 | 19.4102 | -49.068 | 0 | 0.23416 | 0 | 1.6728 | 0.30649
2025_07_19 Hr 11 | 0.80106 | 0.00031258 | 0 | 0.1352 | 0.13516 | 0.13518 | 0.13518 | 0.13463 | 0.1352 | 0 | 0 | 0.023943 | 0.06 | 0.0028255 | 1.6388 | 1.6388 | 6.4288 | 0.68956 | 0.0061261 | 0.0036608 | 0.012521 | 0.087661 | 0 | 0 | 0 | 0 | 0 | 0.0011913 | 0.024329 | 1.2821 | 0.32185 | 5.5073 | 2.0585 | 0 | 0.5298 | 0.81115 | 0 | 0 | 0 | 2.7052 | 0 | 0.053997 | 0 | 0.0025228 | 0 | -0.20982 | 0 | 0 | 0 | 0 | 0 | 0 | 0 | 0 | 1.2341 | 0.044241 | 0.00026332 | 0 | 0 | 0 | 0 | 0 | 0 | 0 | 0 | 0 | 0 | 0 | 0 | 0 | 0 | 0 | 0 | 0 | 0 | -45.8762 | 1.822 | 0 | 2.7013 | 0 | 0.10011 | 21.0191 | 1.2254 | 3.0551 | 0.1796 | 0.050933 | -0.80106 | 0.73583 | 0.23426 | 3.7293 | -4.0571 | 19.1058 | -46.8871 | 0 | 0.23416 | 0 | 1.6728 | 0.31055
2025_07_19 Hr 12 | 0.77643 | 0.00047886 | 0 | 0.1352 | 0.13516 | 0.13518 | 0.13518 | 0.13463 | 0.1352 | 0 | 0 | 0.023943 | 0.03 | 0.0014582 | 1.6388 | 1.6388 | 6.4288 | 0.68956 | 0.0061261 | 0.0036608 | 0.012521 | 0.087661 | 0 | 0 | 0 | 0 | 0 | 0.0011913 | 0.024329 | 1.2821 | 0.32185 | 5.5073 | 2.0585 | 0 | 0.5298 | 0.81115 | 0 | 0 | 0 | 3.1774 | 0 | 0.053997 | 0 | 0.0026039 | 0 | -0.21663 | 0 | 0 | 0 | 0 | 0 | 0 | 0 | 0 | 1.0236 | 0.044241 | 0.00026332 | 0 | 0 | 0 | 0 | 0 | 0 | 0 | 0 | 0 | 0 | 0 | 0 | 0 | 0 | 0 | 0 | 0 | 0 | -43.7379 | 1.822 | 0 | 2.6269 | 0 | 0.060934 | 20.9447 | 1.2254 | 3.0551 | 0.1796 | 0.050933 | -0.77643 | 0.73583 | 0.23426 | 3.7293 | -1.8069 | 18.8021 | -44.731 | 0 | 0.23416 | 0 | 1.6728 | 0.31234
2025_07_19 Hr 13 | 0.75383 | 0.00071598 | 0 | 0.1352 | 0.13516 | 0.13518 | 0.13518 | 0.13463 | 0.1352 | 0 | 0 | 0.023943 | 0.09 | 0.0052826 | 1.6388 | 1.6388 | 6.4288 | 0.68956 | 0.0061261 | 0.0036608 | 0.012521 | 0.087661 | 0 | 0 | 0 | 0 | 0 | 0.0011913 | 0.024329 | 1.2821 | 0.32185 | 5.5073 | 2.0585 | 0 | 0.5298 | 0.81115 | 0 | 0 | 0 | 4.2282 | 0 | 0.053997 | 0 | 0.0031444 | 0 | -0.26203 | 0 | 0 | 0 | 0 | 0 | 0 | 0 | 0 | 0.8929 | 0.044241 | 0.00026332 | 0 | 0 | 0 | 0 | 0 | 0 | 0 | 0 | 0 | 0 | 0 | 0 | 0 | 0 | 0 | 0 | 0 | 0 | -54.7107 | 1.822 | 0 | 2.9804 | 0 | 0.10011 | 21.2982 | 1.2254 | 3.0551 | 0.1796 | 0.050933 | -0.75383 | 0.73583 | 0.23426 | 3.7293 | -11.4393 | 18.7609 | -55.7266 | 0 | 0.23416 | 0 | 1.6728 | 0.32122
2025_07_19 Hr 14 | 0.73865 | 0.00066492 | 0 | 0.1352 | 0.13516 | 0.13518 | 0.13518 | 0.13463 | 0.1352 | 0 | 0 | 0.023943 | 0.03 | 0.0015612 | 1.6388 | 1.6388 | 6.4288 | 0.68956 | 0.0061261 | 0.0036608 | 0.012521 | 0.087661 | 0 | 0 | 0 | 0 | 0 | 0.0011913 | 0.024329 | 1.2821 | 0.32185 | 5.5073 | 2.0585 | 0 | 0.5298 | 0.81115 | 0 | 0 | 0 | 3.9774 | 0 | 0.053997 | 0 | 0.0027879 | 0 | -0.23209 | 0 | 0 | 0 | 0 | 0 | 0 | 0 | 0 | 0.82031 | 0.044241 | 0.00026332 | 0 | 0 | 0 | 0 | 0 | 0 | 0 | 0 | 0 | 0 | 0 | 0 | 0 | 0 | 0 | 0 | 0 | 0 | -44.4444 | 1.822 | 0 | 2.9804 | 0 | 0.10011 | 21.2982 | 1.2254 | 3.0551 | 0.1796 | 0.050933 | -0.73865 | 0.73583 | 0.23426 | 3.7293 | -1.5285 | 18.6111 | -45.4151 | 0 | 0.23416 | 0 | 1.6728 | 0.32297
2025_07_19 Hr 15 | 0.73567 | 0.00067992 | 0 | 0.1352 | 0.13516 | 0.13518 | 0.13518 | 0.13463 | 0.1352 | 0 | 0 | 0.023943 | 0.03 | 0.0022306 | 1.6388 | 1.6388 | 6.4288 | 0.68956 | 0.0061261 | 0.0036608 | 0.012521 | 0.087661 | 0 | 0 | 0 | 0 | 0 | 0.0011913 | 0.024329 | 1.2821 | 0.32185 | 5.5073 | 2.0585 | 0 | 0.5298 | 0.81115 | 0 | 0 | 0 | 5.3093 | 0 | 0.053997 | 0 | 0.0039831 | 0 | -0.33248 | 0 | 0 | 0 | 0 | 0 | 0 | 0 | 0 | 0.61705 | 0.044241 | 0.00026332 | 0 | 0 | 0 | 0 | 0 | 0 | 0 | 0 | 0 | 0 | 0 | 0 | 0 | 0 | 0 | 0 | 0 | 0 | -55.7751 | 1.822 | 0 | 2.9804 | 0 | 0.069639 | 21.2982 | 1.2254 | 3.0551 | 0.1796 | 0.050933 | -0.73567 | 0.73583 | 0.23426 | 3.7293 | -11.8628 | 18.3729 | -56.8432 | 0 | 0.23416 | 0 | 1.6728 | 0.32076
2025_07_19 Hr 16 | 0.79604 | 0.00057326 | 0 | 0.1352 | 0.13516 | 0.13518 | 0.13518 | 0.13463 | 0.1352 | 0 | 0 | 0.023943 | 0.06 | 0.005157 | 1.6388 | 1.6388 | 6.4288 | 0.68956 | 0.0061261 | 0.0036608 | 0.012521 | 0.087661 | 0 | 0 | 0 | 0 | 0 | 0.0011913 | 0.024329 | 1.2821 | 0.32185 | 5.5073 | 2.0585 | 0 | 0.5298 | 0.81115 | 0 | 0 | 0 | 6.863 | 0 | 0.053997 | 0 | 0.0046045 | 0 | -0.38467 | 0 | 0 | 0 | 0 | 0 | 0 | 0 | 0 | 0.61705 | 0.044241 | 0.00026332 | 0 | 0 | 0 | 0 | 0 | 0 | 0 | 0 | 0 | 0 | 0 | 0 | 0 | 0 | 0 | 0 | 0 | 0 | -62.3611 | 1.822 | 0 | 2.9804 | 0 | 0.078344 | 21.2982 | 1.2254 | 3.0551 | 0.1796 | 0.050933 | -0.79604 | 0.73583 | 0.23426 | 3.7293 | -16.9025 | 18.4781 | -63.5418 | 0 | 0.23416 | 0 | 1.6728 | 0.3241
2025_07_19 Hr 17 | 0.73698 | 0.00063917 | 0 | 0.1352 | 0.13516 | 0.13518 | 0.13518 | 0.13463 | 0.1352 | 0 | 0 | 0.023943 | 0.06 | 0.0059359 | 1.6388 | 1.6388 | 6.4288 | 0.68956 | 0.0061261 | 0.0036608 | 0.012521 | 0.087661 | 0 | 0 | 0 | 0 | 0 | 0.0011913 | 0.024329 | 1.2821 | 0.32185 | 5.5073 | 2.0585 | 0 | 0.5298 | 0.81115 | 0 | 0 | 0 | 9.0955 | 0 | 0.053997 | 0 | 0.0052999 | 0 | -0.44309 | 0 | 0 | 0 | 0 | 0 | 0 | 0 | 0 | 0.75498 | 0.044241 | 0.00026332 | 0 | 0 | 0 | 0 | 0 | 0 | 0 | 0 | 0 | 0 | 0 | 0 | 0 | 0 | 0 | 0 | 0 | 0 | -72.5142 | 1.822 | 0 | 2.9804 | 0 | 0.10881 | 21.2982 | 1.2254 | 3.0551 | 0.1796 | 0.050933 | -0.73698 | 0.73583 | 0.23426 | 3.7293 | -24.7056 | 18.595 | -73.6943 | 0 | 0.23416 | 0 | 1.6728 | 0.33079
2025_07_19 Hr 18 | 0.71693 | 0.0019963 | 0 | 0.1352 | 0.13516 | 0.13518 | 0.13518 | 0.13463 | 0.1352 | 0 | 0 | 0.023943 | 0.06 | 0.022181 | 1.6388 | 1.6388 | 6.4288 | 0.68956 | 0.0061261 | 0.0036608 | 0.012521 | 0.087661 | 0 | 0 | 0 | 0 | 0 | 0.0011913 | 0.024329 | 1.2821 | 0.32185 | 5.5073 | 2.0585 | 0 | 0.5298 | 0.81115 | 0 | 0 | 0 | 38.4394 | 0 | 0.053997 | 0 | 0.019805 | 0 | -1.6615 | 0 | 0 | 0 | 0 | 0 | 0 | 0 | 0 | 0.75498 | 0.044241 | 0.00026332 | 0 | 0 | 0 | 0 | 0 | 0 | 0 | 0 | 0 | 0 | 0 | 0 | 0 | 0 | 0 | 0 | 0 | 0 | -89.2632 | 1.822 | 0 | 2.9804 | 0 | 0.12187 | 21.2982 | 1.2254 | 3.0551 | 0.1796 | 0.050933 | -0.71693 | 0.73583 | 0.23426 | 3.7293 | -13.2937 | 18.6104 | -91.6416 | 0 | 0.23416 | 0 | 1.6728 | 0.33559
2025_07_19 Hr 19 | 0.6248 | 0.00033212 | 0 | 0.1352 | 0.13516 | 0.13518 | 0.13518 | 0.13463 | 0.1352 | 0 | 0 | 0.023943 | 0.09 | 0.0081573 | 1.6388 | 1.6388 | 6.4288 | 0.68956 | 0.0061261 | 0.0036608 | 0.012521 | 0.087661 | 0 | 0 | 0 | 0 | 0 | 0.0011913 | 0.024329 | 1.2821 | 0.32185 | 5.5073 | 2.0585 | 0 | 0.5298 | 0.81115 | 0 | 0 | 0 | 9.7219 | 0 | 0.053997 | 0 | 0.0048555 | 0 | -0.40577 | 0 | 0 | 0 | 0 | 0 | 0 | 0 | 0 | 0.68238 | 0.044241 | 0.00026332 | 0 | 0 | 0 | 0 | 0 | 0 | 0 | 0 | 0 | 0 | 0 | 0 | 0 | 0 | 0 | 0 | 0 | 0 | -74.0968 | 1.822 | 0 | 2.9804 | 0 | 0.17845 | 21.2982 | 1.2254 | 3.0551 | 0.1796 | 0.050933 | -0.6248 | 0.73583 | 0.23426 | 3.7293 | -25.5896 | 18.5177 | -75.1274 | 0 | 0.23416 | 0 | 1.6728 | 0.33673
2025_07_19 Hr 20 | 0.13579 | 0.00018173 | 0 | 0.1352 | 0.13516 | 0.13518 | 0.13518 | 0.13463 | 0.1352 | 0 | 0 | 0.023943 | 0.24 | 0.019665 | 1.6388 | 1.6388 | 6.4288 | 0.68956 | 0.0061261 | 0.0036608 | 0.012521 | 0.087661 | 0 | 0 | 0 | 0 | 0 | 0.0011913 | 0.024329 | 1.2821 | 0.32185 | 5.5073 | 2.0585 | 0 | 0.5298 | 0.81115 | 0 | 0 | 0 | 7.8555 | 0 | 0.053997 | 0 | 0.0043896 | 0 | -0.36663 | 0 | 0 | 0 | 0 | 0 | 0 | 0 | 0 | 0.41378 | 0.044241 | 0.00026332 | 0 | 0 | 0 | 0 | 0 | 0 | 0 | 0 | 0 | 0 | 0 | 0 | 0 | 0 | 0 | 0 | 0 | 0 | -66.8028 | 1.822 | 0 | 2.9587 | 0 | 0.27856 | 21.2765 | 1.2254 | 3.0551 | 0.1796 | 0.050933 | -0.13579 | 0.73583 | 0.23426 | 3.7293 | -20.1588 | 18.0144 | -67.3052 | 0 | 0.23416 | 0 | 1.6728 | 0.3296
2025_07_19 Hr 21 | 0 | 2.6996e-05 | 0 | 0.1352 | 0.13516 | 0.13518 | 0.13518 | 0.13463 | 0.1352 | 0 | 0 | 0.023943 | 0.18 | 0.0081719 | 1.637 | 1.637 | 6.315 | 0.40224 | 0.0061261 | 0.0036608 | 0.012521 | 0.087661 | 0 | 0 | 0 | 0 | 0 | 0.0011913 | 0.024329 | 1.2554 | 0.32185 | 5.4985 | 2.0585 | 0 | 0.52856 | 0.81115 | 0 | 0 | 0 | 4.8993 | 0 | 0.053997 | 0 | 0.0024321 | 0 | -0.2022 | 0 | 0 | 0 | 0 | 0 | 0 | 0 | 0 | 0.75498 | 0.044241 | 0.00026332 | 0 | 0 | 0 | 0 | 0 | 0 | 0 | 0 | 0 | 0 | 0 | 0 | 0 | 0 | 0 | 0 | 0 | 0 | -32.5774 | 1.822 | 0 | 2.3293 | 0 | 0.4396 | 20.2069 | 1.2254 | 3.0551 | 0.1796 | 0.050933 | 0 | 0.73583 | 0.23426 | 3.7293 | 10.6296 | 18.303 | -32.7796 | 0 | 0.23416 | 0 | 1.6728 | 0.32467
2025_07_19 Hr 22 | 0 | 3.136e-06 | 0 | 0.1352 | 0.13516 | 0.13518 | 0.13518 | 0.13463 | 0.1352 | 0 | 0 | 0.023943 | 0.3 | 0.014635 | 1.6388 | 1.6388 | 6.3861 | 0.57463 | 0.0061261 | 0.0036608 | 0.012521 | 0.087661 | 0 | 0 | 0 | 0 | 0 | 0.0011913 | 0.024329 | 1.2721 | 0.32185 | 5.5073 | 2.0585 | 0 | 0.5298 | 0.81115 | 0 | 0 | 0 | 3.4703 | 0 | 0.053997 | 0 | 0.0026133 | 0 | -0.21742 | 0 | 0 | 0 | 0 | 0 | 0 | 0 | 0 | 0.75498 | 0.044241 | 0.00026332 | 0 | 0 | 0 | 0 | 0 | 0 | 0 | 0 | 0 | 0 | 0 | 0 | 0 | 0 | 0 | 0 | 0 | 0 | -45.0312 | 1.822 | 0 | 2.7172 | 0 | 0.531 | 20.8673 | 1.2254 | 3.0551 | 0.1796 | 0.050933 | 0 | 0.73583 | 0.23426 | 3.7293 | -2.3959 | 18.515 | -45.2486 | 0 | 0.23416 | 0 | 1.6728 | 0.31756
2025_07_19 Hr 23 | 0 | 0 | 0 | 0 | 0 | 0 | 0 | 0 | 0 | 0 | 0 | 0.023943 | 0.75 | 0.035823 | 1.6336 | 1.6336 | 6.6739 | 0.488 | 0.0061261 | 0.0036608 | 0.012521 | 0.087661 | 0 | -0.52687 | 0 | 0 | 0 | 0.0011913 | 0.024329 | 1.2771 | 0.32185 | 6.0058 | 2.0585 | 0 | 0.54682 | 0.81115 | 0 | 0 | 0 | 2.6276 | 0 | 0.053997 | 0 | 0.0056293 | 0 | -0.21284 | 0 | 0 | 0 | 0 | 0 | 0 | 0 | 0 | 0.61705 | 0.044241 | 0.00026332 | 0 | 0 | 0 | 0 | 0 | 0 | 0 | 0 | 0 | 0 | 0 | 0 | 0 | 0 | 0 | 0 | 0 | 0 | -38.4353 | 1.822 | 0 | 2.8124 | 0 | 0.50053 | 20.8462 | 1.2254 | 3.0551 | 0.1796 | 0.050933 | 0 | 0.73583 | 0.23426 | 3.7293 | 3.1235 | 18.8248 | -39.175 | 0 | 0.23416 | 0 | 1.6728 | 0.30752
2025_07_19 Hr 24 | 0 | 0 | 0 | 0 | 0 | 0 | 0 | 0 | 0 | 0 | 0 | 0.023943 | 1.35 | 0.056011 | 1.6388 | 1.6388 | 6.7261 | 0.5856 | 0.0061261 | 0.0036608 | 0.012521 | 0.087661 | 0 | -0.69491 | 0 | 0 | 0 | 0.0011913 | 0.024329 | 1.2821 | 0.32185 | 6.0454 | 2.0585 | 0 | 0.55118 | 0.81115 | 0 | 0 | 0 | 0.65368 | 0 | 0.053997 | 0 | 0.0048899 | 0 | -0.1846 | 0 | 0 | 0 | 0 | 0 | 0 | 0 | 0 | 1.5753 | 0.044241 | 0.00026332 | 0 | 0 | 0 | 0 | 0 | 0 | 0 | 0 | 0 | 0 | 0 | 0 | 0 | 0 | 0 | 0 | 0 | 0 | -39.3039 | 1.822 | 0 | 2.5548 | 0 | 0.88355 | 20.7935 | 1.2254 | 3.0551 | 0.1796 | 0.050933 | 0 | 0.73583 | 0.23426 | 3.7293 | 2.04 | 20.7762 | -40.1834 | 0 | 0.23416 | 0 | 1.6728 | 0.29312
2025_07_20 Hr 01 | 0 | 0 | 0 | 0 | 0 | 0 | 0 | 0 | 0 | 0 | 0 | 0.023943 | 1.56 | 0.06189 | 1.6388 | 1.6388 | 6.7261 | 0 | 0.0061261 | 0.0036608 | 0.012521 | 0.087661 | 0 | -0.74358 | 0 | 0 | 0 | 0.0011913 | 0.024329 | 1.2821 | 0.32185 | 6.0454 | 2.0585 | 0 | 0.55118 | 0.81115 | 0 | 0 | 0 | 0.17006 | -0.21097 | 0.053997 | 0 | 0.0046757 | 0 | -0.17643 | 0 | 0 | 0 | 0 | 0 | 0 | 0 | 0 | 1.5753 | 0.044241 | 0.00026332 | 0 | 0 | 0 | 0 | 0 | 0 | 0 | 0 | 0 | 0 | 0 | 0 | 0 | 0 | 0 | 0 | 0 | 0 | -35.0121 | 1.822 | 0 | 2.3873 | 0 | 0.76168 | 20.0403 | 1.2254 | 3.0551 | 0.1796 | 0.050933 | 0 | 0.73583 | 0.23426 | 3.7293 | 4.9248 | 20.8575 | -35.9321 | 0 | 0.23416 | 0 | 1.6728 | 0.28038
2025_07_20 Hr 02 | 0 | 0 | 0 | 0 | 0 | 0 | 0 | 0 | 0 | 0 | 0 | 0.023943 | 1.26 | 0.056451 | 1.6388 | 1.6388 | 6.7261 | 0 | 0.0061261 | 0.0036608 | 0.012521 | 0.087661 | 0 | -0.60618 | 0 | 0 | 0 | 0.0011913 | 0.024329 | 1.2821 | 0.32185 | 6.0454 | 2.0585 | 0 | 0.55118 | 0.81115 | 0 | 0 | 0 | 0.06011 | -0.40764 | 0.053997 | 0 | 0.0052803 | 0 | -0.19951 | 0 | 0 | 0 | 0 | 0 | 0 | 0 | 0 | 2.2577 | 0.044241 | 0.00026332 | 0 | 0 | 0 | 0 | 0 | 0 | 0 | 0 | 0 | 0 | 0 | 0 | 0 | 0 | 0 | 0 | 0 | 0 | -38.918 | 1.822 | 0 | 2.5999 | 0 | 0.95319 | 20.2529 | 1.2254 | 3.0551 | 0.1796 | 0.050933 | 0 | 0.73583 | 0.23426 | 3.7293 | 1.5987 | 21.417 | -39.7237 | 0 | 0.23416 | 0 | 1.6728 | 0.27144
2025_07_20 Hr 03 | 0 | 0 | 0 | 0.1352 | 0.13516 | 0.13518 | 0.13518 | 0.13463 | 0.1352 | 0 | 0 | 0.023943 | 1.02 | 0.051975 | 1.6388 | 1.6388 | 6.6813 | 0 | 0.0061261 | 0.0036608 | 0.012521 | 0.087661 | 0 | -0.44136 | 0 | 0 | 0 | 0.0011913 | 0.024329 | 1.2771 | 0.32185 | 6.0103 | 2.0585 | 0 | 0.54731 | 0.81115 | 0 | 0 | 0 | 0.042734 | -1.6781 | 0.053997 | 0 | 0.0027298 | 0 | -0.2272 | 0 | 0 | 0 | 0 | 0 | 0 | 0 | 0 | 1.7785 | 0.044241 | 0.00026332 | 0 | 0 | 0 | 0 | 0 | 0 | 0 | 0 | 0 | 0 | 0 | 0 | 0 | 0 | 0 | 0 | 0 | 0 | -46.298 | 1.822 | 0 | 2.9209 | 0 | 1.4363 | 21.2997 | 1.2254 | 3.0551 | 0.1796 | 0.050933 | 0 | 0.73583 | 0.23426 | 3.7293 | -6.1307 | 21.1716 | -46.9666 | 0 | 0.23416 | 0 | 1.6728 | 0.27041
2025_07_20 Hr 04 | 0 | 0 | 0 | 0.1352 | 0.13516 | 0.13518 | 0.13518 | 0.13463 | 0.1352 | 0 | 0 | 0.023943 | 0.75 | 0.039694 | 1.6388 | 1.6388 | 6.7261 | 0 | 0.0061261 | 0.0036608 | 0.012521 | 0.087661 | 0 | -0.38862 | 0 | 0 | 0 | 0.0011913 | 0.024329 | 1.2821 | 0.32185 | 6.0454 | 2.0585 | 0 | 0.55118 | 0.81115 | 0 | 0 | 0 | 0 | -3.7962 | 0.053997 | 0 | 0.0028353 | 0 | -0.23606 | 0 | 0 | 0 | 0 | 0 | 0 | 0 | 0 | 2.6715 | 0.044241 | 0.00026332 | 0 | 0 | 0 | 0 | 0 | 0 | 0 | 0 | 0 | 0 | 0 | 0 | 0 | 0 | 0 | 0 | 0 | 0 | -49.6038 | 1.822 | 0 | 2.9025 | 0 | 1.4363 | 21.3661 | 1.2254 | 3.0551 | 0.1796 | 0.050933 | 0 | 0.73583 | 0.23426 | 3.7293 | -10.8749 | 21.7836 | -50.2285 | 0 | 0.23416 | 0 | 1.6728 | 0.26795
2025_07_20 Hr 05 | 0 | 0 | 0 | 0.1352 | 0.13516 | 0.13518 | 0.13518 | 0.13463 | 0.1352 | 0 | 0 | 0.023943 | 0.69 | 0.037001 | 1.6388 | 1.6388 | 6.7261 | 0 | 0.0061261 | 0.0036608 | 0.012521 | 0.087661 | 0 | -0.36989 | 0 | 0 | 0 | 0.0011913 | 0.024329 | 1.2821 | 0.32185 | 6.0454 | 2.0585 | 0 | 0.55118 | 0.81115 | 0 | 0 | 0 | 0 | -1.6316 | 0.053997 | 0 | 0.0028727 | 0 | -0.23921 | 0 | 0 | 0 | 0 | 0 | 0 | 0 | 0 | 2.5335 | 0.044241 | 0.00026332 | 0 | 0 | 0 | 0 | 0 | 0 | 0 | 0 | 0 | 0 | 0 | 0 | 0 | 0 | 0 | 0 | 0 | 0 | -49.8753 | 1.822 | 0 | 2.6654 | 0 | 0.63981 | 21.1289 | 1.2254 | 3.0551 | 0.1796 | 0.050933 | 0 | 0.73583 | 0.23426 | 3.7293 | -10.2009 | 20.7861 | -50.4844 | 0 | 0.23416 | 0 | 1.6728 | 0.26753
2025_07_20 Hr 06 | 0.022813 | 0 | 0 | 0.1352 | 0.13516 | 0.13518 | 0.13518 | 0.13463 | 0.1352 | 0 | 0 | 0.023943 | 0.78 | 0.03825 | 1.6388 | 1.6388 | 6.7261 | 0 | 0.0061261 | 0.0036608 | 0.012521 | 0.087661 | 0 | -0.49273 | 0 | 0 | 0 | 0.0011913 | 0.024329 | 1.2821 | 0.32185 | 6.0454 | 2.0585 | 0 | 0.55118 | 0.81115 | 0 | 0 | 0 | 0 | -0.93005 | 0.053997 | 0 | 0.002627 | 0 | -0.21857 | 0 | 0 | 0 | 0 | 0 | 0 | 0 | 0 | 2.7368 | 0.044241 | 0.00026332 | 0 | 0 | 0 | 0 | 0 | 0 | 0 | 0 | 0 | 0 | 0 | 0 | 0 | 0 | 0 | 0 | 0 | 0 | -47.7141 | 1.822 | 0 | 2.8819 | 0 | 0.93143 | 21.3455 | 1.2254 | 3.0551 | 0.1796 | 0.050933 | -0.022813 | 0.73583 | 0.23426 | 3.7293 | -6.635 | 21.3978 | -48.4482 | 0 | 0.23416 | 0 | 1.6728 | 0.27027
2025_07_20 Hr 07 | 0.34575 | 4.3509e-06 | 0 | 0.1352 | 0.13516 | 0.13518 | 0.13518 | 0.13463 | 0.1352 | 0 | 0 | 0.023943 | 0.75 | 0.03384 | 1.6388 | 1.6388 | 6.4288 | 0 | 0.0061261 | 0.0036608 | 0.012521 | 0.087661 | 0 | -0.59767 | 0 | 0 | 0 | 0.0011913 | 0.024329 | 1.2771 | 0.32185 | 5.5073 | 2.0585 | 0 | 0.5298 | 0.81115 | 0 | 0 | 0 | 0.89722 | -0.0227 | 0.053997 | 0 | 0.0024172 | 0 | -0.20094 | 0 | 0 | 0 | 0 | 0 | 0 | 0 | 0 | 2.9473 | 0.044241 | 0.00026332 | 0 | 0 | 0 | 0 | 0 | 0 | 0 | 0 | 0 | 0 | 0 | 0 | 0 | 0 | 0 | 0 | 0 | 0 | -50.4747 | 1.822 | 0 | 2.5375 | 0 | 1.3754 | 20.1607 | 1.2254 | 3.0551 | 0.1796 | 0.050933 | -0.34575 | 0.73583 | 0.23426 | 3.7293 | -8.2598 | 22.324 | -51.619 | 0 | 0.23416 | 0 | 1.6728 | 0.27491
2025_07_20 Hr 08 | 0.71961 | 1.8586e-05 | 0 | 0.1352 | 0.13516 | 0.13518 | 0.13518 | 0.13463 | 0.1352 | 0 | 0 | 0.023943 | 0.3 | 0.011963 | 1.6388 | 1.6388 | 6.4288 | 0 | 0.0061261 | 0.0036608 | 0.012521 | 0.087661 | 0 | -0.7381 | 0 | 0 | 0 | 0.0011913 | 0.024329 | 1.2821 | 0.32185 | 5.5073 | 2.0585 | 0 | 0.5298 | 0.81115 | 0 | 0 | 0 | 0.22496 | -0.096253 | 0.053997 | 0 | 0.0021363 | 0 | -0.17735 | 0 | 0 | 0 | 0 | 0 | 0 | 0 | 0 | 2.7368 | 0.044241 | 0.00026332 | 0 | 0 | 0 | 0 | 0 | 0 | 0 | 0 | 0 | 0 | 0 | 0 | 0 | 0 | 0 | 0 | 0 | 0 | -43.0714 | 1.822 | 0 | 2.153 | 0 | 1.8541 | 19.7812 | 1.2254 | 3.0551 | 0.1796 | 0.050933 | -0.71961 | 0.73583 | 0.23426 | 3.7293 | -2.2924 | 22.5041 | -44.7064 | 0 | 0.23416 | 0 | 1.6728 | 0.28473
2025_07_20 Hr 09 | 0.80454 | 9.2654e-05 | 0 | 0.1352 | 0.13516 | 0.13518 | 0.13518 | 0.13463 | 0.1352 | 0 | 0 | 0.023943 | 0.18 | 0.0072568 | 1.6388 | 1.6388 | 6.4288 | 0.68956 | 0.0061261 | 0.0036608 | 0.012521 | 0.087661 | 0 | -0.72637 | 0 | 0 | 0 | 0.0011913 | 0.024329 | 1.2821 | 0.32185 | 5.5073 | 2.0585 | 0 | 0.5298 | 0.81115 | 0 | 0 | 0 | 0.74625 | -0.0032073 | 0.053997 | 0 | 0.0021598 | 0 | -0.17932 | 0 | 0 | 0 | 0 | 0 | 0 | 0 | 0 | 2.7368 | 0.044241 | 0.00026332 | 0 | 0 | 0 | 0 | 0 | 0 | 0 | 0 | 0 | 0 | 0 | 0 | 0 | 0 | 0 | 0 | 0 | 0 | -44.9305 | 1.822 | 0 | 2.2926 | 0 | 1.1839 | 20.6104 | 1.2254 | 3.0551 | 0.1796 | 0.050933 | -0.80454 | 0.73583 | 0.23426 | 3.7293 | -3.4813 | 21.806 | -46.6407 | 0 | 0.23416 | 0 | 1.6728 | 0.29656
2025_07_20 Hr 10 | 0.78071 | 0.00022675 | 0 | 0.1352 | 0.13516 | 0.13518 | 0.13518 | 0.13463 | 0.1352 | 0 | 0 | 0.023943 | 0.18 | 0.0072768 | 1.6388 | 1.6388 | 6.4288 | 0.68956 | 0.0061261 | 0.0036608 | 0.012521 | 0.087661 | 0 | -0.7234 | 0 | 0 | 0 | 0.0011913 | 0.024329 | 1.2821 | 0.32185 | 5.5073 | 2.0585 | 0 | 0.5298 | 0.81115 | 0 | 0 | 0 | 1.4599 | 0 | 0.053997 | 0 | 0.0021657 | 0 | -0.17982 | 0 | 0 | 0 | 0 | 0 | 0 | 0 | 0 | 2.5335 | 0.044241 | 0.00026332 | 0 | 0 | 0 | 0 | 0 | 0 | 0 | 0 | 0 | 0 | 0 | 0 | 0 | 0 | 0 | 0 | 0 | 0 | -42.7778 | 1.822 | 0 | 2.367 | 0 | 0.91402 | 20.6848 | 1.2254 | 3.0551 | 0.1796 | 0.050933 | -0.78071 | 0.73583 | 0.23426 | 3.7293 | -0.99855 | 21.3185 | -44.4618 | 0 | 0.23416 | 0 | 1.6728 | 0.30594
2025_07_20 Hr 11 | 0.81421 | 0.00042562 | 0 | 0.1352 | 0.13516 | 0.13518 | 0.13518 | 0.13463 | 0.1352 | 0 | 0 | 0.023943 | 0.18 | 0.0092563 | 1.6388 | 1.6388 | 6.4288 | 0.68956 | 0.0061261 | 0.0036608 | 0.012521 | 0.087661 | 0 | -0.42882 | 0 | 0 | 0 | 0.0011913 | 0.024329 | 1.2821 | 0.32185 | 5.5073 | 2.0585 | 0 | 0.5298 | 0.81115 | 0 | 0 | 0 | 1.7818 | 0 | 0.053997 | 0 | 0.0027549 | 0 | -0.22931 | 0 | 0 | 0 | 0 | 0 | 0 | 0 | 0 | 2.5989 | 0.044241 | 0.00026332 | 0 | 0 | 0 | 0 | 0 | 0 | 0 | 0 | 0 | 0 | 0 | 0 | 0 | 0 | 0 | 0 | 0 | 0 | -51.1925 | 1.822 | 0 | 2.7756 | 0 | 0.81391 | 21.0935 | 1.2254 | 3.0551 | 0.1796 | 0.050933 | -0.81421 | 0.73583 | 0.23426 | 3.7293 | -8.4645 | 21.3251 | -52.6648 | 0 | 0.23416 | 0 | 1.6728 | 0.31157
2025_07_20 Hr 12 | 0.76647 | 0.00063542 | 0 | 0.1352 | 0.13516 | 0.13518 | 0.13518 | 0.13463 | 0.1352 | 0 | 0 | 0.023943 | 0.18 | 0.010983 | 1.6388 | 1.6388 | 6.4288 | 0.68956 | 0.0061261 | 0.0036608 | 0.012521 | 0.087661 | 0 | -0.17194 | 0 | 0 | 0 | 0.0011913 | 0.024329 | 1.2821 | 0.32185 | 5.5073 | 2.0585 | 0 | 0.5298 | 0.81115 | 0 | 0 | 0 | 2.8255 | 0 | 0.053997 | 0 | 0.0032686 | 0 | -0.27246 | 0 | 0 | 0 | 0 | 0 | 0 | 0 | 0 | 2.2577 | 0.044241 | 0.00026332 | 0 | 0 | 0 | 0 | 0 | 0 | 0 | 0 | 0 | 0 | 0 | 0 | 0 | 0 | 0 | 0 | 0 | 0 | -58.441 | 1.822 | 0 | 2.9804 | 0 | 0.70075 | 21.2982 | 1.2254 | 3.0551 | 0.1796 | 0.050933 | -0.76647 | 0.73583 | 0.23426 | 3.7293 | -14.6947 | 20.8335 | -59.6519 | 0 | 0.23416 | 0 | 1.6728 | 0.32011
2025_07_20 Hr 13 | 0.77316 | 0.00071571 | 0 | 0.1352 | 0.13516 | 0.13518 | 0.13518 | 0.13463 | 0.1352 | 0 | 0 | 0.023943 | 0.15 | 0.009382 | 1.6388 | 1.6388 | 6.4288 | 0.68956 | 0.0061261 | 0.0036608 | 0.012521 | 0.087661 | 0 | -0.1309 | 0 | 0 | 0 | 0.0011913 | 0.024329 | 1.2821 | 0.32185 | 5.5073 | 2.0585 | 0 | 0.5298 | 0.81115 | 0 | 0 | 0 | 3.447 | 0 | 0.053997 | 0 | 0.0033507 | 0 | -0.27936 | 0 | 0 | 0 | 0 | 0 | 0 | 0 | 0 | 2.1923 | 0.044241 | 0.00026332 | 0 | 0 | 0 | 0 | 0 | 0 | 0 | 0 | 0 | 0 | 0 | 0 | 0 | 0 | 0 | 0 | 0 | 0 | -56.7669 | 1.822 | 0 | 2.9804 | 0 | 0.63981 | 21.2982 | 1.2254 | 3.0551 | 0.1796 | 0.050933 | -0.77316 | 0.73583 | 0.23426 | 3.7293 | -12.5181 | 20.6871 | -57.9504 | 0 | 0.23416 | 0 | 1.6728 | 0.32488
2025_07_20 Hr 14 | 0.72107 | 0.00076826 | 0 | 0.1352 | 0.13516 | 0.13518 | 0.13518 | 0.13463 | 0.1352 | 0 | 0 | 0.023943 | 0.12 | 0.0076281 | 1.6388 | 1.6388 | 6.4288 | 0.68956 | 0.0061261 | 0.0036608 | 0.012521 | 0.087661 | 0 | -0.10354 | 0 | 0 | 0 | 0.0011913 | 0.024329 | 1.2821 | 0.32185 | 5.5073 | 2.0585 | 0 | 0.5298 | 0.81115 | 0 | 0 | 0 | 4.2985 | 0 | 0.053997 | 0 | 0.0034054 | 0 | -0.28396 | 0 | 0 | 0 | 0 | 0 | 0 | 0 | 0 | 2.0544 | 0.044241 | 0.00026332 | 0 | 0 | 0 | 0 | 0 | 0 | 0 | 0 | 0 | 0 | 0 | 0 | 0 | 0 | 0 | 0 | 0 | 0 | -54.8532 | 1.822 | 0 | 2.9804 | 0 | 0.5397 | 21.2982 | 1.2254 | 3.0551 | 0.1796 | 0.050933 | -0.72107 | 0.73583 | 0.23426 | 3.7293 | -9.9915 | 20.3736 | -55.9617 | 0 | 0.23416 | 0 | 1.6728 | 0.33314
2025_07_20 Hr 15 | 0.7231 | 0.00070596 | 0 | 0.1352 | 0.13516 | 0.13518 | 0.13518 | 0.13463 | 0.1352 | 0 | 0 | 0.023943 | 0.09 | 0.0052156 | 1.6388 | 1.6388 | 6.4288 | 0.68956 | 0.0061261 | 0.0036608 | 0.012521 | 0.087661 | 0 | -0.254 | 0 | 0 | 0 | 0.0011913 | 0.024329 | 1.2821 | 0.32185 | 5.5073 | 2.0585 | 0 | 0.5298 | 0.81115 | 0 | 0 | 0 | 5.4202 | 0 | 0.053997 | 0 | 0.0031045 | 0 | -0.25868 | 0 | 0 | 0 | 0 | 0 | 0 | 0 | 0 | 1.9891 | 0.044241 | 0.00026332 | 0 | 0 | 0 | 0 | 0 | 0 | 0 | 0 | 0 | 0 | 0 | 0 | 0 | 0 | 0 | 0 | 0 | 0 | -51.3277 | 1.822 | 0 | 2.9804 | 0 | 0.36996 | 21.2982 | 1.2254 | 3.0551 | 0.1796 | 0.050933 | -0.7231 | 0.73583 | 0.23426 | 3.7293 | -5.7272 | 20.1179 | -52.5635 | 0 | 0.23416 | 0 | 1.6728 | 0.34295
2025_07_20 Hr 16 | 0.78355 | 0.00074015 | 0 | 0.1352 | 0.13516 | 0.13518 | 0.13518 | 0.13463 | 0.1352 | 0 | 0 | 0.023943 | 0.06 | 0.0038539 | 1.6388 | 1.6388 | 6.4288 | 0.68956 | 0.0061261 | 0.0036608 | 0.012521 | 0.087661 | 0 | -0.08577 | 0 | 0 | 0 | 0.0011913 | 0.024329 | 1.2821 | 0.32185 | 5.5073 | 2.0585 | 0 | 0.5298 | 0.81115 | 0 | 0 | 0 | 7.3008 | 0 | 0.053997 | 0 | 0.003441 | 0 | -0.28694 | 0 | 0 | 0 | 0 | 0 | 0 | 0 | 0 | 1.7785 | 0.044241 | 0.00026332 | 0 | 0 | 0 | 0 | 0 | 0 | 0 | 0 | 0 | 0 | 0 | 0 | 0 | 0 | 0 | 0 | 0 | 0 | -55.871 | 1.822 | 0 | 2.9804 | 0 | 0.39172 | 21.2982 | 1.2254 | 3.0551 | 0.1796 | 0.050933 | -0.78355 | 0.73583 | 0.23426 | 3.7293 | -8.464 | 19.9643 | -57.0273 | 0 | 0.23416 | 0 | 1.6728 | 0.34904
2025_07_20 Hr 17 | 0.7688 | 0.0006872 | 0 | 0.1352 | 0.13516 | 0.13518 | 0.13518 | 0.13463 | 0.1352 | 0 | 0 | 0.023943 | 0.06 | 0.00399 | 1.6388 | 1.6388 | 6.4288 | 0.68956 | 0.0061261 | 0.0036608 | 0.012521 | 0.087661 | 0 | -0.025016 | 0 | 0 | 0 | 0.0011913 | 0.024329 | 1.2821 | 0.32185 | 5.5073 | 2.0585 | 0 | 0.5298 | 0.81115 | 0 | 0 | 0 | 8.5723 | 0 | 0.053997 | 0 | 0.0035625 | 0 | -0.29715 | 0 | 0 | 0 | 0 | 0 | 0 | 0 | 0 | 1.7132 | 0.044241 | 0.00026332 | 0 | 0 | 0 | 0 | 0 | 0 | 0 | 0 | 0 | 0 | 0 | 0 | 0 | 0 | 0 | 0 | 0 | 0 | -58.3118 | 1.822 | 0 | 2.9587 | 0 | 0.6224 | 21.2765 | 1.2254 | 3.0551 | 0.1796 | 0.050933 | -0.7688 | 0.73583 | 0.23426 | 3.7293 | -9.4287 | 20.1254 | -59.4028 | 0 | 0.23416 | 0 | 1.6728 | 0.35945
2025_07_20 Hr 18 | 0.77098 | 0.0015102 | 0 | 0.1352 | 0.13516 | 0.13518 | 0.13518 | 0.13463 | 0.1352 | 0 | 0 | 0.023943 | 0.12 | 0.022111 | 1.6388 | 1.6388 | 6.4288 | 0.68956 | 0.0061261 | 0.0036608 | 0.012521 | 0.087661 | 0 | 3.1292 | 0 | 0 | 0 | 0.0011913 | 0.024329 | 1.2821 | 0.32185 | 5.5073 | 2.0585 | 0 | 0.5298 | 0.81115 | 0 | 0 | 0 | 26.7119 | 0 | 0.053997 | 0 | 0.0098708 | 0 | -0.82705 | 0 | 0 | 0 | 0 | 0 | 0 | 0 | 0 | 1.372 | 0.044241 | 0.00026332 | 0 | 0 | 0 | 0 | 0 | 0 | 0 | 0 | 0 | 0 | 0 | 0 | 0 | 0 | 0 | 0 | 0 | 0 | -50.9459 | 1.822 | 0 | 2.85 | 0 | 0.73121 | 21.1678 | 1.2254 | 3.0551 | 0.1796 | 0.050933 | -0.77098 | 0.73583 | 0.23426 | 3.7293 | 18.4436 | 19.9787 | -49.4148 | 0 | 0.23416 | 0 | 1.6728 | 0.36406
2025_07_20 Hr 19 | 0.61362 | 0.00028557 | 0 | 0.1352 | 0.13516 | 0.13518 | 0.13518 | 0.13463 | 0.1352 | 0 | 0 | 0.023943 | 0.18 | 0.0091644 | 1.6388 | 1.6388 | 6.4288 | 0.63209 | 0.0061261 | 0.0036608 | 0.012521 | 0.087661 | 0 | -0.4425 | 0 | 0 | 0 | 0.0011913 | 0.024329 | 1.2805 | 0.32185 | 5.5073 | 2.0585 | 0 | 0.5298 | 0.81115 | 0 | 0 | 0 | 6.9307 | 0 | 0.053997 | 0 | 0.0027275 | 0 | -0.22701 | 0 | 0 | 0 | 0 | 0 | 0 | 0 | 0 | 1.1615 | 0.044241 | 0.00026332 | 0 | 0 | 0 | 0 | 0 | 0 | 0 | 0 | 0 | 0 | 0 | 0 | 0 | 0 | 0 | 0 | 0 | 0 | -45.8087 | 1.822 | 0 | 2.7756 | 0 | 1.0011 | 21.0343 | 1.2254 | 3.0551 | 0.1796 | 0.050933 | -0.61362 | 0.73583 | 0.23426 | 3.7293 | 0.80328 | 19.93 | -47.0918 | 0 | 0.23416 | 0 | 1.6728 | 0.36755
2025_07_20 Hr 20 | 0.13579 | 0.00012256 | 0 | 0.1352 | 0.13516 | 0.13518 | 0.13518 | 0.13463 | 0.1352 | 0 | 0 | 0.023943 | 0.54 | 0.02238 | 1.6388 | 1.6388 | 6.4146 | 0.63209 | 0.0061261 | 0.0036608 | 0.012521 | 0.087661 | 0 | -0.69615 | 0 | 0 | 0 | 0.0011913 | 0.024329 | 1.2805 | 0.32185 | 5.5073 | 2.0585 | 0 | 0.5298 | 0.81115 | 0 | 0 | 0 | 5.6607 | 0 | 0.053997 | 0 | 0.0022202 | 0 | -0.1844 | 0 | 0 | 0 | 0 | 0 | 0 | 0 | 0 | 0.95824 | 0.044241 | 0.00026332 | 0 | 0 | 0 | 0 | 0 | 0 | 0 | 0 | 0 | 0 | 0 | 0 | 0 | 0 | 0 | 0 | 0 | 0 | -39.5616 | 1.822 | 0 | 2.5157 | 0 | 0.76168 | 20.7602 | 1.2254 | 3.0551 | 0.1796 | 0.050933 | -0.13579 | 0.73583 | 0.23426 | 3.7293 | 5.2224 | 19.3794 | -40.578 | 0 | 0.23416 | 0 | 1.6728 | 0.36439
2025_07_20 Hr 21 | 0 | 3.8747e-05 | 0 | 0.1352 | 0.13516 | 0.13518 | 0.13518 | 0.13463 | 0.1352 | 0 | 0 | 0.023943 | 1.44 | 0.073867 | 1.637 | 1.637 | 6.3861 | 0.40224 | 0.0061261 | 0.0036608 | 0.012521 | 0.087661 | 0 | -0.43223 | 0 | 0 | 0 | 0.0011913 | 0.024329 | 1.2621 | 0.32185 | 5.4985 | 2.0585 | 0 | 0.52856 | 0.81115 | 0 | 0 | 0 | 6.3657 | 0 | 0.053997 | 0 | 0.002748 | 0 | -0.22873 | 0 | 0 | 0 | 0 | 0 | 0 | 0 | 0 | 1.0236 | 0.044241 | 0.00026332 | 0 | 0 | 0 | 0 | 0 | 0 | 0 | 0 | 0 | 0 | 0 | 0 | 0 | 0 | 0 | 0 | 0 | 0 | -40.642 | 1.822 | 0 | 2.4439 | 0 | 0.48312 | 20.3992 | 1.2254 | 3.0551 | 0.1796 | 0.050933 | 0 | 0.73583 | 0.23426 | 3.7293 | 5.4292 | 19.9673 | -41.303 | 0 | 0.23416 | 0 | 1.6728 | 0.35106
2025_07_20 Hr 22 | 0 | 6.7176e-06 | 0 | 0.1352 | 0.13516 | 0.13518 | 0.13518 | 0.13463 | 0.1352 | 0 | 0 | 0.023943 | 2.31 | 0.10728 | 1.6388 | 1.6388 | 6.3861 | 0.57463 | 0.0061261 | 0.0036608 | 0.012521 | 0.087661 | 0 | -0.56224 | 0 | 0 | 0 | 0.0011913 | 0.024329 | 1.2721 | 0.32185 | 5.5073 | 2.0585 | 0 | 0.5298 | 0.81115 | 0 | 0 | 0 | 4.3174 | 0 | 0.053997 | 0 | 0.002488 | 0 | -0.20689 | 0 | 0 | 0 | 0 | 0 | 0 | 0 | 0 | 1.2994 | 0.044241 | 0.00026332 | 0 | 0 | 0 | 0 | 0 | 0 | 0 | 0 | 0 | 0 | 0 | 0 | 0 | 0 | 0 | 0 | 0 | 0 | -48.9883 | 1.822 | 0 | 2.6795 | 0 | 0.39172 | 20.8297 | 1.2254 | 3.0551 | 0.1796 | 0.050933 | 0 | 0.73583 | 0.23426 | 3.7293 | -3.5615 | 21.0488 | -49.7575 | 0 | 0.23416 | 0 | 1.6728 | 0.34355
2025_07_20 Hr 23 | 0 | 0 | 0 | 0.1352 | 0.13516 | 0.13518 | 0.13518 | 0.13463 | 0.1352 | 0 | 0 | 0.023943 | 2.7 | 0.15052 | 1.637 | 1.637 | 6.6739 | 0.488 | 0.0061261 | 0.0036608 | 0.012521 | 0.087661 | 0 | -0.31297 | 0 | 0 | 0 | 0.0011913 | 0.024329 | 1.2771 | 0.32185 | 6.0058 | 2.0585 | 0 | 0.54682 | 0.81115 | 0 | 0 | 0 | 2.6018 | 0 | 0.053997 | 0 | 0.0029866 | 0 | -0.24877 | 0 | 0 | 0 | 0 | 0 | 0 | 0 | 0 | 1.4374 | 0.044241 | 0.00026332 | 0 | 0 | 0 | 0 | 0 | 0 | 0 | 0 | 0 | 0 | 0 | 0 | 0 | 0 | 0 | 0 | 0 | 0 | -52.116 | 1.822 | 0 | 2.8819 | 0 | 0.15234 | 21.7332 | 1.2254 | 3.0551 | 0.1796 | 0.050933 | 0 | 0.73583 | 0.23426 | 3.7293 | -6.9672 | 21.3754 | -52.6777 | 0 | 0.23416 | 0 | 1.6728 | 0.32134
2025_07_20 Hr 24 | 0 | 0 | 0 | 0.1352 | 0.13516 | 0.13518 | 0.13518 | 0.13463 | 0.1352 | 0 | 0 | 0.023943 | 2.52 | 0.11258 | 1.6388 | 1.6388 | 6.7261 | 0.5856 | 0.0061261 | 0.0036608 | 0.012521 | 0.087661 | 0 | -0.60957 | 0 | 0 | 0 | 0.0011913 | 0.024329 | 1.2821 | 0.32185 | 6.0454 | 2.0585 | 0 | 0.55118 | 0.81115 | 0 | 0 | 0 | 0.48511 | -0.0092346 | 0.053997 | 0 | 0.0023934 | 0 | -0.19894 | 0 | 0 | 0 | 0 | 0 | 0 | 0 | 0 | 1.0236 | 0.044241 | 0.00026332 | 0 | 0 | 0 | 0 | 0 | 0 | 0 | 0 | 0 | 0 | 0 | 0 | 0 | 0 | 0 | 0 | 0 | 0 | -42.6662 | 1.822 | 0 | 2.7429 | 0 | 0.33079 | 21.7921 | 1.2254 | 3.0551 | 0.1796 | 0.050933 | 0 | 0.73583 | 0.23426 | 3.7293 | -0.29894 | 20.9078 | -43.4748 | 0 | 0.23416 | 0 | 1.6728 | 0.30267
2025_07_21 Hr 01 | 0 | 0 | 0 | 0.1352 | 0.13516 | 0.13518 | 0.13518 | 0.13463 | 0.1352 | 0 | 0 | 0.023943 | 2.25 | 0.097201 | 1.6388 | 1.6388 | 6.7261 | 0 | 0.0061261 | 0.0036608 | 0.012521 | 0.087661 | 0 | -0.6491 | 0 | 0 | 0 | 0.0011913 | 0.024329 | 1.2821 | 0.32185 | 6.0454 | 2.0585 | 0 | 0.55118 | 0.81115 | 0 | 0 | 0 | 0 | -1.7906 | 0.053997 | 0 | 0.0023143 | 0 | -0.1923 | 0 | 0 | 0 | 0 | 0 | 0 | 0 | 0 | 0.61705 | 0.044241 | 0.00026332 | 0 | 0 | 0 | 0 | 0 | 0 | 0 | 0 | 0 | 0 | 0 | 0 | 0 | 0 | 0 | 0 | 0 | 0 | -37.2327 | 1.822 | 0 | 2.8124 | 0 | 0.4396 | 21.276 | 1.2254 | 3.0551 | 0.1796 | 0.050933 | 0 | 0.73583 | 0.23426 | 3.7293 | 1.7223 | 20.311 | -38.0741 | 0 | 0.23416 | 0 | 1.6728 | 0.28893
2025_07_21 Hr 02 | 0 | 0 | 0 | 0.1352 | 0.13516 | 0.13518 | 0.13518 | 0.13463 | 0.1352 | 0 | 0 | 0.023943 | 1.47 | 0.064546 | 1.6388 | 1.6388 | 6.7261 | 0 | 0.0061261 | 0.0036608 | 0.012521 | 0.087661 | 0 | -0.63012 | 0 | 0 | 0 | 0.0011913 | 0.024329 | 1.2821 | 0.32185 | 6.0454 | 2.0585 | 0 | 0.55118 | 0.81115 | 0 | 0 | 0 | 0 | -2.5212 | 0.053997 | 0 | 0.0023523 | 0 | -0.19549 | 0 | 0 | 0 | 0 | 0 | 0 | 0 | 0 | 1.0236 | 0.044241 | 0.00026332 | 0 | 0 | 0 | 0 | 0 | 0 | 0 | 0 | 0 | 0 | 0 | 0 | 0 | 0 | 0 | 0 | 0 | 0 | -37.2908 | 1.822 | 0 | 3.019 | 0 | 0.30032 | 21.4826 | 1.2254 | 3.0551 | 0.1796 | 0.050933 | 0 | 0.73583 | 0.23426 | 3.7293 | 0.60124 | 19.7563 | -38.1164 | 0 | 0.23416 | 0 | 1.6728 | 0.27959
2025_07_21 Hr 03 | 0 | 0 | 0 | 0.1352 | 0.13516 | 0.13518 | 0.13518 | 0.13463 | 0.1352 | 0 | 0 | 0.023943 | 0.69 | 0.030896 | 1.6388 | 1.6388 | 6.7261 | 0 | 0.0061261 | 0.0036608 | 0.012521 | 0.087661 | 0 | -0.60689 | 0 | 0 | 0 | 0.0011913 | 0.024329 | 1.2821 | 0.32185 | 6.0454 | 2.0585 | 0 | 0.55118 | 0.81115 | 0 | 0 | 0 | 0 | -2.199 | 0.053997 | 0 | 0.0023987 | 0 | -0.19939 | 0 | 0 | 0 | 0 | 0 | 0 | 0 | 0 | 1.2994 | 0.044241 | 0.00026332 | 0 | 0 | 0 | 0 | 0 | 0 | 0 | 0 | 0 | 0 | 0 | 0 | 0 | 0 | 0 | 0 | 0 | 0 | -37.8878 | 1.822 | 0 | 2.7899 | 0 | 0.40043 | 21.2535 | 1.2254 | 3.0551 | 0.1796 | 0.050933 | 0 | 0.73583 | 0.23426 | 3.7293 | -0.3204 | 19.3191 | -38.694 | 0 | 0.23416 | 0 | 1.6728 | 0.28015
2025_07_21 Hr 04 | 0 | 0 | 0 | 0.1352 | 0.13516 | 0.13518 | 0.13518 | 0.13463 | 0.1352 | 0 | 0 | 0.023943 | 1.98 | 0.13428 | 1.637 | 1.637 | 6.6813 | 0 | 0.0061261 | 0.0036608 | 0.012521 | 0.087661 | 0 | 0.010341 | 0 | 0 | 0 | 0.0011913 | 0.024329 | 1.2771 | 0.32185 | 6.0337 | 2.0585 | 0 | 0.54989 | 0.81115 | 0 | 0 | 0 | 0.088312 | -1.2558 | 0.053997 | 0 | 0.0036332 | 0 | -0.30309 | 0 | 0 | 0 | 0 | 0 | 0 | 0 | 0 | 1.1615 | 0.044241 | 0.00026332 | 0 | 0 | 0 | 0 | 0 | 0 | 0 | 0 | 0 | 0 | 0 | 0 | 0 | 0 | 0 | 0 | 0 | 0 | -39.0144 | 1.822 | 0 | 2.7469 | 0 | 0.531 | 21.1456 | 1.2254 | 3.0551 | 0.1796 | 0.050933 | 0 | 0.73583 | 0.23426 | 3.7293 | 1.3729 | 20.702 | -39.3071 | 0 | 0.23416 | 0 | 1.6728 | 0.27825
2025_07_21 Hr 05 | 0 | 0 | 0 | 0.1352 | 0.13516 | 0.13518 | 0.13518 | 0.13463 | 0.1352 | 0 | 0 | 0.023943 | 2.28 | 0.10721 | 1.6388 | 1.6388 | 6.7261 | 0 | 0.0061261 | 0.0036608 | 0.012521 | 0.087661 | 0 | -0.5467 | 0 | 0 | 0 | 0.0011913 | 0.024329 | 1.2821 | 0.32185 | 6.0454 | 2.0585 | 0 | 0.55118 | 0.81115 | 0 | 0 | 0 | 0.020608 | -0.8029 | 0.053997 | 0 | 0.0025191 | 0 | -0.2095 | 0 | 0 | 0 | 0 | 0 | 0 | 0 | 0 | 0.82031 | 0.044241 | 0.00026332 | 0 | 0 | 0 | 0 | 0 | 0 | 0 | 0 | 0 | 0 | 0 | 0 | 0 | 0 | 0 | 0 | 0 | 0 | -49.0819 | 1.822 | 0 | 2.7349 | 0 | 1.6235 | 21.1985 | 1.2254 | 3.0551 | 0.1796 | 0.050933 | 0 | 0.73583 | 0.23426 | 3.7293 | -7.689 | 21.7329 | -49.8381 | 0 | 0.23416 | 0 | 1.6728 | 0.28374
2025_07_21 Hr 06 | 0 | 0 | 0 | 0.1352 | 0.13516 | 0.13518 | 0.13518 | 0.13463 | 0.1352 | 0 | 0 | 0.023943 | 2.13 | 0.096336 | 1.6388 | 1.6388 | 6.7261 | 0 | 0.0061261 | 0.0036608 | 0.012521 | 0.087661 | 0 | -0.59479 | 0 | 0 | 0 | 0.0011913 | 0.024329 | 1.2821 | 0.32185 | 6.0454 | 2.0585 | 0 | 0.55118 | 0.81115 | 0 | 0 | 0 | 0 | -1.5731 | 0.053997 | 0 | 0.0024229 | 0 | -0.20143 | 0 | 0 | 0 | 0 | 0 | 0 | 0 | 0 | 0.41378 | 0.044241 | 0.00026332 | 0 | 0 | 0 | 0 | 0 | 0 | 0 | 0 | 0 | 0 | 0 | 0 | 0 | 0 | 0 | 0 | 0 | 0 | -45.4065 | 1.822 | 0 | 2.7449 | 0 | 2.3677 | 21.2085 | 1.2254 | 3.0551 | 0.1796 | 0.050933 | 0 | 0.73583 | 0.23426 | 3.7293 | -4.652 | 21.9153 | -46.2027 | 0 | 0.23416 | 0 | 1.6728 | 0.28919
2025_07_21 Hr 07 | 0.35846 | 1.0983e-05 | 0 | 0.1352 | 0.13516 | 0.13518 | 0.13518 | 0.13463 | 0.1352 | 0 | 0 | 0.023943 | 1.2 | 0.058577 | 1.6388 | 1.6388 | 6.4288 | 0 | 0.0061261 | 0.0036608 | 0.012521 | 0.087661 | 0 | 0 | 0 | 0 | 0 | 0.0011913 | 0.024329 | 1.2821 | 0.32185 | 5.5073 | 2.0585 | 0 | 0.5298 | 0.81115 | 0 | 0 | 0 | 0.43374 | -0.18406 | 0.053997 | 0 | 0.002615 | 0 | -0.21756 | 0 | 0 | 0 | 0 | 0 | 0 | 0 | 0 | 0.61705 | 0.044241 | 0.00026332 | 0 | 0 | 0 | 0 | 0 | 0 | 0 | 0 | 0 | 0 | 0 | 0 | 0 | 0 | 0 | 0 | 0 | 0 | -55.4166 | 1.822 | 0 | 2.9804 | 0 | 2.3286 | 20.6087 | 1.2254 | 3.0551 | 0.1796 | 0.050933 | -0.35846 | 0.73583 | 0.23426 | 3.7293 | -13.672 | 21.4623 | -55.9927 | 0 | 0.23416 | 0 | 1.6728 | 0.30282
2025_07_21 Hr 08 | 0.71961 | 5.4282e-05 | 0 | 0.1352 | 0.13516 | 0.13518 | 0.13518 | 0.13463 | 0.1352 | 0 | 0 | 0.023943 | 0.63 | 0.036687 | 1.6388 | 1.6388 | 6.4288 | 0 | 0.0061261 | 0.0036608 | 0.012521 | 0.087661 | 0 | 0 | 0 | 0 | 0 | 0.0011913 | 0.024329 | 1.2821 | 0.32185 | 5.5073 | 2.0585 | 0.78272 | 0.5298 | 0.81115 | 0 | 0 | 0 | 0 | -0.26369 | 0.053997 | 0 | 0.0031197 | 0 | -0.25995 | 0 | 0 | 0 | 0 | 0 | 0 | 0 | 0 | 0.41378 | 0.044241 | 0.00026332 | 0 | 0 | 0 | 0 | 0 | 0 | 0 | 0 | 0 | 0 | 0 | 0 | 0 | 0 | 0 | 0 | 0 | 0 | -64.7216 | 1.822 | 0 | 2.9804 | 0 | 2.3895 | 21.3914 | 1.2254 | 3.0551 | 0.1796 | 0.050933 | -0.71961 | 0.73583 | 0.23426 | 3.7293 | -23.4659 | 21.1075 | -65.7011 | 0 | 0.23416 | 0 | 1.6728 | 0.32105
2025_07_21 Hr 09 | 0.80454 | 8.0329e-05 | 0 | 0.1352 | 0.13516 | 0.13518 | 0.13518 | 0.13463 | 0.1352 | 0 | 0 | 0.023943 | 0.21 | 0.012496 | 1.6388 | 1.6388 | 6.4288 | 0.68956 | 0.0061261 | 0.0036608 | 0.012521 | 0.087661 | 0 | 0 | 0 | 0 | 0 | 0.0011913 | 0.024329 | 1.2821 | 0.32185 | 5.5073 | 2.0585 | 0.78272 | 0.5298 | 0.81115 | 0 | 0 | 0 | 1.09 | -0.0044636 | 0.053997 | 0 | 0.0031877 | 0 | -0.26566 | 0 | 0 | 0 | 0 | 0 | 0 | 0 | 0 | 0.54445 | 0.044241 | 0.00026332 | 0 | 0 | 0 | 0 | 0 | 0 | 0 | 0 | 0 | 0 | 0 | 0 | 0 | 0 | 0 | 0 | 0 | 0 | -60.8881 | 1.822 | 0 | 2.9804 | 0 | 1.667 | 22.0809 | 1.2254 | 3.0551 | 0.1796 | 0.050933 | -0.80454 | 0.73583 | 0.23426 | 3.7293 | -18.6312 | 20.1606 | -61.9584 | 0 | 0.23416 | 0 | 1.6728 | 0.3252
2025_07_21 Hr 10 | 0.78071 | 0.00010792 | 0 | 0.1352 | 0.13516 | 0.13518 | 0.13518 | 0.13463 | 0.1352 | 0 | 0 | 0.023943 | 0.18 | 0.01185 | 1.6388 | 1.6388 | 6.4288 | 0.68956 | 0.0061261 | 0.0036608 | 0.012521 | 0.087661 | 0 | 0 | 0 | 0 | 0 | 0.0011913 | 0.024329 | 1.2821 | 0.32185 | 5.5073 | 2.0585 | 0.78272 | 0.5298 | 0.81115 | 0 | 0 | 0 | 2.4673 | 0 | 0.053997 | 0 | 0.0035269 | 0 | -0.29416 | 0 | 0 | 0 | 0 | 0 | 0 | 0 | 0 | 0.61705 | 0.044241 | 0.00026332 | 0 | 0 | 0 | 0 | 0 | 0 | 0 | 0 | 0 | 0 | 0 | 0 | 0 | 0 | 0 | 0 | 0 | 0 | -64.563 | 1.822 | 0 | 2.9804 | 0 | 1.5669 | 22.0809 | 1.2254 | 3.0551 | 0.1796 | 0.050933 | -0.78071 | 0.73583 | 0.23426 | 3.7293 | -21.0029 | 20.0867 | -65.6379 | 0 | 0.23416 | 0 | 1.6728 | 0.3333
2025_07_21 Hr 11 | 0.81421 | 0.00023925 | 0 | 0.1352 | 0.13516 | 0.13518 | 0.13518 | 0.13463 | 0.1352 | 0 | 0 | 0.023943 | 0.18 | 0.013602 | 1.6388 | 1.6388 | 6.4288 | 0.68956 | 0.0061261 | 0.0036608 | 0.012521 | 0.087661 | 0 | 0 | 0 | 0 | 0 | 0.0011913 | 0.024329 | 1.2821 | 0.32185 | 5.5073 | 2.0585 | 0.78272 | 0.5298 | 0.81115 | 0 | 0 | 0 | 2.6391 | 0 | 0.053997 | 0 | 0.0040482 | 0 | -0.33795 | 0 | 0 | 0 | 0 | 0 | 0 | 0 | 0 | 0.61705 | 0.044241 | 0.00026332 | 0 | 0 | 0 | 0 | 0 | 0 | 0 | 0 | 0 | 0 | 0 | 0 | 0 | 0 | 0 | 0 | 0 | 0 | -66.406 | 1.822 | 0 | 2.9804 | 0 | 1.667 | 22.0809 | 1.2254 | 3.0551 | 0.1796 | 0.050933 | -0.81421 | 0.73583 | 0.23426 | 3.7293 | -22.6127 | 20.2255 | -67.5582 | 0 | 0.23416 | 0 | 1.6728 | 0.33657
2025_07_21 Hr 12 | 0.78609 | 0.00041633 | 0 | 0.1352 | 0.13516 | 0.13518 | 0.13518 | 0.13463 | 0.1352 | 0 | 0 | 0.023943 | 0.18 | 0.014526 | 1.6388 | 1.6388 | 6.4288 | 0.68956 | 0.0061261 | 0.0036608 | 0.012521 | 0.087661 | 0 | 0 | 0 | 0 | 0 | 0.0011913 | 0.024329 | 1.2821 | 0.32185 | 5.5073 | 2.0585 | 0.78272 | 0.5298 | 0.81115 | 0 | 0 | 0 | 2.4237 | 0 | 0.053997 | 0 | 0.0043233 | 0 | -0.36106 | 0 | 0 | 0 | 0 | 0 | 0 | 0 | 0 | 0.41378 | 0.044241 | 0.00026332 | 0 | 0 | 0 | 0 | 0 | 0 | 0 | 0 | 0 | 0 | 0 | 0 | 0 | 0 | 0 | 0 | 0 | 0 | -59.511 | 1.822 | 0 | 2.9804 | 0 | 1.5451 | 22.0809 | 1.2254 | 3.0551 | 0.1796 | 0.050933 | -0.78609 | 0.73583 | 0.23426 | 3.7293 | -16.2803 | 19.8732 | -60.6581 | 0 | 0.23416 | 0 | 1.6728 | 0.33642
2025_07_21 Hr 13 | 0.7813 | 0.00079018 | 0 | 0.1352 | 0.13516 | 0.13518 | 0.13518 | 0.13463 | 0.1352 | 0 | 0 | 0.023943 | 0.15 | 0.0118 | 1.6388 | 1.6388 | 6.4288 | 0.68956 | 0.0061261 | 0.0036608 | 0.012521 | 0.087661 | 0 | 0 | 0 | 0 | 0 | 0.0011913 | 0.024329 | 1.2821 | 0.32185 | 5.5073 | 2.0585 | 0.78272 | 0.5298 | 0.81115 | 0 | 0 | 0 | 3.9929 | 0 | 0.053997 | 0 | 0.0042143 | 0 | -0.3519 | 0 | 0 | 0 | 0 | 0 | 0 | 0 | 0 | 0.34119 | 0.044241 | 0.00026332 | 0 | 0 | 0 | 0 | 0 | 0 | 0 | 0 | 0 | 0 | 0 | 0 | 0 | 0 | 0 | 0 | 0 | 0 | -54.5409 | 1.822 | 0 | 2.9804 | 0 | 1.2622 | 22.0809 | 1.2254 | 3.0551 | 0.1796 | 0.050933 | -0.7813 | 0.73583 | 0.23426 | 3.7293 | -10.1088 | 19.4915 | -55.6741 | 0 | 0.23416 | 0 | 1.6728 | 0.34736
2025_07_21 Hr 14 | 0.73865 | 0.00080074 | 0 | 0.1352 | 0.13516 | 0.13518 | 0.13518 | 0.13463 | 0.1352 | 0 | 0 | 0.023943 | 0.15 | 0.012394 | 1.6388 | 1.6388 | 6.4288 | 0.68956 | 0.0061261 | 0.0036608 | 0.012521 | 0.087661 | 0 | 0 | 0 | 0 | 0 | 0.0011913 | 0.024329 | 1.2821 | 0.32185 | 5.5073 | 2.0585 | 0.78272 | 0.5298 | 0.81115 | 0 | 0 | 0 | 7.6884 | 0 | 0.053997 | 0 | 0.0044264 | 0 | -0.36972 | 0 | 0 | 0 | 0 | 0 | 0 | 0 | 0 | 0.34119 | 0.044241 | 0.00026332 | 0 | 0 | 0 | 0 | 0 | 0 | 0 | 0 | 0 | 0 | 0 | 0 | 0 | 0 | 0 | 0 | 0 | 0 | -61.6723 | 1.822 | 0 | 2.9804 | 0 | 1.0446 | 22.0809 | 1.2254 | 3.0551 | 0.1796 | 0.050933 | -0.73865 | 0.73583 | 0.23426 | 3.7293 | -13.7651 | 19.2463 | -62.7807 | 0 | 0.23416 | 0 | 1.6728 | 0.36188
2025_07_21 Hr 15 | 0.75078 | 0.00090133 | 0 | 0.1352 | 0.13516 | 0.13518 | 0.13518 | 0.13463 | 0.1352 | 0 | 0 | 0.023943 | 0.09 | 0.0078134 | 1.6388 | 1.6388 | 6.4288 | 0.68956 | 0.0061261 | 0.0036608 | 0.012521 | 0.087661 | 0 | 0 | 0 | 0 | 0 | 0.0011913 | 0.024329 | 1.2821 | 0.32185 | 5.5073 | 2.0585 | 0.78272 | 0.5298 | 0.81115 | 0 | 0 | 0 | 8.3577 | 0 | 0.053997 | 0 | 0.0046508 | 0 | -0.38857 | 0 | 0 | 0 | 0 | 0 | 0 | 0 | 0 | 0.41378 | 0.044241 | 0.00026332 | 0 | 0 | 0 | 0 | 0 | 0 | 0 | 0 | 0 | 0 | 0 | 0 | 0 | 0 | 0 | 0 | 0 | 0 | -61.9917 | 1.822 | 0 | 2.9804 | 0 | 1.1926 | 22.0809 | 1.2254 | 3.0551 | 0.1796 | 0.050933 | -0.75078 | 0.73583 | 0.23426 | 3.7293 | -13.2737 | 19.4187 | -63.131 | 0 | 0.23416 | 0 | 1.6728 | 0.36603
2025_07_21 Hr 16 | 0.79604 | 0.00092369 | 0 | 0.1352 | 0.13516 | 0.13518 | 0.13518 | 0.13463 | 0.1352 | 0 | 0 | 0.023943 | 0.12 | 0.0093708 | 1.6388 | 1.6388 | 6.4288 | 0.68956 | 0.0061261 | 0.0036608 | 0.012521 | 0.087661 | 0 | 0 | 0 | 0 | 0 | 0.0011913 | 0.024329 | 1.2821 | 0.32185 | 5.5073 | 2.0585 | 0.78272 | 0.5298 | 0.81115 | 0 | 0 | 0 | 10.295 | 0 | 0.053997 | 0 | 0.0041834 | 0 | -0.3493 | 0 | 0 | 0 | 0 | 0 | 0 | 0 | 0 | 0.41378 | 0.044241 | 0.00026332 | 0 | 0 | 0 | 0 | 0 | 0 | 0 | 0 | 0 | 0 | 0 | 0 | 0 | 0 | 0 | 0 | 0 | 0 | -61.8689 | 1.822 | 0 | 2.9804 | 0 | 1.2056 | 22.0809 | 1.2254 | 3.0551 | 0.1796 | 0.050933 | -0.79604 | 0.73583 | 0.23426 | 3.7293 | -11.1151 | 19.5233 | -63.0143 | 0 | 0.23416 | 0 | 1.6728 | 0.38068
2025_07_21 Hr 17 | 0.78377 | 0.00079253 | 0 | 0.1352 | 0.13516 | 0.13518 | 0.13518 | 0.13463 | 0.1352 | 0 | 0 | 0.023943 | 0.15 | 0.012453 | 1.6388 | 1.6388 | 6.4288 | 0.68956 | 0.0061261 | 0.0036608 | 0.012521 | 0.087661 | 0 | 0 | 0 | 0 | 0 | 0.0011913 | 0.024329 | 1.2821 | 0.32185 | 5.5073 | 2.0585 | 0.78272 | 0.5298 | 0.81115 | 0 | 0 | 0 | 12.404 | 0 | 0.053997 | 0 | 0.0044474 | 0 | -0.37148 | 0 | 0 | 0 | 0 | 0 | 0 | 0 | 0 | 0.41378 | 0.044241 | 0.00026332 | 0 | 0 | 0 | 0 | 0 | 0 | 0 | 0 | 0 | 0 | 0 | 0 | 0 | 0 | 0 | 0 | 0 | 0 | -69.5621 | 1.822 | 0 | 2.9804 | 0 | 1.4668 | 22.0809 | 1.2254 | 3.0551 | 0.1796 | 0.050933 | -0.78377 | 0.73583 | 0.23426 | 3.7293 | -16.4184 | 19.814 | -70.7173 | 0 | 0.23416 | 0 | 1.6728 | 0.38956
2025_07_21 Hr 18 | 0.76168 | 0.00069708 | 0 | 0.1352 | 0.13516 | 0.13518 | 0.13518 | 0.13463 | 0.1352 | 0 | 0 | 0.023943 | 0.3 | 0.028661 | 1.6388 | 1.6388 | 6.4288 | 0.68956 | 0.0061261 | 0.0036608 | 0.012521 | 0.087661 | 0 | 0 | 0 | 0 | 0 | 0.0011913 | 0.024329 | 1.2821 | 0.32185 | 5.5073 | 2.0585 | 0.78272 | 0.5298 | 0.81115 | 0 | 0 | 0 | 13.5577 | 0 | 0.053997 | 0 | 0.005118 | 0 | -0.42782 | 0 | 0 | 0 | 0 | 0 | 0 | 0 | 0 | 0.41378 | 0.044241 | 0.00026332 | 0 | 0 | 0 | 0 | 0 | 0 | 0 | 0 | 0 | 0 | 0 | 0 | 0 | 0 | 0 | 0 | 0 | 0 | -80.1327 | 1.822 | 0 | 2.9804 | 0 | 1.6757 | 22.0809 | 1.2254 | 3.0551 | 0.1796 | 0.050933 | -0.76168 | 0.73583 | 0.23426 | 3.7293 | -25.5147 | 20.1689 | -81.3222 | 0 | 0.23416 | 0 | 1.6728 | 0.39157
2025_07_21 Hr 19 | 0.61362 | 0.0003348 | 0 | 0.1352 | 0.13516 | 0.13518 | 0.13518 | 0.13463 | 0.1352 | 0 | 0 | 0.023943 | 0.39 | 0.032628 | 1.6388 | 1.6388 | 6.4288 | 0.68956 | 0.0061261 | 0.0036608 | 0.012521 | 0.087661 | 0 | 0 | 0 | 0 | 0 | 0.0011913 | 0.024329 | 1.2821 | 0.32185 | 5.5073 | 2.0585 | 0.78272 | 0.5298 | 0.81115 | 0 | 0 | 0 | 11.4629 | 0 | 0.053997 | 0 | 0.0044819 | 0 | -0.37438 | 0 | 0 | 0 | 0 | 0 | 0 | 0 | 0 | 0.41378 | 0.044241 | 0.00026332 | 0 | 0 | 0 | 0 | 0 | 0 | 0 | 0 | 0 | 0 | 0 | 0 | 0 | 0 | 0 | 0 | 0 | 0 | -73.8662 | 1.822 | 0 | 2.9804 | 0 | 1.5843 | 22.0809 | 1.2254 | 3.0551 | 0.1796 | 0.050933 | -0.61362 | 0.73583 | 0.23426 | 3.7293 | -21.2862 | 20.0242 | -74.8542 | 0 | 0.23416 | 0 | 1.6728 | 0.39271
2025_07_21 Hr 20 | 0.11363 | 4.1363e-05 | 0 | 0.1352 | 0.13516 | 0.13518 | 0.13518 | 0.13463 | 0.1352 | 0 | 0 | 0.023943 | 0.84 | 0.074548 | 1.6388 | 1.6388 | 6.4288 | 0.68956 | 0.0061261 | 0.0036608 | 0.012521 | 0.087661 | 0 | 0 | 0 | 0 | 0 | 0.0011913 | 0.024329 | 1.2821 | 0.32185 | 5.5073 | 2.0585 | 0.78272 | 0.5298 | 0.81115 | 0 | 0 | 0 | 10.2842 | 0 | 0.053997 | 0 | 0.0047543 | 0 | -0.39726 | 0 | 0 | 0 | 0 | 0 | 0 | 0 | 0 | 0.47912 | 0.044241 | 0.00026332 | 0 | 0 | 0 | 0 | 0 | 0 | 0 | 0 | 0 | 0 | 0 | 0 | 0 | 0 | 0 | 0 | 0 | 0 | -80.6385 | 1.822 | 0 | 2.9804 | 0 | 1.2927 | 22.0809 | 1.2254 | 3.0551 | 0.1796 | 0.050933 | -0.11363 | 0.73583 | 0.23426 | 3.7293 | -29.003 | 19.7812 | -81.1493 | 0 | 0.23416 | 0 | 1.6728 | 0.38437
2025_07_21 Hr 21 | 0 | 0 | 0 | 0.1352 | 0.13516 | 0.13518 | 0.13518 | 0.13463 | 0.1352 | 0 | 0 | 0.023943 | 1.89 | 0.14073 | 1.6388 | 1.6388 | 6.4288 | 0.68956 | 0.0061261 | 0.0036608 | 0.012521 | 0.087661 | 0 | 0 | 0 | 0 | 0 | 0.0011913 | 0.024329 | 1.2821 | 0.32185 | 5.5073 | 2.0585 | 0.78272 | 0.5298 | 0.81115 | 0 | 0 | 0 | 9.5436 | 0 | 0.053997 | 0 | 0.0039888 | 0 | -0.33296 | 0 | 0 | 0 | 0 | 0 | 0 | 0 | 0 | 0.75498 | 0.044241 | 0.00026332 | 0 | 0 | 0 | 0 | 0 | 0 | 0 | 0 | 0 | 0 | 0 | 0 | 0 | 0 | 0 | 0 | 0 | 0 | -76.943 | 1.822 | 0 | 2.9804 | 0 | 0.88355 | 22.0809 | 1.2254 | 3.0551 | 0.1796 | 0.050933 | 0 | 0.73583 | 0.23426 | 3.7293 | -25.0108 | 20.6407 | -77.276 | 0 | 0.23416 | 0 | 1.6728 | 0.37458
2025_07_21 Hr 22 | 0 | 0 | 0 | 0.1352 | 0.13516 | 0.13518 | 0.13518 | 0.13463 | 0.1352 | 0 | 0 | 0.023943 | 2.31 | 0.18737 | 1.6388 | 1.6388 | 6.4288 | 0.68956 | 0.0061261 | 0.0036608 | 0.012521 | 0.087661 | 0 | 0 | 0 | 0 | 0 | 0.0011913 | 0.024329 | 1.2821 | 0.32185 | 5.5073 | 2.0585 | 0.78272 | 0.5298 | 0.81115 | 0 | 0 | 0 | 7.6031 | 0 | 0.053997 | 0 | 0.0043453 | 0 | -0.36291 | 0 | 0 | 0 | 0 | 0 | 0 | 0 | 0 | 0.8929 | 0.044241 | 0.00026332 | 0 | 0 | 0 | 0 | 0 | 0 | 0 | 0 | 0 | 0 | 0 | 0 | 0 | 0 | 0 | 0 | 0 | 0 | -88.027 | 1.822 | 0 | 2.9804 | 0 | 1.284 | 22.0809 | 1.2254 | 3.0551 | 0.1796 | 0.050933 | 0 | 0.73583 | 0.23426 | 3.7293 | -37.074 | 21.6319 | -88.3899 | 0 | 0.23416 | 0 | 1.6728 | 0.36083
2025_07_21 Hr 23 | 0 | 0 | 0 | 0.1352 | 0.13516 | 0.13518 | 0.13518 | 0.13463 | 0.1352 | 0 | 0 | 0.023943 | 2.34 | 0.16084 | 1.6388 | 1.6388 | 6.7186 | 0.488 | 0.0061261 | 0.0036608 | 0.012521 | 0.087661 | 0 | 0.034827 | 0 | 0 | 0 | 0.0011913 | 0.024329 | 1.2771 | 0.32185 | 6.0409 | 2.0585 | 0.65227 | 0.55068 | 0.81115 | 0 | 0 | 0 | 2.1807 | 0 | 0.053997 | 0 | 0.0036822 | 0 | -0.3072 | 0 | 0 | 0 | 0 | 0 | 0 | 0 | 0 | 0.61705 | 0.044241 | 0.00026332 | 0 | 0 | 0 | 0 | 0 | 0 | 0 | 0 | 0 | 0 | 0 | 0 | 0 | 0 | 0 | 0 | 0 | 0 | -69.4863 | 1.822 | 0 | 2.8124 | 0 | 1.4929 | 22.3993 | 1.2254 | 3.0551 | 0.1796 | 0.050933 | 0 | 0.73583 | 0.23426 | 3.7293 | -23.6111 | 21.5675 | -69.7587 | 0 | 0.23416 | 0 | 1.6728 | 0.33897
2025_07_21 Hr 24 | 0 | 0 | 0 | 0.1352 | 0.13516 | 0.13518 | 0.13518 | 0.13463 | 0.1352 | 0 | 0 | 0.023943 | 2.31 | 0.12425 | 1.6388 | 1.6388 | 6.7261 | 0.5856 | 0.0061261 | 0.0036608 | 0.012521 | 0.087661 | 0 | -0.36546 | 0 | 0 | 0 | 0.0011913 | 0.024329 | 1.2821 | 0.32185 | 6.0454 | 2.0585 | 0 | 0.55118 | 0.81115 | 0 | 0 | 0 | 0 | -1.0173 | 0.053997 | 0 | 0.0028816 | 0 | -0.23995 | 0 | 0 | 0 | 0 | 0 | 0 | 0 | 0 | 0.20326 | 0.044241 | 0.00026332 | 0 | 0 | 0 | 0 | 0 | 0 | 0 | 0 | 0 | 0 | 0 | 0 | 0 | 0 | 0 | 0 | 0 | 0 | -51.122 | 1.822 | 0 | 3.0865 | 0 | 1.5234 | 22.1357 | 1.2254 | 3.0551 | 0.1796 | 0.050933 | 0 | 0.73583 | 0.23426 | 3.7293 | -9.5137 | 21.0954 | -51.7274 | 0 | 0.23416 | 0 | 1.6728 | 0.31629
2025_07_22 Hr 01 | 0 | 0 | 0 | 0.15333 | 0.15329 | 0.15332 | 0.15332 | 0.15269 | 0.15333 | 0 | 0 | 0.023943 | 1.71 | 0.085628 | 1.6388 | 1.6388 | 7.6276 | 0 | 0.0061261 | 0.0036608 | 0.012521 | 0.087661 | 0 | -0.46496 | 0 | 0 | 0 | 0.0011913 | 0.024329 | 1.2821 | 0.36435 | 6.8564 | 2.0585 | 0 | 0.55118 | 0.81115 | 0 | 0 | 0 | 0 | -2.0528 | 0.053997 | 0 | 0.0026826 | 0 | -0.22324 | 0 | 0 | 0 | 0 | 0 | 0 | 0 | 0 | 0.065334 | 0.044241 | 0.00026332 | 0 | 0 | 0 | 0 | 0 | 0 | 0 | 0 | 0 | 0 | 0 | 0 | 0 | 0 | 0 | 0 | 0 | 0 | -40.401 | 1.822 | 0 | 3.1897 | 0 | 1.3144 | 23.517 | 1.2254 | 3.0551 | 0.1796 | 0.050933 | 0 | 0.73583 | 0.23426 | 3.7293 | 0.46975 | 20.0947 | -41.0892 | 0 | 0.23416 | 0 | 1.6728 | 0.30108
2025_07_22 Hr 02 | 0 | 0 | 0 | 0.15333 | 0.15329 | 0.15332 | 0.15332 | 0.15269 | 0.15333 | 0 | 0 | 0.023943 | 1.92 | 0.091142 | 1.6388 | 1.6388 | 7.6276 | 0 | 0.0061261 | 0.0036608 | 0.012521 | 0.087661 | 0 | -0.53473 | 0 | 0 | 0 | 0.0011913 | 0.024329 | 1.2821 | 0.36435 | 6.8564 | 2.0585 | 0 | 0.55118 | 0.81115 | 0 | 0 | 0 | 0 | -1.4567 | 0.053997 | 0 | 0.002543 | 0 | -0.21152 | 0 | 0 | 0 | 0 | 0 | 0 | 0 | 0 | 0.13793 | 0.044241 | 0.00026332 | 0 | 0 | 0 | 0 | 0 | 0 | 0 | 0 | 0 | 0 | 0 | 0 | 0 | 0 | 0 | 0 | 0 | 0 | -40.656 | 1.822 | 0 | 2.8976 | 0 | 1.3057 | 23.2249 | 1.2254 | 3.0551 | 0.1796 | 0.050933 | 0 | 0.73583 | 0.23426 | 3.7293 | 0.73049 | 20.3646 | -41.4022 | 0 | 0.23416 | 0 | 1.6728 | 0.29156
2025_07_22 Hr 03 | 0 | 0 | 0 | 0.15333 | 0.15329 | 0.15332 | 0.15332 | 0.15269 | 0.15333 | 0 | 0 | 0.023943 | 2.07 | 0.093881 | 1.6388 | 1.6388 | 7.6276 | 0 | 0.0061261 | 0.0036608 | 0.012521 | 0.087661 | 0 | -0.59144 | 0 | 0 | 0 | 0.0011913 | 0.024329 | 1.2821 | 0.36435 | 6.8564 | 2.0585 | 0 | 0.55118 | 0.81115 | 0 | 0 | 0 | 0 | -2.5798 | 0.053997 | 0 | 0.0024296 | 0 | -0.20199 | 0 | 0 | 0 | 0 | 0 | 0 | 0 | 0 | 0.13793 | 0.044241 | 0.00026332 | 0 | 0 | 0 | 0 | 0 | 0 | 0 | 0 | 0 | 0 | 0 | 0 | 0 | 0 | 0 | 0 | 0 | 0 | -39.7582 | 1.822 | 0 | 2.7864 | 0 | 1.8541 | 23.1137 | 1.2254 | 3.0551 | 0.1796 | 0.050933 | 0 | 0.73583 | 0.23426 | 3.7293 | 1.0423 | 21.0601 | -40.5516 | 0 | 0.23416 | 0 | 1.6728 | 0.28591
2025_07_22 Hr 04 | 0 | 0 | 0 | 0.15333 | 0.15329 | 0.15332 | 0.15332 | 0.15269 | 0.15333 | 0 | 0 | 0.023943 | 2.28 | 0.20699 | 1.637 | 1.637 | 7.6107 | 0 | 0.0061261 | 0.0036608 | 0.012521 | 0.087661 | 0 | 0.6255 | 0 | 0 | 0 | 0.0011913 | 0.024329 | 1.2805 | 0.36435 | 6.8431 | 2.0585 | 0 | 0.54989 | 0.81115 | 0 | 0 | 0 | 0 | -5.5043 | 0.053997 | 0 | 0.0048635 | 0 | -0.40643 | 0 | 0 | 0 | 0 | 0 | 0 | 0 | 0 | 0.13793 | 0.044241 | 0.00026332 | 0 | 0 | 0 | 0 | 0 | 0 | 0 | 0 | 0 | 0 | 0 | 0 | 0 | 0 | 0 | 0 | 0 | 0 | -50.9028 | 1.822 | 0 | 3.3406 | 0 | 1.976 | 23.6326 | 1.2254 | 3.0551 | 0.1796 | 0.050933 | 0 | 0.73583 | 0.23426 | 3.7293 | -11.0556 | 21.4998 | -50.6837 | 0 | 0.23416 | 0 | 1.6728 | 0.28196
2025_07_22 Hr 05 | 0 | 0 | 0 | 0.15333 | 0.15329 | 0.15332 | 0.15332 | 0.15269 | 0.15333 | 0 | 0 | 0.023943 | 2.43 | 0.1385 | 1.6388 | 1.6388 | 7.6276 | 0 | 0.0061261 | 0.0036608 | 0.012521 | 0.087661 | 0 | -0.27962 | 0 | 0 | 0 | 0.0011913 | 0.024329 | 1.2821 | 0.36435 | 6.8564 | 2.0585 | 0 | 0.55118 | 0.81115 | 0 | 0 | 0 | 0 | -3.8513 | 0.053997 | 0 | 0.0030533 | 0 | -0.25437 | 0 | 0 | 0 | 0 | 0 | 0 | 0 | 0 | 0.34119 | 0.044241 | 0.00026332 | 0 | 0 | 0 | 0 | 0 | 0 | 0 | 0 | 0 | 0 | 0 | 0 | 0 | 0 | 0 | 0 | 0 | 0 | -52.2666 | 1.822 | 0 | 3.2708 | 0 | 2.2285 | 23.5981 | 1.2254 | 3.0551 | 0.1796 | 0.050933 | 0 | 0.73583 | 0.23426 | 3.7293 | -11.0137 | 22.04 | -52.8006 | 0 | 0.23416 | 0 | 1.6728 | 0.28366
2025_07_22 Hr 06 | 0 | 0 | 0 | 0.15333 | 0.15329 | 0.15332 | 0.15332 | 0.15269 | 0.15333 | 0 | 0 | 0.023943 | 2.64 | 0.13247 | 1.6388 | 1.6388 | 7.6276 | 0 | 0.0061261 | 0.0036608 | 0.012521 | 0.087661 | 0 | -0.46222 | 0 | 0 | 0 | 0.0011913 | 0.024329 | 1.2821 | 0.36435 | 6.8564 | 2.0585 | 0 | 0.55118 | 0.81115 | 0 | 0 | 0 | 0 | -2.1221 | 0.053997 | 0 | 0.0026881 | 0 | -0.2237 | 0 | 0 | 0 | 0 | 0 | 0 | 0 | 0 | 0.68238 | 0.044241 | 0.00026332 | 0 | 0 | 0 | 0 | 0 | 0 | 0 | 0 | 0 | 0 | 0 | 0 | 0 | 0 | 0 | 0 | 0 | 0 | -48.3688 | 1.822 | 0 | 3.1131 | 0 | 2.3373 | 23.4404 | 1.2254 | 3.0551 | 0.1796 | 0.050933 | 0 | 0.73583 | 0.23426 | 3.7293 | -5.033 | 22.7034 | -49.0548 | 0 | 0.23416 | 0 | 1.6728 | 0.29307
2025_07_22 Hr 07 | 0.20408 | 3.5905e-06 | 0 | 0.15333 | 0.15329 | 0.15332 | 0.15332 | 0.15269 | 0.15333 | 0 | 0 | 0.023943 | 2.16 | 0.12064 | 1.6388 | 1.6388 | 7.2905 | 0 | 0.0061261 | 0.0036608 | 0.012521 | 0.087661 | 0 | 0 | 0 | 0 | 0 | 0.0011913 | 0.024329 | 1.2821 | 0.36435 | 6.2461 | 2.0585 | 0 | 0.5298 | 0.81115 | 0 | 0 | 0 | 0.096619 | -0.67016 | 0.053997 | 0 | 0.002992 | 0 | -0.24923 | 0 | 0 | 0 | 0 | 0 | 0 | 0 | 0 | 0.75498 | 0.044241 | 0.00026332 | 0 | 0 | 0 | 0 | 0 | 0 | 0 | 0 | 0 | 0 | 0 | 0 | 0 | 0 | 0 | 0 | 0 | 0 | -60.4948 | 1.822 | 0 | 3.3802 | 0 | 2.6594 | 22.7601 | 1.2254 | 3.0551 | 0.1796 | 0.050933 | -0.20408 | 0.73583 | 0.23426 | 3.7293 | -15.9582 | 22.8034 | -60.9482 | 0 | 0.23416 | 0 | 1.6728 | 0.30746
2025_07_22 Hr 08 | 0.40874 | 2.5667e-05 | 0 | 0.15333 | 0.15329 | 0.15332 | 0.15332 | 0.15269 | 0.15333 | 0 | 0 | 0.023943 | 1.86 | 0.10609 | 1.6388 | 1.6388 | 7.2905 | 0 | 0.0061261 | 0.0036608 | 0.012521 | 0.087661 | 0 | 0 | 0 | 0 | 0 | 0.0011913 | 0.024329 | 1.2821 | 0.36435 | 6.2461 | 2.0585 | 0.88772 | 0.5298 | 0.81115 | 0 | 0 | 0 | 0 | -1.8907 | 0.053997 | 0 | 0.0030556 | 0 | -0.25457 | 0 | 0 | 0 | 0 | 0 | 0 | 0 | 0 | 0.75498 | 0.044241 | 0.00026332 | 0 | 0 | 0 | 0 | 0 | 0 | 0 | 0 | 0 | 0 | 0 | 0 | 0 | 0 | 0 | 0 | 0 | 0 | -60.4531 | 1.822 | 0 | 3.3802 | 0 | 2.7203 | 23.6479 | 1.2254 | 3.0551 | 0.1796 | 0.050933 | -0.40874 | 0.73583 | 0.23426 | 3.7293 | -16.5874 | 22.7719 | -61.1164 | 0 | 0.23416 | 0 | 1.6728 | 0.32493
2025_07_22 Hr 09 | 0.43155 | 0.00014265 | 0 | 0.15333 | 0.15329 | 0.15332 | 0.15332 | 0.15269 | 0.15333 | 0 | 0 | 0.023943 | 1.92 | 0.12001 | 1.6388 | 1.6388 | 7.2905 | 0.78198 | 0.0061261 | 0.0036608 | 0.012521 | 0.087661 | 0 | 0 | 0 | 0 | 0 | 0.0011913 | 0.024329 | 1.2821 | 0.36435 | 6.2461 | 2.0585 | 0.88772 | 0.5298 | 0.81115 | 0 | 0 | 0 | 0.94966 | 0 | 0.053997 | 0 | 0.0033486 | 0 | -0.27918 | 0 | 0 | 0 | 0 | 0 | 0 | 0 | 0 | 0.34119 | 0.044241 | 0.00026332 | 0 | 0 | 0 | 0 | 0 | 0 | 0 | 0 | 0 | 0 | 0 | 0 | 0 | 0 | 0 | 0 | 0 | 0 | -66.0236 | 1.822 | 0 | 3.3802 | 0 | 1.6365 | 24.4298 | 1.2254 | 3.0551 | 0.1796 | 0.050933 | -0.43155 | 0.73583 | 0.23426 | 3.7293 | -19.9684 | 21.3864 | -66.7343 | 0 | 0.23416 | 0 | 1.6728 | 0.34008
2025_07_22 Hr 10 | 0.49933 | 0.00035291 | 0 | 0.15333 | 0.15329 | 0.15332 | 0.15332 | 0.15269 | 0.15333 | 0 | 0 | 0.023943 | 1.95 | 0.1252 | 1.6388 | 1.6388 | 7.2905 | 0.78198 | 0.0061261 | 0.0036608 | 0.012521 | 0.087661 | 0 | 0 | 0 | 0 | 0 | 0.0011913 | 0.024329 | 1.2821 | 0.36435 | 6.2461 | 2.0585 | 0.88772 | 0.5298 | 0.81115 | 0 | 0 | 0 | 2.8455 | 0 | 0.053997 | 0 | 0.0034396 | 0 | -0.28683 | 0 | 0 | 0 | 0 | 0 | 0 | 0 | 0 | 0.41378 | 0.044241 | 0.00026332 | 0 | 0 | 0 | 0 | 0 | 0 | 0 | 0 | 0 | 0 | 0 | 0 | 0 | 0 | 0 | 0 | 0 | 0 | -66.915 | 1.822 | 0 | 3.3802 | 0 | 1.4363 | 24.4298 | 1.2254 | 3.0551 | 0.1796 | 0.050933 | -0.49933 | 0.73583 | 0.23426 | 3.7293 | -19.0525 | 21.3734 | -67.7012 | 0 | 0.23416 | 0 | 1.6728 | 0.35156
2025_07_22 Hr 11 | 0.70349 | 0.00066866 | 0 | 0.15333 | 0.15329 | 0.15332 | 0.15332 | 0.15269 | 0.15333 | 0 | 0 | 0.023943 | 2.07 | 0.17054 | 1.6388 | 1.6388 | 7.2905 | 0.78198 | 0.0061261 | 0.0036608 | 0.012521 | 0.087661 | 0 | 0 | 0 | 0 | 0 | 0.0011913 | 0.024329 | 1.2821 | 0.36435 | 6.2461 | 2.0585 | 0.88772 | 0.5298 | 0.81115 | 0 | 0 | 0 | 6.0424 | 0 | 0.053997 | 0 | 0.0044136 | 0 | -0.36864 | 0 | 0 | 0 | 0 | 0 | 0 | 0 | 0 | 0.34119 | 0.044241 | 0.00026332 | 0 | 0 | 0 | 0 | 0 | 0 | 0 | 0 | 0 | 0 | 0 | 0 | 0 | 0 | 0 | 0 | 0 | 0 | -87.5271 | 1.822 | 0 | 3.3802 | 0 | 1.4537 | 24.4298 | 1.2254 | 3.0551 | 0.1796 | 0.050933 | -0.70349 | 0.73583 | 0.23426 | 3.7293 | -36.4264 | 21.7006 | -88.5992 | 0 | 0.23416 | 0 | 1.6728 | 0.36417
2025_07_22 Hr 12 | 0.74511 | 0.00071287 | 0 | 0.15333 | 0.15329 | 0.15332 | 0.15332 | 0.15269 | 0.15333 | 0 | 0 | 0.023943 | 2.04 | 0.16695 | 1.6388 | 1.6388 | 7.2905 | 0.78198 | 0.0061261 | 0.0036608 | 0.012521 | 0.087661 | 0 | 0 | 0 | 0 | 0 | 0.0011913 | 0.024329 | 1.2821 | 0.36435 | 6.2461 | 2.0585 | 0.88772 | 0.5298 | 0.81115 | 0 | 0 | 0 | 7.1635 | 0 | 0.053997 | 0 | 0.0043842 | 0 | -0.36617 | 0 | 0 | 0 | 0 | 0 | 0 | 0 | 0 | 0.27586 | 0.044241 | 0.00026332 | 0 | 0 | 0 | 0 | 0 | 0 | 0 | 0 | 0 | 0 | 0 | 0 | 0 | 0 | 0 | 0 | 0 | 0 | -82.6506 | 1.822 | 0 | 3.3802 | 0 | 1.6235 | 24.4298 | 1.2254 | 3.0551 | 0.1796 | 0.050933 | -0.74511 | 0.73583 | 0.23426 | 3.7293 | -30.3455 | 21.823 | -83.7619 | 0 | 0.23416 | 0 | 1.6728 | 0.37405
2025_07_22 Hr 13 | 0.77316 | 0.00064084 | 0 | 0.15333 | 0.15329 | 0.15332 | 0.15332 | 0.15269 | 0.15333 | 0 | 0 | 0.023943 | 1.68 | 0.14283 | 1.6388 | 1.6388 | 7.2905 | 0.78198 | 0.0061261 | 0.0036608 | 0.012521 | 0.087661 | 0 | 0 | 0 | 0 | 0 | 0.0011913 | 0.024329 | 1.2821 | 0.36435 | 6.2461 | 2.0585 | 0.88772 | 0.5298 | 0.81115 | 0 | 0 | 0 | 8.8611 | 0 | 0.053997 | 0 | 0.0045547 | 0 | -0.38049 | 0 | 0 | 0 | 0 | 0 | 0 | 0 | 0 | 0.47912 | 0.044241 | 0.00026332 | 0 | 0 | 0 | 0 | 0 | 0 | 0 | 0 | 0 | 0 | 0 | 0 | 0 | 0 | 0 | 0 | 0 | 0 | -82.1031 | 1.822 | 0 | 3.3802 | 0 | 1.6452 | 24.4298 | 1.2254 | 3.0551 | 0.1796 | 0.050933 | -0.77316 | 0.73583 | 0.23426 | 3.7293 | -28.2624 | 21.7034 | -83.2568 | 0 | 0.23416 | 0 | 1.6728 | 0.38561
2025_07_22 Hr 14 | 0.72979 | 0.00081554 | 0 | 0.15333 | 0.15329 | 0.15332 | 0.15332 | 0.15269 | 0.15333 | 0 | 0 | 0.023943 | 1.29 | 0.12351 | 1.6388 | 1.6388 | 7.2905 | 0.78198 | 0.0061261 | 0.0036608 | 0.012521 | 0.087661 | 0 | 0 | 0 | 0 | 0 | 0.0011913 | 0.024329 | 1.2821 | 0.36435 | 6.2461 | 2.0585 | 0.88772 | 0.5298 | 0.81115 | 0 | 0 | 0 | 10.8599 | 0 | 0.053997 | 0 | 0.0051292 | 0 | -0.42875 | 0 | 0 | 0 | 0 | 0 | 0 | 0 | 0 | 0.41378 | 0.044241 | 0.00026332 | 0 | 0 | 0 | 0 | 0 | 0 | 0 | 0 | 0 | 0 | 0 | 0 | 0 | 0 | 0 | 0 | 0 | 0 | -87.4782 | 1.822 | 0 | 3.3802 | 0 | 1.5147 | 24.4298 | 1.2254 | 3.0551 | 0.1796 | 0.050933 | -0.72979 | 0.73583 | 0.23426 | 3.7293 | -32.2821 | 21.0649 | -88.6367 | 0 | 0.23416 | 0 | 1.6728 | 0.39547
2025_07_22 Hr 15 | 0.73567 | 0.00097761 | 0 | 0.15333 | 0.15329 | 0.15332 | 0.15332 | 0.15269 | 0.15333 | 0 | 0 | 0.023943 | 1.02 | 0.11932 | 1.6388 | 1.6388 | 7.2905 | 0.78198 | 0.0061261 | 0.0036608 | 0.012521 | 0.087661 | 0 | 0 | 0 | 0 | 0 | 0.0011913 | 0.024329 | 1.2821 | 0.36435 | 6.2461 | 2.0585 | 0.88772 | 0.5298 | 0.81115 | 0 | 0 | 0 | 14.6901 | 0 | 0.053997 | 0 | 0.0062667 | 0 | -0.5243 | 0 | 0 | 0 | 0 | 0 | 0 | 0 | 0 | 0.34119 | 0.044241 | 0.00026332 | 0 | 0 | 0 | 0 | 0 | 0 | 0 | 0 | 0 | 0 | 0 | 0 | 0 | 0 | 0 | 0 | 0 | 0 | -98.6225 | 1.822 | 0 | 3.3802 | 0 | 1.1316 | 24.4298 | 1.2254 | 3.0551 | 0.1796 | 0.050933 | -0.73567 | 0.73583 | 0.23426 | 3.7293 | -40.4174 | 20.3451 | -99.8825 | 0 | 0.23416 | 0 | 1.6728 | 0.39942
2025_07_22 Hr 16 | 0.75681 | 0.00075273 | 0 | 0.15333 | 0.15329 | 0.15332 | 0.15332 | 0.15269 | 0.15333 | 0 | 0 | 0.023943 | 0.69 | 0.090271 | 1.6388 | 1.6388 | 7.2905 | 0.78198 | 0.0061261 | 0.0036608 | 0.012521 | 0.087661 | 0 | 0 | 0 | 0 | 0 | 0.0011913 | 0.024329 | 1.2821 | 0.36435 | 6.2461 | 2.0585 | 0.88772 | 0.5298 | 0.81115 | 0 | 0 | 0 | 18.547 | 0 | 0.053997 | 0 | 0.0070086 | 0 | -0.58662 | 0 | 0 | 0 | 0 | 0 | 0 | 0 | 0 | 0.20326 | 0.044241 | 0.00026332 | 0 | 0 | 0 | 0 | 0 | 0 | 0 | 0 | 0 | 0 | 0 | 0 | 0 | 0 | 0 | 0 | 0 | 0 | -111.4959 | 1.822 | 0 | 3.3802 | 0 | 0.86179 | 24.4298 | 1.2254 | 3.0551 | 0.1796 | 0.050933 | -0.75681 | 0.73583 | 0.23426 | 3.7293 | -50.2554 | 19.6071 | -112.8393 | 0 | 0.23416 | 0 | 1.6728 | 0.4074
2025_07_22 Hr 17 | 0.70261 | 0.0010645 | 0 | 0.15333 | 0.15329 | 0.15332 | 0.15332 | 0.15269 | 0.15333 | 0 | 0 | 0.023943 | 0.81 | 0.11084 | 1.6388 | 1.6388 | 7.2905 | 0.78198 | 0.0061261 | 0.0036608 | 0.012521 | 0.087661 | 0 | 0 | 0 | 0 | 0 | 0.0011913 | 0.024329 | 1.2821 | 0.36435 | 6.2461 | 2.0585 | 0.88772 | 0.5298 | 0.81115 | 0 | 0 | 0 | 21.3566 | 0 | 0.053997 | 0 | 0.007331 | 0 | -0.6137 | 0 | 0 | 0 | 0 | 0 | 0 | 0 | 0 | 0.20326 | 0.044241 | 0.00026332 | 0 | 0 | 0 | 0 | 0 | 0 | 0 | 0 | 0 | 0 | 0 | 0 | 0 | 0 | 0 | 0 | 0 | 0 | -112.9059 | 1.822 | 0 | 3.3802 | 0 | 0.63111 | 24.4298 | 1.2254 | 3.0551 | 0.1796 | 0.050933 | -0.70261 | 0.73583 | 0.23426 | 3.7293 | -48.9682 | 19.4676 | -114.2223 | 0 | 0.23416 | 0 | 1.6728 | 0.41187
2025_07_22 Hr 18 | 0.65408 | 0.0013816 | 0 | 0.15333 | 0.15329 | 0.15332 | 0.15332 | 0.15269 | 0.15333 | 0 | 0 | 0.023943 | 0.99 | 0.14724 | 1.6388 | 1.6388 | 7.2905 | 0.78198 | 0.0061261 | 0.0036608 | 0.012521 | 0.087661 | 0 | 0 | 0 | 0 | 0 | 0.0011913 | 0.024329 | 1.2821 | 0.36435 | 6.2461 | 2.0585 | 0.88772 | 0.5298 | 0.81115 | 0 | 0 | 0 | 22.4074 | 0 | 0.053997 | 0 | 0.0079676 | 0 | -0.66718 | 0 | 0 | 0 | 0 | 0 | 0 | 0 | 0 | 0.20326 | 0.044241 | 0.00026332 | 0 | 0 | 0 | 0 | 0 | 0 | 0 | 0 | 0 | 0 | 0 | 0 | 0 | 0 | 0 | 0 | 0 | 0 | -119.8435 | 1.822 | 0 | 3.3802 | 0 | 0.55276 | 24.4298 | 1.2254 | 3.0551 | 0.1796 | 0.050933 | -0.65408 | 0.73583 | 0.23426 | 3.7293 | -54.7739 | 19.5536 | -121.1647 | 0 | 0.23416 | 0 | 1.6728 | 0.40803
2025_07_22 Hr 19 | 0.57903 | 0.00076529 | 0 | 0.15333 | 0.15329 | 0.15332 | 0.15332 | 0.15269 | 0.15333 | 0 | 0 | 0.023943 | 1.17 | 0.17743 | 1.6388 | 1.6388 | 7.2905 | 0.78198 | 0.0061261 | 0.0036608 | 0.012521 | 0.087661 | 0 | 0 | 0 | 0 | 0 | 0.0011913 | 0.024329 | 1.2821 | 0.36435 | 6.2461 | 2.0585 | 0.88772 | 0.5298 | 0.81115 | 0 | 0 | 0 | 21.7369 | 0 | 0.053997 | 0 | 0.0081241 | 0 | -0.68033 | 0 | 0 | 0 | 0 | 0 | 0 | 0 | 0 | 0.20326 | 0.044241 | 0.00026332 | 0 | 0 | 0 | 0 | 0 | 0 | 0 | 0 | 0 | 0 | 0 | 0 | 0 | 0 | 0 | 0 | 0 | 0 | -123.0934 | 1.822 | 0 | 3.3802 | 0 | 0.531 | 24.4298 | 1.2254 | 3.0551 | 0.1796 | 0.050933 | -0.57903 | 0.73583 | 0.23426 | 3.7293 | -58.5239 | 19.6621 | -124.3527 | 0 | 0.23416 | 0 | 1.6728 | 0.40374
2025_07_22 Hr 20 | 0.11363 | 0.00032658 | 0 | 0.15333 | 0.15329 | 0.15332 | 0.15332 | 0.15269 | 0.15333 | 0 | 0 | 0.023943 | 1.71 | 0.24471 | 1.6388 | 1.6388 | 7.2905 | 0.78198 | 0.0061261 | 0.0036608 | 0.012521 | 0.087661 | 0 | 0 | 0 | 0 | 0 | 0.0011913 | 0.024329 | 1.2821 | 0.36435 | 6.2461 | 2.0585 | 0.88772 | 0.5298 | 0.81115 | 0 | 0 | 0 | 16.9121 | 0 | 0.053997 | 0 | 0.0076663 | 0 | -0.64187 | 0 | 0 | 0 | 0 | 0 | 0 | 0 | 0 | 0.75498 | 0.044241 | 0.00026332 | 0 | 0 | 0 | 0 | 0 | 0 | 0 | 0 | 0 | 0 | 0 | 0 | 0 | 0 | 0 | 0 | 0 | 0 | -121.9725 | 1.822 | 0 | 3.3802 | 0 | 0.56147 | 24.4298 | 1.2254 | 3.0551 | 0.1796 | 0.050933 | -0.11363 | 0.73583 | 0.23426 | 3.7293 | -61.0093 | 20.3767 | -122.7279 | 0 | 0.23416 | 0 | 1.6728 | 0.39471
2025_07_22 Hr 21 | 0 | 3.6461e-05 | 0 | 0.15333 | 0.15329 | 0.15332 | 0.15332 | 0.15269 | 0.15333 | 0 | 0 | 0.023943 | 1.92 | 0.18938 | 1.6388 | 1.6388 | 7.2905 | 0.78198 | 0.0061261 | 0.0036608 | 0.012521 | 0.087661 | 0 | 0 | 0 | 0 | 0 | 0.0011913 | 0.024329 | 1.2821 | 0.36435 | 6.2461 | 2.0585 | 0.88772 | 0.5298 | 0.81115 | 0 | 0 | 0 | 9.2548 | 0 | 0.053997 | 0 | 0.0052842 | 0 | -0.44177 | 0 | 0 | 0 | 0 | 0 | 0 | 0 | 0 | 1.5753 | 0.044241 | 0.00026332 | 0 | 0 | 0 | 0 | 0 | 0 | 0 | 0 | 0 | 0 | 0 | 0 | 0 | 0 | 0 | 0 | 0 | 0 | -89.6699 | 1.822 | 0 | 3.3802 | 0 | 0.38302 | 24.4298 | 1.2254 | 3.0551 | 0.1796 | 0.050933 | 0 | 0.73583 | 0.23426 | 3.7293 | -35.3846 | 21.0424 | -90.1116 | 0 | 0.23416 | 0 | 1.6728 | 0.37782
2025_07_22 Hr 22 | 0 | 1.0908e-05 | 0 | 0.15333 | 0.15329 | 0.15332 | 0.15332 | 0.15269 | 0.15333 | 0 | 0 | 0.023943 | 2.43 | 0.20615 | 1.6388 | 1.6388 | 7.2905 | 0.78198 | 0.0061261 | 0.0036608 | 0.012521 | 0.087661 | 0 | 0 | 0 | 0 | 0 | 0.0011913 | 0.024329 | 1.2821 | 0.36435 | 6.2461 | 2.0585 | 0.88772 | 0.5298 | 0.81115 | 0 | 0 | 0 | 3.118 | 0 | 0.053997 | 0 | 0.0045448 | 0 | -0.37966 | 0 | 0 | 0 | 0 | 0 | 0 | 0 | 0 | 1.372 | 0.044241 | 0.00026332 | 0 | 0 | 0 | 0 | 0 | 0 | 0 | 0 | 0 | 0 | 0 | 0 | 0 | 0 | 0 | 0 | 0 | 0 | -68.718 | 1.822 | 0 | 3.3802 | 0 | 0.4396 | 24.4298 | 1.2254 | 3.0551 | 0.1796 | 0.050933 | 0 | 0.73583 | 0.23426 | 3.7293 | -20.16 | 21.3898 | -69.0977 | 0 | 0.23416 | 0 | 1.6728 | 0.34514
2025_07_22 Hr 23 | 0 | 0 | 0 | 0.15333 | 0.15329 | 0.15332 | 0.15332 | 0.15269 | 0.15333 | 0 | 0 | 0.023943 | 2.58 | 0.16858 | 1.6388 | 1.6388 | 7.5684 | 0.49807 | 0.0061261 | 0.0036608 | 0.012521 | 0.087661 | 0 | -0.056069 | 0 | 0 | 0 | 0.0011913 | 0.024329 | 1.2771 | 0.36435 | 6.8513 | 2.0585 | 0.66579 | 0.55068 | 0.81115 | 0 | 0 | 0 | 0.62357 | -1.3521 | 0.053997 | 0 | 0.0035004 | 0 | -0.29193 | 0 | 0 | 0 | 0 | 0 | 0 | 0 | 0 | 1.4374 | 0.044241 | 0.00026332 | 0 | 0 | 0 | 0 | 0 | 0 | 0 | 0 | 0 | 0 | 0 | 0 | 0 | 0 | 0 | 0 | 0 | 0 | -49.6989 | 1.822 | 0 | 3.1109 | 0 | 0.59193 | 24.5327 | 1.2254 | 3.0551 | 0.1796 | 0.050933 | 0 | 0.73583 | 0.23426 | 3.7293 | -4.5245 | 21.7182 | -50.0469 | 0 | 0.23416 | 0 | 1.6728 | 0.32263
2025_07_22 Hr 24 | 0 | 0 | 0 | 0.15333 | 0.15329 | 0.15332 | 0.15332 | 0.15269 | 0.15333 | 0 | 0 | 0.023943 | 2.67 | 0.14003 | 1.6388 | 1.6388 | 7.6276 | 0.66409 | 0.0061261 | 0.0036608 | 0.012521 | 0.087661 | 0 | -0.40149 | 0 | 0 | 0 | 0.0011913 | 0.024329 | 1.2821 | 0.36435 | 6.8564 | 2.0585 | 0 | 0.55118 | 0.81115 | 0 | 0 | 0 | 0 | -2.5125 | 0.053997 | 0 | 0.0028095 | 0 | -0.2339 | 0 | 0 | 0 | 0 | 0 | 0 | 0 | 0 | 1.372 | 0.044241 | 0.00026332 | 0 | 0 | 0 | 0 | 0 | 0 | 0 | 0 | 0 | 0 | 0 | 0 | 0 | 0 | 0 | 0 | 0 | 0 | -39.5127 | 1.822 | 0 | 3.3219 | 0 | 0.75298 | 24.3133 | 1.2254 | 3.0551 | 0.1796 | 0.050933 | 0 | 0.73583 | 0.23426 | 3.7293 | 3.5124 | 21.8597 | -40.1481 | 0 | 0.23416 | 0 | 1.6728 | 0.30649
2025_07_23 Hr 01 | 0 | 0 | 0 | 0.15155 | 0.15151 | 0.15154 | 0.15154 | 0.15092 | 0.15155 | 0 | 0 | 0.023943 | 2.34 | 0.11988 | 1.6388 | 1.6388 | 7.5392 | 0 | 0.0061261 | 0.0036608 | 0.012521 | 0.087661 | 0 | -0.43405 | 0 | 0 | 0 | 0.0011913 | 0.024329 | 1.2821 | 0.36018 | 6.7769 | 2.0585 | 0 | 0.55118 | 0.81115 | 0 | 0 | 0 | 0.52675 | 0 | 0.053997 | 0 | 0.0027444 | 0 | -0.22843 | 0 | 0 | 0 | 0 | 0 | 0 | 0 | 0 | 1.4374 | 0.044241 | 0.00026332 | 0 | 0 | 0 | 0 | 0 | 0 | 0 | 0 | 0 | 0 | 0 | 0 | 0 | 0 | 0 | 0 | 0 | 0 | -45.5361 | 1.822 | 0 | 3.2307 | 0 | 0.42219 | 23.3753 | 1.2254 | 3.0551 | 0.1796 | 0.050933 | 0 | 0.73583 | 0.23426 | 3.7293 | -1.0643 | 21.2322 | -46.1985 | 0 | 0.23416 | 0 | 1.6728 | 0.29452
2025_07_23 Hr 02 | 0 | 0 | 0 | 0.15155 | 0.15151 | 0.15154 | 0.15154 | 0.15092 | 0.15155 | 0 | 0 | 0.023943 | 1.86 | 0.090264 | 1.6388 | 1.6388 | 7.5392 | 0 | 0.0061261 | 0.0036608 | 0.012521 | 0.087661 | 0 | -0.50637 | 0 | 0 | 0 | 0.0011913 | 0.024329 | 1.2821 | 0.36018 | 6.7769 | 2.0585 | 0 | 0.55118 | 0.81115 | 0 | 0 | 0 | 0.041806 | -0.2719 | 0.053997 | 0 | 0.0025998 | 0 | -0.21628 | 0 | 0 | 0 | 0 | 0 | 0 | 0 | 0 | 1.7132 | 0.044241 | 0.00026332 | 0 | 0 | 0 | 0 | 0 | 0 | 0 | 0 | 0 | 0 | 0 | 0 | 0 | 0 | 0 | 0 | 0 | 0 | -41.3742 | 1.822 | 0 | 3.1802 | 0 | 0.46136 | 23.3248 | 1.2254 | 3.0551 | 0.1796 | 0.050933 | 0 | 0.73583 | 0.23426 | 3.7293 | 2.0253 | 21.0275 | -42.0969 | 0 | 0.23416 | 0 | 1.6728 | 0.28443
2025_07_23 Hr 03 | 0 | 0 | 0 | 0.15155 | 0.15151 | 0.15154 | 0.15154 | 0.15092 | 0.15155 | 0 | 0 | 0.023943 | 1.92 | 0.098459 | 1.6388 | 1.6388 | 7.5392 | 0 | 0.0061261 | 0.0036608 | 0.012521 | 0.087661 | 0 | -0.43266 | 0 | 0 | 0 | 0.0011913 | 0.024329 | 1.2821 | 0.36018 | 6.7769 | 2.0585 | 0 | 0.55118 | 0.81115 | 0 | 0 | 0 | 0 | -1.412 | 0.053997 | 0 | 0.0027472 | 0 | -0.22866 | 0 | 0 | 0 | 0 | 0 | 0 | 0 | 0 | 1.7132 | 0.044241 | 0.00026332 | 0 | 0 | 0 | 0 | 0 | 0 | 0 | 0 | 0 | 0 | 0 | 0 | 0 | 0 | 0 | 0 | 0 | 0 | -41.8304 | 1.822 | 0 | 3.1779 | 0 | 0.48312 | 23.3225 | 1.2254 | 3.0551 | 0.1796 | 0.050933 | 0 | 0.73583 | 0.23426 | 3.7293 | 0.52593 | 21.1071 | -42.4917 | 0 | 0.23416 | 0 | 1.6728 | 0.27409
2025_07_23 Hr 04 | 0 | 0 | 0 | 0.15155 | 0.15151 | 0.15154 | 0.15154 | 0.15092 | 0.15155 | 0 | 0 | 0.023943 | 2.07 | 0.22858 | 1.637 | 1.637 | 7.5225 | 0 | 0.0061261 | 0.0036608 | 0.012521 | 0.087661 | 0 | 1.1516 | 0 | 0 | 0 | 0.0011913 | 0.024329 | 1.2805 | 0.36018 | 6.7638 | 2.0585 | 0 | 0.54989 | 0.81115 | 0 | 0 | 0 | 0.024644 | -2.873 | 0.053997 | 0 | 0.0059157 | 0 | -0.49482 | 0 | 0 | 0 | 0 | 0 | 0 | 0 | 0 | 1.5753 | 0.044241 | 0.00026332 | 0 | 0 | 0 | 0 | 0 | 0 | 0 | 0 | 0 | 0 | 0 | 0 | 0 | 0 | 0 | 0 | 0 | 0 | -60.5628 | 1.822 | 0 | 3.3843 | 0 | 0.45266 | 23.4939 | 1.2254 | 3.0551 | 0.1796 | 0.050933 | 0 | 0.73583 | 0.23426 | 3.7293 | -18.0429 | 21.2176 | -59.906 | 0 | 0.23416 | 0 | 1.6728 | 0.27409
2025_07_23 Hr 05 | 0 | 0 | 0 | 0.15155 | 0.15151 | 0.15154 | 0.15154 | 0.15092 | 0.15155 | 0 | 0 | 0.023943 | 2.01 | 0.1653 | 1.6388 | 1.6388 | 7.5392 | 0 | 0.0061261 | 0.0036608 | 0.012521 | 0.087661 | 0 | 0.39663 | 0 | 0 | 0 | 0.0011913 | 0.024329 | 1.2821 | 0.36018 | 6.7769 | 2.0585 | 0 | 0.55118 | 0.81115 | 0 | 0 | 0 | 0 | -3.6472 | 0.053997 | 0 | 0.0044058 | 0 | -0.36798 | 0 | 0 | 0 | 0 | 0 | 0 | 0 | 0 | 1.6406 | 0.044241 | 0.00026332 | 0 | 0 | 0 | 0 | 0 | 0 | 0 | 0 | 0 | 0 | 0 | 0 | 0 | 0 | 0 | 0 | 0 | 0 | -72.0015 | 1.822 | 0 | 3.4599 | 0 | 0.65287 | 23.6045 | 1.2254 | 3.0551 | 0.1796 | 0.050933 | 0 | 0.73583 | 0.23426 | 3.7293 | -30.6566 | 21.3589 | -71.9729 | 0 | 0.23416 | 0 | 1.6728 | 0.27192
2025_07_23 Hr 06 | 0 | 0 | 0 | 0.15155 | 0.15151 | 0.15154 | 0.15154 | 0.15092 | 0.15155 | 0 | 0 | 0.023943 | 1.74 | 0.1208 | 1.6388 | 1.6388 | 7.5392 | 0 | 0.0061261 | 0.0036608 | 0.012521 | 0.087661 | 0 | 0.053334 | 0 | 0 | 0 | 0.0011913 | 0.024329 | 1.2821 | 0.36018 | 6.7769 | 2.0585 | 0 | 0.55118 | 0.81115 | 0 | 0 | 0 | 0.080218 | -1.0189 | 0.053997 | 0 | 0.0037192 | 0 | -0.31031 | 0 | 0 | 0 | 0 | 0 | 0 | 0 | 0 | 1.51 | 0.044241 | 0.00026332 | 0 | 0 | 0 | 0 | 0 | 0 | 0 | 0 | 0 | 0 | 0 | 0 | 0 | 0 | 0 | 0 | 0 | 0 | -56.7677 | 1.822 | 0 | 3.4599 | 0 | 0.50053 | 23.6045 | 1.2254 | 3.0551 | 0.1796 | 0.050933 | 0 | 0.73583 | 0.23426 | 3.7293 | -13.5942 | 20.7647 | -57.0247 | 0 | 0.23416 | 0 | 1.6728 | 0.27515
2025_07_23 Hr 07 | 0.20408 | 1.061e-05 | 0 | 0.15155 | 0.15151 | 0.15154 | 0.15154 | 0.15092 | 0.15155 | 0 | 0 | 0.023943 | 1.38 | 0.13015 | 1.6388 | 1.6388 | 7.206 | 0 | 0.0061261 | 0.0036608 | 0.012521 | 0.087661 | 0 | 0 | 0 | 0 | 0 | 0.0011913 | 0.024329 | 1.2821 | 0.36018 | 6.1737 | 2.0585 | 0 | 0.5298 | 0.81115 | 0 | 0 | 0 | 3.1172 | 0 | 0.053997 | 0 | 0.0050523 | 0 | -0.42229 | 0 | 0 | 0 | 0 | 0 | 0 | 0 | 0 | 1.7132 | 0.044241 | 0.00026332 | 0 | 0 | 0 | 0 | 0 | 0 | 0 | 0 | 0 | 0 | 0 | 0 | 0 | 0 | 0 | 0 | 0 | 0 | -84.5533 | 1.822 | 0 | 3.341 | 0 | 0.92272 | 22.5492 | 1.2254 | 3.0551 | 0.1796 | 0.050933 | -0.20408 | 0.73583 | 0.23426 | 3.7293 | -38.2765 | 21.2368 | -85.1796 | 0 | 0.23416 | 0 | 1.6728 | 0.28973
2025_07_23 Hr 08 | 0.52215 | 3.9227e-05 | 0 | 0.15155 | 0.15151 | 0.15154 | 0.15154 | 0.15092 | 0.15155 | 0 | 0 | 0.023943 | 0.66 | 0.053698 | 1.6388 | 1.6388 | 7.206 | 0 | 0.0061261 | 0.0036608 | 0.012521 | 0.087661 | 0 | 0 | 0 | 0 | 0 | 0.0011913 | 0.024329 | 1.2821 | 0.36018 | 6.1737 | 2.0585 | 0 | 0.5298 | 0.81115 | 0 | 0 | 0 | 1.7716 | 0 | 0.053997 | 0 | 0.0043586 | 0 | -0.36402 | 0 | 0 | 0 | 0 | 0 | 0 | 0 | 0 | 1.8511 | 0.044241 | 0.00026332 | 0 | 0 | 0 | 0 | 0 | 0 | 0 | 0 | 0 | 0 | 0 | 0 | 0 | 0 | 0 | 0 | 0 | 0 | -69.1727 | 1.822 | 0 | 3.341 | 0 | 1.2622 | 22.5492 | 1.2254 | 3.0551 | 0.1796 | 0.050933 | -0.52215 | 0.73583 | 0.23426 | 3.7293 | -24.4867 | 21.2513 | -70.0588 | 0 | 0.23416 | 0 | 1.6728 | 0.30522
2025_07_23 Hr 09 | 0.6357 | 9.1593e-05 | 0 | 0.15155 | 0.15151 | 0.15154 | 0.15154 | 0.15092 | 0.15155 | 0 | 0 | 0.023943 | 0.51 | 0.049264 | 1.6388 | 1.6388 | 7.206 | 0.77292 | 0.0061261 | 0.0036608 | 0.012521 | 0.087661 | 0 | 0 | 0 | 0 | 0 | 0.0011913 | 0.024329 | 1.2821 | 0.36018 | 6.1737 | 2.0585 | 0 | 0.5298 | 0.81115 | 0 | 0 | 0 | 2.546 | -0.19266 | 0.053997 | 0 | 0.0051748 | 0 | -0.43258 | 0 | 0 | 0 | 0 | 0 | 0 | 0 | 0 | 1.7785 | 0.044241 | 0.00026332 | 0 | 0 | 0 | 0 | 0 | 0 | 0 | 0 | 0 | 0 | 0 | 0 | 0 | 0 | 0 | 0 | 0 | 0 | -74.1088 | 1.822 | 0 | 3.341 | 0 | 0.88355 | 23.3221 | 1.2254 | 3.0551 | 0.1796 | 0.050933 | -0.6357 | 0.73583 | 0.23426 | 3.7293 | -28.7361 | 20.7655 | -75.1771 | 0 | 0.23416 | 0 | 1.6728 | 0.31148
2025_07_23 Hr 10 | 0.78071 | 0.00037335 | 0 | 0.15155 | 0.15151 | 0.15154 | 0.15154 | 0.15092 | 0.15155 | 0 | 0 | 0.023943 | 0.48 | 0.043901 | 1.6388 | 1.6388 | 7.206 | 0.77292 | 0.0061261 | 0.0036608 | 0.012521 | 0.087661 | 0 | 0 | 0 | 0 | 0 | 0.0011913 | 0.024329 | 1.2821 | 0.36018 | 6.1737 | 2.0585 | 0 | 0.5298 | 0.81115 | 0 | 0 | 0 | 4.4703 | 0 | 0.053997 | 0 | 0.0048996 | 0 | -0.40947 | 0 | 0 | 0 | 0 | 0 | 0 | 0 | 0 | 1.2341 | 0.044241 | 0.00026332 | 0 | 0 | 0 | 0 | 0 | 0 | 0 | 0 | 0 | 0 | 0 | 0 | 0 | 0 | 0 | 0 | 0 | 0 | -63.4243 | 1.822 | 0 | 3.341 | 0 | 0.5223 | 23.3221 | 1.2254 | 3.0551 | 0.1796 | 0.050933 | -0.78071 | 0.73583 | 0.23426 | 3.7293 | -16.8432 | 19.9788 | -64.6144 | 0 | 0.23416 | 0 | 1.6728 | 0.32054
2025_07_23 Hr 11 | 0.80106 | 0.00066468 | 0 | 0.15155 | 0.15151 | 0.15154 | 0.15154 | 0.15092 | 0.15155 | 0 | 0 | 0.023943 | 0.24 | 0.023137 | 1.6388 | 1.6388 | 7.206 | 0.77292 | 0.0061261 | 0.0036608 | 0.012521 | 0.087661 | 0 | 0 | 0 | 0 | 0 | 0.0011913 | 0.024329 | 1.2821 | 0.36018 | 6.1737 | 2.0585 | 0 | 0.5298 | 0.81115 | 0 | 0 | 0 | 5.0696 | 0 | 0.053997 | 0 | 0.0051646 | 0 | -0.43173 | 0 | 0 | 0 | 0 | 0 | 0 | 0 | 0 | 1.2994 | 0.044241 | 0.00026332 | 0 | 0 | 0 | 0 | 0 | 0 | 0 | 0 | 0 | 0 | 0 | 0 | 0 | 0 | 0 | 0 | 0 | 0 | -57.0545 | 1.822 | 0 | 3.341 | 0 | 0.42219 | 23.3221 | 1.2254 | 3.0551 | 0.1796 | 0.050933 | -0.80106 | 0.73583 | 0.23426 | 3.7293 | -10.1891 | 19.7064 | -58.2873 | 0 | 0.23416 | 0 | 1.6728 | 0.32311
2025_07_23 Hr 12 | 0.77643 | 0.00093708 | 0 | 0.15155 | 0.15151 | 0.15154 | 0.15154 | 0.15092 | 0.15155 | 0 | 0 | 0.023943 | 0.18 | 0.015806 | 1.6388 | 1.6388 | 7.206 | 0.77292 | 0.0061261 | 0.0036608 | 0.012521 | 0.087661 | 0 | 0 | 0 | 0 | 0 | 0.0011913 | 0.024329 | 1.2821 | 0.36018 | 6.1737 | 2.0585 | 0 | 0.5298 | 0.81115 | 0 | 0 | 0 | 5.6073 | 0 | 0.053997 | 0 | 0.0047042 | 0 | -0.39305 | 0 | 0 | 0 | 0 | 0 | 0 | 0 | 0 | 1.6406 | 0.044241 | 0.00026332 | 0 | 0 | 0 | 0 | 0 | 0 | 0 | 0 | 0 | 0 | 0 | 0 | 0 | 0 | 0 | 0 | 0 | 0 | -43.5946 | 1.822 | 0 | 3.341 | 0 | 0.36125 | 23.3221 | 1.2254 | 3.0551 | 0.1796 | 0.050933 | -0.77643 | 0.73583 | 0.23426 | 3.7293 | 4.0658 | 19.9004 | -44.7641 | 0 | 0.23416 | 0 | 1.6728 | 0.32848
2025_07_23 Hr 13 | 0.78914 | 0.0011266 | 0 | 0.15155 | 0.15151 | 0.15154 | 0.15154 | 0.15092 | 0.15155 | 0 | 0 | 0.023943 | 0.09 | 0.0087991 | 1.6388 | 1.6388 | 7.206 | 0.77292 | 0.0061261 | 0.0036608 | 0.012521 | 0.087661 | 0 | 0 | 0 | 0 | 0 | 0.0011913 | 0.024329 | 1.2821 | 0.36018 | 6.1737 | 2.0585 | 0 | 0.5298 | 0.81115 | 0 | 0 | 0 | 7.3193 | 0 | 0.053997 | 0 | 0.0052376 | 0 | -0.43786 | 0 | 0 | 0 | 0 | 0 | 0 | 0 | 0 | 1.6406 | 0.044241 | 0.00026332 | 0 | 0 | 0 | 0 | 0 | 0 | 0 | 0 | 0 | 0 | 0 | 0 | 0 | 0 | 0 | 0 | 0 | 0 | -45.0664 | 1.822 | 0 | 3.341 | 0 | 0.33079 | 23.3221 | 1.2254 | 3.0551 | 0.1796 | 0.050933 | -0.78914 | 0.73583 | 0.23426 | 3.7293 | 4.1393 | 19.7912 | -46.2934 | 0 | 0.23416 | 0 | 1.6728 | 0.33391
2025_07_23 Hr 14 | 0.73865 | 0.00098133 | 0 | 0.15155 | 0.15151 | 0.15154 | 0.15154 | 0.15092 | 0.15155 | 0 | 0 | 0.023943 | 0.03 | 0.0037461 | 1.6388 | 1.6388 | 7.206 | 0.77292 | 0.0061261 | 0.0036608 | 0.012521 | 0.087661 | 0 | 0 | 0 | 0 | 0 | 0.0011913 | 0.024329 | 1.2821 | 0.36018 | 6.1737 | 2.0585 | 0 | 0.5298 | 0.81115 | 0 | 0 | 0 | 10.0922 | 0 | 0.053997 | 0 | 0.0066894 | 0 | -0.55981 | 0 | 0 | 0 | 0 | 0 | 0 | 0 | 0 | 1.7785 | 0.044241 | 0.00026332 | 0 | 0 | 0 | 0 | 0 | 0 | 0 | 0 | 0 | 0 | 0 | 0 | 0 | 0 | 0 | 0 | 0 | 0 | -45.2888 | 1.822 | 0 | 3.341 | 0 | 0.29161 | 23.3221 | 1.2254 | 3.0551 | 0.1796 | 0.050933 | -0.73865 | 0.73583 | 0.23426 | 3.7293 | 6.6038 | 19.7767 | -46.5873 | 0 | 0.23416 | 0 | 1.6728 | 0.33635
2025_07_23 Hr 15 | 0.74679 | 0.00099429 | 0 | 0.15155 | 0.15151 | 0.15154 | 0.15154 | 0.15092 | 0.15155 | 0 | 0 | 0.023943 | 0.06 | 0.0077657 | 1.6388 | 1.6388 | 7.206 | 0.77292 | 0.0061261 | 0.0036608 | 0.012521 | 0.087661 | 0 | 0 | 0 | 0 | 0 | 0.0011913 | 0.024329 | 1.2821 | 0.36018 | 6.1737 | 2.0585 | 0 | 0.5298 | 0.81115 | 0 | 0 | 0 | 11.7547 | 0 | 0.053997 | 0 | 0.0069337 | 0 | -0.58033 | 0 | 0 | 0 | 0 | 0 | 0 | 0 | 0 | 2.1197 | 0.044241 | 0.00026332 | 0 | 0 | 0 | 0 | 0 | 0 | 0 | 0 | 0 | 0 | 0 | 0 | 0 | 0 | 0 | 0 | 0 | 0 | -48.8022 | 1.822 | 0 | 3.341 | 0 | 0.30902 | 23.3221 | 1.2254 | 3.0551 | 0.1796 | 0.050933 | -0.74679 | 0.73583 | 0.23426 | 3.7293 | 5.1313 | 20.1838 | -50.1293 | 0 | 0.23416 | 0 | 1.6728 | 0.34261
2025_07_23 Hr 16 | 0.79604 | 0.00082289 | 0 | 0.15155 | 0.15151 | 0.15154 | 0.15154 | 0.15092 | 0.15155 | 0 | 0 | 0.023943 | 0.03 | 0.0043515 | 1.6388 | 1.6388 | 7.206 | 0.77292 | 0.0061261 | 0.0036608 | 0.012521 | 0.087661 | 0 | 0 | 0 | 0 | 0 | 0.0011913 | 0.024329 | 1.2821 | 0.36018 | 6.1737 | 2.0585 | 0 | 0.5298 | 0.81115 | 0 | 0 | 0 | 13.6484 | 0 | 0.053997 | 0 | 0.0077705 | 0 | -0.65062 | 0 | 0 | 0 | 0 | 0 | 0 | 0 | 0 | 1.7132 | 0.044241 | 0.00026332 | 0 | 0 | 0 | 0 | 0 | 0 | 0 | 0 | 0 | 0 | 0 | 0 | 0 | 0 | 0 | 0 | 0 | 0 | -52.2856 | 1.822 | 0 | 3.341 | 0 | 0.30032 | 23.3221 | 1.2254 | 3.0551 | 0.1796 | 0.050933 | -0.79604 | 0.73583 | 0.23426 | 3.7293 | 3.0254 | 19.787 | -53.7322 | 0 | 0.23416 | 0 | 1.6728 | 0.34543
2025_07_23 Hr 17 | 0.78377 | 0.0013785 | 0 | 0.15155 | 0.15151 | 0.15154 | 0.15154 | 0.15092 | 0.15155 | 0 | 0 | 0.023943 | 0.03 | 0.0048461 | 1.6388 | 1.6388 | 7.206 | 0.77292 | 0.0061261 | 0.0036608 | 0.012521 | 0.087661 | 0 | 0 | 0 | 0 | 0 | 0.0011913 | 0.024329 | 1.2821 | 0.36018 | 6.1737 | 2.0585 | 0 | 0.5298 | 0.81115 | 0 | 0 | 0 | 15.914 | 0 | 0.053997 | 0 | 0.0086538 | 0 | -0.72482 | 0 | 0 | 0 | 0 | 0 | 0 | 0 | 0 | 1.6406 | 0.044241 | 0.00026332 | 0 | 0 | 0 | 0 | 0 | 0 | 0 | 0 | 0 | 0 | 0 | 0 | 0 | 0 | 0 | 0 | 0 | 0 | -55.1966 | 1.822 | 0 | 3.341 | 0 | 0.26115 | 23.3221 | 1.2254 | 3.0551 | 0.1796 | 0.050933 | -0.78377 | 0.73583 | 0.23426 | 3.7293 | 2.1959 | 19.6651 | -56.7052 | 0 | 0.23416 | 0 | 1.6728 | 0.34645
2025_07_23 Hr 18 | 0.75042 | 0.00065466 | 0 | 0.15155 | 0.15151 | 0.15154 | 0.15154 | 0.15092 | 0.15155 | 0 | 0 | 0.023943 | 0.09 | 0.014155 | 1.6388 | 1.6388 | 7.206 | 0.77292 | 0.0061261 | 0.0036608 | 0.012521 | 0.087661 | 0 | 0 | 0 | 0 | 0 | 0.0011913 | 0.024329 | 1.2821 | 0.36018 | 6.1737 | 2.0585 | 0 | 0.5298 | 0.81115 | 0 | 0 | 0 | 16.3672 | 0 | 0.053997 | 0 | 0.0084255 | 0 | -0.70565 | 0 | 0 | 0 | 0 | 0 | 0 | 0 | 0 | 1.9891 | 0.044241 | 0.00026332 | 0 | 0 | 0 | 0 | 0 | 0 | 0 | 0 | 0 | 0 | 0 | 0 | 0 | 0 | 0 | 0 | 0 | 0 | -65.4895 | 1.822 | 0 | 3.341 | 0 | 0.26115 | 23.3221 | 1.2254 | 3.0551 | 0.1796 | 0.050933 | -0.75042 | 0.73583 | 0.23426 | 3.7293 | -7.2044 | 20.0518 | -66.9456 | 0 | 0.23416 | 0 | 1.6728 | 0.34955
2025_07_23 Hr 19 | 0.59153 | 0.00017716 | 0 | 0.15155 | 0.15151 | 0.15154 | 0.15154 | 0.15092 | 0.15155 | 0 | 0 | 0.023943 | 0.21 | 0.02789 | 1.6388 | 1.6388 | 7.206 | 0.77292 | 0.0061261 | 0.0036608 | 0.012521 | 0.087661 | 0 | 0 | 0 | 0 | 0 | 0.0011913 | 0.024329 | 1.2821 | 0.36018 | 6.1737 | 2.0585 | 0 | 0.5298 | 0.81115 | 0 | 0 | 0 | 13.3202 | 0 | 0.053997 | 0 | 0.0071148 | 0 | -0.59554 | 0 | 0 | 0 | 0 | 0 | 0 | 0 | 0 | 2.1923 | 0.044241 | 0.00026332 | 0 | 0 | 0 | 0 | 0 | 0 | 0 | 0 | 0 | 0 | 0 | 0 | 0 | 0 | 0 | 0 | 0 | 0 | -54.0024 | 1.822 | 0 | 3.341 | 0 | 0.26985 | 23.3221 | 1.2254 | 3.0551 | 0.1796 | 0.050933 | -0.59153 | 0.73583 | 0.23426 | 3.7293 | 1.6869 | 20.234 | -55.1895 | 0 | 0.23416 | 0 | 1.6728 | 0.34541
2025_07_23 Hr 20 | 0.090669 | 0.00012609 | 0 | 0.15155 | 0.15151 | 0.15154 | 0.15154 | 0.15092 | 0.15155 | 0 | 0 | 0.023943 | 0.84 | 0.1117 | 1.6388 | 1.6388 | 7.206 | 0.77292 | 0.0061261 | 0.0036608 | 0.012521 | 0.087661 | 0 | 0 | 0 | 0 | 0 | 0.0011913 | 0.024329 | 1.2821 | 0.36018 | 6.1737 | 2.0585 | 0 | 0.5298 | 0.81115 | 0 | 0 | 0 | 11.6421 | 0 | 0.053997 | 0 | 0.0071238 | 0 | -0.5963 | 0 | 0 | 0 | 0 | 0 | 0 | 0 | 0 | 2.0544 | 0.044241 | 0.00026332 | 0 | 0 | 0 | 0 | 0 | 0 | 0 | 0 | 0 | 0 | 0 | 0 | 0 | 0 | 0 | 0 | 0 | 0 | -67.5496 | 1.822 | 0 | 3.341 | 0 | 0.40913 | 23.3221 | 1.2254 | 3.0551 | 0.1796 | 0.050933 | -0.090669 | 0.73583 | 0.23426 | 3.7293 | -12.8274 | 20.4449 | -68.2366 | 0 | 0.23416 | 0 | 1.6728 | 0.34202
2025_07_23 Hr 21 | 0 | 9.7109e-05 | 0 | 0.15155 | 0.15151 | 0.15154 | 0.15154 | 0.15092 | 0.15155 | 0 | 0 | 0.023943 | 1.74 | 0.19837 | 1.6388 | 1.6388 | 7.206 | 0.77292 | 0.0061261 | 0.0036608 | 0.012521 | 0.087661 | 0 | 0 | 0 | 0 | 0 | 0.0011913 | 0.024329 | 1.2821 | 0.36018 | 6.1737 | 2.0585 | 0 | 0.5298 | 0.81115 | 0 | 0 | 0 | 7.8496 | 0 | 0.053997 | 0 | 0.0061075 | 0 | -0.51093 | 0 | 0 | 0 | 0 | 0 | 0 | 0 | 0 | 1.9891 | 0.044241 | 0.00026332 | 0 | 0 | 0 | 0 | 0 | 0 | 0 | 0 | 0 | 0 | 0 | 0 | 0 | 0 | 0 | 0 | 0 | 0 | -64.9392 | 1.822 | 0 | 3.341 | 0 | 0.39172 | 23.3221 | 1.2254 | 3.0551 | 0.1796 | 0.050933 | 0 | 0.73583 | 0.23426 | 3.7293 | -13.0307 | 21.2476 | -65.4501 | 0 | 0.23416 | 0 | 1.6728 | 0.33154
2025_07_23 Hr 22 | 0 | 1.9169e-05 | 0 | 0.15155 | 0.15151 | 0.15154 | 0.15154 | 0.15092 | 0.15155 | 0 | 0 | 0.023943 | 2.19 | 0.26121 | 1.6388 | 1.6388 | 7.206 | 0.77292 | 0.0061261 | 0.0036608 | 0.012521 | 0.087661 | 0 | 0 | 0 | 0 | 0 | 0.0011913 | 0.024329 | 1.2821 | 0.36018 | 6.1737 | 2.0585 | 0 | 0.5298 | 0.81115 | 0 | 0 | 0 | 6.6062 | 0 | 0.053997 | 0 | 0.0063896 | 0 | -0.53463 | 0 | 0 | 0 | 0 | 0 | 0 | 0 | 0 | 2.1197 | 0.044241 | 0.00026332 | 0 | 0 | 0 | 0 | 0 | 0 | 0 | 0 | 0 | 0 | 0 | 0 | 0 | 0 | 0 | 0 | 0 | 0 | -74.8359 | 1.822 | 0 | 3.341 | 0 | 0.33949 | 23.3221 | 1.2254 | 3.0551 | 0.1796 | 0.050933 | 0 | 0.73583 | 0.23426 | 3.7293 | -23.6104 | 21.8319 | -75.3706 | 0 | 0.23416 | 0 | 1.6728 | 0.32462
2025_07_23 Hr 23 | 0 | 0 | 0 | 0.15155 | 0.15151 | 0.15154 | 0.15154 | 0.15092 | 0.15155 | 0 | 0 | 0.023943 | 2.19 | 0.19427 | 1.6388 | 1.6388 | 7.5309 | 0.6564 | 0.0061261 | 0.0036608 | 0.012521 | 0.087661 | 0 | 0.56986 | 0 | 0 | 0 | 0.0011913 | 0.024329 | 1.2821 | 0.36018 | 6.7719 | 2.0585 | 0 | 0.55068 | 0.81115 | 0 | 0 | 0 | 1.0371 | -0.21641 | 0.053997 | 0 | 0.0047522 | 0 | -0.39709 | 0 | 0 | 0 | 0 | 0 | 0 | 0 | 0 | 1.7132 | 0.044241 | 0.00026332 | 0 | 0 | 0 | 0 | 0 | 0 | 0 | 0 | 0 | 0 | 0 | 0 | 0 | 0 | 0 | 0 | 0 | 0 | -55.8069 | 1.822 | 0 | 3.2217 | 0 | 0.16104 | 24.0093 | 1.2254 | 3.0551 | 0.1796 | 0.050933 | 0 | 0.73583 | 0.23426 | 3.7293 | -9.6225 | 21.1817 | -55.6341 | 0 | 0.23416 | 0 | 1.6728 | 0.30546
2025_07_23 Hr 24 | 0 | 0 | 0 | 0.15155 | 0.15151 | 0.15154 | 0.15154 | 0.15092 | 0.15155 | 0 | 0 | 0.023943 | 1.98 | 0.13602 | 1.6388 | 1.6388 | 7.5392 | 0.6564 | 0.0061261 | 0.0036608 | 0.012521 | 0.087661 | 0 | 0.033855 | 0 | 0 | 0 | 0.0011913 | 0.024329 | 1.2821 | 0.36018 | 6.7769 | 2.0585 | 0 | 0.55118 | 0.81115 | 0 | 0 | 0 | 1.1691 | -0.18501 | 0.053997 | 0 | 0.0036802 | 0 | -0.30704 | 0 | 0 | 0 | 0 | 0 | 0 | 0 | 0 | 0.82031 | 0.044241 | 0.00026332 | 0 | 0 | 0 | 0 | 0 | 0 | 0 | 0 | 0 | 0 | 0 | 0 | 0 | 0 | 0 | 0 | 0 | 0 | -47.4132 | 1.822 | 0 | 3.4599 | 0 | 0.22198 | 24.2609 | 1.2254 | 3.0551 | 0.1796 | 0.050933 | 0 | 0.73583 | 0.23426 | 3.7293 | -2.3708 | 20.0705 | -47.6864 | 0 | 0.23416 | 0 | 1.6728 | 0.29401
2025_07_24 Hr 01 | 0 | 0 | 0 | 0.15333 | 0.15329 | 0.15332 | 0.15332 | 0.15269 | 0.15333 | 0 | 0 | 0.023943 | 1.26 | 0.086567 | 1.6388 | 1.6388 | 7.6276 | 0 | 0.0061261 | 0.0036608 | 0.012521 | 0.087661 | 0 | 0.034042 | 0 | 0 | 0 | 0.0011913 | 0.024329 | 1.2821 | 0.36435 | 6.8564 | 2.0585 | 0 | 0.55118 | 0.81115 | 0 | 0 | 0 | 0 | -0.82216 | 0.053997 | 0 | 0.0036806 | 0 | -0.30707 | 0 | 0 | 0 | 0 | 0 | 0 | 0 | 0 | 0.82031 | 0.044241 | 0.00026332 | 0 | 0 | 0 | 0 | 0 | 0 | 0 | 0 | 0 | 0 | 0 | 0 | 0 | 0 | 0 | 0 | 0 | 0 | -43.6632 | 1.822 | 0 | 3.5005 | 0 | 0.5397 | 23.8278 | 1.2254 | 3.0551 | 0.1796 | 0.050933 | 0 | 0.73583 | 0.23426 | 3.7293 | -1.3234 | 19.6072 | -43.9362 | 0 | 0.23416 | 0 | 1.6728 | 0.28237
2025_07_24 Hr 02 | 0 | 0 | 0 | 0.15333 | 0.15329 | 0.15332 | 0.15332 | 0.15269 | 0.15333 | 0 | 0 | 0.023943 | 0.66 | 0.040381 | 1.6388 | 1.6388 | 7.6276 | 0 | 0.0061261 | 0.0036608 | 0.012521 | 0.087661 | 0 | -0.1674 | 0 | 0 | 0 | 0.0011913 | 0.024329 | 1.2821 | 0.36435 | 6.8564 | 2.0585 | 0 | 0.55118 | 0.81115 | 0 | 0 | 0 | 0 | -2.8109 | 0.053997 | 0 | 0.0032777 | 0 | -0.27323 | 0 | 0 | 0 | 0 | 0 | 0 | 0 | 0 | 1.372 | 0.044241 | 0.00026332 | 0 | 0 | 0 | 0 | 0 | 0 | 0 | 0 | 0 | 0 | 0 | 0 | 0 | 0 | 0 | 0 | 0 | 0 | -39.558 | 1.822 | 0 | 3.5005 | 0 | 1.062 | 23.8278 | 1.2254 | 3.0551 | 0.1796 | 0.050933 | 0 | 0.73583 | 0.23426 | 3.7293 | 1.0452 | 20.0269 | -39.9986 | 0 | 0.23416 | 0 | 1.6728 | 0.27431
2025_07_24 Hr 03 | 0 | 0 | 0 | 0.15333 | 0.15329 | 0.15332 | 0.15332 | 0.15269 | 0.15333 | 0 | 0 | 0.023943 | 0.51 | 0.031611 | 1.6388 | 1.6388 | 7.6276 | 0 | 0.0061261 | 0.0036608 | 0.012521 | 0.087661 | 0 | -0.146 | 0 | 0 | 0 | 0.0011913 | 0.024329 | 1.2821 | 0.36435 | 6.8564 | 2.0585 | 0 | 0.55118 | 0.81115 | 0 | 0 | 0 | 0 | -3.9283 | 0.053997 | 0 | 0.0033205 | 0 | -0.27682 | 0 | 0 | 0 | 0 | 0 | 0 | 0 | 0 | 1.7785 | 0.044241 | 0.00026332 | 0 | 0 | 0 | 0 | 0 | 0 | 0 | 0 | 0 | 0 | 0 | 0 | 0 | 0 | 0 | 0 | 0 | 0 | -41.9089 | 1.822 | 0 | 3.5005 | 0 | 1.062 | 23.8278 | 1.2254 | 3.0551 | 0.1796 | 0.050933 | 0 | 0.73583 | 0.23426 | 3.7293 | -2.161 | 20.2712 | -42.3318 | 0 | 0.23416 | 0 | 1.6728 | 0.27079
2025_07_24 Hr 04 | 0 | 0 | 0 | 0.15333 | 0.15329 | 0.15332 | 0.15332 | 0.15269 | 0.15333 | 0 | 0 | 0.023943 | 0.3 | 0.031478 | 1.637 | 1.637 | 7.6107 | 0 | 0.0061261 | 0.0036608 | 0.012521 | 0.087661 | 0 | 1.0043 | 0 | 0 | 0 | 0.0011913 | 0.024329 | 1.2805 | 0.36435 | 6.8431 | 2.0585 | 0 | 0.54989 | 0.81115 | 0 | 0 | 0 | 0 | -5.7296 | 0.053997 | 0 | 0.0056211 | 0 | -0.47007 | 0 | 0 | 0 | 0 | 0 | 0 | 0 | 0 | 1.9891 | 0.044241 | 0.00026332 | 0 | 0 | 0 | 0 | 0 | 0 | 0 | 0 | 0 | 0 | 0 | 0 | 0 | 0 | 0 | 0 | 0 | 0 | -45.5822 | 1.822 | 0 | 3.424 | 0 | 0.86179 | 23.7159 | 1.2254 | 3.0551 | 0.1796 | 0.050933 | 0 | 0.73583 | 0.23426 | 3.7293 | -6.9927 | 20.0689 | -45.048 | 0 | 0.23416 | 0 | 1.6728 | 0.26965
2025_07_24 Hr 05 | 0 | 0 | 0 | 0.15333 | 0.15329 | 0.15332 | 0.15332 | 0.15269 | 0.15333 | 0 | 0 | 0.023943 | 0.33 | 0.022861 | 1.6388 | 1.6388 | 7.6276 | 0 | 0.0061261 | 0.0036608 | 0.012521 | 0.087661 | 0 | 0.049334 | 0 | 0 | 0 | 0.0011913 | 0.024329 | 1.2821 | 0.36435 | 6.8564 | 2.0585 | 0 | 0.55118 | 0.81115 | 0 | 0 | 0 | 0 | -3.9235 | 0.053997 | 0 | 0.0037112 | 0 | -0.30964 | 0 | 0 | 0 | 0 | 0 | 0 | 0 | 0 | 1.2994 | 0.044241 | 0.00026332 | 0 | 0 | 0 | 0 | 0 | 0 | 0 | 0 | 0 | 0 | 0 | 0 | 0 | 0 | 0 | 0 | 0 | 0 | -49.5009 | 1.822 | 0 | 3.5005 | 0 | 0.96189 | 23.8278 | 1.2254 | 3.0551 | 0.1796 | 0.050933 | 0 | 0.73583 | 0.23426 | 3.7293 | -10.3502 | 19.5067 | -49.7612 | 0 | 0.23416 | 0 | 1.6728 | 0.27433
2025_07_24 Hr 06 | 0.045117 | 0 | 0 | 0.15333 | 0.15329 | 0.15332 | 0.15332 | 0.15269 | 0.15333 | 0 | 0 | 0.023943 | 0.36 | 0.02143 | 1.6388 | 1.6388 | 7.6276 | 0 | 0.0061261 | 0.0036608 | 0.012521 | 0.087661 | 0 | -0.21175 | 0 | 0 | 0 | 0.0011913 | 0.024329 | 1.2821 | 0.36435 | 6.8564 | 2.0585 | 0 | 0.55118 | 0.81115 | 0 | 0 | 0 | 0 | -1.4828 | 0.053997 | 0 | 0.003189 | 0 | -0.26578 | 0 | 0 | 0 | 0 | 0 | 0 | 0 | 0 | 1.0962 | 0.044241 | 0.00026332 | 0 | 0 | 0 | 0 | 0 | 0 | 0 | 0 | 0 | 0 | 0 | 0 | 0 | 0 | 0 | 0 | 0 | 0 | -43.8433 | 1.822 | 0 | 3.5005 | 0 | 0.67028 | 23.8278 | 1.2254 | 3.0551 | 0.1796 | 0.050933 | -0.045117 | 0.73583 | 0.23426 | 3.7293 | -2.9266 | 19.0943 | -44.3659 | 0 | 0.23416 | 0 | 1.6728 | 0.28308
2025_07_24 Hr 07 | 0.33195 | 7.2925e-06 | 0 | 0.15333 | 0.15329 | 0.15332 | 0.15332 | 0.15269 | 0.15333 | 0 | 0 | 0.023943 | 0.63 | 0.047644 | 1.6388 | 1.6388 | 7.2905 | 0 | 0.0061261 | 0.0036608 | 0.012521 | 0.087661 | 0 | 0 | 0 | 0 | 0 | 0.0011913 | 0.024329 | 1.2821 | 0.36435 | 6.2461 | 2.0585 | 0 | 0.5298 | 0.81115 | 0 | 0 | 0 | 1.841 | 0 | 0.053997 | 0 | 0.0040514 | 0 | -0.33822 | 0 | 0 | 0 | 0 | 0 | 0 | 0 | 0 | 1.7785 | 0.044241 | 0.00026332 | 0 | 0 | 0 | 0 | 0 | 0 | 0 | 0 | 0 | 0 | 0 | 0 | 0 | 0 | 0 | 0 | 0 | 0 | -66.9941 | 1.822 | 0 | 3.3802 | 0 | 0.80085 | 22.7601 | 1.2254 | 3.0551 | 0.1796 | 0.050933 | -0.33195 | 0.73583 | 0.23426 | 3.7293 | -22.5769 | 20.4863 | -67.6643 | 0 | 0.23416 | 0 | 1.6728 | 0.30042
2025_07_24 Hr 08 | 0.71961 | 4.0624e-05 | 0 | 0.15333 | 0.15329 | 0.15332 | 0.15332 | 0.15269 | 0.15333 | 0 | 0 | 0.023943 | 0.6 | 0.052298 | 1.6388 | 1.6388 | 7.2905 | 0 | 0.0061261 | 0.0036608 | 0.012521 | 0.087661 | 0 | 0 | 0 | 0 | 0 | 0.0011913 | 0.024329 | 1.2821 | 0.36435 | 6.2461 | 2.0585 | 0 | 0.5298 | 0.81115 | 0 | 0 | 0 | 1.9188 | -0.10378 | 0.053997 | 0 | 0.0046695 | 0 | -0.39013 | 0 | 0 | 0 | 0 | 0 | 0 | 0 | 0 | 1.0962 | 0.044241 | 0.00026332 | 0 | 0 | 0 | 0 | 0 | 0 | 0 | 0 | 0 | 0 | 0 | 0 | 0 | 0 | 0 | 0 | 0 | 0 | -67.2543 | 1.822 | 0 | 3.3802 | 0 | 0.98366 | 22.7601 | 1.2254 | 3.0551 | 0.1796 | 0.050933 | -0.71961 | 0.73583 | 0.23426 | 3.7293 | -23.4298 | 20.3591 | -68.364 | 0 | 0.23416 | 0 | 1.6728 | 0.31046
2025_07_24 Hr 09 | 0.8129 | 0.00020102 | 0 | 0.15333 | 0.15329 | 0.15332 | 0.15332 | 0.15269 | 0.15333 | 0 | 0 | 0.023943 | 0.42 | 0.037523 | 1.6388 | 1.6388 | 7.2905 | 0.78198 | 0.0061261 | 0.0036608 | 0.012521 | 0.087661 | 0 | 0 | 0 | 0 | 0 | 0.0011913 | 0.024329 | 1.2821 | 0.36435 | 6.2461 | 2.0585 | 0 | 0.5298 | 0.81115 | 0 | 0 | 0 | 3.5553 | 0 | 0.053997 | 0 | 0.0047861 | 0 | -0.39993 | 0 | 0 | 0 | 0 | 0 | 0 | 0 | 0 | 0.34119 | 0.044241 | 0.00026332 | 0 | 0 | 0 | 0 | 0 | 0 | 0 | 0 | 0 | 0 | 0 | 0 | 0 | 0 | 0 | 0 | 0 | 0 | -63.9383 | 1.822 | 0 | 3.3802 | 0 | 0.76168 | 23.5421 | 1.2254 | 3.0551 | 0.1796 | 0.050933 | -0.8129 | 0.73583 | 0.23426 | 3.7293 | -18.7618 | 19.2919 | -65.1512 | 0 | 0.23416 | 0 | 1.6728 | 0.32158
2025_07_24 Hr 10 | 0.77301 | 0.00053745 | 0 | 0.15333 | 0.15329 | 0.15332 | 0.15332 | 0.15269 | 0.15333 | 0 | 0 | 0.023943 | 0.48 | 0.047073 | 1.6388 | 1.6388 | 7.2905 | 0.78198 | 0.0061261 | 0.0036608 | 0.012521 | 0.087661 | 0 | 0 | 0 | 0 | 0 | 0.0011913 | 0.024329 | 1.2821 | 0.36435 | 6.2461 | 2.0585 | 0 | 0.5298 | 0.81115 | 0 | 0 | 0 | 5.1874 | 0 | 0.053997 | 0 | 0.0052537 | 0 | -0.43921 | 0 | 0 | 0 | 0 | 0 | 0 | 0 | 0 | 0.41378 | 0.044241 | 0.00026332 | 0 | 0 | 0 | 0 | 0 | 0 | 0 | 0 | 0 | 0 | 0 | 0 | 0 | 0 | 0 | 0 | 0 | 0 | -62.2802 | 1.822 | 0 | 3.3802 | 0 | 0.81391 | 23.5421 | 1.2254 | 3.0551 | 0.1796 | 0.050933 | -0.77301 | 0.73583 | 0.23426 | 3.7293 | -15.3109 | 19.452 | -63.4924 | 0 | 0.23416 | 0 | 1.6728 | 0.32682
2025_07_24 Hr 11 | 0.78573 | 0.00085657 | 0 | 0.15333 | 0.15329 | 0.15332 | 0.15332 | 0.15269 | 0.15333 | 0 | 0 | 0.023943 | 0.81 | 0.083827 | 1.6388 | 1.6388 | 7.2905 | 0.78198 | 0.0061261 | 0.0036608 | 0.012521 | 0.087661 | 0 | 0 | 0 | 0 | 0 | 0.0011913 | 0.024329 | 1.2821 | 0.36435 | 6.2461 | 2.0585 | 0 | 0.5298 | 0.81115 | 0 | 0 | 0 | 4.6258 | 0 | 0.053997 | 0 | 0.0055441 | 0 | -0.46361 | 0 | 0 | 0 | 0 | 0 | 0 | 0 | 0 | 0.41378 | 0.044241 | 0.00026332 | 0 | 0 | 0 | 0 | 0 | 0 | 0 | 0 | 0 | 0 | 0 | 0 | 0 | 0 | 0 | 0 | 0 | 0 | -56.6454 | 1.822 | 0 | 3.3802 | 0 | 0.97495 | 23.5421 | 1.2254 | 3.0551 | 0.1796 | 0.050933 | -0.78573 | 0.73583 | 0.23426 | 3.7293 | -9.7293 | 19.9974 | -57.8947 | 0 | 0.23416 | 0 | 1.6728 | 0.33145
2025_07_24 Hr 12 | 0.75681 | 0.0011411 | 0 | 0.15333 | 0.15329 | 0.15332 | 0.15332 | 0.15269 | 0.15333 | 0 | 0 | 0.023943 | 1.08 | 0.11761 | 1.6388 | 1.6388 | 7.2905 | 0.78198 | 0.0061261 | 0.0036608 | 0.012521 | 0.087661 | 0 | 0 | 0 | 0 | 0 | 0.0011913 | 0.024329 | 1.2821 | 0.36435 | 6.2461 | 2.0585 | 0 | 0.5298 | 0.81115 | 0 | 0 | 0 | 7.3978 | 0 | 0.053997 | 0 | 0.005834 | 0 | -0.48795 | 0 | 0 | 0 | 0 | 0 | 0 | 0 | 0 | 0.34119 | 0.044241 | 0.00026332 | 0 | 0 | 0 | 0 | 0 | 0 | 0 | 0 | 0 | 0 | 0 | 0 | 0 | 0 | 0 | 0 | 0 | 0 | -51.5366 | 1.822 | 0 | 3.3802 | 0 | 0.76168 | 23.5421 | 1.2254 | 3.0551 | 0.1796 | 0.050933 | -0.75681 | 0.73583 | 0.23426 | 3.7293 | -1.8479 | 19.9935 | -52.7813 | 0 | 0.23416 | 0 | 1.6728 | 0.3382
2025_07_24 Hr 13 | 0.76502 | 0.0011834 | 0 | 0.15333 | 0.15329 | 0.15332 | 0.15332 | 0.15269 | 0.15333 | 0 | 0 | 0.023943 | 0.78 | 0.078892 | 1.6388 | 1.6388 | 7.2905 | 0.78198 | 0.0061261 | 0.0036608 | 0.012521 | 0.087661 | 0 | 0 | 0 | 0 | 0 | 0.0011913 | 0.024329 | 1.2821 | 0.36435 | 6.2461 | 2.0585 | 0 | 0.5298 | 0.81115 | 0 | 0 | 0 | 8.2082 | 0 | 0.053997 | 0 | 0.0054184 | 0 | -0.45304 | 0 | 0 | 0 | 0 | 0 | 0 | 0 | 0 | 0.41378 | 0.044241 | 0.00026332 | 0 | 0 | 0 | 0 | 0 | 0 | 0 | 0 | 0 | 0 | 0 | 0 | 0 | 0 | 0 | 0 | 0 | 0 | -43.5008 | 1.822 | 0 | 3.3802 | 0 | 0.86179 | 23.5421 | 1.2254 | 3.0551 | 0.1796 | 0.050933 | -0.76502 | 0.73583 | 0.23426 | 3.7293 | 6.8752 | 19.8438 | -44.7188 | 0 | 0.23416 | 0 | 1.6728 | 0.34626
2025_07_24 Hr 14 | 0.73865 | 0.00153 | 0 | 0.15333 | 0.15329 | 0.15332 | 0.15332 | 0.15269 | 0.15333 | 0 | 0 | 0.023943 | 0.51 | 0.063634 | 1.6388 | 1.6388 | 7.2905 | 0.78198 | 0.0061261 | 0.0036608 | 0.012521 | 0.087661 | 0 | 0 | 0 | 0 | 0 | 0.0011913 | 0.024329 | 1.2821 | 0.36435 | 6.2461 | 2.0585 | 0 | 0.5298 | 0.81115 | 0 | 0 | 0 | 10.8118 | 0 | 0.053997 | 0 | 0.0066842 | 0 | -0.55937 | 0 | 0 | 0 | 0 | 0 | 0 | 0 | 0 | 0.34119 | 0.044241 | 0.00026332 | 0 | 0 | 0 | 0 | 0 | 0 | 0 | 0 | 0 | 0 | 0 | 0 | 0 | 0 | 0 | 0 | 0 | 0 | -42.7891 | 1.822 | 0 | 3.3802 | 0 | 0.91402 | 23.5421 | 1.2254 | 3.0551 | 0.1796 | 0.050933 | -0.73865 | 0.73583 | 0.23426 | 3.7293 | 9.784 | 19.5172 | -44.0871 | 0 | 0.23416 | 0 | 1.6728 | 0.35132
2025_07_24 Hr 15 | 0.74679 | 0.001642 | 0 | 0.15333 | 0.15329 | 0.15332 | 0.15332 | 0.15269 | 0.15333 | 0 | 0 | 0.023943 | 0.54 | 0.072121 | 1.6388 | 1.6388 | 7.2905 | 0.78198 | 0.0061261 | 0.0036608 | 0.012521 | 0.087661 | 0 | 0 | 0 | 0 | 0 | 0.0011913 | 0.024329 | 1.2821 | 0.36435 | 6.2461 | 2.0585 | 0 | 0.5298 | 0.81115 | 0 | 0 | 0 | 14.0144 | 0 | 0.053997 | 0 | 0.0071548 | 0 | -0.59891 | 0 | 0 | 0 | 0 | 0 | 0 | 0 | 0 | 0.34119 | 0.044241 | 0.00026332 | 0 | 0 | 0 | 0 | 0 | 0 | 0 | 0 | 0 | 0 | 0 | 0 | 0 | 0 | 0 | 0 | 0 | 0 | -46.1042 | 1.822 | 0 | 3.3802 | 0 | 0.88355 | 23.5421 | 1.2254 | 3.0551 | 0.1796 | 0.050933 | -0.74679 | 0.73583 | 0.23426 | 3.7293 | 9.6471 | 19.5405 | -47.4499 | 0 | 0.23416 | 0 | 1.6728 | 0.35833
2025_07_24 Hr 16 | 0.79604 | 0.0015916 | 0 | 0.15333 | 0.15329 | 0.15332 | 0.15332 | 0.15269 | 0.15333 | 0 | 0 | 0.023943 | 0.66 | 0.095416 | 1.6388 | 1.6388 | 7.2905 | 0.78198 | 0.0061261 | 0.0036608 | 0.012521 | 0.087661 | 0 | 0 | 0 | 0 | 0 | 0.0011913 | 0.024329 | 1.2821 | 0.36435 | 6.2461 | 2.0585 | 0 | 0.5298 | 0.81115 | 0 | 0 | 0 | 15.9579 | 0 | 0.053997 | 0 | 0.0077448 | 0 | -0.64846 | 0 | 0 | 0 | 0 | 0 | 0 | 0 | 0 | 0.41378 | 0.044241 | 0.00026332 | 0 | 0 | 0 | 0 | 0 | 0 | 0 | 0 | 0 | 0 | 0 | 0 | 0 | 0 | 0 | 0 | 0 | 0 | -53.2916 | 1.822 | 0 | 3.3802 | 0 | 1.0228 | 23.5421 | 1.2254 | 3.0551 | 0.1796 | 0.050933 | -0.79604 | 0.73583 | 0.23426 | 3.7293 | 4.714 | 19.9501 | -54.7361 | 0 | 0.23416 | 0 | 1.6728 | 0.36359
2025_07_24 Hr 17 | 0.78377 | 0.00165 | 0 | 0.15333 | 0.15329 | 0.15332 | 0.15332 | 0.15269 | 0.15333 | 0 | 0 | 0.023943 | 0.69 | 0.10966 | 1.6388 | 1.6388 | 7.2905 | 0.78198 | 0.0061261 | 0.0036608 | 0.012521 | 0.087661 | 0 | 0 | 0 | 0 | 0 | 0.0011913 | 0.024329 | 1.2821 | 0.36435 | 6.2461 | 2.0585 | 0 | 0.5298 | 0.81115 | 0 | 0 | 0 | 19.3537 | 0 | 0.053997 | 0 | 0.008514 | 0 | -0.71308 | 0 | 0 | 0 | 0 | 0 | 0 | 0 | 0 | 0.41378 | 0.044241 | 0.00026332 | 0 | 0 | 0 | 0 | 0 | 0 | 0 | 0 | 0 | 0 | 0 | 0 | 0 | 0 | 0 | 0 | 0 | 0 | -70.2838 | 1.822 | 0 | 3.3802 | 0 | 1.0315 | 23.5421 | 1.2254 | 3.0551 | 0.1796 | 0.050933 | -0.78377 | 0.73583 | 0.23426 | 3.7293 | -8.8896 | 19.9952 | -71.7806 | 0 | 0.23416 | 0 | 1.6728 | 0.36796
2025_07_24 Hr 18 | 0.77098 | 0.0013442 | 0 | 0.15333 | 0.15329 | 0.15332 | 0.15332 | 0.15269 | 0.15333 | 0 | 0 | 0.023943 | 0.21 | 0.033455 | 1.6388 | 1.6388 | 7.2905 | 0.78198 | 0.0061261 | 0.0036608 | 0.012521 | 0.087661 | 0 | 0 | 0 | 0 | 0 | 0.0011913 | 0.024329 | 1.2821 | 0.36435 | 6.2461 | 2.0585 | 0 | 0.5298 | 0.81115 | 0 | 0 | 0 | 21.9272 | 0 | 0.053997 | 0 | 0.0085345 | 0 | -0.7148 | 0 | 0 | 0 | 0 | 0 | 0 | 0 | 0 | 0.34119 | 0.044241 | 0.00026332 | 0 | 0 | 0 | 0 | 0 | 0 | 0 | 0 | 0 | 0 | 0 | 0 | 0 | 0 | 0 | 0 | 0 | 0 | -75.9271 | 1.822 | 0 | 3.3802 | 0 | 1.1534 | 23.5421 | 1.2254 | 3.0551 | 0.1796 | 0.050933 | -0.77098 | 0.73583 | 0.23426 | 3.7293 | -12.4659 | 19.4776 | -77.4128 | 0 | 0.23416 | 0 | 1.6728 | 0.37036
2025_07_24 Hr 19 | 0.61362 | 0.00091684 | 0 | 0.15333 | 0.15329 | 0.15332 | 0.15332 | 0.15269 | 0.15333 | 0 | 0 | 0.023943 | 0.48 | 0.075228 | 1.6388 | 1.6388 | 7.2905 | 0.78198 | 0.0061261 | 0.0036608 | 0.012521 | 0.087661 | 0 | 0 | 0 | 0 | 0 | 0.0011913 | 0.024329 | 1.2821 | 0.36435 | 6.2461 | 2.0585 | 0 | 0.5298 | 0.81115 | 0 | 0 | 0 | 18.4375 | 0 | 0.053997 | 0 | 0.008396 | 0 | -0.70316 | 0 | 0 | 0 | 0 | 0 | 0 | 0 | 0 | 0.41378 | 0.044241 | 0.00026332 | 0 | 0 | 0 | 0 | 0 | 0 | 0 | 0 | 0 | 0 | 0 | 0 | 0 | 0 | 0 | 0 | 0 | 0 | -79.1482 | 1.822 | 0 | 3.3802 | 0 | 1.5756 | 23.5421 | 1.2254 | 3.0551 | 0.1796 | 0.050933 | -0.61362 | 0.73583 | 0.23426 | 3.7293 | -18.361 | 20.1243 | -80.4649 | 0 | 0.23416 | 0 | 1.6728 | 0.36837
2025_07_24 Hr 20 | 0.11363 | 0.00038161 | 0 | 0.15333 | 0.15329 | 0.15332 | 0.15332 | 0.15269 | 0.15333 | 0 | 0 | 0.023943 | 1.38 | 0.18724 | 1.6388 | 1.6388 | 7.2905 | 0.78198 | 0.0061261 | 0.0036608 | 0.012521 | 0.087661 | 0 | 0 | 0 | 0 | 0 | 0.0011913 | 0.024329 | 1.2821 | 0.36435 | 6.2461 | 2.0585 | 0 | 0.5298 | 0.81115 | 0 | 0 | 0 | 12.2694 | 0 | 0.053997 | 0 | 0.0072687 | 0 | -0.60847 | 0 | 0 | 0 | 0 | 0 | 0 | 0 | 0 | 0.41378 | 0.044241 | 0.00026332 | 0 | 0 | 0 | 0 | 0 | 0 | 0 | 0 | 0 | 0 | 0 | 0 | 0 | 0 | 0 | 0 | 0 | 0 | -75.1786 | 1.822 | 0 | 3.3802 | 0 | 1.5451 | 23.5421 | 1.2254 | 3.0551 | 0.1796 | 0.050933 | -0.11363 | 0.73583 | 0.23426 | 3.7293 | -19.4883 | 20.6009 | -75.9007 | 0 | 0.23416 | 0 | 1.6728 | 0.36384
2025_07_24 Hr 21 | 0.022813 | 6.9629e-05 | 0 | 0.15333 | 0.15329 | 0.15332 | 0.15332 | 0.15269 | 0.15333 | 0 | 0 | 0.023943 | 2.01 | 0.23536 | 1.6388 | 1.6388 | 7.2905 | 0.78198 | 0.0061261 | 0.0036608 | 0.012521 | 0.087661 | 0 | 0 | 0 | 0 | 0 | 0.0011913 | 0.024329 | 1.2821 | 0.36435 | 6.2461 | 2.0585 | 0 | 0.5298 | 0.81115 | 0 | 0 | 0 | 10.1211 | 0 | 0.053997 | 0 | 0.0062729 | 0 | -0.52482 | 0 | 0 | 0 | 0 | 0 | 0 | 0 | 0 | 1.0236 | 0.044241 | 0.00026332 | 0 | 0 | 0 | 0 | 0 | 0 | 0 | 0 | 0 | 0 | 0 | 0 | 0 | 0 | 0 | 0 | 0 | 0 | -70.6816 | 1.822 | 0 | 3.3802 | 0 | 1.0011 | 23.5421 | 1.2254 | 3.0551 | 0.1796 | 0.050933 | -0.022813 | 0.73583 | 0.23426 | 3.7293 | -16.324 | 21.2419 | -71.2292 | 0 | 0.23416 | 0 | 1.6728 | 0.35216
2025_07_24 Hr 22 | 0 | 1.6225e-05 | 0 | 0.15333 | 0.15329 | 0.15332 | 0.15332 | 0.15269 | 0.15333 | 0 | 0 | 0.023943 | 2.19 | 0.24566 | 1.6388 | 1.6388 | 7.2905 | 0.78198 | 0.0061261 | 0.0036608 | 0.012521 | 0.087661 | 0 | 0 | 0 | 0 | 0 | 0.0011913 | 0.024329 | 1.2821 | 0.36435 | 6.2461 | 2.0585 | 0 | 0.5298 | 0.81115 | 0 | 0 | 0 | 8.0536 | 0 | 0.053997 | 0 | 0.0060093 | 0 | -0.50268 | 0 | 0 | 0 | 0 | 0 | 0 | 0 | 0 | 1.2341 | 0.044241 | 0.00026332 | 0 | 0 | 0 | 0 | 0 | 0 | 0 | 0 | 0 | 0 | 0 | 0 | 0 | 0 | 0 | 0 | 0 | 0 | -69.7681 | 1.822 | 0 | 3.3802 | 0 | 0.93143 | 23.5421 | 1.2254 | 3.0551 | 0.1796 | 0.050933 | 0 | 0.73583 | 0.23426 | 3.7293 | -17.1375 | 21.5375 | -70.2707 | 0 | 0.23416 | 0 | 1.6728 | 0.33947
2025_07_24 Hr 23 | 0 | 0 | 0 | 0.15333 | 0.15329 | 0.15332 | 0.15332 | 0.15269 | 0.15333 | 0 | 0 | 0.023943 | 2.52 | 0.21885 | 1.6388 | 1.6388 | 7.6191 | 0.66409 | 0.0061261 | 0.0036608 | 0.012521 | 0.087661 | 0 | 0.52 | 0 | 0 | 0 | 0.0011913 | 0.024329 | 1.2821 | 0.36435 | 6.8513 | 2.0585 | 0 | 0.55068 | 0.81115 | 0 | 0 | 0 | 2.4639 | 0 | 0.053997 | 0 | 0.0046525 | 0 | -0.38871 | 0 | 0 | 0 | 0 | 0 | 0 | 0 | 0 | 1.0236 | 0.044241 | 0.00026332 | 0 | 0 | 0 | 0 | 0 | 0 | 0 | 0 | 0 | 0 | 0 | 0 | 0 | 0 | 0 | 0 | 0 | 0 | -57.3828 | 1.822 | 0 | 3.2595 | 0 | 1.0315 | 24.2373 | 1.2254 | 3.0551 | 0.1796 | 0.050933 | 0 | 0.73583 | 0.23426 | 3.7293 | -8.8173 | 21.7329 | -57.2515 | 0 | 0.23416 | 0 | 1.6728 | 0.32126
2025_07_24 Hr 24 | 0 | 0 | 0 | 0.15333 | 0.15329 | 0.15332 | 0.15332 | 0.15269 | 0.15333 | 0 | 0 | 0.023943 | 2.64 | 0.20306 | 1.6388 | 1.6388 | 7.6276 | 0.66409 | 0.0061261 | 0.0036608 | 0.012521 | 0.087661 | 0 | 0.25402 | 0 | 0 | 0 | 0.0011913 | 0.024329 | 1.2821 | 0.36435 | 6.8564 | 2.0585 | 0 | 0.55118 | 0.81115 | 0 | 0 | 0 | 0 | -0.64299 | 0.053997 | 0 | 0.0041205 | 0 | -0.34403 | 0 | 0 | 0 | 0 | 0 | 0 | 0 | 0 | 0.75498 | 0.044241 | 0.00026332 | 0 | 0 | 0 | 0 | 0 | 0 | 0 | 0 | 0 | 0 | 0 | 0 | 0 | 0 | 0 | 0 | 0 | 0 | -53.3094 | 1.822 | 0 | 3.5005 | 0 | 1.445 | 24.4919 | 1.2254 | 3.0551 | 0.1796 | 0.050933 | 0 | 0.73583 | 0.23426 | 3.7293 | -7.5889 | 21.9615 | -53.3994 | 0 | 0.23416 | 0 | 1.6728 | 0.30025
2025_07_25 Hr 01 | 0 | 0 | 0 | 0.16365 | 0.1636 | 0.16363 | 0.16363 | 0.16296 | 0.16365 | 0 | 0 | 0.023943 | 2.49 | 0.18985 | 1.6388 | 1.6388 | 8.1402 | 0 | 0.0061261 | 0.0036608 | 0.012521 | 0.087661 | 0 | 0.23602 | 0 | 0 | 0 | 0.0011913 | 0.024329 | 1.2821 | 0.38852 | 7.3175 | 2.0585 | 0 | 0.55118 | 0.81115 | 0 | 0 | 0 | 0 | -2.1561 | 0.053997 | 0 | 0.0040845 | 0 | -0.341 | 0 | 0 | 0 | 0 | 0 | 0 | 0 | 0 | 1.372 | 0.044241 | 0.00026332 | 0 | 0 | 0 | 0 | 0 | 0 | 0 | 0 | 0 | 0 | 0 | 0 | 0 | 0 | 0 | 0 | 0 | 0 | -49.5726 | 1.822 | 0 | 3.736 | 0 | 1.4233 | 25.123 | 1.2254 | 3.0551 | 0.1796 | 0.050933 | 0 | 0.73583 | 0.23426 | 3.7293 | -4.3297 | 22.3809 | -49.6776 | 0 | 0.23416 | 0 | 1.6728 | 0.28759
2025_07_25 Hr 02 | 0 | 0 | 0 | 0.16365 | 0.1636 | 0.16363 | 0.16363 | 0.16296 | 0.16365 | 0 | 0 | 0.023943 | 2.67 | 0.20652 | 1.6388 | 1.6388 | 8.1402 | 0 | 0.0061261 | 0.0036608 | 0.012521 | 0.087661 | 0 | 0.26563 | 0 | 0 | 0 | 0.0011913 | 0.024329 | 1.2821 | 0.38852 | 7.3175 | 2.0585 | 0 | 0.55118 | 0.81115 | 0 | 0 | 0 | 0 | -4.8861 | 0.053997 | 0 | 0.0041438 | 0 | -0.34598 | 0 | 0 | 0 | 0 | 0 | 0 | 0 | 0 | 1.9165 | 0.044241 | 0.00026332 | 0 | 0 | 0 | 0 | 0 | 0 | 0 | 0 | 0 | 0 | 0 | 0 | 0 | 0 | 0 | 0 | 0 | 0 | -51.2077 | 1.822 | 0 | 3.736 | 0 | 1.6235 | 25.123 | 1.2254 | 3.0551 | 0.1796 | 0.050933 | 0 | 0.73583 | 0.23426 | 3.7293 | -7.7397 | 23.3115 | -51.2881 | 0 | 0.23416 | 0 | 1.6728 | 0.27683
2025_07_25 Hr 03 | 0 | 0 | 0 | 0.16365 | 0.1636 | 0.16363 | 0.16363 | 0.16296 | 0.16365 | 0 | 0 | 0.023943 | 2.37 | 0.18256 | 1.6388 | 1.6388 | 8.1402 | 0 | 0.0061261 | 0.0036608 | 0.012521 | 0.087661 | 0 | 0.25702 | 0 | 0 | 0 | 0.0011913 | 0.024329 | 1.2821 | 0.38852 | 7.3175 | 2.0585 | 0 | 0.55118 | 0.81115 | 0 | 0 | 0 | 0 | -5.2509 | 0.053997 | 0 | 0.0041265 | 0 | -0.34453 | 0 | 0 | 0 | 0 | 0 | 0 | 0 | 0 | 1.4374 | 0.044241 | 0.00026332 | 0 | 0 | 0 | 0 | 0 | 0 | 0 | 0 | 0 | 0 | 0 | 0 | 0 | 0 | 0 | 0 | 0 | 0 | -52.5561 | 1.822 | 0 | 3.736 | 0 | 1.4363 | 25.123 | 1.2254 | 3.0551 | 0.1796 | 0.050933 | 0 | 0.73583 | 0.23426 | 3.7293 | -10.453 | 22.3185 | -52.6436 | 0 | 0.23416 | 0 | 1.6728 | 0.27404
2025_07_25 Hr 04 | 0 | 0 | 0 | 0.16365 | 0.1636 | 0.16363 | 0.16363 | 0.16296 | 0.16365 | 0 | 0 | 0.023943 | 1.95 | 0.2284 | 1.637 | 1.637 | 8.1222 | 0 | 0.0061261 | 0.0036608 | 0.012521 | 0.087661 | 0 | 1.3312 | 0 | 0 | 0 | 0.0011913 | 0.024329 | 1.2805 | 0.38852 | 7.3034 | 2.0585 | 0 | 0.54989 | 0.81115 | 0 | 0 | 0 | 0 | -6.7117 | 0.053997 | 0 | 0.0062748 | 0 | -0.52498 | 0 | 0 | 0 | 0 | 0 | 0 | 0 | 0 | 1.8511 | 0.044241 | 0.00026332 | 0 | 0 | 0 | 0 | 0 | 0 | 0 | 0 | 0 | 0 | 0 | 0 | 0 | 0 | 0 | 0 | 0 | 0 | -51.0597 | 1.822 | 0 | 3.6543 | 0 | 1.1926 | 25.004 | 1.2254 | 3.0551 | 0.1796 | 0.050933 | 0 | 0.73583 | 0.23426 | 3.7293 | -9.851 | 22.1103 | -50.2536 | 0 | 0.23416 | 0 | 1.6728 | 0.2712
2025_07_25 Hr 05 | 0 | 0 | 0 | 0.16365 | 0.1636 | 0.16363 | 0.16363 | 0.16296 | 0.16365 | 0 | 0 | 0.023943 | 2.13 | 0.15636 | 1.6388 | 1.6388 | 8.1402 | 0 | 0.0061261 | 0.0036608 | 0.012521 | 0.087661 | 0 | 0.15999 | 0 | 0 | 0 | 0.0011913 | 0.024329 | 1.2821 | 0.38852 | 7.3175 | 2.0585 | 0 | 0.55118 | 0.81115 | 0 | 0 | 0 | 0 | -5.125 | 0.053997 | 0 | 0.0039325 | 0 | -0.32823 | 0 | 0 | 0 | 0 | 0 | 0 | 0 | 0 | 1.5753 | 0.044241 | 0.00026332 | 0 | 0 | 0 | 0 | 0 | 0 | 0 | 0 | 0 | 0 | 0 | 0 | 0 | 0 | 0 | 0 | 0 | 0 | -52.8053 | 1.822 | 0 | 3.7087 | 0 | 1.2535 | 25.0958 | 1.2254 | 3.0551 | 0.1796 | 0.050933 | 0 | 0.73583 | 0.23426 | 3.7293 | -10.995 | 22.0077 | -52.9735 | 0 | 0.23416 | 0 | 1.6728 | 0.27427
2025_07_25 Hr 06 | 0 | 0 | 0 | 0.16365 | 0.1636 | 0.16363 | 0.16363 | 0.16296 | 0.16365 | 0 | 0 | 0.023943 | 1.65 | 0.094079 | 1.6388 | 1.6388 | 8.1402 | 0 | 0.0061261 | 0.0036608 | 0.012521 | 0.087661 | 0 | -0.27899 | 0 | 0 | 0 | 0.0011913 | 0.024329 | 1.2821 | 0.38852 | 7.3175 | 2.0585 | 0 | 0.55118 | 0.81115 | 0 | 0 | 0 | 0 | -2.856 | 0.053997 | 0 | 0.0030545 | 0 | -0.25448 | 0 | 0 | 0 | 0 | 0 | 0 | 0 | 0 | 1.2341 | 0.044241 | 0.00026332 | 0 | 0 | 0 | 0 | 0 | 0 | 0 | 0 | 0 | 0 | 0 | 0 | 0 | 0 | 0 | 0 | 0 | 0 | -39.135 | 1.822 | 0 | 3.4612 | 0 | 0.97495 | 24.8482 | 1.2254 | 3.0551 | 0.1796 | 0.050933 | 0 | 0.73583 | 0.23426 | 3.7293 | 3.1764 | 20.8527 | -39.6685 | 0 | 0.23416 | 0 | 1.6728 | 0.2813
2025_07_25 Hr 07 | 0.33195 | 1.2929e-05 | 0 | 0.16365 | 0.1636 | 0.16363 | 0.16363 | 0.16296 | 0.16365 | 0 | 0 | 0.023943 | 0.93 | 0.068017 | 1.6388 | 1.6388 | 7.7804 | 0 | 0.0061261 | 0.0036608 | 0.012521 | 0.087661 | 0 | 0 | 0 | 0 | 0 | 0.0011913 | 0.024329 | 1.2821 | 0.38852 | 6.6662 | 2.0585 | 0 | 0.5298 | 0.81115 | 0 | 0 | 0 | 0.27668 | -0.14664 | 0.053997 | 0 | 0.003918 | 0 | -0.32701 | 0 | 0 | 0 | 0 | 0 | 0 | 0 | 0 | 0.75498 | 0.044241 | 0.00026332 | 0 | 0 | 0 | 0 | 0 | 0 | 0 | 0 | 0 | 0 | 0 | 0 | 0 | 0 | 0 | 0 | 0 | 0 | -53.8775 | 1.822 | 0 | 3.6076 | 0 | 0.77039 | 23.9836 | 1.2254 | 3.0551 | 0.1796 | 0.050933 | -0.33195 | 0.73583 | 0.23426 | 3.7293 | -10.6756 | 19.7473 | -54.5365 | 0 | 0.23416 | 0 | 1.6728 | 0.29507
2025_07_25 Hr 08 | 0.70959 | 6.8816e-05 | 0 | 0.16365 | 0.1636 | 0.16363 | 0.16363 | 0.16296 | 0.16365 | 0 | 0 | 0.023943 | 0.51 | 0.036396 | 1.6388 | 1.6388 | 7.7804 | 0 | 0.0061261 | 0.0036608 | 0.012521 | 0.087661 | 0 | 0 | 0 | 0 | 0 | 0.0011913 | 0.024329 | 1.2821 | 0.38852 | 6.6662 | 2.0585 | 0 | 0.5298 | 0.81115 | 0 | 0 | 0 | 0.99518 | 0 | 0.053997 | 0 | 0.0038231 | 0 | -0.31904 | 0 | 0 | 0 | 0 | 0 | 0 | 0 | 0 | 0.68238 | 0.044241 | 0.00026332 | 0 | 0 | 0 | 0 | 0 | 0 | 0 | 0 | 0 | 0 | 0 | 0 | 0 | 0 | 0 | 0 | 0 | 0 | -50.7182 | 1.822 | 0 | 3.6076 | 0 | 0.72251 | 23.9836 | 1.2254 | 3.0551 | 0.1796 | 0.050933 | -0.70959 | 0.73583 | 0.23426 | 3.7293 | -7.1982 | 19.5698 | -51.7468 | 0 | 0.23416 | 0 | 1.6728 | 0.31203
2025_07_25 Hr 09 | 0.8129 | 0.00017006 | 0 | 0.16365 | 0.1636 | 0.16363 | 0.16363 | 0.16296 | 0.16365 | 0 | 0 | 0.023943 | 0.27 | 0.021321 | 1.6388 | 1.6388 | 7.7804 | 0.83453 | 0.0061261 | 0.0036608 | 0.012521 | 0.087661 | 0 | 0 | 0 | 0 | 0 | 0.0011913 | 0.024329 | 1.2821 | 0.38852 | 6.6662 | 2.0585 | 0 | 0.5298 | 0.81115 | 0 | 0 | 0 | 2.0363 | -0.035942 | 0.053997 | 0 | 0.0042303 | 0 | -0.35324 | 0 | 0 | 0 | 0 | 0 | 0 | 0 | 0 | 0.61705 | 0.044241 | 0.00026332 | 0 | 0 | 0 | 0 | 0 | 0 | 0 | 0 | 0 | 0 | 0 | 0 | 0 | 0 | 0 | 0 | 0 | 0 | -49.5101 | 1.822 | 0 | 3.6076 | 0 | 0.5397 | 24.8181 | 1.2254 | 3.0551 | 0.1796 | 0.050933 | -0.8129 | 0.73583 | 0.23426 | 3.7293 | -4.6817 | 19.1762 | -50.6763 | 0 | 0.23416 | 0 | 1.6728 | 0.31817
2025_07_25 Hr 10 | 0.77301 | 0.00044468 | 0 | 0.16365 | 0.1636 | 0.16363 | 0.16363 | 0.16296 | 0.16365 | 0 | 0 | 0.023943 | 0.42 | 0.035538 | 1.6388 | 1.6388 | 7.7804 | 0.83453 | 0.0061261 | 0.0036608 | 0.012521 | 0.087661 | 0 | 0 | 0 | 0 | 0 | 0.0011913 | 0.024329 | 1.2821 | 0.38852 | 6.6662 | 2.0585 | 0 | 0.5298 | 0.81115 | 0 | 0 | 0 | 3.4044 | 0 | 0.053997 | 0 | 0.004533 | 0 | -0.37867 | 0 | 0 | 0 | 0 | 0 | 0 | 0 | 0 | 0.34119 | 0.044241 | 0.00026332 | 0 | 0 | 0 | 0 | 0 | 0 | 0 | 0 | 0 | 0 | 0 | 0 | 0 | 0 | 0 | 0 | 0 | 0 | -49.9467 | 1.822 | 0 | 3.6076 | 0 | 0.65287 | 24.8181 | 1.2254 | 3.0551 | 0.1796 | 0.050933 | -0.77301 | 0.73583 | 0.23426 | 3.7293 | -3.7268 | 19.149 | -51.0984 | 0 | 0.23416 | 0 | 1.6728 | 0.32914
2025_07_25 Hr 11 | 0.82205 | 0.00077263 | 0 | 0.16365 | 0.1636 | 0.16363 | 0.16363 | 0.16296 | 0.16365 | 0 | 0 | 0.023943 | 0.66 | 0.060207 | 1.6388 | 1.6388 | 7.7804 | 0.83453 | 0.0061261 | 0.0036608 | 0.012521 | 0.087661 | 0 | 0 | 0 | 0 | 0 | 0.0011913 | 0.024329 | 1.2821 | 0.38852 | 6.6662 | 2.0585 | 0 | 0.5298 | 0.81115 | 0 | 0 | 0 | 5.0541 | 0 | 0.053997 | 0 | 0.004887 | 0 | -0.4084 | 0 | 0 | 0 | 0 | 0 | 0 | 0 | 0 | 0.41378 | 0.044241 | 0.00026332 | 0 | 0 | 0 | 0 | 0 | 0 | 0 | 0 | 0 | 0 | 0 | 0 | 0 | 0 | 0 | 0 | 0 | 0 | -48.746 | 1.822 | 0 | 3.6076 | 0 | 0.69204 | 24.8181 | 1.2254 | 3.0551 | 0.1796 | 0.050933 | -0.82205 | 0.73583 | 0.23426 | 3.7293 | -0.52297 | 19.5812 | -49.9764 | 0 | 0.23416 | 0 | 1.6728 | 0.33554
2025_07_25 Hr 12 | 0.78609 | 0.00095979 | 0 | 0.16365 | 0.1636 | 0.16363 | 0.16363 | 0.16296 | 0.16365 | 0 | 0 | 0.023943 | 0.93 | 0.083268 | 1.6388 | 1.6388 | 7.7804 | 0.83453 | 0.0061261 | 0.0036608 | 0.012521 | 0.087661 | 0 | 0 | 0 | 0 | 0 | 0.0011913 | 0.024329 | 1.2821 | 0.38852 | 6.6662 | 2.0585 | 0 | 0.5298 | 0.81115 | 0 | 0 | 0 | 7.0479 | 0 | 0.053997 | 0 | 0.0047965 | 0 | -0.40081 | 0 | 0 | 0 | 0 | 0 | 0 | 0 | 0 | 0.41378 | 0.044241 | 0.00026332 | 0 | 0 | 0 | 0 | 0 | 0 | 0 | 0 | 0 | 0 | 0 | 0 | 0 | 0 | 0 | 0 | 0 | 0 | -46.0055 | 1.822 | 0 | 3.6076 | 0 | 0.90096 | 24.8181 | 1.2254 | 3.0551 | 0.1796 | 0.050933 | -0.78609 | 0.73583 | 0.23426 | 3.7293 | 4.7309 | 20.0573 | -47.1924 | 0 | 0.23416 | 0 | 1.6728 | 0.34538
2025_07_25 Hr 13 | 0.7813 | 0.0010752 | 0 | 0.16365 | 0.1636 | 0.16363 | 0.16363 | 0.16296 | 0.16365 | 0 | 0 | 0.023943 | 1.14 | 0.10209 | 1.6388 | 1.6388 | 7.7804 | 0.83453 | 0.0061261 | 0.0036608 | 0.012521 | 0.087661 | 0 | 0 | 0 | 0 | 0 | 0.0011913 | 0.024329 | 1.2821 | 0.38852 | 6.6662 | 2.0585 | 0 | 0.5298 | 0.81115 | 0 | 0 | 0 | 7.4253 | 0 | 0.053997 | 0 | 0.0047977 | 0 | -0.4009 | 0 | 0 | 0 | 0 | 0 | 0 | 0 | 0 | 0.95824 | 0.044241 | 0.00026332 | 0 | 0 | 0 | 0 | 0 | 0 | 0 | 0 | 0 | 0 | 0 | 0 | 0 | 0 | 0 | 0 | 0 | 0 | -49.5713 | 1.822 | 0 | 3.6076 | 0 | 1.3536 | 24.8181 | 1.2254 | 3.0551 | 0.1796 | 0.050933 | -0.7813 | 0.73583 | 0.23426 | 3.7293 | 2.782 | 21.2921 | -50.7535 | 0 | 0.23416 | 0 | 1.6728 | 0.35898
2025_07_25 Hr 14 | 0.73865 | 0.0014216 | 0 | 0.16365 | 0.1636 | 0.16363 | 0.16363 | 0.16296 | 0.16365 | 0 | 0 | 0.023943 | 1.35 | 0.15817 | 1.6388 | 1.6388 | 7.7804 | 0.83453 | 0.0061261 | 0.0036608 | 0.012521 | 0.087661 | 0 | 0 | 0 | 0 | 0 | 0.0011913 | 0.024329 | 1.2821 | 0.38852 | 6.6662 | 2.0585 | 0 | 0.5298 | 0.81115 | 0 | 0 | 0 | 11.4706 | 0 | 0.053997 | 0 | 0.0062764 | 0 | -0.52512 | 0 | 0 | 0 | 0 | 0 | 0 | 0 | 0 | 1.0962 | 0.044241 | 0.00026332 | 0 | 0 | 0 | 0 | 0 | 0 | 0 | 0 | 0 | 0 | 0 | 0 | 0 | 0 | 0 | 0 | 0 | 0 | -61.5492 | 1.822 | 0 | 3.6076 | 0 | 1.2448 | 24.8181 | 1.2254 | 3.0551 | 0.1796 | 0.050933 | -0.73865 | 0.73583 | 0.23426 | 3.7293 | -4.9724 | 21.5519 | -62.813 | 0 | 0.23416 | 0 | 1.6728 | 0.36584
2025_07_25 Hr 15 | 0.75078 | 0.0014028 | 0 | 0.16365 | 0.1636 | 0.16363 | 0.16363 | 0.16296 | 0.16365 | 0 | 0 | 0.023943 | 1.47 | 0.19008 | 1.6388 | 1.6388 | 7.7804 | 0.83453 | 0.0061261 | 0.0036608 | 0.012521 | 0.087661 | 0 | 0 | 0 | 0 | 0 | 0.0011913 | 0.024329 | 1.2821 | 0.38852 | 6.6662 | 2.0585 | 0 | 0.5298 | 0.81115 | 0 | 0 | 0 | 14.1472 | 0 | 0.053997 | 0 | 0.0069272 | 0 | -0.57978 | 0 | 0 | 0 | 0 | 0 | 0 | 0 | 0 | 1.0236 | 0.044241 | 0.00026332 | 0 | 0 | 0 | 0 | 0 | 0 | 0 | 0 | 0 | 0 | 0 | 0 | 0 | 0 | 0 | 0 | 0 | 0 | -69.8389 | 1.822 | 0 | 3.6076 | 0 | 1.1621 | 24.8181 | 1.2254 | 3.0551 | 0.1796 | 0.050933 | -0.75078 | 0.73583 | 0.23426 | 3.7293 | -10.6393 | 21.565 | -71.1695 | 0 | 0.23416 | 0 | 1.6728 | 0.37019
2025_07_25 Hr 16 | 0.79604 | 0.001526 | 0 | 0.16365 | 0.1636 | 0.16363 | 0.16363 | 0.16296 | 0.16365 | 0 | 0 | 0.023943 | 1.5 | 0.21911 | 1.6388 | 1.6388 | 7.7804 | 0.83453 | 0.0061261 | 0.0036608 | 0.012521 | 0.087661 | 0 | 0 | 0 | 0 | 0 | 0.0011913 | 0.024329 | 1.2821 | 0.38852 | 6.6662 | 2.0585 | 0 | 0.5298 | 0.81115 | 0 | 0 | 0 | 16.9295 | 0 | 0.053997 | 0 | 0.0078255 | 0 | -0.65524 | 0 | 0 | 0 | 0 | 0 | 0 | 0 | 0 | 0.61705 | 0.044241 | 0.00026332 | 0 | 0 | 0 | 0 | 0 | 0 | 0 | 0 | 0 | 0 | 0 | 0 | 0 | 0 | 0 | 0 | 0 | 0 | -90.2555 | 1.822 | 0 | 3.6076 | 0 | 1.2535 | 24.8181 | 1.2254 | 3.0551 | 0.1796 | 0.050933 | -0.79604 | 0.73583 | 0.23426 | 3.7293 | -28.5978 | 21.3614 | -91.7068 | 0 | 0.23416 | 0 | 1.6728 | 0.37735
2025_07_25 Hr 17 | 0.78377 | 0.0014549 | 0 | 0.16365 | 0.1636 | 0.16363 | 0.16363 | 0.16296 | 0.16365 | 0 | 0 | 0.023943 | 1.56 | 0.23037 | 1.6388 | 1.6388 | 7.7804 | 0.83453 | 0.0061261 | 0.0036608 | 0.012521 | 0.087661 | 0 | 0 | 0 | 0 | 0 | 0.0011913 | 0.024329 | 1.2821 | 0.38852 | 6.6662 | 2.0585 | 0 | 0.5298 | 0.81115 | 0 | 0 | 0 | 20.0954 | 0 | 0.053997 | 0 | 0.0079112 | 0 | -0.66244 | 0 | 0 | 0 | 0 | 0 | 0 | 0 | 0 | 0.61705 | 0.044241 | 0.00026332 | 0 | 0 | 0 | 0 | 0 | 0 | 0 | 0 | 0 | 0 | 0 | 0 | 0 | 0 | 0 | 0 | 0 | 0 | -96.9291 | 1.822 | 0 | 3.6076 | 0 | 1.1752 | 24.8181 | 1.2254 | 3.0551 | 0.1796 | 0.050933 | -0.78377 | 0.73583 | 0.23426 | 3.7293 | -32.1108 | 21.351 | -98.3753 | 0 | 0.23416 | 0 | 1.6728 | 0.38634
2025_07_25 Hr 18 | 0.76168 | 0.001001 | 0 | 0.16365 | 0.1636 | 0.16363 | 0.16363 | 0.16296 | 0.16365 | 0 | 0 | 0.023943 | 1.26 | 0.17796 | 1.6388 | 1.6388 | 7.7804 | 0.83453 | 0.0061261 | 0.0036608 | 0.012521 | 0.087661 | 0 | 0 | 0 | 0 | 0 | 0.0011913 | 0.024329 | 1.2821 | 0.38852 | 6.6662 | 2.0585 | 0 | 0.5298 | 0.81115 | 0 | 0 | 0 | 20.4738 | 0 | 0.053997 | 0 | 0.0075664 | 0 | -0.63348 | 0 | 0 | 0 | 0 | 0 | 0 | 0 | 0 | 0.82031 | 0.044241 | 0.00026332 | 0 | 0 | 0 | 0 | 0 | 0 | 0 | 0 | 0 | 0 | 0 | 0 | 0 | 0 | 0 | 0 | 0 | 0 | -93.8166 | 1.822 | 0 | 3.6076 | 0 | 1.1752 | 24.8181 | 1.2254 | 3.0551 | 0.1796 | 0.050933 | -0.76168 | 0.73583 | 0.23426 | 3.7293 | -28.7411 | 21.1787 | -95.2117 | 0 | 0.23416 | 0 | 1.6728 | 0.38577
2025_07_25 Hr 19 | 0.61362 | 0.00050433 | 0 | 0.16365 | 0.1636 | 0.16363 | 0.16363 | 0.16296 | 0.16365 | 0 | 0 | 0.023943 | 0.78 | 0.10642 | 1.6388 | 1.6388 | 7.7804 | 0.83453 | 0.0061261 | 0.0036608 | 0.012521 | 0.087661 | 0 | 0 | 0 | 0 | 0 | 0.0011913 | 0.024329 | 1.2821 | 0.38852 | 6.6662 | 2.0585 | 0 | 0.5298 | 0.81115 | 0 | 0 | 0 | 15.5489 | 0 | 0.053997 | 0 | 0.0073091 | 0 | -0.61186 | 0 | 0 | 0 | 0 | 0 | 0 | 0 | 0 | 0.82031 | 0.044241 | 0.00026332 | 0 | 0 | 0 | 0 | 0 | 0 | 0 | 0 | 0 | 0 | 0 | 0 | 0 | 0 | 0 | 0 | 0 | 0 | -88.4058 | 1.822 | 0 | 3.6076 | 0 | 1.4145 | 24.8181 | 1.2254 | 3.0551 | 0.1796 | 0.050933 | -0.61362 | 0.73583 | 0.23426 | 3.7293 | -28.5517 | 20.7125 | -89.6313 | 0 | 0.23416 | 0 | 1.6728 | 0.38029
2025_07_25 Hr 20 | 0.090669 | 0.00038623 | 0 | 0.16365 | 0.1636 | 0.16363 | 0.16363 | 0.16296 | 0.16365 | 0 | 0 | 0.023943 | 0.51 | 0.073392 | 1.6388 | 1.6388 | 7.7804 | 0.83453 | 0.0061261 | 0.0036608 | 0.012521 | 0.087661 | 0 | 0 | 0 | 0 | 0 | 0.0011913 | 0.024329 | 1.2821 | 0.38852 | 6.6662 | 2.0585 | 0 | 0.5298 | 0.81115 | 0 | 0 | 0 | 14.5934 | 0 | 0.053997 | 0 | 0.0077093 | 0 | -0.64548 | 0 | 0 | 0 | 0 | 0 | 0 | 0 | 0 | 0.95824 | 0.044241 | 0.00026332 | 0 | 0 | 0 | 0 | 0 | 0 | 0 | 0 | 0 | 0 | 0 | 0 | 0 | 0 | 0 | 0 | 0 | 0 | -96.7542 | 1.822 | 0 | 3.6076 | 0 | 1.0838 | 24.8181 | 1.2254 | 3.0551 | 0.1796 | 0.050933 | -0.090669 | 0.73583 | 0.23426 | 3.7293 | -38.3905 | 19.6883 | -97.4903 | 0 | 0.23416 | 0 | 1.6728 | 0.375
2025_07_25 Hr 21 | 0 | 0.00015691 | 0 | 0.16365 | 0.1636 | 0.16363 | 0.16363 | 0.16296 | 0.16365 | 0 | 0 | 0.023943 | 0.3 | 0.033667 | 1.6388 | 1.6388 | 7.7804 | 0.83453 | 0.0061261 | 0.0036608 | 0.012521 | 0.087661 | 0 | 0 | 0 | 0 | 0 | 0.0011913 | 0.024329 | 1.2821 | 0.38852 | 6.6662 | 2.0585 | 0 | 0.5298 | 0.81115 | 0 | 0 | 0 | 8.9561 | 0 | 0.053997 | 0 | 0.006012 | 0 | -0.50291 | 0 | 0 | 0 | 0 | 0 | 0 | 0 | 0 | 1.0236 | 0.044241 | 0.00026332 | 0 | 0 | 0 | 0 | 0 | 0 | 0 | 0 | 0 | 0 | 0 | 0 | 0 | 0 | 0 | 0 | 0 | 0 | -73.0047 | 1.822 | 0 | 3.6076 | 0 | 0.67028 | 24.8181 | 1.2254 | 3.0551 | 0.1796 | 0.050933 | 0 | 0.73583 | 0.23426 | 3.7293 | -20.7485 | 18.9849 | -73.5076 | 0 | 0.23416 | 0 | 1.6728 | 0.36041
2025_07_25 Hr 22 | 0 | 2.2461e-05 | 0 | 0.16365 | 0.1636 | 0.16363 | 0.16363 | 0.16296 | 0.16365 | 0 | 0 | 0.023943 | 0.03 | 0.0032252 | 1.6388 | 1.6388 | 7.7804 | 0.83453 | 0.0061261 | 0.0036608 | 0.012521 | 0.087661 | 0 | 0 | 0 | 0 | 0 | 0.0011913 | 0.024329 | 1.2821 | 0.38852 | 6.6662 | 2.0585 | 0 | 0.5298 | 0.81115 | 0 | 0 | 0 | 7.2671 | 0 | 0.053997 | 0 | 0.0057593 | 0 | -0.48168 | 0 | 0 | 0 | 0 | 0 | 0 | 0 | 0 | 0.8929 | 0.044241 | 0.00026332 | 0 | 0 | 0 | 0 | 0 | 0 | 0 | 0 | 0 | 0 | 0 | 0 | 0 | 0 | 0 | 0 | 0 | 0 | -74.0572 | 1.822 | 0 | 3.6076 | 0 | 0.46136 | 24.8181 | 1.2254 | 3.0551 | 0.1796 | 0.050933 | 0 | 0.73583 | 0.23426 | 3.7293 | -24.1198 | 18.3338 | -74.5389 | 0 | 0.23416 | 0 | 1.6728 | 0.34947
2025_07_25 Hr 23 | 0 | 0 | 0 | 0.16365 | 0.1636 | 0.16363 | 0.16363 | 0.16296 | 0.16365 | 0 | 0 | 0.023943 | 0.03 | 0.0025761 | 1.6388 | 1.6388 | 8.1312 | 0.64966 | 0.0061261 | 0.0036608 | 0.012521 | 0.087661 | 0 | 0.49386 | 0 | 0 | 0 | 0.0011913 | 0.024329 | 1.2821 | 0.38852 | 7.3121 | 2.0585 | 0 | 0.55068 | 0.81115 | 0 | 0 | 0 | 3.7529 | 0 | 0.053997 | 0 | 0.0046002 | 0 | -0.38432 | 0 | 0 | 0 | 0 | 0 | 0 | 0 | 0 | 1.2994 | 0.044241 | 0.00026332 | 0 | 0 | 0 | 0 | 0 | 0 | 0 | 0 | 0 | 0 | 0 | 0 | 0 | 0 | 0 | 0 | 0 | 0 | -60.4925 | 1.822 | 0 | 3.4042 | 0 | 0.35255 | 25.4265 | 1.2254 | 3.0551 | 0.1796 | 0.050933 | 0 | 0.73583 | 0.23426 | 3.7293 | -12.5707 | 18.6328 | -60.383 | 0 | 0.23416 | 0 | 1.6728 | 0.33055
2025_07_25 Hr 24 | 0 | 0 | 0 | 0.16365 | 0.1636 | 0.16363 | 0.16363 | 0.16296 | 0.16365 | 0 | 0 | 0.023943 | 0.09 | 0.0067843 | 1.6388 | 1.6388 | 8.1402 | 0.70872 | 0.0061261 | 0.0036608 | 0.012521 | 0.087661 | 0 | 0.2129 | 0 | 0 | 0 | 0.0011913 | 0.024329 | 1.2821 | 0.38852 | 7.3175 | 2.0585 | 0 | 0.55118 | 0.81115 | 0 | 0 | 0 | 1.1863 | 0 | 0.053997 | 0 | 0.0040383 | 0 | -0.33712 | 0 | 0 | 0 | 0 | 0 | 0 | 0 | 0 | 1.0962 | 0.044241 | 0.00026332 | 0 | 0 | 0 | 0 | 0 | 0 | 0 | 0 | 0 | 0 | 0 | 0 | 0 | 0 | 0 | 0 | 0 | 0 | -58.6964 | 1.822 | 0 | 3.736 | 0 | 0.87484 | 25.8317 | 1.2254 | 3.0551 | 0.1796 | 0.050933 | 0 | 0.73583 | 0.23426 | 3.7293 | -12.8051 | 18.9975 | -58.8207 | 0 | 0.23416 | 0 | 1.6728 | 0.3115
2025_07_26 Hr 01 | 0 | 0 | 0 | 0.16898 | 0.16893 | 0.16896 | 0.16896 | 0.16827 | 0.16898 | 0 | 0 | 0.023943 | 0.36 | 0.027094 | 1.6388 | 1.6388 | 8.4054 | 0 | 0.0061261 | 0.0036608 | 0.012521 | 0.087661 | 0 | 0.20967 | 0 | 0 | 0 | 0.0011913 | 0.024329 | 1.2821 | 0.40102 | 7.5561 | 2.0585 | 0 | 0.55118 | 0.81115 | 0 | 0 | 0 | 0 | -1.1764 | 0.053997 | 0 | 0.0040318 | 0 | -0.33657 | 0 | 0 | 0 | 0 | 0 | 0 | 0 | 0 | 0.75498 | 0.044241 | 0.00026332 | 0 | 0 | 0 | 0 | 0 | 0 | 0 | 0 | 0 | 0 | 0 | 0 | 0 | 0 | 0 | 0 | 0 | 0 | -55.308 | 1.822 | 0 | 3.8577 | 0 | 1.4842 | 25.793 | 1.2254 | 3.0551 | 0.1796 | 0.050933 | 0 | 0.73583 | 0.23426 | 3.7293 | -11.2807 | 19.5376 | -55.4349 | 0 | 0.23416 | 0 | 1.6728 | 0.29316
2025_07_26 Hr 02 | 0 | 0 | 0 | 0.16898 | 0.16893 | 0.16896 | 0.16896 | 0.16827 | 0.16898 | 0 | 0 | 0.023943 | 1.05 | 0.080126 | 1.6388 | 1.6388 | 8.4054 | 0 | 0.0061261 | 0.0036608 | 0.012521 | 0.087661 | 0 | 0.23777 | 0 | 0 | 0 | 0.0011913 | 0.024329 | 1.2821 | 0.40102 | 7.5561 | 2.0585 | 0 | 0.55118 | 0.81115 | 0 | 0 | 0 | 0 | -1.7025 | 0.053997 | 0 | 0.004088 | 0 | -0.3413 | 0 | 0 | 0 | 0 | 0 | 0 | 0 | 0 | 0.61705 | 0.044241 | 0.00026332 | 0 | 0 | 0 | 0 | 0 | 0 | 0 | 0 | 0 | 0 | 0 | 0 | 0 | 0 | 0 | 0 | 0 | 0 | -59.5377 | 1.822 | 0 | 3.8577 | 0 | 1.1752 | 25.793 | 1.2254 | 3.0551 | 0.1796 | 0.050933 | 0 | 0.73583 | 0.23426 | 3.7293 | -15.7261 | 19.8247 | -59.6412 | 0 | 0.23416 | 0 | 1.6728 | 0.28411
2025_07_26 Hr 03 | 0 | 0 | 0 | 0.16898 | 0.16893 | 0.16896 | 0.16896 | 0.16827 | 0.16898 | 0 | 0 | 0.023943 | 0.78 | 0.062574 | 1.6388 | 1.6388 | 8.3867 | 0 | 0.0061261 | 0.0036608 | 0.012521 | 0.087661 | 0 | 0.34258 | 0 | 0 | 0 | 0.0011913 | 0.024329 | 1.2805 | 0.40102 | 7.5561 | 2.0585 | 0 | 0.55118 | 0.81115 | 0 | 0 | 0 | 0.0058916 | -1.9003 | 0.053997 | 0 | 0.0042977 | 0 | -0.3589 | 0 | 0 | 0 | 0 | 0 | 0 | 0 | 0 | 0.68238 | 0.044241 | 0.00026332 | 0 | 0 | 0 | 0 | 0 | 0 | 0 | 0 | 0 | 0 | 0 | 0 | 0 | 0 | 0 | 0 | 0 | 0 | -61.3306 | 1.822 | 0 | 3.7734 | 0 | 1.0751 | 25.6883 | 1.2254 | 3.0551 | 0.1796 | 0.050933 | 0 | 0.73583 | 0.23426 | 3.7293 | -18.0534 | 19.4997 | -61.3469 | 0 | 0.23416 | 0 | 1.6728 | 0.28145
2025_07_26 Hr 04 | 0 | 0 | 0 | 0.16898 | 0.16893 | 0.16896 | 0.16896 | 0.16827 | 0.16898 | 0 | 0 | 0.023943 | 0.45 | 0.034761 | 1.6388 | 1.6388 | 8.4054 | 0 | 0.0061261 | 0.0036608 | 0.012521 | 0.087661 | 0 | 0.26286 | 0 | 0 | 0 | 0.0011913 | 0.024329 | 1.2821 | 0.40102 | 7.5561 | 2.0585 | 0 | 0.55118 | 0.81115 | 0 | 0 | 0 | 0 | -3.7629 | 0.053997 | 0 | 0.0041382 | 0 | -0.34551 | 0 | 0 | 0 | 0 | 0 | 0 | 0 | 0 | 1.0962 | 0.044241 | 0.00026332 | 0 | 0 | 0 | 0 | 0 | 0 | 0 | 0 | 0 | 0 | 0 | 0 | 0 | 0 | 0 | 0 | 0 | 0 | -61.142 | 1.822 | 0 | 3.8577 | 0 | 1.0838 | 25.793 | 1.2254 | 3.0551 | 0.1796 | 0.050933 | 0 | 0.73583 | 0.23426 | 3.7293 | -19.6338 | 19.5609 | -61.2247 | 0 | 0.23416 | 0 | 1.6728 | 0.27795
2025_07_26 Hr 05 | 0 | 0 | 0 | 0.16898 | 0.16893 | 0.16896 | 0.16896 | 0.16827 | 0.16898 | 0 | 0 | 0.023943 | 0.33 | 0.026952 | 1.6388 | 1.6388 | 8.4054 | 0 | 0.0061261 | 0.0036608 | 0.012521 | 0.087661 | 0 | 0.38139 | 0 | 0 | 0 | 0.0011913 | 0.024329 | 1.2821 | 0.40102 | 7.5561 | 2.0585 | 0 | 0.55118 | 0.81115 | 0 | 0 | 0 | 0 | -4.1059 | 0.053997 | 0 | 0.0043753 | 0 | -0.36542 | 0 | 0 | 0 | 0 | 0 | 0 | 0 | 0 | 1.4374 | 0.044241 | 0.00026332 | 0 | 0 | 0 | 0 | 0 | 0 | 0 | 0 | 0 | 0 | 0 | 0 | 0 | 0 | 0 | 0 | 0 | 0 | -64.1277 | 1.822 | 0 | 3.8015 | 0 | 0.76168 | 25.7367 | 1.2254 | 3.0551 | 0.1796 | 0.050933 | 0 | 0.73583 | 0.23426 | 3.7293 | -23.0311 | 19.4498 | -64.1117 | 0 | 0.23416 | 0 | 1.6728 | 0.27556
2025_07_26 Hr 06 | 0 | 0 | 0 | 0.16898 | 0.16893 | 0.16896 | 0.16896 | 0.16827 | 0.16898 | 0 | 0 | 0.023943 | 0.39 | 0.028831 | 1.6388 | 1.6388 | 8.4054 | 0 | 0.0061261 | 0.0036608 | 0.012521 | 0.087661 | 0 | 0.17387 | 0 | 0 | 0 | 0.0011913 | 0.024329 | 1.2821 | 0.40102 | 7.5561 | 2.0585 | 0 | 0.55118 | 0.81115 | 0 | 0 | 0 | 0 | -2.0341 | 0.053997 | 0 | 0.0039602 | 0 | -0.33056 | 0 | 0 | 0 | 0 | 0 | 0 | 0 | 0 | 1.9165 | 0.044241 | 0.00026332 | 0 | 0 | 0 | 0 | 0 | 0 | 0 | 0 | 0 | 0 | 0 | 0 | 0 | 0 | 0 | 0 | 0 | 0 | -62.6599 | 1.822 | 0 | 3.8296 | 0 | 0.57017 | 25.7648 | 1.2254 | 3.0551 | 0.1796 | 0.050933 | 0 | 0.73583 | 0.23426 | 3.7293 | -19.2833 | 19.8026 | -62.8166 | 0 | 0.23416 | 0 | 1.6728 | 0.27893
2025_07_26 Hr 07 | 0.34575 | 8.17e-06 | 0 | 0.16898 | 0.16893 | 0.16896 | 0.16896 | 0.16827 | 0.16898 | 0 | 0 | 0.023943 | 0.99 | 0.083878 | 1.6388 | 1.6388 | 8.0339 | 0 | 0.0061261 | 0.0036608 | 0.012521 | 0.087661 | 0 | 0 | 0 | 0 | 0 | 0.0011913 | 0.024329 | 1.2821 | 0.40102 | 6.8835 | 2.0585 | 0 | 0.5298 | 0.81115 | 0 | 0 | 0 | 1.9132 | 0 | 0.053997 | 0 | 0.0045389 | 0 | -0.37917 | 0 | 0 | 0 | 0 | 0 | 0 | 0 | 0 | 1.8511 | 0.044241 | 0.00026332 | 0 | 0 | 0 | 0 | 0 | 0 | 0 | 0 | 0 | 0 | 0 | 0 | 0 | 0 | 0 | 0 | 0 | 0 | -82.6476 | 1.822 | 0 | 3.6437 | 0 | 0.75298 | 24.5349 | 1.2254 | 3.0551 | 0.1796 | 0.050933 | -0.34575 | 0.73583 | 0.23426 | 3.7293 | -36.0165 | 20.9079 | -83.3725 | 0 | 0.23416 | 0 | 1.6728 | 0.28729
2025_07_26 Hr 08 | 0.69898 | 3.6646e-05 | 0 | 0.16898 | 0.16893 | 0.16896 | 0.16896 | 0.16827 | 0.16898 | 0 | 0 | 0.023943 | 0.54 | 0.047358 | 1.6388 | 1.6388 | 8.0339 | 0 | 0.0061261 | 0.0036608 | 0.012521 | 0.087661 | 0 | 0 | 0 | 0 | 0 | 0.0011913 | 0.024329 | 1.2821 | 0.40102 | 6.8835 | 2.0585 | 0 | 0.5298 | 0.81115 | 0 | 0 | 0 | 0.78719 | -0.030704 | 0.053997 | 0 | 0.0046982 | 0 | -0.39255 | 0 | 0 | 0 | 0 | 0 | 0 | 0 | 0 | 1.372 | 0.044241 | 0.00026332 | 0 | 0 | 0 | 0 | 0 | 0 | 0 | 0 | 0 | 0 | 0 | 0 | 0 | 0 | 0 | 0 | 0 | 0 | -79.5464 | 1.822 | 0 | 3.7252 | 0 | 1.0533 | 24.6164 | 1.2254 | 3.0551 | 0.1796 | 0.050933 | -0.69898 | 0.73583 | 0.23426 | 3.7293 | -34.661 | 20.6041 | -80.6379 | 0 | 0.23416 | 0 | 1.6728 | 0.29551
2025_07_26 Hr 09 | 0.80454 | 0.00022152 | 0 | 0.16898 | 0.16893 | 0.16896 | 0.16896 | 0.16827 | 0.16898 | 0 | 0 | 0.023943 | 0.27 | 0.026025 | 1.6388 | 1.6388 | 8.0339 | 0.86172 | 0.0061261 | 0.0036608 | 0.012521 | 0.087661 | 0 | 0 | 0 | 0 | 0 | 0.0011913 | 0.024329 | 1.2821 | 0.40102 | 6.8835 | 2.0585 | 0 | 0.5298 | 0.81115 | 0 | 0 | 0 | 1.7655 | 0 | 0.053997 | 0 | 0.0051636 | 0 | -0.43164 | 0 | 0 | 0 | 0 | 0 | 0 | 0 | 0 | 1.4374 | 0.044241 | 0.00026332 | 0 | 0 | 0 | 0 | 0 | 0 | 0 | 0 | 0 | 0 | 0 | 0 | 0 | 0 | 0 | 0 | 0 | 0 | -83.9403 | 1.822 | 0 | 3.7252 | 0 | 0.56147 | 25.4781 | 1.2254 | 3.0551 | 0.1796 | 0.050933 | -0.80454 | 0.73583 | 0.23426 | 3.7293 | -37.929 | 20.0039 | -85.1765 | 0 | 0.23416 | 0 | 1.6728 | 0.3075
2025_07_26 Hr 10 | 0.78071 | 0.00065712 | 0 | 0.16898 | 0.16893 | 0.16896 | 0.16896 | 0.16827 | 0.16898 | 0 | 0 | 0.023943 | 0.12 | 0.013442 | 1.6388 | 1.6388 | 8.0339 | 0.86172 | 0.0061261 | 0.0036608 | 0.012521 | 0.087661 | 0 | 0 | 0 | 0 | 0 | 0.0011913 | 0.024329 | 1.2821 | 0.40102 | 6.8835 | 2.0585 | 0 | 0.5298 | 0.81115 | 0 | 0 | 0 | 5.8855 | 0 | 0.053997 | 0 | 0.0060011 | 0 | -0.50199 | 0 | 0 | 0 | 0 | 0 | 0 | 0 | 0 | 1.5753 | 0.044241 | 0.00026332 | 0 | 0 | 0 | 0 | 0 | 0 | 0 | 0 | 0 | 0 | 0 | 0 | 0 | 0 | 0 | 0 | 0 | 0 | -92.6862 | 1.822 | 0 | 3.7252 | 0 | 0.10011 | 25.4781 | 1.2254 | 3.0551 | 0.1796 | 0.050933 | -0.78071 | 0.73583 | 0.23426 | 3.7293 | -43.0972 | 19.5081 | -93.9689 | 0 | 0.23416 | 0 | 1.6728 | 0.32103
2025_07_26 Hr 11 | 0.82205 | 0.0010165 | 0 | 0.16898 | 0.16893 | 0.16896 | 0.16896 | 0.16827 | 0.16898 | 0 | 0 | 0.023943 | 0.03 | 0.0034004 | 1.6388 | 1.6388 | 8.0339 | 0.86172 | 0.0061261 | 0.0036608 | 0.012521 | 0.087661 | 0 | 0 | 0 | 0 | 0 | 0.0011913 | 0.024329 | 1.2821 | 0.40102 | 6.8835 | 2.0585 | 0 | 0.5298 | 0.81115 | 0 | 0 | 0 | 7.6341 | 0 | 0.053997 | 0 | 0.0060722 | 0 | -0.50797 | 0 | 0 | 0 | 0 | 0 | 0 | 0 | 0 | 1.51 | 0.044241 | 0.00026332 | 0 | 0 | 0 | 0 | 0 | 0 | 0 | 0 | 0 | 0 | 0 | 0 | 0 | 0 | 0 | 0 | 0 | 0 | -85.5575 | 1.822 | 0 | 3.7252 | 0 | 0.060934 | 25.4781 | 1.2254 | 3.0551 | 0.1796 | 0.050933 | -0.82205 | 0.73583 | 0.23426 | 3.7293 | -34.4212 | 19.3541 | -86.8875 | 0 | 0.23416 | 0 | 1.6728 | 0.32993
2025_07_26 Hr 12 | 0.78609 | 0.001372 | 0 | 0.16898 | 0.16893 | 0.16896 | 0.16896 | 0.16827 | 0.16898 | 0 | 0 | 0.023943 | 0 | 0 | 1.6388 | 1.6388 | 8.0339 | 0.86172 | 0.0061261 | 0.0036608 | 0.012521 | 0.087661 | 0 | 0 | 0 | 0 | 0 | 0.0011913 | 0.024329 | 1.2821 | 0.40102 | 6.8835 | 2.0585 | 0 | 0.5298 | 0.81115 | 0 | 0 | 0 | 9.9335 | 0 | 0.053997 | 0 | 0.0066283 | 0 | -0.55467 | 0 | 0 | 0 | 0 | 0 | 0 | 0 | 0 | 1.1615 | 0.044241 | 0.00026332 | 0 | 0 | 0 | 0 | 0 | 0 | 0 | 0 | 0 | 0 | 0 | 0 | 0 | 0 | 0 | 0 | 0 | 0 | -80.9831 | 1.822 | 0 | 3.7252 | 0 | 0.069639 | 25.4781 | 1.2254 | 3.0551 | 0.1796 | 0.050933 | -0.78609 | 0.73583 | 0.23426 | 3.7293 | -27.9627 | 18.9496 | -82.3238 | 0 | 0.23416 | 0 | 1.6728 | 0.33412
2025_07_26 Hr 13 | 0.7813 | 0.0015328 | 0 | 0.16898 | 0.16893 | 0.16896 | 0.16896 | 0.16827 | 0.16898 | 0 | 0 | 0.023943 | 0 | 0 | 1.6388 | 1.6388 | 8.0339 | 0.86172 | 0.0061261 | 0.0036608 | 0.012521 | 0.087661 | 0 | 0 | 0 | 0 | 0 | 0.0011913 | 0.024329 | 1.2821 | 0.40102 | 6.8835 | 2.0585 | 0 | 0.5298 | 0.81115 | 0 | 0 | 0 | 10.1483 | 0 | 0.053997 | 0 | 0.0067583 | 0 | -0.5656 | 0 | 0 | 0 | 0 | 0 | 0 | 0 | 0 | 0.8929 | 0.044241 | 0.00026332 | 0 | 0 | 0 | 0 | 0 | 0 | 0 | 0 | 0 | 0 | 0 | 0 | 0 | 0 | 0 | 0 | 0 | 0 | -73.7532 | 1.822 | 0 | 3.7252 | 0 | 0.23068 | 25.4781 | 1.2254 | 3.0551 | 0.1796 | 0.050933 | -0.7813 | 0.73583 | 0.23426 | 3.7293 | -20.6305 | 18.8432 | -75.1 | 0 | 0.23416 | 0 | 1.6728 | 0.33996
2025_07_26 Hr 14 | 0.74591 | 0.0016382 | 0 | 0.16898 | 0.16893 | 0.16896 | 0.16896 | 0.16827 | 0.16898 | 0 | 0 | 0.023943 | 0.03 | 0.0040719 | 1.6388 | 1.6388 | 8.0339 | 0.86172 | 0.0061261 | 0.0036608 | 0.012521 | 0.087661 | 0 | 0 | 0 | 0 | 0 | 0.0011913 | 0.024329 | 1.2821 | 0.40102 | 6.8835 | 2.0585 | 0 | 0.5298 | 0.81115 | 0 | 0 | 0 | 11.3484 | 0 | 0.053997 | 0 | 0.0072713 | 0 | -0.60869 | 0 | 0 | 0 | 0 | 0 | 0 | 0 | 0 | 0.75498 | 0.044241 | 0.00026332 | 0 | 0 | 0 | 0 | 0 | 0 | 0 | 0 | 0 | 0 | 0 | 0 | 0 | 0 | 0 | 0 | 0 | 0 | -69.344 | 1.822 | 0 | 3.7252 | 0 | 0.22198 | 25.4781 | 1.2254 | 3.0551 | 0.1796 | 0.050933 | -0.74591 | 0.73583 | 0.23426 | 3.7293 | -15.1739 | 18.6983 | -70.6986 | 0 | 0.23416 | 0 | 1.6728 | 0.34289
2025_07_26 Hr 15 | 0.73567 | 0.0015345 | 0 | 0.16898 | 0.16893 | 0.16896 | 0.16896 | 0.16827 | 0.16898 | 0 | 0 | 0.023943 | 0.06 | 0.0087062 | 1.6388 | 1.6388 | 8.0339 | 0.86172 | 0.0061261 | 0.0036608 | 0.012521 | 0.087661 | 0 | 0 | 0 | 0 | 0 | 0.0011913 | 0.024329 | 1.2821 | 0.40102 | 6.8835 | 2.0585 | 0 | 0.5298 | 0.81115 | 0 | 0 | 0 | 12.9979 | 0 | 0.053997 | 0 | 0.0077734 | 0 | -0.65086 | 0 | 0 | 0 | 0 | 0 | 0 | 0 | 0 | 0.8929 | 0.044241 | 0.00026332 | 0 | 0 | 0 | 0 | 0 | 0 | 0 | 0 | 0 | 0 | 0 | 0 | 0 | 0 | 0 | 0 | 0 | 0 | -65.1435 | 1.822 | 0 | 3.7252 | 0 | 0.15234 | 25.4781 | 1.2254 | 3.0551 | 0.1796 | 0.050933 | -0.73567 | 0.73583 | 0.23426 | 3.7293 | -9.261 | 18.793 | -66.53 | 0 | 0.23416 | 0 | 1.6728 | 0.34498
2025_07_26 Hr 16 | 0.80483 | 0.0016154 | 0 | 0.16898 | 0.16893 | 0.16896 | 0.16896 | 0.16827 | 0.16898 | 0 | 0 | 0.023943 | 0.06 | 0.0090149 | 1.6388 | 1.6388 | 8.0339 | 0.86172 | 0.0061261 | 0.0036608 | 0.012521 | 0.087661 | 0 | 0 | 0 | 0 | 0 | 0.0011913 | 0.024329 | 1.2821 | 0.40102 | 6.8835 | 2.0585 | 0 | 0.5298 | 0.81115 | 0 | 0 | 0 | 14.562 | 0 | 0.053997 | 0 | 0.008049 | 0 | -0.67402 | 0 | 0 | 0 | 0 | 0 | 0 | 0 | 0 | 1.0236 | 0.044241 | 0.00026332 | 0 | 0 | 0 | 0 | 0 | 0 | 0 | 0 | 0 | 0 | 0 | 0 | 0 | 0 | 0 | 0 | 0 | 0 | -62.4972 | 1.822 | 0 | 3.7252 | 0 | 0.20892 | 25.4781 | 1.2254 | 3.0551 | 0.1796 | 0.050933 | -0.80483 | 0.73583 | 0.23426 | 3.7293 | -4.8822 | 19.0537 | -63.976 | 0 | 0.23416 | 0 | 1.6728 | 0.34886
2025_07_26 Hr 17 | 0.7688 | 0.0014754 | 0 | 0.16898 | 0.16893 | 0.16896 | 0.16896 | 0.16827 | 0.16898 | 0 | 0 | 0.023943 | 0.09 | 0.013348 | 1.6388 | 1.6388 | 8.0339 | 0.86172 | 0.0061261 | 0.0036608 | 0.012521 | 0.087661 | 0 | 0 | 0 | 0 | 0 | 0.0011913 | 0.024329 | 1.2821 | 0.40102 | 6.8835 | 2.0585 | 0 | 0.5298 | 0.81115 | 0 | 0 | 0 | 15.0522 | 0 | 0.053997 | 0 | 0.0079451 | 0 | -0.66529 | 0 | 0 | 0 | 0 | 0 | 0 | 0 | 0 | 1.0236 | 0.044241 | 0.00026332 | 0 | 0 | 0 | 0 | 0 | 0 | 0 | 0 | 0 | 0 | 0 | 0 | 0 | 0 | 0 | 0 | 0 | 0 | -64.439 | 1.822 | 0 | 3.7252 | 0 | 0.26115 | 25.4781 | 1.2254 | 3.0551 | 0.1796 | 0.050933 | -0.7688 | 0.73583 | 0.23426 | 3.7293 | -6.235 | 19.1078 | -65.8731 | 0 | 0.23416 | 0 | 1.6728 | 0.35265
2025_07_26 Hr 18 | 0.76168 | 0.0044044 | 0 | 0.16898 | 0.16893 | 0.16896 | 0.16896 | 0.16827 | 0.16898 | 0 | 0 | 0.023943 | 0.12 | 0.059792 | 1.6388 | 1.6388 | 8.0339 | 0.86172 | 0.0061261 | 0.0036608 | 0.012521 | 0.087661 | 0 | 0 | 0 | 0 | 0 | 0.0011913 | 0.024329 | 1.2821 | 0.40102 | 6.8835 | 2.0585 | 0 | 0.5298 | 0.81115 | 0 | 0 | 0 | 52.5025 | 0 | 0.053997 | 0 | 0.026693 | 0 | -2.2401 | 0 | 0 | 0 | 0 | 0 | 0 | 0 | 0 | 1.1615 | 0.044241 | 0.00026332 | 0 | 0 | 0 | 0 | 0 | 0 | 0 | 0 | 0 | 0 | 0 | 0 | 0 | 0 | 0 | 0 | 0 | 0 | -65.5894 | 1.822 | 0 | 3.7252 | 0 | 0.23068 | 25.4781 | 1.2254 | 3.0551 | 0.1796 | 0.050933 | -0.76168 | 0.73583 | 0.23426 | 3.7293 | 28.6789 | 19.2895 | -68.5912 | 0 | 0.23416 | 0 | 1.6728 | 0.35458
2025_07_26 Hr 19 | 0.59153 | 0.00088003 | 0 | 0.16898 | 0.16893 | 0.16896 | 0.16896 | 0.16827 | 0.16898 | 0 | 0 | 0.023943 | 0.15 | 0.020741 | 1.6388 | 1.6388 | 8.0339 | 0.86172 | 0.0061261 | 0.0036608 | 0.012521 | 0.087661 | 0 | 0 | 0 | 0 | 0 | 0.0011913 | 0.024329 | 1.2821 | 0.40102 | 6.8835 | 2.0585 | 0 | 0.5298 | 0.81115 | 0 | 0 | 0 | 15.0045 | 0 | 0.053997 | 0 | 0.0074076 | 0 | -0.62014 | 0 | 0 | 0 | 0 | 0 | 0 | 0 | 0 | 1.372 | 0.044241 | 0.00026332 | 0 | 0 | 0 | 0 | 0 | 0 | 0 | 0 | 0 | 0 | 0 | 0 | 0 | 0 | 0 | 0 | 0 | 0 | -64.2536 | 1.822 | 0 | 3.7252 | 0 | 0.17845 | 25.4781 | 1.2254 | 3.0551 | 0.1796 | 0.050933 | -0.59153 | 0.73583 | 0.23426 | 3.7293 | -5.7191 | 19.2635 | -65.4652 | 0 | 0.23416 | 0 | 1.6728 | 0.35307
2025_07_26 Hr 20 | 0.11363 | 0.00036347 | 0 | 0.16898 | 0.16893 | 0.16896 | 0.16896 | 0.16827 | 0.16898 | 0 | 0 | 0.023943 | 0.48 | 0.057743 | 1.6388 | 1.6388 | 8.0339 | 0.86172 | 0.0061261 | 0.0036608 | 0.012521 | 0.087661 | 0 | 0 | 0 | 0 | 0 | 0.0011913 | 0.024329 | 1.2821 | 0.40102 | 6.8835 | 2.0585 | 0 | 0.5298 | 0.81115 | 0 | 0 | 0 | 10.3596 | 0 | 0.053997 | 0 | 0.0064445 | 0 | -0.53924 | 0 | 0 | 0 | 0 | 0 | 0 | 0 | 0 | 1.4374 | 0.044241 | 0.00026332 | 0 | 0 | 0 | 0 | 0 | 0 | 0 | 0 | 0 | 0 | 0 | 0 | 0 | 0 | 0 | 0 | 0 | 0 | -63.3646 | 1.822 | 0 | 3.7252 | 0 | 0.36125 | 25.4781 | 1.2254 | 3.0551 | 0.1796 | 0.050933 | -0.11363 | 0.73583 | 0.23426 | 3.7293 | -8.7886 | 19.3912 | -64.0175 | 0 | 0.23416 | 0 | 1.6728 | 0.34401
2025_07_26 Hr 21 | 0 | 6.0176e-05 | 0 | 0.16898 | 0.16893 | 0.16896 | 0.16896 | 0.16827 | 0.16898 | 0 | 0 | 0.023943 | 1.14 | 0.10671 | 1.637 | 1.637 | 8.0161 | 0.78991 | 0.0061261 | 0.0036608 | 0.012521 | 0.087661 | 0 | 0 | 0 | 0 | 0 | 0.0011913 | 0.024329 | 1.2805 | 0.40102 | 6.8724 | 2.0585 | 0 | 0.52856 | 0.81115 | 0 | 0 | 0 | 6.368 | 0 | 0.053997 | 0 | 0.0050146 | 0 | -0.41913 | 0 | 0 | 0 | 0 | 0 | 0 | 0 | 0 | 1.6406 | 0.044241 | 0.00026332 | 0 | 0 | 0 | 0 | 0 | 0 | 0 | 0 | 0 | 0 | 0 | 0 | 0 | 0 | 0 | 0 | 0 | 0 | -46.51 | 1.822 | 0 | 3.6437 | 0 | 0.30032 | 25.2908 | 1.2254 | 3.0551 | 0.1796 | 0.050933 | 0 | 0.73583 | 0.23426 | 3.7293 | 4.8421 | 20.1124 | -46.9291 | 0 | 0.23416 | 0 | 1.6728 | 0.3291
2025_07_26 Hr 22 | 0 | 1.3907e-05 | 0 | 0.16898 | 0.16893 | 0.16896 | 0.16896 | 0.16827 | 0.16898 | 0 | 0 | 0.023943 | 1.74 | 0.15057 | 1.6388 | 1.6388 | 8.0339 | 0.86172 | 0.0061261 | 0.0036608 | 0.012521 | 0.087661 | 0 | 0 | 0 | 0 | 0 | 0.0011913 | 0.024329 | 1.2821 | 0.40102 | 6.8835 | 2.0585 | 0 | 0.5298 | 0.81115 | 0 | 0 | 0 | 4.6989 | 0 | 0.053997 | 0 | 0.0046357 | 0 | -0.3873 | 0 | 0 | 0 | 0 | 0 | 0 | 0 | 0 | 1.6406 | 0.044241 | 0.00026332 | 0 | 0 | 0 | 0 | 0 | 0 | 0 | 0 | 0 | 0 | 0 | 0 | 0 | 0 | 0 | 0 | 0 | 0 | -61.6442 | 1.822 | 0 | 3.5622 | 0 | 0.30032 | 25.3151 | 1.2254 | 3.0551 | 0.1796 | 0.050933 | 0 | 0.73583 | 0.23426 | 3.7293 | -11.2636 | 20.754 | -62.0315 | 0 | 0.23416 | 0 | 1.6728 | 0.32563
2025_07_26 Hr 23 | 0 | 0 | 0 | 0.16898 | 0.16893 | 0.16896 | 0.16896 | 0.16827 | 0.16898 | 0 | 0 | 0.023943 | 2.04 | 0.14845 | 1.637 | 1.637 | 8.3401 | 0.67083 | 0.0061261 | 0.0036608 | 0.012521 | 0.087661 | 0 | 0.14297 | 0 | 0 | 0 | 0.0011913 | 0.024329 | 1.2771 | 0.40102 | 7.5066 | 2.0585 | 0 | 0.54682 | 0.81115 | 0 | 0 | 0 | 2.0124 | 0 | 0.053997 | 0 | 0.0038984 | 0 | -0.32537 | 0 | 0 | 0 | 0 | 0 | 0 | 0 | 0 | 1.51 | 0.044241 | 0.00026332 | 0 | 0 | 0 | 0 | 0 | 0 | 0 | 0 | 0 | 0 | 0 | 0 | 0 | 0 | 0 | 0 | 0 | 0 | -49.3884 | 1.822 | 0 | 3.7452 | 0 | 0.20892 | 26.2281 | 1.2254 | 3.0551 | 0.1796 | 0.050933 | 0 | 0.73583 | 0.23426 | 3.7293 | -0.49987 | 20.8305 | -49.5708 | 0 | 0.23416 | 0 | 1.6728 | 0.30934
2025_07_26 Hr 24 | 0 | 0 | 0 | 0.16898 | 0.16893 | 0.16896 | 0.16896 | 0.16827 | 0.16898 | 0 | 0 | 0.023943 | 2.19 | 0.15717 | 1.6388 | 1.6388 | 8.4054 | 0.73181 | 0.0061261 | 0.0036608 | 0.012521 | 0.087661 | 0 | 0.11606 | 0 | 0 | 0 | 0.0011913 | 0.024329 | 1.2821 | 0.40102 | 7.5561 | 2.0585 | 0 | 0.55118 | 0.81115 | 0 | 0 | 0 | 0.27885 | -0.25449 | 0.053997 | 0 | 0.0038446 | 0 | -0.32085 | 0 | 0 | 0 | 0 | 0 | 0 | 0 | 0 | 1.7132 | 0.044241 | 0.00026332 | 0 | 0 | 0 | 0 | 0 | 0 | 0 | 0 | 0 | 0 | 0 | 0 | 0 | 0 | 0 | 0 | 0 | 0 | -57.1565 | 1.822 | 0 | 3.8577 | 0 | 0.30032 | 26.5248 | 1.2254 | 3.0551 | 0.1796 | 0.050933 | 0 | 0.73583 | 0.23426 | 3.7293 | -9.5377 | 21.2745 | -57.3613 | 0 | 0.23416 | 0 | 1.6728 | 0.29553
2025_07_27 Hr 01 | 0 | 0 | 0 | 0.16898 | 0.16893 | 0.16896 | 0.16896 | 0.16827 | 0.16898 | 0 | 0 | 0.023943 | 2.4 | 0.16725 | 1.6388 | 1.6388 | 8.4054 | 0 | 0.0061261 | 0.0036608 | 0.012521 | 0.087661 | 0 | 0.060397 | 0 | 0 | 0 | 0.0011913 | 0.024329 | 1.2821 | 0.40102 | 7.5561 | 2.0585 | 0 | 0.55118 | 0.81115 | 0 | 0 | 0 | 0 | -0.73763 | 0.053997 | 0 | 0.0037333 | 0 | -0.3115 | 0 | 0 | 0 | 0 | 0 | 0 | 0 | 0 | 1.5753 | 0.044241 | 0.00026332 | 0 | 0 | 0 | 0 | 0 | 0 | 0 | 0 | 0 | 0 | 0 | 0 | 0 | 0 | 0 | 0 | 0 | 0 | -56.896 | 1.822 | 0 | 3.8577 | 0 | 0.33949 | 25.793 | 1.2254 | 3.0551 | 0.1796 | 0.050933 | 0 | 0.73583 | 0.23426 | 3.7293 | -10.7093 | 21.3825 | -57.1471 | 0 | 0.23416 | 0 | 1.6728 | 0.2822
2025_07_27 Hr 02 | 0 | 0 | 0 | 0.16898 | 0.16893 | 0.16896 | 0.16896 | 0.16827 | 0.16898 | 0 | 0 | 0.023943 | 2.49 | 0.17005 | 1.6388 | 1.6388 | 8.4054 | 0 | 0.0061261 | 0.0036608 | 0.012521 | 0.087661 | 0 | 0.02306 | 0 | 0 | 0 | 0.0011913 | 0.024329 | 1.2821 | 0.40102 | 7.5561 | 2.0585 | 0 | 0.55118 | 0.81115 | 0 | 0 | 0 | 0 | -1.0891 | 0.053997 | 0 | 0.0036586 | 0 | -0.30522 | 0 | 0 | 0 | 0 | 0 | 0 | 0 | 0 | 1.7132 | 0.044241 | 0.00026332 | 0 | 0 | 0 | 0 | 0 | 0 | 0 | 0 | 0 | 0 | 0 | 0 | 0 | 0 | 0 | 0 | 0 | 0 | -58.143 | 1.822 | 0 | 3.8296 | 0 | 0.23068 | 25.7648 | 1.2254 | 3.0551 | 0.1796 | 0.050933 | 0 | 0.73583 | 0.23426 | 3.7293 | -12.2496 | 21.4998 | -58.4251 | 0 | 0.23416 | 0 | 1.6728 | 0.27764
2025_07_27 Hr 03 | 0 | 0 | 0 | 0.16898 | 0.16893 | 0.16896 | 0.16896 | 0.16827 | 0.16898 | 0 | 0 | 0.023943 | 2.52 | 0.17362 | 1.6388 | 1.6388 | 8.3494 | 0 | 0.0061261 | 0.0036608 | 0.012521 | 0.087661 | 0 | 0.039148 | 0 | 0 | 0 | 0.0011913 | 0.024329 | 1.2771 | 0.40102 | 7.5414 | 2.0585 | 0 | 0.54989 | 0.81115 | 0 | 0 | 0 | 0.065444 | -1.4647 | 0.053997 | 0 | 0.0036908 | 0 | -0.30793 | 0 | 0 | 0 | 0 | 0 | 0 | 0 | 0 | 1.5753 | 0.044241 | 0.00026332 | 0 | 0 | 0 | 0 | 0 | 0 | 0 | 0 | 0 | 0 | 0 | 0 | 0 | 0 | 0 | 0 | 0 | 0 | -57.6791 | 1.822 | 0 | 3.679 | 0 | 0.13928 | 25.5386 | 1.2254 | 3.0551 | 0.1796 | 0.050933 | 0 | 0.73583 | 0.23426 | 3.7293 | -12.5117 | 21.2968 | -57.9479 | 0 | 0.23416 | 0 | 1.6728 | 0.2717
2025_07_27 Hr 04 | 0 | 0 | 0 | 0.16898 | 0.16893 | 0.16896 | 0.16896 | 0.16827 | 0.16898 | 0 | 0 | 0.023943 | 2.19 | 0.1456 | 1.6388 | 1.6388 | 8.4054 | 0 | 0.0061261 | 0.0036608 | 0.012521 | 0.087661 | 0 | -0.025399 | 0 | 0 | 0 | 0.0011913 | 0.024329 | 1.2821 | 0.40102 | 7.5561 | 2.0585 | 0 | 0.55118 | 0.81115 | 0 | 0 | 0 | 0 | -2.7797 | 0.053997 | 0 | 0.0035617 | 0 | -0.29708 | 0 | 0 | 0 | 0 | 0 | 0 | 0 | 0 | 1.9165 | 0.044241 | 0.00026332 | 0 | 0 | 0 | 0 | 0 | 0 | 0 | 0 | 0 | 0 | 0 | 0 | 0 | 0 | 0 | 0 | 0 | 0 | -57.0716 | 1.822 | 0 | 3.679 | 0 | 0.23939 | 25.6142 | 1.2254 | 3.0551 | 0.1796 | 0.050933 | 0 | 0.73583 | 0.23426 | 3.7293 | -13.1824 | 21.3771 | -57.3941 | 0 | 0.23416 | 0 | 1.6728 | 0.26741
2025_07_27 Hr 05 | 0 | 0 | 0 | 0.16898 | 0.16893 | 0.16896 | 0.16896 | 0.16827 | 0.16898 | 0 | 0 | 0.023943 | 1.95 | 0.13356 | 1.6388 | 1.6388 | 8.4054 | 0 | 0.0061261 | 0.0036608 | 0.012521 | 0.087661 | 0 | 0.028431 | 0 | 0 | 0 | 0.0011913 | 0.024329 | 1.2821 | 0.40102 | 7.5561 | 2.0585 | 0 | 0.55118 | 0.81115 | 0 | 0 | 0 | 0 | -2.249 | 0.053997 | 0 | 0.0036694 | 0 | -0.30613 | 0 | 0 | 0 | 0 | 0 | 0 | 0 | 0 | 2.3956 | 0.044241 | 0.00026332 | 0 | 0 | 0 | 0 | 0 | 0 | 0 | 0 | 0 | 0 | 0 | 0 | 0 | 0 | 0 | 0 | 0 | 0 | -59.1737 | 1.822 | 0 | 3.3414 | 0 | 0.10881 | 25.2766 | 1.2254 | 3.0551 | 0.1796 | 0.050933 | 0 | 0.73583 | 0.23426 | 3.7293 | -14.9489 | 21.4748 | -59.4514 | 0 | 0.23416 | 0 | 1.6728 | 0.26863
2025_07_27 Hr 06 | 0 | 0 | 0 | 0.16898 | 0.16893 | 0.16896 | 0.16896 | 0.16827 | 0.16898 | 0 | 0 | 0.023943 | 1.92 | 0.13258 | 1.6388 | 1.6388 | 8.4054 | 0 | 0.0061261 | 0.0036608 | 0.012521 | 0.087661 | 0 | 0.043331 | 0 | 0 | 0 | 0.0011913 | 0.024329 | 1.2821 | 0.40102 | 7.5561 | 2.0585 | 0 | 0.55118 | 0.81115 | 0 | 0 | 0 | 0 | -2.7804 | 0.053997 | 0 | 0.0036992 | 0 | -0.30863 | 0 | 0 | 0 | 0 | 0 | 0 | 0 | 0 | 3.3538 | 0.044241 | 0.00026332 | 0 | 0 | 0 | 0 | 0 | 0 | 0 | 0 | 0 | 0 | 0 | 0 | 0 | 0 | 0 | 0 | 0 | 0 | -61.3442 | 1.822 | 0 | 3.8296 | 0 | 0 | 25.7648 | 1.2254 | 3.0551 | 0.1796 | 0.050933 | 0 | 0.73583 | 0.23426 | 3.7293 | -16.3333 | 22.2918 | -61.6095 | 0 | 0.23416 | 0 | 1.6728 | 0.26713
2025_07_27 Hr 07 | 0.31444 | 1.0662e-05 | 0 | 0.16898 | 0.16893 | 0.16896 | 0.16896 | 0.16827 | 0.16898 | 0 | 0 | 0.023943 | 1.74 | 0.10494 | 1.6388 | 1.6388 | 8.0339 | 0 | 0.0061261 | 0.0036608 | 0.012521 | 0.087661 | 0 | -0.19084 | 0 | 0 | 0 | 0.0011913 | 0.024329 | 1.2821 | 0.40102 | 6.8835 | 2.0585 | 0 | 0.5298 | 0.81115 | 0 | 0 | 0 | 0.63812 | -0.099572 | 0.053997 | 0 | 0.0032308 | 0 | -0.26929 | 0 | 0 | 0 | 0 | 0 | 0 | 0 | 0 | 3.7676 | 0.044241 | 0.00026332 | 0 | 0 | 0 | 0 | 0 | 0 | 0 | 0 | 0 | 0 | 0 | 0 | 0 | 0 | 0 | 0 | 0 | 0 | -56.6102 | 1.822 | 0 | 3.3491 | 0 | 0.0087049 | 24.2403 | 1.2254 | 3.0551 | 0.1796 | 0.050933 | -0.31444 | 0.73583 | 0.23426 | 3.7293 | -9.8007 | 22.8052 | -57.3848 | 0 | 0.23416 | 0 | 1.6728 | 0.27267
2025_07_27 Hr 08 | 0.70959 | 4.1584e-05 | 0 | 0.16898 | 0.16893 | 0.16896 | 0.16896 | 0.16827 | 0.16898 | 0 | 0 | 0.023943 | 0.75 | 0.044104 | 1.6388 | 1.6388 | 8.0339 | 0 | 0.0061261 | 0.0036608 | 0.012521 | 0.087661 | 0 | -0.2311 | 0 | 0 | 0 | 0.0011913 | 0.024329 | 1.2821 | 0.40102 | 6.8835 | 2.0585 | 0 | 0.5298 | 0.81115 | 0 | 0 | 0 | 2.0937 | 0 | 0.053997 | 0 | 0.0031503 | 0 | -0.26252 | 0 | 0 | 0 | 0 | 0 | 0 | 0 | 0 | 2.9473 | 0.044241 | 0.00026332 | 0 | 0 | 0 | 0 | 0 | 0 | 0 | 0 | 0 | 0 | 0 | 0 | 0 | 0 | 0 | 0 | 0 | 0 | -55.4625 | 1.822 | 0 | 3.3491 | 0 | 0.13928 | 24.2403 | 1.2254 | 3.0551 | 0.1796 | 0.050933 | -0.70959 | 0.73583 | 0.23426 | 3.7293 | -8.8589 | 21.4728 | -56.6657 | 0 | 0.23416 | 0 | 1.6728 | 0.28568
2025_07_27 Hr 09 | 0.80454 | 0.00012201 | 0 | 0.16898 | 0.16893 | 0.16896 | 0.16896 | 0.16827 | 0.16898 | 0 | 0 | 0.023943 | 0.63 | 0.040531 | 1.6388 | 1.6388 | 8.0339 | 0.86172 | 0.0061261 | 0.0036608 | 0.012521 | 0.087661 | 0 | -0.082978 | 0 | 0 | 0 | 0.0011913 | 0.024329 | 1.2821 | 0.40102 | 6.8835 | 2.0585 | 0 | 0.5298 | 0.81115 | 0 | 0 | 0 | 1.4457 | -0.012865 | 0.053997 | 0 | 0.0034465 | 0 | -0.28741 | 0 | 0 | 0 | 0 | 0 | 0 | 0 | 0 | 1.5753 | 0.044241 | 0.00026332 | 0 | 0 | 0 | 0 | 0 | 0 | 0 | 0 | 0 | 0 | 0 | 0 | 0 | 0 | 0 | 0 | 0 | 0 | -56.6564 | 1.822 | 0 | 3.7252 | 0 | 0.29161 | 25.4781 | 1.2254 | 3.0551 | 0.1796 | 0.050933 | -0.80454 | 0.73583 | 0.23426 | 3.7293 | -10.6894 | 20.2311 | -57.8314 | 0 | 0.23416 | 0 | 1.6728 | 0.29216
2025_07_27 Hr 10 | 0.78071 | 0.00036651 | 0 | 0.16898 | 0.16893 | 0.16896 | 0.16896 | 0.16827 | 0.16898 | 0 | 0 | 0.023943 | 0.63 | 0.045901 | 1.6388 | 1.6388 | 8.0339 | 0.86172 | 0.0061261 | 0.0036608 | 0.012521 | 0.087661 | 0 | 0.14533 | 0 | 0 | 0 | 0.0011913 | 0.024329 | 1.2821 | 0.40102 | 6.8835 | 2.0585 | 0 | 0.5298 | 0.81115 | 0 | 0 | 0 | 3.3509 | 0 | 0.053997 | 0 | 0.0039032 | 0 | -0.32577 | 0 | 0 | 0 | 0 | 0 | 0 | 0 | 0 | 1.0236 | 0.044241 | 0.00026332 | 0 | 0 | 0 | 0 | 0 | 0 | 0 | 0 | 0 | 0 | 0 | 0 | 0 | 0 | 0 | 0 | 0 | 0 | -61.0391 | 1.822 | 0 | 3.7252 | 0 | 0.23939 | 25.4781 | 1.2254 | 3.0551 | 0.1796 | 0.050933 | -0.78071 | 0.73583 | 0.23426 | 3.7293 | -13.5514 | 19.6199 | -62.0003 | 0 | 0.23416 | 0 | 1.6728 | 0.30311
2025_07_27 Hr 11 | 0.81421 | 0.00063397 | 0 | 0.16898 | 0.16893 | 0.16896 | 0.16896 | 0.16827 | 0.16898 | 0 | 0 | 0.023943 | 0.48 | 0.037127 | 1.6388 | 1.6388 | 8.0339 | 0.86172 | 0.0061261 | 0.0036608 | 0.012521 | 0.087661 | 0 | 0.26554 | 0 | 0 | 0 | 0.0011913 | 0.024329 | 1.2821 | 0.40102 | 6.8835 | 2.0585 | 0 | 0.5298 | 0.81115 | 0 | 0 | 0 | 4.2238 | 0 | 0.053997 | 0 | 0.0041436 | 0 | -0.34596 | 0 | 0 | 0 | 0 | 0 | 0 | 0 | 0 | 0.75498 | 0.044241 | 0.00026332 | 0 | 0 | 0 | 0 | 0 | 0 | 0 | 0 | 0 | 0 | 0 | 0 | 0 | 0 | 0 | 0 | 0 | 0 | -57.6226 | 1.822 | 0 | 3.7252 | 0 | 0.35255 | 25.4781 | 1.2254 | 3.0551 | 0.1796 | 0.050933 | -0.81421 | 0.73583 | 0.23426 | 3.7293 | -9.4678 | 19.3475 | -58.5172 | 0 | 0.23416 | 0 | 1.6728 | 0.31115
2025_07_27 Hr 12 | 0.78609 | 0.0007648 | 0 | 0.16898 | 0.16893 | 0.16896 | 0.16896 | 0.16827 | 0.16898 | 0 | 0 | 0.023943 | 0.42 | 0.030192 | 1.6388 | 1.6388 | 8.0339 | 0.86172 | 0.0061261 | 0.0036608 | 0.012521 | 0.087661 | 0 | 0.11923 | 0 | 0 | 0 | 0.0011913 | 0.024329 | 1.2821 | 0.40102 | 6.8835 | 2.0585 | 0 | 0.5298 | 0.81115 | 0 | 0 | 0 | 4.2618 | 0 | 0.053997 | 0 | 0.003851 | 0 | -0.32138 | 0 | 0 | 0 | 0 | 0 | 0 | 0 | 0 | 0.61705 | 0.044241 | 0.00026332 | 0 | 0 | 0 | 0 | 0 | 0 | 0 | 0 | 0 | 0 | 0 | 0 | 0 | 0 | 0 | 0 | 0 | 0 | -45.058 | 1.822 | 0 | 3.7252 | 0 | 0.32208 | 25.4781 | 1.2254 | 3.0551 | 0.1796 | 0.050933 | -0.78609 | 0.73583 | 0.23426 | 3.7293 | 2.783 | 19.0893 | -46.0462 | 0 | 0.23416 | 0 | 1.6728 | 0.31626
2025_07_27 Hr 13 | 0.7813 | 0.001059 | 0 | 0.16898 | 0.16893 | 0.16896 | 0.16896 | 0.16827 | 0.16898 | 0 | 0 | 0.023943 | 0.3 | 0.026535 | 1.6388 | 1.6388 | 8.0339 | 0.86172 | 0.0061261 | 0.0036608 | 0.012521 | 0.087661 | 0 | 0.56296 | 0 | 0 | 0 | 0.0011913 | 0.024329 | 1.2821 | 0.40102 | 6.8835 | 2.0585 | 0 | 0.5298 | 0.81115 | 0 | 0 | 0 | 5.9157 | 0 | 0.053997 | 0 | 0.0047384 | 0 | -0.39593 | 0 | 0 | 0 | 0 | 0 | 0 | 0 | 0 | 0.68238 | 0.044241 | 0.00026332 | 0 | 0 | 0 | 0 | 0 | 0 | 0 | 0 | 0 | 0 | 0 | 0 | 0 | 0 | 0 | 0 | 0 | 0 | -47.2863 | 1.822 | 0 | 3.7252 | 0 | 0.20892 | 25.4781 | 1.2254 | 3.0551 | 0.1796 | 0.050933 | -0.7813 | 0.73583 | 0.23426 | 3.7293 | 2.4106 | 18.9174 | -47.9006 | 0 | 0.23416 | 0 | 1.6728 | 0.32041
2025_07_27 Hr 14 | 0.72107 | 0.0011065 | 0 | 0.16898 | 0.16893 | 0.16896 | 0.16896 | 0.16827 | 0.16898 | 0 | 0 | 0.023943 | 0.18 | 0.016032 | 1.6388 | 1.6388 | 8.0339 | 0.86172 | 0.0061261 | 0.0036608 | 0.012521 | 0.087661 | 0 | 0.57952 | 0 | 0 | 0 | 0.0011913 | 0.024329 | 1.2821 | 0.40102 | 6.8835 | 2.0585 | 0 | 0.5298 | 0.81115 | 0 | 0 | 0 | 7.5817 | 0 | 0.053997 | 0 | 0.0047715 | 0 | -0.39871 | 0 | 0 | 0 | 0 | 0 | 0 | 0 | 0 | 0.95824 | 0.044241 | 0.00026332 | 0 | 0 | 0 | 0 | 0 | 0 | 0 | 0 | 0 | 0 | 0 | 0 | 0 | 0 | 0 | 0 | 0 | 0 | -44.9226 | 1.822 | 0 | 3.7252 | 0 | 0.20892 | 25.4781 | 1.2254 | 3.0551 | 0.1796 | 0.050933 | -0.72107 | 0.73583 | 0.23426 | 3.7293 | 6.6064 | 19.0095 | -45.4629 | 0 | 0.23416 | 0 | 1.6728 | 0.32733
2025_07_27 Hr 15 | 0.73567 | 0.001267 | 0 | 0.16898 | 0.16893 | 0.16896 | 0.16896 | 0.16827 | 0.16898 | 0 | 0 | 0.023943 | 0.42 | 0.042615 | 1.6388 | 1.6388 | 8.0339 | 0.86172 | 0.0061261 | 0.0036608 | 0.012521 | 0.087661 | 0 | 0.91152 | 0 | 0 | 0 | 0.0011913 | 0.024329 | 1.2821 | 0.40102 | 6.8835 | 2.0585 | 0 | 0.5298 | 0.81115 | 0 | 0 | 0 | 7.8379 | 0 | 0.053997 | 0 | 0.0054355 | 0 | -0.45449 | 0 | 0 | 0 | 0 | 0 | 0 | 0 | 0 | 0.95824 | 0.044241 | 0.00026332 | 0 | 0 | 0 | 0 | 0 | 0 | 0 | 0 | 0 | 0 | 0 | 0 | 0 | 0 | 0 | 0 | 0 | 0 | -48.1452 | 1.822 | 0 | 3.7252 | 0 | 0.46136 | 25.4781 | 1.2254 | 3.0551 | 0.1796 | 0.050933 | -0.73567 | 0.73583 | 0.23426 | 3.7293 | 4.4413 | 19.5491 | -48.4239 | 0 | 0.23416 | 0 | 1.6728 | 0.33314
2025_07_27 Hr 16 | 0.80483 | 0.0013933 | 0 | 0.16898 | 0.16893 | 0.16896 | 0.16896 | 0.16827 | 0.16898 | 0 | 0 | 0.023943 | 0.6 | 0.07039 | 1.6388 | 1.6388 | 8.0339 | 0.86172 | 0.0061261 | 0.0036608 | 0.012521 | 0.087661 | 0 | 1.3362 | 0 | 0 | 0 | 0.0011913 | 0.024329 | 1.2821 | 0.40102 | 6.8835 | 2.0585 | 0 | 0.5298 | 0.81115 | 0 | 0 | 0 | 11.0421 | 0 | 0.053997 | 0 | 0.0062848 | 0 | -0.52583 | 0 | 0 | 0 | 0 | 0 | 0 | 0 | 0 | 1.0236 | 0.044241 | 0.00026332 | 0 | 0 | 0 | 0 | 0 | 0 | 0 | 0 | 0 | 0 | 0 | 0 | 0 | 0 | 0 | 0 | 0 | 0 | -55.2814 | 1.822 | 0 | 3.7252 | 0 | 0.27856 | 25.4781 | 1.2254 | 3.0551 | 0.1796 | 0.050933 | -0.80483 | 0.73583 | 0.23426 | 3.7293 | 0.95871 | 19.7144 | -55.2759 | 0 | 0.23416 | 0 | 1.6728 | 0.33885
2025_07_27 Hr 17 | 0.7688 | 0.0009818 | 0 | 0.16898 | 0.16893 | 0.16896 | 0.16896 | 0.16827 | 0.16898 | 0 | 0 | 0.023943 | 0.36 | 0.039769 | 1.6388 | 1.6388 | 8.0339 | 0.86172 | 0.0061261 | 0.0036608 | 0.012521 | 0.087661 | 0 | 1.1528 | 0 | 0 | 0 | 0.0011913 | 0.024329 | 1.2821 | 0.40102 | 6.8835 | 2.0585 | 0 | 0.5298 | 0.81115 | 0 | 0 | 0 | 14.2922 | 0 | 0.053997 | 0 | 0.005918 | 0 | -0.49501 | 0 | 0 | 0 | 0 | 0 | 0 | 0 | 0 | 1.0962 | 0.044241 | 0.00026332 | 0 | 0 | 0 | 0 | 0 | 0 | 0 | 0 | 0 | 0 | 0 | 0 | 0 | 0 | 0 | 0 | 0 | 0 | -54.1752 | 1.822 | 0 | 3.7252 | 0 | 0.30032 | 25.4781 | 1.2254 | 3.0551 | 0.1796 | 0.050933 | -0.7688 | 0.73583 | 0.23426 | 3.7293 | 4.9945 | 19.5104 | -54.2862 | 0 | 0.23416 | 0 | 1.6728 | 0.34754
2025_07_27 Hr 18 | 0.76168 | 0.0029474 | 0 | 0.16898 | 0.16893 | 0.16896 | 0.16896 | 0.16827 | 0.16898 | 0 | 0 | 0.023943 | 0.33 | 0.11084 | 1.6388 | 1.6388 | 8.0339 | 0.86172 | 0.0061261 | 0.0036608 | 0.012521 | 0.087661 | 0 | 7.1906 | 0 | 0 | 0 | 0.0011913 | 0.024329 | 1.2821 | 0.40102 | 6.8835 | 2.0585 | 0 | 0.5298 | 0.81115 | 0 | 0 | 0 | 43.2154 | 0 | 0.053997 | 0 | 0.017994 | 0 | -1.5094 | 0 | 0 | 0 | 0 | 0 | 0 | 0 | 0 | 1.2341 | 0.044241 | 0.00026332 | 0 | 0 | 0 | 0 | 0 | 0 | 0 | 0 | 0 | 0 | 0 | 0 | 0 | 0 | 0 | 0 | 0 | 0 | -54.8382 | 1.822 | 0 | 3.7252 | 0 | 0.85308 | 25.4781 | 1.2254 | 3.0551 | 0.1796 | 0.050933 | -0.76168 | 0.73583 | 0.23426 | 3.7293 | 39.0181 | 20.2433 | -49.9186 | 0 | 0.23416 | 0 | 1.6728 | 0.35379
2025_07_27 Hr 19 | 0.59153 | 0.00062232 | 0 | 0.16898 | 0.16893 | 0.16896 | 0.16896 | 0.16827 | 0.16898 | 0 | 0 | 0.023943 | 0.36 | 0.037574 | 1.6388 | 1.6388 | 8.0339 | 0.86172 | 0.0061261 | 0.0036608 | 0.012521 | 0.087661 | 0 | 0.98944 | 0 | 0 | 0 | 0.0011913 | 0.024329 | 1.2821 | 0.40102 | 6.8835 | 2.0585 | 0 | 0.5298 | 0.81115 | 0 | 0 | 0 | 12.6183 | 0 | 0.053997 | 0 | 0.0055914 | 0 | -0.46758 | 0 | 0 | 0 | 0 | 0 | 0 | 0 | 0 | 1.4374 | 0.044241 | 0.00026332 | 0 | 0 | 0 | 0 | 0 | 0 | 0 | 0 | 0 | 0 | 0 | 0 | 0 | 0 | 0 | 0 | 0 | 0 | -58.7223 | 1.822 | 0 | 3.7252 | 0 | 0.97495 | 25.4781 | 1.2254 | 3.0551 | 0.1796 | 0.050933 | -0.59153 | 0.73583 | 0.23426 | 3.7293 | -0.34179 | 20.3538 | -58.792 | 0 | 0.23416 | 0 | 1.6728 | 0.35491
2025_07_27 Hr 20 | 0.11363 | 0.00026657 | 0 | 0.16898 | 0.16893 | 0.16896 | 0.16896 | 0.16827 | 0.16898 | 0 | 0 | 0.023943 | 0.57 | 0.053114 | 1.6388 | 1.6388 | 8.0339 | 0.86172 | 0.0061261 | 0.0036608 | 0.012521 | 0.087661 | 0 | 0.6897 | 0 | 0 | 0 | 0.0011913 | 0.024329 | 1.2821 | 0.40102 | 6.8835 | 2.0585 | 0 | 0.5298 | 0.81115 | 0 | 0 | 0 | 11.0833 | 0 | 0.053997 | 0 | 0.0049919 | 0 | -0.41722 | 0 | 0 | 0 | 0 | 0 | 0 | 0 | 0 | 2.2577 | 0.044241 | 0.00026332 | 0 | 0 | 0 | 0 | 0 | 0 | 0 | 0 | 0 | 0 | 0 | 0 | 0 | 0 | 0 | 0 | 0 | 0 | -58.4387 | 1.822 | 0 | 3.698 | 0 | 0.92272 | 25.4509 | 1.2254 | 3.0551 | 0.1796 | 0.050933 | -0.11363 | 0.73583 | 0.23426 | 3.7293 | -0.88577 | 20.8598 | -58.2798 | 0 | 0.23416 | 0 | 1.6728 | 0.34554
2025_07_27 Hr 21 | 0.022813 | 4.4669e-05 | 0 | 0.16898 | 0.16893 | 0.16896 | 0.16896 | 0.16827 | 0.16898 | 0 | 0 | 0.023943 | 1.89 | 0.1545 | 1.637 | 1.637 | 8.0161 | 0.78991 | 0.0061261 | 0.0036608 | 0.012521 | 0.087661 | 0 | 0.38342 | 0 | 0 | 0 | 0.0011913 | 0.024329 | 1.2805 | 0.40102 | 6.8724 | 2.0585 | 0 | 0.52856 | 0.81115 | 0 | 0 | 0 | 7.7589 | 0 | 0.053997 | 0 | 0.0043793 | 0 | -0.36576 | 0 | 0 | 0 | 0 | 0 | 0 | 0 | 0 | 2.8747 | 0.044241 | 0.00026332 | 0 | 0 | 0 | 0 | 0 | 0 | 0 | 0 | 0 | 0 | 0 | 0 | 0 | 0 | 0 | 0 | 0 | 0 | -50.9627 | 1.822 | 0 | 3.3063 | 0 | 1.2622 | 24.9534 | 1.2254 | 3.0551 | 0.1796 | 0.050933 | -0.022813 | 0.73583 | 0.23426 | 3.7293 | 4.8784 | 23.134 | -50.9678 | 0 | 0.23416 | 0 | 1.6728 | 0.33409
2025_07_27 Hr 22 | 0 | 6.3298e-06 | 0 | 0.16898 | 0.16893 | 0.16896 | 0.16896 | 0.16827 | 0.16898 | 0 | 0 | 0.023943 | 2.4 | 0.18905 | 1.6388 | 1.6388 | 8.0339 | 0.78991 | 0.0061261 | 0.0036608 | 0.012521 | 0.087661 | 0 | 0.30368 | 0 | 0 | 0 | 0.0011913 | 0.024329 | 1.2821 | 0.40102 | 6.8835 | 2.0585 | 0 | 0.5298 | 0.81115 | 0 | 0 | 0 | 4.6582 | 0 | 0.053997 | 0 | 0.0042199 | 0 | -0.35237 | 0 | 0 | 0 | 0 | 0 | 0 | 0 | 0 | 3.4264 | 0.044241 | 0.00026332 | 0 | 0 | 0 | 0 | 0 | 0 | 0 | 0 | 0 | 0 | 0 | 0 | 0 | 0 | 0 | 0 | 0 | 0 | -61.9726 | 1.822 | 0 | 3.5622 | 0 | 1.3144 | 25.2433 | 1.2254 | 3.0551 | 0.1796 | 0.050933 | 0 | 0.73583 | 0.23426 | 3.7293 | -7.8723 | 24.2474 | -62.0213 | 0 | 0.23416 | 0 | 1.6728 | 0.32066
2025_07_27 Hr 23 | 0 | 0 | 0 | 0.16898 | 0.16893 | 0.16896 | 0.16896 | 0.16827 | 0.16898 | 0 | 0 | 0.023943 | 1.62 | 0.13187 | 1.637 | 1.637 | 8.3401 | 0.67083 | 0.0061261 | 0.0036608 | 0.012521 | 0.087661 | 0 | 0.3742 | 0 | 0 | 0 | 0.0011913 | 0.024329 | 1.2771 | 0.40102 | 7.5066 | 2.0585 | 0 | 0.54682 | 0.81115 | 0 | 0 | 0 | 2.1028 | -0.048013 | 0.053997 | 0 | 0.0043609 | 0 | -0.36422 | 0 | 0 | 0 | 0 | 0 | 0 | 0 | 0 | 2.9473 | 0.044241 | 0.00026332 | 0 | 0 | 0 | 0 | 0 | 0 | 0 | 0 | 0 | 0 | 0 | 0 | 0 | 0 | 0 | 0 | 0 | 0 | -58.0696 | 1.822 | 0 | 3.7734 | 0 | 1.062 | 26.2562 | 1.2254 | 3.0551 | 0.1796 | 0.050933 | 0 | 0.73583 | 0.23426 | 3.7293 | -7.0696 | 22.6791 | -58.0596 | 0 | 0.23416 | 0 | 1.6728 | 0.30405
2025_07_27 Hr 24 | 0 | 0 | 0 | 0.16898 | 0.16893 | 0.16896 | 0.16896 | 0.16827 | 0.16898 | 0 | 0 | 0.023943 | 1.74 | 0.11905 | 1.6388 | 1.6388 | 8.4054 | 0.73181 | 0.0061261 | 0.0036608 | 0.012521 | 0.087661 | 0 | 0.026355 | 0 | 0 | 0 | 0.0011913 | 0.024329 | 1.2821 | 0.40102 | 7.5561 | 2.0585 | 0 | 0.55118 | 0.81115 | 0 | 0 | 0 | 0.081733 | -0.15484 | 0.053997 | 0 | 0.0036652 | 0 | -0.30578 | 0 | 0 | 0 | 0 | 0 | 0 | 0 | 0 | 1.7785 | 0.044241 | 0.00026332 | 0 | 0 | 0 | 0 | 0 | 0 | 0 | 0 | 0 | 0 | 0 | 0 | 0 | 0 | 0 | 0 | 0 | 0 | -50.886 | 1.822 | 0 | 3.8577 | 0 | 0.88355 | 26.5248 | 1.2254 | 3.0551 | 0.1796 | 0.050933 | 0 | 0.73583 | 0.23426 | 3.7293 | -3.2897 | 21.4241 | -51.1654 | 0 | 0.23416 | 0 | 1.6728 | 0.28469
2025_07_28 Hr 01 | 0 | 0 | 0 | 0.16898 | 0.16893 | 0.16896 | 0.16896 | 0.16827 | 0.16898 | 0 | 0 | 0.023943 | 1.89 | 0.12476 | 1.6388 | 1.6388 | 8.4054 | 0 | 0.0061261 | 0.0036608 | 0.012521 | 0.087661 | 0 | -0.038103 | 0 | 0 | 0 | 0.0011913 | 0.024329 | 1.2821 | 0.40102 | 7.5561 | 2.0585 | 0 | 0.55118 | 0.81115 | 0 | 0 | 0 | 0 | -2.5068 | 0.053997 | 0 | 0.0035363 | 0 | -0.29495 | 0 | 0 | 0 | 0 | 0 | 0 | 0 | 0 | 1.9891 | 0.044241 | 0.00026332 | 0 | 0 | 0 | 0 | 0 | 0 | 0 | 0 | 0 | 0 | 0 | 0 | 0 | 0 | 0 | 0 | 0 | 0 | -46.8394 | 1.822 | 0 | 3.8577 | 0 | 0.95319 | 25.793 | 1.2254 | 3.0551 | 0.1796 | 0.050933 | 0 | 0.73583 | 0.23426 | 3.7293 | -2.0333 | 21.853 | -47.1724 | 0 | 0.23416 | 0 | 1.6728 | 0.27771
2025_07_28 Hr 02 | 0 | 0 | 0 | 0.16898 | 0.16893 | 0.16896 | 0.16896 | 0.16827 | 0.16898 | 0 | 0 | 0.023943 | 2.67 | 0.17404 | 1.6388 | 1.6388 | 8.4054 | 0 | 0.0061261 | 0.0036608 | 0.012521 | 0.087661 | 0 | -0.06027 | 0 | 0 | 0 | 0.0011913 | 0.024329 | 1.2821 | 0.40102 | 7.5561 | 2.0585 | 0 | 0.55118 | 0.81115 | 0 | 0 | 0 | 0 | -3.7126 | 0.053997 | 0 | 0.003492 | 0 | -0.29122 | 0 | 0 | 0 | 0 | 0 | 0 | 0 | 0 | 2.3956 | 0.044241 | 0.00026332 | 0 | 0 | 0 | 0 | 0 | 0 | 0 | 0 | 0 | 0 | 0 | 0 | 0 | 0 | 0 | 0 | 0 | 0 | -51.1721 | 1.822 | 0 | 3.8577 | 0 | 1.1055 | 25.793 | 1.2254 | 3.0551 | 0.1796 | 0.050933 | 0 | 0.73583 | 0.23426 | 3.7293 | -6.2071 | 23.2362 | -51.5236 | 0 | 0.23416 | 0 | 1.6728 | 0.27278
2025_07_28 Hr 03 | 0 | 0 | 0 | 0.16898 | 0.16893 | 0.16896 | 0.16896 | 0.16827 | 0.16898 | 0 | 0 | 0.023943 | 2.64 | 0.16344 | 1.6388 | 1.6388 | 8.4054 | 0 | 0.0061261 | 0.0036608 | 0.012521 | 0.087661 | 0 | -0.148 | 0 | 0 | 0 | 0.0011913 | 0.024329 | 1.2821 | 0.40102 | 7.5561 | 2.0585 | 0 | 0.55118 | 0.81115 | 0 | 0 | 0 | 0 | -4.1155 | 0.053997 | 0 | 0.0033165 | 0 | -0.27649 | 0 | 0 | 0 | 0 | 0 | 0 | 0 | 0 | 2.8094 | 0.044241 | 0.00026332 | 0 | 0 | 0 | 0 | 0 | 0 | 0 | 0 | 0 | 0 | 0 | 0 | 0 | 0 | 0 | 0 | 0 | 0 | -51.3921 | 1.822 | 0 | 3.8296 | 0 | 1.0838 | 25.7648 | 1.2254 | 3.0551 | 0.1796 | 0.050933 | 0 | 0.73583 | 0.23426 | 3.7293 | -6.5816 | 23.5856 | -51.8166 | 0 | 0.23416 | 0 | 1.6728 | 0.27083
2025_07_28 Hr 04 | 0 | 0 | 0 | 0.16898 | 0.16893 | 0.16896 | 0.16896 | 0.16827 | 0.16898 | 0 | 0 | 0.023943 | 2.58 | 0.26955 | 1.637 | 1.637 | 8.3867 | 0 | 0.0061261 | 0.0036608 | 0.012521 | 0.087661 | 0 | 0.99227 | 0 | 0 | 0 | 0.0011913 | 0.024329 | 1.2805 | 0.40102 | 7.5414 | 2.0585 | 0 | 0.54989 | 0.81115 | 0 | 0 | 0 | 0 | -6.297 | 0.053997 | 0 | 0.005597 | 0 | -0.46805 | 0 | 0 | 0 | 0 | 0 | 0 | 0 | 0 | 2.9473 | 0.044241 | 0.00026332 | 0 | 0 | 0 | 0 | 0 | 0 | 0 | 0 | 0 | 0 | 0 | 0 | 0 | 0 | 0 | 0 | 0 | 0 | -53.4747 | 1.822 | 0 | 3.7734 | 0 | 0.90096 | 25.6702 | 1.2254 | 3.0551 | 0.1796 | 0.050933 | 0 | 0.73583 | 0.23426 | 3.7293 | -9.9957 | 23.5816 | -52.9505 | 0 | 0.23416 | 0 | 1.6728 | 0.26686
2025_07_28 Hr 05 | 0 | 0 | 0 | 0.16898 | 0.16893 | 0.16896 | 0.16896 | 0.16827 | 0.16898 | 0 | 0 | 0.023943 | 2.7 | 0.17156 | 1.6388 | 1.6388 | 8.4054 | 0 | 0.0061261 | 0.0036608 | 0.012521 | 0.087661 | 0 | -0.10422 | 0 | 0 | 0 | 0.0011913 | 0.024329 | 1.2821 | 0.40102 | 7.5561 | 2.0585 | 0 | 0.55118 | 0.81115 | 0 | 0 | 0 | 0 | -4.9497 | 0.053997 | 0 | 0.0034041 | 0 | -0.28384 | 0 | 0 | 0 | 0 | 0 | 0 | 0 | 0 | 3.4918 | 0.044241 | 0.00026332 | 0 | 0 | 0 | 0 | 0 | 0 | 0 | 0 | 0 | 0 | 0 | 0 | 0 | 0 | 0 | 0 | 0 | 0 | -51.831 | 1.822 | 0 | 3.7452 | 0 | 0.93143 | 25.6805 | 1.2254 | 3.0551 | 0.1796 | 0.050933 | 0 | 0.73583 | 0.23426 | 3.7293 | -7.3047 | 24.1837 | -52.2191 | 0 | 0.23416 | 0 | 1.6728 | 0.27071
2025_07_28 Hr 06 | 0 | 0 | 0 | 0.16898 | 0.16893 | 0.16896 | 0.16896 | 0.16827 | 0.16898 | 0 | 0 | 0.023943 | 2.64 | 0.15386 | 1.6388 | 1.6388 | 8.4054 | 0 | 0.0061261 | 0.0036608 | 0.012521 | 0.087661 | 0 | -0.2452 | 0 | 0 | 0 | 0.0011913 | 0.024329 | 1.2821 | 0.40102 | 7.5561 | 2.0585 | 0 | 0.55118 | 0.81115 | 0 | 0 | 0 | 0.011837 | -1.4886 | 0.053997 | 0 | 0.0031221 | 0 | -0.26016 | 0 | 0 | 0 | 0 | 0 | 0 | 0 | 0 | 3.7676 | 0.044241 | 0.00026332 | 0 | 0 | 0 | 0 | 0 | 0 | 0 | 0 | 0 | 0 | 0 | 0 | 0 | 0 | 0 | 0 | 0 | 0 | -50.8586 | 1.822 | 0 | 3.574 | 0 | 0.40043 | 25.5092 | 1.2254 | 3.0551 | 0.1796 | 0.050933 | 0 | 0.73583 | 0.23426 | 3.7293 | -3.4713 | 23.8602 | -51.3639 | 0 | 0.23416 | 0 | 1.6728 | 0.28008
2025_07_28 Hr 07 | 0.1586 | 1.139e-06 | 0 | 0.16898 | 0.16893 | 0.16896 | 0.16896 | 0.16827 | 0.16898 | 0 | 0 | 0.023943 | 2.28 | 0.16159 | 1.6388 | 1.6388 | 8.0339 | 0 | 0.0061261 | 0.0036608 | 0.012521 | 0.087661 | 0 | 0 | 0 | 0 | 0 | 0.0011913 | 0.024329 | 1.2821 | 0.40102 | 6.8835 | 2.0585 | 0 | 0.5298 | 0.81115 | 0 | 0 | 0 | 0.76747 | 0 | 0.053997 | 0 | 0.0037968 | 0 | -0.31683 | 0 | 0 | 0 | 0 | 0 | 0 | 0 | 0 | 2.8747 | 0.044241 | 0.00026332 | 0 | 0 | 0 | 0 | 0 | 0 | 0 | 0 | 0 | 0 | 0 | 0 | 0 | 0 | 0 | 0 | 0 | 0 | -65.2152 | 1.822 | 0 | 3.7252 | 0 | 0.74427 | 24.6164 | 1.2254 | 3.0551 | 0.1796 | 0.050933 | -0.1586 | 0.73583 | 0.23426 | 3.7293 | -17.1991 | 23.1077 | -65.6906 | 0 | 0.23416 | 0 | 1.6728 | 0.29164
2025_07_28 Hr 08 | 0.27208 | 3.1591e-05 | 0 | 0.16898 | 0.16893 | 0.16896 | 0.16896 | 0.16827 | 0.16898 | 0 | 0 | 0.023943 | 0.84 | 0.061154 | 1.6388 | 1.6388 | 8.0339 | 0 | 0.0061261 | 0.0036608 | 0.012521 | 0.087661 | 0 | 0 | 0 | 0 | 0 | 0.0011913 | 0.024329 | 1.2821 | 0.40102 | 6.8835 | 2.0585 | 0 | 0.5298 | 0.81115 | 0 | 0 | 0 | 0.3288 | -0.043118 | 0.053997 | 0 | 0.0039001 | 0 | -0.32551 | 0 | 0 | 0 | 0 | 0 | 0 | 0 | 0 | 2.3303 | 0.044241 | 0.00026332 | 0 | 0 | 0 | 0 | 0 | 0 | 0 | 0 | 0 | 0 | 0 | 0 | 0 | 0 | 0 | 0 | 0 | 0 | -61.7135 | 1.822 | 0 | 3.7252 | 0 | 0.93143 | 24.6164 | 1.2254 | 3.0551 | 0.1796 | 0.050933 | -0.27208 | 0.73583 | 0.23426 | 3.7293 | -16.0705 | 21.3386 | -62.3111 | 0 | 0.23416 | 0 | 1.6728 | 0.30679
2025_07_28 Hr 09 | 0.52222 | 8.0377e-05 | 0 | 0.16898 | 0.16893 | 0.16896 | 0.16896 | 0.16827 | 0.16898 | 0 | 0 | 0.023943 | 0.69 | 0.047929 | 1.6388 | 1.6388 | 8.0339 | 0.86172 | 0.0061261 | 0.0036608 | 0.012521 | 0.087661 | 0 | 0 | 0 | 0 | 0 | 0.0011913 | 0.024329 | 1.2821 | 0.40102 | 6.8835 | 2.0585 | 0 | 0.5298 | 0.81115 | 0 | 0 | 0 | 2.5399 | 0 | 0.053997 | 0 | 0.0037212 | 0 | -0.31048 | 0 | 0 | 0 | 0 | 0 | 0 | 0 | 0 | 2.3956 | 0.044241 | 0.00026332 | 0 | 0 | 0 | 0 | 0 | 0 | 0 | 0 | 0 | 0 | 0 | 0 | 0 | 0 | 0 | 0 | 0 | 0 | -61.0003 | 1.822 | 0 | 3.7252 | 0 | 0.42219 | 25.4781 | 1.2254 | 3.0551 | 0.1796 | 0.050933 | -0.52222 | 0.73583 | 0.23426 | 3.7293 | -12.8191 | 20.9959 | -61.833 | 0 | 0.23416 | 0 | 1.6728 | 0.32107
2025_07_28 Hr 10 | 0.76415 | 0.00026517 | 0 | 0.16898 | 0.16893 | 0.16896 | 0.16896 | 0.16827 | 0.16898 | 0 | 0 | 0.023943 | 0.75 | 0.05311 | 1.6388 | 1.6388 | 8.0339 | 0.86172 | 0.0061261 | 0.0036608 | 0.012521 | 0.087661 | 0 | 0 | 0 | 0 | 0 | 0.0011913 | 0.024329 | 1.2821 | 0.40102 | 6.8835 | 2.0585 | 0 | 0.5298 | 0.81115 | 0 | 0 | 0 | 3.6646 | 0 | 0.053997 | 0 | 0.0037935 | 0 | -0.31656 | 0 | 0 | 0 | 0 | 0 | 0 | 0 | 0 | 2.1197 | 0.044241 | 0.00026332 | 0 | 0 | 0 | 0 | 0 | 0 | 0 | 0 | 0 | 0 | 0 | 0 | 0 | 0 | 0 | 0 | 0 | 0 | -57.3666 | 1.822 | 0 | 3.7252 | 0 | 0.32208 | 25.4781 | 1.2254 | 3.0551 | 0.1796 | 0.050933 | -0.76415 | 0.73583 | 0.23426 | 3.7293 | -8.3721 | 20.9325 | -58.4473 | 0 | 0.23416 | 0 | 1.6728 | 0.32635
2025_07_28 Hr 11 | 0.81421 | 0.00048356 | 0 | 0.16898 | 0.16893 | 0.16896 | 0.16896 | 0.16827 | 0.16898 | 0 | 0 | 0.023943 | 1.05 | 0.087513 | 1.6388 | 1.6388 | 8.0339 | 0.86172 | 0.0061261 | 0.0036608 | 0.012521 | 0.087661 | 0 | 0 | 0 | 0 | 0 | 0.0011913 | 0.024329 | 1.2821 | 0.40102 | 6.8835 | 2.0585 | 0 | 0.5298 | 0.81115 | 0 | 0 | 0 | 5.1016 | 0 | 0.053997 | 0 | 0.004465 | 0 | -0.37296 | 0 | 0 | 0 | 0 | 0 | 0 | 0 | 0 | 1.7785 | 0.044241 | 0.00026332 | 0 | 0 | 0 | 0 | 0 | 0 | 0 | 0 | 0 | 0 | 0 | 0 | 0 | 0 | 0 | 0 | 0 | 0 | -64.1205 | 1.822 | 0 | 3.7252 | 0 | 0.36996 | 25.4781 | 1.2254 | 3.0551 | 0.1796 | 0.050933 | -0.81421 | 0.73583 | 0.23426 | 3.7293 | -13.6966 | 21.0313 | -65.3076 | 0 | 0.23416 | 0 | 1.6728 | 0.33379
2025_07_28 Hr 12 | 0.78609 | 0.00055402 | 0 | 0.16898 | 0.16893 | 0.16896 | 0.16896 | 0.16827 | 0.16898 | 0 | 0 | 0.023943 | 1.53 | 0.15983 | 1.6388 | 1.6388 | 8.0339 | 0.86172 | 0.0061261 | 0.0036608 | 0.012521 | 0.087661 | 0 | 0 | 0 | 0 | 0 | 0.0011913 | 0.024329 | 1.2821 | 0.40102 | 6.8835 | 2.0585 | 0 | 0.5298 | 0.81115 | 0 | 0 | 0 | 7.4109 | 0 | 0.053997 | 0 | 0.0055962 | 0 | -0.46798 | 0 | 0 | 0 | 0 | 0 | 0 | 0 | 0 | 1.372 | 0.044241 | 0.00026332 | 0 | 0 | 0 | 0 | 0 | 0 | 0 | 0 | 0 | 0 | 0 | 0 | 0 | 0 | 0 | 0 | 0 | 0 | -72.9754 | 1.822 | 0 | 3.7252 | 0 | 0.39172 | 25.4781 | 1.2254 | 3.0551 | 0.1796 | 0.050933 | -0.78609 | 0.73583 | 0.23426 | 3.7293 | -20.1612 | 21.1792 | -74.2294 | 0 | 0.23416 | 0 | 1.6728 | 0.34218
2025_07_28 Hr 13 | 0.7813 | 0.00088202 | 0 | 0.16898 | 0.16893 | 0.16896 | 0.16896 | 0.16827 | 0.16898 | 0 | 0 | 0.023943 | 1.92 | 0.20109 | 1.6388 | 1.6388 | 8.0339 | 0.86172 | 0.0061261 | 0.0036608 | 0.012521 | 0.087661 | 0 | 0 | 0 | 0 | 0 | 0.0011913 | 0.024329 | 1.2821 | 0.40102 | 6.8835 | 2.0585 | 0 | 0.5298 | 0.81115 | 0 | 0 | 0 | 8.3228 | 0 | 0.053997 | 0 | 0.0056108 | 0 | -0.46921 | 0 | 0 | 0 | 0 | 0 | 0 | 0 | 0 | 0.95824 | 0.044241 | 0.00026332 | 0 | 0 | 0 | 0 | 0 | 0 | 0 | 0 | 0 | 0 | 0 | 0 | 0 | 0 | 0 | 0 | 0 | 0 | -69.6626 | 1.822 | 0 | 3.7252 | 0 | 0.35255 | 25.4781 | 1.2254 | 3.0551 | 0.1796 | 0.050933 | -0.7813 | 0.73583 | 0.23426 | 3.7293 | -15.9505 | 21.1619 | -70.9132 | 0 | 0.23416 | 0 | 1.6728 | 0.35097
2025_07_28 Hr 14 | 0.73865 | 0.001117 | 0 | 0.16898 | 0.16893 | 0.16896 | 0.16896 | 0.16827 | 0.16898 | 0 | 0 | 0.023943 | 1.86 | 0.21836 | 1.6388 | 1.6388 | 8.0339 | 0.86172 | 0.0061261 | 0.0036608 | 0.012521 | 0.087661 | 0 | 0 | 0 | 0 | 0 | 0.0011913 | 0.024329 | 1.2821 | 0.40102 | 6.8835 | 2.0585 | 0 | 0.5298 | 0.81115 | 0 | 0 | 0 | 11.1464 | 0 | 0.053997 | 0 | 0.0062892 | 0 | -0.52619 | 0 | 0 | 0 | 0 | 0 | 0 | 0 | 0 | 1.2994 | 0.044241 | 0.00026332 | 0 | 0 | 0 | 0 | 0 | 0 | 0 | 0 | 0 | 0 | 0 | 0 | 0 | 0 | 0 | 0 | 0 | 0 | -80.6668 | 1.822 | 0 | 3.7252 | 0 | 0.22198 | 25.4781 | 1.2254 | 3.0551 | 0.1796 | 0.050933 | -0.73865 | 0.73583 | 0.23426 | 3.7293 | -24.012 | 21.2952 | -81.9317 | 0 | 0.23416 | 0 | 1.6728 | 0.35881
2025_07_28 Hr 15 | 0.73567 | 0.0010434 | 0 | 0.16898 | 0.16893 | 0.16896 | 0.16896 | 0.16827 | 0.16898 | 0 | 0 | 0.023943 | 2.07 | 0.25454 | 1.6388 | 1.6388 | 8.0339 | 0.86172 | 0.0061261 | 0.0036608 | 0.012521 | 0.087661 | 0 | 0 | 0 | 0 | 0 | 0.0011913 | 0.024329 | 1.2821 | 0.40102 | 6.8835 | 2.0585 | 0 | 0.5298 | 0.81115 | 0 | 0 | 0 | 13.1284 | 0 | 0.053997 | 0 | 0.0065874 | 0 | -0.55124 | 0 | 0 | 0 | 0 | 0 | 0 | 0 | 0 | 2.2577 | 0.044241 | 0.00026332 | 0 | 0 | 0 | 0 | 0 | 0 | 0 | 0 | 0 | 0 | 0 | 0 | 0 | 0 | 0 | 0 | 0 | 0 | -93.553 | 1.822 | 0 | 3.7252 | 0 | 0.20892 | 25.4781 | 1.2254 | 3.0551 | 0.1796 | 0.050933 | -0.73567 | 0.73583 | 0.23426 | 3.7293 | -33.7435 | 22.49 | -94.8399 | 0 | 0.23416 | 0 | 1.6728 | 0.36527
2025_07_28 Hr 16 | 0.79604 | 0.00036415 | 0 | 0.16898 | 0.16893 | 0.16896 | 0.16896 | 0.16827 | 0.16898 | 0 | 0 | 0.023943 | 2.07 | 0.2563 | 1.6388 | 1.6388 | 8.0339 | 0.86172 | 0.0061261 | 0.0036608 | 0.012521 | 0.087661 | 0 | 0 | 0 | 0 | 0 | 0.0011913 | 0.024329 | 1.2821 | 0.40102 | 6.8835 | 2.0585 | 0 | 0.5298 | 0.81115 | 0 | 0 | 0 | 15.1 | 0 | 0.053997 | 0 | 0.0066329 | 0 | -0.55507 | 0 | 0 | 0 | 0 | 0 | 0 | 0 | 0 | 2.1197 | 0.044241 | 0.00026332 | 0 | 0 | 0 | 0 | 0 | 0 | 0 | 0 | 0 | 0 | 0 | 0 | 0 | 0 | 0 | 0 | 0 | 0 | -94.7682 | 1.822 | 0 | 3.7252 | 0 | 0.23939 | 25.4781 | 1.2254 | 3.0551 | 0.1796 | 0.050933 | -0.79604 | 0.73583 | 0.23426 | 3.7293 | -33.091 | 22.4503 | -96.1193 | 0 | 0.23416 | 0 | 1.6728 | 0.37159
2025_07_28 Hr 17 | 0.75318 | 0.00049912 | 0 | 0.16898 | 0.16893 | 0.16896 | 0.16896 | 0.16827 | 0.16898 | 0 | 0 | 0.023943 | 2.16 | 0.28185 | 1.6388 | 1.6388 | 8.0339 | 0.86172 | 0.0061261 | 0.0036608 | 0.012521 | 0.087661 | 0 | 0 | 0 | 0 | 0 | 0.0011913 | 0.024329 | 1.2821 | 0.40102 | 6.8835 | 2.0585 | 0 | 0.5298 | 0.81115 | 0 | 0 | 0 | 17.0166 | 0 | 0.053997 | 0 | 0.0069904 | 0 | -0.5851 | 0 | 0 | 0 | 0 | 0 | 0 | 0 | 0 | 1.4374 | 0.044241 | 0.00026332 | 0 | 0 | 0 | 0 | 0 | 0 | 0 | 0 | 0 | 0 | 0 | 0 | 0 | 0 | 0 | 0 | 0 | 0 | -102.6479 | 1.822 | 0 | 3.7252 | 0 | 0.35255 | 25.4781 | 1.2254 | 3.0551 | 0.1796 | 0.050933 | -0.75318 | 0.73583 | 0.23426 | 3.7293 | -39.5313 | 21.9602 | -103.9862 | 0 | 0.23416 | 0 | 1.6728 | 0.37793
2025_07_28 Hr 18 | 0.75042 | 0.00054539 | 0 | 0.16898 | 0.16893 | 0.16896 | 0.16896 | 0.16827 | 0.16898 | 0 | 0 | 0.023943 | 1.89 | 0.24956 | 1.6388 | 1.6388 | 8.0339 | 0.86172 | 0.0061261 | 0.0036608 | 0.012521 | 0.087661 | 0 | 0 | 0 | 0 | 0 | 0.0011913 | 0.024329 | 1.2821 | 0.40102 | 6.8835 | 2.0585 | 0 | 0.5298 | 0.81115 | 0 | 0 | 0 | 16.7338 | 0 | 0.053997 | 0 | 0.0070738 | 0 | -0.5921 | 0 | 0 | 0 | 0 | 0 | 0 | 0 | 0 | 1.372 | 0.044241 | 0.00026332 | 0 | 0 | 0 | 0 | 0 | 0 | 0 | 0 | 0 | 0 | 0 | 0 | 0 | 0 | 0 | 0 | 0 | 0 | -105.979 | 1.822 | 0 | 3.7252 | 0 | 0.40043 | 25.4781 | 1.2254 | 3.0551 | 0.1796 | 0.050933 | -0.75042 | 0.73583 | 0.23426 | 3.7293 | -43.4717 | 21.638 | -107.3215 | 0 | 0.23416 | 0 | 1.6728 | 0.37818
2025_07_28 Hr 19 | 0.56523 | 0.00019173 | 0 | 0.16898 | 0.16893 | 0.16896 | 0.16896 | 0.16827 | 0.16898 | 0 | 0 | 0.023943 | 1.59 | 0.22316 | 1.6388 | 1.6388 | 8.0339 | 0.86172 | 0.0061261 | 0.0036608 | 0.012521 | 0.087661 | 0 | 0 | 0 | 0 | 0 | 0.0011913 | 0.024329 | 1.2821 | 0.40102 | 6.8835 | 2.0585 | 0 | 0.5298 | 0.81115 | 0 | 0 | 0 | 17.1313 | 0 | 0.053997 | 0 | 0.0075188 | 0 | -0.62948 | 0 | 0 | 0 | 0 | 0 | 0 | 0 | 0 | 1.372 | 0.044241 | 0.00026332 | 0 | 0 | 0 | 0 | 0 | 0 | 0 | 0 | 0 | 0 | 0 | 0 | 0 | 0 | 0 | 0 | 0 | 0 | -121.0787 | 1.822 | 0 | 3.7252 | 0 | 0.33949 | 25.4781 | 1.2254 | 3.0551 | 0.1796 | 0.050933 | -0.56523 | 0.73583 | 0.23426 | 3.7293 | -58.5992 | 21.0649 | -122.2734 | 0 | 0.23416 | 0 | 1.6728 | 0.37793
2025_07_28 Hr 20 | 0.090669 | 0.00018861 | 0 | 0.16898 | 0.16893 | 0.16896 | 0.16896 | 0.16827 | 0.16898 | 0 | 0 | 0.023943 | 1.95 | 0.28605 | 1.6388 | 1.6388 | 8.0339 | 0.86172 | 0.0061261 | 0.0036608 | 0.012521 | 0.087661 | 0 | 0 | 0 | 0 | 0 | 0.0011913 | 0.024329 | 1.2821 | 0.40102 | 6.8835 | 2.0585 | 0 | 0.5298 | 0.81115 | 0 | 0 | 0 | 16.6919 | 0 | 0.053997 | 0 | 0.0078586 | 0 | -0.65802 | 0 | 0 | 0 | 0 | 0 | 0 | 0 | 0 | 1.372 | 0.044241 | 0.00026332 | 0 | 0 | 0 | 0 | 0 | 0 | 0 | 0 | 0 | 0 | 0 | 0 | 0 | 0 | 0 | 0 | 0 | 0 | -131.082 | 1.822 | 0 | 3.7252 | 0 | 0.16975 | 25.4781 | 1.2254 | 3.0551 | 0.1796 | 0.050933 | -0.090669 | 0.73583 | 0.23426 | 3.7293 | -68.8264 | 20.8342 | -131.8307 | 0 | 0.23416 | 0 | 1.6728 | 0.3687
2025_07_28 Hr 21 | 0 | 5.925e-05 | 0 | 0.16898 | 0.16893 | 0.16896 | 0.16896 | 0.16827 | 0.16898 | 0 | 0 | 0.023943 | 2.07 | 0.24618 | 1.6388 | 1.6388 | 8.0339 | 0.86172 | 0.0061261 | 0.0036608 | 0.012521 | 0.087661 | 0 | 0 | 0 | 0 | 0 | 0.0011913 | 0.024329 | 1.2821 | 0.40102 | 6.8835 | 2.0585 | 0 | 0.5298 | 0.81115 | 0 | 0 | 0 | 11.9107 | 0 | 0.053997 | 0 | 0.006371 | 0 | -0.53306 | 0 | 0 | 0 | 0 | 0 | 0 | 0 | 0 | 1.7132 | 0.044241 | 0.00026332 | 0 | 0 | 0 | 0 | 0 | 0 | 0 | 0 | 0 | 0 | 0 | 0 | 0 | 0 | 0 | 0 | 0 | 0 | -106.9122 | 1.822 | 0 | 3.7252 | 0 | 0.22198 | 25.4781 | 1.2254 | 3.0551 | 0.1796 | 0.050933 | 0 | 0.73583 | 0.23426 | 3.7293 | -48.8523 | 21.2043 | -107.4453 | 0 | 0.23416 | 0 | 1.6728 | 0.35603
2025_07_28 Hr 22 | 0 | 3.0232e-06 | 0 | 0.16898 | 0.16893 | 0.16896 | 0.16896 | 0.16827 | 0.16898 | 0 | 0 | 0.023943 | 1.95 | 0.18341 | 1.6388 | 1.6388 | 8.0339 | 0.86172 | 0.0061261 | 0.0036608 | 0.012521 | 0.087661 | 0 | 0 | 0 | 0 | 0 | 0.0011913 | 0.024329 | 1.2821 | 0.40102 | 6.8835 | 2.0585 | 0 | 0.5298 | 0.81115 | 0 | 0 | 0 | 5.8768 | 0 | 0.053997 | 0 | 0.0050386 | 0 | -0.42114 | 0 | 0 | 0 | 0 | 0 | 0 | 0 | 0 | 1.9891 | 0.044241 | 0.00026332 | 0 | 0 | 0 | 0 | 0 | 0 | 0 | 0 | 0 | 0 | 0 | 0 | 0 | 0 | 0 | 0 | 0 | 0 | -80.9312 | 1.822 | 0 | 3.7252 | 0 | 0.50053 | 25.4781 | 1.2254 | 3.0551 | 0.1796 | 0.050933 | 0 | 0.73583 | 0.23426 | 3.7293 | -28.4403 | 21.5572 | -81.3523 | 0 | 0.23416 | 0 | 1.6728 | 0.33731
2025_07_28 Hr 23 | 0 | 0 | 0 | 0.16898 | 0.16893 | 0.16896 | 0.16896 | 0.16827 | 0.16898 | 0 | 0 | 0.023943 | 1.35 | 0.085881 | 1.6388 | 1.6388 | 8.2097 | 0.48787 | 0.0061261 | 0.0036608 | 0.012521 | 0.087661 | 0 | -0.10226 | 0 | 0 | 0 | 0.0011913 | 0.024329 | 1.2771 | 0.40102 | 7.5066 | 2.0585 | 0 | 0.54682 | 0.81115 | 0 | 0 | 0 | 1.7893 | 0 | 0.053997 | 0 | 0.003408 | 0 | -0.28417 | 0 | 0 | 0 | 0 | 0 | 0 | 0 | 0 | 2.1923 | 0.044241 | 0.00026332 | 0 | 0 | 0 | 0 | 0 | 0 | 0 | 0 | 0 | 0 | 0 | 0 | 0 | 0 | 0 | 0 | 0 | 0 | -48.7929 | 1.822 | 0 | 3.4183 | 0 | 0.4396 | 25.5912 | 1.2254 | 3.0551 | 0.1796 | 0.050933 | 0 | 0.73583 | 0.23426 | 3.7293 | -0.79677 | 21.0021 | -49.1793 | 0 | 0.23416 | 0 | 1.6728 | 0.32038
2025_07_28 Hr 24 | 0 | 0 | 0 | 0.16898 | 0.16893 | 0.16896 | 0.16896 | 0.16827 | 0.16898 | 0 | 0 | 0.023943 | 0.87 | 0.043301 | 1.6388 | 1.6388 | 8.4054 | 0.67083 | 0.0061261 | 0.0036608 | 0.012521 | 0.087661 | 0 | -0.4731 | 0 | 0 | 0 | 0.0011913 | 0.024329 | 1.2821 | 0.40102 | 7.5561 | 2.0585 | 0 | 0.55118 | 0.81115 | 0 | 0 | 0 | 0.64809 | -0.036739 | 0.053997 | 0 | 0.0026663 | 0 | -0.22187 | 0 | 0 | 0 | 0 | 0 | 0 | 0 | 0 | 2.1923 | 0.044241 | 0.00026332 | 0 | 0 | 0 | 0 | 0 | 0 | 0 | 0 | 0 | 0 | 0 | 0 | 0 | 0 | 0 | 0 | 0 | 0 | -37.183 | 1.822 | 0 | 3.132 | 0 | 0.43089 | 25.738 | 1.2254 | 3.0551 | 0.1796 | 0.050933 | 0 | 0.73583 | 0.23426 | 3.7293 | 8.9243 | 20.453 | -37.878 | 0 | 0.23416 | 0 | 1.6728 | 0.29823
2025_07_29 Hr 01 | 0 | 0 | 0 | 0 | 0 | 0 | 0 | 0 | 0 | 0 | 0 | 0.023943 | 0.75 | 0.029335 | 1.6388 | 1.6388 | 8.5645 | 0 | 0.0061261 | 0.0036608 | 0.012521 | 0.087661 | 0 | -0.75856 | 0 | 0 | 0 | 0.0011913 | 0.024329 | 1.2821 | 0.40852 | 7.6992 | 2.0585 | 0 | 0.55118 | 0.81115 | 0 | 0 | 0 | 0.14972 | -0.32995 | 0.053997 | 0 | 0.0046098 | 0 | -0.17391 | 0 | 0 | 0 | 0 | 0 | 0 | 0 | 0 | 2.1197 | 0.044241 | 0.00026332 | 0 | 0 | 0 | 0 | 0 | 0 | 0 | 0 | 0 | 0 | 0 | 0 | 0 | 0 | 0 | 0 | 0 | 0 | -26.6442 | 1.822 | 0 | 2.8683 | 0 | 0.76168 | 24.1001 | 1.2254 | 3.0551 | 0.1796 | 0.050933 | 0 | 0.73583 | 0.23426 | 3.7293 | 16.9096 | 20.5663 | -27.5766 | 0 | 0.23416 | 0 | 1.6728 | 0.28736
2025_07_29 Hr 02 | 0 | 0 | 0 | 0 | 0 | 0 | 0 | 0 | 0 | 0 | 0 | 0.023943 | 0.9 | 0.044665 | 1.6388 | 1.6388 | 8.5645 | 0 | 0.0061261 | 0.0036608 | 0.012521 | 0.087661 | 0 | -0.47694 | 0 | 0 | 0 | 0.0011913 | 0.024329 | 1.2821 | 0.40852 | 7.6992 | 2.0585 | 0 | 0.55118 | 0.81115 | 0 | 0 | 0 | 0 | -1.3242 | 0.053997 | 0 | 0.005849 | 0 | -0.22122 | 0 | 0 | 0 | 0 | 0 | 0 | 0 | 0 | 2.2577 | 0.044241 | 0.00026332 | 0 | 0 | 0 | 0 | 0 | 0 | 0 | 0 | 0 | 0 | 0 | 0 | 0 | 0 | 0 | 0 | 0 | 0 | -35.0152 | 1.822 | 0 | 3.0505 | 0 | 0.76168 | 24.2824 | 1.2254 | 3.0551 | 0.1796 | 0.050933 | 0 | 0.73583 | 0.23426 | 3.7293 | 8.1066 | 20.8618 | -35.7134 | 0 | 0.23416 | 0 | 1.6728 | 0.27954
2025_07_29 Hr 03 | 0 | 0 | 0 | 0 | 0 | 0 | 0 | 0 | 0 | 0 | 0 | 0.023943 | 0.99 | 0.047805 | 1.6388 | 1.6388 | 8.5645 | 0 | 0.0061261 | 0.0036608 | 0.012521 | 0.087661 | 0 | -0.51281 | 0 | 0 | 0 | 0.0011913 | 0.024329 | 1.2821 | 0.40852 | 7.6992 | 2.0585 | 0 | 0.55118 | 0.81115 | 0 | 0 | 0 | 0 | -2.7046 | 0.053997 | 0 | 0.0056911 | 0 | -0.2152 | 0 | 0 | 0 | 0 | 0 | 0 | 0 | 0 | 2.5989 | 0.044241 | 0.00026332 | 0 | 0 | 0 | 0 | 0 | 0 | 0 | 0 | 0 | 0 | 0 | 0 | 0 | 0 | 0 | 0 | 0 | 0 | -32.6634 | 1.822 | 0 | 3.0767 | 0 | 0.63111 | 24.3085 | 1.2254 | 3.0551 | 0.1796 | 0.050933 | 0 | 0.73583 | 0.23426 | 3.7293 | 9.3705 | 21.158 | -33.3914 | 0 | 0.23416 | 0 | 1.6728 | 0.27204
2025_07_29 Hr 04 | 0 | 0 | 0 | 0 | 0 | 0 | 0 | 0 | 0 | 0 | 0 | 0.023943 | 0.72 | 0.061564 | 1.637 | 1.637 | 8.5075 | 0 | 0.0061261 | 0.0036608 | 0.012521 | 0.087661 | 0 | 0.48406 | 0 | 0 | 0 | 0.0011913 | 0.024329 | 1.2805 | 0.40852 | 7.6843 | 2.0585 | 0 | 0.54989 | 0.81115 | 0 | 0 | 0 | 0 | -5.5496 | 0.053997 | 0 | 0.010077 | 0 | -0.38267 | 0 | 0 | 0 | 0 | 0 | 0 | 0 | 0 | 2.9473 | 0.044241 | 0.00026332 | 0 | 0 | 0 | 0 | 0 | 0 | 0 | 0 | 0 | 0 | 0 | 0 | 0 | 0 | 0 | 0 | 0 | 0 | -35.829 | 1.822 | 0 | 3.4385 | 0 | 0.33079 | 24.5933 | 1.2254 | 3.0551 | 0.1796 | 0.050933 | 0 | 0.73583 | 0.23426 | 3.7293 | 4.2627 | 20.9466 | -35.7276 | 0 | 0.23416 | 0 | 1.6728 | 0.27
2025_07_29 Hr 05 | 0 | 0 | 0 | 0.17218 | 0.17213 | 0.17216 | 0.17216 | 0.17146 | 0.17218 | 0 | 0 | 0.023943 | 0.84 | 0.042614 | 1.6388 | 1.6388 | 8.5645 | 0 | 0.0061261 | 0.0036608 | 0.012521 | 0.087661 | 0 | -0.4474 | 0 | 0 | 0 | 0.0011913 | 0.024329 | 1.2821 | 0.40852 | 7.6992 | 2.0585 | 0 | 0.55118 | 0.81115 | 0 | 0 | 0 | 0 | -1.9325 | 0.053997 | 0 | 0.0027177 | 0 | -0.22619 | 0 | 0 | 0 | 0 | 0 | 0 | 0 | 0 | 3.3538 | 0.044241 | 0.00026332 | 0 | 0 | 0 | 0 | 0 | 0 | 0 | 0 | 0 | 0 | 0 | 0 | 0 | 0 | 0 | 0 | 0 | 0 | -38.3505 | 1.822 | 0 | 3.0506 | 0 | 0.20021 | 25.3147 | 1.2254 | 3.0551 | 0.1796 | 0.050933 | 0 | 0.73583 | 0.23426 | 3.7293 | 5.687 | 21.329 | -39.0241 | 0 | 0.23416 | 0 | 1.6728 | 0.27409
2025_07_29 Hr 06 | 0 | 0 | 0 | 0.17218 | 0.17213 | 0.17216 | 0.17216 | 0.17146 | 0.17218 | 0 | 0 | 0.023943 | 0.9 | 0.051713 | 1.6388 | 1.6388 | 8.5645 | 0 | 0.0061261 | 0.0036608 | 0.012521 | 0.087661 | 0 | -0.26717 | 0 | 0 | 0 | 0.0011913 | 0.024329 | 1.2821 | 0.40852 | 7.6992 | 2.0585 | 0 | 0.55118 | 0.81115 | 0 | 0 | 0 | 0.18195 | -1.3978 | 0.053997 | 0 | 0.0030782 | 0 | -0.25647 | 0 | 0 | 0 | 0 | 0 | 0 | 0 | 0 | 3.4918 | 0.044241 | 0.00026332 | 0 | 0 | 0 | 0 | 0 | 0 | 0 | 0 | 0 | 0 | 0 | 0 | 0 | 0 | 0 | 0 | 0 | 0 | -47.5788 | 1.822 | 0 | 3.5741 | 0 | 0.30902 | 25.8382 | 1.2254 | 3.0551 | 0.1796 | 0.050933 | 0 | 0.73583 | 0.23426 | 3.7293 | -1.8258 | 21.6543 | -48.1025 | 0 | 0.23416 | 0 | 1.6728 | 0.28357
2025_07_29 Hr 07 | 0.27215 | 2.13e-06 | 0 | 0.17218 | 0.17213 | 0.17216 | 0.17216 | 0.17146 | 0.17218 | 0 | 0 | 0.023943 | 0.84 | 0.055663 | 1.6388 | 1.6388 | 8.1859 | 0 | 0.0061261 | 0.0036608 | 0.012521 | 0.087661 | 0 | 0 | 0 | 0 | 0 | 0.0011913 | 0.024329 | 1.2821 | 0.40852 | 7.0139 | 2.0585 | 0 | 0.5298 | 0.81115 | 0 | 0 | 0 | 0.64956 | 0 | 0.053997 | 0 | 0.00355 | 0 | -0.2961 | 0 | 0 | 0 | 0 | 0 | 0 | 0 | 0 | 3.6297 | 0.044241 | 0.00026332 | 0 | 0 | 0 | 0 | 0 | 0 | 0 | 0 | 0 | 0 | 0 | 0 | 0 | 0 | 0 | 0 | 0 | 0 | -59.3591 | 1.822 | 0 | 3.7957 | 0 | 0.49183 | 24.996 | 1.2254 | 3.0551 | 0.1796 | 0.050933 | -0.27215 | 0.73583 | 0.23426 | 3.7293 | -12.1028 | 22.179 | -59.9274 | 0 | 0.23416 | 0 | 1.6728 | 0.29282
2025_07_29 Hr 08 | 0.68874 | 2.4357e-05 | 0 | 0.17218 | 0.17213 | 0.17216 | 0.17216 | 0.17146 | 0.17218 | 0 | 0 | 0.023943 | 0.27 | 0.0186 | 1.6388 | 1.6388 | 8.1859 | 0 | 0.0061261 | 0.0036608 | 0.012521 | 0.087661 | 0 | 0 | 0 | 0 | 0 | 0.0011913 | 0.024329 | 1.2821 | 0.40852 | 7.0139 | 2.0585 | 0.99684 | 0.5298 | 0.81115 | 0 | 0 | 0 | 1.5893 | 0 | 0.053997 | 0 | 0.0036904 | 0 | -0.3079 | 0 | 0 | 0 | 0 | 0 | 0 | 0 | 0 | 3.2885 | 0.044241 | 0.00026332 | 0 | 0 | 0 | 0 | 0 | 0 | 0 | 0 | 0 | 0 | 0 | 0 | 0 | 0 | 0 | 0 | 0 | 0 | -60.9087 | 1.822 | 0 | 3.7957 | 0 | 0.50053 | 25.9929 | 1.2254 | 3.0551 | 0.1796 | 0.050933 | -0.68874 | 0.73583 | 0.23426 | 3.7293 | -12.6525 | 21.6707 | -61.9053 | 0 | 0.23416 | 0 | 1.6728 | 0.30746
2025_07_29 Hr 09 | 0.80454 | 0.00017202 | 0 | 0.17218 | 0.17213 | 0.17216 | 0.17216 | 0.17146 | 0.17218 | 0 | 0 | 0.023943 | 0.21 | 0.01756 | 1.6388 | 1.6388 | 8.1859 | 0.87803 | 0.0061261 | 0.0036608 | 0.012521 | 0.087661 | 0 | 0 | 0 | 0 | 0 | 0.0011913 | 0.024329 | 1.2821 | 0.40852 | 7.0139 | 2.0585 | 0.99684 | 0.5298 | 0.81115 | 0 | 0 | 0 | 2.4574 | -0.0058601 | 0.053997 | 0 | 0.0044797 | 0 | -0.3742 | 0 | 0 | 0 | 0 | 0 | 0 | 0 | 0 | 3.078 | 0.044241 | 0.00026332 | 0 | 0 | 0 | 0 | 0 | 0 | 0 | 0 | 0 | 0 | 0 | 0 | 0 | 0 | 0 | 0 | 0 | 0 | -71.5565 | 1.822 | 0 | 3.7957 | 0 | 0.40913 | 26.8709 | 1.2254 | 3.0551 | 0.1796 | 0.050933 | -0.80454 | 0.73583 | 0.23426 | 3.7293 | -21.9797 | 21.4331 | -72.7352 | 0 | 0.23416 | 0 | 1.6728 | 0.31689
2025_07_29 Hr 10 | 0.77301 | 0.00047331 | 0 | 0.17218 | 0.17213 | 0.17216 | 0.17216 | 0.17146 | 0.17218 | 0 | 0 | 0.023943 | 0.18 | 0.016211 | 1.6388 | 1.6388 | 8.1859 | 0.87803 | 0.0061261 | 0.0036608 | 0.012521 | 0.087661 | 0 | 0 | 0 | 0 | 0 | 0.0011913 | 0.024329 | 1.2821 | 0.40852 | 7.0139 | 2.0585 | 0.99684 | 0.5298 | 0.81115 | 0 | 0 | 0 | 4.5762 | 0 | 0.053997 | 0 | 0.0048248 | 0 | -0.40318 | 0 | 0 | 0 | 0 | 0 | 0 | 0 | 0 | 3.2159 | 0.044241 | 0.00026332 | 0 | 0 | 0 | 0 | 0 | 0 | 0 | 0 | 0 | 0 | 0 | 0 | 0 | 0 | 0 | 0 | 0 | 0 | -72.2573 | 1.822 | 0 | 3.7957 | 0 | 0.22198 | 26.8709 | 1.2254 | 3.0551 | 0.1796 | 0.050933 | -0.77301 | 0.73583 | 0.23426 | 3.7293 | -20.6592 | 21.3272 | -73.4335 | 0 | 0.23416 | 0 | 1.6728 | 0.32278
2025_07_29 Hr 11 | 0.81421 | 0.00072036 | 0 | 0.17218 | 0.17213 | 0.17216 | 0.17216 | 0.17146 | 0.17218 | 0 | 0 | 0.023943 | 0.18 | 0.017654 | 1.6388 | 1.6388 | 8.1859 | 0.87803 | 0.0061261 | 0.0036608 | 0.012521 | 0.087661 | 0 | 0 | 0 | 0 | 0 | 0.0011913 | 0.024329 | 1.2821 | 0.40852 | 7.0139 | 2.0585 | 0.99684 | 0.5298 | 0.81115 | 0 | 0 | 0 | 6.1914 | 0 | 0.053997 | 0 | 0.0052543 | 0 | -0.43926 | 0 | 0 | 0 | 0 | 0 | 0 | 0 | 0 | 3.0126 | 0.044241 | 0.00026332 | 0 | 0 | 0 | 0 | 0 | 0 | 0 | 0 | 0 | 0 | 0 | 0 | 0 | 0 | 0 | 0 | 0 | 0 | -75.8917 | 1.822 | 0 | 3.7957 | 0 | 0.29161 | 26.8709 | 1.2254 | 3.0551 | 0.1796 | 0.050933 | -0.81421 | 0.73583 | 0.23426 | 3.7293 | -22.8393 | 21.2435 | -77.1452 | 0 | 0.23416 | 0 | 1.6728 | 0.32987
2025_07_29 Hr 12 | 0.76647 | 0.0011413 | 0 | 0.17218 | 0.17213 | 0.17216 | 0.17216 | 0.17146 | 0.17218 | 0 | 0 | 0.023943 | 0.18 | 0.019942 | 1.6388 | 1.6388 | 8.1859 | 0.87803 | 0.0061261 | 0.0036608 | 0.012521 | 0.087661 | 0 | 0 | 0 | 0 | 0 | 0.0011913 | 0.024329 | 1.2821 | 0.40852 | 7.0139 | 2.0585 | 0.99684 | 0.5298 | 0.81115 | 0 | 0 | 0 | 7.1005 | 0 | 0.053997 | 0 | 0.0059353 | 0 | -0.49646 | 0 | 0 | 0 | 0 | 0 | 0 | 0 | 0 | 2.6715 | 0.044241 | 0.00026332 | 0 | 0 | 0 | 0 | 0 | 0 | 0 | 0 | 0 | 0 | 0 | 0 | 0 | 0 | 0 | 0 | 0 | 0 | -78.1292 | 1.822 | 0 | 3.7957 | 0 | 0.38302 | 26.8709 | 1.2254 | 3.0551 | 0.1796 | 0.050933 | -0.76647 | 0.73583 | 0.23426 | 3.7293 | -24.4647 | 20.9561 | -79.3922 | 0 | 0.23416 | 0 | 1.6728 | 0.33725
2025_07_29 Hr 13 | 0.77316 | 0.0010713 | 0 | 0.17218 | 0.17213 | 0.17216 | 0.17216 | 0.17146 | 0.17218 | 0 | 0 | 0.023943 | 0.21 | 0.02265 | 1.6388 | 1.6388 | 8.1859 | 0.87803 | 0.0061261 | 0.0036608 | 0.012521 | 0.087661 | 0 | 0 | 0 | 0 | 0 | 0.0011913 | 0.024329 | 1.2821 | 0.40852 | 7.0139 | 2.0585 | 0.99684 | 0.5298 | 0.81115 | 0 | 0 | 0 | 8.9231 | 0 | 0.053997 | 0 | 0.0057781 | 0 | -0.48326 | 0 | 0 | 0 | 0 | 0 | 0 | 0 | 0 | 2.6715 | 0.044241 | 0.00026332 | 0 | 0 | 0 | 0 | 0 | 0 | 0 | 0 | 0 | 0 | 0 | 0 | 0 | 0 | 0 | 0 | 0 | 0 | -75.7201 | 1.822 | 0 | 3.7957 | 0 | 0.15234 | 26.8709 | 1.2254 | 3.0551 | 0.1796 | 0.050933 | -0.77316 | 0.73583 | 0.23426 | 3.7293 | -20.4097 | 20.7728 | -76.9765 | 0 | 0.23416 | 0 | 1.6728 | 0.34533
2025_07_29 Hr 14 | 0.72107 | 0.00088165 | 0 | 0.17218 | 0.17213 | 0.17216 | 0.17216 | 0.17146 | 0.17218 | 0 | 0 | 0.023943 | 0.27 | 0.02748 | 1.6388 | 1.6388 | 8.1859 | 0.87803 | 0.0061261 | 0.0036608 | 0.012521 | 0.087661 | 0 | 0 | 0 | 0 | 0 | 0.0011913 | 0.024329 | 1.2821 | 0.40852 | 7.0139 | 2.0585 | 0.99684 | 0.5298 | 0.81115 | 0 | 0 | 0 | 9.379 | 0 | 0.053997 | 0 | 0.0054524 | 0 | -0.4559 | 0 | 0 | 0 | 0 | 0 | 0 | 0 | 0 | 2.8747 | 0.044241 | 0.00026332 | 0 | 0 | 0 | 0 | 0 | 0 | 0 | 0 | 0 | 0 | 0 | 0 | 0 | 0 | 0 | 0 | 0 | 0 | -71.7648 | 1.822 | 0 | 3.7957 | 0 | 0.16104 | 26.8709 | 1.2254 | 3.0551 | 0.1796 | 0.050933 | -0.72107 | 0.73583 | 0.23426 | 3.7293 | -15.6861 | 21.0057 | -72.9417 | 0 | 0.23416 | 0 | 1.6728 | 0.35367
2025_07_29 Hr 15 | 0.73567 | 0.0007322 | 0 | 0.17218 | 0.17213 | 0.17216 | 0.17216 | 0.17146 | 0.17218 | 0 | 0 | 0.023943 | 0.39 | 0.047382 | 1.6388 | 1.6388 | 8.1859 | 0.87803 | 0.0061261 | 0.0036608 | 0.012521 | 0.087661 | 0 | 0 | 0 | 0 | 0 | 0.0011913 | 0.024329 | 1.2821 | 0.40852 | 7.0139 | 2.0585 | 0.99684 | 0.5298 | 0.81115 | 0 | 0 | 0 | 12.1372 | 0 | 0.053997 | 0 | 0.0065085 | 0 | -0.54461 | 0 | 0 | 0 | 0 | 0 | 0 | 0 | 0 | 2.9473 | 0.044241 | 0.00026332 | 0 | 0 | 0 | 0 | 0 | 0 | 0 | 0 | 0 | 0 | 0 | 0 | 0 | 0 | 0 | 0 | 0 | 0 | -84.3714 | 1.822 | 0 | 3.7957 | 0 | 0.13057 | 26.8709 | 1.2254 | 3.0551 | 0.1796 | 0.050933 | -0.73567 | 0.73583 | 0.23426 | 3.7293 | -25.4384 | 21.2052 | -85.6517 | 0 | 0.23416 | 0 | 1.6728 | 0.35668
2025_07_29 Hr 16 | 0.79604 | 0.00064257 | 0 | 0.17218 | 0.17213 | 0.17216 | 0.17216 | 0.17146 | 0.17218 | 0 | 0 | 0.023943 | 0.42 | 0.054345 | 1.6388 | 1.6388 | 8.1859 | 0.87803 | 0.0061261 | 0.0036608 | 0.012521 | 0.087661 | 0 | 0 | 0 | 0 | 0 | 0.0011913 | 0.024329 | 1.2821 | 0.40852 | 7.0139 | 2.0585 | 0.99684 | 0.5298 | 0.81115 | 0 | 0 | 0 | 13.7779 | 0 | 0.053997 | 0 | 0.0069317 | 0 | -0.58016 | 0 | 0 | 0 | 0 | 0 | 0 | 0 | 0 | 3.0126 | 0.044241 | 0.00026332 | 0 | 0 | 0 | 0 | 0 | 0 | 0 | 0 | 0 | 0 | 0 | 0 | 0 | 0 | 0 | 0 | 0 | 0 | -87.0352 | 1.822 | 0 | 3.7957 | 0 | 0.22198 | 26.8709 | 1.2254 | 3.0551 | 0.1796 | 0.050933 | -0.79604 | 0.73583 | 0.23426 | 3.7293 | -26.2978 | 21.4648 | -88.4114 | 0 | 0.23416 | 0 | 1.6728 | 0.36231
2025_07_29 Hr 17 | 0.78377 | 0.0006081 | 0 | 0.17218 | 0.17213 | 0.17216 | 0.17216 | 0.17146 | 0.17218 | 0 | 0 | 0.023943 | 0.45 | 0.049353 | 1.6388 | 1.6388 | 8.1859 | 0.87803 | 0.0061261 | 0.0036608 | 0.012521 | 0.087661 | 0 | 0 | 0 | 0 | 0 | 0.0011913 | 0.024329 | 1.2821 | 0.40852 | 7.0139 | 2.0585 | 0.99684 | 0.5298 | 0.81115 | 0 | 0 | 0 | 13.2205 | 0 | 0.053997 | 0 | 0.0058754 | 0 | -0.49143 | 0 | 0 | 0 | 0 | 0 | 0 | 0 | 0 | 3.078 | 0.044241 | 0.00026332 | 0 | 0 | 0 | 0 | 0 | 0 | 0 | 0 | 0 | 0 | 0 | 0 | 0 | 0 | 0 | 0 | 0 | 0 | -78.5853 | 1.822 | 0 | 3.7957 | 0 | 0.26115 | 26.8709 | 1.2254 | 3.0551 | 0.1796 | 0.050933 | -0.78377 | 0.73583 | 0.23426 | 3.7293 | -18.1816 | 21.5875 | -79.8605 | 0 | 0.23416 | 0 | 1.6728 | 0.3678
2025_07_29 Hr 18 | 0.72811 | 0.00050852 | 0 | 0.17218 | 0.17213 | 0.17216 | 0.17216 | 0.17146 | 0.17218 | 0 | 0 | 0.023943 | 0.66 | 0.07485 | 1.6388 | 1.6388 | 8.1859 | 0.87803 | 0.0061261 | 0.0036608 | 0.012521 | 0.087661 | 0 | 0 | 0 | 0 | 0 | 0.0011913 | 0.024329 | 1.2821 | 0.40852 | 7.0139 | 2.0585 | 0.99684 | 0.5298 | 0.81115 | 0 | 0 | 0 | 14.0241 | 0 | 0.053997 | 0 | 0.0060755 | 0 | -0.50824 | 0 | 0 | 0 | 0 | 0 | 0 | 0 | 0 | 3.2159 | 0.044241 | 0.00026332 | 0 | 0 | 0 | 0 | 0 | 0 | 0 | 0 | 0 | 0 | 0 | 0 | 0 | 0 | 0 | 0 | 0 | 0 | -87.1518 | 1.822 | 0 | 3.7957 | 0 | 0.45266 | 26.8709 | 1.2254 | 3.0551 | 0.1796 | 0.050933 | -0.72811 | 0.73583 | 0.23426 | 3.7293 | -25.3893 | 22.1039 | -88.3881 | 0 | 0.23416 | 0 | 1.6728 | 0.37502
2025_07_29 Hr 19 | 0.56523 | 0.00038461 | 0 | 0.17218 | 0.17213 | 0.17216 | 0.17216 | 0.17146 | 0.17218 | 0 | 0 | 0.023943 | 1.02 | 0.10045 | 1.6388 | 1.6388 | 8.1859 | 0.87803 | 0.0061261 | 0.0036608 | 0.012521 | 0.087661 | 0 | 0 | 0 | 0 | 0 | 0.0011913 | 0.024329 | 1.2821 | 0.40852 | 7.0139 | 2.0585 | 0.99684 | 0.5298 | 0.81115 | 0 | 0 | 0 | 12.112 | 0 | 0.053997 | 0 | 0.0052758 | 0 | -0.44107 | 0 | 0 | 0 | 0 | 0 | 0 | 0 | 0 | 3.0126 | 0.044241 | 0.00026332 | 0 | 0 | 0 | 0 | 0 | 0 | 0 | 0 | 0 | 0 | 0 | 0 | 0 | 0 | 0 | 0 | 0 | 0 | -82.2009 | 1.822 | 0 | 3.7957 | 0 | 0.40913 | 26.8709 | 1.2254 | 3.0551 | 0.1796 | 0.050933 | -0.56523 | 0.73583 | 0.23426 | 3.7293 | -22.1472 | 22.0771 | -83.2072 | 0 | 0.23416 | 0 | 1.6728 | 0.37242
2025_07_29 Hr 20 | 0.11363 | 0.00016471 | 0 | 0.17218 | 0.17213 | 0.17216 | 0.17216 | 0.17146 | 0.17218 | 0 | 0 | 0.023943 | 2.16 | 0.157 | 1.6388 | 1.6388 | 8.1859 | 0.87803 | 0.0061261 | 0.0036608 | 0.012521 | 0.087661 | 0 | 0 | 0 | 0 | 0 | 0.0011913 | 0.024329 | 1.2821 | 0.40852 | 7.0139 | 2.0585 | 0.99684 | 0.5298 | 0.81115 | 0 | 0 | 0 | 8.1117 | 0 | 0.053997 | 0 | 0.0038939 | 0 | -0.32499 | 0 | 0 | 0 | 0 | 0 | 0 | 0 | 0 | 2.0544 | 0.044241 | 0.00026332 | 0 | 0 | 0 | 0 | 0 | 0 | 0 | 0 | 0 | 0 | 0 | 0 | 0 | 0 | 0 | 0 | 0 | 0 | -66.8161 | 1.822 | 0 | 3.7127 | 0 | 0.42219 | 26.7879 | 1.2254 | 3.0551 | 0.1796 | 0.050933 | -0.11363 | 0.73583 | 0.23426 | 3.7293 | -10.4855 | 21.8697 | -67.2548 | 0 | 0.23416 | 0 | 1.6728 | 0.36543
2025_07_29 Hr 21 | 0 | 6.1806e-05 | 0 | 0.17218 | 0.17213 | 0.17216 | 0.17216 | 0.17146 | 0.17218 | 0 | 0 | 0.023943 | 2.58 | 0.16003 | 1.6388 | 1.6388 | 8.1859 | 0.87803 | 0.0061261 | 0.0036608 | 0.012521 | 0.087661 | 0 | 0 | 0 | 0 | 0 | 0.0011913 | 0.024329 | 1.2821 | 0.40852 | 7.0139 | 2.0585 | 0.99684 | 0.5298 | 0.81115 | 0 | 0 | 0 | 5.1451 | 0 | 0.053997 | 0 | 0.0033229 | 0 | -0.27702 | 0 | 0 | 0 | 0 | 0 | 0 | 0 | 0 | 1.9165 | 0.044241 | 0.00026332 | 0 | 0 | 0 | 0 | 0 | 0 | 0 | 0 | 0 | 0 | 0 | 0 | 0 | 0 | 0 | 0 | 0 | 0 | -58.0693 | 1.822 | 0 | 3.5349 | 0 | 0.43089 | 26.6101 | 1.2254 | 3.0551 | 0.1796 | 0.050933 | 0 | 0.73583 | 0.23426 | 3.7293 | -4.5556 | 22.0355 | -58.3463 | 0 | 0.23416 | 0 | 1.6728 | 0.35123
2025_07_29 Hr 22 | 0 | 9.7346e-06 | 0 | 0.17218 | 0.17213 | 0.17216 | 0.17216 | 0.17146 | 0.17218 | 0 | 0 | 0.023943 | 2.61 | 0.15809 | 1.6388 | 1.6388 | 8.1859 | 0.87803 | 0.0061261 | 0.0036608 | 0.012521 | 0.087661 | 0 | 0 | 0 | 0 | 0 | 0.0011913 | 0.024329 | 1.2821 | 0.40852 | 7.0139 | 2.0585 | 0.99684 | 0.5298 | 0.81115 | 0 | 0 | 0 | 4.4832 | 0 | 0.053997 | 0 | 0.0032449 | 0 | -0.27047 | 0 | 0 | 0 | 0 | 0 | 0 | 0 | 0 | 1.9891 | 0.044241 | 0.00026332 | 0 | 0 | 0 | 0 | 0 | 0 | 0 | 0 | 0 | 0 | 0 | 0 | 0 | 0 | 0 | 0 | 0 | 0 | -59.3906 | 1.822 | 0 | 3.4402 | 0 | 0.20021 | 26.5154 | 1.2254 | 3.0551 | 0.1796 | 0.050933 | 0 | 0.73583 | 0.23426 | 3.7293 | -6.7721 | 21.8904 | -59.6611 | 0 | 0.23416 | 0 | 1.6728 | 0.33619
2025_07_29 Hr 23 | 0 | 0 | 0 | 0.17218 | 0.17213 | 0.17216 | 0.17216 | 0.17146 | 0.17218 | 0 | 0 | 0.023943 | 2.61 | 0.13441 | 1.6388 | 1.6388 | 8.0232 | 0.43497 | 0.0061261 | 0.0036608 | 0.012521 | 0.087661 | 0 | -0.42688 | 0 | 0 | 0 | 0.0011913 | 0.024329 | 1.247 | 0.40852 | 7.3805 | 2.0585 | 0.58149 | 0.52362 | 0.81115 | 0 | 0 | 0 | 3.3539 | 0 | 0.053997 | 0 | 0.0027587 | 0 | -0.22963 | 0 | 0 | 0 | 0 | 0 | 0 | 0 | 0 | 2.1923 | 0.044241 | 0.00026332 | 0 | 0 | 0 | 0 | 0 | 0 | 0 | 0 | 0 | 0 | 0 | 0 | 0 | 0 | 0 | 0 | 0 | 0 | -44.3669 | 1.822 | 0 | 3.2174 | 0 | 0.16104 | 25.6028 | 1.2254 | 3.0551 | 0.1796 | 0.050933 | 0 | 0.73583 | 0.23426 | 3.7293 | 5.9379 | 22.0046 | -45.0234 | 0 | 0.23416 | 0 | 1.6728 | 0.31619
2025_07_29 Hr 24 | 0 | 0 | 0 | 0 | 0 | 0 | 0 | 0 | 0 | 0 | 0 | 0.023943 | 2.34 | 0.10824 | 1.6388 | 1.6388 | 8.5645 | 0.68352 | 0.0061261 | 0.0036608 | 0.012521 | 0.087661 | 0 | -0.56729 | 0 | 0 | 0 | 0.0011913 | 0.024329 | 1.2821 | 0 | 7.6992 | 2.0585 | 0 | 0.55118 | 0.81115 | 0 | 0 | 0 | 0.95372 | -0.0099169 | 0.053997 | 0 | 0.0054514 | 0 | -0.20605 | 0 | 0 | 0 | 0 | 0 | 0 | 0 | 0 | 2.3956 | 0.044241 | 0.00026332 | 0 | 0 | 0 | 0 | 0 | 0 | 0 | 0 | 0 | 0 | 0 | 0 | 0 | 0 | 0 | 0 | 0 | 0 | -40.7627 | 1.822 | 0 | 3.0403 | 0 | 0.35255 | 24.5472 | 1.2254 | 3.0551 | 0.1796 | 0.050933 | 0 | 0.73583 | 0.23426 | 3.7293 | 6.0677 | 22.1127 | -41.5361 | 0 | 0.23416 | 0 | 1.6728 | 0.29815
2025_07_30 Hr 01 | 0 | 0 | 0 | 0 | 0 | 0 | 0 | 0 | 0 | 0 | 0 | 0.023943 | 2.58 | 0.11686 | 1.6388 | 1.6388 | 9.0948 | 0 | 0.0061261 | 0.0036608 | 0.012521 | 0.087661 | 0 | -0.59304 | 0 | 0 | 0 | 0.0011913 | 0.024329 | 1.2821 | 0 | 8.1762 | 2.0585 | 0 | 0.55118 | 0.81115 | 0 | 0 | 0 | 0 | -1.2688 | 0.053997 | 0 | 0.0053381 | 0 | -0.20172 | 0 | 0 | 0 | 0 | 0 | 0 | 0 | 0 | 3.2885 | 0.044241 | 0.00026332 | 0 | 0 | 0 | 0 | 0 | 0 | 0 | 0 | 0 | 0 | 0 | 0 | 0 | 0 | 0 | 0 | 0 | 0 | -34.1624 | 1.822 | 0 | 3.046 | 0 | 0.70075 | 24.8767 | 1.2254 | 3.0551 | 0.1796 | 0.050933 | 0 | 0.73583 | 0.23426 | 3.7293 | 12.2362 | 23.5855 | -34.9571 | 0 | 0.23416 | 0 | 1.6728 | 0.28113
2025_07_30 Hr 02 | 0 | 0 | 0 | 0 | 0 | 0 | 0 | 0 | 0 | 0 | 0 | 0.023943 | 2.52 | 0.12132 | 1.6388 | 1.6388 | 9.0948 | 0 | 0.0061261 | 0.0036608 | 0.012521 | 0.087661 | 0 | -0.51667 | 0 | 0 | 0 | 0.0011913 | 0.024329 | 1.2821 | 0 | 8.1762 | 2.0585 | 0 | 0.55118 | 0.81115 | 0 | 0 | 0 | 0.037446 | -0.63094 | 0.053997 | 0 | 0.0056742 | 0 | -0.21455 | 0 | 0 | 0 | 0 | 0 | 0 | 0 | 0 | 3.833 | 0.044241 | 0.00026332 | 0 | 0 | 0 | 0 | 0 | 0 | 0 | 0 | 0 | 0 | 0 | 0 | 0 | 0 | 0 | 0 | 0 | 0 | -40.5742 | 1.822 | 0 | 3.046 | 0 | 0.55276 | 24.8767 | 1.2254 | 3.0551 | 0.1796 | 0.050933 | 0 | 0.73583 | 0.23426 | 3.7293 | 6.9008 | 23.923 | -41.3054 | 0 | 0.23416 | 0 | 1.6728 | 0.27774
2025_07_30 Hr 03 | 0 | 0 | 0 | 0 | 0 | 0 | 0 | 0 | 0 | 0 | 0 | 0.023943 | 2.52 | 0.11549 | 1.6388 | 1.6388 | 9.0948 | 0 | 0.0061261 | 0.0036608 | 0.012521 | 0.087661 | 0 | -0.57873 | 0 | 0 | 0 | 0.0011913 | 0.024329 | 1.2821 | 0 | 8.1762 | 2.0585 | 0 | 0.55118 | 0.81115 | 0 | 0 | 0 | 0 | -1.3187 | 0.053997 | 0 | 0.0054011 | 0 | -0.20412 | 0 | 0 | 0 | 0 | 0 | 0 | 0 | 0 | 4.0435 | 0.044241 | 0.00026332 | 0 | 0 | 0 | 0 | 0 | 0 | 0 | 0 | 0 | 0 | 0 | 0 | 0 | 0 | 0 | 0 | 0 | 0 | -39.329 | 1.822 | 0 | 3.1374 | 0 | 0.98366 | 24.9681 | 1.2254 | 3.0551 | 0.1796 | 0.050933 | 0 | 0.73583 | 0.23426 | 3.7293 | 8.0901 | 24.5526 | -40.1118 | 0 | 0.23416 | 0 | 1.6728 | 0.27175
2025_07_30 Hr 04 | 0 | 0 | 0 | 0.18285 | 0.18279 | 0.18283 | 0.18283 | 0.18208 | 0.18285 | 0 | 0 | 0.023943 | 2.52 | 0.20913 | 1.637 | 1.637 | 9.0342 | 0 | 0.0061261 | 0.0036608 | 0.012521 | 0.087661 | 0 | 0.41664 | 0 | 0 | 0 | 0.0011913 | 0.024329 | 1.2805 | 0 | 8.1287 | 2.0585 | 0 | 0.54731 | 0.81115 | 0 | 0 | 0 | 0 | -5.3991 | 0.053997 | 0 | 0.0044458 | 0 | -0.37135 | 0 | 0 | 0 | 0 | 0 | 0 | 0 | 0 | 3.9709 | 0.044241 | 0.00026332 | 0 | 0 | 0 | 0 | 0 | 0 | 0 | 0 | 0 | 0 | 0 | 0 | 0 | 0 | 0 | 0 | 0 | 0 | -43.0439 | 1.822 | 0 | 3.519 | 0 | 1.3144 | 26.3327 | 1.2254 | 3.0551 | 0.1796 | 0.050933 | 0 | 0.73583 | 0.23426 | 3.7293 | 2.8328 | 24.8977 | -42.9986 | 0 | 0.23416 | 0 | 1.6728 | 0.2689
2025_07_30 Hr 05 | 0 | 0 | 0 | 0.18285 | 0.18279 | 0.18283 | 0.18283 | 0.18208 | 0.18285 | 0 | 0 | 0.023943 | 2.46 | 0.13009 | 1.6388 | 1.6388 | 9.0948 | 0 | 0.0061261 | 0.0036608 | 0.012521 | 0.087661 | 0 | -0.38982 | 0 | 0 | 0 | 0.0011913 | 0.024329 | 1.2821 | 0.58315 | 8.1762 | 2.0585 | 0 | 0.55118 | 0.81115 | 0 | 0 | 0 | 0 | -1.7603 | 0.053997 | 0 | 0.0028329 | 0 | -0.23586 | 0 | 0 | 0 | 0 | 0 | 0 | 0 | 0 | 3.9055 | 0.044241 | 0.00026332 | 0 | 0 | 0 | 0 | 0 | 0 | 0 | 0 | 0 | 0 | 0 | 0 | 0 | 0 | 0 | 0 | 0 | 0 | -46.7484 | 1.822 | 0 | 3.2395 | 0 | 1.0446 | 26.6 | 1.2254 | 3.0551 | 0.1796 | 0.050933 | 0 | 0.73583 | 0.23426 | 3.7293 | 1.8963 | 24.4307 | -47.3741 | 0 | 0.23416 | 0 | 1.6728 | 0.27229
2025_07_30 Hr 06 | 0.022813 | 0 | 0 | 0.18285 | 0.18279 | 0.18283 | 0.18283 | 0.18208 | 0.18285 | 0 | 0 | 0.023943 | 2.16 | 0.12205 | 1.6388 | 1.6388 | 9.0948 | 0 | 0.0061261 | 0.0036608 | 0.012521 | 0.087661 | 0 | -0.29272 | 0 | 0 | 0 | 0.0011913 | 0.024329 | 1.2821 | 0.43352 | 8.1762 | 2.0585 | 0 | 0.55118 | 0.81115 | 0 | 0 | 0 | 0.11655 | -1.287 | 0.053997 | 0 | 0.0030271 | 0 | -0.25217 | 0 | 0 | 0 | 0 | 0 | 0 | 0 | 0 | 3.9055 | 0.044241 | 0.00026332 | 0 | 0 | 0 | 0 | 0 | 0 | 0 | 0 | 0 | 0 | 0 | 0 | 0 | 0 | 0 | 0 | 0 | 0 | -49.4304 | 1.822 | 0 | 3.3309 | 0 | 1.3231 | 26.6913 | 1.2254 | 3.0551 | 0.1796 | 0.050933 | -0.022813 | 0.73583 | 0.23426 | 3.7293 | -0.046409 | 24.4309 | -49.9981 | 0 | 0.23416 | 0 | 1.6728 | 0.2791
2025_07_30 Hr 07 | 0.22653 | 7.9572e-06 | 0 | 0.18285 | 0.18279 | 0.18283 | 0.18283 | 0.18208 | 0.18285 | 0 | 0 | 0.023943 | 1.2 | 0.084876 | 1.6388 | 1.6388 | 8.6928 | 0 | 0.0061261 | 0.0036608 | 0.012521 | 0.087661 | 0 | 0 | 0 | 0 | 0 | 0.0011913 | 0.024329 | 1.2821 | 0.43352 | 7.4485 | 2.0585 | 0 | 0.5298 | 0.81115 | 0 | 0 | 0 | 0.6606 | -0.50014 | 0.053997 | 0 | 0.0037891 | 0 | -0.31619 | 0 | 0 | 0 | 0 | 0 | 0 | 0 | 0 | 3.3538 | 0.044241 | 0.00026332 | 0 | 0 | 0 | 0 | 0 | 0 | 0 | 0 | 0 | 0 | 0 | 0 | 0 | 0 | 0 | 0 | 0 | 0 | -68.0811 | 1.822 | 0 | 3.958 | 0 | 1.667 | 26.1887 | 1.2254 | 3.0551 | 0.1796 | 0.050933 | -0.22653 | 0.73583 | 0.23426 | 3.7293 | -18.8497 | 23.425 | -68.6239 | 0 | 0.23416 | 0 | 1.6728 | 0.29594
2025_07_30 Hr 08 | 0.64725 | 5.6356e-05 | 0 | 0.18285 | 0.18279 | 0.18283 | 0.18283 | 0.18208 | 0.18285 | 0 | 0 | 0.023943 | 1.11 | 0.077846 | 1.6388 | 1.6388 | 8.6928 | 0 | 0.0061261 | 0.0036608 | 0.012521 | 0.087661 | 0 | 0 | 0 | 0 | 0 | 0.0011913 | 0.024329 | 1.2821 | 0.43352 | 7.4485 | 2.0585 | 0 | 0.5298 | 0.81115 | 0 | 0 | 0 | 0.3892 | -0.01537 | 0.053997 | 0 | 0.003757 | 0 | -0.31349 | 0 | 0 | 0 | 0 | 0 | 0 | 0 | 0 | 3.1506 | 0.044241 | 0.00026332 | 0 | 0 | 0 | 0 | 0 | 0 | 0 | 0 | 0 | 0 | 0 | 0 | 0 | 0 | 0 | 0 | 0 | 0 | -64.1024 | 1.822 | 0 | 4.0309 | 0 | 1.4668 | 26.2616 | 1.2254 | 3.0551 | 0.1796 | 0.050933 | -0.64725 | 0.73583 | 0.23426 | 3.7293 | -15.0724 | 23.3553 | -65.0631 | 0 | 0.23416 | 0 | 1.6728 | 0.30596
2025_07_30 Hr 09 | 0.74686 | 0.000166 | 0 | 0.18285 | 0.18279 | 0.18283 | 0.18283 | 0.18208 | 0.18285 | 0 | 0 | 0.023943 | 1.14 | 0.07798 | 1.6388 | 1.6388 | 8.6928 | 0.93239 | 0.0061261 | 0.0036608 | 0.012521 | 0.087661 | 0 | 0 | 0 | 0 | 0 | 0.0011913 | 0.024329 | 1.2821 | 0.43352 | 7.4485 | 2.0585 | 0 | 0.5298 | 0.81115 | 0 | 0 | 0 | 2.2127 | 0 | 0.053997 | 0 | 0.0036645 | 0 | -0.30572 | 0 | 0 | 0 | 0 | 0 | 0 | 0 | 0 | 3.3538 | 0.044241 | 0.00026332 | 0 | 0 | 0 | 0 | 0 | 0 | 0 | 0 | 0 | 0 | 0 | 0 | 0 | 0 | 0 | 0 | 0 | 0 | -64.0192 | 1.822 | 0 | 3.9428 | 0 | 0.91402 | 27.1059 | 1.2254 | 3.0551 | 0.1796 | 0.050933 | -0.74686 | 0.73583 | 0.23426 | 3.7293 | -12.607 | 23.1462 | -65.0718 | 0 | 0.23416 | 0 | 1.6728 | 0.31655
2025_07_30 Hr 10 | 0.76415 | 0.00033701 | 0 | 0.18285 | 0.18279 | 0.18283 | 0.18283 | 0.18208 | 0.18285 | 0 | 0 | 0.023943 | 1.17 | 0.083735 | 1.6388 | 1.6388 | 8.6928 | 0.93239 | 0.0061261 | 0.0036608 | 0.012521 | 0.087661 | 0 | 0 | 0 | 0 | 0 | 0.0011913 | 0.024329 | 1.2821 | 0.43352 | 7.4485 | 2.0585 | 0 | 0.5298 | 0.81115 | 0 | 0 | 0 | 3.7583 | 0 | 0.053997 | 0 | 0.003834 | 0 | -0.31996 | 0 | 0 | 0 | 0 | 0 | 0 | 0 | 0 | 3.4264 | 0.044241 | 0.00026332 | 0 | 0 | 0 | 0 | 0 | 0 | 0 | 0 | 0 | 0 | 0 | 0 | 0 | 0 | 0 | 0 | 0 | 0 | -67.7176 | 1.822 | 0 | 4.0309 | 0 | 0.73121 | 27.194 | 1.2254 | 3.0551 | 0.1796 | 0.050933 | -0.76415 | 0.73583 | 0.23426 | 3.7293 | -14.7509 | 23.0985 | -68.8017 | 0 | 0.23416 | 0 | 1.6728 | 0.32581
2025_07_30 Hr 11 | 0.81421 | 0.00052404 | 0 | 0.18285 | 0.18279 | 0.18283 | 0.18283 | 0.18208 | 0.18285 | 0 | 0 | 0.023943 | 1.05 | 0.074429 | 1.6388 | 1.6388 | 8.6928 | 0.93239 | 0.0061261 | 0.0036608 | 0.012521 | 0.087661 | 0 | 0 | 0 | 0 | 0 | 0.0011913 | 0.024329 | 1.2821 | 0.43352 | 7.4485 | 2.0585 | 0 | 0.5298 | 0.81115 | 0 | 0 | 0 | 4.0367 | 0 | 0.053997 | 0 | 0.0037974 | 0 | -0.31688 | 0 | 0 | 0 | 0 | 0 | 0 | 0 | 0 | 3.2159 | 0.044241 | 0.00026332 | 0 | 0 | 0 | 0 | 0 | 0 | 0 | 0 | 0 | 0 | 0 | 0 | 0 | 0 | 0 | 0 | 0 | 0 | -64.7208 | 1.822 | 0 | 4.0309 | 0 | 0.74427 | 27.194 | 1.2254 | 3.0551 | 0.1796 | 0.050933 | -0.81421 | 0.73583 | 0.23426 | 3.7293 | -11.7919 | 22.8293 | -65.8519 | 0 | 0.23416 | 0 | 1.6728 | 0.33312
2025_07_30 Hr 12 | 0.76647 | 0.00064022 | 0 | 0.18285 | 0.18279 | 0.18283 | 0.18283 | 0.18208 | 0.18285 | 0 | 0 | 0.023943 | 1.02 | 0.074283 | 1.6388 | 1.6388 | 8.6928 | 0.93239 | 0.0061261 | 0.0036608 | 0.012521 | 0.087661 | 0 | 0 | 0 | 0 | 0 | 0.0011913 | 0.024329 | 1.2821 | 0.43352 | 7.4485 | 2.0585 | 0 | 0.5298 | 0.81115 | 0 | 0 | 0 | 5.4037 | 0 | 0.053997 | 0 | 0.0039014 | 0 | -0.32562 | 0 | 0 | 0 | 0 | 0 | 0 | 0 | 0 | 3.2159 | 0.044241 | 0.00026332 | 0 | 0 | 0 | 0 | 0 | 0 | 0 | 0 | 0 | 0 | 0 | 0 | 0 | 0 | 0 | 0 | 0 | 0 | -63.1238 | 1.822 | 0 | 4.0309 | 0 | 0.65287 | 27.194 | 1.2254 | 3.0551 | 0.1796 | 0.050933 | -0.76647 | 0.73583 | 0.23426 | 3.7293 | -8.9513 | 22.6669 | -64.2159 | 0 | 0.23416 | 0 | 1.6728 | 0.33993
2025_07_30 Hr 13 | 0.75383 | 0.00071264 | 0 | 0.18285 | 0.18279 | 0.18283 | 0.18283 | 0.18208 | 0.18285 | 0 | 0 | 0.023943 | 0.87 | 0.062222 | 1.6388 | 1.6388 | 8.6928 | 0.93239 | 0.0061261 | 0.0036608 | 0.012521 | 0.087661 | 0 | 0 | 0 | 0 | 0 | 0.0011913 | 0.024329 | 1.2821 | 0.43352 | 7.4485 | 2.0585 | 0 | 0.5298 | 0.81115 | 0 | 0 | 0 | 6.3918 | 0 | 0.053997 | 0 | 0.0038314 | 0 | -0.31974 | 0 | 0 | 0 | 0 | 0 | 0 | 0 | 0 | 3.078 | 0.044241 | 0.00026332 | 0 | 0 | 0 | 0 | 0 | 0 | 0 | 0 | 0 | 0 | 0 | 0 | 0 | 0 | 0 | 0 | 0 | 0 | -62.1974 | 1.822 | 0 | 4.0309 | 0 | 0.74427 | 27.194 | 1.2254 | 3.0551 | 0.1796 | 0.050933 | -0.75383 | 0.73583 | 0.23426 | 3.7293 | -7.2289 | 22.4563 | -63.271 | 0 | 0.23416 | 0 | 1.6728 | 0.35039
2025_07_30 Hr 14 | 0.72979 | 0.00041197 | 0 | 0.18285 | 0.18279 | 0.18283 | 0.18283 | 0.18208 | 0.18285 | 0 | 0 | 0.023943 | 0.63 | 0.043647 | 1.6388 | 1.6388 | 8.6928 | 0.93239 | 0.0061261 | 0.0036608 | 0.012521 | 0.087661 | 0 | 0 | 0 | 0 | 0 | 0.0011913 | 0.024329 | 1.2821 | 0.43352 | 7.4485 | 2.0585 | 0 | 0.5298 | 0.81115 | 0 | 0 | 0 | 6.7341 | 0 | 0.053997 | 0 | 0.0037115 | 0 | -0.30966 | 0 | 0 | 0 | 0 | 0 | 0 | 0 | 0 | 2.8747 | 0.044241 | 0.00026332 | 0 | 0 | 0 | 0 | 0 | 0 | 0 | 0 | 0 | 0 | 0 | 0 | 0 | 0 | 0 | 0 | 0 | 0 | -58.6254 | 1.822 | 0 | 4.0309 | 0 | 0.89225 | 27.194 | 1.2254 | 3.0551 | 0.1796 | 0.050933 | -0.72979 | 0.73583 | 0.23426 | 3.7293 | -3.6091 | 22.1276 | -59.6648 | 0 | 0.23416 | 0 | 1.6728 | 0.35993
2025_07_30 Hr 15 | 0.74679 | 0.00034399 | 0 | 0.18285 | 0.18279 | 0.18283 | 0.18283 | 0.18208 | 0.18285 | 0 | 0 | 0.023943 | 0.6 | 0.043386 | 1.6388 | 1.6388 | 8.6928 | 0.93239 | 0.0061261 | 0.0036608 | 0.012521 | 0.087661 | 0 | 0 | 0 | 0 | 0 | 0.0011913 | 0.024329 | 1.2821 | 0.43352 | 7.4485 | 2.0585 | 0 | 0.5298 | 0.81115 | 0 | 0 | 0 | 7.425 | 0 | 0.053997 | 0 | 0.0038737 | 0 | -0.32329 | 0 | 0 | 0 | 0 | 0 | 0 | 0 | 0 | 2.3303 | 0.044241 | 0.00026332 | 0 | 0 | 0 | 0 | 0 | 0 | 0 | 0 | 0 | 0 | 0 | 0 | 0 | 0 | 0 | 0 | 0 | 0 | -56.2664 | 1.822 | 0 | 4.0309 | 0 | 0.88355 | 27.194 | 1.2254 | 3.0551 | 0.1796 | 0.050933 | -0.74679 | 0.73583 | 0.23426 | 3.7293 | -1.1497 | 21.5678 | -57.3364 | 0 | 0.23416 | 0 | 1.6728 | 0.36658
2025_07_30 Hr 16 | 0.79604 | 0.00040533 | 0 | 0.18285 | 0.18279 | 0.18283 | 0.18283 | 0.18208 | 0.18285 | 0 | 0 | 0.023943 | 0.45 | 0.039962 | 1.6388 | 1.6388 | 8.6928 | 0.93239 | 0.0061261 | 0.0036608 | 0.012521 | 0.087661 | 0 | 0 | 0 | 0 | 0 | 0.0011913 | 0.024329 | 1.2821 | 0.43352 | 7.4485 | 2.0585 | 0 | 0.5298 | 0.81115 | 0 | 0 | 0 | 10.2186 | 0 | 0.053997 | 0 | 0.0047574 | 0 | -0.39752 | 0 | 0 | 0 | 0 | 0 | 0 | 0 | 0 | 1.9891 | 0.044241 | 0.00026332 | 0 | 0 | 0 | 0 | 0 | 0 | 0 | 0 | 0 | 0 | 0 | 0 | 0 | 0 | 0 | 0 | 0 | 0 | -64.1124 | 1.822 | 0 | 4.0309 | 0 | 0.73121 | 27.194 | 1.2254 | 3.0551 | 0.1796 | 0.050933 | -0.79604 | 0.73583 | 0.23426 | 3.7293 | -6.9187 | 20.9747 | -65.306 | 0 | 0.23416 | 0 | 1.6728 | 0.37119
2025_07_30 Hr 17 | 0.7688 | 0.00032096 | 0 | 0.18285 | 0.18279 | 0.18283 | 0.18283 | 0.18208 | 0.18285 | 0 | 0 | 0.023943 | 0.3 | 0.026988 | 1.6388 | 1.6388 | 8.6928 | 0.93239 | 0.0061261 | 0.0036608 | 0.012521 | 0.087661 | 0 | 0 | 0 | 0 | 0 | 0.0011913 | 0.024329 | 1.2821 | 0.43352 | 7.4485 | 2.0585 | 0 | 0.5298 | 0.81115 | 0 | 0 | 0 | 11.9644 | 0 | 0.053997 | 0 | 0.0048193 | 0 | -0.40272 | 0 | 0 | 0 | 0 | 0 | 0 | 0 | 0 | 1.7785 | 0.044241 | 0.00026332 | 0 | 0 | 0 | 0 | 0 | 0 | 0 | 0 | 0 | 0 | 0 | 0 | 0 | 0 | 0 | 0 | 0 | 0 | -64.5696 | 1.822 | 0 | 4.0309 | 0 | 0.75298 | 27.194 | 1.2254 | 3.0551 | 0.1796 | 0.050933 | -0.7688 | 0.73583 | 0.23426 | 3.7293 | -5.982 | 20.6007 | -65.7411 | 0 | 0.23416 | 0 | 1.6728 | 0.37621
2025_07_30 Hr 18 | 0.73916 | 8.6734e-05 | 0 | 0.18285 | 0.18279 | 0.18283 | 0.18283 | 0.18208 | 0.18285 | 0 | 0 | 0.023943 | 0.27 | 0.025123 | 1.6388 | 1.6388 | 8.6928 | 0.93239 | 0.0061261 | 0.0036608 | 0.012521 | 0.087661 | 0 | 0 | 0 | 0 | 0 | 0.0011913 | 0.024329 | 1.2821 | 0.43352 | 7.4485 | 2.0585 | 0 | 0.5298 | 0.81115 | 0 | 0 | 0 | 11.1387 | 0 | 0.053997 | 0 | 0.0049847 | 0 | -0.41662 | 0 | 0 | 0 | 0 | 0 | 0 | 0 | 0 | 1.6406 | 0.044241 | 0.00026332 | 0 | 0 | 0 | 0 | 0 | 0 | 0 | 0 | 0 | 0 | 0 | 0 | 0 | 0 | 0 | 0 | 0 | 0 | -62.5375 | 1.822 | 0 | 4.0309 | 0 | 0.99236 | 27.194 | 1.2254 | 3.0551 | 0.1796 | 0.050933 | -0.73916 | 0.73583 | 0.23426 | 3.7293 | -4.722 | 20.6385 | -63.6932 | 0 | 0.23416 | 0 | 1.6728 | 0.37427
2025_07_30 Hr 19 | 0.5515 | 8.8394e-05 | 0 | 0.18285 | 0.18279 | 0.18283 | 0.18283 | 0.18208 | 0.18285 | 0 | 0 | 0.023943 | 0.21 | 0.021 | 1.6388 | 1.6388 | 8.6928 | 0.93239 | 0.0061261 | 0.0036608 | 0.012521 | 0.087661 | 0 | 0 | 0 | 0 | 0 | 0.0011913 | 0.024329 | 1.2821 | 0.43352 | 7.4485 | 2.0585 | 0 | 0.5298 | 0.81115 | 0 | 0 | 0 | 10.8352 | 0 | 0.053997 | 0 | 0.0053572 | 0 | -0.44791 | 0 | 0 | 0 | 0 | 0 | 0 | 0 | 0 | 1.5753 | 0.044241 | 0.00026332 | 0 | 0 | 0 | 0 | 0 | 0 | 0 | 0 | 0 | 0 | 0 | 0 | 0 | 0 | 0 | 0 | 0 | 0 | -68.6729 | 1.822 | 0 | 4.0309 | 0 | 0.98366 | 27.194 | 1.2254 | 3.0551 | 0.1796 | 0.050933 | -0.5515 | 0.73583 | 0.23426 | 3.7293 | -11.3322 | 20.311 | -69.6723 | 0 | 0.23416 | 0 | 1.6728 | 0.37265
2025_07_30 Hr 20 | 0.090669 | 0.0001457 | 0 | 0.18285 | 0.18279 | 0.18283 | 0.18283 | 0.18208 | 0.18285 | 0 | 0 | 0.023943 | 1.8 | 0.19198 | 1.6388 | 1.6388 | 8.6928 | 0.93239 | 0.0061261 | 0.0036608 | 0.012521 | 0.087661 | 0 | 0 | 0 | 0 | 0 | 0.0011913 | 0.024329 | 1.2821 | 0.43352 | 7.4485 | 2.0585 | 0 | 0.5298 | 0.81115 | 0 | 0 | 0 | 11.7647 | 0 | 0.053997 | 0 | 0.0057138 | 0 | -0.47786 | 0 | 0 | 0 | 0 | 0 | 0 | 0 | 0 | 1.0236 | 0.044241 | 0.00026332 | 0 | 0 | 0 | 0 | 0 | 0 | 0 | 0 | 0 | 0 | 0 | 0 | 0 | 0 | 0 | 0 | 0 | 0 | -84.0828 | 1.822 | 0 | 4.0309 | 0 | 0.72251 | 27.194 | 1.2254 | 3.0551 | 0.1796 | 0.050933 | -0.090669 | 0.73583 | 0.23426 | 3.7293 | -24.9003 | 20.7923 | -84.6513 | 0 | 0.23416 | 0 | 1.6728 | 0.36654
2025_07_30 Hr 21 | 0 | 8.2966e-05 | 0 | 0.18285 | 0.18279 | 0.18283 | 0.18283 | 0.18208 | 0.18285 | 0 | 0 | 0.023943 | 2.49 | 0.25204 | 1.6388 | 1.6388 | 8.6928 | 0.93239 | 0.0061261 | 0.0036608 | 0.012521 | 0.087661 | 0 | 0 | 0 | 0 | 0 | 0.0011913 | 0.024329 | 1.2821 | 0.43352 | 7.4485 | 2.0585 | 0 | 0.5298 | 0.81115 | 0 | 0 | 0 | 8.7875 | 0 | 0.053997 | 0 | 0.0054226 | 0 | -0.4534 | 0 | 0 | 0 | 0 | 0 | 0 | 0 | 0 | 1.372 | 0.044241 | 0.00026332 | 0 | 0 | 0 | 0 | 0 | 0 | 0 | 0 | 0 | 0 | 0 | 0 | 0 | 0 | 0 | 0 | 0 | 0 | -90.1616 | 1.822 | 0 | 4.0309 | 0 | 0.76168 | 27.194 | 1.2254 | 3.0551 | 0.1796 | 0.050933 | 0 | 0.73583 | 0.23426 | 3.7293 | -32.8061 | 21.8274 | -90.615 | 0 | 0.23416 | 0 | 1.6728 | 0.35477
2025_07_30 Hr 22 | 0 | 2.6508e-05 | 0 | 0.18285 | 0.18279 | 0.18283 | 0.18283 | 0.18208 | 0.18285 | 0 | 0 | 0.023943 | 2.58 | 0.17731 | 1.6388 | 1.6388 | 8.6928 | 0.93239 | 0.0061261 | 0.0036608 | 0.012521 | 0.087661 | 0 | 0 | 0 | 0 | 0 | 0.0011913 | 0.024329 | 1.2821 | 0.43352 | 7.4485 | 2.0585 | 0 | 0.5298 | 0.81115 | 0 | 0 | 0 | 5.3414 | 0 | 0.053997 | 0 | 0.0036817 | 0 | -0.30716 | 0 | 0 | 0 | 0 | 0 | 0 | 0 | 0 | 1.7785 | 0.044241 | 0.00026332 | 0 | 0 | 0 | 0 | 0 | 0 | 0 | 0 | 0 | 0 | 0 | 0 | 0 | 0 | 0 | 0 | 0 | 0 | -64.1504 | 1.822 | 0 | 3.8546 | 0 | 0.7138 | 27.0177 | 1.2254 | 3.0551 | 0.1796 | 0.050933 | 0 | 0.73583 | 0.23426 | 3.7293 | -9.9102 | 22.1883 | -64.4576 | 0 | 0.23416 | 0 | 1.6728 | 0.34175
2025_07_30 Hr 23 | 0 | 0 | 0 | 0.18285 | 0.18279 | 0.18283 | 0.18283 | 0.18208 | 0.18285 | 0 | 0 | 0.023943 | 2.58 | 0.15664 | 1.6388 | 1.6388 | 8.7822 | 0.4619 | 0.0061261 | 0.0036608 | 0.012521 | 0.087661 | 0 | -0.17999 | 0 | 0 | 0 | 0.0011913 | 0.024329 | 1.2654 | 0.43352 | 7.9327 | 2.0585 | 0 | 0.53135 | 0.81115 | 0 | 0 | 0 | 2.6534 | 0 | 0.053997 | 0 | 0.0032525 | 0 | -0.27111 | 0 | 0 | 0 | 0 | 0 | 0 | 0 | 0 | 2.3303 | 0.044241 | 0.00026332 | 0 | 0 | 0 | 0 | 0 | 0 | 0 | 0 | 0 | 0 | 0 | 0 | 0 | 0 | 0 | 0 | 0 | 0 | -49.2283 | 1.822 | 0 | 3.5216 | 0 | 0.73121 | 26.7711 | 1.2254 | 3.0551 | 0.1796 | 0.050933 | 0 | 0.73583 | 0.23426 | 3.7293 | 2.4611 | 22.7159 | -49.6794 | 0 | 0.23416 | 0 | 1.6728 | 0.31942
2025_07_30 Hr 24 | 0 | 0 | 0 | 0.18285 | 0.18279 | 0.18283 | 0.18283 | 0.18208 | 0.18285 | 0 | 0 | 0.023943 | 2.73 | 0.14949 | 1.6388 | 1.6388 | 9.0948 | 0.72585 | 0.0061261 | 0.0036608 | 0.012521 | 0.087661 | 0 | -0.33954 | 0 | 0 | 0 | 0.0011913 | 0.024329 | 1.2821 | 0.43352 | 8.1762 | 2.0585 | 0 | 0.55118 | 0.81115 | 0 | 0 | 0 | 0.34953 | -0.2195 | 0.053997 | 0 | 0.0029334 | 0 | -0.24431 | 0 | 0 | 0 | 0 | 0 | 0 | 0 | 0 | 2.3956 | 0.044241 | 0.00026332 | 0 | 0 | 0 | 0 | 0 | 0 | 0 | 0 | 0 | 0 | 0 | 0 | 0 | 0 | 0 | 0 | 0 | 0 | -45.2506 | 1.822 | 0 | 3.389 | 0 | 0.55276 | 27.4753 | 1.2254 | 3.0551 | 0.1796 | 0.050933 | 0 | 0.73583 | 0.23426 | 3.7293 | 4.5145 | 22.7436 | -45.8345 | 0 | 0.23416 | 0 | 1.6728 | 0.29755
2025_07_31 Hr 01 | 0 | 0 | 0 | 0.17111 | 0.17106 | 0.1711 | 0.1711 | 0.17039 | 0.17111 | 0 | 0 | 0.023943 | 2.52 | 0.12227 | 1.6388 | 1.6388 | 8.5114 | 0.74104 | 0.0061261 | 0.0036608 | 0.012521 | 0.087661 | 0 | -0.50665 | 0 | 0 | 0 | 0.0011913 | 0.024329 | 1.2821 | 0.40602 | 7.6515 | 2.0585 | 0 | 0.55118 | 0.81115 | 0 | 0 | 0 | 0.060864 | -0.51129 | 0.053997 | 0 | 0.0025992 | 0 | -0.21623 | 0 | 0 | 0 | 0 | 0 | 0 | 0 | 0 | 2.5335 | 0.044241 | 0.00026332 | 0 | 0 | 0 | 0 | 0 | 0 | 0 | 0 | 0 | 0 | 0 | 0 | 0 | 0 | 0 | 0 | 0 | 0 | -39.2414 | 1.822 | 0 | 3.1095 | 0 | 0.69204 | 26.005 | 1.2254 | 3.0551 | 0.1796 | 0.050933 | 0 | 0.73583 | 0.23426 | 3.7293 | 8.3686 | 22.7783 | -39.9643 | 0 | 0.23416 | 0 | 1.6728 | 0.29226
2025_07_31 Hr 02 | 0 | 0 | 0 | 0.17111 | 0.17106 | 0.1711 | 0.1711 | 0.17039 | 0.17111 | 0 | 0 | 0.023943 | 2.31 | 0.11665 | 1.6388 | 1.6388 | 8.5114 | 0.74104 | 0.0061261 | 0.0036608 | 0.012521 | 0.087661 | 0 | -0.45365 | 0 | 0 | 0 | 0.0011913 | 0.024329 | 1.2821 | 0.40602 | 7.6515 | 2.0585 | 0 | 0.55118 | 0.81115 | 0 | 0 | 0 | 0 | -2.1689 | 0.053997 | 0 | 0.0027052 | 0 | -0.22514 | 0 | 0 | 0 | 0 | 0 | 0 | 0 | 0 | 2.6715 | 0.044241 | 0.00026332 | 0 | 0 | 0 | 0 | 0 | 0 | 0 | 0 | 0 | 0 | 0 | 0 | 0 | 0 | 0 | 0 | 0 | 0 | -41.053 | 1.822 | 0 | 3.138 | 0 | 1.0141 | 26.0335 | 1.2254 | 3.0551 | 0.1796 | 0.050933 | 0 | 0.73583 | 0.23426 | 3.7293 | 5.1496 | 23.0167 | -41.7317 | 0 | 0.23416 | 0 | 1.6728 | 0.28623
2025_07_31 Hr 03 | 0 | 0 | 0 | 0.17111 | 0.17106 | 0.1711 | 0.1711 | 0.17039 | 0.17111 | 0 | 0 | 0.023943 | 2.49 | 0.12919 | 1.6388 | 1.6388 | 8.5114 | 0.74104 | 0.0061261 | 0.0036608 | 0.012521 | 0.087661 | 0 | -0.4165 | 0 | 0 | 0 | 0.0011913 | 0.024329 | 1.2821 | 0.40602 | 7.6515 | 2.0585 | 0 | 0.55118 | 0.81115 | 0 | 0 | 0 | 0 | -2.1909 | 0.053997 | 0 | 0.0027795 | 0 | -0.23138 | 0 | 0 | 0 | 0 | 0 | 0 | 0 | 0 | 3.2159 | 0.044241 | 0.00026332 | 0 | 0 | 0 | 0 | 0 | 0 | 0 | 0 | 0 | 0 | 0 | 0 | 0 | 0 | 0 | 0 | 0 | 0 | -43.4936 | 1.822 | 0 | 3.1095 | 0 | 0.72251 | 26.005 | 1.2254 | 3.0551 | 0.1796 | 0.050933 | 0 | 0.73583 | 0.23426 | 3.7293 | 3.1277 | 23.4551 | -44.1415 | 0 | 0.23416 | 0 | 1.6728 | 0.27923
2025_07_31 Hr 04 | 0 | 0 | 0 | 0.17111 | 0.17106 | 0.1711 | 0.1711 | 0.17039 | 0.17111 | 0 | 0 | 0.023943 | 1.95 | 0.16819 | 1.637 | 1.637 | 8.4925 | 0.67929 | 0.0061261 | 0.0036608 | 0.012521 | 0.087661 | 0 | 0.50406 | 0 | 0 | 0 | 0.0011913 | 0.024329 | 1.2805 | 0.40602 | 7.6367 | 2.0585 | 0 | 0.54989 | 0.81115 | 0 | 0 | 0 | 0.074065 | -3.2316 | 0.053997 | 0 | 0.0046206 | 0 | -0.38603 | 0 | 0 | 0 | 0 | 0 | 0 | 0 | 0 | 2.6715 | 0.044241 | 0.00026332 | 0 | 0 | 0 | 0 | 0 | 0 | 0 | 0 | 0 | 0 | 0 | 0 | 0 | 0 | 0 | 0 | 0 | 0 | -42.6803 | 1.822 | 0 | 3.4172 | 0 | 0.80085 | 26.2122 | 1.2254 | 3.0551 | 0.1796 | 0.050933 | 0 | 0.73583 | 0.23426 | 3.7293 | 2.9747 | 22.4823 | -42.5622 | 0 | 0.23416 | 0 | 1.6728 | 0.27488
2025_07_31 Hr 05 | 0 | 0 | 0 | 0.17111 | 0.17106 | 0.1711 | 0.1711 | 0.17039 | 0.17111 | 0 | 0 | 0.023943 | 1.05 | 0.052923 | 1.6388 | 1.6388 | 8.5114 | 0.67929 | 0.0061261 | 0.0036608 | 0.012521 | 0.087661 | 0 | -0.45617 | 0 | 0 | 0 | 0.0011913 | 0.024329 | 1.2821 | 0.40602 | 7.6515 | 2.0585 | 0 | 0.55118 | 0.81115 | 0 | 0 | 0 | 0 | -2.1184 | 0.053997 | 0 | 0.0027002 | 0 | -0.22471 | 0 | 0 | 0 | 0 | 0 | 0 | 0 | 0 | 2.1197 | 0.044241 | 0.00026332 | 0 | 0 | 0 | 0 | 0 | 0 | 0 | 0 | 0 | 0 | 0 | 0 | 0 | 0 | 0 | 0 | 0 | 0 | -38.6582 | 1.822 | 0 | 3.0317 | 0 | 1.3928 | 25.8654 | 1.2254 | 3.0551 | 0.1796 | 0.050933 | 0 | 0.73583 | 0.23426 | 3.7293 | 5.9168 | 21.5088 | -39.3391 | 0 | 0.23416 | 0 | 1.6728 | 0.27517
2025_07_31 Hr 06 | 0.022813 | 0 | 0 | 0.17111 | 0.17106 | 0.1711 | 0.1711 | 0.17039 | 0.17111 | 0 | 0 | 0.023943 | 1.08 | 0.060738 | 1.6388 | 1.6388 | 8.5114 | 0.74104 | 0.0061261 | 0.0036608 | 0.012521 | 0.087661 | 0 | -0.29984 | 0 | 0 | 0 | 0.0011913 | 0.024329 | 1.2821 | 0.40602 | 7.6515 | 2.0585 | 0 | 0.55118 | 0.81115 | 0 | 0 | 0 | 0 | -2.2582 | 0.053997 | 0 | 0.0030128 | 0 | -0.25098 | 0 | 0 | 0 | 0 | 0 | 0 | 0 | 0 | 1.9891 | 0.044241 | 0.00026332 | 0 | 0 | 0 | 0 | 0 | 0 | 0 | 0 | 0 | 0 | 0 | 0 | 0 | 0 | 0 | 0 | 0 | 0 | -45.8703 | 1.822 | 0 | 3.4741 | 0 | 1.5669 | 26.3697 | 1.2254 | 3.0551 | 0.1796 | 0.050933 | -0.022813 | 0.73583 | 0.23426 | 3.7293 | -0.70732 | 21.6251 | -46.4439 | 0 | 0.23416 | 0 | 1.6728 | 0.28736
2025_07_31 Hr 07 | 0.22653 | 5.1258e-06 | 0 | 0.17111 | 0.17106 | 0.1711 | 0.1711 | 0.17039 | 0.17111 | 0 | 0 | 0.023943 | 1.29 | 0.082285 | 1.6388 | 1.6388 | 8.1352 | 0.87259 | 0.0061261 | 0.0036608 | 0.012521 | 0.087661 | 0 | 0 | 0 | 0 | 0 | 0.0011913 | 0.024329 | 1.2821 | 0.40602 | 6.9704 | 2.0585 | 0 | 0.5298 | 0.81115 | 0 | 0 | 0 | 0 | -1.3649 | 0.053997 | 0 | 0.0034172 | 0 | -0.28494 | 0 | 0 | 0 | 0 | 0 | 0 | 0 | 0 | 1.7785 | 0.044241 | 0.00026332 | 0 | 0 | 0 | 0 | 0 | 0 | 0 | 0 | 0 | 0 | 0 | 0 | 0 | 0 | 0 | 0 | 0 | 0 | -55.3191 | 1.822 | 0 | 3.7722 | 0 | 1.5364 | 25.7421 | 1.2254 | 3.0551 | 0.1796 | 0.050933 | -0.22653 | 0.73583 | 0.23426 | 3.7293 | -9.6514 | 21.8021 | -55.8306 | 0 | 0.23416 | 0 | 1.6728 | 0.29142
2025_07_31 Hr 08 | 0.6078 | 4.6147e-05 | 0 | 0.17111 | 0.17106 | 0.1711 | 0.1711 | 0.17039 | 0.17111 | 0 | 0 | 0.023943 | 0.24 | 0.017228 | 1.6388 | 1.6388 | 8.1352 | 0.87259 | 0.0061261 | 0.0036608 | 0.012521 | 0.087661 | 0 | 0 | 0 | 0 | 0 | 0.0011913 | 0.024329 | 1.2821 | 0.40602 | 6.9704 | 2.0585 | 0 | 0.5298 | 0.81115 | 0 | 0 | 0 | 0 | -0.53923 | 0.053997 | 0 | 0.0038455 | 0 | -0.32093 | 0 | 0 | 0 | 0 | 0 | 0 | 0 | 0 | 1.372 | 0.044241 | 0.00026332 | 0 | 0 | 0 | 0 | 0 | 0 | 0 | 0 | 0 | 0 | 0 | 0 | 0 | 0 | 0 | 0 | 0 | 0 | -58.8592 | 1.822 | 0 | 3.7722 | 0 | 1.4363 | 25.7421 | 1.2254 | 3.0551 | 0.1796 | 0.050933 | -0.6078 | 0.73583 | 0.23426 | 3.7293 | -14.0099 | 20.5753 | -59.788 | 0 | 0.23416 | 0 | 1.6728 | 0.30503
2025_07_31 Hr 09 | 0.80454 | 0.00015035 | 0 | 0.17111 | 0.17106 | 0.1711 | 0.1711 | 0.17039 | 0.17111 | 0 | 0 | 0.023943 | 0.15 | 0.011137 | 1.6388 | 1.6388 | 8.1352 | 0.87259 | 0.0061261 | 0.0036608 | 0.012521 | 0.087661 | 0 | 0 | 0 | 0 | 0 | 0.0011913 | 0.024329 | 1.2821 | 0.40602 | 6.9704 | 2.0585 | 0.99066 | 0.5298 | 0.81115 | 0 | 0 | 0 | 0.88751 | -0.21569 | 0.053997 | 0 | 0.0039776 | 0 | -0.33202 | 0 | 0 | 0 | 0 | 0 | 0 | 0 | 0 | 1.0962 | 0.044241 | 0.00026332 | 0 | 0 | 0 | 0 | 0 | 0 | 0 | 0 | 0 | 0 | 0 | 0 | 0 | 0 | 0 | 0 | 0 | 0 | -60.148 | 1.822 | 0 | 3.7722 | 0 | 1.0751 | 26.7327 | 1.2254 | 3.0551 | 0.1796 | 0.050933 | -0.80454 | 0.73583 | 0.23426 | 3.7293 | -13.8341 | 20.0459 | -61.2846 | 0 | 0.23416 | 0 | 1.6728 | 0.31203
2025_07_31 Hr 10 | 0.77301 | 0.00031496 | 0 | 0.17111 | 0.17106 | 0.1711 | 0.1711 | 0.17039 | 0.17111 | 0 | 0 | 0.023943 | 0.12 | 0.0096383 | 1.6388 | 1.6388 | 8.1352 | 0.87259 | 0.0061261 | 0.0036608 | 0.012521 | 0.087661 | 0 | 0 | 0 | 0 | 0 | 0.0011913 | 0.024329 | 1.2821 | 0.40602 | 6.9704 | 2.0585 | 0.99066 | 0.5298 | 0.81115 | 0 | 0 | 0 | 2.2257 | 0 | 0.053997 | 0 | 0.0043028 | 0 | -0.35933 | 0 | 0 | 0 | 0 | 0 | 0 | 0 | 0 | 1.2994 | 0.044241 | 0.00026332 | 0 | 0 | 0 | 0 | 0 | 0 | 0 | 0 | 0 | 0 | 0 | 0 | 0 | 0 | 0 | 0 | 0 | 0 | -64.7798 | 1.822 | 0 | 3.7722 | 0 | 0.86179 | 26.7327 | 1.2254 | 3.0551 | 0.1796 | 0.050933 | -0.77301 | 0.73583 | 0.23426 | 3.7293 | -16.9744 | 19.9794 | -65.9122 | 0 | 0.23416 | 0 | 1.6728 | 0.31835
2025_07_31 Hr 11 | 0.81421 | 0.00066668 | 0 | 0.17111 | 0.17106 | 0.1711 | 0.1711 | 0.17039 | 0.17111 | 0 | 0 | 0.023943 | 0.09 | 0.0077456 | 1.6388 | 1.6388 | 8.1352 | 0.87259 | 0.0061261 | 0.0036608 | 0.012521 | 0.087661 | 0 | 0 | 0 | 0 | 0 | 0.0011913 | 0.024329 | 1.2821 | 0.40602 | 6.9704 | 2.0585 | 0.99066 | 0.5298 | 0.81115 | 0 | 0 | 0 | 4.1118 | 0 | 0.053997 | 0 | 0.0046105 | 0 | -0.38518 | 0 | 0 | 0 | 0 | 0 | 0 | 0 | 0 | 1.372 | 0.044241 | 0.00026332 | 0 | 0 | 0 | 0 | 0 | 0 | 0 | 0 | 0 | 0 | 0 | 0 | 0 | 0 | 0 | 0 | 0 | 0 | -75.8693 | 1.822 | 0 | 3.7722 | 0 | 0.84438 | 26.7327 | 1.2254 | 3.0551 | 0.1796 | 0.050933 | -0.81421 | 0.73583 | 0.23426 | 3.7293 | -26.1674 | 20.0568 | -77.0687 | 0 | 0.23416 | 0 | 1.6728 | 0.33095
2025_07_31 Hr 12 | 0.77643 | 0.0010948 | 0 | 0.17111 | 0.17106 | 0.1711 | 0.1711 | 0.17039 | 0.17111 | 0 | 0 | 0.023943 | 0.06 | 0.005984 | 1.6388 | 1.6388 | 8.1352 | 0.87259 | 0.0061261 | 0.0036608 | 0.012521 | 0.087661 | 0 | 0 | 0 | 0 | 0 | 0.0011913 | 0.024329 | 1.2821 | 0.40602 | 6.9704 | 2.0585 | 0.99066 | 0.5298 | 0.81115 | 0 | 0 | 0 | 7.2989 | 0 | 0.053997 | 0 | 0.0053429 | 0 | -0.4467 | 0 | 0 | 0 | 0 | 0 | 0 | 0 | 0 | 1.4374 | 0.044241 | 0.00026332 | 0 | 0 | 0 | 0 | 0 | 0 | 0 | 0 | 0 | 0 | 0 | 0 | 0 | 0 | 0 | 0 | 0 | 0 | -97.5341 | 1.822 | 0 | 3.7722 | 0 | 0.82261 | 26.7327 | 1.2254 | 3.0551 | 0.1796 | 0.050933 | -0.77643 | 0.73583 | 0.23426 | 3.7293 | -44.6778 | 20.0478 | -98.7572 | 0 | 0.23416 | 0 | 1.6728 | 0.3475
2025_07_31 Hr 13 | 0.7813 | 0.0011823 | 0 | 0.17111 | 0.17106 | 0.1711 | 0.1711 | 0.17039 | 0.17111 | 0 | 0 | 0.023943 | 0.03 | 0.0033798 | 1.6388 | 1.6388 | 8.1352 | 0.87259 | 0.0061261 | 0.0036608 | 0.012521 | 0.087661 | 0 | 0 | 0 | 0 | 0 | 0.0011913 | 0.024329 | 1.2821 | 0.40602 | 6.9704 | 2.0585 | 0.99066 | 0.5298 | 0.81115 | 0 | 0 | 0 | 9.226 | 0 | 0.053997 | 0 | 0.0060353 | 0 | -0.50487 | 0 | 0 | 0 | 0 | 0 | 0 | 0 | 0 | 1.51 | 0.044241 | 0.00026332 | 0 | 0 | 0 | 0 | 0 | 0 | 0 | 0 | 0 | 0 | 0 | 0 | 0 | 0 | 0 | 0 | 0 | 0 | -110.9834 | 1.822 | 0 | 3.7722 | 0 | 0.73121 | 26.7327 | 1.2254 | 3.0551 | 0.1796 | 0.050933 | -0.7813 | 0.73583 | 0.23426 | 3.7293 | -56.2972 | 20.0136 | -112.2695 | 0 | 0.23416 | 0 | 1.6728 | 0.35969
2025_07_31 Hr 14 | 0.73865 | 0.00079676 | 0 | 0.17111 | 0.17106 | 0.1711 | 0.1711 | 0.17039 | 0.17111 | 0 | 0 | 0.023943 | 0.03 | 0.0035327 | 1.6388 | 1.6388 | 8.1352 | 0.87259 | 0.0061261 | 0.0036608 | 0.012521 | 0.087661 | 0 | 0 | 0 | 0 | 0 | 0.0011913 | 0.024329 | 1.2821 | 0.40602 | 6.9704 | 2.0585 | 0.99066 | 0.5298 | 0.81115 | 0 | 0 | 0 | 12.0031 | 0 | 0.053997 | 0 | 0.0063085 | 0 | -0.52781 | 0 | 0 | 0 | 0 | 0 | 0 | 0 | 0 | 1.5753 | 0.044241 | 0.00026332 | 0 | 0 | 0 | 0 | 0 | 0 | 0 | 0 | 0 | 0 | 0 | 0 | 0 | 0 | 0 | 0 | 0 | 0 | -114.4526 | 1.822 | 0 | 3.7722 | 0 | 0.42219 | 26.7327 | 1.2254 | 3.0551 | 0.1796 | 0.050933 | -0.73865 | 0.73583 | 0.23426 | 3.7293 | -57.2487 | 19.7346 | -115.7191 | 0 | 0.23416 | 0 | 1.6728 | 0.36726
2025_07_31 Hr 15 | 0.74679 | 0.00074398 | 0 | 0.17111 | 0.17106 | 0.1711 | 0.1711 | 0.17039 | 0.17111 | 0 | 0 | 0.023943 | 0 | 0 | 1.6388 | 1.6388 | 8.1352 | 0.87259 | 0.0061261 | 0.0036608 | 0.012521 | 0.087661 | 0 | 0 | 0 | 0 | 0 | 0.0011913 | 0.024329 | 1.2821 | 0.40602 | 6.9704 | 2.0585 | 0.99066 | 0.5298 | 0.81115 | 0 | 0 | 0 | 14.3143 | 0 | 0.053997 | 0 | 0.0069272 | 0 | -0.57978 | 0 | 0 | 0 | 0 | 0 | 0 | 0 | 0 | 1.51 | 0.044241 | 0.00026332 | 0 | 0 | 0 | 0 | 0 | 0 | 0 | 0 | 0 | 0 | 0 | 0 | 0 | 0 | 0 | 0 | 0 | 0 | -124.8968 | 1.822 | 0 | 3.7722 | 0 | 0.45266 | 26.7327 | 1.2254 | 3.0551 | 0.1796 | 0.050933 | -0.74679 | 0.73583 | 0.23426 | 3.7293 | -65.4943 | 19.6821 | -126.2234 | 0 | 0.23416 | 0 | 1.6728 | 0.3751
2025_07_31 Hr 16 | 0.79604 | 0.00090799 | 0 | 0.17111 | 0.17106 | 0.1711 | 0.1711 | 0.17039 | 0.17111 | 0 | 0 | 0.023943 | 0.09 | 0.013105 | 1.6388 | 1.6388 | 8.1352 | 0.87259 | 0.0061261 | 0.0036608 | 0.012521 | 0.087661 | 0 | 0 | 0 | 0 | 0 | 0.0011913 | 0.024329 | 1.2821 | 0.40602 | 6.9704 | 2.0585 | 0.99066 | 0.5298 | 0.81115 | 0 | 0 | 0 | 17.4908 | 0 | 0.053997 | 0 | 0.0078006 | 0 | -0.65315 | 0 | 0 | 0 | 0 | 0 | 0 | 0 | 0 | 1.4374 | 0.044241 | 0.00026332 | 0 | 0 | 0 | 0 | 0 | 0 | 0 | 0 | 0 | 0 | 0 | 0 | 0 | 0 | 0 | 0 | 0 | 0 | -145.2699 | 1.822 | 0 | 3.7722 | 0 | 0.42219 | 26.7327 | 1.2254 | 3.0551 | 0.1796 | 0.050933 | -0.79604 | 0.73583 | 0.23426 | 3.7293 | -82.758 | 19.7374 | -146.719 | 0 | 0.23416 | 0 | 1.6728 | 0.381
2025_07_31 Hr 17 | 0.7688 | 0.00098329 | 0 | 0.17111 | 0.17106 | 0.1711 | 0.1711 | 0.17039 | 0.17111 | 0 | 0 | 0.023943 | 0 | 0 | 1.6388 | 1.6388 | 8.1352 | 0.87259 | 0.0061261 | 0.0036608 | 0.012521 | 0.087661 | 0 | 0 | 0 | 0 | 0 | 0.0011913 | 0.024329 | 1.2821 | 0.40602 | 6.9704 | 2.0585 | 0.99066 | 0.5298 | 0.81115 | 0 | 0 | 0 | 19.0816 | 0 | 0.053997 | 0 | 0.00786 | 0 | -0.65814 | 0 | 0 | 0 | 0 | 0 | 0 | 0 | 0 | 1.372 | 0.044241 | 0.00026332 | 0 | 0 | 0 | 0 | 0 | 0 | 0 | 0 | 0 | 0 | 0 | 0 | 0 | 0 | 0 | 0 | 0 | 0 | -147.9268 | 1.822 | 0 | 3.7722 | 0 | 0.4396 | 26.7327 | 1.2254 | 3.0551 | 0.1796 | 0.050933 | -0.7688 | 0.73583 | 0.23426 | 3.7293 | -83.975 | 19.5644 | -149.3538 | 0 | 0.23416 | 0 | 1.6728 | 0.38617
2025_07_31 Hr 18 | 0.76168 | 0.00092625 | 0 | 0.17111 | 0.17106 | 0.1711 | 0.1711 | 0.17039 | 0.17111 | 0 | 0 | 0.023943 | 0.06 | 0.0074687 | 1.6388 | 1.6388 | 8.1352 | 0.87259 | 0.0061261 | 0.0036608 | 0.012521 | 0.087661 | 0 | 0 | 0 | 0 | 0 | 0.0011913 | 0.024329 | 1.2821 | 0.40602 | 6.9704 | 2.0585 | 0.99066 | 0.5298 | 0.81115 | 0 | 0 | 0 | 17.3543 | 0 | 0.053997 | 0 | 0.0066685 | 0 | -0.55805 | 0 | 0 | 0 | 0 | 0 | 0 | 0 | 0 | 1.2994 | 0.044241 | 0.00026332 | 0 | 0 | 0 | 0 | 0 | 0 | 0 | 0 | 0 | 0 | 0 | 0 | 0 | 0 | 0 | 0 | 0 | 0 | -130.4434 | 1.822 | 0 | 3.7722 | 0 | 0.50053 | 26.7327 | 1.2254 | 3.0551 | 0.1796 | 0.050933 | -0.76168 | 0.73583 | 0.23426 | 3.7293 | -68.0577 | 19.6184 | -131.7631 | 0 | 0.23416 | 0 | 1.6728 | 0.3915
2025_07_31 Hr 19 | 0.51888 | 0.00067887 | 0 | 0.17111 | 0.17106 | 0.1711 | 0.1711 | 0.17039 | 0.17111 | 0 | 0 | 0.023943 | 0.75 | 0.090002 | 1.6388 | 1.6388 | 8.1352 | 0.87259 | 0.0061261 | 0.0036608 | 0.012521 | 0.087661 | 0 | 0 | 0 | 0 | 0 | 0.0011913 | 0.024329 | 1.2821 | 0.40602 | 6.9704 | 2.0585 | 0.99066 | 0.5298 | 0.81115 | 0 | 0 | 0 | 16.8064 | 0 | 0.053997 | 0 | 0.0064287 | 0 | -0.53791 | 0 | 0 | 0 | 0 | 0 | 0 | 0 | 0 | 1.0236 | 0.044241 | 0.00026332 | 0 | 0 | 0 | 0 | 0 | 0 | 0 | 0 | 0 | 0 | 0 | 0 | 0 | 0 | 0 | 0 | 0 | 0 | -132.632 | 1.822 | 0 | 3.7722 | 0 | 0.6137 | 26.7327 | 1.2254 | 3.0551 | 0.1796 | 0.050933 | -0.51888 | 0.73583 | 0.23426 | 3.7293 | -70.1683 | 19.9814 | -133.6888 | 0 | 0.23416 | 0 | 1.6728 | 0.38771
2025_07_31 Hr 20 | 0.090669 | 0.00024514 | 0 | 0.17111 | 0.17106 | 0.1711 | 0.1711 | 0.17039 | 0.17111 | 0 | 0 | 0.023943 | 1.11 | 0.091028 | 1.6388 | 1.6388 | 8.1352 | 0.87259 | 0.0061261 | 0.0036608 | 0.012521 | 0.087661 | 0 | 0 | 0 | 0 | 0 | 0.0011913 | 0.024329 | 1.2821 | 0.40602 | 6.9704 | 2.0585 | 0.99066 | 0.5298 | 0.81115 | 0 | 0 | 0 | 11.5606 | 0 | 0.053997 | 0 | 0.0043933 | 0 | -0.36693 | 0 | 0 | 0 | 0 | 0 | 0 | 0 | 0 | 0.61705 | 0.044241 | 0.00026332 | 0 | 0 | 0 | 0 | 0 | 0 | 0 | 0 | 0 | 0 | 0 | 0 | 0 | 0 | 0 | 0 | 0 | 0 | -97.9079 | 1.822 | 0 | 3.7447 | 0 | 0.91402 | 26.7052 | 1.2254 | 3.0551 | 0.1796 | 0.050933 | -0.090669 | 0.73583 | 0.23426 | 3.7293 | -40.3004 | 19.7993 | -98.3655 | 0 | 0.23416 | 0 | 1.6728 | 0.37944
2025_07_31 Hr 21 | 0 | 5.2354e-05 | 0 | 0.17111 | 0.17106 | 0.1711 | 0.1711 | 0.17039 | 0.17111 | 0 | 0 | 0.023943 | 2.31 | 0.12137 | 1.6388 | 1.6388 | 8.1352 | 0.72716 | 0.0061261 | 0.0036608 | 0.012521 | 0.087661 | 0 | 0 | 0 | 0 | 0 | 0.0011913 | 0.024329 | 1.2821 | 0.40602 | 6.9704 | 2.0585 | 0.82555 | 0.5298 | 0.81115 | 0 | 0 | 0 | 6.1269 | 0 | 0.053997 | 0 | 0.0028148 | 0 | -0.23434 | 0 | 0 | 0 | 0 | 0 | 0 | 0 | 0 | 0.61705 | 0.044241 | 0.00026332 | 0 | 0 | 0 | 0 | 0 | 0 | 0 | 0 | 0 | 0 | 0 | 0 | 0 | 0 | 0 | 0 | 0 | 0 | -68.5122 | 1.822 | 0 | 3.2073 | 0 | 1.5364 | 25.8573 | 1.2254 | 3.0551 | 0.1796 | 0.050933 | 0 | 0.73583 | 0.23426 | 3.7293 | -15.2149 | 21.5474 | -68.7466 | 0 | 0.23416 | 0 | 1.6728 | 0.3657
2025_07_31 Hr 22 | 0 | 2.039e-05 | 0 | 0.17111 | 0.17106 | 0.1711 | 0.1711 | 0.17039 | 0.17111 | 0 | 0 | 0.023943 | 2.49 | 0.1215 | 1.6388 | 1.6388 | 8.1352 | 0.87259 | 0.0061261 | 0.0036608 | 0.012521 | 0.087661 | 0 | 0 | 0 | 0 | 0 | 0.0011913 | 0.024329 | 1.2821 | 0.40602 | 6.9704 | 2.0585 | 0.90811 | 0.5298 | 0.81115 | 0 | 0 | 0 | 4.8902 | 0 | 0.053997 | 0 | 0.0026141 | 0 | -0.21748 | 0 | 0 | 0 | 0 | 0 | 0 | 0 | 0 | 0.68238 | 0.044241 | 0.00026332 | 0 | 0 | 0 | 0 | 0 | 0 | 0 | 0 | 0 | 0 | 0 | 0 | 0 | 0 | 0 | 0 | 0 | 0 | -61.0604 | 1.822 | 0 | 2.9017 | 0 | 1.6844 | 25.7796 | 1.2254 | 3.0551 | 0.1796 | 0.050933 | 0 | 0.73583 | 0.23426 | 3.7293 | -8.6846 | 21.9235 | -61.2779 | 0 | 0.23416 | 0 | 1.6728 | 0.34832
2025_07_31 Hr 23 | 0 | 0 | 0 | 0 | 0 | 0 | 0 | 0 | 0 | 0 | 0 | 0.023943 | 2.46 | 0.11501 | 1.6336 | 1.6336 | 7.9735 | 0.43228 | 0.0061261 | 0.0036608 | 0.012521 | 0.087661 | 0 | -0.55399 | 0 | 0 | 0 | 0.0011913 | 0.024329 | 1.2353 | 0.40602 | 7.231 | 2.0585 | 0.41278 | 0.5146 | 0.81115 | 0 | 0 | 0 | 3.1866 | 0 | 0.053997 | 0 | 0.00551 | 0 | -0.20828 | 0 | 0 | 0 | 0 | 0 | 0 | 0 | 0 | 0.41378 | 0.044241 | 0.00026332 | 0 | 0 | 0 | 0 | 0 | 0 | 0 | 0 | 0 | 0 | 0 | 0 | 0 | 0 | 0 | 0 | 0 | 0 | -40.7013 | 1.822 | 0 | 3.1196 | 0 | 1.7845 | 24.0776 | 1.2254 | 3.0551 | 0.1796 | 0.050933 | 0 | 0.73583 | 0.23426 | 3.7293 | 7.483 | 21.6824 | -41.4636 | 0 | 0.23416 | 0 | 1.6728 | 0.32745
2025_07_31 Hr 24 | 0 | 0 | 0 | 0 | 0 | 0 | 0 | 0 | 0 | 0 | 0 | 0.023943 | 2.19 | 0.094894 | 1.6388 | 1.6388 | 8.5114 | 0.61754 | 0.0061261 | 0.0036608 | 0.012521 | 0.087661 | 0 | -0.64561 | 0 | 0 | 0 | 0.0011913 | 0.024329 | 1.2821 | 0.40602 | 7.6515 | 2.0585 | 0.57789 | 0.55118 | 0.81115 | 0 | 0 | 0 | 0.60602 | -0.18631 | 0.053997 | 0 | 0.0051068 | 0 | -0.19289 | 0 | 0 | 0 | 0 | 0 | 0 | 0 | 0 | 0.27586 | 0.044241 | 0.00026332 | 0 | 0 | 0 | 0 | 0 | 0 | 0 | 0 | 0 | 0 | 0 | 0 | 0 | 0 | 0 | 0 | 0 | 0 | -41.6468 | 1.822 | 0 | 2.936 | 0 | 1.4755 | 25.26 | 1.2254 | 3.0551 | 0.1796 | 0.050933 | 0 | 0.73583 | 0.23426 | 3.7293 | 4.1581 | 20.9637 | -42.4853 | 0 | 0.23416 | 0 | 1.6728 | 0.30922
2025_08_01 Hr 01 | 0 | 0 | 0 | 0 | 0 | 0 | 0 | 0 | 0 | 0 | 0 | 0.010184 | 1.32 | 0.059395 | 1.6077 | 1.6077 | 6.2299 | 0 | 0.0012136 | 0.004224 | 0.0069788 | 0.086901 | 0 | -0.601 | 0 | 0 | 0 | 0 | 0.015357 | 0.47904 | 0.29773 | 5.5737 | 2.0585 | 0 | 0.55355 | 0.81115 | 0 | 0 | 0 | 4.991 | 0 | 0.033679 | 0 | 0.13306 | 0 | -0.20038 | 0 | 0 | 0 | 0 | 0 | 0 | 0 | 0 | 0.27586 | 0.048074 | 3.8936e-05 | 0 | 0 | 0 | 0 | 0 | 0 | 0 | 0 | 0 | 0 | 0 | 0 | 0 | 0 | 0 | 0 | 0 | 0 | -27.1001 | 1.822 | 0 | 2.7388 | 3.9224 | 1.1752 | 21.2693 | 1.2254 | 3.0551 | 0.16064 | 0.017778 | 0 | 0.69964 | 0.18406 | 3.3194 | 17.3371 | 18.9783 | -27.9015 | 0 | 0.078052 | 0 | 1.6728 | 0.283
2025_08_01 Hr 02 | 0 | 0 | 0 | 0 | 0 | 0 | 0 | 0 | 0 | 0 | 0 | 0.010184 | 0.87 | 0.037644 | 1.6077 | 1.6077 | 6.2299 | 0 | 0.0012136 | 0.004224 | 0.0069788 | 0.086901 | 0 | -0.64725 | 0 | 0 | 0 | 0 | 0.015357 | 0.47904 | 0.29773 | 5.5737 | 2.0585 | 0 | 0.55355 | 0.81115 | 0 | 0 | 0 | 4.4941 | 0 | 0.033679 | 0 | 0.12795 | 0 | -0.19261 | 0 | 0 | 0 | 0 | 0 | 0 | 0 | 0 | 0.27586 | 0.048074 | 3.8936e-05 | 0 | 0 | 0 | 0 | 0 | 0 | 0 | 0 | 0 | 0 | 0 | 0 | 0 | 0 | 0 | 0 | 0 | 0 | -26.6342 | 1.822 | 0 | 2.8667 | 2.8624 | 1.4058 | 21.5248 | 1.2254 | 3.0551 | 0.16064 | 0.017778 | 0 | 0.69964 | 0.18406 | 3.3194 | 17.2772 | 18.7323 | -27.474 | 0 | 0.078052 | 0 | 1.6728 | 0.27809
2025_08_01 Hr 03 | 0 | 0 | 0 | 0 | 0 | 0 | 0 | 0 | 0 | 0 | 0 | 0.010184 | 1.14 | 0.049429 | 1.6077 | 1.6077 | 6.2299 | 0 | 0.0012136 | 0.004224 | 0.0069788 | 0.086901 | 0 | -0.64485 | 0 | 0 | 0 | 0 | 0.015357 | 0.47904 | 0.29773 | 5.5737 | 2.0585 | 0 | 0.55355 | 0.81115 | 0 | 0 | 0 | 3.0139 | 0 | 0.033679 | 0 | 0.12822 | 0 | -0.19301 | 0 | 0 | 0 | 0 | 0 | 0 | 0 | 0 | 0.47912 | 0.048074 | 3.8936e-05 | 0 | 0 | 0 | 0 | 0 | 0 | 0 | 0 | 0 | 0 | 0 | 0 | 0 | 0 | 0 | 0 | 0 | 0 | -26.7026 | 1.822 | 0 | 2.8667 | 2.8624 | 1.7149 | 21.5248 | 1.2254 | 3.0551 | 0.16064 | 0.017778 | 0 | 0.69964 | 0.18406 | 3.3194 | 16.5169 | 19.5187 | -27.5404 | 0 | 0.078052 | 0 | 1.6728 | 0.2704
2025_08_01 Hr 04 | 0 | 0 | 0 | 0 | 0 | 0 | 0 | 0 | 0 | 0 | 0 | 0.010184 | 0.75 | 0.03355 | 1.6077 | 1.6077 | 6.2299 | 0 | 0.0012136 | 0.004224 | 0.0069788 | 0.086901 | 0 | -0.60802 | 0 | 0 | 0 | 0 | 0.015357 | 0.47904 | 0.29773 | 5.5737 | 2.0585 | 0 | 0.55355 | 0.81115 | 0 | 0 | 0 | 3.5386 | 0 | 0.033679 | 0 | 0.13228 | 0 | -0.1992 | 0 | 0 | 0 | 0 | 0 | 0 | 0 | 0 | 0.47912 | 0.048074 | 3.8936e-05 | 0 | 0 | 0 | 0 | 0 | 0 | 0 | 0 | 0 | 0 | 0 | 0 | 0 | 0 | 0 | 0 | 0 | 0 | -27.106 | 1.822 | 0 | 2.8667 | 2.8624 | 1.1752 | 21.5248 | 1.2254 | 3.0551 | 0.16064 | 0.017778 | 0 | 0.69964 | 0.18406 | 3.3194 | 15.7206 | 18.5704 | -27.9132 | 0 | 0.078052 | 0 | 1.6728 | 0.26774
2025_08_01 Hr 05 | 0 | 0 | 0 | 0 | 0 | 0 | 0 | 0 | 0 | 0 | 0 | 0.010184 | 0.21 | 0.0093456 | 1.6077 | 1.6077 | 6.2299 | 0 | 0.0012136 | 0.004224 | 0.0069788 | 0.086901 | 0 | -0.61421 | 0 | 0 | 0 | 0 | 0.015357 | 0.47904 | 0.29773 | 5.5737 | 2.0585 | 0 | 0.55355 | 0.81115 | 0 | 0 | 0 | 4.3923 | 0 | 0.033679 | 0 | 0.1316 | 0 | -0.19816 | 0 | 0 | 0 | 0 | 0 | 0 | 0 | 0 | 0.47912 | 0.048074 | 3.8936e-05 | 0 | 0 | 0 | 0 | 0 | 0 | 0 | 0 | 0 | 0 | 0 | 0 | 0 | 0 | 0 | 0 | 0 | 0 | -25.9152 | 1.822 | 0 | 2.8667 | 2.8624 | 1.0141 | 21.5248 | 1.2254 | 3.0551 | 0.16064 | 0.017778 | 0 | 0.69964 | 0.18406 | 3.3194 | 17.0351 | 17.8456 | -26.7275 | 0 | 0.078052 | 0 | 1.6728 | 0.26815
2025_08_01 Hr 06 | 0.045117 | 0 | 0 | 0.12458 | 0.12467 | 0.12467 | 0.12461 | 0.12462 | 0.12467 | 0 | 0 | 0.010184 | 0.09 | 0.0044635 | 1.6077 | 1.6077 | 6.2299 | 0 | 0.0012136 | 0.004224 | 0.0069788 | 0.086901 | 0 | -0.47784 | 0 | 0 | 0 | 0 | 0.015357 | 0.53935 | 0.29773 | 5.5737 | 2.0585 | 0 | 0.55355 | 0.81115 | 0 | 0 | 0 | 4.9665 | 0 | 0.033679 | 0 | 0.14347 | 0 | -0.22107 | 0 | 0 | 0 | 0 | 0 | 0 | 0 | 0 | 0.47912 | 0.048074 | 3.8936e-05 | 0 | 0 | 0 | 0 | 0 | 0 | 0 | 0 | 0 | 0 | 0 | 0 | 0 | 0 | 0 | 0 | 0 | 0 | -29.6979 | 1.822 | 0 | 2.8667 | 2.8624 | 1.3754 | 22.3329 | 1.2254 | 3.0551 | 0.16064 | 0.017778 | -0.045117 | 0.69964 | 0.18406 | 3.3194 | 14.9902 | 18.1328 | -30.442 | 0 | 0.078052 | 0 | 1.6728 | 0.27384
2025_08_01 Hr 07 | 0.13586 | 2.9376e-06 | 0 | 0.12458 | 0.12467 | 0.12467 | 0.12461 | 0.12462 | 0.12467 | 0 | 0 | 0.010184 | 0.15 | 0.0068543 | 1.6077 | 1.6077 | 5.9592 | 0 | 0.0012136 | 0.004224 | 0.0069788 | 0.086901 | 0 | 0 | 0 | 0 | 0 | 0 | 0.015357 | 0.47904 | 0.29773 | 5.3902 | 2.0585 | 0 | 0.53217 | 0.81115 | 0 | 0 | 0 | 4.5543 | 0 | 0.033679 | 0 | 0.13219 | 0 | -0.20353 | 0 | 0 | 0 | 0 | 0 | 0 | 0 | 0 | 0.47912 | 0.048074 | 3.8936e-05 | 0 | 0 | 0 | 0 | 0 | 0 | 0 | 0 | 0 | 0 | 0 | 0 | 0 | 0 | 0 | 0 | 0 | 0 | -28.9979 | 1.822 | 0 | 2.7629 | 2.7588 | 1.6975 | 21.611 | 1.2254 | 3.0551 | 0.16064 | 0.017778 | -0.13586 | 0.69964 | 0.18406 | 3.3194 | 15.4301 | 18.6021 | -29.3373 | 0 | 0.078052 | 0 | 1.6728 | 0.28936
2025_08_01 Hr 08 | 0.49941 | 1.4316e-05 | 0 | 0.12458 | 0.12467 | 0.12467 | 0.12461 | 0.12462 | 0.12467 | 0 | 0 | 0.010184 | 0.24 | 0.010689 | 1.6077 | 1.6077 | 5.9592 | 0 | 0.0012136 | 0.004224 | 0.0069788 | 0.086901 | 0 | 0 | 0 | 0 | 0 | 0 | 0.015357 | 0.47904 | 0.29773 | 5.3902 | 2.0585 | 0 | 0.53217 | 0.81115 | 0 | 0 | 0 | 7.4009 | 0 | 0.033679 | 0 | 0.034272 | 0 | -0.19833 | 0 | 0 | 0 | 0 | 0 | 0 | 0 | 0 | 0.47912 | 0.048074 | 3.8936e-05 | 0 | 0 | 0 | 0 | 0 | 0 | 0 | 0 | 0 | 0 | 0 | 0 | 0 | 0 | 0 | 0 | 0 | 0 | -30.3852 | 1.822 | 0 | 2.7629 | 2.7588 | 0.88355 | 21.611 | 1.2254 | 3.0551 | 0.16064 | 0.017778 | -0.49941 | 0.69964 | 0.18406 | 3.3194 | 16.1872 | 18.2582 | -31.0829 | 0 | 0.078052 | 0 | 1.6728 | 0.30196
2025_08_01 Hr 09 | 0.65808 | 6.7571e-05 | 0 | 0.12458 | 0.12467 | 0.12467 | 0.12461 | 0.12462 | 0.12467 | 0 | 0 | 0.010184 | 0.21 | 0.0090095 | 1.6077 | 1.6077 | 5.9592 | 0.61343 | 0.0012136 | 0.004224 | 0.0069788 | 0.086901 | 0 | 0 | 0 | 0 | 0 | 0 | 0.015357 | 0.47904 | 0.29773 | 5.3902 | 2.0585 | 0 | 0.53217 | 0.81115 | 0 | 0 | 0 | 6.1279 | 0 | 0.033679 | 0 | 0 | 0 | -0.19096 | 0 | 0 | 0 | 0 | 0 | 0 | 0 | 0 | 0.34119 | 0.048074 | 3.8936e-05 | 0 | 0 | 0 | 0 | 0 | 0 | 0 | 0 | 0 | 0 | 0 | 0 | 0 | 0 | 0 | 0 | 0 | 0 | -32.3107 | 1.822 | 0 | 2.7629 | 2.7588 | 0.88355 | 22.2245 | 1.2254 | 3.0551 | 0.16064 | 0.017778 | -0.65808 | 0.69964 | 0.18406 | 3.3194 | 13.451 | 18.2583 | -33.1597 | 0 | 0.078052 | 0 | 1.6728 | 0.31297
2025_08_01 Hr 10 | 0.68082 | 0.00017237 | 0 | 0.12458 | 0.12467 | 0.12467 | 0.12461 | 0.12462 | 0.12467 | 0 | 0 | 0.010184 | 0.18 | 0.0081458 | 1.6077 | 1.6077 | 5.9592 | 0.61343 | 0.0012136 | 0.004224 | 0.0069788 | 0.086901 | 0 | 0 | 0 | 0 | 0 | 0 | 0.015357 | 0.47904 | 0.29773 | 5.3902 | 2.0585 | 0 | 0.53217 | 0.81115 | 0 | 0 | 0 | 5.0968 | 0 | 0.033679 | 0 | 0 | 0 | -0.20154 | 0 | 0 | 0 | 0 | 0 | 0 | 0 | 0 | 0.20326 | 0.048074 | 3.8936e-05 | 0 | 0 | 0 | 0 | 0 | 0 | 0 | 0 | 0 | 0 | 0 | 0 | 0 | 0 | 0 | 0 | 0 | 0 | -36.9025 | 1.822 | 0 | 2.7629 | 2.7588 | 0.70075 | 22.2245 | 1.2254 | 3.0551 | 0.16064 | 0.017778 | -0.68082 | 0.69964 | 0.18406 | 3.3194 | 7.4783 | 17.9419 | -37.7849 | 0 | 0.078052 | 0 | 1.6728 | 0.32531
2025_08_01 Hr 11 | 0.65801 | 0.00033297 | 0 | 0.12458 | 0.12467 | 0.12467 | 0.12461 | 0.12462 | 0.12467 | 0 | 0 | 0.010184 | 0.18 | 0.0090516 | 1.6077 | 1.6077 | 5.9592 | 0.61343 | 0.0012136 | 0.004224 | 0.0069788 | 0.086901 | 0 | 0 | 0 | 0 | 0 | 0 | 0.015357 | 0.60963 | 0.29773 | 5.3902 | 2.0585 | 0 | 0.53217 | 0.81115 | 0 | 0 | 0 | 5.7419 | 0 | 0.033679 | 0 | 0 | 0 | -0.22419 | 0 | 0 | 0 | 0 | 0 | 0 | 0 | 0 | 0.065334 | 0.048074 | 3.8936e-05 | 0 | 0 | 0 | 0 | 0 | 0 | 0 | 0 | 0 | 0 | 0 | 0 | 0 | 0 | 0 | 0 | 0 | 0 | -43.0407 | 1.822 | 0 | 2.7629 | 2.7588 | 0.27856 | 22.3551 | 1.2254 | 3.0551 | 0.16064 | 0.017778 | -0.65801 | 0.69964 | 0.18406 | 3.3194 | 1.5437 | 17.3696 | -43.9229 | 0 | 0.078052 | 0 | 1.6728 | 0.33486
2025_08_01 Hr 12 | 0.71555 | 0.00036306 | 0 | 0.12458 | 0.12467 | 0.12467 | 0.12461 | 0.12462 | 0.12467 | 0 | 0 | 0.010184 | 0.21 | 0.011242 | 1.6077 | 1.6077 | 5.9592 | 0.61343 | 0.0012136 | 0.004224 | 0.0069788 | 0.086901 | 0 | 0 | 0 | 0 | 0 | 0 | 0.015357 | 0.85083 | 0.29773 | 5.3902 | 2.0585 | 0 | 0.53217 | 0.81115 | 0 | 0 | 0 | 5.8279 | 0 | 0.033679 | 0 | 0 | 0 | -0.23879 | 0 | 0 | 0 | 0 | 0 | 0 | 0 | 0 | 0.065334 | 0.048074 | 3.8936e-05 | 0 | 0 | 0 | 0 | 0 | 0 | 0 | 0 | 0 | 0 | 0 | 0 | 0 | 0 | 0 | 0 | 0 | 0 | -50.9537 | 1.822 | 0 | 2.7629 | 2.7588 | 0.43089 | 22.5963 | 1.2254 | 3.0551 | 0.16064 | 0.017778 | -0.71555 | 0.69964 | 0.18406 | 3.3194 | -5.8649 | 17.619 | -51.9081 | 0 | 0.078052 | 0 | 1.6728 | 0.34215
2025_08_01 Hr 13 | 0.68089 | 0.00040236 | 0 | 0.12458 | 0.12467 | 0.12467 | 0.12461 | 0.12462 | 0.12467 | 0 | 0 | 0.010184 | 0.21 | 0.011115 | 1.6077 | 1.6077 | 5.9592 | 0.61343 | 0.0012136 | 0.004224 | 0.0069788 | 0.086901 | 0 | 0 | 0 | 0 | 0 | 0 | 0.015357 | 1.0918 | 0.29773 | 5.3902 | 2.0585 | 0 | 0.53217 | 0.81115 | 0 | 0 | 0 | 1.8962 | 0 | 0.033679 | 0 | 0 | 0 | -0.23608 | 0 | 0 | 0 | 0 | 0 | 0 | 0 | 0 | 0.8929 | 0.048074 | 3.8936e-05 | 0 | 0 | 0 | 0 | 0 | 0 | 0 | 0 | 0 | 0 | 0 | 0 | 0 | 0 | 0 | 0 | 0 | 0 | -53.4166 | 1.822 | 0 | 2.7629 | 2.7588 | 1.284 | 22.8373 | 1.2254 | 3.0551 | 0.16064 | 0.017778 | -0.68089 | 0.69964 | 0.18406 | 3.3194 | -10.3275 | 19.2726 | -54.3336 | 0 | 0.078052 | 0 | 1.6728 | 0.34984
2025_08_01 Hr 14 | 0.62074 | 0.00062846 | 0 | 0.12458 | 0.12467 | 0.12467 | 0.12461 | 0.12462 | 0.12467 | 0 | 0 | 0.010184 | 0.21 | 0.011867 | 1.6077 | 1.6077 | 5.9592 | 0.61343 | 0.0012136 | 0.004224 | 0.0069788 | 0.086901 | 0 | 0 | 0 | 0 | 0 | 0 | 0.015357 | 1.2722 | 0.29773 | 5.3902 | 2.0585 | 0 | 0.53217 | 0.81115 | 0 | 0 | 0 | 0 | -0.96226 | 0.033679 | 0 | 0 | 0 | -0.25219 | 0 | 0 | 0 | 0 | 0 | 0 | 0 | 0 | 0.34119 | 0.048074 | 3.8936e-05 | 0 | 0 | 0 | 0 | 0 | 0 | 0 | 0 | 0 | 0 | 0 | 0 | 0 | 0 | 0 | 0 | 0 | 0 | -56.6351 | 1.822 | 0 | 2.7629 | 2.7588 | 1.1839 | 23.0177 | 1.2254 | 3.0551 | 0.16064 | 0.017778 | -0.62074 | 0.69964 | 0.18406 | 3.3194 | -16.8841 | 18.5685 | -57.508 | 0 | 0.078052 | 0 | 1.6728 | 0.35674
2025_08_01 Hr 15 | 0.57903 | 0.00086516 | 0 | 0.12458 | 0.12467 | 0.12467 | 0.12461 | 0.12462 | 0.12467 | 0 | 0 | 0.010184 | 0.3 | 0.019816 | 1.6077 | 1.6077 | 5.9592 | 0.61343 | 0.0012136 | 0.004224 | 0.0069788 | 0.086901 | 0 | 0 | 0 | 0 | 0 | 0 | 0.015357 | 1.2821 | 0.29773 | 5.3902 | 2.0585 | 0 | 0.53217 | 0.81115 | 0 | 0 | 0 | 0 | -7.4734 | 0.033679 | 0 | 0 | 0 | -0.29513 | 0 | 0 | 0 | 0 | 0 | 0 | 0 | 0 | 0.82031 | 0.048074 | 3.8936e-05 | 0 | 0 | 0 | 0 | 0 | 0 | 0 | 0 | 0 | 0 | 0 | 0 | 0 | 0 | 0 | 0 | 0 | 0 | -64.2351 | 1.822 | 0 | 2.7629 | 2.7588 | 1.445 | 23.0276 | 1.2254 | 3.0551 | 0.16064 | 0.017778 | -0.57903 | 0.69964 | 0.18406 | 3.3194 | -30.1809 | 19.3742 | -65.1092 | 0 | 0.078052 | 0 | 1.6728 | 0.36563
2025_08_01 Hr 16 | 0.65815 | 0.00031955 | 0 | 0.12458 | 0.12467 | 0.12467 | 0.12461 | 0.12462 | 0.12467 | 0 | 0 | 0.010184 | 1.14 | 0.071056 | 1.6077 | 1.6077 | 5.9592 | 0.61343 | 0.0012136 | 0.004224 | 0.0069788 | 0.086901 | 0 | 0 | 0 | 0 | 0 | 0 | 0.015357 | 1.2821 | 0.29773 | 5.3902 | 2.0585 | 0 | 0.53217 | 0.81115 | 0 | 0 | 0 | 0 | -8.7561 | 0.033679 | 0 | 0 | 0 | -0.27838 | 0 | 0 | 0 | 0 | 0 | 0 | 0 | 0 | 1.5753 | 0.048074 | 3.8936e-05 | 0 | 0 | 0 | 0 | 0 | 0 | 0 | 0 | 0 | 0 | 0 | 0 | 0 | 0 | 0 | 0 | 0 | 0 | -61.135 | 1.822 | 0 | 2.7629 | 2.7588 | 1.0141 | 23.0276 | 1.2254 | 3.0551 | 0.16064 | 0.017778 | -0.65815 | 0.69964 | 0.18406 | 3.3194 | -27.1275 | 20.6726 | -62.0715 | 0 | 0.078052 | 0 | 1.6728 | 0.37014
2025_08_01 Hr 17 | 0.70261 | 0.00012612 | 0 | 0.12458 | 0.12467 | 0.12467 | 0.12461 | 0.12462 | 0.12467 | 0 | 0 | 0.010184 | 1.98 | 0.12045 | 1.6077 | 1.6077 | 5.9592 | 0.61343 | 0.0012136 | 0.004224 | 0.0069788 | 0.086901 | 0 | 0 | 0 | 0 | 0 | 0 | 0.015357 | 1.2821 | 0.29773 | 5.3902 | 2.0585 | 0 | 0.53217 | 0.81115 | 0 | 0 | 0 | 0 | -8.7918 | 0.033679 | 0 | 0 | 0 | -0.27164 | 0 | 0 | 0 | 0 | 0 | 0 | 0 | 0 | 1.5753 | 0.048074 | 3.8936e-05 | 0 | 0 | 0 | 0 | 0 | 0 | 0 | 0 | 0 | 0 | 0 | 0 | 0 | 0 | 0 | 0 | 0 | 0 | -59.0562 | 1.822 | 0 | 2.7629 | 2.7588 | 0.77039 | 23.0276 | 1.2254 | 3.0551 | 0.16064 | 0.017778 | -0.70261 | 0.69964 | 0.18406 | 3.3194 | -24.43 | 21.3647 | -60.0305 | 0 | 0.078052 | 0 | 1.6728 | 0.37239
2025_08_01 Hr 18 | 0.59022 | 0.00021191 | 0 | 0.12458 | 0.12467 | 0.12467 | 0.12461 | 0.12462 | 0.12467 | 0 | 0 | 0.010184 | 2.07 | 0.13186 | 1.6077 | 1.6077 | 5.9592 | 0.61343 | 0.0012136 | 0.004224 | 0.0069788 | 0.086901 | 0 | 0 | 0 | 0 | 0 | 0 | 0.015357 | 1.2821 | 0.29773 | 5.3902 | 2.0585 | 0 | 0.53217 | 0.81115 | 0 | 0 | 0 | 0 | -9.6441 | 0.033679 | 0 | 0 | 0 | -0.28454 | 0 | 0 | 0 | 0 | 0 | 0 | 0 | 0 | 0.8929 | 0.048074 | 3.8936e-05 | 0 | 0 | 0 | 0 | 0 | 0 | 0 | 0 | 0 | 0 | 0 | 0 | 0 | 0 | 0 | 0 | 0 | 0 | -60.3433 | 1.822 | 0 | 2.7629 | 2.7588 | 0.79215 | 23.0276 | 1.2254 | 3.0551 | 0.16064 | 0.017778 | -0.59022 | 0.69964 | 0.18406 | 3.3194 | -27.142 | 20.6925 | -61.218 | 0 | 0.078052 | 0 | 1.6728 | 0.37173
2025_08_01 Hr 19 | 0.40867 | 0.00041823 | 0 | 0.12458 | 0.12467 | 0.12467 | 0.12461 | 0.12462 | 0.12467 | 0 | 0 | 0.010184 | 1.62 | 0.10893 | 1.6077 | 1.6077 | 5.9592 | 0.61343 | 0.0012136 | 0.004224 | 0.0069788 | 0.086901 | 0 | 0 | 0 | 0 | 0 | 0 | 0.015357 | 1.2821 | 0.29773 | 5.3902 | 2.0585 | 0 | 0.53217 | 0.81115 | 0 | 0 | 0 | 0.0033365 | -2.2416 | 0.033679 | 0 | 0 | 0 | -0.3005 | 0 | 0 | 0 | 0 | 0 | 0 | 0 | 0 | 0 | 0.048074 | 3.8936e-05 | 0 | 0 | 0 | 0 | 0 | 0 | 0 | 0 | 0 | 0 | 0 | 0 | 0 | 0 | 0 | 0 | 0 | 0 | -62.9332 | 1.822 | 0 | 2.7629 | 2.7588 | 0.40913 | 23.0276 | 1.2254 | 3.0551 | 0.16064 | 0.017778 | -0.40867 | 0.69964 | 0.18406 | 3.3194 | -24.103 | 18.75 | -63.6424 | 0 | 0.078052 | 0 | 1.6728 | 0.3594
2025_08_01 Hr 20 | 0.090669 | 8.4005e-05 | 0 | 0.12458 | 0.12467 | 0.12467 | 0.12461 | 0.12462 | 0.12467 | 0 | 0 | 0.010184 | 1.98 | 0.12469 | 1.6077 | 1.6077 | 5.9592 | 0.61343 | 0.0012136 | 0.004224 | 0.0069788 | 0.086901 | 0 | 0 | 0 | 0 | 0 | 0 | 0.015357 | 1.2821 | 0.29773 | 5.3902 | 2.0585 | 0 | 0.53217 | 0.81115 | 0 | 0 | 0 | 1.7769 | 0 | 0.033679 | 0 | 0 | 0 | -0.28129 | 0 | 0 | 0 | 0 | 0 | 0 | 0 | 0 | 0.20326 | 0.048074 | 3.8936e-05 | 0 | 0 | 0 | 0 | 0 | 0 | 0 | 0 | 0 | 0 | 0 | 0 | 0 | 0 | 0 | 0 | 0 | 0 | -64.6316 | 1.822 | 0 | 2.7629 | 2.7588 | 0.81391 | 23.0276 | 1.2254 | 3.0551 | 0.16064 | 0.017778 | -0.090669 | 0.69964 | 0.18406 | 3.3194 | -20.7918 | 19.4073 | -65.0035 | 0 | 0.078052 | 0 | 1.6728 | 0.35118
2025_08_01 Hr 21 | 0 | 6.3132e-05 | 0 | 0.12458 | 0.12467 | 0.12467 | 0.12461 | 0.12462 | 0.12467 | 0 | 0 | 0.010184 | 2.07 | 0.12137 | 1.6077 | 1.6077 | 5.9592 | 0.61343 | 0.0012136 | 0.004224 | 0.0069788 | 0.086901 | 0 | 0 | 0 | 0 | 0 | 0 | 0.015357 | 1.2821 | 0.29773 | 5.3902 | 2.0585 | 0 | 0.53217 | 0.81115 | 0 | 0 | 0 | 3.7677 | 0 | 0.033679 | 0 | 0 | 0 | -0.26174 | 0 | 0 | 0 | 0 | 0 | 0 | 0 | 0 | 0.34119 | 0.048074 | 3.8936e-05 | 0 | 0 | 0 | 0 | 0 | 0 | 0 | 0 | 0 | 0 | 0 | 0 | 0 | 0 | 0 | 0 | 0 | 0 | -59.6021 | 1.822 | 0 | 2.7629 | 2.7588 | 1.062 | 23.0276 | 1.2254 | 3.0551 | 0.16064 | 0.017778 | 0 | 0.69964 | 0.18406 | 3.3194 | -13.2909 | 19.7777 | -59.8639 | 0 | 0.078052 | 0 | 1.6728 | 0.33962
2025_08_01 Hr 22 | 0 | 8.5601e-06 | 0 | 0.12458 | 0.12467 | 0.12467 | 0.12461 | 0.12462 | 0.12467 | 0 | 0 | 0.010184 | 1.41 | 0.083445 | 1.6077 | 1.6077 | 5.9592 | 0.61343 | 0.0012136 | 0.004224 | 0.0069788 | 0.086901 | 0 | 0 | 0 | 0 | 0 | 0 | 0.015357 | 1.2805 | 0.29773 | 5.3902 | 2.0585 | 0 | 0.53217 | 0.81115 | 0 | 0 | 0 | 5.0482 | 0 | 0.033679 | 0 | 0 | 0 | -0.26421 | 0 | 0 | 0 | 0 | 0 | 0 | 0 | 0 | 0.8929 | 0.048074 | 3.8936e-05 | 0 | 0 | 0 | 0 | 0 | 0 | 0 | 0 | 0 | 0 | 0 | 0 | 0 | 0 | 0 | 0 | 0 | 0 | -56.1683 | 1.822 | 0 | 2.7629 | 2.7588 | 1.0011 | 23.0259 | 1.2254 | 3.0551 | 0.16064 | 0.017778 | 0 | 0.69964 | 0.18406 | 3.3194 | -8.7978 | 19.5606 | -56.4325 | 0 | 0.078052 | 0 | 1.6728 | 0.32968
2025_08_01 Hr 23 | 0 | 0 | 0 | 0.12458 | 0.12467 | 0.12467 | 0.12461 | 0.12462 | 0.12467 | 0 | 0 | 0.010184 | 0.75 | 0.041662 | 1.6077 | 1.6077 | 6.2236 | 0.52177 | 0.0012136 | 0.004224 | 0.0069788 | 0.086901 | 0 | -0.31834 | 0 | 0 | 0 | 0 | 0.015357 | 1.2771 | 0.29773 | 5.5697 | 2.0585 | 0 | 0.55307 | 0.81115 | 0 | 0 | 0 | 6.8726 | 0 | 0.033679 | 0 | 0 | 0 | -0.24787 | 0 | 0 | 0 | 0 | 0 | 0 | 0 | 0 | 1.0962 | 0.048074 | 3.8936e-05 | 0 | 0 | 0 | 0 | 0 | 0 | 0 | 0 | 0 | 0 | 0 | 0 | 0 | 0 | 0 | 0 | 0 | 0 | -44.7871 | 1.822 | 0 | 2.8667 | 2.8624 | 0.80085 | 23.5822 | 1.2254 | 3.0551 | 0.16064 | 0.017778 | 0 | 0.69964 | 0.18406 | 3.3194 | 3.9682 | 18.8667 | -45.3533 | 0 | 0.078052 | 0 | 1.6728 | 0.31363
2025_08_01 Hr 24 | 0 | 0 | 0 | 0.12458 | 0.12467 | 0.12467 | 0.12461 | 0.12462 | 0.12467 | 0 | 0 | 0.010184 | 0.45 | 0.023233 | 1.6077 | 1.6077 | 6.2299 | 0.52177 | 0.0012136 | 0.004224 | 0.0069788 | 0.086901 | 0 | -0.42336 | 0 | 0 | 0 | 0 | 0.015357 | 1.2654 | 0.29773 | 5.5737 | 2.0585 | 0 | 0.55355 | 0.81115 | 0 | 0 | 0 | 4.4192 | 0 | 0.033679 | 0 | 0.071693 | 0 | -0.23023 | 0 | 0 | 0 | 0 | 0 | 0 | 0 | 0 | 1.372 | 0.048074 | 3.8936e-05 | 0 | 0 | 0 | 0 | 0 | 0 | 0 | 0 | 0 | 0 | 0 | 0 | 0 | 0 | 0 | 0 | 0 | 0 | -35.7892 | 1.822 | 0 | 2.8667 | 2.8624 | 1.2535 | 23.5807 | 1.2254 | 3.0551 | 0.16064 | 0.017778 | 0 | 0.69964 | 0.18406 | 3.3194 | 10.8201 | 19.2629 | -36.4428 | 0 | 0.078052 | 0 | 1.6728 | 0.2993
2025_08_02 Hr 01 | 0 | 0 | 0 | 0.12458 | 0.12467 | 0.12467 | 0.12461 | 0.12462 | 0.12467 | 0 | 0 | 0.010184 | 0.42 | 0.022998 | 1.6077 | 1.6077 | 6.2299 | 0 | 0.0012136 | 0.004224 | 0.0069788 | 0.086901 | 0 | -0.33952 | 0 | 0 | 0 | 0 | 0.015357 | 1.2821 | 0.29773 | 5.5737 | 2.0585 | 0 | 0.55355 | 0.81115 | 0 | 0 | 0 | 2.2931 | 0 | 0.033679 | 0 | 0.049858 | 0 | -0.24431 | 0 | 0 | 0 | 0 | 0 | 0 | 0 | 0 | 1.7132 | 0.048074 | 3.8936e-05 | 0 | 0 | 0 | 0 | 0 | 0 | 0 | 0 | 0 | 0 | 0 | 0 | 0 | 0 | 0 | 0 | 0 | 0 | -35.6902 | 1.822 | 0 | 2.8667 | 2.8624 | 0.99236 | 23.0757 | 1.2254 | 3.0551 | 0.16064 | 0.017778 | 0 | 0.69964 | 0.18406 | 3.3194 | 8.3935 | 19.2988 | -36.2741 | 0 | 0.078052 | 0 | 1.6728 | 0.28535
2025_08_02 Hr 02 | 0 | 0 | 0 | 0.12458 | 0.12467 | 0.12467 | 0.12461 | 0.12462 | 0.12467 | 0 | 0 | 0.010184 | 0.57 | 0.032468 | 1.6077 | 1.6077 | 6.2299 | 0 | 0.0012136 | 0.004224 | 0.0069788 | 0.086901 | 0 | -0.2805 | 0 | 0 | 0 | 0 | 0.015357 | 1.2821 | 0.29773 | 5.5737 | 2.0585 | 0 | 0.55355 | 0.81115 | 0 | 0 | 0 | 3.0858 | 0 | 0.033679 | 0 | 0.16478 | 0 | -0.25423 | 0 | 0 | 0 | 0 | 0 | 0 | 0 | 0 | 1.9891 | 0.048074 | 3.8936e-05 | 0 | 0 | 0 | 0 | 0 | 0 | 0 | 0 | 0 | 0 | 0 | 0 | 0 | 0 | 0 | 0 | 0 | 0 | -37.8254 | 1.822 | 0 | 2.8667 | 2.8624 | 0.92272 | 23.0757 | 1.2254 | 3.0551 | 0.16064 | 0.017778 | 0 | 0.69964 | 0.18406 | 3.3194 | 7.4583 | 19.6569 | -38.3601 | 0 | 0.078052 | 0 | 1.6728 | 0.27783
2025_08_02 Hr 03 | 0 | 0 | 0 | 0.12458 | 0.12467 | 0.12467 | 0.12461 | 0.12462 | 0.12467 | 0 | 0 | 0.010184 | 0.36 | 0.019687 | 1.6077 | 1.6077 | 6.2299 | 0 | 0.0012136 | 0.004224 | 0.0069788 | 0.086901 | 0 | -0.34146 | 0 | 0 | 0 | 0 | 0.015357 | 1.2821 | 0.29773 | 5.5737 | 2.0585 | 0 | 0.55355 | 0.81115 | 0 | 0 | 0 | 2.8733 | 0 | 0.033679 | 0 | 0.1582 | 0 | -0.24399 | 0 | 0 | 0 | 0 | 0 | 0 | 0 | 0 | 2.9473 | 0.048074 | 3.8936e-05 | 0 | 0 | 0 | 0 | 0 | 0 | 0 | 0 | 0 | 0 | 0 | 0 | 0 | 0 | 0 | 0 | 0 | 0 | -37.2193 | 1.822 | 0 | 2.8667 | 2.8624 | 0.85308 | 23.0757 | 1.2254 | 3.0551 | 0.16064 | 0.017778 | 0 | 0.69964 | 0.18406 | 3.3194 | 8.4619 | 20.3176 | -37.8047 | 0 | 0.078052 | 0 | 1.6728 | 0.27269
2025_08_02 Hr 04 | 0 | 0 | 0 | 0.12458 | 0.12467 | 0.12467 | 0.12461 | 0.12462 | 0.12467 | 0 | 0 | 0.010184 | 0.3 | 0.016837 | 1.6077 | 1.6077 | 6.2299 | 0 | 0.0012136 | 0.004224 | 0.0069788 | 0.086901 | 0 | -0.30294 | 0 | 0 | 0 | 0 | 0.015357 | 1.2821 | 0.29773 | 5.5737 | 2.0585 | 0 | 0.55355 | 0.81115 | 0 | 0 | 0 | 4.9337 | 0 | 0.033679 | 0 | 0.16236 | 0 | -0.25046 | 0 | 0 | 0 | 0 | 0 | 0 | 0 | 0 | 2.8094 | 0.048074 | 3.8936e-05 | 0 | 0 | 0 | 0 | 0 | 0 | 0 | 0 | 0 | 0 | 0 | 0 | 0 | 0 | 0 | 0 | 0 | 0 | -39.2185 | 1.822 | 0 | 2.8667 | 2.8624 | 0.35255 | 23.0757 | 1.2254 | 3.0551 | 0.16064 | 0.017778 | 0 | 0.69964 | 0.18406 | 3.3194 | 7.8502 | 19.6126 | -39.7719 | 0 | 0.078052 | 0 | 1.6728 | 0.269
2025_08_02 Hr 05 | 0 | 0 | 0 | 0.12458 | 0.12467 | 0.12467 | 0.12461 | 0.12462 | 0.12467 | 0 | 0 | 0.010184 | 0.36 | 0.0217 | 1.6077 | 1.6077 | 6.2299 | 0 | 0.0012136 | 0.004224 | 0.0069788 | 0.086901 | 0 | -0.19165 | 0 | 0 | 0 | 0 | 0.015357 | 1.2821 | 0.29773 | 5.5737 | 2.0585 | 0 | 0.55355 | 0.81115 | 0 | 0 | 0 | 4.4786 | 0 | 0.033679 | 0 | 0.17438 | 0 | -0.26915 | 0 | 0 | 0 | 0 | 0 | 0 | 0 | 0 | 2.5335 | 0.048074 | 3.8936e-05 | 0 | 0 | 0 | 0 | 0 | 0 | 0 | 0 | 0 | 0 | 0 | 0 | 0 | 0 | 0 | 0 | 0 | 0 | -42.9162 | 1.822 | 0 | 2.8667 | 2.8624 | 0.78344 | 23.0757 | 1.2254 | 3.0551 | 0.16064 | 0.017778 | 0 | 0.69964 | 0.18406 | 3.3194 | 4.0099 | 19.8326 | -43.377 | 0 | 0.078052 | 0 | 1.6728 | 0.26911
2025_08_02 Hr 06 | 0 | 0 | 0 | 0.12458 | 0.12467 | 0.12467 | 0.12461 | 0.12462 | 0.12467 | 0 | 0 | 0.010184 | 0.66 | 0.049511 | 1.6077 | 1.6077 | 6.2299 | 0 | 0.0012136 | 0.004224 | 0.0069788 | 0.086901 | 0 | 0.20313 | 0 | 0 | 0 | 0 | 0.015357 | 1.2821 | 0.29773 | 5.5737 | 2.0585 | 0 | 0.55355 | 0.81115 | 0 | 0 | 0 | 5.8822 | 0 | 0.033679 | 0 | 0.21701 | 0 | -0.33548 | 0 | 0 | 0 | 0 | 0 | 0 | 0 | 0 | 2.5335 | 0.048074 | 3.8936e-05 | 0 | 0 | 0 | 0 | 0 | 0 | 0 | 0 | 0 | 0 | 0 | 0 | 0 | 0 | 0 | 0 | 0 | 0 | -57.2314 | 1.822 | 0 | 2.8667 | 2.8624 | 0.80085 | 23.0757 | 1.2254 | 3.0551 | 0.16064 | 0.017778 | 0 | 0.69964 | 0.18406 | 3.3194 | -8.2265 | 20.1794 | -57.3638 | 0 | 0.078052 | 0 | 1.6728 | 0.2707
2025_08_02 Hr 07 | 0.22653 | 7.6928e-06 | 0 | 0.12458 | 0.12467 | 0.12467 | 0.12461 | 0.12462 | 0.12467 | 0 | 0 | 0.010184 | 0.39 | 0.031113 | 1.6077 | 1.6077 | 5.9592 | 0 | 0.0012136 | 0.004224 | 0.0069788 | 0.086901 | 0 | 0 | 0 | 0 | 0 | 0 | 0.015357 | 1.2821 | 0.29773 | 5.3902 | 2.0585 | 0 | 0.53217 | 0.81115 | 0 | 0 | 0 | 7.5919 | 0 | 0.033679 | 0 | 0.23078 | 0 | -0.3569 | 0 | 0 | 0 | 0 | 0 | 0 | 0 | 0 | 2.6715 | 0.048074 | 3.8936e-05 | 0 | 0 | 0 | 0 | 0 | 0 | 0 | 0 | 0 | 0 | 0 | 0 | 0 | 0 | 0 | 0 | 0 | 0 | -63.2815 | 1.822 | 0 | 2.7629 | 2.7588 | 0.91402 | 22.4141 | 1.2254 | 3.0551 | 0.16064 | 0.017778 | -0.22653 | 0.69964 | 0.18406 | 3.3194 | -13.5081 | 20.3507 | -63.8649 | 0 | 0.078052 | 0 | 1.6728 | 0.27414
2025_08_02 Hr 08 | 0.67806 | 7.4411e-05 | 0 | 0.12458 | 0.12467 | 0.12467 | 0.12461 | 0.12462 | 0.12467 | 0 | 0 | 0.010184 | 0.15 | 0.011385 | 1.6077 | 1.6077 | 5.9592 | 0 | 0.0012136 | 0.004224 | 0.0069788 | 0.086901 | 0 | 0 | 0 | 0 | 0 | 0 | 0.015357 | 1.2821 | 0.29773 | 5.3902 | 2.0585 | 0 | 0.53217 | 0.81115 | 0 | 0 | 0 | 7.4402 | 0 | 0.033679 | 0 | 0.11788 | 0 | -0.33946 | 0 | 0 | 0 | 0 | 0 | 0 | 0 | 0 | 2.3956 | 0.048074 | 3.8936e-05 | 0 | 0 | 0 | 0 | 0 | 0 | 0 | 0 | 0 | 0 | 0 | 0 | 0 | 0 | 0 | 0 | 0 | 0 | -57.0565 | 1.822 | 0 | 2.7629 | 2.7588 | 0.80085 | 22.4141 | 1.2254 | 3.0551 | 0.16064 | 0.017778 | -0.67806 | 0.69964 | 0.18406 | 3.3194 | -8.0572 | 20.1624 | -58.074 | 0 | 0.078052 | 0 | 1.6728 | 0.28299
2025_08_02 Hr 09 | 0.80454 | 0.00017909 | 0 | 0.12458 | 0.12467 | 0.12467 | 0.12461 | 0.12462 | 0.12467 | 0 | 0 | 0.010184 | 0.09 | 0.0073203 | 1.6077 | 1.6077 | 5.9592 | 0.61343 | 0.0012136 | 0.004224 | 0.0069788 | 0.086901 | 0 | 0 | 0 | 0 | 0 | 0 | 0.015357 | 1.2821 | 0.29773 | 5.3902 | 2.0585 | 0 | 0.53217 | 0.81115 | 0 | 0 | 0 | 5.5756 | 0 | 0.033679 | 0 | 0 | 0 | -0.36392 | 0 | 0 | 0 | 0 | 0 | 0 | 0 | 0 | 2.4682 | 0.048074 | 3.8936e-05 | 0 | 0 | 0 | 0 | 0 | 0 | 0 | 0 | 0 | 0 | 0 | 0 | 0 | 0 | 0 | 0 | 0 | 0 | -64.5612 | 1.822 | 0 | 2.7629 | 2.7588 | 0.89225 | 23.0276 | 1.2254 | 3.0551 | 0.16064 | 0.017778 | -0.80454 | 0.69964 | 0.18406 | 3.3194 | -16.7246 | 20.4019 | -65.7296 | 0 | 0.078052 | 0 | 1.6728 | 0.29593
2025_08_02 Hr 10 | 0.78071 | 0.00072476 | 0 | 0.12458 | 0.12467 | 0.12467 | 0.12461 | 0.12462 | 0.12467 | 0 | 0 | 0.010184 | 0.06 | 0.0078428 | 1.6059 | 1.6059 | 5.9459 | 0.56231 | 0.0012136 | 0.004224 | 0.0069788 | 0.086901 | 0 | 0 | 0 | 0 | 0 | 0 | 0.015357 | 1.2771 | 0.29773 | 5.3798 | 2.0585 | 0 | 0.53093 | 0.81115 | 0 | 0 | 0 | 9.4514 | 0 | 0.033679 | 0 | 0 | 0 | -0.58611 | 0 | 0 | 0 | 0 | 0 | 0 | 0 | 0 | 2.3956 | 0.048074 | 3.8936e-05 | 0 | 0 | 0 | 0 | 0 | 0 | 0 | 0 | 0 | 0 | 0 | 0 | 0 | 0 | 0 | 0 | 0 | 0 | -68.9111 | 1.822 | 0 | 2.7024 | 2.6983 | 0.57017 | 22.8233 | 1.2254 | 3.0551 | 0.16064 | 0.017778 | -0.78071 | 0.69964 | 0.18406 | 3.3194 | -18.0375 | 19.9657 | -70.2779 | 0 | 0.078052 | 0 | 1.6728 | 0.30845
2025_08_02 Hr 11 | 0.81421 | 0.00076685 | 0 | 0.12458 | 0.12467 | 0.12467 | 0.12461 | 0.12462 | 0.12467 | 0 | 0 | 0.010184 | 0.09 | 0.0078364 | 1.6077 | 1.6077 | 5.9592 | 0.61343 | 0.0012136 | 0.004224 | 0.0069788 | 0.086901 | 0 | 0 | 0 | 0 | 0 | 0 | 0.015357 | 1.2821 | 0.29773 | 5.3902 | 2.0585 | 0 | 0.53217 | 0.81115 | 0 | 0 | 0 | 5.1318 | 0 | 0.033679 | 0 | 0 | 0 | -0.38972 | 0 | 0 | 0 | 0 | 0 | 0 | 0 | 0 | 2.6715 | 0.048074 | 3.8936e-05 | 0 | 0 | 0 | 0 | 0 | 0 | 0 | 0 | 0 | 0 | 0 | 0 | 0 | 0 | 0 | 0 | 0 | 0 | -75.2989 | 1.822 | 0 | 2.7629 | 2.7588 | 0.73121 | 23.0276 | 1.2254 | 3.0551 | 0.16064 | 0.017778 | -0.81421 | 0.69964 | 0.18406 | 3.3194 | -27.8672 | 20.4763 | -76.5029 | 0 | 0.078052 | 0 | 1.6728 | 0.3173
2025_08_02 Hr 12 | 0.78609 | 0.00057137 | 0 | 0.12458 | 0.12467 | 0.12467 | 0.12461 | 0.12462 | 0.12467 | 0 | 0 | 0.010184 | 0.12 | 0.010231 | 1.6077 | 1.6077 | 5.9592 | 0.61343 | 0.0012136 | 0.004224 | 0.0069788 | 0.086901 | 0 | 0 | 0 | 0 | 0 | 0 | 0.015357 | 1.2821 | 0.29773 | 5.3902 | 2.0585 | 0 | 0.53217 | 0.81115 | 0 | 0 | 0 | 3.3763 | 0 | 0.033679 | 0 | 0 | 0 | -0.38156 | 0 | 0 | 0 | 0 | 0 | 0 | 0 | 0 | 2.2577 | 0.048074 | 3.8936e-05 | 0 | 0 | 0 | 0 | 0 | 0 | 0 | 0 | 0 | 0 | 0 | 0 | 0 | 0 | 0 | 0 | 0 | 0 | -72.3632 | 1.822 | 0 | 2.7629 | 2.7588 | 0.94448 | 23.0276 | 1.2254 | 3.0551 | 0.16064 | 0.017778 | -0.78609 | 0.69964 | 0.18406 | 3.3194 | -26.8414 | 20.2855 | -73.5308 | 0 | 0.078052 | 0 | 1.6728 | 0.32299
2025_08_02 Hr 13 | 0.78914 | 0.00043998 | 0 | 0.12458 | 0.12467 | 0.12467 | 0.12461 | 0.12462 | 0.12467 | 0 | 0 | 0.010184 | 0.12 | 0.010299 | 1.6077 | 1.6077 | 5.9592 | 0.61343 | 0.0012136 | 0.004224 | 0.0069788 | 0.086901 | 0 | 0 | 0 | 0 | 0 | 0 | 0.015357 | 1.2821 | 0.29773 | 5.3902 | 2.0585 | 0 | 0.53217 | 0.81115 | 0 | 0 | 0 | 3.7571 | 0 | 0.033679 | 0 | 0 | 0 | -0.38409 | 0 | 0 | 0 | 0 | 0 | 0 | 0 | 0 | 1.7132 | 0.048074 | 3.8936e-05 | 0 | 0 | 0 | 0 | 0 | 0 | 0 | 0 | 0 | 0 | 0 | 0 | 0 | 0 | 0 | 0 | 0 | 0 | -71.3142 | 1.822 | 0 | 2.7629 | 2.7588 | 0.93143 | 23.0276 | 1.2254 | 3.0551 | 0.16064 | 0.017778 | -0.78914 | 0.69964 | 0.18406 | 3.3194 | -25.9679 | 19.7348 | -72.4874 | 0 | 0.078052 | 0 | 1.6728 | 0.32682
2025_08_02 Hr 14 | 0.73865 | 0.00045319 | 0 | 0.12458 | 0.12467 | 0.12467 | 0.12461 | 0.12462 | 0.12467 | 0 | 0 | 0.010184 | 0.12 | 0.01038 | 1.6077 | 1.6077 | 5.9592 | 0.61343 | 0.0012136 | 0.004224 | 0.0069788 | 0.086901 | 0 | 0 | 0 | 0 | 0 | 0 | 0.015357 | 1.2821 | 0.29773 | 5.3902 | 2.0585 | 0 | 0.53217 | 0.81115 | 0 | 0 | 0 | 0.86059 | 0 | 0.033679 | 0 | 0 | 0 | -0.38714 | 0 | 0 | 0 | 0 | 0 | 0 | 0 | 0 | 2.1923 | 0.048074 | 3.8936e-05 | 0 | 0 | 0 | 0 | 0 | 0 | 0 | 0 | 0 | 0 | 0 | 0 | 0 | 0 | 0 | 0 | 0 | 0 | -72.1881 | 1.822 | 0 | 2.7629 | 2.7588 | 1.3057 | 23.0276 | 1.2254 | 3.0551 | 0.16064 | 0.017778 | -0.73865 | 0.69964 | 0.18406 | 3.3194 | -28.8795 | 20.5462 | -73.3139 | 0 | 0.078052 | 0 | 1.6728 | 0.33513
2025_08_02 Hr 15 | 0.73567 | 0.00032325 | 0 | 0.12458 | 0.12467 | 0.12467 | 0.12461 | 0.12462 | 0.12467 | 0 | 0 | 0.010184 | 0.12 | 0.010921 | 1.6077 | 1.6077 | 5.9592 | 0.61343 | 0.0012136 | 0.004224 | 0.0069788 | 0.086901 | 0 | 0 | 0 | 0 | 0 | 0 | 0.015357 | 1.2821 | 0.29773 | 5.3902 | 2.0585 | 0 | 0.53217 | 0.81115 | 0 | 0 | 0 | 0.0086572 | -0.29642 | 0.033679 | 0 | 0 | 0 | -0.40745 | 0 | 0 | 0 | 0 | 0 | 0 | 0 | 0 | 2.3956 | 0.048074 | 3.8936e-05 | 0 | 0 | 0 | 0 | 0 | 0 | 0 | 0 | 0 | 0 | 0 | 0 | 0 | 0 | 0 | 0 | 0 | 0 | -72.196 | 1.822 | 0 | 2.7629 | 2.7588 | 1.2927 | 23.0276 | 1.2254 | 3.0551 | 0.16064 | 0.017778 | -0.73567 | 0.69964 | 0.18406 | 3.3194 | -29.8613 | 20.738 | -73.3391 | 0 | 0.078052 | 0 | 1.6728 | 0.33934
2025_08_02 Hr 16 | 0.78355 | 0.00061332 | 0 | 0.12458 | 0.12467 | 0.12467 | 0.12461 | 0.12462 | 0.12467 | 0 | 0 | 0.010184 | 0.06 | 0.0059628 | 1.6077 | 1.6077 | 5.9592 | 0.61343 | 0.0012136 | 0.004224 | 0.0069788 | 0.086901 | 0 | 0 | 0 | 0 | 0 | 0 | 0.015357 | 1.2821 | 0.29773 | 5.3902 | 2.0585 | 0 | 0.53217 | 0.81115 | 0 | 0 | 0 | 0.10365 | -0.76418 | 0.033679 | 0 | 0 | 0 | -0.44511 | 0 | 0 | 0 | 0 | 0 | 0 | 0 | 0 | 2.5335 | 0.048074 | 3.8936e-05 | 0 | 0 | 0 | 0 | 0 | 0 | 0 | 0 | 0 | 0 | 0 | 0 | 0 | 0 | 0 | 0 | 0 | 0 | -82.6017 | 1.822 | 0 | 2.7629 | 2.7588 | 1.2448 | 23.0276 | 1.2254 | 3.0551 | 0.16064 | 0.017778 | -0.78355 | 0.69964 | 0.18406 | 3.3194 | -40.6472 | 20.816 | -83.8303 | 0 | 0.078052 | 0 | 1.6728 | 0.3441
2025_08_02 Hr 17 | 0.70261 | 0.00078433 | 0 | 0.12458 | 0.12467 | 0.12467 | 0.12461 | 0.12462 | 0.12467 | 0 | 0 | 0.010184 | 0.06 | 0.0061775 | 1.6077 | 1.6077 | 5.9592 | 0.56231 | 0.0012136 | 0.004224 | 0.0069788 | 0.086901 | 0 | 0 | 0 | 0 | 0 | 0 | 0.015357 | 1.2805 | 0.29773 | 5.3902 | 2.0585 | 0 | 0.53217 | 0.81115 | 0 | 0 | 0 | 0.072859 | -1.9053 | 0.033679 | 0 | 0 | 0 | -0.46122 | 0 | 0 | 0 | 0 | 0 | 0 | 0 | 0 | 2.7368 | 0.048074 | 3.8936e-05 | 0 | 0 | 0 | 0 | 0 | 0 | 0 | 0 | 0 | 0 | 0 | 0 | 0 | 0 | 0 | 0 | 0 | 0 | -79.0928 | 1.822 | 0 | 2.7428 | 2.7386 | 1.3841 | 22.9345 | 1.2254 | 3.0551 | 0.16064 | 0.017778 | -0.70261 | 0.69964 | 0.18406 | 3.3194 | -38.0718 | 21.0828 | -80.2567 | 0 | 0.078052 | 0 | 1.6728 | 0.34885
2025_08_02 Hr 18 | 0.54496 | 0.00066956 | 0 | 0.12458 | 0.12467 | 0.12467 | 0.12461 | 0.12462 | 0.12467 | 0 | 0 | 0.010184 | 0.09 | 0.0086395 | 1.6077 | 1.6077 | 5.9592 | 0.61343 | 0.0012136 | 0.004224 | 0.0069788 | 0.086901 | 0 | 0 | 0 | 0 | 0 | 0 | 0.015357 | 1.2821 | 0.29773 | 5.3902 | 2.0585 | 0 | 0.53217 | 0.81115 | 0 | 0 | 0 | 0 | -2.3751 | 0.033679 | 0 | 0 | 0 | -0.42987 | 0 | 0 | 0 | 0 | 0 | 0 | 0 | 0 | 3.078 | 0.048074 | 3.8936e-05 | 0 | 0 | 0 | 0 | 0 | 0 | 0 | 0 | 0 | 0 | 0 | 0 | 0 | 0 | 0 | 0 | 0 | 0 | -73.0364 | 1.822 | 0 | 2.7629 | 2.7588 | 1.5147 | 23.0276 | 1.2254 | 3.0551 | 0.16064 | 0.017778 | -0.54496 | 0.69964 | 0.18406 | 3.3194 | -31.9287 | 21.43 | -74.0112 | 0 | 0.078052 | 0 | 1.6728 | 0.34964
2025_08_02 Hr 19 | 0.34088 | 0.00044695 | 0 | 0.12458 | 0.12467 | 0.12467 | 0.12461 | 0.12462 | 0.12467 | 0 | 0 | 0.010184 | 0.18 | 0.017027 | 1.6059 | 1.6059 | 5.9193 | 0.51119 | 0.0012136 | 0.004224 | 0.0069788 | 0.086901 | 0 | 0 | 0 | 0 | 0 | 0 | 0.015357 | 1.2704 | 0.29773 | 5.3589 | 2.0585 | 0 | 0.52844 | 0.81115 | 0 | 0 | 0 | 0.33708 | -2.7461 | 0.033679 | 0 | 0 | 0 | -0.42357 | 0 | 0 | 0 | 0 | 0 | 0 | 0 | 0 | 3.0126 | 0.048074 | 3.8936e-05 | 0 | 0 | 0 | 0 | 0 | 0 | 0 | 0 | 0 | 0 | 0 | 0 | 0 | 0 | 0 | 0 | 0 | 0 | -60.5222 | 1.822 | 0 | 2.6823 | 2.6781 | 1.4668 | 22.6777 | 1.2254 | 3.0551 | 0.16064 | 0.017778 | -0.34088 | 0.69964 | 0.18406 | 3.3194 | -19.817 | 21.201 | -61.2866 | 0 | 0.078052 | 0 | 1.6728 | 0.34344
2025_08_02 Hr 20 | 0.090669 | 0.00019909 | 0 | 0.12458 | 0.12467 | 0.12467 | 0.12461 | 0.12462 | 0.12467 | 0 | 0 | 0.010184 | 0.69 | 0.056607 | 1.6077 | 1.6077 | 5.9592 | 0.61343 | 0.0012136 | 0.004224 | 0.0069788 | 0.086901 | 0 | 0 | 0 | 0 | 0 | 0 | 0.015357 | 1.2821 | 0.29773 | 5.3902 | 2.0585 | 0 | 0.53217 | 0.81115 | 0 | 0 | 0 | 0.15163 | -0.4276 | 0.033679 | 0 | 0 | 0 | -0.36707 | 0 | 0 | 0 | 0 | 0 | 0 | 0 | 0 | 2.3956 | 0.048074 | 3.8936e-05 | 0 | 0 | 0 | 0 | 0 | 0 | 0 | 0 | 0 | 0 | 0 | 0 | 0 | 0 | 0 | 0 | 0 | 0 | -54.5517 | 1.822 | 0 | 2.7629 | 2.7588 | 0.85308 | 23.0276 | 1.2254 | 3.0551 | 0.16064 | 0.017778 | -0.090669 | 0.69964 | 0.18406 | 3.3194 | -11.9952 | 20.2627 | -55.0094 | 0 | 0.078052 | 0 | 1.6728 | 0.33302
2025_08_02 Hr 21 | 0 | 5.5332e-05 | 0 | 0.12458 | 0.12467 | 0.12467 | 0.12461 | 0.12462 | 0.12467 | 0 | 0 | 0.010184 | 1.35 | 0.10104 | 1.6077 | 1.6077 | 5.9592 | 0.61343 | 0.0012136 | 0.004224 | 0.0069788 | 0.086901 | 0 | 0 | 0 | 0 | 0 | 0 | 0.015357 | 1.2821 | 0.29773 | 5.3902 | 2.0585 | 0 | 0.53217 | 0.81115 | 0 | 0 | 0 | 3.427 | 0 | 0.033679 | 0 | 0 | 0 | -0.3347 | 0 | 0 | 0 | 0 | 0 | 0 | 0 | 0 | 2.4682 | 0.048074 | 3.8936e-05 | 0 | 0 | 0 | 0 | 0 | 0 | 0 | 0 | 0 | 0 | 0 | 0 | 0 | 0 | 0 | 0 | 0 | 0 | -53.0714 | 1.822 | 0 | 2.7629 | 2.7588 | 0.36125 | 23.0276 | 1.2254 | 3.0551 | 0.16064 | 0.017778 | 0 | 0.69964 | 0.18406 | 3.3194 | -6.5058 | 20.4457 | -53.4061 | 0 | 0.078052 | 0 | 1.6728 | 0.32165
2025_08_02 Hr 22 | 0 | 2.1474e-05 | 0 | 0.12458 | 0.12467 | 0.12467 | 0.12461 | 0.12462 | 0.12467 | 0 | 0 | 0.010184 | 2.37 | 0.16667 | 1.6077 | 1.6077 | 5.9592 | 0.61343 | 0.0012136 | 0.004224 | 0.0069788 | 0.086901 | 0 | 0 | 0 | 0 | 0 | 0 | 0.015357 | 1.2821 | 0.29773 | 5.3902 | 2.0585 | 0 | 0.53217 | 0.81115 | 0 | 0 | 0 | 4.6827 | 0 | 0.033679 | 0 | 0 | 0 | -0.31435 | 0 | 0 | 0 | 0 | 0 | 0 | 0 | 0 | 3.3538 | 0.048074 | 3.8936e-05 | 0 | 0 | 0 | 0 | 0 | 0 | 0 | 0 | 0 | 0 | 0 | 0 | 0 | 0 | 0 | 0 | 0 | 0 | -59.8439 | 1.822 | 0 | 2.7629 | 2.7588 | 0.48312 | 23.0276 | 1.2254 | 3.0551 | 0.16064 | 0.017778 | 0 | 0.69964 | 0.18406 | 3.3194 | -9.9146 | 22.5334 | -60.1583 | 0 | 0.078052 | 0 | 1.6728 | 0.31624
2025_08_02 Hr 23 | 0 | 0 | 0 | 0.12458 | 0.12467 | 0.12467 | 0.12461 | 0.12462 | 0.12467 | 0 | 0 | 0.010184 | 2.64 | 0.16389 | 1.6077 | 1.6077 | 6.2236 | 0.52177 | 0.0012136 | 0.004224 | 0.0069788 | 0.086901 | 0 | -0.14344 | 0 | 0 | 0 | 0 | 0.015357 | 1.2821 | 0.29773 | 5.5697 | 2.0585 | 0 | 0.55307 | 0.81115 | 0 | 0 | 0 | 3.8957 | 0 | 0.033679 | 0 | 0 | 0 | -0.27725 | 0 | 0 | 0 | 0 | 0 | 0 | 0 | 0 | 2.7368 | 0.048074 | 3.8936e-05 | 0 | 0 | 0 | 0 | 0 | 0 | 0 | 0 | 0 | 0 | 0 | 0 | 0 | 0 | 0 | 0 | 0 | 0 | -48.1232 | 1.822 | 0 | 2.8667 | 2.8624 | 0.80085 | 23.5872 | 1.2254 | 3.0551 | 0.16064 | 0.017778 | 0 | 0.69964 | 0.18406 | 3.3194 | 1.4465 | 22.5075 | -48.5439 | 0 | 0.078052 | 0 | 1.6728 | 0.30159
2025_08_02 Hr 24 | 0 | 0 | 0 | 0.12458 | 0.12467 | 0.12467 | 0.12461 | 0.12462 | 0.12467 | 0 | 0 | 0.010184 | 2.43 | 0.12819 | 1.6077 | 1.6077 | 6.2299 | 0.52177 | 0.0012136 | 0.004224 | 0.0069788 | 0.086901 | 0 | -0.39319 | 0 | 0 | 0 | 0 | 0.015357 | 1.2654 | 0.29773 | 5.5737 | 2.0585 | 0 | 0.55355 | 0.81115 | 0 | 0 | 0 | 1.6201 | 0 | 0.033679 | 0 | 0.059501 | 0 | -0.23529 | 0 | 0 | 0 | 0 | 0 | 0 | 0 | 0 | 2.1197 | 0.048074 | 3.8936e-05 | 0 | 0 | 0 | 0 | 0 | 0 | 0 | 0 | 0 | 0 | 0 | 0 | 0 | 0 | 0 | 0 | 0 | 0 | -34.7367 | 1.822 | 0 | 2.8667 | 2.8624 | 1.1621 | 23.5807 | 1.2254 | 3.0551 | 0.16064 | 0.017778 | 0 | 0.69964 | 0.18406 | 3.3194 | 11.8256 | 21.99 | -35.3652 | 0 | 0.078052 | 0 | 1.6728 | 0.2851
2025_08_03 Hr 01 | 0 | 0 | 0 | 0.12458 | 0.12467 | 0.12467 | 0.12461 | 0.12462 | 0.12467 | 0 | 0 | 0.010184 | 2.58 | 0.13645 | 1.6077 | 1.6077 | 6.2299 | 0 | 0.0012136 | 0.004224 | 0.0069788 | 0.086901 | 0 | -0.38958 | 0 | 0 | 0 | 0 | 0.015357 | 1.2805 | 0.29773 | 5.5737 | 2.0585 | 0 | 0.55355 | 0.81115 | 0 | 0 | 0 | 2.6958 | 0 | 0.033679 | 0 | 0.153 | 0 | -0.2359 | 0 | 0 | 0 | 0 | 0 | 0 | 0 | 0 | 2.5335 | 0.048074 | 3.8936e-05 | 0 | 0 | 0 | 0 | 0 | 0 | 0 | 0 | 0 | 0 | 0 | 0 | 0 | 0 | 0 | 0 | 0 | 0 | -36.6008 | 1.822 | 0 | 2.8667 | 2.8624 | 1.1142 | 23.074 | 1.2254 | 3.0551 | 0.16064 | 0.017778 | 0 | 0.69964 | 0.18406 | 3.3194 | 11.0461 | 22.5024 | -37.2263 | 0 | 0.078052 | 0 | 1.6728 | 0.27337
2025_08_03 Hr 02 | 0 | 0 | 0 | 0.12458 | 0.12467 | 0.12467 | 0.12461 | 0.12462 | 0.12467 | 0 | 0 | 0.010184 | 2.31 | 0.12501 | 1.6077 | 1.6077 | 6.2299 | 0 | 0.0012136 | 0.004224 | 0.0069788 | 0.086901 | 0 | -0.35673 | 0 | 0 | 0 | 0 | 0.015357 | 1.2821 | 0.29773 | 5.5737 | 2.0585 | 0 | 0.55355 | 0.81115 | 0 | 0 | 0 | 3.0637 | 0 | 0.033679 | 0 | 0.15655 | 0 | -0.24142 | 0 | 0 | 0 | 0 | 0 | 0 | 0 | 0 | 2.6715 | 0.048074 | 3.8936e-05 | 0 | 0 | 0 | 0 | 0 | 0 | 0 | 0 | 0 | 0 | 0 | 0 | 0 | 0 | 0 | 0 | 0 | 0 | -38.2372 | 1.822 | 0 | 2.8667 | 2.8624 | 1.2317 | 23.0757 | 1.2254 | 3.0551 | 0.16064 | 0.017778 | 0 | 0.69964 | 0.18406 | 3.3194 | 9.7721 | 22.468 | -38.8353 | 0 | 0.078052 | 0 | 1.6728 | 0.26497
2025_08_03 Hr 03 | 0 | 0 | 0 | 0.12458 | 0.12467 | 0.12467 | 0.12461 | 0.12462 | 0.12467 | 0 | 0 | 0.010184 | 1.8 | 0.092607 | 1.6077 | 1.6077 | 6.2299 | 0 | 0.0012136 | 0.004224 | 0.0069788 | 0.086901 | 0 | -0.42817 | 0 | 0 | 0 | 0 | 0.015357 | 1.2771 | 0.29773 | 5.5737 | 2.0585 | 0 | 0.55355 | 0.81115 | 0 | 0 | 0 | 1.3052 | 0 | 0.033679 | 0 | 0.14883 | 0 | -0.22942 | 0 | 0 | 0 | 0 | 0 | 0 | 0 | 0 | 2.6715 | 0.048074 | 3.8936e-05 | 0 | 0 | 0 | 0 | 0 | 0 | 0 | 0 | 0 | 0 | 0 | 0 | 0 | 0 | 0 | 0 | 0 | 0 | -34.8975 | 1.822 | 0 | 2.8667 | 2.8624 | 1.3231 | 23.0707 | 1.2254 | 3.0551 | 0.16064 | 0.017778 | 0 | 0.69964 | 0.18406 | 3.3194 | 10.8361 | 22.0153 | -35.5551 | 0 | 0.078052 | 0 | 1.6728 | 0.26326
2025_08_03 Hr 04 | 0 | 0 | 0 | 0.12458 | 0.12467 | 0.12467 | 0.12461 | 0.12462 | 0.12467 | 0 | 0 | 0.010184 | 0.63 | 0.032366 | 1.6077 | 1.6077 | 6.2299 | 0 | 0.0012136 | 0.004224 | 0.0069788 | 0.086901 | 0 | -0.43013 | 0 | 0 | 0 | 0 | 0.015357 | 1.2721 | 0.29773 | 5.5737 | 2.0585 | 0 | 0.55355 | 0.81115 | 0 | 0 | 0 | 1.7385 | 0 | 0.033679 | 0 | 0.14862 | 0 | -0.22909 | 0 | 0 | 0 | 0 | 0 | 0 | 0 | 0 | 2.3956 | 0.048074 | 3.8936e-05 | 0 | 0 | 0 | 0 | 0 | 0 | 0 | 0 | 0 | 0 | 0 | 0 | 0 | 0 | 0 | 0 | 0 | 0 | -32.9338 | 1.822 | 0 | 2.8667 | 2.8624 | 1.1229 | 23.0657 | 1.2254 | 3.0551 | 0.16064 | 0.017778 | 0 | 0.69964 | 0.18406 | 3.3194 | 11.5161 | 20.3051 | -33.593 | 0 | 0.078052 | 0 | 1.6728 | 0.25931
2025_08_03 Hr 05 | 0 | 0 | 0 | 0.12458 | 0.12467 | 0.12467 | 0.12461 | 0.12462 | 0.12467 | 0 | 0 | 0.010184 | 0.51 | 0.026351 | 1.6077 | 1.6077 | 6.2299 | 0 | 0.0012136 | 0.004224 | 0.0069788 | 0.086901 | 0 | -0.42226 | 0 | 0 | 0 | 0 | 0.015357 | 1.2303 | 0.29773 | 5.5737 | 2.0585 | 0 | 0.55355 | 0.81115 | 0 | 0 | 0 | 1.688 | 0 | 0.033679 | 0 | 0.14947 | 0 | -0.23041 | 0 | 0 | 0 | 0 | 0 | 0 | 0 | 0 | 2.3956 | 0.048074 | 3.8936e-05 | 0 | 0 | 0 | 0 | 0 | 0 | 0 | 0 | 0 | 0 | 0 | 0 | 0 | 0 | 0 | 0 | 0 | 0 | -32.1902 | 1.822 | 0 | 2.8667 | 2.8624 | 1.1926 | 23.0238 | 1.2254 | 3.0551 | 0.16064 | 0.017778 | 0 | 0.69964 | 0.18406 | 3.3194 | 12.1188 | 20.2499 | -32.8429 | 0 | 0.078052 | 0 | 1.6728 | 0.2605
2025_08_03 Hr 06 | 0 | 0 | 0 | 0.12458 | 0.12467 | 0.12467 | 0.12461 | 0.12462 | 0.12467 | 0 | 0 | 0.010184 | 0.3 | 0.015461 | 1.6077 | 1.6077 | 6.2299 | 0 | 0.0012136 | 0.004224 | 0.0069788 | 0.086901 | 0 | -0.4258 | 0 | 0 | 0 | 0 | 0.015357 | 1.2353 | 0.29773 | 5.5737 | 2.0585 | 0 | 0.55355 | 0.81115 | 0 | 0 | 0 | 1.9765 | 0 | 0.033679 | 0 | 0.14909 | 0 | -0.22982 | 0 | 0 | 0 | 0 | 0 | 0 | 0 | 0 | 2.1197 | 0.048074 | 3.8936e-05 | 0 | 0 | 0 | 0 | 0 | 0 | 0 | 0 | 0 | 0 | 0 | 0 | 0 | 0 | 0 | 0 | 0 | 0 | -32.303 | 1.822 | 0 | 2.8667 | 2.8624 | 1.1621 | 23.0289 | 1.2254 | 3.0551 | 0.16064 | 0.017778 | 0 | 0.69964 | 0.18406 | 3.3194 | 11.7717 | 19.7249 | -32.9586 | 0 | 0.078052 | 0 | 1.6728 | 0.26274
2025_08_03 Hr 07 | 0.18141 | 3.2213e-06 | 0 | 0.12458 | 0.12467 | 0.12467 | 0.12461 | 0.12462 | 0.12467 | 0 | 0 | 0.010184 | 0.3 | 0.015033 | 1.6077 | 1.6077 | 5.9592 | 0 | 0.0012136 | 0.004224 | 0.0069788 | 0.086901 | 0 | -0.46405 | 0 | 0 | 0 | 0 | 0.015357 | 0.89722 | 0.29773 | 5.3902 | 2.0585 | 0 | 0.53217 | 0.81115 | 0 | 0 | 0 | 4.9162 | 0 | 0.033679 | 0 | 0.14496 | 0 | -0.22339 | 0 | 0 | 0 | 0 | 0 | 0 | 0 | 0 | 1.7132 | 0.048074 | 3.8936e-05 | 0 | 0 | 0 | 0 | 0 | 0 | 0 | 0 | 0 | 0 | 0 | 0 | 0 | 0 | 0 | 0 | 0 | 0 | -33.9466 | 1.822 | 0 | 2.7629 | 2.7588 | 0.99236 | 22.0292 | 1.2254 | 3.0551 | 0.16064 | 0.017778 | -0.18141 | 0.69964 | 0.18406 | 3.3194 | 11.4405 | 19.3106 | -34.8155 | 0 | 0.078052 | 0 | 1.6728 | 0.2651
2025_08_03 Hr 08 | 0.68874 | 2.046e-05 | 0 | 0.12458 | 0.12467 | 0.12467 | 0.12461 | 0.12462 | 0.12467 | 0 | 0 | 0.010184 | 0.03 | 0.0015913 | 1.6077 | 1.6077 | 5.9592 | 0 | 0.0012136 | 0.004224 | 0.0069788 | 0.086901 | 0 | -0.3854 | 0 | 0 | 0 | 0 | 0.015357 | 0.68969 | 0.29773 | 5.3902 | 2.0585 | 0 | 0.53217 | 0.81115 | 0 | 0 | 0 | 5.8782 | 0 | 0.033679 | 0 | 0.15345 | 0 | -0.2366 | 0 | 0 | 0 | 0 | 0 | 0 | 0 | 0 | 1.6406 | 0.048074 | 3.8936e-05 | 0 | 0 | 0 | 0 | 0 | 0 | 0 | 0 | 0 | 0 | 0 | 0 | 0 | 0 | 0 | 0 | 0 | 0 | -34.8213 | 1.822 | 0 | 2.7629 | 2.7588 | 1.0315 | 21.8217 | 1.2254 | 3.0551 | 0.16064 | 0.017778 | -0.68874 | 0.69964 | 0.18406 | 3.3194 | 11.077 | 19.5092 | -36.1321 | 0 | 0.078052 | 0 | 1.6728 | 0.27324
2025_08_03 Hr 09 | 0.80454 | 0.00011474 | 0 | 0.12458 | 0.12467 | 0.12467 | 0.12461 | 0.12462 | 0.12467 | 0 | 0 | 0.010184 | 0.12 | 0.0062536 | 1.6077 | 1.6077 | 5.9592 | 0.61343 | 0.0012136 | 0.004224 | 0.0069788 | 0.086901 | 0 | -0.41036 | 0 | 0 | 0 | 0 | 0.015357 | 0.93074 | 0.29773 | 5.3902 | 2.0585 | 0 | 0.53217 | 0.81115 | 0 | 0 | 0 | 5.3981 | 0 | 0.033679 | 0 | 0.075719 | 0 | -0.23241 | 0 | 0 | 0 | 0 | 0 | 0 | 0 | 0 | 1.6406 | 0.048074 | 3.8936e-05 | 0 | 0 | 0 | 0 | 0 | 0 | 0 | 0 | 0 | 0 | 0 | 0 | 0 | 0 | 0 | 0 | 0 | 0 | -34.4604 | 1.822 | 0 | 2.7428 | 2.7386 | 0.83132 | 22.6359 | 1.2254 | 3.0551 | 0.16064 | 0.017778 | -0.80454 | 0.69964 | 0.18406 | 3.3194 | 11.6569 | 19.5306 | -35.9077 | 0 | 0.078052 | 0 | 1.6728 | 0.28428
2025_08_03 Hr 10 | 0.77301 | 0.00045097 | 0 | 0.12458 | 0.12467 | 0.12467 | 0.12461 | 0.12462 | 0.12467 | 0 | 0 | 0.010184 | 0.15 | 0.011692 | 1.6059 | 1.6059 | 5.9193 | 0.56231 | 0.0012136 | 0.004224 | 0.0069788 | 0.086901 | 0 | 0.28155 | 0 | 0 | 0 | 0 | 0.015357 | 1.1717 | 0.29773 | 5.3798 | 2.0585 | 0 | 0.53093 | 0.81115 | 0 | 0 | 0 | 4.9721 | 0 | 0.033679 | 0 | 0 | 0 | -0.34865 | 0 | 0 | 0 | 0 | 0 | 0 | 0 | 0 | 1.9891 | 0.048074 | 3.8936e-05 | 0 | 0 | 0 | 0 | 0 | 0 | 0 | 0 | 0 | 0 | 0 | 0 | 0 | 0 | 0 | 0 | 0 | 0 | -30.6741 | 1.822 | 0 | 2.642 | 2.6378 | 0.85308 | 22.5704 | 1.2254 | 3.0551 | 0.16064 | 0.017778 | -0.77301 | 0.69964 | 0.18406 | 3.3194 | 15.9423 | 19.9139 | -31.5142 | 0 | 0.078052 | 0 | 1.6728 | 0.2944
2025_08_03 Hr 11 | 0.82205 | 0.00041672 | 0 | 0.12458 | 0.12467 | 0.12467 | 0.12461 | 0.12462 | 0.12467 | 0 | 0 | 0.010184 | 0.21 | 0.010065 | 1.6077 | 1.6077 | 5.9592 | 0.61343 | 0.0012136 | 0.004224 | 0.0069788 | 0.086901 | 0 | -0.52246 | 0 | 0 | 0 | 0 | 0.015357 | 0.51424 | 0.29773 | 5.3902 | 2.0585 | 0 | 0.53217 | 0.81115 | 0 | 0 | 0 | 4.1789 | 0 | 0.033679 | 0 | 0 | 0 | -0.21358 | 0 | 0 | 0 | 0 | 0 | 0 | 0 | 0 | 1.9891 | 0.048074 | 3.8936e-05 | 0 | 0 | 0 | 0 | 0 | 0 | 0 | 0 | 0 | 0 | 0 | 0 | 0 | 0 | 0 | 0 | 0 | 0 | -32.3172 | 1.822 | 0 | 2.7025 | 2.6983 | 0.79215 | 22.1388 | 1.2254 | 3.0551 | 0.16064 | 0.017778 | -0.82205 | 0.69964 | 0.18406 | 3.3194 | 12.4156 | 19.9732 | -33.8753 | 0 | 0.078052 | 0 | 1.6728 | 0.30596
2025_08_03 Hr 12 | 0.77643 | 0.00051044 | 0 | 0.12458 | 0.12467 | 0.12467 | 0.12461 | 0.12462 | 0.12467 | 0 | 0 | 0.010184 | 0.27 | 0.013234 | 1.6077 | 1.6077 | 5.9592 | 0.61343 | 0.0012136 | 0.004224 | 0.0069788 | 0.086901 | 0 | -0.49338 | 0 | 0 | 0 | 0 | 0.015357 | 0.53263 | 0.29773 | 5.3902 | 2.0585 | 0 | 0.53217 | 0.81115 | 0 | 0 | 0 | 4.6321 | 0 | 0.033679 | 0 | 0 | 0 | -0.21846 | 0 | 0 | 0 | 0 | 0 | 0 | 0 | 0 | 1.9891 | 0.048074 | 3.8936e-05 | 0 | 0 | 0 | 0 | 0 | 0 | 0 | 0 | 0 | 0 | 0 | 0 | 0 | 0 | 0 | 0 | 0 | 0 | -33.841 | 1.822 | 0 | 2.7428 | 2.7386 | 0.70075 | 22.2378 | 1.2254 | 3.0551 | 0.16064 | 0.017778 | -0.77643 | 0.69964 | 0.18406 | 3.3194 | 11.4484 | 19.9078 | -35.3293 | 0 | 0.078052 | 0 | 1.6728 | 0.31437
2025_08_03 Hr 13 | 0.78914 | 0.00058582 | 0 | 0.12458 | 0.12467 | 0.12467 | 0.12461 | 0.12462 | 0.12467 | 0 | 0 | 0.010184 | 0.27 | 0.01412 | 1.6077 | 1.6077 | 5.9592 | 0.61343 | 0.0012136 | 0.004224 | 0.0069788 | 0.086901 | 0 | -0.40545 | 0 | 0 | 0 | 0 | 0.015357 | 0.68968 | 0.29773 | 5.3902 | 2.0585 | 0 | 0.53217 | 0.81115 | 0 | 0 | 0 | 4.7546 | 0 | 0.033679 | 0 | 0 | 0 | -0.23323 | 0 | 0 | 0 | 0 | 0 | 0 | 0 | 0 | 1.8511 | 0.048074 | 3.8936e-05 | 0 | 0 | 0 | 0 | 0 | 0 | 0 | 0 | 0 | 0 | 0 | 0 | 0 | 0 | 0 | 0 | 0 | 0 | -35.8913 | 1.822 | 0 | 2.642 | 2.6378 | 0.88355 | 22.1933 | 1.2254 | 3.0551 | 0.16064 | 0.017778 | -0.78914 | 0.69964 | 0.18406 | 3.3194 | 9.6024 | 19.9737 | -37.3192 | 0 | 0.078052 | 0 | 1.6728 | 0.32172
2025_08_03 Hr 14 | 0.74591 | 0.00069158 | 0 | 0.12458 | 0.12467 | 0.12467 | 0.12461 | 0.12462 | 0.12467 | 0 | 0 | 0.010184 | 0.27 | 0.01503 | 1.6077 | 1.6077 | 5.9592 | 0.61343 | 0.0012136 | 0.004224 | 0.0069788 | 0.086901 | 0 | -0.31514 | 0 | 0 | 0 | 0 | 0.015357 | 0.93072 | 0.29773 | 5.3902 | 2.0585 | 0 | 0.53217 | 0.81115 | 0 | 0 | 0 | 3.2041 | 0 | 0.033679 | 0 | 0 | 0 | -0.24841 | 0 | 0 | 0 | 0 | 0 | 0 | 0 | 0 | 1.7132 | 0.048074 | 3.8936e-05 | 0 | 0 | 0 | 0 | 0 | 0 | 0 | 0 | 0 | 0 | 0 | 0 | 0 | 0 | 0 | 0 | 0 | 0 | -34.9845 | 1.822 | 0 | 2.7024 | 2.6983 | 1.2622 | 22.5552 | 1.2254 | 3.0551 | 0.16064 | 0.017778 | -0.74591 | 0.69964 | 0.18406 | 3.3194 | 9.6433 | 20.1779 | -36.2939 | 0 | 0.078052 | 0 | 1.6728 | 0.32738
2025_08_03 Hr 15 | 0.73567 | 0.0007344 | 0 | 0.12458 | 0.12467 | 0.12467 | 0.12461 | 0.12462 | 0.12467 | 0 | 0 | 0.010184 | 0.21 | 0.012693 | 1.6077 | 1.6077 | 5.9592 | 0.61343 | 0.0012136 | 0.004224 | 0.0069788 | 0.086901 | 0 | -0.18721 | 0 | 0 | 0 | 0 | 0.015357 | 1.1718 | 0.29773 | 5.3902 | 2.0585 | 0 | 0.53217 | 0.81115 | 0 | 0 | 0 | 1.2628 | -0.11631 | 0.033679 | 0 | 0 | 0 | -0.2699 | 0 | 0 | 0 | 0 | 0 | 0 | 0 | 0 | 1.6406 | 0.048074 | 3.8936e-05 | 0 | 0 | 0 | 0 | 0 | 0 | 0 | 0 | 0 | 0 | 0 | 0 | 0 | 0 | 0 | 0 | 0 | 0 | -42.5693 | 1.822 | 0 | 2.7629 | 2.7588 | 1.2622 | 22.9172 | 1.2254 | 3.0551 | 0.16064 | 0.017778 | -0.73567 | 0.69964 | 0.18406 | 3.3194 | 0.34425 | 20.0426 | -43.7621 | 0 | 0.078052 | 0 | 1.6728 | 0.33722
2025_08_03 Hr 16 | 0.79604 | 0.00064566 | 0 | 0.12458 | 0.12467 | 0.12467 | 0.12461 | 0.12462 | 0.12467 | 0 | 0 | 0.010184 | 0.3 | 0.017803 | 1.6077 | 1.6077 | 5.9592 | 0.61343 | 0.0012136 | 0.004224 | 0.0069788 | 0.086901 | 0 | -0.21673 | 0 | 0 | 0 | 0 | 0.015357 | 1.2821 | 0.29773 | 5.3902 | 2.0585 | 0 | 0.53217 | 0.81115 | 0 | 0 | 0 | 0.24361 | -0.55727 | 0.033679 | 0 | 0 | 0 | -0.26494 | 0 | 0 | 0 | 0 | 0 | 0 | 0 | 0 | 1.5753 | 0.048074 | 3.8936e-05 | 0 | 0 | 0 | 0 | 0 | 0 | 0 | 0 | 0 | 0 | 0 | 0 | 0 | 0 | 0 | 0 | 0 | 0 | -39.9565 | 1.822 | 0 | 2.7629 | 2.7588 | 1.2753 | 23.0276 | 1.2254 | 3.0551 | 0.16064 | 0.017778 | -0.79604 | 0.69964 | 0.18406 | 3.3194 | 1.634 | 20.1543 | -41.2342 | 0 | 0.078052 | 0 | 1.6728 | 0.34577
2025_08_03 Hr 17 | 0.78377 | 0.00073806 | 0 | 0.12458 | 0.12467 | 0.12467 | 0.12461 | 0.12462 | 0.12467 | 0 | 0 | 0.010184 | 0.27 | 0.022024 | 1.6077 | 1.6077 | 5.9459 | 0.56231 | 0.0012136 | 0.004224 | 0.0069788 | 0.086901 | 0 | 0.37864 | 0 | 0 | 0 | 0 | 0.015357 | 1.2721 | 0.29773 | 5.3798 | 2.0585 | 0 | 0.53093 | 0.81115 | 0 | 0 | 0 | 0.20226 | -0.33375 | 0.033679 | 0 | 0 | 0 | -0.36496 | 0 | 0 | 0 | 0 | 0 | 0 | 0 | 0 | 1.6406 | 0.048074 | 3.8936e-05 | 0 | 0 | 0 | 0 | 0 | 0 | 0 | 0 | 0 | 0 | 0 | 0 | 0 | 0 | 0 | 0 | 0 | 0 | -49.9152 | 1.822 | 0 | 2.7428 | 2.7386 | 1.284 | 22.9024 | 1.2254 | 3.0551 | 0.16064 | 0.017778 | -0.78377 | 0.69964 | 0.18406 | 3.3194 | -7.7226 | 20.1917 | -50.6853 | 0 | 0.078052 | 0 | 1.6728 | 0.34838
2025_08_03 Hr 18 | 0.73916 | 0.00063602 | 0 | 0.12458 | 0.12467 | 0.12467 | 0.12461 | 0.12462 | 0.12467 | 0 | 0 | 0.010184 | 0.3 | 0.023325 | 1.6077 | 1.6077 | 5.9592 | 0.61343 | 0.0012136 | 0.004224 | 0.0069788 | 0.086901 | 0 | 0.27633 | 0 | 0 | 0 | 0 | 0.015357 | 1.2821 | 0.29773 | 5.3902 | 2.0585 | 0 | 0.53217 | 0.81115 | 0 | 0 | 0 | 0 | -1.6664 | 0.033679 | 0 | 0 | 0 | -0.34777 | 0 | 0 | 0 | 0 | 0 | 0 | 0 | 0 | 1.5753 | 0.048074 | 3.8936e-05 | 0 | 0 | 0 | 0 | 0 | 0 | 0 | 0 | 0 | 0 | 0 | 0 | 0 | 0 | 0 | 0 | 0 | 0 | -48.73 | 1.822 | 0 | 2.7629 | 2.7588 | 1.445 | 23.0276 | 1.2254 | 3.0551 | 0.16064 | 0.017778 | -0.73916 | 0.69964 | 0.18406 | 3.3194 | -7.8988 | 20.2807 | -49.5406 | 0 | 0.078052 | 0 | 1.6728 | 0.35377
2025_08_03 Hr 19 | 0.53588 | 0.00047642 | 0 | 0.12458 | 0.12467 | 0.12467 | 0.12461 | 0.12462 | 0.12467 | 0 | 0 | 0.010184 | 0.57 | 0.049119 | 1.6059 | 1.6059 | 5.9193 | 0.51119 | 0.0012136 | 0.004224 | 0.0069788 | 0.086901 | 0 | 0.50199 | 0 | 0 | 0 | 0 | 0.015357 | 1.2637 | 0.29773 | 5.3589 | 2.0585 | 0 | 0.52844 | 0.81115 | 0 | 0 | 0 | 0.35854 | -1.688 | 0.033679 | 0 | 0 | 0 | -0.38569 | 0 | 0 | 0 | 0 | 0 | 0 | 0 | 0 | 1.2994 | 0.048074 | 3.8936e-05 | 0 | 0 | 0 | 0 | 0 | 0 | 0 | 0 | 0 | 0 | 0 | 0 | 0 | 0 | 0 | 0 | 0 | 0 | -50.6964 | 1.822 | 0 | 2.6823 | 2.6781 | 1.5147 | 22.671 | 1.2254 | 3.0551 | 0.16064 | 0.017778 | -0.53588 | 0.69964 | 0.18406 | 3.3194 | -9.6112 | 20.1632 | -51.1159 | 0 | 0.078052 | 0 | 1.6728 | 0.3539
2025_08_03 Hr 20 | 0.068002 | 0.00017749 | 0 | 0.12458 | 0.12467 | 0.12467 | 0.12461 | 0.12462 | 0.12467 | 0 | 0 | 0.010184 | 0.75 | 0.057923 | 1.6077 | 1.6077 | 5.9592 | 0.61343 | 0.0012136 | 0.004224 | 0.0069788 | 0.086901 | 0 | 0.26242 | 0 | 0 | 0 | 0 | 0.015357 | 1.2821 | 0.29773 | 5.3902 | 2.0585 | 0 | 0.53217 | 0.81115 | 0 | 0 | 0 | 0 | -0.98154 | 0.033679 | 0 | 0 | 0 | -0.34544 | 0 | 0 | 0 | 0 | 0 | 0 | 0 | 0 | 0.61705 | 0.048074 | 3.8936e-05 | 0 | 0 | 0 | 0 | 0 | 0 | 0 | 0 | 0 | 0 | 0 | 0 | 0 | 0 | 0 | 0 | 0 | 0 | -51.818 | 1.822 | 0 | 2.7629 | 2.7588 | 1.5364 | 23.0276 | 1.2254 | 3.0551 | 0.16064 | 0.017778 | -0.068002 | 0.69964 | 0.18406 | 3.3194 | -10.7002 | 19.2228 | -51.969 | 0 | 0.078052 | 0 | 1.6728 | 0.34971
2025_08_03 Hr 21 | 0 | 7.8798e-05 | 0 | 0.12458 | 0.12467 | 0.12467 | 0.12461 | 0.12462 | 0.12467 | 0 | 0 | 0.010184 | 1.2 | 0.089146 | 1.6077 | 1.6077 | 5.9592 | 0.61343 | 0.0012136 | 0.004224 | 0.0069788 | 0.086901 | 0 | 0.1836 | 0 | 0 | 0 | 0 | 0.015357 | 1.2821 | 0.29773 | 5.3902 | 2.0585 | 0 | 0.53217 | 0.81115 | 0 | 0 | 0 | 1.0679 | -0.41596 | 0.033679 | 0 | 0 | 0 | -0.3322 | 0 | 0 | 0 | 0 | 0 | 0 | 0 | 0 | 0.54445 | 0.048074 | 3.8936e-05 | 0 | 0 | 0 | 0 | 0 | 0 | 0 | 0 | 0 | 0 | 0 | 0 | 0 | 0 | 0 | 0 | 0 | 0 | -53.7382 | 1.822 | 0 | 2.7629 | 2.7588 | 1.5843 | 23.0276 | 1.2254 | 3.0551 | 0.16064 | 0.017778 | 0 | 0.69964 | 0.18406 | 3.3194 | -10.6057 | 19.6016 | -53.8868 | 0 | 0.078052 | 0 | 1.6728 | 0.34011
2025_08_03 Hr 22 | 0 | 1.4233e-05 | 0 | 0.12458 | 0.12467 | 0.12467 | 0.12461 | 0.12462 | 0.12467 | 0 | 0 | 0.010184 | 1.62 | 0.11956 | 1.6077 | 1.6077 | 5.9592 | 0.61343 | 0.0012136 | 0.004224 | 0.0069788 | 0.086901 | 0 | 0.17061 | 0 | 0 | 0 | 0 | 0.015357 | 1.2821 | 0.29773 | 5.3902 | 2.0585 | 0 | 0.53217 | 0.81115 | 0 | 0 | 0 | 3.4812 | 0 | 0.033679 | 0 | 0 | 0 | -0.33001 | 0 | 0 | 0 | 0 | 0 | 0 | 0 | 0 | 1.6406 | 0.048074 | 3.8936e-05 | 0 | 0 | 0 | 0 | 0 | 0 | 0 | 0 | 0 | 0 | 0 | 0 | 0 | 0 | 0 | 0 | 0 | 0 | -58.2893 | 1.822 | 0 | 2.7629 | 2.7588 | 1.6452 | 23.0276 | 1.2254 | 3.0551 | 0.16064 | 0.017778 | 0 | 0.69964 | 0.18406 | 3.3194 | -10.7467 | 21.1932 | -58.4487 | 0 | 0.078052 | 0 | 1.6728 | 0.32435
2025_08_03 Hr 23 | 0 | 0 | 0 | 0.12458 | 0.12467 | 0.12467 | 0.12461 | 0.12462 | 0.12467 | 0 | 0 | 0.010184 | 1.8 | 0.10567 | 1.6077 | 1.6077 | 6.2236 | 0.52177 | 0.0012136 | 0.004224 | 0.0069788 | 0.086901 | 0 | -0.23373 | 0 | 0 | 0 | 0 | 0.015357 | 1.2821 | 0.29773 | 5.5697 | 2.0585 | 0 | 0.55307 | 0.81115 | 0 | 0 | 0 | 4.4119 | 0 | 0.033679 | 0 | 0 | 0 | -0.26208 | 0 | 0 | 0 | 0 | 0 | 0 | 0 | 0 | 2.1923 | 0.048074 | 3.8936e-05 | 0 | 0 | 0 | 0 | 0 | 0 | 0 | 0 | 0 | 0 | 0 | 0 | 0 | 0 | 0 | 0 | 0 | 0 | -44.7482 | 1.822 | 0 | 2.8667 | 2.8624 | 1.8063 | 23.5872 | 1.2254 | 3.0551 | 0.16064 | 0.017778 | 0 | 0.69964 | 0.18406 | 3.3194 | 4.8327 | 22.0775 | -45.244 | 0 | 0.078052 | 0 | 1.6728 | 0.30885
2025_08_03 Hr 24 | 0 | 0 | 0 | 0.12458 | 0.12467 | 0.12467 | 0.12461 | 0.12462 | 0.12467 | 0 | 0 | 0.010184 | 1.83 | 0.09821 | 1.6077 | 1.6077 | 6.2299 | 0.52177 | 0.0012136 | 0.004224 | 0.0069788 | 0.086901 | 0 | -0.36875 | 0 | 0 | 0 | 0 | 0.015357 | 1.2721 | 0.29773 | 5.5737 | 2.0585 | 0 | 0.55355 | 0.81115 | 0 | 0 | 0 | 4.0715 | 0 | 0.033679 | 0 | 0.035689 | 0 | -0.2394 | 0 | 0 | 0 | 0 | 0 | 0 | 0 | 0 | 1.9891 | 0.048074 | 3.8936e-05 | 0 | 0 | 0 | 0 | 0 | 0 | 0 | 0 | 0 | 0 | 0 | 0 | 0 | 0 | 0 | 0 | 0 | 0 | -40.2009 | 1.822 | 0 | 2.8667 | 2.8624 | 2.8204 | 23.5874 | 1.2254 | 3.0551 | 0.16064 | 0.017778 | 0 | 0.69964 | 0.18406 | 3.3194 | 9.741 | 22.8911 | -40.8091 | 0 | 0.078052 | 0 | 1.6728 | 0.28861
2025_08_04 Hr 01 | 0 | 0 | 0 | 0.12494 | 0.12503 | 0.12503 | 0.12496 | 0.12498 | 0.12503 | 0 | 0 | 0.010184 | 1.56 | 0.079253 | 1.6077 | 1.6077 | 6.2476 | 0 | 0.0012136 | 0.004224 | 0.0069788 | 0.086901 | 0 | -0.44544 | 0 | 0 | 0 | 0 | 0.015357 | 1.257 | 0.29856 | 5.5896 | 2.0585 | 0 | 0.55355 | 0.81115 | 0 | 0 | 0 | 0.14558 | -0.17068 | 0.033679 | 0 | 0.15223 | 0 | -0.22652 | 0 | 0 | 0 | 0 | 0 | 0 | 0 | 0 | 1.9165 | 0.048074 | 3.8936e-05 | 0 | 0 | 0 | 0 | 0 | 0 | 0 | 0 | 0 | 0 | 0 | 0 | 0 | 0 | 0 | 0 | 0 | 0 | -33.4081 | 1.822 | 0 | 2.8748 | 2.8705 | 3.2818 | 23.1035 | 1.2254 | 3.0551 | 0.16064 | 0.017778 | 0 | 0.69964 | 0.18406 | 3.3194 | 11.9762 | 22.9778 | -34.08 | 0 | 0.078052 | 0 | 1.6728 | 0.27548
2025_08_04 Hr 02 | 0 | 0 | 0 | 0.12494 | 0.12503 | 0.12503 | 0.12496 | 0.12498 | 0.12503 | 0 | 0 | 0.010184 | 0.75 | 0.03809 | 1.6077 | 1.6077 | 6.2476 | 0 | 0.0012136 | 0.004224 | 0.0069788 | 0.086901 | 0 | -0.44588 | 0 | 0 | 0 | 0 | 0.015357 | 1.2654 | 0.29856 | 5.5896 | 2.0585 | 0 | 0.55355 | 0.81115 | 0 | 0 | 0 | 0.3058 | -0.074228 | 0.033679 | 0 | 0.16869 | 0 | -0.22644 | 0 | 0 | 0 | 0 | 0 | 0 | 0 | 0 | 1.8511 | 0.048074 | 3.8936e-05 | 0 | 0 | 0 | 0 | 0 | 0 | 0 | 0 | 0 | 0 | 0 | 0 | 0 | 0 | 0 | 0 | 0 | 0 | -32.4089 | 1.822 | 0 | 2.8748 | 2.8705 | 2.3068 | 23.1118 | 1.2254 | 3.0551 | 0.16064 | 0.017778 | 0 | 0.69964 | 0.18406 | 3.3194 | 11.3408 | 21.0787 | -33.0812 | 0 | 0.078052 | 0 | 1.6728 | 0.26777
2025_08_04 Hr 03 | 0 | 0 | 0 | 0.12494 | 0.12503 | 0.12503 | 0.12496 | 0.12498 | 0.12503 | 0 | 0 | 0.010184 | 0.27 | 0.01363 | 1.6077 | 1.6077 | 6.2476 | 0 | 0.0012136 | 0.004224 | 0.0069788 | 0.086901 | 0 | -0.45411 | 0 | 0 | 0 | 0 | 0.015357 | 1.2721 | 0.29856 | 5.5896 | 2.0585 | 0 | 0.55355 | 0.81115 | 0 | 0 | 0 | 0.087834 | -0.065173 | 0.033679 | 0 | 0.16767 | 0 | -0.22506 | 0 | 0 | 0 | 0 | 0 | 0 | 0 | 0 | 1.6406 | 0.048074 | 3.8936e-05 | 0 | 0 | 0 | 0 | 0 | 0 | 0 | 0 | 0 | 0 | 0 | 0 | 0 | 0 | 0 | 0 | 0 | 0 | -30.9533 | 1.822 | 0 | 2.8748 | 2.8705 | 1.7671 | 23.1185 | 1.2254 | 3.0551 | 0.16064 | 0.017778 | 0 | 0.69964 | 0.18406 | 3.3194 | 11.3303 | 19.8215 | -31.6324 | 0 | 0.078052 | 0 | 1.6728 | 0.2653
2025_08_04 Hr 04 | 0 | 0 | 0 | 0.12494 | 0.12503 | 0.12503 | 0.12496 | 0.12498 | 0.12503 | 0 | 0 | 0.010184 | 0.18 | 0.0090291 | 1.6077 | 1.6077 | 6.2476 | 0 | 0.0012136 | 0.004224 | 0.0069788 | 0.086901 | 0 | -0.46263 | 0 | 0 | 0 | 0 | 0.015357 | 0.68968 | 0.29856 | 5.5896 | 2.0585 | 0 | 0.55355 | 0.81115 | 0 | 0 | 0 | 2.2977 | 0 | 0.033679 | 0 | 0.16661 | 0 | -0.22363 | 0 | 0 | 0 | 0 | 0 | 0 | 0 | 0 | 1.1615 | 0.048074 | 3.8936e-05 | 0 | 0 | 0 | 0 | 0 | 0 | 0 | 0 | 0 | 0 | 0 | 0 | 0 | 0 | 0 | 0 | 0 | 0 | -30.6668 | 1.822 | 0 | 2.8748 | 2.8705 | 1.1621 | 22.5361 | 1.2254 | 3.0551 | 0.16064 | 0.017778 | 0 | 0.69964 | 0.18406 | 3.3194 | 12.1235 | 18.6428 | -31.3531 | 0 | 0.078052 | 0 | 1.6728 | 0.2653
2025_08_04 Hr 05 | 0 | 0 | 0 | 0.12494 | 0.12503 | 0.12503 | 0.12496 | 0.12498 | 0.12503 | 0 | 0 | 0.010184 | 0.18 | 0.0091517 | 1.6077 | 1.6077 | 6.2476 | 0 | 0.0012136 | 0.004224 | 0.0069788 | 0.086901 | 0 | -0.44439 | 0 | 0 | 0 | 0 | 0.015357 | 0.9307 | 0.29856 | 5.5896 | 2.0585 | 0 | 0.55355 | 0.81115 | 0 | 0 | 0 | 2.8651 | 0 | 0.033679 | 0 | 0.16887 | 0 | -0.22669 | 0 | 0 | 0 | 0 | 0 | 0 | 0 | 0 | 0.82031 | 0.048074 | 3.8936e-05 | 0 | 0 | 0 | 0 | 0 | 0 | 0 | 0 | 0 | 0 | 0 | 0 | 0 | 0 | 0 | 0 | 0 | 0 | -29.7489 | 1.822 | 0 | 2.8748 | 2.8705 | 0.88355 | 22.7771 | 1.2254 | 3.0551 | 0.16064 | 0.017778 | 0 | 0.69964 | 0.18406 | 3.3194 | 13.2469 | 18.0246 | -30.4199 | 0 | 0.078052 | 0 | 1.6728 | 0.26673
2025_08_04 Hr 06 | 0.022813 | 0 | 0 | 0.12494 | 0.12503 | 0.12503 | 0.12496 | 0.12498 | 0.12503 | 0 | 0 | 0.010184 | 0.72 | 0.03897 | 1.6077 | 1.6077 | 6.2476 | 0 | 0.0012136 | 0.004224 | 0.0069788 | 0.086901 | 0 | -0.35646 | 0 | 0 | 0 | 0 | 0.015357 | 1.1719 | 0.29856 | 5.5896 | 2.0585 | 0 | 0.55355 | 0.81115 | 0 | 0 | 0 | 4.2368 | 0 | 0.033679 | 0 | 0.16204 | 0 | -0.24147 | 0 | 0 | 0 | 0 | 0 | 0 | 0 | 0 | 0.8929 | 0.048074 | 3.8936e-05 | 0 | 0 | 0 | 0 | 0 | 0 | 0 | 0 | 0 | 0 | 0 | 0 | 0 | 0 | 0 | 0 | 0 | 0 | -34.3695 | 1.822 | 0 | 2.8748 | 2.8705 | 0.86179 | 23.0183 | 1.2254 | 3.0551 | 0.16064 | 0.017778 | -0.022813 | 0.69964 | 0.18406 | 3.3194 | 10.943 | 18.678 | -34.9902 | 0 | 0.078052 | 0 | 1.6728 | 0.27667
2025_08_04 Hr 07 | 0.18141 | 3.9408e-06 | 0 | 0.12494 | 0.12503 | 0.12503 | 0.12496 | 0.12498 | 0.12503 | 0 | 0 | 0.010184 | 1.23 | 0.060321 | 1.6077 | 1.6077 | 5.9762 | 0 | 0.0012136 | 0.004224 | 0.0069788 | 0.086901 | 0 | 0 | 0 | 0 | 0 | 0 | 0.015357 | 0.74507 | 0.29856 | 5.4056 | 2.0585 | 0 | 0.53217 | 0.81115 | 0 | 0 | 0 | 6.9894 | 0 | 0.033679 | 0 | 0.14187 | 0 | -0.21859 | 0 | 0 | 0 | 0 | 0 | 0 | 0 | 0 | 1.5753 | 0.048074 | 3.8936e-05 | 0 | 0 | 0 | 0 | 0 | 0 | 0 | 0 | 0 | 0 | 0 | 0 | 0 | 0 | 0 | 0 | 0 | 0 | -34.3898 | 1.822 | 0 | 2.7708 | 2.7666 | 1.1534 | 21.9281 | 1.2254 | 3.0551 | 0.16064 | 0.017778 | -0.18141 | 0.69964 | 0.18406 | 3.3194 | 14.46 | 20.3323 | -34.7898 | 0 | 0.078052 | 0 | 1.6728 | 0.28842
2025_08_04 Hr 08 | 0.62786 | 2.2179e-05 | 0 | 0.12494 | 0.12503 | 0.12503 | 0.12496 | 0.12498 | 0.12503 | 0 | 0 | 0.010184 | 0.39 | 0.018559 | 1.6077 | 1.6077 | 5.9762 | 0 | 0.0012136 | 0.004224 | 0.0069788 | 0.086901 | 0 | 0 | 0 | 0 | 0 | 0 | 0.015357 | 0.48408 | 0.29856 | 5.4056 | 2.0585 | 0.72508 | 0.53217 | 0.81115 | 0 | 0 | 0 | 5.1023 | 0 | 0.033679 | 0 | 0.11608 | 0 | -0.21204 | 0 | 0 | 0 | 0 | 0 | 0 | 0 | 0 | 2.2577 | 0.048074 | 3.8936e-05 | 0 | 0 | 0 | 0 | 0 | 0 | 0 | 0 | 0 | 0 | 0 | 0 | 0 | 0 | 0 | 0 | 0 | 0 | -28.4248 | 1.822 | 0 | 2.7708 | 2.7666 | 1.815 | 22.3922 | 1.2254 | 3.0551 | 0.16064 | 0.017778 | -0.62786 | 0.69964 | 0.18406 | 3.3194 | 19.483 | 21.2533 | -29.2647 | 0 | 0.078052 | 0 | 1.6728 | 0.30071
2025_08_04 Hr 09 | 0.78188 | 0.00010213 | 0 | 0.12494 | 0.12503 | 0.12503 | 0.12496 | 0.12498 | 0.12503 | 0 | 0 | 0.010184 | 0.33 | 0.015887 | 1.6077 | 1.6077 | 5.9762 | 0.61518 | 0.0012136 | 0.004224 | 0.0069788 | 0.086901 | 0 | 0 | 0 | 0 | 0 | 0 | 0.015357 | 0.49567 | 0.29856 | 5.4056 | 2.0585 | 0.72508 | 0.53217 | 0.81115 | 0 | 0 | 0 | 5.6451 | 0 | 0.033679 | 0 | 0 | 0 | -0.21454 | 0 | 0 | 0 | 0 | 0 | 0 | 0 | 0 | 2.5335 | 0.048074 | 3.8936e-05 | 0 | 0 | 0 | 0 | 0 | 0 | 0 | 0 | 0 | 0 | 0 | 0 | 0 | 0 | 0 | 0 | 0 | 0 | -29.4382 | 1.822 | 0 | 2.7708 | 2.7666 | 1.4537 | 23.0189 | 1.2254 | 3.0551 | 0.16064 | 0.017778 | -0.78188 | 0.69964 | 0.18406 | 3.3194 | 19.5001 | 21.2707 | -30.4346 | 0 | 0.078052 | 0 | 1.6728 | 0.31209
2025_08_04 Hr 10 | 0.78071 | 0.00022153 | 0 | 0.12494 | 0.12503 | 0.12503 | 0.12496 | 0.12498 | 0.12503 | 0 | 0 | 0.010184 | 0.33 | 0.016481 | 1.6077 | 1.6077 | 5.9762 | 0.61518 | 0.0012136 | 0.004224 | 0.0069788 | 0.086901 | 0 | 0 | 0 | 0 | 0 | 0 | 0.015357 | 0.68962 | 0.29856 | 5.4056 | 2.0585 | 0.72508 | 0.53217 | 0.81115 | 0 | 0 | 0 | 5.0988 | 0 | 0.033679 | 0 | 0 | 0 | -0.22264 | 0 | 0 | 0 | 0 | 0 | 0 | 0 | 0 | 2.2577 | 0.048074 | 3.8936e-05 | 0 | 0 | 0 | 0 | 0 | 0 | 0 | 0 | 0 | 0 | 0 | 0 | 0 | 0 | 0 | 0 | 0 | 0 | -29.0271 | 1.822 | 0 | 2.7708 | 2.7666 | 1.5451 | 23.2129 | 1.2254 | 3.0551 | 0.16064 | 0.017778 | -0.78071 | 0.69964 | 0.18406 | 3.3194 | 19.3762 | 21.0951 | -30.0304 | 0 | 0.078052 | 0 | 1.6728 | 0.32137
2025_08_04 Hr 11 | 0.81421 | 0.00016241 | 0 | 0.12494 | 0.12503 | 0.12503 | 0.12496 | 0.12498 | 0.12503 | 0 | 0 | 0.010184 | 0.24 | 0.012501 | 1.6077 | 1.6077 | 5.9762 | 0.61518 | 0.0012136 | 0.004224 | 0.0069788 | 0.086901 | 0 | 0 | 0 | 0 | 0 | 0 | 0.015357 | 0.93073 | 0.29856 | 5.4056 | 2.0585 | 0.72508 | 0.53217 | 0.81115 | 0 | 0 | 0 | 3.9482 | 0 | 0.033679 | 0 | 0 | 0 | -0.2323 | 0 | 0 | 0 | 0 | 0 | 0 | 0 | 0 | 1.9891 | 0.048074 | 3.8936e-05 | 0 | 0 | 0 | 0 | 0 | 0 | 0 | 0 | 0 | 0 | 0 | 0 | 0 | 0 | 0 | 0 | 0 | 0 | -31.5457 | 1.822 | 0 | 2.7708 | 2.7666 | 1.7149 | 23.454 | 1.2254 | 3.0551 | 0.16064 | 0.017778 | -0.81421 | 0.69964 | 0.18406 | 3.3194 | 15.756 | 20.9461 | -32.5922 | 0 | 0.078052 | 0 | 1.6728 | 0.33182
2025_08_04 Hr 12 | 0.77643 | 0.00060093 | 0 | 0.12494 | 0.12503 | 0.12503 | 0.12496 | 0.12498 | 0.12503 | 0 | 0 | 0.010184 | 0.3 | 0.016569 | 1.6077 | 1.6077 | 5.9762 | 0.61518 | 0.0012136 | 0.004224 | 0.0069788 | 0.086901 | 0 | 0 | 0 | 0 | 0 | 0 | 0.015357 | 1.1719 | 0.29856 | 5.4056 | 2.0585 | 0.72508 | 0.53217 | 0.81115 | 0 | 0 | 0 | 3.0826 | 0 | 0.033679 | 0 | 0 | 0 | -0.24644 | 0 | 0 | 0 | 0 | 0 | 0 | 0 | 0 | 2.1197 | 0.048074 | 3.8936e-05 | 0 | 0 | 0 | 0 | 0 | 0 | 0 | 0 | 0 | 0 | 0 | 0 | 0 | 0 | 0 | 0 | 0 | 0 | -30.6001 | 1.822 | 0 | 2.7708 | 2.7666 | 1.7671 | 23.6952 | 1.2254 | 3.0551 | 0.16064 | 0.017778 | -0.77643 | 0.69964 | 0.18406 | 3.3194 | 16.319 | 21.1642 | -31.623 | 0 | 0.078052 | 0 | 1.6728 | 0.34033
2025_08_04 Hr 13 | 0.77316 | 0.00049406 | 0 | 0.12494 | 0.12503 | 0.12503 | 0.12496 | 0.12498 | 0.12503 | 0 | 0 | 0.010184 | 0.18 | 0.0099702 | 1.6077 | 1.6077 | 5.9762 | 0.61518 | 0.0012136 | 0.004224 | 0.0069788 | 0.086901 | 0 | 0 | 0 | 0 | 0 | 0 | 0.015357 | 1.2821 | 0.29856 | 5.4056 | 2.0585 | 0.72508 | 0.53217 | 0.81115 | 0 | 0 | 0 | 1.0844 | -0.020767 | 0.033679 | 0 | 0 | 0 | -0.24716 | 0 | 0 | 0 | 0 | 0 | 0 | 0 | 0 | 2.3956 | 0.048074 | 3.8936e-05 | 0 | 0 | 0 | 0 | 0 | 0 | 0 | 0 | 0 | 0 | 0 | 0 | 0 | 0 | 0 | 0 | 0 | 0 | -29.7083 | 1.822 | 0 | 2.7708 | 2.7666 | 1.828 | 23.8054 | 1.2254 | 3.0551 | 0.16064 | 0.017778 | -0.77316 | 0.69964 | 0.18406 | 3.3194 | 15.523 | 21.3826 | -30.7286 | 0 | 0.078052 | 0 | 1.6728 | 0.35183
2025_08_04 Hr 14 | 0.73865 | 0.00065955 | 0 | 0.12494 | 0.12503 | 0.12503 | 0.12496 | 0.12498 | 0.12503 | 0 | 0 | 0.010184 | 0.15 | 0.0085497 | 1.6077 | 1.6077 | 5.9762 | 0.61518 | 0.0012136 | 0.004224 | 0.0069788 | 0.086901 | 0 | 0 | 0 | 0 | 0 | 0 | 0.015357 | 1.2821 | 0.29856 | 5.4056 | 2.0585 | 0.72508 | 0.53217 | 0.81115 | 0 | 0 | 0 | 0.23166 | -0.27781 | 0.033679 | 0 | 0 | 0 | -0.25439 | 0 | 0 | 0 | 0 | 0 | 0 | 0 | 0 | 2.3956 | 0.048074 | 3.8936e-05 | 0 | 0 | 0 | 0 | 0 | 0 | 0 | 0 | 0 | 0 | 0 | 0 | 0 | 0 | 0 | 0 | 0 | 0 | -27.8973 | 1.822 | 0 | 2.7708 | 2.7666 | 1.3449 | 23.8054 | 1.2254 | 3.0551 | 0.16064 | 0.017778 | -0.73865 | 0.69964 | 0.18406 | 3.3194 | 15.7145 | 20.8456 | -28.8903 | 0 | 0.078052 | 0 | 1.6728 | 0.36374
2025_08_04 Hr 15 | 0.7231 | 0.0007956 | 0 | 0.12494 | 0.12503 | 0.12503 | 0.12496 | 0.12498 | 0.12503 | 0 | 0 | 0.010184 | 0.12 | 0.0082278 | 1.6077 | 1.6077 | 5.9762 | 0.61518 | 0.0012136 | 0.004224 | 0.0069788 | 0.086901 | 0 | 0 | 0 | 0 | 0 | 0 | 0.015357 | 1.2821 | 0.29856 | 5.4056 | 2.0585 | 0.72508 | 0.53217 | 0.81115 | 0 | 0 | 0 | 0.85967 | 0 | 0.033679 | 0 | 0 | 0 | -0.30644 | 0 | 0 | 0 | 0 | 0 | 0 | 0 | 0 | 2.1197 | 0.048074 | 3.8936e-05 | 0 | 0 | 0 | 0 | 0 | 0 | 0 | 0 | 0 | 0 | 0 | 0 | 0 | 0 | 0 | 0 | 0 | 0 | -31.411 | 1.822 | 0 | 2.7708 | 2.7666 | 0.73121 | 23.8054 | 1.2254 | 3.0551 | 0.16064 | 0.017778 | -0.7231 | 0.69964 | 0.18406 | 3.3194 | 12.1424 | 19.9179 | -32.4406 | 0 | 0.078052 | 0 | 1.6728 | 0.37132
2025_08_04 Hr 16 | 0.79604 | 0.00092203 | 0 | 0.12494 | 0.12503 | 0.12503 | 0.12496 | 0.12498 | 0.12503 | 0 | 0 | 0.010184 | 0.09 | 0.0073868 | 1.6077 | 1.6077 | 5.9762 | 0.61518 | 0.0012136 | 0.004224 | 0.0069788 | 0.086901 | 0 | 0 | 0 | 0 | 0 | 0 | 0.015357 | 1.2821 | 0.29856 | 5.4056 | 2.0585 | 0.72508 | 0.53217 | 0.81115 | 0 | 0 | 0 | 1.0403 | 0 | 0.033679 | 0 | 0 | 0 | -0.36724 | 0 | 0 | 0 | 0 | 0 | 0 | 0 | 0 | 1.2994 | 0.048074 | 3.8936e-05 | 0 | 0 | 0 | 0 | 0 | 0 | 0 | 0 | 0 | 0 | 0 | 0 | 0 | 0 | 0 | 0 | 0 | 0 | -35.5896 | 1.822 | 0 | 2.7708 | 2.7666 | 0.90096 | 23.8054 | 1.2254 | 3.0551 | 0.16064 | 0.017778 | -0.79604 | 0.69964 | 0.18406 | 3.3194 | 7.4079 | 19.315 | -36.7528 | 0 | 0.078052 | 0 | 1.6728 | 0.37682
2025_08_04 Hr 17 | 0.75318 | 0.0009467 | 0 | 0.12494 | 0.12503 | 0.12503 | 0.12496 | 0.12498 | 0.12503 | 0 | 0 | 0.010184 | 0.06 | 0.0057006 | 1.6077 | 1.6077 | 5.9762 | 0.61518 | 0.0012136 | 0.004224 | 0.0069788 | 0.086901 | 0 | 0 | 0 | 0 | 0 | 0 | 0.015357 | 1.2821 | 0.29856 | 5.4056 | 2.0585 | 0.72508 | 0.53217 | 0.81115 | 0 | 0 | 0 | 0 | -0.43141 | 0.033679 | 0 | 0 | 0 | -0.42544 | 0 | 0 | 0 | 0 | 0 | 0 | 0 | 0 | 1.6406 | 0.048074 | 3.8936e-05 | 0 | 0 | 0 | 0 | 0 | 0 | 0 | 0 | 0 | 0 | 0 | 0 | 0 | 0 | 0 | 0 | 0 | 0 | -39.6988 | 1.822 | 0 | 2.7708 | 2.7666 | 1.3623 | 23.8054 | 1.2254 | 3.0551 | 0.16064 | 0.017778 | -0.75318 | 0.69964 | 0.18406 | 3.3194 | 2.5427 | 20.0462 | -40.8774 | 0 | 0.078052 | 0 | 1.6728 | 0.37994
2025_08_04 Hr 18 | 0.71693 | 0.00076239 | 0 | 0.12494 | 0.12503 | 0.12503 | 0.12496 | 0.12498 | 0.12503 | 0 | 0 | 0.010184 | 0.15 | 0.013898 | 1.6077 | 1.6077 | 5.9762 | 0.61518 | 0.0012136 | 0.004224 | 0.0069788 | 0.086901 | 0 | 0 | 0 | 0 | 0 | 0 | 0.015357 | 1.2821 | 0.29856 | 5.4056 | 2.0585 | 0.72508 | 0.53217 | 0.81115 | 0 | 0 | 0 | 0.015322 | -1.2491 | 0.033679 | 0 | 0 | 0 | -0.41483 | 0 | 0 | 0 | 0 | 0 | 0 | 0 | 0 | 3.2159 | 0.048074 | 3.8936e-05 | 0 | 0 | 0 | 0 | 0 | 0 | 0 | 0 | 0 | 0 | 0 | 0 | 0 | 0 | 0 | 0 | 0 | 0 | -38.7894 | 1.822 | 0 | 2.7708 | 2.7666 | 1.506 | 23.8054 | 1.2254 | 3.0551 | 0.16064 | 0.017778 | -0.71693 | 0.69964 | 0.18406 | 3.3194 | 4.4783 | 21.8278 | -39.9211 | 0 | 0.078052 | 0 | 1.6728 | 0.38086
2025_08_04 Hr 19 | 0.49941 | 0.00051611 | 0 | 0.12494 | 0.12503 | 0.12503 | 0.12496 | 0.12498 | 0.12503 | 0 | 0 | 0.010184 | 0.21 | 0.018785 | 1.6077 | 1.6077 | 5.9762 | 0.61518 | 0.0012136 | 0.004224 | 0.0069788 | 0.086901 | 0 | 0 | 0 | 0 | 0 | 0 | 0.015357 | 1.2821 | 0.29856 | 5.4056 | 2.0585 | 0.72508 | 0.53217 | 0.81115 | 0 | 0 | 0 | 0.27503 | -0.29863 | 0.033679 | 0 | 0 | 0 | -0.40044 | 0 | 0 | 0 | 0 | 0 | 0 | 0 | 0 | 3.078 | 0.048074 | 3.8936e-05 | 0 | 0 | 0 | 0 | 0 | 0 | 0 | 0 | 0 | 0 | 0 | 0 | 0 | 0 | 0 | 0 | 0 | 0 | -39.56 | 1.822 | 0 | 2.7708 | 2.7666 | 1.4755 | 23.8054 | 1.2254 | 3.0551 | 0.16064 | 0.017778 | -0.49941 | 0.69964 | 0.18406 | 3.3194 | 4.8247 | 21.5027 | -40.4598 | 0 | 0.078052 | 0 | 1.6728 | 0.37706
2025_08_04 Hr 20 | 0.068002 | 0.00023845 | 0 | 0.12494 | 0.12503 | 0.12503 | 0.12496 | 0.12498 | 0.12503 | 0 | 0 | 0.010184 | 1.29 | 0.10937 | 1.6077 | 1.6077 | 5.9762 | 0.61518 | 0.0012136 | 0.004224 | 0.0069788 | 0.086901 | 0 | 0 | 0 | 0 | 0 | 0 | 0.015357 | 1.2821 | 0.29856 | 5.4056 | 2.0585 | 0.72508 | 0.53217 | 0.81115 | 0 | 0 | 0 | 2.1432 | 0 | 0.033679 | 0 | 0 | 0 | -0.37942 | 0 | 0 | 0 | 0 | 0 | 0 | 0 | 0 | 1.372 | 0.048074 | 3.8936e-05 | 0 | 0 | 0 | 0 | 0 | 0 | 0 | 0 | 0 | 0 | 0 | 0 | 0 | 0 | 0 | 0 | 0 | 0 | -40.9662 | 1.822 | 0 | 2.7708 | 2.7666 | 1.5756 | 23.8054 | 1.2254 | 3.0551 | 0.16064 | 0.017778 | -0.068002 | 0.69964 | 0.18406 | 3.3194 | 5.1586 | 20.6236 | -41.4136 | 0 | 0.078052 | 0 | 1.6728 | 0.36491
2025_08_04 Hr 21 | 0.022813 | 6.4478e-05 | 0 | 0.12494 | 0.12503 | 0.12503 | 0.12496 | 0.12498 | 0.12503 | 0 | 0 | 0.010184 | 1.32 | 0.11513 | 1.6077 | 1.6077 | 5.9762 | 0.61518 | 0.0012136 | 0.004224 | 0.0069788 | 0.086901 | 0 | 0 | 0 | 0 | 0 | 0 | 0.015357 | 1.2821 | 0.29856 | 5.4056 | 2.0585 | 0.72508 | 0.53217 | 0.81115 | 0 | 0 | 0 | 3.6623 | 0 | 0.033679 | 0 | 0 | 0 | -0.39038 | 0 | 0 | 0 | 0 | 0 | 0 | 0 | 0 | 1.1615 | 0.048074 | 3.8936e-05 | 0 | 0 | 0 | 0 | 0 | 0 | 0 | 0 | 0 | 0 | 0 | 0 | 0 | 0 | 0 | 0 | 0 | 0 | -50.8162 | 1.822 | 0 | 2.7708 | 2.7666 | 1.7366 | 23.8054 | 1.2254 | 3.0551 | 0.16064 | 0.017778 | -0.022813 | 0.69964 | 0.18406 | 3.3194 | -3.2075 | 20.5542 | -51.2294 | 0 | 0.078052 | 0 | 1.6728 | 0.35459
2025_08_04 Hr 22 | 0 | 1.2318e-05 | 0 | 0.12494 | 0.12503 | 0.12503 | 0.12496 | 0.12498 | 0.12503 | 0 | 0 | 0.010184 | 0.66 | 0.050586 | 1.6077 | 1.6077 | 5.9762 | 0.61518 | 0.0012136 | 0.004224 | 0.0069788 | 0.086901 | 0 | 0 | 0 | 0 | 0 | 0 | 0.015357 | 1.2821 | 0.29856 | 5.4056 | 2.0585 | 0.72508 | 0.53217 | 0.81115 | 0 | 0 | 0 | 3.4135 | 0 | 0.033679 | 0 | 0 | 0 | -0.34281 | 0 | 0 | 0 | 0 | 0 | 0 | 0 | 0 | 1.4374 | 0.048074 | 3.8936e-05 | 0 | 0 | 0 | 0 | 0 | 0 | 0 | 0 | 0 | 0 | 0 | 0 | 0 | 0 | 0 | 0 | 0 | 0 | -44.7297 | 1.822 | 0 | 2.7708 | 2.7666 | 1.9543 | 23.8054 | 1.2254 | 3.0551 | 0.16064 | 0.017778 | 0 | 0.69964 | 0.18406 | 3.3194 | 2.4315 | 20.2851 | -45.0725 | 0 | 0.078052 | 0 | 1.6728 | 0.33943
2025_08_04 Hr 23 | 0 | 0 | 0 | 0.12494 | 0.12503 | 0.12503 | 0.12496 | 0.12498 | 0.12503 | 0 | 0 | 0.010184 | 0.24 | 0.016452 | 1.6077 | 1.6077 | 6.2413 | 0.52325 | 0.0012136 | 0.004224 | 0.0069788 | 0.086901 | 0 | 0.029959 | 0 | 0 | 0 | 0 | 0.015357 | 1.2821 | 0.29856 | 5.5856 | 2.0585 | 0.72508 | 0.55307 | 0.81115 | 0 | 0 | 0 | 2.9825 | 0 | 0.033679 | 0 | 0 | 0 | -0.30638 | 0 | 0 | 0 | 0 | 0 | 0 | 0 | 0 | 1.4374 | 0.048074 | 3.8936e-05 | 0 | 0 | 0 | 0 | 0 | 0 | 0 | 0 | 0 | 0 | 0 | 0 | 0 | 0 | 0 | 0 | 0 | 0 | -36.5443 | 1.822 | 0 | 2.8748 | 2.8705 | 1.8454 | 24.3666 | 1.2254 | 3.0551 | 0.16064 | 0.017778 | 0 | 0.69964 | 0.18406 | 3.3194 | 10.25 | 19.7216 | -36.8207 | 0 | 0.078052 | 0 | 1.6728 | 0.31798
2025_08_04 Hr 24 | 0 | 0 | 0 | 0.12494 | 0.12503 | 0.12503 | 0.12496 | 0.12498 | 0.12503 | 0 | 0 | 0.010184 | 0.15 | 0.0090764 | 1.6077 | 1.6077 | 6.2476 | 0.52325 | 0.0012136 | 0.004224 | 0.0069788 | 0.086901 | 0 | -0.18546 | 0 | 0 | 0 | 0 | 0.015357 | 1.2821 | 0.29856 | 5.5896 | 2.0585 | 0 | 0.55355 | 0.81115 | 0 | 0 | 0 | 3.0838 | 0 | 0.033679 | 0 | 0.14395 | 0 | -0.27019 | 0 | 0 | 0 | 0 | 0 | 0 | 0 | 0 | 1.372 | 0.048074 | 3.8936e-05 | 0 | 0 | 0 | 0 | 0 | 0 | 0 | 0 | 0 | 0 | 0 | 0 | 0 | 0 | 0 | 0 | 0 | 0 | -29.4666 | 1.822 | 0 | 2.8748 | 2.8705 | 1.7236 | 23.6518 | 1.2254 | 3.0551 | 0.16064 | 0.017778 | 0 | 0.69964 | 0.18406 | 3.3194 | 16.2314 | 19.418 | -29.9223 | 0 | 0.078052 | 0 | 1.6728 | 0.29849
2025_08_05 Hr 01 | 0 | 0 | 0 | 0.12246 | 0.12254 | 0.12254 | 0.12248 | 0.12249 | 0.12254 | 0 | 0 | 0.010184 | 0.75 | 0.044893 | 1.6077 | 1.6077 | 6.1235 | 0 | 0.0012136 | 0.004224 | 0.0069788 | 0.086901 | 0 | -0.20294 | 0 | 0 | 0 | 0 | 0.015357 | 1.2821 | 0.29273 | 5.4785 | 2.0585 | 0 | 0.55355 | 0.81115 | 0 | 0 | 0 | 3.9987 | 0 | 0.033679 | 0 | 0.17316 | 0 | -0.26726 | 0 | 0 | 0 | 0 | 0 | 0 | 0 | 0 | 0.61705 | 0.048074 | 3.8936e-05 | 0 | 0 | 0 | 0 | 0 | 0 | 0 | 0 | 0 | 0 | 0 | 0 | 0 | 0 | 0 | 0 | 0 | 0 | -31.6061 | 1.822 | 0 | 2.8177 | 2.8135 | 1.4755 | 22.7585 | 1.2254 | 3.0551 | 0.16064 | 0.017778 | 0 | 0.69964 | 0.18406 | 3.3194 | 13.7185 | 19.0376 | -32.0763 | 0 | 0.078052 | 0 | 1.6728 | 0.28537
2025_08_05 Hr 02 | 0 | 0 | 0 | 0.12246 | 0.12254 | 0.12254 | 0.12248 | 0.12249 | 0.12254 | 0 | 0 | 0.010184 | 2.31 | 0.1416 | 1.6077 | 1.6077 | 6.1235 | 0 | 0.0012136 | 0.004224 | 0.0069788 | 0.086901 | 0 | -0.16433 | 0 | 0 | 0 | 0 | 0.015357 | 1.2821 | 0.29273 | 5.4785 | 2.0585 | 0 | 0.55355 | 0.81115 | 0 | 0 | 0 | 3.2755 | 0 | 0.033679 | 0 | 0.19906 | 0 | -0.27374 | 0 | 0 | 0 | 0 | 0 | 0 | 0 | 0 | 1.6406 | 0.048074 | 3.8936e-05 | 0 | 0 | 0 | 0 | 0 | 0 | 0 | 0 | 0 | 0 | 0 | 0 | 0 | 0 | 0 | 0 | 0 | 0 | -39.7644 | 1.822 | 0 | 2.8177 | 2.8135 | 1.445 | 22.7585 | 1.2254 | 3.0551 | 0.16064 | 0.017778 | 0 | 0.69964 | 0.18406 | 3.3194 | 7.509 | 21.6776 | -40.2025 | 0 | 0.078052 | 0 | 1.6728 | 0.27548
2025_08_05 Hr 03 | 0 | 0 | 0 | 0.12246 | 0.12254 | 0.12254 | 0.12248 | 0.12249 | 0.12254 | 0 | 0 | 0.010184 | 2.28 | 0.13899 | 1.6077 | 1.6077 | 6.1235 | 0 | 0.0012136 | 0.004224 | 0.0069788 | 0.086901 | 0 | -0.17337 | 0 | 0 | 0 | 0 | 0.015357 | 1.2821 | 0.29273 | 5.4785 | 2.0585 | 0 | 0.55355 | 0.81115 | 0 | 0 | 0 | 2.6628 | 0 | 0.033679 | 0 | 0.20248 | 0 | -0.27222 | 0 | 0 | 0 | 0 | 0 | 0 | 0 | 0 | 2.6715 | 0.048074 | 3.8936e-05 | 0 | 0 | 0 | 0 | 0 | 0 | 0 | 0 | 0 | 0 | 0 | 0 | 0 | 0 | 0 | 0 | 0 | 0 | -41.4193 | 1.822 | 0 | 2.8177 | 2.8135 | 1.2535 | 22.7585 | 1.2254 | 3.0551 | 0.16064 | 0.017778 | 0 | 0.69964 | 0.18406 | 3.3194 | 6.037 | 22.4807 | -41.8649 | 0 | 0.078052 | 0 | 1.6728 | 0.27184
2025_08_05 Hr 04 | 0 | 0 | 0 | 0.12246 | 0.12254 | 0.12254 | 0.12248 | 0.12249 | 0.12254 | 0 | 0 | 0.010184 | 1.38 | 0.079019 | 1.6077 | 1.6077 | 6.1235 | 0 | 0.0012136 | 0.004224 | 0.0069788 | 0.086901 | 0 | -0.2725 | 0 | 0 | 0 | 0 | 0.015357 | 1.2821 | 0.29273 | 5.4785 | 2.0585 | 0 | 0.55355 | 0.81115 | 0 | 0 | 0 | 2.1848 | 0 | 0.033679 | 0 | 0.19019 | 0 | -0.25557 | 0 | 0 | 0 | 0 | 0 | 0 | 0 | 0 | 2.6715 | 0.048074 | 3.8936e-05 | 0 | 0 | 0 | 0 | 0 | 0 | 0 | 0 | 0 | 0 | 0 | 0 | 0 | 0 | 0 | 0 | 0 | 0 | -36.1998 | 1.822 | 0 | 2.8177 | 2.8135 | 0.94448 | 22.7585 | 1.2254 | 3.0551 | 0.16064 | 0.017778 | 0 | 0.69964 | 0.18406 | 3.3194 | 9.4247 | 21.2092 | -36.7278 | 0 | 0.078052 | 0 | 1.6728 | 0.26937
2025_08_05 Hr 05 | 0 | 0 | 0 | 0.12246 | 0.12254 | 0.12254 | 0.12248 | 0.12249 | 0.12254 | 0 | 0 | 0.010184 | 0.84 | 0.052008 | 1.6077 | 1.6077 | 6.1235 | 0 | 0.0012136 | 0.004224 | 0.0069788 | 0.086901 | 0 | -0.14783 | 0 | 0 | 0 | 0 | 0.015357 | 1.2821 | 0.29273 | 5.4785 | 2.0585 | 0 | 0.55355 | 0.81115 | 0 | 0 | 0 | 2.9967 | 0 | 0.033679 | 0 | 0.20564 | 0 | -0.27651 | 0 | 0 | 0 | 0 | 0 | 0 | 0 | 0 | 2.3956 | 0.048074 | 3.8936e-05 | 0 | 0 | 0 | 0 | 0 | 0 | 0 | 0 | 0 | 0 | 0 | 0 | 0 | 0 | 0 | 0 | 0 | 0 | -38.025 | 1.822 | 0 | 2.8177 | 2.8135 | 0.5397 | 22.7585 | 1.2254 | 3.0551 | 0.16064 | 0.017778 | 0 | 0.69964 | 0.18406 | 3.3194 | 7.2699 | 19.964 | -38.4493 | 0 | 0.078052 | 0 | 1.6728 | 0.27184
2025_08_05 Hr 06 | 0 | 0 | 0 | 0.12246 | 0.12254 | 0.12254 | 0.12248 | 0.12249 | 0.12254 | 0 | 0 | 0.010184 | 0.9 | 0.056753 | 1.6077 | 1.6077 | 6.1235 | 0 | 0.0012136 | 0.004224 | 0.0069788 | 0.086901 | 0 | -0.11719 | 0 | 0 | 0 | 0 | 0.015357 | 1.2821 | 0.29273 | 5.4785 | 2.0585 | 0 | 0.55355 | 0.81115 | 0 | 0 | 0 | 3.6127 | 0 | 0.033679 | 0 | 0.19323 | 0 | -0.28166 | 0 | 0 | 0 | 0 | 0 | 0 | 0 | 0 | 1.9891 | 0.048074 | 3.8936e-05 | 0 | 0 | 0 | 0 | 0 | 0 | 0 | 0 | 0 | 0 | 0 | 0 | 0 | 0 | 0 | 0 | 0 | 0 | -35.4495 | 1.822 | 0 | 2.8177 | 2.8135 | 0.36125 | 22.7585 | 1.2254 | 3.0551 | 0.16064 | 0.017778 | 0 | 0.69964 | 0.18406 | 3.3194 | 9.9741 | 19.4512 | -35.8483 | 0 | 0.078052 | 0 | 1.6728 | 0.27926
2025_08_05 Hr 07 | 0.18141 | 4.1919e-06 | 0 | 0.12246 | 0.12254 | 0.12254 | 0.12248 | 0.12249 | 0.12254 | 0 | 0 | 0.010184 | 0.51 | 0.033255 | 1.6077 | 1.6077 | 5.8575 | 0 | 0.0012136 | 0.004224 | 0.0069788 | 0.086901 | 0 | 0 | 0 | 0 | 0 | 0 | 0.015357 | 1.2821 | 0.29273 | 5.2981 | 2.0585 | 0 | 0.53217 | 0.81115 | 0 | 0 | 0 | 6.0929 | 0 | 0.033679 | 0 | 0.18863 | 0 | -0.29133 | 0 | 0 | 0 | 0 | 0 | 0 | 0 | 0 | 1.8511 | 0.048074 | 3.8936e-05 | 0 | 0 | 0 | 0 | 0 | 0 | 0 | 0 | 0 | 0 | 0 | 0 | 0 | 0 | 0 | 0 | 0 | 0 | -32.9736 | 1.822 | 0 | 2.7157 | 2.7116 | 0.19151 | 22.1082 | 1.2254 | 3.0551 | 0.16064 | 0.017778 | -0.18141 | 0.69964 | 0.18406 | 3.3194 | 13.6557 | 18.901 | -33.4464 | 0 | 0.078052 | 0 | 1.6728 | 0.29019
2025_08_05 Hr 08 | 0.66462 | 2.8213e-05 | 0 | 0.12246 | 0.12254 | 0.12254 | 0.12248 | 0.12249 | 0.12254 | 0 | 0 | 0.010184 | 0.18 | 0.011703 | 1.6077 | 1.6077 | 5.8575 | 0 | 0.0012136 | 0.004224 | 0.0069788 | 0.086901 | 0 | 0 | 0 | 0 | 0 | 0 | 0.015357 | 1.2821 | 0.29273 | 5.2981 | 2.0585 | 0.71066 | 0.53217 | 0.81115 | 0 | 0 | 0 | 5.7799 | 0 | 0.033679 | 0 | 0.15861 | 0 | -0.29048 | 0 | 0 | 0 | 0 | 0 | 0 | 0 | 0 | 1.0962 | 0.048074 | 3.8936e-05 | 0 | 0 | 0 | 0 | 0 | 0 | 0 | 0 | 0 | 0 | 0 | 0 | 0 | 0 | 0 | 0 | 0 | 0 | -29.8348 | 1.822 | 0 | 2.7157 | 2.7116 | 0.15234 | 22.8189 | 1.2254 | 3.0551 | 0.16064 | 0.017778 | -0.66462 | 0.69964 | 0.18406 | 3.3194 | 16.0632 | 18.2542 | -30.7899 | 0 | 0.078052 | 0 | 1.6728 | 0.30593
2025_08_05 Hr 09 | 0.7943 | 0.0001538 | 0 | 0.12246 | 0.12254 | 0.12254 | 0.12248 | 0.12249 | 0.12254 | 0 | 0 | 0.010184 | 0.06 | 0.0046306 | 1.6077 | 1.6077 | 5.8575 | 0.60296 | 0.0012136 | 0.004224 | 0.0069788 | 0.086901 | 0 | 0 | 0 | 0 | 0 | 0 | 0.015357 | 1.2821 | 0.29273 | 5.2981 | 2.0585 | 0.71066 | 0.53217 | 0.81115 | 0 | 0 | 0 | 5.8231 | 0 | 0.033679 | 0 | 0 | 0 | -0.3452 | 0 | 0 | 0 | 0 | 0 | 0 | 0 | 0 | 0.75498 | 0.048074 | 3.8936e-05 | 0 | 0 | 0 | 0 | 0 | 0 | 0 | 0 | 0 | 0 | 0 | 0 | 0 | 0 | 0 | 0 | 0 | 0 | -35.394 | 1.822 | 0 | 2.7157 | 2.7116 | 0.30032 | 23.4218 | 1.2254 | 3.0551 | 0.16064 | 0.017778 | -0.7943 | 0.69964 | 0.18406 | 3.3194 | 10.7862 | 18.0747 | -36.5335 | 0 | 0.078052 | 0 | 1.6728 | 0.31686
2025_08_05 Hr 10 | 0.77301 | 0.00034577 | 0 | 0.12246 | 0.12254 | 0.12254 | 0.12248 | 0.12249 | 0.12254 | 0 | 0 | 0.010184 | 0.03 | 0.0020045 | 1.6077 | 1.6077 | 5.8575 | 0.60296 | 0.0012136 | 0.004224 | 0.0069788 | 0.086901 | 0 | 0 | 0 | 0 | 0 | 0 | 0.015357 | 1.2821 | 0.29273 | 5.2981 | 2.0585 | 0.71066 | 0.53217 | 0.81115 | 0 | 0 | 0 | 4.4327 | 0 | 0.033679 | 0 | 0 | 0 | -0.29857 | 0 | 0 | 0 | 0 | 0 | 0 | 0 | 0 | 0.61705 | 0.048074 | 3.8936e-05 | 0 | 0 | 0 | 0 | 0 | 0 | 0 | 0 | 0 | 0 | 0 | 0 | 0 | 0 | 0 | 0 | 0 | 0 | -29.0644 | 1.822 | 0 | 2.7157 | 2.7116 | 0.20892 | 23.4218 | 1.2254 | 3.0551 | 0.16064 | 0.017778 | -0.77301 | 0.69964 | 0.18406 | 3.3194 | 15.5199 | 17.8013 | -30.1359 | 0 | 0.078052 | 0 | 1.6728 | 0.32649
2025_08_05 Hr 11 | 0.81421 | 0.0006716 | 0 | 0.12246 | 0.12254 | 0.12254 | 0.12248 | 0.12249 | 0.12254 | 0 | 0 | 0.010184 | 0 | 0 | 1.6077 | 1.6077 | 5.8575 | 0.60296 | 0.0012136 | 0.004224 | 0.0069788 | 0.086901 | 0 | 0 | 0 | 0 | 0 | 0 | 0.015357 | 1.2821 | 0.29273 | 5.2981 | 2.0585 | 0.71066 | 0.53217 | 0.81115 | 0 | 0 | 0 | 4.4178 | 0 | 0.033679 | 0 | 0 | 0 | -0.37101 | 0 | 0 | 0 | 0 | 0 | 0 | 0 | 0 | 0.20326 | 0.048074 | 3.8936e-05 | 0 | 0 | 0 | 0 | 0 | 0 | 0 | 0 | 0 | 0 | 0 | 0 | 0 | 0 | 0 | 0 | 0 | 0 | -37.44 | 1.822 | 0 | 2.7157 | 2.7116 | 0.16104 | 23.4218 | 1.2254 | 3.0551 | 0.16064 | 0.017778 | -0.81421 | 0.69964 | 0.18406 | 3.3194 | 6.5739 | 17.3595 | -38.6253 | 0 | 0.078052 | 0 | 1.6728 | 0.33689
2025_08_05 Hr 12 | 0.77643 | 0.00083093 | 0 | 0.12246 | 0.12254 | 0.12254 | 0.12248 | 0.12249 | 0.12254 | 0 | 0 | 0.010184 | 0.03 | 0.002416 | 1.6077 | 1.6077 | 5.8575 | 0.60296 | 0.0012136 | 0.004224 | 0.0069788 | 0.086901 | 0 | 0 | 0 | 0 | 0 | 0 | 0.015357 | 1.2821 | 0.29273 | 5.2981 | 2.0585 | 0.71066 | 0.53217 | 0.81115 | 0 | 0 | 0 | 3.8886 | 0 | 0.033679 | 0 | 0 | 0 | -0.3603 | 0 | 0 | 0 | 0 | 0 | 0 | 0 | 0 | 0.34119 | 0.048074 | 3.8936e-05 | 0 | 0 | 0 | 0 | 0 | 0 | 0 | 0 | 0 | 0 | 0 | 0 | 0 | 0 | 0 | 0 | 0 | 0 | -38.9216 | 1.822 | 0 | 2.7157 | 2.7116 | 0.060934 | 23.4218 | 1.2254 | 3.0551 | 0.16064 | 0.017778 | -0.77643 | 0.69964 | 0.18406 | 3.3194 | 4.6554 | 17.4032 | -40.0583 | 0 | 0.078052 | 0 | 1.6728 | 0.34796
2025_08_05 Hr 13 | 0.77316 | 0.00096867 | 0 | 0.12246 | 0.12254 | 0.12254 | 0.12248 | 0.12249 | 0.12254 | 0 | 0 | 0.010184 | 0 | 0 | 1.6077 | 1.6077 | 5.8575 | 0.60296 | 0.0012136 | 0.004224 | 0.0069788 | 0.086901 | 0 | 0 | 0 | 0 | 0 | 0 | 0.015357 | 1.2821 | 0.29273 | 5.2981 | 2.0585 | 0.71066 | 0.53217 | 0.81115 | 0 | 0 | 0 | 3.4033 | 0 | 0.033679 | 0 | 0 | 0 | -0.36792 | 0 | 0 | 0 | 0 | 0 | 0 | 0 | 0 | 0.20326 | 0.048074 | 3.8936e-05 | 0 | 0 | 0 | 0 | 0 | 0 | 0 | 0 | 0 | 0 | 0 | 0 | 0 | 0 | 0 | 0 | 0 | 0 | -43.6722 | 1.822 | 0 | 2.7157 | 2.7116 | 0.16104 | 23.4218 | 1.2254 | 3.0551 | 0.16064 | 0.017778 | -0.77316 | 0.69964 | 0.18406 | 3.3194 | -0.64657 | 17.3416 | -44.8132 | 0 | 0.078052 | 0 | 1.6728 | 0.35966
2025_08_05 Hr 14 | 0.72979 | 0.0010057 | 0 | 0.12246 | 0.12254 | 0.12254 | 0.12248 | 0.12249 | 0.12254 | 0 | 0 | 0.010184 | 0 | 0 | 1.6077 | 1.6077 | 5.8575 | 0.60296 | 0.0012136 | 0.004224 | 0.0069788 | 0.086901 | 0 | 0 | 0 | 0 | 0 | 0 | 0.015357 | 1.2821 | 0.29273 | 5.2981 | 2.0585 | 0.71066 | 0.53217 | 0.81115 | 0 | 0 | 0 | 0.57478 | -0.37964 | 0.033679 | 0 | 0 | 0 | -0.38103 | 0 | 0 | 0 | 0 | 0 | 0 | 0 | 0 | 0.47912 | 0.048074 | 3.8936e-05 | 0 | 0 | 0 | 0 | 0 | 0 | 0 | 0 | 0 | 0 | 0 | 0 | 0 | 0 | 0 | 0 | 0 | 0 | -46.0572 | 1.822 | 0 | 2.7157 | 2.7116 | 0.43089 | 23.4218 | 1.2254 | 3.0551 | 0.16064 | 0.017778 | -0.72979 | 0.69964 | 0.18406 | 3.3194 | -5.6935 | 17.8575 | -47.168 | 0 | 0.078052 | 0 | 1.6728 | 0.3732
2025_08_05 Hr 15 | 0.7231 | 0.0011589 | 0 | 0.12246 | 0.12254 | 0.12254 | 0.12248 | 0.12249 | 0.12254 | 0 | 0 | 0.010184 | 0 | 0 | 1.6077 | 1.6077 | 5.8575 | 0.60296 | 0.0012136 | 0.004224 | 0.0069788 | 0.086901 | 0 | 0 | 0 | 0 | 0 | 0 | 0.015357 | 1.2821 | 0.29273 | 5.2981 | 2.0585 | 0.71066 | 0.53217 | 0.81115 | 0 | 0 | 0 | 1.2756 | 0 | 0.033679 | 0 | 0 | 0 | -0.41446 | 0 | 0 | 0 | 0 | 0 | 0 | 0 | 0 | 1.1615 | 0.048074 | 3.8936e-05 | 0 | 0 | 0 | 0 | 0 | 0 | 0 | 0 | 0 | 0 | 0 | 0 | 0 | 0 | 0 | 0 | 0 | 0 | -53.5792 | 1.822 | 0 | 2.7157 | 2.7116 | 0.0087049 | 23.4218 | 1.2254 | 3.0551 | 0.16064 | 0.017778 | -0.7231 | 0.69964 | 0.18406 | 3.3194 | -11.9009 | 18.1184 | -54.7168 | 0 | 0.078052 | 0 | 1.6728 | 0.38048
2025_08_05 Hr 16 | 0.79604 | 0.0011477 | 0 | 0.12246 | 0.12254 | 0.12254 | 0.12248 | 0.12249 | 0.12254 | 0 | 0 | 0.010184 | 0 | 0 | 1.6077 | 1.6077 | 5.8575 | 0.60296 | 0.0012136 | 0.004224 | 0.0069788 | 0.086901 | 0 | 0 | 0 | 0 | 0 | 0 | 0.015357 | 1.2821 | 0.29273 | 5.2981 | 2.0585 | 0.71066 | 0.53217 | 0.81115 | 0 | 0 | 0 | 2.3834 | 0 | 0.033679 | 0 | 0 | 0 | -0.45698 | 0 | 0 | 0 | 0 | 0 | 0 | 0 | 0 | 1.2994 | 0.048074 | 3.8936e-05 | 0 | 0 | 0 | 0 | 0 | 0 | 0 | 0 | 0 | 0 | 0 | 0 | 0 | 0 | 0 | 0 | 0 | 0 | -60.7489 | 1.822 | 0 | 2.7157 | 2.7116 | 0.091402 | 23.4218 | 1.2254 | 3.0551 | 0.16064 | 0.017778 | -0.79604 | 0.69964 | 0.18406 | 3.3194 | -17.7825 | 18.4142 | -62.0019 | 0 | 0.078052 | 0 | 1.6728 | 0.38269
2025_08_05 Hr 17 | 0.75318 | 0.00084971 | 0 | 0.12246 | 0.12254 | 0.12254 | 0.12248 | 0.12249 | 0.12254 | 0 | 0 | 0.010184 | 0 | 0 | 1.6077 | 1.6077 | 5.8575 | 0.60296 | 0.0012136 | 0.004224 | 0.0069788 | 0.086901 | 0 | 0 | 0 | 0 | 0 | 0 | 0.015357 | 1.2821 | 0.29273 | 5.2981 | 2.0585 | 0.71066 | 0.53217 | 0.81115 | 0 | 0 | 0 | 0.23373 | -0.78699 | 0.033679 | 0 | 0 | 0 | -0.46717 | 0 | 0 | 0 | 0 | 0 | 0 | 0 | 0 | 1.2994 | 0.048074 | 3.8936e-05 | 0 | 0 | 0 | 0 | 0 | 0 | 0 | 0 | 0 | 0 | 0 | 0 | 0 | 0 | 0 | 0 | 0 | 0 | -62.182 | 1.822 | 0 | 2.7157 | 2.7116 | 0.51359 | 23.4218 | 1.2254 | 3.0551 | 0.16064 | 0.017778 | -0.75318 | 0.69964 | 0.18406 | 3.3194 | -21.7343 | 18.7995 | -63.4023 | 0 | 0.078052 | 0 | 1.6728 | 0.38894
2025_08_05 Hr 18 | 0.73916 | 0.00058404 | 0 | 0.12246 | 0.12254 | 0.12254 | 0.12248 | 0.12249 | 0.12254 | 0 | 0 | 0.010184 | 0 | 0 | 1.6077 | 1.6077 | 5.8575 | 0.60296 | 0.0012136 | 0.004224 | 0.0069788 | 0.086901 | 0 | 0 | 0 | 0 | 0 | 0 | 0.015357 | 1.2821 | 0.29273 | 5.2981 | 2.0585 | 0.71066 | 0.53217 | 0.81115 | 0 | 0 | 0 | 0.021242 | -0.099547 | 0.033679 | 0 | 0 | 0 | -0.49345 | 0 | 0 | 0 | 0 | 0 | 0 | 0 | 0 | 1.1615 | 0.048074 | 3.8936e-05 | 0 | 0 | 0 | 0 | 0 | 0 | 0 | 0 | 0 | 0 | 0 | 0 | 0 | 0 | 0 | 0 | 0 | 0 | -60.8351 | 1.822 | 0 | 2.7157 | 2.7116 | 0.33079 | 23.4218 | 1.2254 | 3.0551 | 0.16064 | 0.017778 | -0.73916 | 0.69964 | 0.18406 | 3.3194 | -20.2579 | 18.4663 | -62.0677 | 0 | 0.078052 | 0 | 1.6728 | 0.39077
2025_08_05 Hr 19 | 0.51888 | 0.00049445 | 0 | 0.12246 | 0.12254 | 0.12254 | 0.12248 | 0.12249 | 0.12254 | 0 | 0 | 0.010184 | 0 | 0 | 1.6077 | 1.6077 | 5.8575 | 0.60296 | 0.0012136 | 0.004224 | 0.0069788 | 0.086901 | 0 | 0 | 0 | 0 | 0 | 0 | 0.015357 | 1.2821 | 0.29273 | 5.2981 | 2.0585 | 0.71066 | 0.53217 | 0.81115 | 0 | 0 | 0 | 0.76842 | 0 | 0.033679 | 0 | 0 | 0 | -0.46721 | 0 | 0 | 0 | 0 | 0 | 0 | 0 | 0 | 1.0236 | 0.048074 | 3.8936e-05 | 0 | 0 | 0 | 0 | 0 | 0 | 0 | 0 | 0 | 0 | 0 | 0 | 0 | 0 | 0 | 0 | 0 | 0 | -58.7579 | 1.822 | 0 | 2.7157 | 2.7116 | 0.30032 | 23.4218 | 1.2254 | 3.0551 | 0.16064 | 0.017778 | -0.51888 | 0.69964 | 0.18406 | 3.3194 | -17.4801 | 18.0736 | -59.744 | 0 | 0.078052 | 0 | 1.6728 | 0.38686
2025_08_05 Hr 20 | 0.068002 | 0.00029387 | 0 | 0.12246 | 0.12254 | 0.12254 | 0.12248 | 0.12249 | 0.12254 | 0 | 0 | 0.010184 | 0.15 | 0.015238 | 1.6077 | 1.6077 | 5.8575 | 0.60296 | 0.0012136 | 0.004224 | 0.0069788 | 0.086901 | 0 | 0 | 0 | 0 | 0 | 0 | 0.015357 | 1.2821 | 0.29273 | 5.2981 | 2.0585 | 0.71066 | 0.53217 | 0.81115 | 0 | 0 | 0 | 3.1085 | -0.022689 | 0.033679 | 0 | 0 | 0 | -0.45503 | 0 | 0 | 0 | 0 | 0 | 0 | 0 | 0 | 2.3956 | 0.048074 | 3.8936e-05 | 0 | 0 | 0 | 0 | 0 | 0 | 0 | 0 | 0 | 0 | 0 | 0 | 0 | 0 | 0 | 0 | 0 | 0 | -63.7844 | 1.822 | 0 | 2.7157 | 2.7116 | 0.40043 | 23.4218 | 1.2254 | 3.0551 | 0.16064 | 0.017778 | -0.068002 | 0.69964 | 0.18406 | 3.3194 | -18.552 | 19.2478 | -64.3075 | 0 | 0.078052 | 0 | 1.6728 | 0.37476
2025_08_05 Hr 21 | 0 | 6.7325e-05 | 0 | 0.12246 | 0.12254 | 0.12254 | 0.12248 | 0.12249 | 0.12254 | 0 | 0 | 0.010184 | 0.75 | 0.065455 | 1.6077 | 1.6077 | 5.8575 | 0.60296 | 0.0012136 | 0.004224 | 0.0069788 | 0.086901 | 0 | 0 | 0 | 0 | 0 | 0 | 0.015357 | 1.2821 | 0.29273 | 5.2981 | 2.0585 | 0.71066 | 0.53217 | 0.81115 | 0 | 0 | 0 | 3.1489 | 0 | 0.033679 | 0 | 0 | 0 | -0.39063 | 0 | 0 | 0 | 0 | 0 | 0 | 0 | 0 | 1.5753 | 0.048074 | 3.8936e-05 | 0 | 0 | 0 | 0 | 0 | 0 | 0 | 0 | 0 | 0 | 0 | 0 | 0 | 0 | 0 | 0 | 0 | 0 | -55.6323 | 1.822 | 0 | 2.7157 | 2.7116 | 0.79215 | 23.4218 | 1.2254 | 3.0551 | 0.16064 | 0.017778 | 0 | 0.69964 | 0.18406 | 3.3194 | -10.0605 | 19.3917 | -56.0229 | 0 | 0.078052 | 0 | 1.6728 | 0.36526
2025_08_05 Hr 22 | 0 | 2.5888e-05 | 0 | 0.12246 | 0.12254 | 0.12254 | 0.12248 | 0.12249 | 0.12254 | 0 | 0 | 0.010184 | 1.68 | 0.10825 | 1.6077 | 1.6077 | 5.8575 | 0.60296 | 0.0012136 | 0.004224 | 0.0069788 | 0.086901 | 0 | 0 | 0 | 0 | 0 | 0 | 0.015357 | 1.2821 | 0.29273 | 5.2981 | 2.0585 | 0.71066 | 0.53217 | 0.81115 | 0 | 0 | 0 | 3.8999 | 0 | 0.033679 | 0 | 0 | 0 | -0.28785 | 0 | 0 | 0 | 0 | 0 | 0 | 0 | 0 | 0.54445 | 0.048074 | 3.8936e-05 | 0 | 0 | 0 | 0 | 0 | 0 | 0 | 0 | 0 | 0 | 0 | 0 | 0 | 0 | 0 | 0 | 0 | 0 | -41.5967 | 1.822 | 0 | 2.7157 | 2.7116 | 1.0751 | 23.4218 | 1.2254 | 3.0551 | 0.16064 | 0.017778 | 0 | 0.69964 | 0.18406 | 3.3194 | 5.0366 | 19.5994 | -41.8845 | 0 | 0.078052 | 0 | 1.6728 | 0.34809
2025_08_05 Hr 23 | 0 | 0 | 0 | 0.12246 | 0.12254 | 0.12254 | 0.12248 | 0.12249 | 0.12254 | 0 | 0 | 0.010184 | 2.25 | 0.13761 | 1.6077 | 1.6077 | 6.1174 | 0.51286 | 0.0012136 | 0.004224 | 0.0069788 | 0.086901 | 0 | -0.16808 | 0 | 0 | 0 | 0 | 0.015357 | 1.2821 | 0.29273 | 5.4745 | 2.0585 | 0.71066 | 0.55307 | 0.81115 | 0 | 0 | 0 | 2.9595 | 0 | 0.033679 | 0 | 0 | 0 | -0.27311 | 0 | 0 | 0 | 0 | 0 | 0 | 0 | 0 | 0.61705 | 0.048074 | 3.8936e-05 | 0 | 0 | 0 | 0 | 0 | 0 | 0 | 0 | 0 | 0 | 0 | 0 | 0 | 0 | 0 | 0 | 0 | 0 | -34.0913 | 1.822 | 0 | 2.8177 | 2.8135 | 1.593 | 23.9719 | 1.2254 | 3.0551 | 0.16064 | 0.017778 | 0 | 0.69964 | 0.18406 | 3.3194 | 13.1841 | 20.7851 | -34.5325 | 0 | 0.078052 | 0 | 1.6728 | 0.32311
2025_08_05 Hr 24 | 0 | 0 | 0 | 0.12246 | 0.12254 | 0.12254 | 0.12248 | 0.12249 | 0.12254 | 0 | 0 | 0.010184 | 2.19 | 0.12093 | 1.6077 | 1.6077 | 6.1235 | 0.51286 | 0.0012136 | 0.004224 | 0.0069788 | 0.086901 | 0 | -0.32719 | 0 | 0 | 0 | 0 | 0.015357 | 1.2821 | 0.29273 | 5.4785 | 2.0585 | 0.71066 | 0.55355 | 0.81115 | 0 | 0 | 0 | 3.5309 | 0 | 0.033679 | 0 | 0.11675 | 0 | -0.24638 | 0 | 0 | 0 | 0 | 0 | 0 | 0 | 0 | 0.8929 | 0.048074 | 3.8936e-05 | 0 | 0 | 0 | 0 | 0 | 0 | 0 | 0 | 0 | 0 | 0 | 0 | 0 | 0 | 0 | 0 | 0 | 0 | -30.8478 | 1.822 | 0 | 2.8177 | 2.8135 | 1.6452 | 23.982 | 1.2254 | 3.0551 | 0.16064 | 0.017778 | 0 | 0.69964 | 0.18406 | 3.3194 | 17.1131 | 21.0215 | -31.4214 | 0 | 0.078052 | 0 | 1.6728 | 0.30762
2025_08_06 Hr 01 | 0 | 0 | 0 | 0.11891 | 0.11899 | 0.11899 | 0.11893 | 0.11894 | 0.11899 | 0 | 0 | 0.010184 | 2.04 | 0.12966 | 1.6077 | 1.6077 | 5.9463 | 0.49802 | 0.0012136 | 0.004224 | 0.0069788 | 0.086901 | 0 | -0.10379 | 0 | 0 | 0 | 0 | 0.015357 | 1.2821 | 0.28439 | 5.3198 | 2.0585 | 0 | 0.55355 | 0.81115 | 0 | 0 | 0 | 4.1824 | 0 | 0.033679 | 0 | 0.18387 | 0 | -0.28391 | 0 | 0 | 0 | 0 | 0 | 0 | 0 | 0 | 0.8929 | 0.048074 | 3.8936e-05 | 0 | 0 | 0 | 0 | 0 | 0 | 0 | 0 | 0 | 0 | 0 | 0 | 0 | 0 | 0 | 0 | 0 | 0 | -35.7957 | 1.822 | 0 | 2.7361 | 2.732 | 1.9543 | 22.7278 | 1.2254 | 3.0551 | 0.16064 | 0.017778 | 0 | 0.69964 | 0.18406 | 3.3194 | 11.899 | 21.1723 | -36.1834 | 0 | 0.078052 | 0 | 1.6728 | 0.29063
2025_08_06 Hr 02 | 0 | 0 | 0 | 0.11891 | 0.11899 | 0.11899 | 0.11893 | 0.11894 | 0.11899 | 0 | 0 | 0.010184 | 2.37 | 0.141 | 1.6077 | 1.6077 | 5.9463 | 0.49802 | 0.0012136 | 0.004224 | 0.0069788 | 0.086901 | 0 | -0.21262 | 0 | 0 | 0 | 0 | 0.015357 | 1.2821 | 0.28439 | 5.3198 | 2.0585 | 0 | 0.55355 | 0.81115 | 0 | 0 | 0 | 3.5418 | 0 | 0.033679 | 0 | 0.18236 | 0 | -0.26563 | 0 | 0 | 0 | 0 | 0 | 0 | 0 | 0 | 1.0236 | 0.048074 | 3.8936e-05 | 0 | 0 | 0 | 0 | 0 | 0 | 0 | 0 | 0 | 0 | 0 | 0 | 0 | 0 | 0 | 0 | 0 | 0 | -35.2051 | 1.822 | 0 | 2.7361 | 2.732 | 1.9151 | 22.7278 | 1.2254 | 3.0551 | 0.16064 | 0.017778 | 0 | 0.69964 | 0.18406 | 3.3194 | 12.182 | 21.5958 | -35.6834 | 0 | 0.078052 | 0 | 1.6728 | 0.2813
2025_08_06 Hr 03 | 0 | 0 | 0 | 0.11891 | 0.11899 | 0.11899 | 0.11893 | 0.11894 | 0.11899 | 0 | 0 | 0.010184 | 2.28 | 0.14015 | 1.6077 | 1.6077 | 5.9463 | 0.49802 | 0.0012136 | 0.004224 | 0.0069788 | 0.086901 | 0 | -0.15973 | 0 | 0 | 0 | 0 | 0.015357 | 1.2821 | 0.28439 | 5.3198 | 2.0585 | 0 | 0.55355 | 0.81115 | 0 | 0 | 0 | 3.5813 | 0 | 0.033679 | 0 | 0.20417 | 0 | -0.27452 | 0 | 0 | 0 | 0 | 0 | 0 | 0 | 0 | 0.8929 | 0.048074 | 3.8936e-05 | 0 | 0 | 0 | 0 | 0 | 0 | 0 | 0 | 0 | 0 | 0 | 0 | 0 | 0 | 0 | 0 | 0 | 0 | -38.8129 | 1.822 | 0 | 2.7361 | 2.732 | 1.8063 | 22.7278 | 1.2254 | 3.0551 | 0.16064 | 0.017778 | 0 | 0.69964 | 0.18406 | 3.3194 | 8.3214 | 21.2594 | -39.2471 | 0 | 0.078052 | 0 | 1.6728 | 0.27523
2025_08_06 Hr 04 | 0 | 0 | 0 | 0.11891 | 0.11899 | 0.11899 | 0.11893 | 0.11894 | 0.11899 | 0 | 0 | 0.010184 | 1.65 | 0.09689 | 1.6077 | 1.6077 | 5.9463 | 0.49802 | 0.0012136 | 0.004224 | 0.0069788 | 0.086901 | 0 | -0.23335 | 0 | 0 | 0 | 0 | 0.015357 | 1.2821 | 0.28439 | 5.3198 | 2.0585 | 0 | 0.55355 | 0.81115 | 0 | 0 | 0 | 3.3567 | 0 | 0.033679 | 0 | 0.19504 | 0 | -0.26215 | 0 | 0 | 0 | 0 | 0 | 0 | 0 | 0 | 1.7132 | 0.048074 | 3.8936e-05 | 0 | 0 | 0 | 0 | 0 | 0 | 0 | 0 | 0 | 0 | 0 | 0 | 0 | 0 | 0 | 0 | 0 | 0 | -36.8045 | 1.822 | 0 | 2.7361 | 2.732 | 1.8454 | 22.7278 | 1.2254 | 3.0551 | 0.16064 | 0.017778 | 0 | 0.69964 | 0.18406 | 3.3194 | 10.2273 | 21.4428 | -37.3 | 0 | 0.078052 | 0 | 1.6728 | 0.27237
2025_08_06 Hr 05 | 0 | 0 | 0 | 0.11891 | 0.11899 | 0.11899 | 0.11893 | 0.11894 | 0.11899 | 0 | 0 | 0.010184 | 0.93 | 0.053389 | 1.6077 | 1.6077 | 5.9463 | 0.49802 | 0.0012136 | 0.004224 | 0.0069788 | 0.086901 | 0 | -0.26854 | 0 | 0 | 0 | 0 | 0.015357 | 1.2821 | 0.28439 | 5.3198 | 2.0585 | 0 | 0.55355 | 0.81115 | 0 | 0 | 0 | 3.0651 | 0 | 0.033679 | 0 | 0.19068 | 0 | -0.25624 | 0 | 0 | 0 | 0 | 0 | 0 | 0 | 0 | 1.9891 | 0.048074 | 3.8936e-05 | 0 | 0 | 0 | 0 | 0 | 0 | 0 | 0 | 0 | 0 | 0 | 0 | 0 | 0 | 0 | 0 | 0 | 0 | -32.987 | 1.822 | 0 | 2.7361 | 2.732 | 1.9673 | 22.7278 | 1.2254 | 3.0551 | 0.16064 | 0.017778 | 0 | 0.69964 | 0.18406 | 3.3194 | 13.3601 | 21.0789 | -33.5117 | 0 | 0.078052 | 0 | 1.6728 | 0.27432
2025_08_06 Hr 06 | 0.022813 | 0 | 0 | 0.11891 | 0.11899 | 0.11899 | 0.11893 | 0.11894 | 0.11899 | 0 | 0 | 0.010184 | 0.78 | 0.045476 | 1.6077 | 1.6077 | 5.9463 | 0.49802 | 0.0012136 | 0.004224 | 0.0069788 | 0.086901 | 0 | -0.24456 | 0 | 0 | 0 | 0 | 0.015357 | 1.2821 | 0.28439 | 5.3198 | 2.0585 | 0 | 0.55355 | 0.81115 | 0 | 0 | 0 | 3.2275 | 0 | 0.033679 | 0 | 0.17062 | 0 | -0.26026 | 0 | 0 | 0 | 0 | 0 | 0 | 0 | 0 | 1.9891 | 0.048074 | 3.8936e-05 | 0 | 0 | 0 | 0 | 0 | 0 | 0 | 0 | 0 | 0 | 0 | 0 | 0 | 0 | 0 | 0 | 0 | 0 | -30.6032 | 1.822 | 0 | 2.7361 | 2.732 | 1.9064 | 22.7278 | 1.2254 | 3.0551 | 0.16064 | 0.017778 | -0.022813 | 0.69964 | 0.18406 | 3.3194 | 15.7192 | 20.8948 | -31.1309 | 0 | 0.078052 | 0 | 1.6728 | 0.28623
2025_08_06 Hr 07 | 0.11348 | 6.2136e-06 | 0 | 0.11891 | 0.11899 | 0.11899 | 0.11893 | 0.11894 | 0.11899 | 0 | 0 | 0.010184 | 1.02 | 0.065726 | 1.6077 | 1.6077 | 5.688 | 0.58551 | 0.0012136 | 0.004224 | 0.0069788 | 0.086901 | 0 | 0 | 0 | 0 | 0 | 0 | 0.015357 | 1.2821 | 0.28439 | 5.1446 | 2.0585 | 0 | 0.53217 | 0.81115 | 0 | 0 | 0 | 5.5378 | 0 | 0.033679 | 0 | 0.18641 | 0 | -0.28787 | 0 | 0 | 0 | 0 | 0 | 0 | 0 | 0 | 1.372 | 0.048074 | 3.8936e-05 | 0 | 0 | 0 | 0 | 0 | 0 | 0 | 0 | 0 | 0 | 0 | 0 | 0 | 0 | 0 | 0 | 0 | 0 | -33.1991 | 1.822 | 0 | 2.637 | 2.6331 | 1.6148 | 22.1838 | 1.2254 | 3.0551 | 0.16064 | 0.017778 | -0.11348 | 0.69964 | 0.18406 | 3.3194 | 14.4476 | 20.3265 | -33.6004 | 0 | 0.078052 | 0 | 1.6728 | 0.29698
2025_08_06 Hr 08 | 0.34081 | 2.7952e-05 | 0 | 0.11891 | 0.11899 | 0.11899 | 0.11893 | 0.11894 | 0.11899 | 0 | 0 | 0.010184 | 0.78 | 0.04845 | 1.6077 | 1.6077 | 5.688 | 0.58551 | 0.0012136 | 0.004224 | 0.0069788 | 0.086901 | 0 | 0 | 0 | 0 | 0 | 0 | 0.015357 | 1.2821 | 0.28439 | 5.1446 | 2.0585 | 0 | 0.53217 | 0.81115 | 0 | 0 | 0 | 4.6498 | 0 | 0.033679 | 0 | 0.15152 | 0 | -0.27742 | 0 | 0 | 0 | 0 | 0 | 0 | 0 | 0 | 1.372 | 0.048074 | 3.8936e-05 | 0 | 0 | 0 | 0 | 0 | 0 | 0 | 0 | 0 | 0 | 0 | 0 | 0 | 0 | 0 | 0 | 0 | 0 | -27.1991 | 1.822 | 0 | 2.637 | 2.6331 | 1.4842 | 22.1838 | 1.2254 | 3.0551 | 0.16064 | 0.017778 | -0.34081 | 0.69964 | 0.18406 | 3.3194 | 19.1933 | 20.1771 | -27.8174 | 0 | 0.078052 | 0 | 1.6728 | 0.30811
2025_08_06 Hr 09 | 0.43155 | 0.0001359 | 0 | 0.11891 | 0.11899 | 0.11899 | 0.11893 | 0.11894 | 0.11899 | 0 | 0 | 0.010184 | 0.9 | 0.057653 | 1.6077 | 1.6077 | 5.688 | 0.58551 | 0.0012136 | 0.004224 | 0.0069788 | 0.086901 | 0 | 0 | 0 | 0 | 0 | 0 | 0.015357 | 1.2821 | 0.28439 | 5.1446 | 2.0585 | 0.69008 | 0.53217 | 0.81115 | 0 | 0 | 0 | 4.7366 | 0 | 0.033679 | 0 | 0 | 0 | -0.28616 | 0 | 0 | 0 | 0 | 0 | 0 | 0 | 0 | 1.1615 | 0.048074 | 3.8936e-05 | 0 | 0 | 0 | 0 | 0 | 0 | 0 | 0 | 0 | 0 | 0 | 0 | 0 | 0 | 0 | 0 | 0 | 0 | -31.3718 | 1.822 | 0 | 2.637 | 2.6331 | 1.3754 | 22.8739 | 1.2254 | 3.0551 | 0.16064 | 0.017778 | -0.43155 | 0.69964 | 0.18406 | 3.3194 | 15.6102 | 20.0892 | -32.0895 | 0 | 0.078052 | 0 | 1.6728 | 0.3195
2025_08_06 Hr 10 | 0.56734 | 0.00038522 | 0 | 0.11891 | 0.11899 | 0.11899 | 0.11893 | 0.11894 | 0.11899 | 0 | 0 | 0.010184 | 1.5 | 0.10421 | 1.6077 | 1.6077 | 5.688 | 0.58551 | 0.0012136 | 0.004224 | 0.0069788 | 0.086901 | 0 | 0 | 0 | 0 | 0 | 0 | 0.015357 | 1.2821 | 0.28439 | 5.1446 | 2.0585 | 0.69008 | 0.53217 | 0.81115 | 0 | 0 | 0 | 4.3872 | 0 | 0.033679 | 0 | 0 | 0 | -0.31054 | 0 | 0 | 0 | 0 | 0 | 0 | 0 | 0 | 0.75498 | 0.048074 | 3.8936e-05 | 0 | 0 | 0 | 0 | 0 | 0 | 0 | 0 | 0 | 0 | 0 | 0 | 0 | 0 | 0 | 0 | 0 | 0 | -38.9062 | 1.822 | 0 | 2.637 | 2.6331 | 1.2622 | 22.8739 | 1.2254 | 3.0551 | 0.16064 | 0.017778 | -0.56734 | 0.69964 | 0.18406 | 3.3194 | 7.8408 | 20.3638 | -39.7841 | 0 | 0.078052 | 0 | 1.6728 | 0.33116
2025_08_06 Hr 11 | 0.78573 | 0.00064734 | 0 | 0.11891 | 0.11899 | 0.11899 | 0.11893 | 0.11894 | 0.11899 | 0 | 0 | 0.010184 | 1.29 | 0.098782 | 1.6077 | 1.6077 | 5.688 | 0.58551 | 0.0012136 | 0.004224 | 0.0069788 | 0.086901 | 0 | 0 | 0 | 0 | 0 | 0 | 0.015357 | 1.2821 | 0.28439 | 5.1446 | 2.0585 | 0.69008 | 0.53217 | 0.81115 | 0 | 0 | 0 | 4.1862 | 0 | 0.033679 | 0 | 0 | 0 | -0.34249 | 0 | 0 | 0 | 0 | 0 | 0 | 0 | 0 | 0.54445 | 0.048074 | 3.8936e-05 | 0 | 0 | 0 | 0 | 0 | 0 | 0 | 0 | 0 | 0 | 0 | 0 | 0 | 0 | 0 | 0 | 0 | 0 | -41.2946 | 1.822 | 0 | 2.637 | 2.6331 | 1.2317 | 22.8739 | 1.2254 | 3.0551 | 0.16064 | 0.017778 | -0.78573 | 0.69964 | 0.18406 | 3.3194 | 4.7752 | 20.1379 | -42.4228 | 0 | 0.078052 | 0 | 1.6728 | 0.34307
2025_08_06 Hr 12 | 0.77643 | 0.00088139 | 0 | 0.11891 | 0.11899 | 0.11899 | 0.11893 | 0.11894 | 0.11899 | 0 | 0 | 0.010184 | 0.96 | 0.07965 | 1.6077 | 1.6077 | 5.688 | 0.58551 | 0.0012136 | 0.004224 | 0.0069788 | 0.086901 | 0 | 0 | 0 | 0 | 0 | 0 | 0.015357 | 1.2821 | 0.28439 | 5.1446 | 2.0585 | 0.69008 | 0.53217 | 0.81115 | 0 | 0 | 0 | 3.3834 | 0 | 0.033679 | 0 | 0 | 0 | -0.37126 | 0 | 0 | 0 | 0 | 0 | 0 | 0 | 0 | 0.82031 | 0.048074 | 3.8936e-05 | 0 | 0 | 0 | 0 | 0 | 0 | 0 | 0 | 0 | 0 | 0 | 0 | 0 | 0 | 0 | 0 | 0 | 0 | -43.076 | 1.822 | 0 | 2.637 | 2.6331 | 1.3057 | 22.8739 | 1.2254 | 3.0551 | 0.16064 | 0.017778 | -0.77643 | 0.69964 | 0.18406 | 3.3194 | 2.1755 | 20.1419 | -44.2237 | 0 | 0.078052 | 0 | 1.6728 | 0.35537
2025_08_06 Hr 13 | 0.75383 | 0.0010198 | 0 | 0.11891 | 0.11899 | 0.11899 | 0.11893 | 0.11894 | 0.11899 | 0 | 0 | 0.010184 | 0.78 | 0.06564 | 1.6077 | 1.6077 | 5.688 | 0.58551 | 0.0012136 | 0.004224 | 0.0069788 | 0.086901 | 0 | 0 | 0 | 0 | 0 | 0 | 0.015357 | 1.2821 | 0.28439 | 5.1446 | 2.0585 | 0.69008 | 0.53217 | 0.81115 | 0 | 0 | 0 | 2.3568 | -0.017056 | 0.033679 | 0 | 0 | 0 | -0.37659 | 0 | 0 | 0 | 0 | 0 | 0 | 0 | 0 | 0.8929 | 0.048074 | 3.8936e-05 | 0 | 0 | 0 | 0 | 0 | 0 | 0 | 0 | 0 | 0 | 0 | 0 | 0 | 0 | 0 | 0 | 0 | 0 | -45.3373 | 1.822 | 0 | 2.637 | 2.6331 | 1.3841 | 22.8739 | 1.2254 | 3.0551 | 0.16064 | 0.017778 | -0.75383 | 0.69964 | 0.18406 | 3.3194 | -1.1659 | 20.0881 | -46.4677 | 0 | 0.078052 | 0 | 1.6728 | 0.36715
2025_08_06 Hr 14 | 0.69673 | 0.0010577 | 0 | 0.11891 | 0.11899 | 0.11899 | 0.11893 | 0.11894 | 0.11899 | 0 | 0 | 0.010184 | 0.87 | 0.075242 | 1.6077 | 1.6077 | 5.688 | 0.58551 | 0.0012136 | 0.004224 | 0.0069788 | 0.086901 | 0 | 0 | 0 | 0 | 0 | 0 | 0.015357 | 1.2821 | 0.28439 | 5.1446 | 2.0585 | 0.69008 | 0.53217 | 0.81115 | 0 | 0 | 0 | 1.7884 | -0.34419 | 0.033679 | 0 | 0 | 0 | -0.38708 | 0 | 0 | 0 | 0 | 0 | 0 | 0 | 0 | 0.61705 | 0.048074 | 3.8936e-05 | 0 | 0 | 0 | 0 | 0 | 0 | 0 | 0 | 0 | 0 | 0 | 0 | 0 | 0 | 0 | 0 | 0 | 0 | -48.5523 | 1.822 | 0 | 2.637 | 2.6331 | 1.4363 | 22.8739 | 1.2254 | 3.0551 | 0.16064 | 0.017778 | -0.69673 | 0.69964 | 0.18406 | 3.3194 | -5.4007 | 19.9174 | -49.6361 | 0 | 0.078052 | 0 | 1.6728 | 0.3775
2025_08_06 Hr 15 | 0.67392 | 0.0010751 | 0 | 0.11891 | 0.11899 | 0.11899 | 0.11893 | 0.11894 | 0.11899 | 0 | 0 | 0.010184 | 0.81 | 0.072636 | 1.6077 | 1.6077 | 5.688 | 0.58551 | 0.0012136 | 0.004224 | 0.0069788 | 0.086901 | 0 | 0 | 0 | 0 | 0 | 0 | 0.015357 | 1.2821 | 0.28439 | 5.1446 | 2.0585 | 0.69008 | 0.53217 | 0.81115 | 0 | 0 | 0 | 0.70596 | -0.10221 | 0.033679 | 0 | 0 | 0 | -0.40143 | 0 | 0 | 0 | 0 | 0 | 0 | 0 | 0 | 0.54445 | 0.048074 | 3.8936e-05 | 0 | 0 | 0 | 0 | 0 | 0 | 0 | 0 | 0 | 0 | 0 | 0 | 0 | 0 | 0 | 0 | 0 | 0 | -49.0305 | 1.822 | 0 | 2.637 | 2.6331 | 1.5147 | 22.8739 | 1.2254 | 3.0551 | 0.16064 | 0.017778 | -0.67392 | 0.69964 | 0.18406 | 3.3194 | -6.7834 | 19.8447 | -50.1058 | 0 | 0.078052 | 0 | 1.6728 | 0.38449
2025_08_06 Hr 16 | 0.56719 | 0.0011974 | 0 | 0.11891 | 0.11899 | 0.11899 | 0.11893 | 0.11894 | 0.11899 | 0 | 0 | 0.010184 | 0.99 | 0.099276 | 1.6077 | 1.6077 | 5.688 | 0.58551 | 0.0012136 | 0.004224 | 0.0069788 | 0.086901 | 0 | 0 | 0 | 0 | 0 | 0 | 0.015357 | 1.2821 | 0.28439 | 5.1446 | 2.0585 | 0.69008 | 0.53217 | 0.81115 | 0 | 0 | 0 | 0.72986 | -0.47632 | 0.033679 | 0 | 0 | 0 | -0.44916 | 0 | 0 | 0 | 0 | 0 | 0 | 0 | 0 | 0.75498 | 0.048074 | 3.8936e-05 | 0 | 0 | 0 | 0 | 0 | 0 | 0 | 0 | 0 | 0 | 0 | 0 | 0 | 0 | 0 | 0 | 0 | 0 | -56.6588 | 1.822 | 0 | 2.637 | 2.6331 | 1.4755 | 22.8739 | 1.2254 | 3.0551 | 0.16064 | 0.017778 | -0.56719 | 0.69964 | 0.18406 | 3.3194 | -14.4269 | 20.1208 | -57.6751 | 0 | 0.078052 | 0 | 1.6728 | 0.38916
2025_08_06 Hr 17 | 0.43162 | 0.0010904 | 0 | 0.11891 | 0.11899 | 0.11899 | 0.11893 | 0.11894 | 0.11899 | 0 | 0 | 0.010184 | 1.02 | 0.10237 | 1.6077 | 1.6077 | 5.688 | 0.58551 | 0.0012136 | 0.004224 | 0.0069788 | 0.086901 | 0 | 0 | 0 | 0 | 0 | 0 | 0.015357 | 1.2821 | 0.28439 | 5.1446 | 2.0585 | 0.69008 | 0.53217 | 0.81115 | 0 | 0 | 0 | 0.0032149 | -0.41527 | 0.033679 | 0 | 0 | 0 | -0.44953 | 0 | 0 | 0 | 0 | 0 | 0 | 0 | 0 | 1.5753 | 0.048074 | 3.8936e-05 | 0 | 0 | 0 | 0 | 0 | 0 | 0 | 0 | 0 | 0 | 0 | 0 | 0 | 0 | 0 | 0 | 0 | 0 | -56.6897 | 1.822 | 0 | 2.637 | 2.6331 | 1.4842 | 22.8739 | 1.2254 | 3.0551 | 0.16064 | 0.017778 | -0.43162 | 0.69964 | 0.18406 | 3.3194 | -14.2576 | 20.8515 | -57.5709 | 0 | 0.078052 | 0 | 1.6728 | 0.39342
2025_08_06 Hr 18 | 0.65408 | 0.00092758 | 0 | 0.11891 | 0.11899 | 0.11899 | 0.11893 | 0.11894 | 0.11899 | 0 | 0 | 0.010184 | 0.93 | 0.09517 | 1.6077 | 1.6077 | 5.688 | 0.58551 | 0.0012136 | 0.004224 | 0.0069788 | 0.086901 | 0 | 0 | 0 | 0 | 0 | 0 | 0.015357 | 1.2821 | 0.28439 | 5.1446 | 2.0585 | 0.69008 | 0.53217 | 0.81115 | 0 | 0 | 0 | 0.63506 | -0.41168 | 0.033679 | 0 | 0 | 0 | -0.4584 | 0 | 0 | 0 | 0 | 0 | 0 | 0 | 0 | 2.5335 | 0.048074 | 3.8936e-05 | 0 | 0 | 0 | 0 | 0 | 0 | 0 | 0 | 0 | 0 | 0 | 0 | 0 | 0 | 0 | 0 | 0 | 0 | -57.8486 | 1.822 | 0 | 2.637 | 2.6331 | 1.4145 | 22.8739 | 1.2254 | 3.0551 | 0.16064 | 0.017778 | -0.65408 | 0.69964 | 0.18406 | 3.3194 | -14.0007 | 21.8631 | -58.9611 | 0 | 0.078052 | 0 | 1.6728 | 0.39136
2025_08_06 Hr 19 | 0.4771 | 0.00059766 | 0 | 0.11891 | 0.11899 | 0.11899 | 0.11893 | 0.11894 | 0.11899 | 0 | 0 | 0.010184 | 0.87 | 0.081907 | 1.6077 | 1.6077 | 5.688 | 0.58551 | 0.0012136 | 0.004224 | 0.0069788 | 0.086901 | 0 | 0 | 0 | 0 | 0 | 0 | 0.015357 | 1.2821 | 0.28439 | 5.1446 | 2.0585 | 0.69008 | 0.53217 | 0.81115 | 0 | 0 | 0 | 0.68814 | -0.40955 | 0.033679 | 0 | 0 | 0 | -0.42156 | 0 | 0 | 0 | 0 | 0 | 0 | 0 | 0 | 2.2577 | 0.048074 | 3.8936e-05 | 0 | 0 | 0 | 0 | 0 | 0 | 0 | 0 | 0 | 0 | 0 | 0 | 0 | 0 | 0 | 0 | 0 | 0 | -49.602 | 1.822 | 0 | 2.637 | 2.6331 | 1.4058 | 22.8739 | 1.2254 | 3.0551 | 0.16064 | 0.017778 | -0.4771 | 0.69964 | 0.18406 | 3.3194 | -6.0286 | 21.3195 | -50.5006 | 0 | 0.078052 | 0 | 1.6728 | 0.38294
2025_08_06 Hr 20 | 0.090669 | 0.00024546 | 0 | 0.11891 | 0.11899 | 0.11899 | 0.11893 | 0.11894 | 0.11899 | 0 | 0 | 0.010184 | 1.35 | 0.12573 | 1.6077 | 1.6077 | 5.688 | 0.58551 | 0.0012136 | 0.004224 | 0.0069788 | 0.086901 | 0 | 0 | 0 | 0 | 0 | 0 | 0.015357 | 1.2821 | 0.28439 | 5.1446 | 2.0585 | 0.69008 | 0.53217 | 0.81115 | 0 | 0 | 0 | 3.0237 | 0 | 0.033679 | 0 | 0 | 0 | -0.41698 | 0 | 0 | 0 | 0 | 0 | 0 | 0 | 0 | 1.8511 | 0.048074 | 3.8936e-05 | 0 | 0 | 0 | 0 | 0 | 0 | 0 | 0 | 0 | 0 | 0 | 0 | 0 | 0 | 0 | 0 | 0 | 0 | -50.7857 | 1.822 | 0 | 2.637 | 2.6331 | 1.1926 | 22.8739 | 1.2254 | 3.0551 | 0.16064 | 0.017778 | -0.090669 | 0.69964 | 0.18406 | 3.3194 | -4.5705 | 20.8252 | -51.2933 | 0 | 0.078052 | 0 | 1.6728 | 0.37141
2025_08_06 Hr 21 | 0 | 5.2491e-05 | 0 | 0.11891 | 0.11899 | 0.11899 | 0.11893 | 0.11894 | 0.11899 | 0 | 0 | 0.010184 | 1.83 | 0.14231 | 1.6077 | 1.6077 | 5.688 | 0.58551 | 0.0012136 | 0.004224 | 0.0069788 | 0.086901 | 0 | 0 | 0 | 0 | 0 | 0 | 0.015357 | 1.2821 | 0.28439 | 5.1446 | 2.0585 | 0.69008 | 0.53217 | 0.81115 | 0 | 0 | 0 | 3.7379 | 0 | 0.033679 | 0 | 0 | 0 | -0.34784 | 0 | 0 | 0 | 0 | 0 | 0 | 0 | 0 | 2.4682 | 0.048074 | 3.8936e-05 | 0 | 0 | 0 | 0 | 0 | 0 | 0 | 0 | 0 | 0 | 0 | 0 | 0 | 0 | 0 | 0 | 0 | 0 | -45.526 | 1.822 | 0 | 2.637 | 2.6331 | 1.4929 | 22.8739 | 1.2254 | 3.0551 | 0.16064 | 0.017778 | 0 | 0.69964 | 0.18406 | 3.3194 | 2.8739 | 22.1359 | -45.8738 | 0 | 0.078052 | 0 | 1.6728 | 0.35899
2025_08_06 Hr 22 | 0 | 1.2051e-05 | 0 | 0.11891 | 0.11899 | 0.11899 | 0.11893 | 0.11894 | 0.11899 | 0 | 0 | 0.010184 | 2.04 | 0.16996 | 1.6077 | 1.6077 | 5.688 | 0.58551 | 0.0012136 | 0.004224 | 0.0069788 | 0.086901 | 0 | 0 | 0 | 0 | 0 | 0 | 0.015357 | 1.2821 | 0.28439 | 5.1446 | 2.0585 | 0.69008 | 0.53217 | 0.81115 | 0 | 0 | 0 | 3.1381 | 0 | 0.033679 | 0 | 0 | 0 | -0.37281 | 0 | 0 | 0 | 0 | 0 | 0 | 0 | 0 | 1.9891 | 0.048074 | 3.8936e-05 | 0 | 0 | 0 | 0 | 0 | 0 | 0 | 0 | 0 | 0 | 0 | 0 | 0 | 0 | 0 | 0 | 0 | 0 | -51.0626 | 1.822 | 0 | 2.637 | 2.6331 | 1.8759 | 22.8739 | 1.2254 | 3.0551 | 0.16064 | 0.017778 | 0 | 0.69964 | 0.18406 | 3.3194 | -3.1571 | 22.2663 | -51.4354 | 0 | 0.078052 | 0 | 1.6728 | 0.34785
2025_08_06 Hr 23 | 0 | 0 | 0 | 0.11891 | 0.11899 | 0.11899 | 0.11893 | 0.11894 | 0.11899 | 0 | 0 | 0.010184 | 2.13 | 0.15435 | 1.6077 | 1.6077 | 5.9404 | 0.49802 | 0.0012136 | 0.004224 | 0.0069788 | 0.086901 | 0 | 0.13481 | 0 | 0 | 0 | 0 | 0.015357 | 1.2821 | 0.28439 | 5.3159 | 2.0585 | 0.69008 | 0.55307 | 0.81115 | 0 | 0 | 0 | 2.6487 | 0 | 0.033679 | 0 | 0 | 0 | -0.324 | 0 | 0 | 0 | 0 | 0 | 0 | 0 | 0 | 1.9165 | 0.048074 | 3.8936e-05 | 0 | 0 | 0 | 0 | 0 | 0 | 0 | 0 | 0 | 0 | 0 | 0 | 0 | 0 | 0 | 0 | 0 | 0 | -40.2517 | 1.822 | 0 | 2.7361 | 2.732 | 1.6061 | 23.4081 | 1.2254 | 3.0551 | 0.16064 | 0.017778 | 0 | 0.69964 | 0.18406 | 3.3194 | 7.6149 | 21.999 | -40.4409 | 0 | 0.078052 | 0 | 1.6728 | 0.32779
2025_08_06 Hr 24 | 0 | 0 | 0 | 0.11891 | 0.11899 | 0.11899 | 0.11893 | 0.11894 | 0.11899 | 0 | 0 | 0.010184 | 1.8 | 0.14892 | 1.6077 | 1.6077 | 5.9463 | 0.49802 | 0.0012136 | 0.004224 | 0.0069788 | 0.086901 | 0 | 0.40977 | 0 | 0 | 0 | 0 | 0.015357 | 1.2821 | 0.28439 | 5.3198 | 2.0585 | 0.69008 | 0.55355 | 0.81115 | 0 | 0 | 0 | 3.9214 | 0 | 0.033679 | 0 | 0.17492 | 0 | -0.37019 | 0 | 0 | 0 | 0 | 0 | 0 | 0 | 0 | 1.8511 | 0.048074 | 3.8936e-05 | 0 | 0 | 0 | 0 | 0 | 0 | 0 | 0 | 0 | 0 | 0 | 0 | 0 | 0 | 0 | 0 | 0 | 0 | -44.7684 | 1.822 | 0 | 2.7361 | 2.732 | 1.4058 | 23.4179 | 1.2254 | 3.0551 | 0.16064 | 0.017778 | 0 | 0.69964 | 0.18406 | 3.3194 | 3.9904 | 21.38 | -44.7289 | 0 | 0.078052 | 0 | 1.6728 | 0.30926
2025_08_07 Hr 01 | 0 | 0 | 0 | 0.1182 | 0.11828 | 0.11828 | 0.11822 | 0.11824 | 0.11828 | 0 | 0 | 0.010184 | 1.53 | 0.11979 | 1.6077 | 1.6077 | 5.9109 | 0.49505 | 0.0012136 | 0.004224 | 0.0069788 | 0.086901 | 0 | 0.291 | 0 | 0 | 0 | 0 | 0.015357 | 1.2821 | 0.28273 | 5.288 | 2.0585 | 0 | 0.55355 | 0.81115 | 0 | 0 | 0 | 4.1178 | 0 | 0.033679 | 0 | 0.2265 | 0 | -0.35024 | 0 | 0 | 0 | 0 | 0 | 0 | 0 | 0 | 1.4374 | 0.048074 | 3.8936e-05 | 0 | 0 | 0 | 0 | 0 | 0 | 0 | 0 | 0 | 0 | 0 | 0 | 0 | 0 | 0 | 0 | 0 | 0 | -40.6493 | 1.822 | 0 | 2.7197 | 2.7157 | 1.2927 | 22.6191 | 1.2254 | 3.0551 | 0.16064 | 0.017778 | 0 | 0.69964 | 0.18406 | 3.3194 | 6.5676 | 20.5392 | -40.7085 | 0 | 0.078052 | 0 | 1.6728 | 0.29454
2025_08_07 Hr 02 | 0 | 0 | 0 | 0.1182 | 0.11828 | 0.11828 | 0.11822 | 0.11824 | 0.11828 | 0 | 0 | 0.010184 | 1.92 | 0.1497 | 1.6077 | 1.6077 | 5.9109 | 0.49505 | 0.0012136 | 0.004224 | 0.0069788 | 0.086901 | 0 | 0.28215 | 0 | 0 | 0 | 0 | 0.015357 | 1.2821 | 0.28273 | 5.288 | 2.0585 | 0 | 0.55355 | 0.81115 | 0 | 0 | 0 | 5.767 | 0 | 0.033679 | 0 | 0.22555 | 0 | -0.34875 | 0 | 0 | 0 | 0 | 0 | 0 | 0 | 0 | 1.6406 | 0.048074 | 3.8936e-05 | 0 | 0 | 0 | 0 | 0 | 0 | 0 | 0 | 0 | 0 | 0 | 0 | 0 | 0 | 0 | 0 | 0 | 0 | -46.1239 | 1.822 | 0 | 2.7197 | 2.7157 | 0.96189 | 22.6191 | 1.2254 | 3.0551 | 0.16064 | 0.017778 | 0 | 0.69964 | 0.18406 | 3.3194 | 3.0178 | 20.8223 | -46.1906 | 0 | 0.078052 | 0 | 1.6728 | 0.28526
2025_08_07 Hr 03 | 0 | 0 | 0 | 0.1182 | 0.11828 | 0.11828 | 0.11822 | 0.11824 | 0.11828 | 0 | 0 | 0.010184 | 1.86 | 0.146 | 1.6077 | 1.6077 | 5.9109 | 0.49505 | 0.0012136 | 0.004224 | 0.0069788 | 0.086901 | 0 | 0.29631 | 0 | 0 | 0 | 0 | 0.015357 | 1.2821 | 0.28273 | 5.288 | 2.0585 | 0 | 0.55355 | 0.81115 | 0 | 0 | 0 | 5.1964 | 0 | 0.033679 | 0 | 0.24093 | 0 | -0.35113 | 0 | 0 | 0 | 0 | 0 | 0 | 0 | 0 | 1.7132 | 0.048074 | 3.8936e-05 | 0 | 0 | 0 | 0 | 0 | 0 | 0 | 0 | 0 | 0 | 0 | 0 | 0 | 0 | 0 | 0 | 0 | 0 | -48.8821 | 1.822 | 0 | 2.7197 | 2.7157 | 1.2056 | 22.6191 | 1.2254 | 3.0551 | 0.16064 | 0.017778 | 0 | 0.69964 | 0.18406 | 3.3194 | -0.052551 | 21.0689 | -48.9369 | 0 | 0.078052 | 0 | 1.6728 | 0.2792
2025_08_07 Hr 04 | 0 | 0 | 0 | 0.1182 | 0.11828 | 0.11828 | 0.11822 | 0.11824 | 0.11828 | 0 | 0 | 0.010184 | 1.92 | 0.15596 | 1.6077 | 1.6077 | 5.9109 | 0.49505 | 0.0012136 | 0.004224 | 0.0069788 | 0.086901 | 0 | 0.36948 | 0 | 0 | 0 | 0 | 0.015357 | 1.2821 | 0.28273 | 5.288 | 2.0585 | 0 | 0.55355 | 0.81115 | 0 | 0 | 0 | 4.4484 | 0 | 0.033679 | 0 | 0.26979 | 0 | -0.36342 | 0 | 0 | 0 | 0 | 0 | 0 | 0 | 0 | 1.5753 | 0.048074 | 3.8936e-05 | 0 | 0 | 0 | 0 | 0 | 0 | 0 | 0 | 0 | 0 | 0 | 0 | 0 | 0 | 0 | 0 | 0 | 0 | -53.0418 | 1.822 | 0 | 2.7197 | 2.7157 | 1.3231 | 22.6191 | 1.2254 | 3.0551 | 0.16064 | 0.017778 | 0 | 0.69964 | 0.18406 | 3.3194 | -4.855 | 21.1133 | -53.0358 | 0 | 0.078052 | 0 | 1.6728 | 0.27405
2025_08_07 Hr 05 | 0 | 0 | 0 | 0.1182 | 0.11828 | 0.11828 | 0.11822 | 0.11824 | 0.11828 | 0 | 0 | 0.010184 | 1.89 | 0.16003 | 1.6077 | 1.6077 | 5.9109 | 0.49505 | 0.0012136 | 0.004224 | 0.0069788 | 0.086901 | 0 | 0.46173 | 0 | 0 | 0 | 0 | 0.015357 | 1.2821 | 0.28273 | 5.288 | 2.0585 | 0 | 0.55355 | 0.81115 | 0 | 0 | 0 | 4.5765 | 0 | 0.033679 | 0 | 0.27799 | 0 | -0.37892 | 0 | 0 | 0 | 0 | 0 | 0 | 0 | 0 | 1.5753 | 0.048074 | 3.8936e-05 | 0 | 0 | 0 | 0 | 0 | 0 | 0 | 0 | 0 | 0 | 0 | 0 | 0 | 0 | 0 | 0 | 0 | 0 | -54.2039 | 1.822 | 0 | 2.7197 | 2.7157 | 1.2927 | 22.6191 | 1.2254 | 3.0551 | 0.16064 | 0.017778 | 0 | 0.69964 | 0.18406 | 3.3194 | -5.8667 | 21.0588 | -54.121 | 0 | 0.078052 | 0 | 1.6728 | 0.27597
2025_08_07 Hr 06 | 0 | 0 | 0 | 0.1182 | 0.11828 | 0.11828 | 0.11822 | 0.11824 | 0.11828 | 0 | 0 | 0.010184 | 1.86 | 0.16436 | 1.6077 | 1.6077 | 5.9109 | 0.49505 | 0.0012136 | 0.004224 | 0.0069788 | 0.086901 | 0 | 0.56065 | 0 | 0 | 0 | 0 | 0.015357 | 1.2821 | 0.28273 | 5.288 | 2.0585 | 0 | 0.55355 | 0.81115 | 0 | 0 | 0 | 5.454 | 0 | 0.033679 | 0 | 0.25562 | 0 | -0.39554 | 0 | 0 | 0 | 0 | 0 | 0 | 0 | 0 | 1.6406 | 0.048074 | 3.8936e-05 | 0 | 0 | 0 | 0 | 0 | 0 | 0 | 0 | 0 | 0 | 0 | 0 | 0 | 0 | 0 | 0 | 0 | 0 | -54.2596 | 1.822 | 0 | 2.7197 | 2.7157 | 1.1621 | 22.6191 | 1.2254 | 3.0551 | 0.16064 | 0.017778 | 0 | 0.69964 | 0.18406 | 3.3194 | -5.0452 | 20.9762 | -54.0945 | 0 | 0.078052 | 0 | 1.6728 | 0.28424
2025_08_07 Hr 07 | 0.20408 | 5.7967e-06 | 0 | 0.1182 | 0.11828 | 0.11828 | 0.11822 | 0.11824 | 0.11828 | 0 | 0 | 0.010184 | 1.71 | 0.15419 | 1.6077 | 1.6077 | 5.6541 | 0.58202 | 0.0012136 | 0.004224 | 0.0069788 | 0.086901 | 0 | 0 | 0 | 0 | 0 | 0 | 0.015357 | 1.2821 | 0.28273 | 5.1139 | 2.0585 | 0 | 0.53217 | 0.81115 | 0 | 0 | 0 | 7.4542 | 0 | 0.033679 | 0 | 0.26085 | 0 | -0.40367 | 0 | 0 | 0 | 0 | 0 | 0 | 0 | 0 | 1.6406 | 0.048074 | 3.8936e-05 | 0 | 0 | 0 | 0 | 0 | 0 | 0 | 0 | 0 | 0 | 0 | 0 | 0 | 0 | 0 | 0 | 0 | 0 | -50.1959 | 1.822 | 0 | 2.6213 | 2.6174 | 1.0751 | 22.0784 | 1.2254 | 3.0551 | 0.16064 | 0.017778 | -0.20408 | 0.69964 | 0.18406 | 3.3194 | -0.34854 | 20.9225 | -50.8036 | 0 | 0.078052 | 0 | 1.6728 | 0.29505
2025_08_07 Hr 08 | 0.64725 | 3.191e-05 | 0 | 0.1182 | 0.11828 | 0.11828 | 0.11822 | 0.11824 | 0.11828 | 0 | 0 | 0.010184 | 0.66 | 0.056975 | 1.6077 | 1.6077 | 5.6541 | 0.58202 | 0.0012136 | 0.004224 | 0.0069788 | 0.086901 | 0 | 0 | 0 | 0 | 0 | 0 | 0.015357 | 1.2821 | 0.28273 | 5.1139 | 2.0585 | 0 | 0.53217 | 0.81115 | 0 | 0 | 0 | 7.0921 | 0 | 0.033679 | 0 | 0.24973 | 0 | -0.38637 | 0 | 0 | 0 | 0 | 0 | 0 | 0 | 0 | 1.2994 | 0.048074 | 3.8936e-05 | 0 | 0 | 0 | 0 | 0 | 0 | 0 | 0 | 0 | 0 | 0 | 0 | 0 | 0 | 0 | 0 | 0 | 0 | -33.9785 | 1.822 | 0 | 2.6213 | 2.6174 | 0.93143 | 22.0784 | 1.2254 | 3.0551 | 0.16064 | 0.017778 | -0.64725 | 0.69964 | 0.18406 | 3.3194 | 13.9012 | 19.7428 | -35.0121 | 0 | 0.078052 | 0 | 1.6728 | 0.3042
2025_08_07 Hr 09 | 0.76589 | 0.00016965 | 0 | 0.1182 | 0.11828 | 0.11828 | 0.11822 | 0.11824 | 0.11828 | 0 | 0 | 0.010184 | 0.21 | 0.017593 | 1.6077 | 1.6077 | 5.6541 | 0.58202 | 0.0012136 | 0.004224 | 0.0069788 | 0.086901 | 0 | 0 | 0 | 0 | 0 | 0 | 0.015357 | 1.2821 | 0.28273 | 5.1139 | 2.0585 | 0.68596 | 0.53217 | 0.81115 | 0 | 0 | 0 | 6.5348 | 0 | 0.033679 | 0 | 0 | 0 | -0.3749 | 0 | 0 | 0 | 0 | 0 | 0 | 0 | 0 | 1.1615 | 0.048074 | 3.8936e-05 | 0 | 0 | 0 | 0 | 0 | 0 | 0 | 0 | 0 | 0 | 0 | 0 | 0 | 0 | 0 | 0 | 0 | 0 | -34.8692 | 1.822 | 0 | 2.6213 | 2.6174 | 1.0011 | 22.7643 | 1.2254 | 3.0551 | 0.16064 | 0.017778 | -0.76589 | 0.69964 | 0.18406 | 3.3194 | 12.6071 | 19.3179 | -36.01 | 0 | 0.078052 | 0 | 1.6728 | 0.31825
2025_08_07 Hr 10 | 0.74185 | 0.00049384 | 0 | 0.1182 | 0.11828 | 0.11828 | 0.11822 | 0.11824 | 0.11828 | 0 | 0 | 0.010184 | 0.21 | 0.019613 | 1.6077 | 1.6077 | 5.6541 | 0.58202 | 0.0012136 | 0.004224 | 0.0069788 | 0.086901 | 0 | 0 | 0 | 0 | 0 | 0 | 0.015357 | 1.2821 | 0.28273 | 5.1139 | 2.0585 | 0.68596 | 0.53217 | 0.81115 | 0 | 0 | 0 | 5.7173 | 0 | 0.033679 | 0 | 0 | 0 | -0.41819 | 0 | 0 | 0 | 0 | 0 | 0 | 0 | 0 | 1.0962 | 0.048074 | 3.8936e-05 | 0 | 0 | 0 | 0 | 0 | 0 | 0 | 0 | 0 | 0 | 0 | 0 | 0 | 0 | 0 | 0 | 0 | 0 | -37.5552 | 1.822 | 0 | 2.6213 | 2.6174 | 1.0533 | 22.7643 | 1.2254 | 3.0551 | 0.16064 | 0.017778 | -0.74185 | 0.69964 | 0.18406 | 3.3194 | 9.0625 | 19.2961 | -38.7152 | 0 | 0.078052 | 0 | 1.6728 | 0.33125
2025_08_07 Hr 11 | 0.74744 | 0.00076086 | 0 | 0.1182 | 0.11828 | 0.11828 | 0.11822 | 0.11824 | 0.11828 | 0 | 0 | 0.010184 | 0.24 | 0.022411 | 1.6077 | 1.6077 | 5.6541 | 0.58202 | 0.0012136 | 0.004224 | 0.0069788 | 0.086901 | 0 | 0 | 0 | 0 | 0 | 0 | 0.015357 | 1.2821 | 0.28273 | 5.1139 | 2.0585 | 0.68596 | 0.53217 | 0.81115 | 0 | 0 | 0 | 4.8033 | 0 | 0.033679 | 0 | 0 | 0 | -0.4181 | 0 | 0 | 0 | 0 | 0 | 0 | 0 | 0 | 1.0962 | 0.048074 | 3.8936e-05 | 0 | 0 | 0 | 0 | 0 | 0 | 0 | 0 | 0 | 0 | 0 | 0 | 0 | 0 | 0 | 0 | 0 | 0 | -36.3748 | 1.822 | 0 | 2.6213 | 2.6174 | 1.0533 | 22.7643 | 1.2254 | 3.0551 | 0.16064 | 0.017778 | -0.74744 | 0.69964 | 0.18406 | 3.3194 | 9.3715 | 19.3442 | -37.5404 | 0 | 0.078052 | 0 | 1.6728 | 0.34067
2025_08_07 Hr 12 | 0.74511 | 0.00089499 | 0 | 0.1182 | 0.11828 | 0.11828 | 0.11822 | 0.11824 | 0.11828 | 0 | 0 | 0.010184 | 0.21 | 0.018417 | 1.6077 | 1.6077 | 5.6541 | 0.58202 | 0.0012136 | 0.004224 | 0.0069788 | 0.086901 | 0 | 0 | 0 | 0 | 0 | 0 | 0.015357 | 1.2821 | 0.28273 | 5.1139 | 2.0585 | 0.68596 | 0.53217 | 0.81115 | 0 | 0 | 0 | 3.4112 | 0 | 0.033679 | 0 | 0 | 0 | -0.39254 | 0 | 0 | 0 | 0 | 0 | 0 | 0 | 0 | 0.8929 | 0.048074 | 3.8936e-05 | 0 | 0 | 0 | 0 | 0 | 0 | 0 | 0 | 0 | 0 | 0 | 0 | 0 | 0 | 0 | 0 | 0 | 0 | -36.1508 | 1.822 | 0 | 2.6213 | 2.6174 | 1.0838 | 22.7643 | 1.2254 | 3.0551 | 0.16064 | 0.017778 | -0.74511 | 0.69964 | 0.18406 | 3.3194 | 8.0387 | 19.1516 | -37.2884 | 0 | 0.078052 | 0 | 1.6728 | 0.35703
2025_08_07 Hr 13 | 0.74177 | 0.0010281 | 0 | 0.1182 | 0.11828 | 0.11828 | 0.11822 | 0.11824 | 0.11828 | 0 | 0 | 0.010184 | 0.18 | 0.015904 | 1.6077 | 1.6077 | 5.6541 | 0.58202 | 0.0012136 | 0.004224 | 0.0069788 | 0.086901 | 0 | 0 | 0 | 0 | 0 | 0 | 0.015357 | 1.2821 | 0.28273 | 5.1139 | 2.0585 | 0.68596 | 0.53217 | 0.81115 | 0 | 0 | 0 | 0.87598 | 0 | 0.033679 | 0 | 0 | 0 | -0.39551 | 0 | 0 | 0 | 0 | 0 | 0 | 0 | 0 | 1.7132 | 0.048074 | 3.8936e-05 | 0 | 0 | 0 | 0 | 0 | 0 | 0 | 0 | 0 | 0 | 0 | 0 | 0 | 0 | 0 | 0 | 0 | 0 | -36.9235 | 1.822 | 0 | 2.6213 | 2.6174 | 1.2622 | 22.7643 | 1.2254 | 3.0551 | 0.16064 | 0.017778 | -0.74177 | 0.69964 | 0.18406 | 3.3194 | 5.708 | 20.1284 | -38.0608 | 0 | 0.078052 | 0 | 1.6728 | 0.3708
2025_08_07 Hr 14 | 0.7093 | 0.001155 | 0 | 0.1182 | 0.11828 | 0.11828 | 0.11822 | 0.11824 | 0.11828 | 0 | 0 | 0.010184 | 0.15 | 0.014166 | 1.6077 | 1.6077 | 5.6541 | 0.58202 | 0.0012136 | 0.004224 | 0.0069788 | 0.086901 | 0 | 0 | 0 | 0 | 0 | 0 | 0.015357 | 1.2821 | 0.28273 | 5.1139 | 2.0585 | 0.68596 | 0.53217 | 0.81115 | 0 | 0 | 0 | 0.93265 | -0.014442 | 0.033679 | 0 | 0 | 0 | -0.42288 | 0 | 0 | 0 | 0 | 0 | 0 | 0 | 0 | 1.7132 | 0.048074 | 3.8936e-05 | 0 | 0 | 0 | 0 | 0 | 0 | 0 | 0 | 0 | 0 | 0 | 0 | 0 | 0 | 0 | 0 | 0 | 0 | -33.5034 | 1.822 | 0 | 2.6213 | 2.6174 | 1.0141 | 22.7643 | 1.2254 | 3.0551 | 0.16064 | 0.017778 | -0.7093 | 0.69964 | 0.18406 | 3.3194 | 8.8688 | 19.8218 | -34.6356 | 0 | 0.078052 | 0 | 1.6728 | 0.37635
2025_08_07 Hr 15 | 0.6859 | 0.0012067 | 0 | 0.1182 | 0.11828 | 0.11828 | 0.11822 | 0.11824 | 0.11828 | 0 | 0 | 0.010184 | 0.15 | 0.014761 | 1.6077 | 1.6077 | 5.6541 | 0.58202 | 0.0012136 | 0.004224 | 0.0069788 | 0.086901 | 0 | 0 | 0 | 0 | 0 | 0 | 0.015357 | 1.2821 | 0.28273 | 5.1139 | 2.0585 | 0.68596 | 0.53217 | 0.81115 | 0 | 0 | 0 | 1.4685 | 0 | 0.033679 | 0 | 0 | 0 | -0.44074 | 0 | 0 | 0 | 0 | 0 | 0 | 0 | 0 | 3.3538 | 0.048074 | 3.8936e-05 | 0 | 0 | 0 | 0 | 0 | 0 | 0 | 0 | 0 | 0 | 0 | 0 | 0 | 0 | 0 | 0 | 0 | 0 | -38.1316 | 1.822 | 0 | 2.6213 | 2.6174 | 0.90096 | 22.7643 | 1.2254 | 3.0551 | 0.16064 | 0.017778 | -0.6859 | 0.69964 | 0.18406 | 3.3194 | 6.3069 | 21.3323 | -39.2582 | 0 | 0.078052 | 0 | 1.6728 | 0.38214
2025_08_07 Hr 16 | 0.78355 | 0.0012365 | 0 | 0.1182 | 0.11828 | 0.11828 | 0.11822 | 0.11824 | 0.11828 | 0 | 0 | 0.010184 | 0.09 | 0.0094855 | 1.6077 | 1.6077 | 5.6541 | 0.58202 | 0.0012136 | 0.004224 | 0.0069788 | 0.086901 | 0 | 0 | 0 | 0 | 0 | 0 | 0.015357 | 1.2821 | 0.28273 | 5.1139 | 2.0585 | 0.68596 | 0.53217 | 0.81115 | 0 | 0 | 0 | 0.91127 | -0.07299 | 0.033679 | 0 | 0 | 0 | -0.47217 | 0 | 0 | 0 | 0 | 0 | 0 | 0 | 0 | 3.833 | 0.048074 | 3.8936e-05 | 0 | 0 | 0 | 0 | 0 | 0 | 0 | 0 | 0 | 0 | 0 | 0 | 0 | 0 | 0 | 0 | 0 | 0 | -43.4963 | 1.822 | 0 | 2.6213 | 2.6174 | 1.1229 | 22.7643 | 1.2254 | 3.0551 | 0.16064 | 0.017778 | -0.78355 | 0.69964 | 0.18406 | 3.3194 | 0.91913 | 22.0685 | -44.752 | 0 | 0.078052 | 0 | 1.6728 | 0.38485
2025_08_07 Hr 17 | 0.66876 | 0.001124 | 0 | 0.1182 | 0.11828 | 0.11828 | 0.11822 | 0.11824 | 0.11828 | 0 | 0 | 0.010184 | 0.06 | 0.0063872 | 1.6077 | 1.6077 | 5.6541 | 0.58202 | 0.0012136 | 0.004224 | 0.0069788 | 0.086901 | 0 | 0 | 0 | 0 | 0 | 0 | 0.015357 | 1.2821 | 0.28273 | 5.1139 | 2.0585 | 0.68596 | 0.53217 | 0.81115 | 0 | 0 | 0 | 1.1994 | -0.49645 | 0.033679 | 0 | 0 | 0 | -0.47694 | 0 | 0 | 0 | 0 | 0 | 0 | 0 | 0 | 3.9055 | 0.048074 | 3.8936e-05 | 0 | 0 | 0 | 0 | 0 | 0 | 0 | 0 | 0 | 0 | 0 | 0 | 0 | 0 | 0 | 0 | 0 | 0 | -48.34 | 1.822 | 0 | 2.6213 | 2.6174 | 1.2317 | 22.7643 | 1.2254 | 3.0551 | 0.16064 | 0.017778 | -0.66876 | 0.69964 | 0.18406 | 3.3194 | -3.9147 | 22.1037 | -49.4856 | 0 | 0.078052 | 0 | 1.6728 | 0.38665
2025_08_07 Hr 18 | 0.52207 | 0.00092566 | 0 | 0.1182 | 0.11828 | 0.11828 | 0.11822 | 0.11824 | 0.11828 | 0 | 0 | 0.010184 | 0.12 | 0.012776 | 1.6077 | 1.6077 | 5.6541 | 0.58202 | 0.0012136 | 0.004224 | 0.0069788 | 0.086901 | 0 | 0 | 0 | 0 | 0 | 0 | 0.015357 | 1.2821 | 0.28273 | 5.1139 | 2.0585 | 0.68596 | 0.53217 | 0.81115 | 0 | 0 | 0 | 1.6701 | -0.73593 | 0.033679 | 0 | 0 | 0 | -0.47698 | 0 | 0 | 0 | 0 | 0 | 0 | 0 | 0 | 3.3538 | 0.048074 | 3.8936e-05 | 0 | 0 | 0 | 0 | 0 | 0 | 0 | 0 | 0 | 0 | 0 | 0 | 0 | 0 | 0 | 0 | 0 | 0 | -50.4273 | 1.822 | 0 | 2.6213 | 2.6174 | 1.3362 | 22.7643 | 1.2254 | 3.0551 | 0.16064 | 0.017778 | -0.52207 | 0.69964 | 0.18406 | 3.3194 | -6.1577 | 21.5701 | -51.4263 | 0 | 0.078052 | 0 | 1.6728 | 0.38085
2025_08_07 Hr 19 | 0.34088 | 0.00053186 | 0 | 0.1182 | 0.11828 | 0.11828 | 0.11822 | 0.11824 | 0.11828 | 0 | 0 | 0.010184 | 0.24 | 0.020956 | 1.6077 | 1.6077 | 5.6541 | 0.58202 | 0.0012136 | 0.004224 | 0.0069788 | 0.086901 | 0 | 0 | 0 | 0 | 0 | 0 | 0.015357 | 1.2821 | 0.28273 | 5.1139 | 2.0585 | 0.68596 | 0.53217 | 0.81115 | 0 | 0 | 0 | 0.47037 | -0.12004 | 0.033679 | 0 | 0 | 0 | -0.39083 | 0 | 0 | 0 | 0 | 0 | 0 | 0 | 0 | 3.2159 | 0.048074 | 3.8936e-05 | 0 | 0 | 0 | 0 | 0 | 0 | 0 | 0 | 0 | 0 | 0 | 0 | 0 | 0 | 0 | 0 | 0 | 0 | -43.0282 | 1.822 | 0 | 2.6213 | 2.6174 | 1.284 | 22.7643 | 1.2254 | 3.0551 | 0.16064 | 0.017778 | -0.34088 | 0.69964 | 0.18406 | 3.3194 | 0.67447 | 21.3197 | -43.76 | 0 | 0.078052 | 0 | 1.6728 | 0.37402
2025_08_07 Hr 20 | 0.068002 | 0.0001791 | 0 | 0.1182 | 0.11828 | 0.11828 | 0.11822 | 0.11824 | 0.11828 | 0 | 0 | 0.010184 | 0.87 | 0.05298 | 1.6077 | 1.6077 | 5.6541 | 0.58202 | 0.0012136 | 0.004224 | 0.0069788 | 0.086901 | 0 | 0 | 0 | 0 | 0 | 0 | 0.015357 | 1.2821 | 0.28273 | 5.1139 | 2.0585 | 0.68596 | 0.53217 | 0.81115 | 0 | 0 | 0 | 2.2116 | 0 | 0.033679 | 0 | 0 | 0 | -0.27194 | 0 | 0 | 0 | 0 | 0 | 0 | 0 | 0 | 3.078 | 0.048074 | 3.8936e-05 | 0 | 0 | 0 | 0 | 0 | 0 | 0 | 0 | 0 | 0 | 0 | 0 | 0 | 0 | 0 | 0 | 0 | 0 | -31.9114 | 1.822 | 0 | 2.6213 | 2.6174 | 0.97495 | 22.7643 | 1.2254 | 3.0551 | 0.16064 | 0.017778 | -0.068002 | 0.69964 | 0.18406 | 3.3194 | 13.9753 | 21.2507 | -32.2513 | 0 | 0.078052 | 0 | 1.6728 | 0.36308
2025_08_07 Hr 21 | 0.022813 | 3.8612e-05 | 0 | 0.1182 | 0.11828 | 0.11828 | 0.11822 | 0.11824 | 0.11828 | 0 | 0 | 0.010184 | 1.5 | 0.092405 | 1.6077 | 1.6077 | 5.6541 | 0.58202 | 0.0012136 | 0.004224 | 0.0069788 | 0.086901 | 0 | 0 | 0 | 0 | 0 | 0 | 0.015357 | 1.2821 | 0.28273 | 5.1139 | 2.0585 | 0.68596 | 0.53217 | 0.81115 | 0 | 0 | 0 | 2.5856 | 0 | 0.033679 | 0 | 0 | 0 | -0.27511 | 0 | 0 | 0 | 0 | 0 | 0 | 0 | 0 | 3.0126 | 0.048074 | 3.8936e-05 | 0 | 0 | 0 | 0 | 0 | 0 | 0 | 0 | 0 | 0 | 0 | 0 | 0 | 0 | 0 | 0 | 0 | 0 | -38.3972 | 1.822 | 0 | 2.6213 | 2.6174 | 1.2317 | 22.7643 | 1.2254 | 3.0551 | 0.16064 | 0.017778 | -0.022813 | 0.69964 | 0.18406 | 3.3194 | 8.7144 | 22.0595 | -38.6951 | 0 | 0.078052 | 0 | 1.6728 | 0.35638
2025_08_07 Hr 22 | 0 | 8.414e-06 | 0 | 0.1182 | 0.11828 | 0.11828 | 0.11822 | 0.11824 | 0.11828 | 0 | 0 | 0.010184 | 1.92 | 0.11169 | 1.6077 | 1.6077 | 5.6541 | 0.58202 | 0.0012136 | 0.004224 | 0.0069788 | 0.086901 | 0 | 0 | 0 | 0 | 0 | 0 | 0.015357 | 1.2771 | 0.28273 | 5.1139 | 2.0585 | 0.68596 | 0.53217 | 0.81115 | 0 | 0 | 0 | 2.9907 | 0 | 0.033679 | 0 | 0 | 0 | -0.25967 | 0 | 0 | 0 | 0 | 0 | 0 | 0 | 0 | 2.9473 | 0.048074 | 3.8936e-05 | 0 | 0 | 0 | 0 | 0 | 0 | 0 | 0 | 0 | 0 | 0 | 0 | 0 | 0 | 0 | 0 | 0 | 0 | -37.665 | 1.822 | 0 | 2.6213 | 2.6174 | 1.4537 | 22.7593 | 1.2254 | 3.0551 | 0.16064 | 0.017778 | 0 | 0.69964 | 0.18406 | 3.3194 | 10.4453 | 22.6199 | -37.9247 | 0 | 0.078052 | 0 | 1.6728 | 0.34374
2025_08_07 Hr 23 | 0 | 0 | 0 | 0.1182 | 0.11828 | 0.11828 | 0.11822 | 0.11824 | 0.11828 | 0 | 0 | 0.010184 | 1.98 | 0.1026 | 1.6077 | 1.6077 | 5.9049 | 0.49505 | 0.0012136 | 0.004224 | 0.0069788 | 0.086901 | 0 | -0.41832 | 0 | 0 | 0 | 0 | 0.015357 | 1.257 | 0.28273 | 5.2842 | 2.0585 | 0.68596 | 0.55307 | 0.81115 | 0 | 0 | 0 | 0.58249 | -0.053106 | 0.033679 | 0 | 0 | 0 | -0.23107 | 0 | 0 | 0 | 0 | 0 | 0 | 0 | 0 | 2.6715 | 0.048074 | 3.8936e-05 | 0 | 0 | 0 | 0 | 0 | 0 | 0 | 0 | 0 | 0 | 0 | 0 | 0 | 0 | 0 | 0 | 0 | 0 | -26.4547 | 1.822 | 0 | 2.7197 | 2.7157 | 1.5538 | 23.2702 | 1.2254 | 3.0551 | 0.16064 | 0.017778 | 0 | 0.69964 | 0.18406 | 3.3194 | 19.1921 | 22.4967 | -27.1041 | 0 | 0.078052 | 0 | 1.6728 | 0.32442
2025_08_07 Hr 24 | 0 | 0 | 0 | 0.1182 | 0.11828 | 0.11828 | 0.11822 | 0.11824 | 0.11828 | 0 | 0 | 0.010184 | 1.95 | 0.10107 | 1.6077 | 1.6077 | 5.9109 | 0.49505 | 0.0012136 | 0.004224 | 0.0069788 | 0.086901 | 0 | -0.4179 | 0 | 0 | 0 | 0 | 0.015357 | 1.2654 | 0.28273 | 5.288 | 2.0585 | 0.68596 | 0.55355 | 0.81115 | 0 | 0 | 0 | 1.3359 | 0 | 0.033679 | 0 | 0.084248 | 0 | -0.23114 | 0 | 0 | 0 | 0 | 0 | 0 | 0 | 0 | 1.9891 | 0.048074 | 3.8936e-05 | 0 | 0 | 0 | 0 | 0 | 0 | 0 | 0 | 0 | 0 | 0 | 0 | 0 | 0 | 0 | 0 | 0 | 0 | -26.972 | 1.822 | 0 | 2.7197 | 2.7157 | 1.5147 | 23.2883 | 1.2254 | 3.0551 | 0.16064 | 0.017778 | 0 | 0.69964 | 0.18406 | 3.3194 | 18.7307 | 21.7276 | -27.6211 | 0 | 0.078052 | 0 | 1.6728 | 0.30793
2025_08_08 Hr 01 | 0 | 0 | 0 | 0.12458 | 0.12467 | 0.12467 | 0.12461 | 0.12462 | 0.12467 | 0 | 0 | 0.010184 | 1.98 | 0.092121 | 1.6077 | 1.6077 | 6.2299 | 0.52177 | 0.0012136 | 0.004224 | 0.0069788 | 0.086901 | 0 | -0.56002 | 0 | 0 | 0 | 0 | 0.015357 | 0.47904 | 0.29773 | 5.5737 | 2.0585 | 0 | 0.55355 | 0.81115 | 0 | 0 | 0 | 1.7411 | 0 | 0.033679 | 0 | 0 | 0 | -0.20727 | 0 | 0 | 0 | 0 | 0 | 0 | 0 | 0 | 3.0126 | 0.048074 | 3.8936e-05 | 0 | 0 | 0 | 0 | 0 | 0 | 0 | 0 | 0 | 0 | 0 | 0 | 0 | 0 | 0 | 0 | 0 | 0 | -29.9796 | 1.822 | 0 | 2.8667 | 2.8624 | 1.3928 | 22.7944 | 1.2254 | 3.0551 | 0.16064 | 0.017778 | 0 | 0.69964 | 0.18406 | 3.3194 | 16.4231 | 22.6345 | -30.7469 | 0 | 0.078052 | 0 | 1.6728 | 0.29212
2025_08_08 Hr 02 | 0 | 0 | 0 | 0.12458 | 0.12467 | 0.12467 | 0.12461 | 0.12462 | 0.12467 | 0 | 0 | 0.010184 | 2.04 | 0.097789 | 1.6077 | 1.6077 | 6.2299 | 0.52177 | 0.0012136 | 0.004224 | 0.0069788 | 0.086901 | 0 | -0.52225 | 0 | 0 | 0 | 0 | 0.015357 | 0.48407 | 0.29773 | 5.5737 | 2.0585 | 0 | 0.55355 | 0.81115 | 0 | 0 | 0 | 1.9734 | 0 | 0.033679 | 0 | 0 | 0 | -0.21361 | 0 | 0 | 0 | 0 | 0 | 0 | 0 | 0 | 3.9055 | 0.048074 | 3.8936e-05 | 0 | 0 | 0 | 0 | 0 | 0 | 0 | 0 | 0 | 0 | 0 | 0 | 0 | 0 | 0 | 0 | 0 | 0 | -32.5914 | 1.822 | 0 | 2.8667 | 2.8624 | 1.3362 | 22.7994 | 1.2254 | 3.0551 | 0.16064 | 0.017778 | 0 | 0.69964 | 0.18406 | 3.3194 | 14.9765 | 23.531 | -33.3273 | 0 | 0.078052 | 0 | 1.6728 | 0.2866
2025_08_08 Hr 03 | 0 | 0 | 0 | 0.12458 | 0.12467 | 0.12467 | 0.12461 | 0.12462 | 0.12467 | 0 | 0 | 0.010184 | 1.83 | 0.085602 | 1.6077 | 1.6077 | 6.2299 | 0.52177 | 0.0012136 | 0.004224 | 0.0069788 | 0.086901 | 0 | -0.5533 | 0 | 0 | 0 | 0 | 0.015357 | 0.49567 | 0.29773 | 5.5737 | 2.0585 | 0 | 0.55355 | 0.81115 | 0 | 0 | 0 | 2.3301 | 0 | 0.033679 | 0 | 0 | 0 | -0.2084 | 0 | 0 | 0 | 0 | 0 | 0 | 0 | 0 | 4.3847 | 0.048074 | 3.8936e-05 | 0 | 0 | 0 | 0 | 0 | 0 | 0 | 0 | 0 | 0 | 0 | 0 | 0 | 0 | 0 | 0 | 0 | 0 | -29.9287 | 1.822 | 0 | 2.8667 | 2.8624 | 1.2143 | 22.811 | 1.2254 | 3.0551 | 0.16064 | 0.017778 | 0 | 0.69964 | 0.18406 | 3.3194 | 18.1114 | 23.6606 | -30.6903 | 0 | 0.078052 | 0 | 1.6728 | 0.28109
2025_08_08 Hr 04 | 0 | 0 | 0 | 0.12458 | 0.12467 | 0.12467 | 0.12461 | 0.12462 | 0.12467 | 0 | 0 | 0.010184 | 1.59 | 0.079408 | 1.6077 | 1.6077 | 6.2299 | 0.52177 | 0.0012136 | 0.004224 | 0.0069788 | 0.086901 | 0 | -0.46852 | 0 | 0 | 0 | 0 | 0.015357 | 0.68962 | 0.29773 | 5.5737 | 2.0585 | 0 | 0.55355 | 0.81115 | 0 | 0 | 0 | 2.529 | 0 | 0.033679 | 0 | 0 | 0 | -0.22264 | 0 | 0 | 0 | 0 | 0 | 0 | 0 | 0 | 4.5879 | 0.048074 | 3.8936e-05 | 0 | 0 | 0 | 0 | 0 | 0 | 0 | 0 | 0 | 0 | 0 | 0 | 0 | 0 | 0 | 0 | 0 | 0 | -33.9903 | 1.822 | 0 | 2.8667 | 2.8624 | 1.1839 | 23.0049 | 1.2254 | 3.0551 | 0.16064 | 0.017778 | 0 | 0.69964 | 0.18406 | 3.3194 | 14.4381 | 23.5856 | -34.6815 | 0 | 0.078052 | 0 | 1.6728 | 0.27956
2025_08_08 Hr 05 | 0 | 0 | 0 | 0.12458 | 0.12467 | 0.12467 | 0.12461 | 0.12462 | 0.12467 | 0 | 0 | 0.010184 | 1.8 | 0.091628 | 1.6077 | 1.6077 | 6.2299 | 0.52177 | 0.0012136 | 0.004224 | 0.0069788 | 0.086901 | 0 | -0.44274 | 0 | 0 | 0 | 0 | 0.015357 | 0.9307 | 0.29773 | 5.5737 | 2.0585 | 0 | 0.55355 | 0.81115 | 0 | 0 | 0 | 2.6802 | 0 | 0.033679 | 0 | 0 | 0 | -0.22697 | 0 | 0 | 0 | 0 | 0 | 0 | 0 | 0 | 4.8638 | 0.048074 | 3.8936e-05 | 0 | 0 | 0 | 0 | 0 | 0 | 0 | 0 | 0 | 0 | 0 | 0 | 0 | 0 | 0 | 0 | 0 | 0 | -35.3104 | 1.822 | 0 | 2.8667 | 2.8624 | 1.0838 | 23.246 | 1.2254 | 3.0551 | 0.16064 | 0.017778 | 0 | 0.69964 | 0.18406 | 3.3194 | 13.9304 | 23.9842 | -35.9801 | 0 | 0.078052 | 0 | 1.6728 | 0.28019
2025_08_08 Hr 06 | 0 | 0 | 0 | 0.12458 | 0.12467 | 0.12467 | 0.12461 | 0.12462 | 0.12467 | 0 | 0 | 0.010184 | 2.13 | 0.12344 | 1.6077 | 1.6077 | 6.2299 | 0.52177 | 0.0012136 | 0.004224 | 0.0069788 | 0.086901 | 0 | -0.25398 | 0 | 0 | 0 | 0 | 0.015357 | 1.1719 | 0.29773 | 5.5737 | 2.0585 | 0 | 0.55355 | 0.81115 | 0 | 0 | 0 | 2.3562 | 0 | 0.033679 | 0 | 0 | 0 | -0.25868 | 0 | 0 | 0 | 0 | 0 | 0 | 0 | 0 | 4.9291 | 0.048074 | 3.8936e-05 | 0 | 0 | 0 | 0 | 0 | 0 | 0 | 0 | 0 | 0 | 0 | 0 | 0 | 0 | 0 | 0 | 0 | 0 | -46.3857 | 1.822 | 0 | 2.8667 | 2.8624 | 1.062 | 23.4872 | 1.2254 | 3.0551 | 0.16064 | 0.017778 | 0 | 0.69964 | 0.18406 | 3.3194 | 3.346 | 24.401 | -46.8984 | 0 | 0.078052 | 0 | 1.6728 | 0.29161
2025_08_08 Hr 07 | 0.090742 | 4.3943e-06 | 0 | 0.12458 | 0.12467 | 0.12467 | 0.12461 | 0.12462 | 0.12467 | 0 | 0 | 0.010184 | 1.59 | 0.086949 | 1.6077 | 1.6077 | 5.9592 | 0.61343 | 0.0012136 | 0.004224 | 0.0069788 | 0.086901 | 0 | 0 | 0 | 0 | 0 | 0 | 0.015357 | 1.2821 | 0.29773 | 5.3902 | 2.0585 | 0 | 0.53217 | 0.81115 | 0 | 0 | 0 | 3.6746 | 0 | 0.033679 | 0 | 0 | 0 | -0.24398 | 0 | 0 | 0 | 0 | 0 | 0 | 0 | 0 | 4.6533 | 0.048074 | 3.8936e-05 | 0 | 0 | 0 | 0 | 0 | 0 | 0 | 0 | 0 | 0 | 0 | 0 | 0 | 0 | 0 | 0 | 0 | 0 | -46.4312 | 1.822 | 0 | 2.7629 | 2.7588 | 1.0446 | 23.0276 | 1.2254 | 3.0551 | 0.16064 | 0.017778 | -0.090742 | 0.69964 | 0.18406 | 3.3194 | 3.5456 | 23.6092 | -46.7659 | 0 | 0.078052 | 0 | 1.6728 | 0.30019
2025_08_08 Hr 08 | 0.38643 | 3.0816e-05 | 0 | 0.12458 | 0.12467 | 0.12467 | 0.12461 | 0.12462 | 0.12467 | 0 | 0 | 0.010184 | 0.6 | 0.039671 | 1.6077 | 1.6077 | 5.9592 | 0.61343 | 0.0012136 | 0.004224 | 0.0069788 | 0.086901 | 0 | 0 | 0 | 0 | 0 | 0 | 0.015357 | 1.2821 | 0.29773 | 5.3902 | 2.0585 | 0 | 0.53217 | 0.81115 | 0 | 0 | 0 | 2.5961 | 0 | 0.033679 | 0 | 0 | 0 | -0.29544 | 0 | 0 | 0 | 0 | 0 | 0 | 0 | 0 | 3.3538 | 0.048074 | 3.8936e-05 | 0 | 0 | 0 | 0 | 0 | 0 | 0 | 0 | 0 | 0 | 0 | 0 | 0 | 0 | 0 | 0 | 0 | 0 | -50.1213 | 1.822 | 0 | 2.7629 | 2.7588 | 1.3754 | 23.0276 | 1.2254 | 3.0551 | 0.16064 | 0.017778 | -0.38643 | 0.69964 | 0.18406 | 3.3194 | -3.2721 | 21.9074 | -50.8031 | 0 | 0.078052 | 0 | 1.6728 | 0.30852
2025_08_08 Hr 09 | 0.65808 | 0.00013774 | 0 | 0.12458 | 0.12467 | 0.12467 | 0.12461 | 0.12462 | 0.12467 | 0 | 0 | 0.010184 | 0.54 | 0.03673 | 1.6077 | 1.6077 | 5.9592 | 0.61343 | 0.0012136 | 0.004224 | 0.0069788 | 0.086901 | 0 | 0 | 0 | 0 | 0 | 0 | 0.015357 | 1.2821 | 0.29773 | 5.3902 | 2.0585 | 0 | 0.53217 | 0.81115 | 0 | 0 | 0 | 3.2456 | 0 | 0.033679 | 0 | 0 | 0 | -0.30398 | 0 | 0 | 0 | 0 | 0 | 0 | 0 | 0 | 2.1923 | 0.048074 | 3.8936e-05 | 0 | 0 | 0 | 0 | 0 | 0 | 0 | 0 | 0 | 0 | 0 | 0 | 0 | 0 | 0 | 0 | 0 | 0 | -48.0196 | 1.822 | 0 | 2.7629 | 2.7588 | 1.1752 | 23.0276 | 1.2254 | 3.0551 | 0.16064 | 0.017778 | -0.65808 | 0.69964 | 0.18406 | 3.3194 | -1.9506 | 20.7579 | -48.9817 | 0 | 0.078052 | 0 | 1.6728 | 0.31198
2025_08_08 Hr 10 | 0.73022 | 0.0003585 | 0 | 0.12458 | 0.12467 | 0.12467 | 0.12461 | 0.12462 | 0.12467 | 0 | 0 | 0.010184 | 0.48 | 0.032744 | 1.6077 | 1.6077 | 5.9592 | 0.61343 | 0.0012136 | 0.004224 | 0.0069788 | 0.086901 | 0 | 0 | 0 | 0 | 0 | 0 | 0.015357 | 1.2821 | 0.29773 | 5.3902 | 2.0585 | 0 | 0.53217 | 0.81115 | 0 | 0 | 0 | 2.7925 | 0 | 0.033679 | 0 | 0 | 0 | -0.30487 | 0 | 0 | 0 | 0 | 0 | 0 | 0 | 0 | 1.7132 | 0.048074 | 3.8936e-05 | 0 | 0 | 0 | 0 | 0 | 0 | 0 | 0 | 0 | 0 | 0 | 0 | 0 | 0 | 0 | 0 | 0 | 0 | -44.8028 | 1.822 | 0 | 2.7629 | 2.7588 | 1.3536 | 23.0276 | 1.2254 | 3.0551 | 0.16064 | 0.017778 | -0.73022 | 0.69964 | 0.18406 | 3.3194 | 0.45165 | 20.4694 | -45.8379 | 0 | 0.078052 | 0 | 1.6728 | 0.31583
2025_08_08 Hr 11 | 0.74744 | 0.00058187 | 0 | 0.12458 | 0.12467 | 0.12467 | 0.12461 | 0.12462 | 0.12467 | 0 | 0 | 0.010184 | 0.51 | 0.037078 | 1.6077 | 1.6077 | 5.9592 | 0.61343 | 0.0012136 | 0.004224 | 0.0069788 | 0.086901 | 0 | 0 | 0 | 0 | 0 | 0 | 0.015357 | 1.2821 | 0.29773 | 5.3902 | 2.0585 | 0 | 0.53217 | 0.81115 | 0 | 0 | 0 | 2.6982 | -0.041194 | 0.033679 | 0 | 0 | 0 | -0.32506 | 0 | 0 | 0 | 0 | 0 | 0 | 0 | 0 | 1.9891 | 0.048074 | 3.8936e-05 | 0 | 0 | 0 | 0 | 0 | 0 | 0 | 0 | 0 | 0 | 0 | 0 | 0 | 0 | 0 | 0 | 0 | 0 | -37.7505 | 1.822 | 0 | 2.7629 | 2.7588 | 1.4363 | 23.0276 | 1.2254 | 3.0551 | 0.16064 | 0.017778 | -0.74744 | 0.69964 | 0.18406 | 3.3194 | 7.7367 | 20.8751 | -38.823 | 0 | 0.078052 | 0 | 1.6728 | 0.3111
2025_08_08 Hr 12 | 0.73102 | 0.00075859 | 0 | 0.12458 | 0.12467 | 0.12467 | 0.12461 | 0.12462 | 0.12467 | 0 | 0 | 0.010184 | 0.39 | 0.029454 | 1.6077 | 1.6077 | 5.9592 | 0.61343 | 0.0012136 | 0.004224 | 0.0069788 | 0.086901 | 0 | 0 | 0 | 0 | 0 | 0 | 0.015357 | 1.2821 | 0.29773 | 5.3902 | 2.0585 | 0 | 0.53217 | 0.81115 | 0 | 0 | 0 | 1.1964 | 0 | 0.033679 | 0 | 0 | 0 | -0.33775 | 0 | 0 | 0 | 0 | 0 | 0 | 0 | 0 | 2.2577 | 0.048074 | 3.8936e-05 | 0 | 0 | 0 | 0 | 0 | 0 | 0 | 0 | 0 | 0 | 0 | 0 | 0 | 0 | 0 | 0 | 0 | 0 | -30.3804 | 1.822 | 0 | 2.7629 | 2.7588 | 1.223 | 23.0276 | 1.2254 | 3.0551 | 0.16064 | 0.017778 | -0.73102 | 0.69964 | 0.18406 | 3.3194 | 13.5639 | 20.7891 | -31.4491 | 0 | 0.078052 | 0 | 1.6728 | 0.31365
2025_08_08 Hr 13 | 0.74177 | 0.00086954 | 0 | 0.12458 | 0.12467 | 0.12467 | 0.12461 | 0.12462 | 0.12467 | 0 | 0 | 0.010184 | 0.27 | 0.020721 | 1.6077 | 1.6077 | 5.9592 | 0.61343 | 0.0012136 | 0.004224 | 0.0069788 | 0.086901 | 0 | 0 | 0 | 0 | 0 | 0 | 0.015357 | 1.2821 | 0.29773 | 5.3902 | 2.0585 | 0 | 0.53217 | 0.81115 | 0 | 0 | 0 | 2.4519 | 0 | 0.033679 | 0 | 0 | 0 | -0.34325 | 0 | 0 | 0 | 0 | 0 | 0 | 0 | 0 | 1.9891 | 0.048074 | 3.8936e-05 | 0 | 0 | 0 | 0 | 0 | 0 | 0 | 0 | 0 | 0 | 0 | 0 | 0 | 0 | 0 | 0 | 0 | 0 | -22.1627 | 1.822 | 0 | 2.7629 | 2.7588 | 0.5223 | 23.0276 | 1.2254 | 3.0551 | 0.16064 | 0.017778 | -0.74177 | 0.69964 | 0.18406 | 3.3194 | 21.935 | 19.7033 | -23.2477 | 0 | 0.078052 | 0 | 1.6728 | 0.31506
2025_08_08 Hr 14 | 0.66818 | 0.0011076 | 0 | 0.12458 | 0.12467 | 0.12467 | 0.12461 | 0.12462 | 0.12467 | 0 | 0 | 0.010184 | 0.33 | 0.030775 | 1.6077 | 1.6077 | 5.9592 | 0.61343 | 0.0012136 | 0.004224 | 0.0069788 | 0.086901 | 0 | 0 | 0 | 0 | 0 | 0 | 0.015357 | 1.2821 | 0.29773 | 5.3902 | 2.0585 | 0 | 0.53217 | 0.81115 | 0 | 0 | 0 | 4.3238 | 0 | 0.033679 | 0 | 0 | 0 | -0.41755 | 0 | 0 | 0 | 0 | 0 | 0 | 0 | 0 | 1.8511 | 0.048074 | 3.8936e-05 | 0 | 0 | 0 | 0 | 0 | 0 | 0 | 0 | 0 | 0 | 0 | 0 | 0 | 0 | 0 | 0 | 0 | 0 | -23.4586 | 1.822 | 0 | 2.7629 | 2.7588 | 0.30902 | 23.0276 | 1.2254 | 3.0551 | 0.16064 | 0.017778 | -0.66818 | 0.69964 | 0.18406 | 3.3194 | 22.1595 | 19.3525 | -24.5443 | 0 | 0.078052 | 0 | 1.6728 | 0.31877
2025_08_08 Hr 15 | 0.61652 | 0.0011157 | 0 | 0.12458 | 0.12467 | 0.12467 | 0.12461 | 0.12462 | 0.12467 | 0 | 0 | 0.010184 | 0.27 | 0.025364 | 1.6077 | 1.6077 | 5.9592 | 0.61343 | 0.0012136 | 0.004224 | 0.0069788 | 0.086901 | 0 | 0 | 0 | 0 | 0 | 0 | 0.015357 | 1.2821 | 0.29773 | 5.3902 | 2.0585 | 0 | 0.53217 | 0.81115 | 0 | 0 | 0 | 4.2251 | 0 | 0.033679 | 0 | 0 | 0 | -0.42064 | 0 | 0 | 0 | 0 | 0 | 0 | 0 | 0 | 1.7132 | 0.048074 | 3.8936e-05 | 0 | 0 | 0 | 0 | 0 | 0 | 0 | 0 | 0 | 0 | 0 | 0 | 0 | 0 | 0 | 0 | 0 | 0 | -17.4706 | 1.822 | 0 | 2.7629 | 2.7588 | 0.63111 | 23.0276 | 1.2254 | 3.0551 | 0.16064 | 0.017778 | -0.61652 | 0.69964 | 0.18406 | 3.3194 | 28.1652 | 19.4202 | -18.5077 | 0 | 0.078052 | 0 | 1.6728 | 0.31941
2025_08_08 Hr 16 | 0.45436 | 0.0012006 | 0 | 0.12458 | 0.12467 | 0.12467 | 0.12461 | 0.12462 | 0.12467 | 0 | 0 | 0.010184 | 0.24 | 0.025396 | 1.6077 | 1.6077 | 5.9592 | 0.61343 | 0.0012136 | 0.004224 | 0.0069788 | 0.086901 | 0 | 0 | 0 | 0 | 0 | 0 | 0.015357 | 1.2821 | 0.29773 | 5.3902 | 2.0585 | 0 | 0.53217 | 0.81115 | 0 | 0 | 0 | 3.789 | 0 | 0.033679 | 0 | 0 | 0 | -0.47408 | 0 | 0 | 0 | 0 | 0 | 0 | 0 | 0 | 1.372 | 0.048074 | 3.8936e-05 | 0 | 0 | 0 | 0 | 0 | 0 | 0 | 0 | 0 | 0 | 0 | 0 | 0 | 0 | 0 | 0 | 0 | 0 | -13.1962 | 1.822 | 0 | 2.7629 | 2.7588 | 0.89225 | 23.0276 | 1.2254 | 3.0551 | 0.16064 | 0.017778 | -0.45436 | 0.69964 | 0.18406 | 3.3194 | 31.8383 | 19.1463 | -14.1246 | 0 | 0.078052 | 0 | 1.6728 | 0.31763
2025_08_08 Hr 17 | 0.47725 | 0.0012753 | 0 | 0.12458 | 0.12467 | 0.12467 | 0.12461 | 0.12462 | 0.12467 | 0 | 0 | 0.010184 | 0.18 | 0.022423 | 1.6077 | 1.6077 | 5.9592 | 0.61343 | 0.0012136 | 0.004224 | 0.0069788 | 0.086901 | 0 | 0 | 0 | 0 | 0 | 0 | 0.015357 | 1.2821 | 0.29773 | 5.3902 | 2.0585 | 0 | 0.53217 | 0.81115 | 0 | 0 | 0 | 4.7594 | 0 | 0.033679 | 0 | 0 | 0 | -0.55848 | 0 | 0 | 0 | 0 | 0 | 0 | 0 | 0 | 0.8929 | 0.048074 | 3.8936e-05 | 0 | 0 | 0 | 0 | 0 | 0 | 0 | 0 | 0 | 0 | 0 | 0 | 0 | 0 | 0 | 0 | 0 | 0 | -12.0558 | 1.822 | 0 | 2.7629 | 2.7588 | 0.88355 | 23.0276 | 1.2254 | 3.0551 | 0.16064 | 0.017778 | -0.47725 | 0.69964 | 0.18406 | 3.3194 | 33.3175 | 18.6221 | -13.0915 | 0 | 0.078052 | 0 | 1.6728 | 0.32121
2025_08_08 Hr 18 | 0.38636 | 0.0010932 | 0 | 0.12458 | 0.12467 | 0.12467 | 0.12461 | 0.12462 | 0.12467 | 0 | 0 | 0.010184 | 0.18 | 0.023501 | 1.6077 | 1.6077 | 5.9592 | 0.61343 | 0.0012136 | 0.004224 | 0.0069788 | 0.086901 | 0 | 0 | 0 | 0 | 0 | 0 | 0.015357 | 1.2821 | 0.29773 | 5.3902 | 2.0585 | 0 | 0.53217 | 0.81115 | 0 | 0 | 0 | 3.4838 | 0 | 0.033679 | 0 | 0 | 0 | -0.58543 | 0 | 0 | 0 | 0 | 0 | 0 | 0 | 0 | 0.82031 | 0.048074 | 3.8936e-05 | 0 | 0 | 0 | 0 | 0 | 0 | 0 | 0 | 0 | 0 | 0 | 0 | 0 | 0 | 0 | 0 | 0 | 0 | -13.8652 | 1.822 | 0 | 2.7629 | 2.7588 | 1.0446 | 23.0276 | 1.2254 | 3.0551 | 0.16064 | 0.017778 | -0.38636 | 0.69964 | 0.18406 | 3.3194 | 30.2947 | 18.6203 | -14.837 | 0 | 0.078052 | 0 | 1.6728 | 0.32095
2025_08_08 Hr 19 | 0.27193 | 0.00077503 | 0 | 0.12458 | 0.12467 | 0.12467 | 0.12461 | 0.12462 | 0.12467 | 0 | 0 | 0.010184 | 0.21 | 0.027594 | 1.6077 | 1.6077 | 5.9592 | 0.61343 | 0.0012136 | 0.004224 | 0.0069788 | 0.086901 | 0 | 0 | 0 | 0 | 0 | 0 | 0.015357 | 1.2821 | 0.29773 | 5.3902 | 2.0585 | 0 | 0.53217 | 0.81115 | 0 | 0 | 0 | 2.4542 | 0 | 0.033679 | 0 | 0 | 0 | -0.5892 | 0 | 0 | 0 | 0 | 0 | 0 | 0 | 0 | 0.54445 | 0.048074 | 3.8936e-05 | 0 | 0 | 0 | 0 | 0 | 0 | 0 | 0 | 0 | 0 | 0 | 0 | 0 | 0 | 0 | 0 | 0 | 0 | -11.9993 | 1.822 | 0 | 2.7629 | 2.7588 | 0.86179 | 23.0276 | 1.2254 | 3.0551 | 0.16064 | 0.017778 | -0.27193 | 0.69964 | 0.18406 | 3.3194 | 30.7001 | 18.0788 | -12.8605 | 0 | 0.078052 | 0 | 1.6728 | 0.31877
2025_08_08 Hr 20 | 0.045044 | 0.00031118 | 0 | 0.12458 | 0.12467 | 0.12467 | 0.12461 | 0.12462 | 0.12467 | 0 | 0 | 0.010184 | 0.75 | 0.081583 | 1.6077 | 1.6077 | 5.9592 | 0.61343 | 0.0012136 | 0.004224 | 0.0069788 | 0.086901 | 0 | 0 | 0 | 0 | 0 | 0 | 0.015357 | 1.2821 | 0.29773 | 5.3902 | 2.0585 | 0 | 0.53217 | 0.81115 | 0 | 0 | 0 | 4.8704 | 0 | 0.033679 | 0 | 0 | 0 | -0.4874 | 0 | 0 | 0 | 0 | 0 | 0 | 0 | 0 | 0.47912 | 0.048074 | 3.8936e-05 | 0 | 0 | 0 | 0 | 0 | 0 | 0 | 0 | 0 | 0 | 0 | 0 | 0 | 0 | 0 | 0 | 0 | 0 | -12.6672 | 1.822 | 0 | 2.7629 | 2.7588 | 0.4396 | 23.0276 | 1.2254 | 3.0551 | 0.16064 | 0.017778 | -0.045044 | 0.69964 | 0.18406 | 3.3194 | 32.6443 | 17.9459 | -13.1996 | 0 | 0.078052 | 0 | 1.6728 | 0.30674
2025_08_08 Hr 21 | 0 | 5.8764e-05 | 0 | 0.12458 | 0.12467 | 0.12467 | 0.12461 | 0.12462 | 0.12467 | 0 | 0 | 0.010184 | 1.62 | 0.14447 | 1.6077 | 1.6077 | 5.9592 | 0.61343 | 0.0012136 | 0.004224 | 0.0069788 | 0.086901 | 0 | 0 | 0 | 0 | 0 | 0 | 0.015357 | 1.2821 | 0.29773 | 5.3902 | 2.0585 | 0 | 0.53217 | 0.81115 | 0 | 0 | 0 | 4.1321 | 0 | 0.033679 | 0 | 0 | 0 | -0.39922 | 0 | 0 | 0 | 0 | 0 | 0 | 0 | 0 | 0.47912 | 0.048074 | 3.8936e-05 | 0 | 0 | 0 | 0 | 0 | 0 | 0 | 0 | 0 | 0 | 0 | 0 | 0 | 0 | 0 | 0 | 0 | 0 | -19.4822 | 1.822 | 0 | 2.7629 | 2.7588 | 0.36996 | 23.0276 | 1.2254 | 3.0551 | 0.16064 | 0.017778 | 0 | 0.69964 | 0.18406 | 3.3194 | 26.0376 | 18.7593 | -19.8814 | 0 | 0.078052 | 0 | 1.6728 | 0.30225
2025_08_08 Hr 22 | 0 | 1.3155e-05 | 0 | 0.12458 | 0.12467 | 0.12467 | 0.12461 | 0.12462 | 0.12467 | 0 | 0 | 0.010184 | 2.37 | 0.21555 | 1.6077 | 1.6077 | 5.9592 | 0.61343 | 0.0012136 | 0.004224 | 0.0069788 | 0.086901 | 0 | 0 | 0 | 0 | 0 | 0 | 0.015357 | 1.2821 | 0.29773 | 5.3902 | 2.0585 | 0 | 0.53217 | 0.81115 | 0 | 0 | 0 | 5.9238 | 0 | 0.033679 | 0 | 0 | 0 | -0.40717 | 0 | 0 | 0 | 0 | 0 | 0 | 0 | 0 | 1.372 | 0.048074 | 3.8936e-05 | 0 | 0 | 0 | 0 | 0 | 0 | 0 | 0 | 0 | 0 | 0 | 0 | 0 | 0 | 0 | 0 | 0 | 0 | -32.8354 | 1.822 | 0 | 2.7629 | 2.7588 | 0.20021 | 23.0276 | 1.2254 | 3.0551 | 0.16064 | 0.017778 | 0 | 0.69964 | 0.18406 | 3.3194 | 16.0071 | 20.2983 | -33.2426 | 0 | 0.078052 | 0 | 1.6728 | 0.297
2025_08_08 Hr 23 | 0 | 0 | 0 | 0.12458 | 0.12467 | 0.12467 | 0.12461 | 0.12462 | 0.12467 | 0 | 0 | 0.010184 | 2.34 | 0.14833 | 1.6077 | 1.6077 | 6.2236 | 0.52177 | 0.0012136 | 0.004224 | 0.0069788 | 0.086901 | 0 | -0.10837 | 0 | 0 | 0 | 0 | 0.015357 | 1.2821 | 0.29773 | 5.5697 | 2.0585 | 0 | 0.55307 | 0.81115 | 0 | 0 | 0 | 3.4351 | 0 | 0.033679 | 0 | 0 | 0 | -0.28314 | 0 | 0 | 0 | 0 | 0 | 0 | 0 | 0 | 1.7132 | 0.048074 | 3.8936e-05 | 0 | 0 | 0 | 0 | 0 | 0 | 0 | 0 | 0 | 0 | 0 | 0 | 0 | 0 | 0 | 0 | 0 | 0 | -27.4635 | 1.822 | 0 | 2.8667 | 2.8624 | 0.33949 | 23.5872 | 1.2254 | 3.0551 | 0.16064 | 0.017778 | 0 | 0.69964 | 0.18406 | 3.3194 | 19.8627 | 20.6953 | -27.855 | 0 | 0.078052 | 0 | 1.6728 | 0.28994
2025_08_08 Hr 24 | 0 | 0 | 0 | 0.12458 | 0.12467 | 0.12467 | 0.12461 | 0.12462 | 0.12467 | 0 | 0 | 0.010184 | 2.25 | 0.12103 | 1.6077 | 1.6077 | 6.2299 | 0.52177 | 0.0012136 | 0.004224 | 0.0069788 | 0.086901 | 0 | -0.36542 | 0 | 0 | 0 | 0 | 0.015357 | 1.2771 | 0.29773 | 5.5737 | 2.0585 | 0 | 0.55355 | 0.81115 | 0 | 0 | 0 | 2.7026 | 0 | 0.033679 | 0 | 0.073764 | 0 | -0.23996 | 0 | 0 | 0 | 0 | 0 | 0 | 0 | 0 | 1.5753 | 0.048074 | 3.8936e-05 | 0 | 0 | 0 | 0 | 0 | 0 | 0 | 0 | 0 | 0 | 0 | 0 | 0 | 0 | 0 | 0 | 0 | 0 | -23.7321 | 1.822 | 0 | 2.8667 | 2.8624 | 0.63111 | 23.5924 | 1.2254 | 3.0551 | 0.16064 | 0.017778 | 0 | 0.69964 | 0.18406 | 3.3194 | 22.6766 | 20.719 | -24.3375 | 0 | 0.078052 | 0 | 1.6728 | 0.27674
2025_08_09 Hr 01 | 0 | 0 | 0 | 0.12068 | 0.12077 | 0.12077 | 0.12071 | 0.12072 | 0.12077 | 0 | 0 | 0.010184 | 2.25 | 0.13074 | 1.6077 | 1.6077 | 6.0349 | 0.50544 | 0.0012136 | 0.004224 | 0.0069788 | 0.086901 | 0 | -0.24983 | 0 | 0 | 0 | 0 | 0.015357 | 1.2821 | 0.28856 | 5.3991 | 2.0585 | 0 | 0.55355 | 0.81115 | 0 | 0 | 0 | 2.7317 | 0 | 0.033679 | 0 | 0.026161 | 0 | -0.25938 | 0 | 0 | 0 | 0 | 0 | 0 | 0 | 0 | 1.6406 | 0.048074 | 3.8936e-05 | 0 | 0 | 0 | 0 | 0 | 0 | 0 | 0 | 0 | 0 | 0 | 0 | 0 | 0 | 0 | 0 | 0 | 0 | -30.3191 | 1.822 | 0 | 2.7769 | 2.7727 | 0.60064 | 22.9995 | 1.2254 | 3.0551 | 0.16064 | 0.017778 | 0 | 0.69964 | 0.18406 | 3.3194 | 15.6586 | 20.7556 | -30.8283 | 0 | 0.078052 | 0 | 1.6728 | 0.26878
2025_08_09 Hr 02 | 0 | 0 | 0 | 0.12068 | 0.12077 | 0.12077 | 0.12071 | 0.12072 | 0.12077 | 0 | 0 | 0.010184 | 1.32 | 0.07708 | 1.6077 | 1.6077 | 6.0349 | 0 | 0.0012136 | 0.004224 | 0.0069788 | 0.086901 | 0 | -0.24212 | 0 | 0 | 0 | 0 | 0.015357 | 1.2821 | 0.28856 | 5.3991 | 2.0585 | 0 | 0.55355 | 0.81115 | 0 | 0 | 0 | 2.7528 | 0 | 0.033679 | 0 | 0.16893 | 0 | -0.26067 | 0 | 0 | 0 | 0 | 0 | 0 | 0 | 0 | 2.1923 | 0.048074 | 3.8936e-05 | 0 | 0 | 0 | 0 | 0 | 0 | 0 | 0 | 0 | 0 | 0 | 0 | 0 | 0 | 0 | 0 | 0 | 0 | -29.4034 | 1.822 | 0 | 2.7769 | 2.7727 | 0.36996 | 22.4941 | 1.2254 | 3.0551 | 0.16064 | 0.017778 | 0 | 0.69964 | 0.18406 | 3.3194 | 15.4303 | 20.0896 | -29.9062 | 0 | 0.078052 | 0 | 1.6728 | 0.26535
2025_08_09 Hr 03 | 0 | 0 | 0 | 0.12068 | 0.12077 | 0.12077 | 0.12071 | 0.12072 | 0.12077 | 0 | 0 | 0.010184 | 0.66 | 0.035327 | 1.6077 | 1.6077 | 6.0349 | 0 | 0.0012136 | 0.004224 | 0.0069788 | 0.086901 | 0 | -0.37252 | 0 | 0 | 0 | 0 | 0.015357 | 1.2821 | 0.28856 | 5.3991 | 2.0585 | 0 | 0.55355 | 0.81115 | 0 | 0 | 0 | 2.8441 | 0 | 0.033679 | 0 | 0.15484 | 0 | -0.23877 | 0 | 0 | 0 | 0 | 0 | 0 | 0 | 0 | 2.2577 | 0.048074 | 3.8936e-05 | 0 | 0 | 0 | 0 | 0 | 0 | 0 | 0 | 0 | 0 | 0 | 0 | 0 | 0 | 0 | 0 | 0 | 0 | -26.6712 | 1.822 | 0 | 2.7769 | 2.7727 | 0.22198 | 22.4941 | 1.2254 | 3.0551 | 0.16064 | 0.017778 | 0 | 0.69964 | 0.18406 | 3.3194 | 17.3546 | 19.2989 | -27.2824 | 0 | 0.078052 | 0 | 1.6728 | 0.25909
2025_08_09 Hr 04 | 0 | 0 | 0 | 0.12068 | 0.12077 | 0.12077 | 0.12071 | 0.12072 | 0.12077 | 0 | 0 | 0.010184 | 0.75 | 0.043808 | 1.6077 | 1.6077 | 6.0349 | 0 | 0.0012136 | 0.004224 | 0.0069788 | 0.086901 | 0 | -0.24169 | 0 | 0 | 0 | 0 | 0.015357 | 1.2821 | 0.28856 | 5.3991 | 2.0585 | 0 | 0.55355 | 0.81115 | 0 | 0 | 0 | 3.8441 | 0 | 0.033679 | 0 | 0.16897 | 0 | -0.26075 | 0 | 0 | 0 | 0 | 0 | 0 | 0 | 0 | 2.5335 | 0.048074 | 3.8936e-05 | 0 | 0 | 0 | 0 | 0 | 0 | 0 | 0 | 0 | 0 | 0 | 0 | 0 | 0 | 0 | 0 | 0 | 0 | -33.3256 | 1.822 | 0 | 2.7769 | 2.7727 | 0.12187 | 22.4941 | 1.2254 | 3.0551 | 0.16064 | 0.017778 | 0 | 0.69964 | 0.18406 | 3.3194 | 12.0823 | 19.5721 | -33.8281 | 0 | 0.078052 | 0 | 1.6728 | 0.25806
2025_08_09 Hr 05 | 0 | 0 | 0 | 0.12068 | 0.12077 | 0.12077 | 0.12071 | 0.12072 | 0.12077 | 0 | 0 | 0.010184 | 0.66 | 0.046123 | 1.6077 | 1.6077 | 6.0349 | 0 | 0.0012136 | 0.004224 | 0.0069788 | 0.086901 | 0 | 0.065605 | 0 | 0 | 0 | 0 | 0.015357 | 1.2821 | 0.28856 | 5.3991 | 2.0585 | 0 | 0.55355 | 0.81115 | 0 | 0 | 0 | 5.4011 | 0 | 0.033679 | 0 | 0.20216 | 0 | -0.31237 | 0 | 0 | 0 | 0 | 0 | 0 | 0 | 0 | 2.3956 | 0.048074 | 3.8936e-05 | 0 | 0 | 0 | 0 | 0 | 0 | 0 | 0 | 0 | 0 | 0 | 0 | 0 | 0 | 0 | 0 | 0 | 0 | -43.1616 | 1.822 | 0 | 2.7769 | 2.7727 | 0.38302 | 22.4941 | 1.2254 | 3.0551 | 0.16064 | 0.017778 | 0 | 0.69964 | 0.18406 | 3.3194 | 4.0947 | 19.6078 | -43.4083 | 0 | 0.078052 | 0 | 1.6728 | 0.25819
2025_08_09 Hr 06 | 0 | 0 | 0 | 0.12068 | 0.12077 | 0.12077 | 0.12071 | 0.12072 | 0.12077 | 0 | 0 | 0.010184 | 1.05 | 0.079881 | 1.6077 | 1.6077 | 6.0349 | 0 | 0.0012136 | 0.004224 | 0.0069788 | 0.086901 | 0 | 0.23152 | 0 | 0 | 0 | 0 | 0.015357 | 1.2821 | 0.28856 | 5.3991 | 2.0585 | 0 | 0.55355 | 0.81115 | 0 | 0 | 0 | 5.05 | 0 | 0.033679 | 0 | 0.22008 | 0 | -0.34025 | 0 | 0 | 0 | 0 | 0 | 0 | 0 | 0 | 2.3956 | 0.048074 | 3.8936e-05 | 0 | 0 | 0 | 0 | 0 | 0 | 0 | 0 | 0 | 0 | 0 | 0 | 0 | 0 | 0 | 0 | 0 | 0 | -51.2788 | 1.822 | 0 | 2.7769 | 2.7727 | 0.98366 | 22.4941 | 1.2254 | 3.0551 | 0.16064 | 0.017778 | 0 | 0.69964 | 0.18406 | 3.3194 | -3.2054 | 20.638 | -51.3876 | 0 | 0.078052 | 0 | 1.6728 | 0.26406
2025_08_09 Hr 07 | 0.11348 | 0 | 0 | 0.12068 | 0.12077 | 0.12077 | 0.12071 | 0.12072 | 0.12077 | 0 | 0 | 0.010184 | 0.93 | 0.072636 | 1.6077 | 1.6077 | 5.7727 | 0 | 0.0012136 | 0.004224 | 0.0069788 | 0.086901 | 0 | 0 | 0 | 0 | 0 | 0 | 0.015357 | 1.2821 | 0.28856 | 5.2214 | 2.0585 | 0 | 0.53217 | 0.81115 | 0 | 0 | 0 | 5.8952 | 0 | 0.033679 | 0 | 0.22594 | 0 | -0.34936 | 0 | 0 | 0 | 0 | 0 | 0 | 0 | 0 | 1.9165 | 0.048074 | 3.8936e-05 | 0 | 0 | 0 | 0 | 0 | 0 | 0 | 0 | 0 | 0 | 0 | 0 | 0 | 0 | 0 | 0 | 0 | 0 | -53.5483 | 1.822 | 0 | 2.6764 | 2.6723 | 1.3449 | 21.8533 | 1.2254 | 3.0551 | 0.16064 | 0.017778 | -0.11348 | 0.69964 | 0.18406 | 3.3194 | -5.7773 | 20.4853 | -54.0111 | 0 | 0.078052 | 0 | 1.6728 | 0.26432
2025_08_09 Hr 08 | 0.29569 | 1.6795e-05 | 0 | 0.12068 | 0.12077 | 0.12077 | 0.12071 | 0.12072 | 0.12077 | 0 | 0 | 0.010184 | 0.21 | 0.016881 | 1.6077 | 1.6077 | 5.7727 | 0 | 0.0012136 | 0.004224 | 0.0069788 | 0.086901 | 0 | 0 | 0 | 0 | 0 | 0 | 0.015357 | 1.2821 | 0.28856 | 5.2214 | 2.0585 | 0 | 0.53217 | 0.81115 | 0 | 0 | 0 | 6.2034 | 0 | 0.033679 | 0 | 0.041398 | 0 | -0.35964 | 0 | 0 | 0 | 0 | 0 | 0 | 0 | 0 | 1.8511 | 0.048074 | 3.8936e-05 | 0 | 0 | 0 | 0 | 0 | 0 | 0 | 0 | 0 | 0 | 0 | 0 | 0 | 0 | 0 | 0 | 0 | 0 | -50.6121 | 1.822 | 0 | 2.6764 | 2.6723 | 1.2535 | 21.8533 | 1.2254 | 3.0551 | 0.16064 | 0.017778 | -0.29569 | 0.69964 | 0.18406 | 3.3194 | -3.4688 | 19.7419 | -51.2675 | 0 | 0.078052 | 0 | 1.6728 | 0.27121
2025_08_09 Hr 09 | 0.31807 | 6.0837e-05 | 0 | 0.12068 | 0.12077 | 0.12077 | 0.12071 | 0.12072 | 0.12077 | 0 | 0 | 0.010184 | 0.09 | 0.0070977 | 1.6077 | 1.6077 | 5.7727 | 0 | 0.0012136 | 0.004224 | 0.0069788 | 0.086901 | 0 | 0 | 0 | 0 | 0 | 0 | 0.015357 | 1.2821 | 0.28856 | 5.2214 | 2.0585 | 0 | 0.53217 | 0.81115 | 0 | 0 | 0 | 5.4676 | 0 | 0.033679 | 0 | 0 | 0 | -0.35278 | 0 | 0 | 0 | 0 | 0 | 0 | 0 | 0 | 1.4374 | 0.048074 | 3.8936e-05 | 0 | 0 | 0 | 0 | 0 | 0 | 0 | 0 | 0 | 0 | 0 | 0 | 0 | 0 | 0 | 0 | 0 | 0 | -52.2187 | 1.822 | 0 | 2.6764 | 2.6723 | 1.1752 | 21.8533 | 1.2254 | 3.0551 | 0.16064 | 0.017778 | -0.31807 | 0.69964 | 0.18406 | 3.3194 | -6.4118 | 19.1568 | -52.8895 | 0 | 0.078052 | 0 | 1.6728 | 0.28562
2025_08_09 Hr 10 | 0.3634 | 0.00039183 | 0 | 0.12068 | 0.12077 | 0.12077 | 0.12071 | 0.12072 | 0.12077 | 0 | 0 | 0.010184 | 0.09 | 0.010971 | 1.6059 | 1.6059 | 5.7599 | 0 | 0.0012136 | 0.004224 | 0.0069788 | 0.086901 | 0 | 0 | 0 | 0 | 0 | 0 | 0.015357 | 1.2771 | 0.28856 | 5.2113 | 2.0585 | 0 | 0.53093 | 0.81115 | 0 | 0 | 0 | 5.0203 | 0 | 0.033679 | 0 | 0 | 0 | -0.54646 | 0 | 0 | 0 | 0 | 0 | 0 | 0 | 0 | 1.4374 | 0.048074 | 3.8936e-05 | 0 | 0 | 0 | 0 | 0 | 0 | 0 | 0 | 0 | 0 | 0 | 0 | 0 | 0 | 0 | 0 | 0 | 0 | -49.9289 | 1.822 | 0 | 2.6178 | 2.6138 | 1.3144 | 21.7047 | 1.2254 | 3.0551 | 0.16064 | 0.017778 | -0.3634 | 0.69964 | 0.18406 | 3.3194 | -4.7603 | 19.3535 | -50.8388 | 0 | 0.078052 | 0 | 1.6728 | 0.29468
2025_08_09 Hr 11 | 0.47718 | 0.00063255 | 0 | 0.12068 | 0.12077 | 0.12077 | 0.12071 | 0.12072 | 0.12077 | 0 | 0 | 0.010184 | 0.12 | 0.010335 | 1.6077 | 1.6077 | 5.7727 | 0 | 0.0012136 | 0.004224 | 0.0069788 | 0.086901 | 0 | 0 | 0 | 0 | 0 | 0 | 0.015357 | 1.2821 | 0.28856 | 5.2214 | 2.0585 | 0 | 0.53217 | 0.81115 | 0 | 0 | 0 | 3.0215 | 0 | 0.033679 | 0 | 0 | 0 | -0.38546 | 0 | 0 | 0 | 0 | 0 | 0 | 0 | 0 | 1.1615 | 0.048074 | 3.8936e-05 | 0 | 0 | 0 | 0 | 0 | 0 | 0 | 0 | 0 | 0 | 0 | 0 | 0 | 0 | 0 | 0 | 0 | 0 | -55.7785 | 1.822 | 0 | 2.6764 | 2.6723 | 0.89225 | 21.8533 | 1.2254 | 3.0551 | 0.16064 | 0.017778 | -0.47718 | 0.69964 | 0.18406 | 3.3194 | -12.9544 | 18.8119 | -56.6411 | 0 | 0.078052 | 0 | 1.6728 | 0.30654
2025_08_09 Hr 12 | 0.56719 | 0.00062864 | 0 | 0.12068 | 0.12077 | 0.12077 | 0.12071 | 0.12072 | 0.12077 | 0 | 0 | 0.010184 | 0.09 | 0.0076199 | 1.6077 | 1.6077 | 5.7727 | 0 | 0.0012136 | 0.004224 | 0.0069788 | 0.086901 | 0 | 0 | 0 | 0 | 0 | 0 | 0.015357 | 1.2821 | 0.28856 | 5.2214 | 2.0585 | 0 | 0.53217 | 0.81115 | 0 | 0 | 0 | 3.2468 | 0 | 0.033679 | 0 | 0 | 0 | -0.37889 | 0 | 0 | 0 | 0 | 0 | 0 | 0 | 0 | 0.8929 | 0.048074 | 3.8936e-05 | 0 | 0 | 0 | 0 | 0 | 0 | 0 | 0 | 0 | 0 | 0 | 0 | 0 | 0 | 0 | 0 | 0 | 0 | -52.7403 | 1.822 | 0 | 2.6764 | 2.6723 | 0.7138 | 21.8533 | 1.2254 | 3.0551 | 0.16064 | 0.017778 | -0.56719 | 0.69964 | 0.18406 | 3.3194 | -10.1591 | 18.4273 | -53.6863 | 0 | 0.078052 | 0 | 1.6728 | 0.31164
2025_08_09 Hr 13 | 0.7037 | 0.0010384 | 0 | 0.12068 | 0.12077 | 0.12077 | 0.12071 | 0.12072 | 0.12077 | 0 | 0 | 0.010184 | 0.03 | 0.003024 | 1.6077 | 1.6077 | 5.7727 | 0 | 0.0012136 | 0.004224 | 0.0069788 | 0.086901 | 0 | 0 | 0 | 0 | 0 | 0 | 0.015357 | 1.2821 | 0.28856 | 5.2214 | 2.0585 | 0 | 0.53217 | 0.81115 | 0 | 0 | 0 | 4.234 | 0 | 0.033679 | 0 | 0 | 0 | -0.4515 | 0 | 0 | 0 | 0 | 0 | 0 | 0 | 0 | 0.75498 | 0.048074 | 3.8936e-05 | 0 | 0 | 0 | 0 | 0 | 0 | 0 | 0 | 0 | 0 | 0 | 0 | 0 | 0 | 0 | 0 | 0 | 0 | -65.0439 | 1.822 | 0 | 2.6764 | 2.6723 | 0.75298 | 21.8533 | 1.2254 | 3.0551 | 0.16064 | 0.017778 | -0.7037 | 0.69964 | 0.18406 | 3.3194 | -21.705 | 18.4068 | -66.1991 | 0 | 0.078052 | 0 | 1.6728 | 0.31764
2025_08_09 Hr 14 | 0.7093 | 0.00092701 | 0 | 0.12068 | 0.12077 | 0.12077 | 0.12071 | 0.12072 | 0.12077 | 0 | 0 | 0.010184 | 0 | 0 | 1.6077 | 1.6077 | 5.7727 | 0 | 0.0012136 | 0.004224 | 0.0069788 | 0.086901 | 0 | 0 | 0 | 0 | 0 | 0 | 0.015357 | 1.2821 | 0.28856 | 5.2214 | 2.0585 | 0 | 0.53217 | 0.81115 | 0 | 0 | 0 | 1.8665 | 0 | 0.033679 | 0 | 0 | 0 | -0.40538 | 0 | 0 | 0 | 0 | 0 | 0 | 0 | 0 | 0.75498 | 0.048074 | 3.8936e-05 | 0 | 0 | 0 | 0 | 0 | 0 | 0 | 0 | 0 | 0 | 0 | 0 | 0 | 0 | 0 | 0 | 0 | 0 | -58.7293 | 1.822 | 0 | 2.6764 | 2.6723 | 1.1316 | 21.8533 | 1.2254 | 3.0551 | 0.16064 | 0.017778 | -0.7093 | 0.69964 | 0.18406 | 3.3194 | -17.3606 | 18.7637 | -59.844 | 0 | 0.078052 | 0 | 1.6728 | 0.32339
2025_08_09 Hr 15 | 0.69833 | 0.00046161 | 0 | 0.12068 | 0.12077 | 0.12077 | 0.12071 | 0.12072 | 0.12077 | 0 | 0 | 0.010184 | 0.03 | 0.0027442 | 1.6077 | 1.6077 | 5.7727 | 0 | 0.0012136 | 0.004224 | 0.0069788 | 0.086901 | 0 | 0 | 0 | 0 | 0 | 0 | 0.015357 | 1.2821 | 0.28856 | 5.2214 | 2.0585 | 0 | 0.53217 | 0.81115 | 0 | 0 | 0 | 1.3887 | 0 | 0.033679 | 0 | 0 | 0 | -0.40952 | 0 | 0 | 0 | 0 | 0 | 0 | 0 | 0 | 0.75498 | 0.048074 | 3.8936e-05 | 0 | 0 | 0 | 0 | 0 | 0 | 0 | 0 | 0 | 0 | 0 | 0 | 0 | 0 | 0 | 0 | 0 | 0 | -55.7054 | 1.822 | 0 | 2.6764 | 2.6723 | 1.062 | 21.8533 | 1.2254 | 3.0551 | 0.16064 | 0.017778 | -0.69833 | 0.69964 | 0.18406 | 3.3194 | -14.8527 | 18.7186 | -56.8132 | 0 | 0.078052 | 0 | 1.6728 | 0.32656
2025_08_09 Hr 16 | 0.77163 | 0.0004525 | 0 | 0.12068 | 0.12077 | 0.12077 | 0.12071 | 0.12072 | 0.12077 | 0 | 0 | 0.010184 | 0.03 | 0.002844 | 1.6077 | 1.6077 | 5.7727 | 0 | 0.0012136 | 0.004224 | 0.0069788 | 0.086901 | 0 | 0 | 0 | 0 | 0 | 0 | 0.015357 | 1.2821 | 0.28856 | 5.2214 | 2.0585 | 0 | 0.53217 | 0.81115 | 0 | 0 | 0 | 1.1469 | 0 | 0.033679 | 0 | 0 | 0 | -0.4245 | 0 | 0 | 0 | 0 | 0 | 0 | 0 | 0 | 0.82031 | 0.048074 | 3.8936e-05 | 0 | 0 | 0 | 0 | 0 | 0 | 0 | 0 | 0 | 0 | 0 | 0 | 0 | 0 | 0 | 0 | 0 | 0 | -56.7461 | 1.822 | 0 | 2.6764 | 2.6723 | 0.97495 | 21.8533 | 1.2254 | 3.0551 | 0.16064 | 0.017778 | -0.77163 | 0.69964 | 0.18406 | 3.3194 | -16.1694 | 18.7727 | -57.9423 | 0 | 0.078052 | 0 | 1.6728 | 0.32899
2025_08_09 Hr 17 | 0.70261 | 0.00039734 | 0 | 0.12068 | 0.12077 | 0.12077 | 0.12071 | 0.12072 | 0.12077 | 0 | 0 | 0.010184 | 0.03 | 0.0027169 | 1.6077 | 1.6077 | 5.7727 | 0 | 0.0012136 | 0.004224 | 0.0069788 | 0.086901 | 0 | 0 | 0 | 0 | 0 | 0 | 0.015357 | 1.2805 | 0.28856 | 5.2214 | 2.0585 | 0 | 0.53217 | 0.81115 | 0 | 0 | 0 | 1.8303 | -0.0096831 | 0.033679 | 0 | 0 | 0 | -0.40543 | 0 | 0 | 0 | 0 | 0 | 0 | 0 | 0 | 0.61705 | 0.048074 | 3.8936e-05 | 0 | 0 | 0 | 0 | 0 | 0 | 0 | 0 | 0 | 0 | 0 | 0 | 0 | 0 | 0 | 0 | 0 | 0 | -46.9378 | 1.822 | 0 | 2.6568 | 2.6528 | 0.86179 | 21.8126 | 1.2254 | 3.0551 | 0.16064 | 0.017778 | -0.70261 | 0.69964 | 0.18406 | 3.3194 | -6.0261 | 18.3865 | -48.0459 | 0 | 0.078052 | 0 | 1.6728 | 0.32849
2025_08_09 Hr 18 | 0.61303 | 0.00026395 | 0 | 0.12068 | 0.12077 | 0.12077 | 0.12071 | 0.12072 | 0.12077 | 0 | 0 | 0.010184 | 0.06 | 0.0046702 | 1.6077 | 1.6077 | 5.7727 | 0 | 0.0012136 | 0.004224 | 0.0069788 | 0.086901 | 0 | 0 | 0 | 0 | 0 | 0 | 0.015357 | 1.2821 | 0.28856 | 5.2214 | 2.0585 | 0 | 0.53217 | 0.81115 | 0 | 0 | 0 | 2.7631 | 0 | 0.033679 | 0 | 0 | 0 | -0.34817 | 0 | 0 | 0 | 0 | 0 | 0 | 0 | 0 | 0.61705 | 0.048074 | 3.8936e-05 | 0 | 0 | 0 | 0 | 0 | 0 | 0 | 0 | 0 | 0 | 0 | 0 | 0 | 0 | 0 | 0 | 0 | 0 | -38.3257 | 1.822 | 0 | 2.6764 | 2.6723 | 0.81391 | 21.8533 | 1.2254 | 3.0551 | 0.16064 | 0.017778 | -0.61303 | 0.69964 | 0.18406 | 3.3194 | 3.6041 | 18.2746 | -39.2869 | 0 | 0.078052 | 0 | 1.6728 | 0.32223
2025_08_09 Hr 19 | 0.40867 | 0.00025404 | 0 | 0.12068 | 0.12077 | 0.12077 | 0.12071 | 0.12072 | 0.12077 | 0 | 0 | 0.010184 | 0.09 | 0.0066167 | 1.6025 | 1.6025 | 5.7341 | 0 | 0.0012136 | 0.004224 | 0.0069788 | 0.086901 | 0 | 0 | 0 | 0 | 0 | 0 | 0.015357 | 1.2219 | 0.28856 | 5.191 | 2.0585 | 0 | 0.52844 | 0.81115 | 0 | 0 | 0 | 5.7163 | 0 | 0.033679 | 0 | 0 | 0 | -0.32874 | 0 | 0 | 0 | 0 | 0 | 0 | 0 | 0 | 0.34119 | 0.048074 | 3.8936e-05 | 0 | 0 | 0 | 0 | 0 | 0 | 0 | 0 | 0 | 0 | 0 | 0 | 0 | 0 | 0 | 0 | 0 | 0 | -31.4177 | 1.822 | 0 | 2.5397 | 2.5357 | 1.1055 | 21.4403 | 1.2254 | 3.0551 | 0.16064 | 0.017778 | -0.40867 | 0.69964 | 0.18406 | 3.3194 | 13.1071 | 18.1056 | -32.1551 | 0 | 0.078052 | 0 | 1.6728 | 0.31356
2025_08_09 Hr 20 | 0.090669 | 6.6226e-05 | 0 | 0.12068 | 0.12077 | 0.12077 | 0.12071 | 0.12072 | 0.12077 | 0 | 0 | 0.010184 | 0.24 | 0.013013 | 1.6077 | 1.6077 | 5.7727 | 0 | 0.0012136 | 0.004224 | 0.0069788 | 0.086901 | 0 | 0 | 0 | 0 | 0 | 0 | 0.015357 | 1.2805 | 0.28856 | 5.2214 | 2.0585 | 0 | 0.53217 | 0.81115 | 0 | 0 | 0 | 2.3747 | 0 | 0.033679 | 0 | 0 | 0 | -0.24189 | 0 | 0 | 0 | 0 | 0 | 0 | 0 | 0 | 0.34119 | 0.048074 | 3.8936e-05 | 0 | 0 | 0 | 0 | 0 | 0 | 0 | 0 | 0 | 0 | 0 | 0 | 0 | 0 | 0 | 0 | 0 | 0 | -26.1252 | 1.822 | 0 | 2.6764 | 2.6723 | 2.037 | 21.8516 | 1.2254 | 3.0551 | 0.16064 | 0.017778 | -0.090669 | 0.69964 | 0.18406 | 3.3194 | 16.6384 | 18.8699 | -26.4578 | 0 | 0.078052 | 0 | 1.6728 | 0.3045
2025_08_09 Hr 21 | 0 | 4.5518e-05 | 0 | 0.12068 | 0.12077 | 0.12077 | 0.12071 | 0.12072 | 0.12077 | 0 | 0 | 0.010184 | 0.66 | 0.035269 | 1.6077 | 1.6077 | 5.7727 | 0 | 0.0012136 | 0.004224 | 0.0069788 | 0.086901 | 0 | 0 | 0 | 0 | 0 | 0 | 0.015357 | 1.2788 | 0.28856 | 5.2214 | 2.0585 | 0 | 0.53217 | 0.81115 | 0 | 0 | 0 | 1.2272 | 0 | 0.033679 | 0 | 0 | 0 | -0.23837 | 0 | 0 | 0 | 0 | 0 | 0 | 0 | 0 | 0.27586 | 0.048074 | 3.8936e-05 | 0 | 0 | 0 | 0 | 0 | 0 | 0 | 0 | 0 | 0 | 0 | 0 | 0 | 0 | 0 | 0 | 0 | 0 | -25.1862 | 1.822 | 0 | 2.6764 | 2.6723 | 2.0457 | 21.8499 | 1.2254 | 3.0551 | 0.16064 | 0.017778 | 0 | 0.69964 | 0.18406 | 3.3194 | 16.8068 | 19.1542 | -25.4246 | 0 | 0.078052 | 0 | 1.6728 | 0.29391
2025_08_09 Hr 22 | 0 | 7.8186e-06 | 0 | 0.12068 | 0.12077 | 0.12077 | 0.12071 | 0.12072 | 0.12077 | 0 | 0 | 0.010184 | 1.74 | 0.08465 | 1.6077 | 1.6077 | 5.7727 | 0 | 0.0012136 | 0.004224 | 0.0069788 | 0.086901 | 0 | 0 | 0 | 0 | 0 | 0 | 0.015357 | 0.81366 | 0.28856 | 5.2214 | 2.0585 | 0 | 0.53217 | 0.81115 | 0 | 0 | 0 | 4.4589 | 0 | 0.033679 | 0 | 0 | 0 | -0.21682 | 0 | 0 | 0 | 0 | 0 | 0 | 0 | 0 | 0.27586 | 0.048074 | 3.8936e-05 | 0 | 0 | 0 | 0 | 0 | 0 | 0 | 0 | 0 | 0 | 0 | 0 | 0 | 0 | 0 | 0 | 0 | 0 | -25.8635 | 1.822 | 0 | 2.6764 | 2.6723 | 1.1534 | 21.3848 | 1.2254 | 3.0551 | 0.16064 | 0.017778 | 0 | 0.69964 | 0.18406 | 3.3194 | 19.1426 | 19.3792 | -26.0803 | 0 | 0.078052 | 0 | 1.6728 | 0.2818
2025_08_09 Hr 23 | 0 | 0 | 0 | 0.12068 | 0.12077 | 0.12077 | 0.12071 | 0.12072 | 0.12077 | 0 | 0 | 0.010184 | 2.19 | 0.10634 | 1.6077 | 1.6077 | 6.0289 | 0 | 0.0012136 | 0.004224 | 0.0069788 | 0.086901 | 0 | -0.5056 | 0 | 0 | 0 | 0 | 0.015357 | 0.49582 | 0.28856 | 5.3952 | 2.0585 | 0 | 0.55307 | 0.81115 | 0 | 0 | 0 | 3.524 | 0 | 0.033679 | 0 | 0.010548 | 0 | -0.21641 | 0 | 0 | 0 | 0 | 0 | 0 | 0 | 0 | 0.34119 | 0.048074 | 3.8936e-05 | 0 | 0 | 0 | 0 | 0 | 0 | 0 | 0 | 0 | 0 | 0 | 0 | 0 | 0 | 0 | 0 | 0 | 0 | -23.6866 | 1.822 | 0 | 2.7769 | 2.7727 | 1.3057 | 21.6979 | 1.2254 | 3.0551 | 0.16064 | 0.017778 | 0 | 0.69964 | 0.18406 | 3.3194 | 20.8921 | 20.0788 | -24.4086 | 0 | 0.078052 | 0 | 1.6728 | 0.27121
2025_08_09 Hr 24 | 0 | 0 | 0 | 0 | 0 | 0 | 0 | 0 | 0 | 0 | 0 | 0.010184 | 2.31 | 0.092202 | 1.6077 | 1.6077 | 6.0349 | 0 | 0.0012136 | 0.004224 | 0.0069788 | 0.086901 | 0 | -0.73712 | 0 | 0 | 0 | 0 | 0.015357 | 0.47904 | 0 | 5.3991 | 2.0585 | 0 | 0.55355 | 0.81115 | 0 | 0 | 0 | 1.2812 | -0.028182 | 0.033679 | 0 | 0.11803 | 0 | -0.17751 | 0 | 0 | 0 | 0 | 0 | 0 | 0 | 0 | 0.34119 | 0.048074 | 3.8936e-05 | 0 | 0 | 0 | 0 | 0 | 0 | 0 | 0 | 0 | 0 | 0 | 0 | 0 | 0 | 0 | 0 | 0 | 0 | -17.2319 | 1.822 | 0 | 2.594 | 2.5899 | 1.8541 | 20.3123 | 1.2254 | 3.0551 | 0.16064 | 0.017778 | 0 | 0.69964 | 0.18406 | 3.3194 | 24.1453 | 20.7264 | -18.1465 | 0 | 0.078052 | 0 | 1.6728 | 0.26406
2025_08_10 Hr 01 | 0 | 0 | 0 | 0 | 0 | 0 | 0 | 0 | 0 | 0 | 0 | 0.010184 | 2.1 | 0.083447 | 1.6077 | 1.6077 | 6.0349 | 0 | 0.0012136 | 0.004224 | 0.0069788 | 0.086901 | 0 | -0.74188 | 0 | 0 | 0 | 0 | 0.015357 | 0.47904 | 0 | 5.3991 | 2.0585 | 0 | 0.55355 | 0.81115 | 0 | 0 | 0 | 1.8513 | 0 | 0.033679 | 0 | 0.0025545 | 0 | -0.17671 | 0 | 0 | 0 | 0 | 0 | 0 | 0 | 0 | 0.27586 | 0.048074 | 3.8936e-05 | 0 | 0 | 0 | 0 | 0 | 0 | 0 | 0 | 0 | 0 | 0 | 0 | 0 | 0 | 0 | 0 | 0 | 0 | -21.6791 | 1.822 | 0 | 2.7161 | 2.7119 | 0.94448 | 20.5565 | 1.2254 | 3.0551 | 0.16064 | 0.017778 | 0 | 0.69964 | 0.18406 | 3.3194 | 19.3376 | 19.5275 | -22.5977 | 0 | 0.078052 | 0 | 1.6728 | 0.25887
2025_08_10 Hr 02 | 0 | 0 | 0 | 0 | 0 | 0 | 0 | 0 | 0 | 0 | 0 | 0.010184 | 1.89 | 0.077844 | 1.6077 | 1.6077 | 6.0349 | 0 | 0.0012136 | 0.004224 | 0.0069788 | 0.086901 | 0 | -0.70302 | 0 | 0 | 0 | 0 | 0.015357 | 0.47904 | 0 | 5.3991 | 2.0585 | 0 | 0.55355 | 0.81115 | 0 | 0 | 0 | 2.317 | 0 | 0.033679 | 0 | 0.0026478 | 0 | -0.18324 | 0 | 0 | 0 | 0 | 0 | 0 | 0 | 0 | 0.20326 | 0.048074 | 3.8936e-05 | 0 | 0 | 0 | 0 | 0 | 0 | 0 | 0 | 0 | 0 | 0 | 0 | 0 | 0 | 0 | 0 | 0 | 0 | -22.68 | 1.822 | 0 | 2.7769 | 2.7727 | 0.99236 | 20.678 | 1.2254 | 3.0551 | 0.16064 | 0.017778 | 0 | 0.69964 | 0.18406 | 3.3194 | 18.7099 | 19.2811 | -23.5662 | 0 | 0.078052 | 0 | 1.6728 | 0.25279
2025_08_10 Hr 03 | 0 | 0 | 0 | 0 | 0 | 0 | 0 | 0 | 0 | 0 | 0 | 0.010184 | 1.95 | 0.077801 | 1.6077 | 1.6077 | 6.0349 | 0 | 0.0012136 | 0.004224 | 0.0069788 | 0.086901 | 0 | -0.73755 | 0 | 0 | 0 | 0 | 0.015357 | 0.47904 | 0 | 5.3991 | 2.0585 | 0 | 0.55355 | 0.81115 | 0 | 0 | 0 | 1.9884 | 0 | 0.033679 | 0 | 0.0025649 | 0 | -0.17744 | 0 | 0 | 0 | 0 | 0 | 0 | 0 | 0 | 0.20326 | 0.048074 | 3.8936e-05 | 0 | 0 | 0 | 0 | 0 | 0 | 0 | 0 | 0 | 0 | 0 | 0 | 0 | 0 | 0 | 0 | 0 | 0 | -21.8197 | 1.822 | 0 | 2.7566 | 2.7525 | 1.1926 | 20.6375 | 1.2254 | 3.0551 | 0.16064 | 0.017778 | 0 | 0.69964 | 0.18406 | 3.3194 | 19.4309 | 19.5396 | -22.7347 | 0 | 0.078052 | 0 | 1.6728 | 0.25114
2025_08_10 Hr 04 | 0 | 0 | 0 | 0 | 0 | 0 | 0 | 0 | 0 | 0 | 0 | 0.010184 | 1.95 | 0.075494 | 1.6077 | 1.6077 | 6.0349 | 0 | 0.0012136 | 0.004224 | 0.0069788 | 0.086901 | 0 | -0.76925 | 0 | 0 | 0 | 0 | 0.015357 | 0.47904 | 0 | 5.3991 | 2.0585 | 0 | 0.55355 | 0.81115 | 0 | 0 | 0 | 2.375 | 0 | 0.033679 | 0 | 0.0024888 | 0 | -0.17212 | 0 | 0 | 0 | 0 | 0 | 0 | 0 | 0 | 0.065334 | 0.048074 | 3.8936e-05 | 0 | 0 | 0 | 0 | 0 | 0 | 0 | 0 | 0 | 0 | 0 | 0 | 0 | 0 | 0 | 0 | 0 | 0 | -21.7316 | 1.822 | 0 | 2.6554 | 2.6512 | 1.1447 | 20.435 | 1.2254 | 3.0551 | 0.16064 | 0.017778 | 0 | 0.69964 | 0.18406 | 3.3194 | 19.4878 | 19.3508 | -22.673 | 0 | 0.078052 | 0 | 1.6728 | 0.25038
2025_08_10 Hr 05 | 0 | 0 | 0 | 0 | 0 | 0 | 0 | 0 | 0 | 0 | 0 | 0.010184 | 1.77 | 0.071101 | 1.6077 | 1.6077 | 6.0349 | 0 | 0.0012136 | 0.004224 | 0.0069788 | 0.086901 | 0 | -0.73027 | 0 | 0 | 0 | 0 | 0.015357 | 0.47904 | 0 | 5.3991 | 2.0585 | 0 | 0.55355 | 0.81115 | 0 | 0 | 0 | 2.4015 | 0 | 0.033679 | 0 | 0.0025823 | 0 | -0.17866 | 0 | 0 | 0 | 0 | 0 | 0 | 0 | 0 | 0.065334 | 0.048074 | 3.8936e-05 | 0 | 0 | 0 | 0 | 0 | 0 | 0 | 0 | 0 | 0 | 0 | 0 | 0 | 0 | 0 | 0 | 0 | 0 | -22.7175 | 1.822 | 0 | 2.653 | 2.6491 | 1.2143 | 20.4305 | 1.2254 | 3.0551 | 0.16064 | 0.017778 | 0 | 0.69964 | 0.18406 | 3.3194 | 18.4422 | 19.2365 | -23.6264 | 0 | 0.078052 | 0 | 1.6728 | 0.25088
2025_08_10 Hr 06 | 0 | 0 | 0 | 0 | 0 | 0 | 0 | 0 | 0 | 0 | 0 | 0.010184 | 1.62 | 0.074733 | 1.6077 | 1.6077 | 6.0349 | 0 | 0.0012136 | 0.004224 | 0.0069788 | 0.086901 | 0 | -0.57058 | 0 | 0 | 0 | 0 | 0.015357 | 0.47904 | 0 | 5.3991 | 2.0585 | 0 | 0.55355 | 0.81115 | 0 | 0 | 0 | 1.9682 | 0 | 0.033679 | 0 | 0.0029656 | 0 | -0.20549 | 0 | 0 | 0 | 0 | 0 | 0 | 0 | 0 | 0.27586 | 0.048074 | 3.8936e-05 | 0 | 0 | 0 | 0 | 0 | 0 | 0 | 0 | 0 | 0 | 0 | 0 | 0 | 0 | 0 | 0 | 0 | 0 | -27.173 | 1.822 | 0 | 2.7769 | 2.7727 | 1.2753 | 20.678 | 1.2254 | 3.0551 | 0.16064 | 0.017778 | 0 | 0.69964 | 0.18406 | 3.3194 | 14.0602 | 19.363 | -27.9491 | 0 | 0.078052 | 0 | 1.6728 | 0.25227
2025_08_10 Hr 07 | 0.1586 | 1.5769e-06 | 0 | 0 | 0 | 0 | 0 | 0 | 0 | 0 | 0 | 0.010184 | 1.53 | 0.05004 | 1.6077 | 1.6077 | 5.7727 | 0 | 0.0012136 | 0.004224 | 0.0069788 | 0.086901 | 0 | -0.93021 | 0 | 0 | 0 | 0 | 0.015357 | 0.47904 | 0 | 5.2214 | 2.0585 | 0 | 0.53217 | 0.81115 | 0 | 0 | 0 | 3.1071 | 0 | 0.033679 | 0 | 0.0021025 | 0 | -0.14508 | 0 | 0 | 0 | 0 | 0 | 0 | 0 | 0 | 0.47912 | 0.048074 | 3.8936e-05 | 0 | 0 | 0 | 0 | 0 | 0 | 0 | 0 | 0 | 0 | 0 | 0 | 0 | 0 | 0 | 0 | 0 | 0 | -21.2208 | 1.822 | 0 | 1.9494 | 1.9465 | 1.0838 | 18.5845 | 1.2254 | 3.0551 | 0.16064 | 0.017778 | -0.1586 | 0.69964 | 0.18406 | 3.3194 | 18.6386 | 19.4017 | -22.4547 | 0 | 0.078052 | 0 | 1.6728 | 0.25672
2025_08_10 Hr 08 | 0.58775 | 1.0192e-05 | 0 | 0 | 0 | 0 | 0 | 0 | 0 | 0 | 0 | 0.010184 | 0.72 | 0.021743 | 1.6077 | 1.6077 | 5.7727 | 0 | 0.0012136 | 0.004224 | 0.0069788 | 0.086901 | 0 | -0.99737 | 0 | 0 | 0 | 0 | 0.015357 | 0.47904 | 0 | 5.2214 | 2.0585 | 0 | 0.53217 | 0.81115 | 0 | 0 | 0 | 3.0962 | 0 | 0.033679 | 0 | 0.0019413 | 0 | -0.13379 | 0 | 0 | 0 | 0 | 0 | 0 | 0 | 0 | 0.47912 | 0.048074 | 3.8936e-05 | 0 | 0 | 0 | 0 | 0 | 0 | 0 | 0 | 0 | 0 | 0 | 0 | 0 | 0 | 0 | 0 | 0 | 0 | -16.7597 | 1.822 | 0 | 1.8834 | 1.8805 | 0.66157 | 18.4524 | 1.2254 | 3.0551 | 0.16064 | 0.017778 | -0.58775 | 0.69964 | 0.18406 | 3.3194 | 21.6421 | 18.5722 | -18.4786 | 0 | 0.078052 | 0 | 1.6728 | 0.2585
2025_08_10 Hr 09 | 0.76589 | 5.7091e-05 | 0 | 0 | 0 | 0 | 0 | 0 | 0 | 0 | 0 | 0.010184 | 0.51 | 0.014729 | 1.6077 | 1.6077 | 5.7599 | 0 | 0.0012136 | 0.004224 | 0.0069788 | 0.086901 | 0 | -1.0327 | 0 | 0 | 0 | 0 | 0.015357 | 0.47904 | 0 | 5.2214 | 2.0585 | 0 | 0.53217 | 0.81115 | 0 | 0 | 0 | 3.1465 | 0 | 0.033679 | 0 | 0.0018566 | 0 | -0.12786 | 0 | 0 | 0 | 0 | 0 | 0 | 0 | 0 | 0.75498 | 0.048074 | 3.8936e-05 | 0 | 0 | 0 | 0 | 0 | 0 | 0 | 0 | 0 | 0 | 0 | 0 | 0 | 0 | 0 | 0 | 0 | 0 | -14.537 | 1.822 | 0 | 1.8834 | 1.8805 | 0.40043 | 18.4395 | 1.2254 | 3.0551 | 0.16064 | 0.017778 | -0.76589 | 0.69964 | 0.18406 | 3.3194 | 23.6754 | 18.5529 | -16.4634 | 0 | 0.078052 | 0 | 1.6728 | 0.26332
2025_08_10 Hr 10 | 0.73022 | 0.00028877 | 0 | 0 | 0 | 0 | 0 | 0 | 0 | 0 | 0 | 0.010184 | 0.51 | 0.028726 | 1.6025 | 1.6025 | 5.7341 | 0 | 0.0012136 | 0.004224 | 0.0069788 | 0.086901 | 0 | -0.29751 | 0 | 0 | 0 | 0 | 0.015357 | 0.53933 | 0 | 5.191 | 2.0585 | 0 | 0.52844 | 0.81115 | 0 | 0 | 0 | 3.9454 | 0 | 0.033679 | 0 | 0.003621 | 0 | -0.25137 | 0 | 0 | 0 | 0 | 0 | 0 | 0 | 0 | 0.8929 | 0.048074 | 3.8936e-05 | 0 | 0 | 0 | 0 | 0 | 0 | 0 | 0 | 0 | 0 | 0 | 0 | 0 | 0 | 0 | 0 | 0 | 0 | -16.9562 | 1.822 | 0 | 2.2288 | 2.2253 | 0.4396 | 19.1235 | 1.2254 | 3.0551 | 0.16064 | 0.017778 | -0.73022 | 0.69964 | 0.18406 | 3.3194 | 23.5505 | 18.7169 | -18.2353 | 0 | 0.078052 | 0 | 1.6728 | 0.27538
2025_08_10 Hr 11 | 0.78573 | 0.00029018 | 0 | 0 | 0 | 0 | 0 | 0 | 0 | 0 | 0 | 0.010184 | 0.51 | 0.018792 | 1.6077 | 1.6077 | 5.7727 | 0 | 0.0012136 | 0.004224 | 0.0069788 | 0.086901 | 0 | -0.81925 | 0 | 0 | 0 | 0 | 0.015357 | 0.47904 | 0 | 5.2214 | 2.0585 | 0 | 0.53217 | 0.81115 | 0 | 0 | 0 | 3.0353 | 0 | 0.033679 | 0 | 0.0023688 | 0 | -0.16372 | 0 | 0 | 0 | 0 | 0 | 0 | 0 | 0 | 0.82031 | 0.048074 | 3.8936e-05 | 0 | 0 | 0 | 0 | 0 | 0 | 0 | 0 | 0 | 0 | 0 | 0 | 0 | 0 | 0 | 0 | 0 | 0 | -20.1423 | 1.822 | 0 | 2.1628 | 2.1593 | 0.5223 | 19.0106 | 1.2254 | 3.0551 | 0.16064 | 0.017778 | -0.78573 | 0.69964 | 0.18406 | 3.3194 | 18.9154 | 18.7806 | -21.911 | 0 | 0.078052 | 0 | 1.6728 | 0.27969
2025_08_10 Hr 12 | 0.76647 | 0.00038929 | 0 | 0 | 0 | 0 | 0 | 0 | 0 | 0 | 0 | 0.010184 | 0.54 | 0.021165 | 1.6077 | 1.6077 | 5.7727 | 0 | 0.0012136 | 0.004224 | 0.0069788 | 0.086901 | 0 | -0.75638 | 0 | 0 | 0 | 0 | 0.015357 | 0.47904 | 0 | 5.2214 | 2.0585 | 0 | 0.53217 | 0.81115 | 0 | 0 | 0 | 2.8169 | 0 | 0.033679 | 0 | 0.0025197 | 0 | -0.17428 | 0 | 0 | 0 | 0 | 0 | 0 | 0 | 0 | 0.8929 | 0.048074 | 3.8936e-05 | 0 | 0 | 0 | 0 | 0 | 0 | 0 | 0 | 0 | 0 | 0 | 0 | 0 | 0 | 0 | 0 | 0 | 0 | -21.5791 | 1.822 | 0 | 2.2949 | 2.2913 | 0.79215 | 19.2747 | 1.2254 | 3.0551 | 0.16064 | 0.017778 | -0.76647 | 0.69964 | 0.18406 | 3.3194 | 17.9577 | 19.1423 | -23.2762 | 0 | 0.078052 | 0 | 1.6728 | 0.28579
2025_08_10 Hr 13 | 0.78914 | 0.0006121 | 0 | 0.12068 | 0.12077 | 0.12077 | 0.12071 | 0.12072 | 0.12077 | 0 | 0 | 0.010184 | 0.51 | 0.027474 | 1.6077 | 1.6077 | 5.7727 | 0 | 0.0012136 | 0.004224 | 0.0069788 | 0.086901 | 0 | -0.3633 | 0 | 0 | 0 | 0 | 0.015357 | 0.60968 | 0.4382 | 5.2214 | 2.0585 | 0 | 0.53217 | 0.81115 | 0 | 0 | 0 | 2.9401 | 0 | 0.033679 | 0 | 0 | 0 | -0.24032 | 0 | 0 | 0 | 0 | 0 | 0 | 0 | 0 | 1.0236 | 0.048074 | 3.8936e-05 | 0 | 0 | 0 | 0 | 0 | 0 | 0 | 0 | 0 | 0 | 0 | 0 | 0 | 0 | 0 | 0 | 0 | 0 | -28.9604 | 1.822 | 0 | 2.6178 | 2.6138 | 0.87484 | 21.0637 | 1.2254 | 3.0551 | 0.16064 | 0.017778 | -0.78914 | 0.69964 | 0.18406 | 3.3194 | 13.0061 | 19.3555 | -30.3532 | 0 | 0.078052 | 0 | 1.6728 | 0.28642
2025_08_10 Hr 14 | 0.72979 | 0.00069063 | 0 | 0.12068 | 0.12077 | 0.12077 | 0.12071 | 0.12072 | 0.12077 | 0 | 0 | 0.010184 | 0.45 | 0.025278 | 1.6077 | 1.6077 | 5.7727 | 0 | 0.0012136 | 0.004224 | 0.0069788 | 0.086901 | 0 | -0.30162 | 0 | 0 | 0 | 0 | 0.015357 | 0.85071 | 0.28856 | 5.2214 | 2.0585 | 0 | 0.53217 | 0.81115 | 0 | 0 | 0 | 3.1215 | 0 | 0.033679 | 0 | 0 | 0 | -0.25068 | 0 | 0 | 0 | 0 | 0 | 0 | 0 | 0 | 1.1615 | 0.048074 | 3.8936e-05 | 0 | 0 | 0 | 0 | 0 | 0 | 0 | 0 | 0 | 0 | 0 | 0 | 0 | 0 | 0 | 0 | 0 | 0 | -23.2035 | 1.822 | 0 | 2.6178 | 2.6138 | 0.80085 | 21.3047 | 1.2254 | 3.0551 | 0.16064 | 0.017778 | -0.72979 | 0.69964 | 0.18406 | 3.3194 | 19.2354 | 19.2947 | -24.4855 | 0 | 0.078052 | 0 | 1.6728 | 0.28313
2025_08_10 Hr 15 | 0.63083 | 0.00069477 | 0 | 0.12068 | 0.12077 | 0.12077 | 0.12071 | 0.12072 | 0.12077 | 0 | 0 | 0.010184 | 0.51 | 0.028596 | 1.6077 | 1.6077 | 5.7727 | 0 | 0.0012136 | 0.004224 | 0.0069788 | 0.086901 | 0 | -0.30437 | 0 | 0 | 0 | 0 | 0.015357 | 1.0918 | 0.28856 | 5.2214 | 2.0585 | 0 | 0.53217 | 0.81115 | 0 | 0 | 0 | 2.5494 | 0 | 0.033679 | 0 | 0 | 0 | -0.25022 | 0 | 0 | 0 | 0 | 0 | 0 | 0 | 0 | 1.1615 | 0.048074 | 3.8936e-05 | 0 | 0 | 0 | 0 | 0 | 0 | 0 | 0 | 0 | 0 | 0 | 0 | 0 | 0 | 0 | 0 | 0 | 0 | -22.8601 | 1.822 | 0 | 2.6764 | 2.6723 | 0.68334 | 21.6629 | 1.2254 | 3.0551 | 0.16064 | 0.017778 | -0.63083 | 0.69964 | 0.18406 | 3.3194 | 19.3089 | 19.1422 | -24.0455 | 0 | 0.078052 | 0 | 1.6728 | 0.28376
2025_08_10 Hr 16 | 0.61289 | 0.00052654 | 0 | 0.12068 | 0.12077 | 0.12077 | 0.12071 | 0.12072 | 0.12077 | 0 | 0 | 0.010184 | 0.6 | 0.033951 | 1.6077 | 1.6077 | 5.7727 | 0 | 0.0012136 | 0.004224 | 0.0069788 | 0.086901 | 0 | -0.29058 | 0 | 0 | 0 | 0 | 0.015357 | 1.2722 | 0.28856 | 5.2214 | 2.0585 | 0 | 0.53217 | 0.81115 | 0 | 0 | 0 | 2.1771 | 0 | 0.033679 | 0 | 0 | 0 | -0.25253 | 0 | 0 | 0 | 0 | 0 | 0 | 0 | 0 | 1.372 | 0.048074 | 3.8936e-05 | 0 | 0 | 0 | 0 | 0 | 0 | 0 | 0 | 0 | 0 | 0 | 0 | 0 | 0 | 0 | 0 | 0 | 0 | -19.8095 | 1.822 | 0 | 2.6764 | 2.6723 | 0.5397 | 21.8433 | 1.2254 | 3.0551 | 0.16064 | 0.017778 | -0.61289 | 0.69964 | 0.18406 | 3.3194 | 22.3405 | 19.2856 | -20.9655 | 0 | 0.078052 | 0 | 1.6728 | 0.283
2025_08_10 Hr 17 | 0.47725 | 0.00090026 | 0 | 0.12068 | 0.12077 | 0.12077 | 0.12071 | 0.12072 | 0.12077 | 0 | 0 | 0.010184 | 0.72 | 0.057534 | 1.6077 | 1.6077 | 5.7599 | 0 | 0.0012136 | 0.004224 | 0.0069788 | 0.086901 | 0 | 0.33416 | 0 | 0 | 0 | 0 | 0.015357 | 1.2721 | 0.28856 | 5.2113 | 2.0585 | 0 | 0.53093 | 0.81115 | 0 | 0 | 0 | 3.1305 | 0 | 0.033679 | 0 | 0 | 0 | -0.35749 | 0 | 0 | 0 | 0 | 0 | 0 | 0 | 0 | 1.5753 | 0.048074 | 3.8936e-05 | 0 | 0 | 0 | 0 | 0 | 0 | 0 | 0 | 0 | 0 | 0 | 0 | 0 | 0 | 0 | 0 | 0 | 0 | -23.6491 | 1.822 | 0 | 2.6568 | 2.6528 | 0.40913 | 21.7812 | 1.2254 | 3.0551 | 0.16064 | 0.017778 | -0.47725 | 0.69964 | 0.18406 | 3.3194 | 20.1295 | 19.3675 | -24.1497 | 0 | 0.078052 | 0 | 1.6728 | 0.28516
2025_08_10 Hr 18 | 0.43155 | 0.00055233 | 0 | 0.12068 | 0.12077 | 0.12077 | 0.12071 | 0.12072 | 0.12077 | 0 | 0 | 0.010184 | 0.93 | 0.061821 | 1.6077 | 1.6077 | 5.7727 | 0 | 0.0012136 | 0.004224 | 0.0069788 | 0.086901 | 0 | -0.025687 | 0 | 0 | 0 | 0 | 0.015357 | 1.2821 | 0.28856 | 5.2214 | 2.0585 | 0 | 0.53217 | 0.81115 | 0 | 0 | 0 | 1.67 | 0 | 0.033679 | 0 | 0 | 0 | -0.29703 | 0 | 0 | 0 | 0 | 0 | 0 | 0 | 0 | 1.2994 | 0.048074 | 3.8936e-05 | 0 | 0 | 0 | 0 | 0 | 0 | 0 | 0 | 0 | 0 | 0 | 0 | 0 | 0 | 0 | 0 | 0 | 0 | -21.4231 | 1.822 | 0 | 2.6764 | 2.6723 | 0.39172 | 21.8533 | 1.2254 | 3.0551 | 0.16064 | 0.017778 | -0.43155 | 0.69964 | 0.18406 | 3.3194 | 20.5962 | 19.2503 | -22.1774 | 0 | 0.078052 | 0 | 1.6728 | 0.29176
2025_08_10 Hr 19 | 0.27193 | 0.00040015 | 0 | 0.12068 | 0.12077 | 0.12077 | 0.12071 | 0.12072 | 0.12077 | 0 | 0 | 0.010184 | 1.44 | 0.087877 | 1.6025 | 1.6025 | 5.7212 | 0 | 0.0012136 | 0.004224 | 0.0069788 | 0.086901 | 0 | -0.17164 | 0 | 0 | 0 | 0 | 0.015357 | 1.006 | 0.28856 | 5.1809 | 2.0585 | 0 | 0.52719 | 0.81115 | 0 | 0 | 0 | 3.7905 | 0 | 0.033679 | 0 | 0 | 0 | -0.27252 | 0 | 0 | 0 | 0 | 0 | 0 | 0 | 0 | 1.2994 | 0.048074 | 3.8936e-05 | 0 | 0 | 0 | 0 | 0 | 0 | 0 | 0 | 0 | 0 | 0 | 0 | 0 | 0 | 0 | 0 | 0 | 0 | -15.3613 | 1.822 | 0 | 2.2843 | 2.2811 | 0.20021 | 20.6915 | 1.2254 | 3.0551 | 0.16064 | 0.017778 | -0.27193 | 0.69964 | 0.18406 | 3.3194 | 27.8323 | 19.4277 | -16.0774 | 0 | 0.078052 | 0 | 1.6728 | 0.28934
2025_08_10 Hr 20 | 0.068002 | 0.00017228 | 0 | 0.12068 | 0.12077 | 0.12077 | 0.12071 | 0.12072 | 0.12077 | 0 | 0 | 0.010184 | 1.8 | 0.10374 | 1.6077 | 1.6077 | 5.7727 | 0 | 0.0012136 | 0.004224 | 0.0069788 | 0.086901 | 0 | -0.26252 | 0 | 0 | 0 | 0 | 0.015357 | 1.1719 | 0.28856 | 5.2214 | 2.0585 | 0 | 0.53217 | 0.81115 | 0 | 0 | 0 | 2.3542 | 0 | 0.033679 | 0 | 0 | 0 | -0.25725 | 0 | 0 | 0 | 0 | 0 | 0 | 0 | 0 | 1.1615 | 0.048074 | 3.8936e-05 | 0 | 0 | 0 | 0 | 0 | 0 | 0 | 0 | 0 | 0 | 0 | 0 | 0 | 0 | 0 | 0 | 0 | 0 | -23.1235 | 1.822 | 0 | 2.6764 | 2.6723 | 0.069639 | 21.743 | 1.2254 | 3.0551 | 0.16064 | 0.017778 | -0.068002 | 0.69964 | 0.18406 | 3.3194 | 19.7215 | 19.3355 | -23.7112 | 0 | 0.078052 | 0 | 1.6728 | 0.28897
2025_08_10 Hr 21 | 0 | 3.3022e-05 | 0 | 0.12068 | 0.12077 | 0.12077 | 0.12071 | 0.12072 | 0.12077 | 0 | 0 | 0.010184 | 2.1 | 0.11355 | 1.6077 | 1.6077 | 5.7727 | 0 | 0.0012136 | 0.004224 | 0.0069788 | 0.086901 | 0 | -0.3579 | 0 | 0 | 0 | 0 | 0.015357 | 1.2788 | 0.28856 | 5.2214 | 2.0585 | 0 | 0.53217 | 0.81115 | 0 | 0 | 0 | 2.6142 | 0 | 0.033679 | 0 | 0 | 0 | -0.24122 | 0 | 0 | 0 | 0 | 0 | 0 | 0 | 0 | 1.0962 | 0.048074 | 3.8936e-05 | 0 | 0 | 0 | 0 | 0 | 0 | 0 | 0 | 0 | 0 | 0 | 0 | 0 | 0 | 0 | 0 | 0 | 0 | -26.1817 | 1.822 | 0 | 2.6764 | 2.6723 | 0.030467 | 21.8499 | 1.2254 | 3.0551 | 0.16064 | 0.017778 | 0 | 0.69964 | 0.18406 | 3.3194 | 17.1528 | 19.4695 | -26.7808 | 0 | 0.078052 | 0 | 1.6728 | 0.28579
2025_08_10 Hr 22 | 0 | 5.2068e-06 | 0 | 0 | 0 | 0 | 0 | 0 | 0 | 0 | 0 | 0.010184 | 1.74 | 0.070465 | 1.6077 | 1.6077 | 5.7727 | 0 | 0.0012136 | 0.004224 | 0.0069788 | 0.086901 | 0 | -0.72151 | 0 | 0 | 0 | 0 | 0.015357 | 0.47904 | 0.28856 | 5.2214 | 2.0585 | 0 | 0.53217 | 0.81115 | 0 | 0 | 0 | 2.4098 | 0 | 0.033679 | 0 | 0.0026034 | 0 | -0.18014 | 0 | 0 | 0 | 0 | 0 | 0 | 0 | 0 | 0.82031 | 0.048074 | 3.8936e-05 | 0 | 0 | 0 | 0 | 0 | 0 | 0 | 0 | 0 | 0 | 0 | 0 | 0 | 0 | 0 | 0 | 0 | 0 | -16.8283 | 1.822 | 0 | 2.4271 | 2.4232 | 0.26985 | 19.8274 | 1.2254 | 3.0551 | 0.16064 | 0.017778 | 0 | 0.69964 | 0.18406 | 3.3194 | 23.5285 | 19.0213 | -17.7299 | 0 | 0.078052 | 0 | 1.6728 | 0.27716
2025_08_10 Hr 23 | 0 | 0 | 0 | 0 | 0 | 0 | 0 | 0 | 0 | 0 | 0 | 0.010184 | 1.2 | 0.055932 | 1.6077 | 1.6077 | 6.0289 | 0 | 0.0012136 | 0.004224 | 0.0069788 | 0.086901 | 0 | -0.55777 | 0 | 0 | 0 | 0 | 0.015357 | 0.4891 | 0.28856 | 5.3952 | 2.0585 | 0 | 0.55307 | 0.81115 | 0 | 0 | 0 | 1.4713 | 0 | 0.033679 | 0 | 0.0029963 | 0 | -0.20764 | 0 | 0 | 0 | 0 | 0 | 0 | 0 | 0 | 0.82031 | 0.048074 | 3.8936e-05 | 0 | 0 | 0 | 0 | 0 | 0 | 0 | 0 | 0 | 0 | 0 | 0 | 0 | 0 | 0 | 0 | 0 | 0 | -18.7287 | 1.822 | 0 | 2.7769 | 2.7727 | 0.20892 | 20.9667 | 1.2254 | 3.0551 | 0.16064 | 0.017778 | 0 | 0.69964 | 0.18406 | 3.3194 | 21.3618 | 18.4179 | -19.4941 | 0 | 0.078052 | 0 | 1.6728 | 0.26839
2025_08_10 Hr 24 | 0 | 0 | 0 | 0 | 0 | 0 | 0 | 0 | 0 | 0 | 0 | 0.010184 | 0.45 | 0.01936 | 1.6077 | 1.6077 | 6.0349 | 0 | 0.0012136 | 0.004224 | 0.0069788 | 0.086901 | 0 | -0.65385 | 0 | 0 | 0 | 0 | 0.015357 | 0.47904 | 0 | 5.3991 | 2.0585 | 0 | 0.55355 | 0.81115 | 0 | 0 | 0 | 2.4835 | 0 | 0.033679 | 0 | 0.0027658 | 0 | -0.1915 | 0 | 0 | 0 | 0 | 0 | 0 | 0 | 0 | 0.8929 | 0.048074 | 3.8936e-05 | 0 | 0 | 0 | 0 | 0 | 0 | 0 | 0 | 0 | 0 | 0 | 0 | 0 | 0 | 0 | 0 | 0 | 0 | -17.9837 | 1.822 | 0 | 2.7769 | 2.7727 | 0.20021 | 20.678 | 1.2254 | 3.0551 | 0.16064 | 0.017778 | 0 | 0.69964 | 0.18406 | 3.3194 | 22.019 | 17.6865 | -18.829 | 0 | 0.078052 | 0 | 1.6728 | 0.25913
2025_08_11 Hr 01 | 0 | 0 | 0 | 0 | 0 | 0 | 0 | 0 | 0 | 0 | 0 | 0.010184 | 0.27 | 0.010852 | 1.6077 | 1.6077 | 6.0349 | 0 | 0.0012136 | 0.004224 | 0.0069788 | 0.086901 | 0 | -0.72965 | 0 | 0 | 0 | 0 | 0.015357 | 0.47904 | 0 | 5.3991 | 2.0585 | 0 | 0.55355 | 0.81115 | 0 | 0 | 0 | 3.135 | 0 | 0.033679 | 0 | 0.11886 | 0 | -0.17877 | 0 | 0 | 0 | 0 | 0 | 0 | 0 | 0 | 0.8929 | 0.048074 | 3.8936e-05 | 0 | 0 | 0 | 0 | 0 | 0 | 0 | 0 | 0 | 0 | 0 | 0 | 0 | 0 | 0 | 0 | 0 | 0 | -18.4096 | 1.822 | 0 | 2.7769 | 2.7727 | 0.63981 | 20.678 | 1.2254 | 3.0551 | 0.16064 | 0.017778 | 0 | 0.69964 | 0.18406 | 3.3194 | 22.4257 | 17.9306 | -19.318 | 0 | 0.078052 | 0 | 1.6728 | 0.25222
2025_08_11 Hr 02 | 0 | 0 | 0 | 0 | 0 | 0 | 0 | 0 | 0 | 0 | 0 | 0.010184 | 0.6 | 0.024171 | 1.6077 | 1.6077 | 6.0349 | 0 | 0.0012136 | 0.004224 | 0.0069788 | 0.086901 | 0 | -0.72721 | 0 | 0 | 0 | 0 | 0.015357 | 0.47904 | 0 | 5.3991 | 2.0585 | 0 | 0.55355 | 0.81115 | 0 | 0 | 0 | 1.9956 | 0 | 0.033679 | 0 | 0.11913 | 0 | -0.17918 | 0 | 0 | 0 | 0 | 0 | 0 | 0 | 0 | 0.82031 | 0.048074 | 3.8936e-05 | 0 | 0 | 0 | 0 | 0 | 0 | 0 | 0 | 0 | 0 | 0 | 0 | 0 | 0 | 0 | 0 | 0 | 0 | -20.0367 | 1.822 | 0 | 2.7769 | 2.7727 | 1.3057 | 20.678 | 1.2254 | 3.0551 | 0.16064 | 0.017778 | 0 | 0.69964 | 0.18406 | 3.3194 | 20.5917 | 18.8611 | -20.943 | 0 | 0.078052 | 0 | 1.6728 | 0.24604
2025_08_11 Hr 03 | 0 | 0 | 0 | 0 | 0 | 0 | 0 | 0 | 0 | 0 | 0 | 0.010184 | 1.11 | 0.038708 | 1.6077 | 1.6077 | 6.0349 | 0 | 0.0012136 | 0.004224 | 0.0069788 | 0.086901 | 0 | -0.87219 | 0 | 0 | 0 | 0 | 0.015357 | 0.47904 | 0 | 5.3991 | 2.0585 | 0 | 0.55355 | 0.81115 | 0 | 0 | 0 | 3.0186 | 0 | 0.033679 | 0 | 0.10312 | 0 | -0.15482 | 0 | 0 | 0 | 0 | 0 | 0 | 0 | 0 | 0.75498 | 0.048074 | 3.8936e-05 | 0 | 0 | 0 | 0 | 0 | 0 | 0 | 0 | 0 | 0 | 0 | 0 | 0 | 0 | 0 | 0 | 0 | 0 | -17.4898 | 1.822 | 0 | 2.0405 | 2.0374 | 1.2622 | 19.2063 | 1.2254 | 3.0551 | 0.16064 | 0.017778 | 0 | 0.69964 | 0.18406 | 3.3194 | 22.9837 | 19.2756 | -18.5168 | 0 | 0.078052 | 0 | 1.6728 | 0.24489
2025_08_11 Hr 04 | 0 | 0 | 0 | 0 | 0 | 0 | 0 | 0 | 0 | 0 | 0 | 0.010184 | 1.05 | 0.039019 | 1.6077 | 1.6077 | 6.0349 | 0 | 0.0012136 | 0.004224 | 0.0069788 | 0.086901 | 0 | -0.81086 | 0 | 0 | 0 | 0 | 0.015357 | 0.47904 | 0 | 5.3991 | 2.0585 | 0 | 0.55355 | 0.81115 | 0 | 0 | 0 | 3.352 | 0 | 0.033679 | 0 | 0.1206 | 0 | -0.16512 | 0 | 0 | 0 | 0 | 0 | 0 | 0 | 0 | 0.82031 | 0.048074 | 3.8936e-05 | 0 | 0 | 0 | 0 | 0 | 0 | 0 | 0 | 0 | 0 | 0 | 0 | 0 | 0 | 0 | 0 | 0 | 0 | -19.3561 | 1.822 | 0 | 2.1012 | 2.0982 | 1.1926 | 19.3278 | 1.2254 | 3.0551 | 0.16064 | 0.017778 | 0 | 0.69964 | 0.18406 | 3.3194 | 21.5568 | 19.209 | -20.3321 | 0 | 0.078052 | 0 | 1.6728 | 0.24225
2025_08_11 Hr 05 | 0 | 0 | 0 | 0 | 0 | 0 | 0 | 0 | 0 | 0 | 0 | 0.010184 | 1.26 | 0.048143 | 1.6077 | 1.6077 | 6.0349 | 0 | 0.0012136 | 0.004224 | 0.0069788 | 0.086901 | 0 | -0.78279 | 0 | 0 | 0 | 0 | 0.015357 | 0.47904 | 0 | 5.3991 | 2.0585 | 0 | 0.55355 | 0.81115 | 0 | 0 | 0 | 3.1988 | 0 | 0.033679 | 0 | 0.12219 | 0 | -0.16984 | 0 | 0 | 0 | 0 | 0 | 0 | 0 | 0 | 1.1615 | 0.048074 | 3.8936e-05 | 0 | 0 | 0 | 0 | 0 | 0 | 0 | 0 | 0 | 0 | 0 | 0 | 0 | 0 | 0 | 0 | 0 | 0 | -20.2496 | 1.822 | 0 | 2.4099 | 2.4061 | 1.3362 | 19.9444 | 1.2254 | 3.0551 | 0.16064 | 0.017778 | 0 | 0.69964 | 0.18406 | 3.3194 | 21.8542 | 19.9132 | -21.2022 | 0 | 0.078052 | 0 | 1.6728 | 0.24251
2025_08_11 Hr 06 | 0 | 0 | 0 | 0 | 0 | 0 | 0 | 0 | 0 | 0 | 0 | 0.010184 | 1.71 | 0.061108 | 1.6077 | 1.6077 | 6.0349 | 0 | 0.0012136 | 0.004224 | 0.0069788 | 0.086901 | 0 | -0.84904 | 0 | 0 | 0 | 0 | 0.015357 | 0.47904 | 0 | 5.3991 | 2.0585 | 0 | 0.55355 | 0.81115 | 0 | 0 | 0 | 2.4003 | 0 | 0.033679 | 0 | 0.10568 | 0 | -0.15871 | 0 | 0 | 0 | 0 | 0 | 0 | 0 | 0 | 1.2994 | 0.048074 | 3.8936e-05 | 0 | 0 | 0 | 0 | 0 | 0 | 0 | 0 | 0 | 0 | 0 | 0 | 0 | 0 | 0 | 0 | 0 | 0 | -17.2068 | 1.822 | 0 | 2.0607 | 2.0576 | 1.7671 | 19.2468 | 1.2254 | 3.0551 | 0.16064 | 0.017778 | 0 | 0.69964 | 0.18406 | 3.3194 | 24.3883 | 20.9557 | -18.2145 | 0 | 0.078052 | 0 | 1.6728 | 0.25323
2025_08_11 Hr 07 | 0.090742 | 1.7463e-06 | 0 | 0 | 0 | 0 | 0 | 0 | 0 | 0 | 0 | 0.010184 | 1.59 | 0.057588 | 1.6077 | 1.6077 | 5.7727 | 0.59424 | 0.0012136 | 0.004224 | 0.0069788 | 0.086901 | 0 | 0 | 0 | 0 | 0 | 0 | 0.015357 | 0.47904 | 0 | 5.2214 | 2.0585 | 0 | 0.53217 | 0.81115 | 0 | 0 | 0 | 3.6574 | 0 | 0.033679 | 0 | 0.055953 | 0 | -0.16088 | 0 | 0 | 0 | 0 | 0 | 0 | 0 | 0 | 1.1615 | 0.048074 | 3.8936e-05 | 0 | 0 | 0 | 0 | 0 | 0 | 0 | 0 | 0 | 0 | 0 | 0 | 0 | 0 | 0 | 0 | 0 | 0 | -19.6735 | 1.822 | 0 | 1.9703 | 1.9674 | 1.0533 | 19.2205 | 1.2254 | 3.0551 | 0.16064 | 0.017778 | -0.090742 | 0.69964 | 0.18406 | 3.3194 | 23.0147 | 20.0621 | -19.9252 | 0 | 0.078052 | 0 | 1.6728 | 0.26548
2025_08_11 Hr 08 | 0.34081 | 1.5924e-05 | 0 | 0 | 0 | 0 | 0 | 0 | 0 | 0 | 0 | 0.010184 | 0.99 | 0.044588 | 1.6077 | 1.6077 | 5.7727 | 0.59424 | 0.0012136 | 0.004224 | 0.0069788 | 0.086901 | 0 | 0 | 0 | 0 | 0 | 0 | 0.015357 | 0.47904 | 0 | 5.2214 | 2.0585 | 0 | 0.53217 | 0.81115 | 0 | 0 | 0 | 3.715 | 0 | 0.033679 | 0 | 0.0028953 | 0 | -0.20057 | 0 | 0 | 0 | 0 | 0 | 0 | 0 | 0 | 0.61705 | 0.048074 | 3.8936e-05 | 0 | 0 | 0 | 0 | 0 | 0 | 0 | 0 | 0 | 0 | 0 | 0 | 0 | 0 | 0 | 0 | 0 | 0 | -23.0648 | 1.822 | 0 | 2.5953 | 2.5915 | 0.69204 | 20.4696 | 1.2254 | 3.0551 | 0.16064 | 0.017778 | -0.34081 | 0.69964 | 0.18406 | 3.3194 | 19.3831 | 18.8047 | -23.6061 | 0 | 0.078052 | 0 | 1.6728 | 0.27672
2025_08_11 Hr 09 | 0.45436 | 5.3665e-05 | 0 | 0 | 0 | 0 | 0 | 0 | 0 | 0 | 0 | 0.010184 | 0.72 | 0.019869 | 1.6077 | 1.6077 | 5.7727 | 0.59424 | 0.0012136 | 0.004224 | 0.0069788 | 0.086901 | 0 | 0 | 0 | 0 | 0 | 0 | 0.015357 | 0.47904 | 0 | 5.2214 | 2.0585 | 0 | 0.53217 | 0.81115 | 0 | 0 | 0 | 2.4372 | 0 | 0.033679 | 0 | 0.0017741 | 0 | -0.12208 | 0 | 0 | 0 | 0 | 0 | 0 | 0 | 0 | 1.372 | 0.048074 | 3.8936e-05 | 0 | 0 | 0 | 0 | 0 | 0 | 0 | 0 | 0 | 0 | 0 | 0 | 0 | 0 | 0 | 0 | 0 | 0 | -13.1971 | 1.822 | 0 | 1.8834 | 1.8805 | 0.69204 | 19.0466 | 1.2254 | 3.0551 | 0.16064 | 0.017778 | -0.45436 | 0.69964 | 0.18406 | 3.3194 | 27.0993 | 19.389 | -13.7735 | 0 | 0.078052 | 0 | 1.6728 | 0.28721
2025_08_11 Hr 10 | 0.38643 | 0.00014285 | 0 | 0 | 0 | 0 | 0 | 0 | 0 | 0 | 0 | 0.010184 | 0.78 | 0.021465 | 1.6077 | 1.6077 | 5.7727 | 0.59424 | 0.0012136 | 0.004224 | 0.0069788 | 0.086901 | 0 | 0 | 0 | 0 | 0 | 0 | 0.015357 | 0.47904 | 0 | 5.2214 | 2.0585 | 0 | 0.53217 | 0.81115 | 0 | 0 | 0 | 2.4477 | 0 | 0.033679 | 0 | 0.0017691 | 0 | -0.12174 | 0 | 0 | 0 | 0 | 0 | 0 | 0 | 0 | 1.0962 | 0.048074 | 3.8936e-05 | 0 | 0 | 0 | 0 | 0 | 0 | 0 | 0 | 0 | 0 | 0 | 0 | 0 | 0 | 0 | 0 | 0 | 0 | -13.0614 | 1.822 | 0 | 1.8834 | 1.8805 | 0.40913 | 19.0466 | 1.2254 | 3.0551 | 0.16064 | 0.017778 | -0.38643 | 0.69964 | 0.18406 | 3.3194 | 26.7572 | 18.8325 | -13.5696 | 0 | 0.078052 | 0 | 1.6728 | 0.29566
2025_08_11 Hr 11 | 0.40874 | 0.00017924 | 0 | 0 | 0 | 0 | 0 | 0 | 0 | 0 | 0 | 0.010184 | 0.66 | 0.014547 | 1.6077 | 1.6077 | 4.0207 | 0 | 0.0012136 | 0.004224 | 0.0069788 | 0.086901 | 0 | 0 | 0 | 0 | 0 | 0 | 0.015357 | 0.47904 | 0 | 5.2214 | 2.0585 | 0 | 0.53217 | 0.81115 | 0 | 0 | 0 | 3.9284 | 0 | 0.033679 | 0 | 0.0014169 | 0 | -0.097084 | 0 | 0 | 0 | 0 | 0 | 0 | 0 | 0 | 0.54445 | 0.048074 | 3.8936e-05 | 0 | 0 | 0 | 0 | 0 | 0 | 0 | 0 | 0 | 0 | 0 | 0 | 0 | 0 | 0 | 0 | 0 | 0 | -8.038 | 1.822 | 0 | 1.8834 | 1.8805 | 0.43089 | 16.7004 | 1.2254 | 3.0551 | 0.16064 | 0.017778 | -0.40874 | 0.69964 | 0.18406 | 3.3194 | 30.2852 | 18.2002 | -8.5438 | 0 | 0.078052 | 0 | 1.6728 | 0.29794
2025_08_11 Hr 12 | 0.47703 | 0.00028843 | 0 | 0 | 0 | 0 | 0 | 0 | 0 | 0 | 0 | 0.010184 | 0.54 | 0.015262 | 1.6077 | 1.6077 | 4.9231 | 0.39616 | 0.0012136 | 0.004224 | 0.0069788 | 0.086901 | 0 | 0 | 0 | 0 | 0 | 0 | 0.015357 | 0.47904 | 0 | 5.2214 | 2.0585 | 0 | 0.53217 | 0.81115 | 0 | 0 | 0 | 3.757 | 0 | 0.033679 | 0 | 0.0018169 | 0 | -0.12508 | 0 | 0 | 0 | 0 | 0 | 0 | 0 | 0 | 0.75498 | 0.048074 | 3.8936e-05 | 0 | 0 | 0 | 0 | 0 | 0 | 0 | 0 | 0 | 0 | 0 | 0 | 0 | 0 | 0 | 0 | 0 | 0 | -8.9745 | 1.822 | 0 | 1.8834 | 1.8805 | 0.40913 | 17.9989 | 1.2254 | 3.0551 | 0.16064 | 0.017778 | -0.47703 | 0.69964 | 0.18406 | 3.3194 | 30.5172 | 18.3379 | -9.5766 | 0 | 0.078052 | 0 | 1.6728 | 0.2977
2025_08_11 Hr 13 | 0.49933 | 0.00041388 | 0 | 0 | 0 | 0 | 0 | 0 | 0 | 0 | 0 | 0.010184 | 0.57 | 0.020587 | 1.6077 | 1.6077 | 5.7727 | 0.59424 | 0.0012136 | 0.004224 | 0.0069788 | 0.086901 | 0 | 0 | 0 | 0 | 0 | 0 | 0.015357 | 0.49567 | 0 | 5.2214 | 2.0585 | 0 | 0.53217 | 0.81115 | 0 | 0 | 0 | 2.6992 | 0 | 0.033679 | 0 | 0.0023219 | 0 | -0.16043 | 0 | 0 | 0 | 0 | 0 | 0 | 0 | 0 | 0.75498 | 0.048074 | 3.8936e-05 | 0 | 0 | 0 | 0 | 0 | 0 | 0 | 0 | 0 | 0 | 0 | 0 | 0 | 0 | 0 | 0 | 0 | 0 | -9.6551 | 1.822 | 0 | 1.8834 | 1.8805 | 0.36125 | 19.0633 | 1.2254 | 3.0551 | 0.16064 | 0.017778 | -0.49933 | 0.69964 | 0.18406 | 3.3194 | 29.8041 | 18.3566 | -10.3149 | 0 | 0.078052 | 0 | 1.6728 | 0.30654
2025_08_11 Hr 14 | 0.56479 | 0.00059797 | 0 | 0 | 0 | 0 | 0 | 0 | 0 | 0 | 0 | 0.010184 | 0.36 | 0.017979 | 1.6077 | 1.6077 | 5.7727 | 0.59424 | 0.0012136 | 0.004224 | 0.0069788 | 0.086901 | 0 | 0 | 0 | 0 | 0 | 0 | 0.015357 | 0.68962 | 0 | 5.2214 | 2.0585 | 0 | 0.53217 | 0.81115 | 0 | 0 | 0 | 3.4502 | 0 | 0.033679 | 0 | 0.0032106 | 0 | -0.22264 | 0 | 0 | 0 | 0 | 0 | 0 | 0 | 0 | 0.54445 | 0.048074 | 3.8936e-05 | 0 | 0 | 0 | 0 | 0 | 0 | 0 | 0 | 0 | 0 | 0 | 0 | 0 | 0 | 0 | 0 | 0 | 0 | -8.7937 | 1.822 | 0 | 2.0005 | 1.9977 | 0.29161 | 19.4915 | 1.2254 | 3.0551 | 0.16064 | 0.017778 | -0.56479 | 0.69964 | 0.18406 | 3.3194 | 31.2931 | 17.9326 | -9.5811 | 0 | 0.078052 | 0 | 1.6728 | 0.30968
2025_08_11 Hr 15 | 0.64558 | 0.00061917 | 0 | 0.12068 | 0.12077 | 0.12077 | 0.12071 | 0.12072 | 0.12077 | 0 | 0 | 0.010184 | 0.54 | 0.027887 | 1.6077 | 1.6077 | 5.7727 | 0.59424 | 0.0012136 | 0.004224 | 0.0069788 | 0.086901 | 0 | 0 | 0 | 0 | 0 | 0 | 0.015357 | 0.9307 | 0.4382 | 5.2214 | 2.0585 | 0 | 0.53217 | 0.81115 | 0 | 0 | 0 | 1.9318 | 0 | 0.033679 | 0 | 0 | 0 | -0.23029 | 0 | 0 | 0 | 0 | 0 | 0 | 0 | 0 | 0.82031 | 0.048074 | 3.8936e-05 | 0 | 0 | 0 | 0 | 0 | 0 | 0 | 0 | 0 | 0 | 0 | 0 | 0 | 0 | 0 | 0 | 0 | 0 | -12.519 | 1.822 | 0 | 2.5952 | 2.5915 | 0.23068 | 21.9341 | 1.2254 | 3.0551 | 0.16064 | 0.017778 | -0.64558 | 0.69964 | 0.18406 | 3.3194 | 28.889 | 18.418 | -13.3949 | 0 | 0.078052 | 0 | 1.6728 | 0.30944
2025_08_11 Hr 16 | 0.70363 | 0.0010047 | 0 | 0.12068 | 0.12077 | 0.12077 | 0.12071 | 0.12072 | 0.12077 | 0 | 0 | 0.010184 | 0.81 | 0.071021 | 1.6077 | 1.6077 | 5.7727 | 0.59424 | 0.0012136 | 0.004224 | 0.0069788 | 0.086901 | 0 | 0 | 0 | 0 | 0 | 0 | 0.015357 | 1.1719 | 0.28856 | 5.2214 | 2.0585 | 0 | 0.53217 | 0.81115 | 0 | 0 | 0 | 2.9525 | 0 | 0.033679 | 0 | 0 | 0 | -0.39246 | 0 | 0 | 0 | 0 | 0 | 0 | 0 | 0 | 0.75498 | 0.048074 | 3.8936e-05 | 0 | 0 | 0 | 0 | 0 | 0 | 0 | 0 | 0 | 0 | 0 | 0 | 0 | 0 | 0 | 0 | 0 | 0 | -19.9002 | 1.822 | 0 | 2.6764 | 2.6723 | 0.16975 | 22.3373 | 1.2254 | 3.0551 | 0.16064 | 0.017778 | -0.70363 | 0.69964 | 0.18406 | 3.3194 | 22.9581 | 18.6645 | -20.9962 | 0 | 0.078052 | 0 | 1.6728 | 0.3107
2025_08_11 Hr 17 | 0.63461 | 0.00097523 | 0 | 0.12068 | 0.12077 | 0.12077 | 0.12071 | 0.12072 | 0.12077 | 0 | 0 | 0.010184 | 1.68 | 0.15805 | 1.6077 | 1.6077 | 5.7727 | 0.59424 | 0.0012136 | 0.004224 | 0.0069788 | 0.086901 | 0 | 0 | 0 | 0 | 0 | 0 | 0.015357 | 1.2821 | 0.28856 | 5.2214 | 2.0585 | 0 | 0.53217 | 0.81115 | 0 | 0 | 0 | 2.7402 | 0 | 0.033679 | 0 | 0 | 0 | -0.42126 | 0 | 0 | 0 | 0 | 0 | 0 | 0 | 0 | 0.82031 | 0.048074 | 3.8936e-05 | 0 | 0 | 0 | 0 | 0 | 0 | 0 | 0 | 0 | 0 | 0 | 0 | 0 | 0 | 0 | 0 | 0 | 0 | -23.0771 | 1.822 | 0 | 2.6764 | 2.6723 | 0.16975 | 22.4475 | 1.2254 | 3.0551 | 0.16064 | 0.017778 | -0.63461 | 0.69964 | 0.18406 | 3.3194 | 20.6752 | 19.6204 | -24.1329 | 0 | 0.078052 | 0 | 1.6728 | 0.31323
2025_08_11 Hr 18 | 0.75042 | 0.00089592 | 0 | 0.12068 | 0.12077 | 0.12077 | 0.12071 | 0.12072 | 0.12077 | 0 | 0 | 0.010184 | 1.92 | 0.20271 | 1.6077 | 1.6077 | 5.7727 | 0.59424 | 0.0012136 | 0.004224 | 0.0069788 | 0.086901 | 0 | 0 | 0 | 0 | 0 | 0 | 0.015357 | 1.2821 | 0.28856 | 5.2214 | 2.0585 | 0 | 0.53217 | 0.81115 | 0 | 0 | 0 | 2.75 | 0 | 0.033679 | 0 | 0 | 0 | -0.47301 | 0 | 0 | 0 | 0 | 0 | 0 | 0 | 0 | 1.0236 | 0.048074 | 3.8936e-05 | 0 | 0 | 0 | 0 | 0 | 0 | 0 | 0 | 0 | 0 | 0 | 0 | 0 | 0 | 0 | 0 | 0 | 0 | -27.7974 | 1.822 | 0 | 2.6764 | 2.6723 | 0.26115 | 22.4475 | 1.2254 | 3.0551 | 0.16064 | 0.017778 | -0.75042 | 0.69964 | 0.18406 | 3.3194 | 16.493 | 20.3163 | -29.0208 | 0 | 0.078052 | 0 | 1.6728 | 0.3141
2025_08_11 Hr 19 | 0.36362 | 0.00063862 | 0 | 0.12068 | 0.12077 | 0.12077 | 0.12071 | 0.12072 | 0.12077 | 0 | 0 | 0.010184 | 1.86 | 0.19975 | 1.6077 | 1.6077 | 5.7727 | 0.59424 | 0.0012136 | 0.004224 | 0.0069788 | 0.086901 | 0 | 0 | 0 | 0 | 0 | 0 | 0.015357 | 1.2821 | 0.28856 | 5.2214 | 2.0585 | 0 | 0.53217 | 0.81115 | 0 | 0 | 0 | 2.2356 | 0 | 0.033679 | 0 | 0 | 0 | -0.48118 | 0 | 0 | 0 | 0 | 0 | 0 | 0 | 0 | 1.0236 | 0.048074 | 3.8936e-05 | 0 | 0 | 0 | 0 | 0 | 0 | 0 | 0 | 0 | 0 | 0 | 0 | 0 | 0 | 0 | 0 | 0 | 0 | -33.5528 | 1.822 | 0 | 2.6764 | 2.6723 | 0.30902 | 22.4475 | 1.2254 | 3.0551 | 0.16064 | 0.017778 | -0.36362 | 0.69964 | 0.18406 | 3.3194 | 10.2013 | 19.9158 | -34.3976 | 0 | 0.078052 | 0 | 1.6728 | 0.31575
2025_08_11 Hr 20 | 0.045044 | 0.00028215 | 0 | 0.12068 | 0.12077 | 0.12077 | 0.12071 | 0.12072 | 0.12077 | 0 | 0 | 0.010184 | 1.95 | 0.19341 | 1.6077 | 1.6077 | 5.7727 | 0.59424 | 0.0012136 | 0.004224 | 0.0069788 | 0.086901 | 0 | 0 | 0 | 0 | 0 | 0 | 0.015357 | 1.2821 | 0.28856 | 5.2214 | 2.0585 | 0 | 0.53217 | 0.81115 | 0 | 0 | 0 | 3.406 | 0 | 0.033679 | 0 | 0 | 0 | -0.44423 | 0 | 0 | 0 | 0 | 0 | 0 | 0 | 0 | 1.0962 | 0.048074 | 3.8936e-05 | 0 | 0 | 0 | 0 | 0 | 0 | 0 | 0 | 0 | 0 | 0 | 0 | 0 | 0 | 0 | 0 | 0 | 0 | -34.4 | 1.822 | 0 | 2.6764 | 2.6723 | 0.23068 | 22.4475 | 1.2254 | 3.0551 | 0.16064 | 0.017778 | -0.045044 | 0.69964 | 0.18406 | 3.3194 | 10.6297 | 19.6655 | -34.8893 | 0 | 0.078052 | 0 | 1.6728 | 0.30641
2025_08_11 Hr 21 | 0.022813 | 5.3689e-05 | 0 | 0.12068 | 0.12077 | 0.12077 | 0.12071 | 0.12072 | 0.12077 | 0 | 0 | 0.010184 | 2.13 | 0.18725 | 1.6077 | 1.6077 | 5.7727 | 0.59424 | 0.0012136 | 0.004224 | 0.0069788 | 0.086901 | 0 | 0 | 0 | 0 | 0 | 0 | 0.015357 | 1.2821 | 0.28856 | 5.2214 | 2.0585 | 0 | 0.53217 | 0.81115 | 0 | 0 | 0 | 2.8929 | 0 | 0.033679 | 0 | 0 | 0 | -0.39351 | 0 | 0 | 0 | 0 | 0 | 0 | 0 | 0 | 1.5753 | 0.048074 | 3.8936e-05 | 0 | 0 | 0 | 0 | 0 | 0 | 0 | 0 | 0 | 0 | 0 | 0 | 0 | 0 | 0 | 0 | 0 | 0 | -39.7257 | 1.822 | 0 | 2.6764 | 2.6723 | 0.25244 | 22.4475 | 1.2254 | 3.0551 | 0.16064 | 0.017778 | -0.022813 | 0.69964 | 0.18406 | 3.3194 | 5.5132 | 20.3148 | -40.142 | 0 | 0.078052 | 0 | 1.6728 | 0.30351
2025_08_11 Hr 22 | 0 | 1.0372e-05 | 0 | 0.12068 | 0.12077 | 0.12077 | 0.12071 | 0.12072 | 0.12077 | 0 | 0 | 0.010184 | 1.68 | 0.13553 | 1.6077 | 1.6077 | 5.7727 | 0.59424 | 0.0012136 | 0.004224 | 0.0069788 | 0.086901 | 0 | 0 | 0 | 0 | 0 | 0 | 0.015357 | 1.2821 | 0.28856 | 5.2214 | 2.0585 | 0 | 0.53217 | 0.81115 | 0 | 0 | 0 | 4.346 | 0 | 0.033679 | 0 | 0 | 0 | -0.36092 | 0 | 0 | 0 | 0 | 0 | 0 | 0 | 0 | 1.4374 | 0.048074 | 3.8936e-05 | 0 | 0 | 0 | 0 | 0 | 0 | 0 | 0 | 0 | 0 | 0 | 0 | 0 | 0 | 0 | 0 | 0 | 0 | -41.0365 | 1.822 | 0 | 2.6764 | 2.6723 | 0.12187 | 22.4475 | 1.2254 | 3.0551 | 0.16064 | 0.017778 | 0 | 0.69964 | 0.18406 | 3.3194 | 4.9088 | 19.5128 | -41.3975 | 0 | 0.078052 | 0 | 1.6728 | 0.29453
2025_08_11 Hr 23 | 0 | 0 | 0 | 0.12068 | 0.12077 | 0.12077 | 0.12071 | 0.12072 | 0.12077 | 0 | 0 | 0.010184 | 2.19 | 0.12452 | 1.6077 | 1.6077 | 6.0289 | 0.50544 | 0.0012136 | 0.004224 | 0.0069788 | 0.086901 | 0 | -0.28329 | 0 | 0 | 0 | 0 | 0.015357 | 1.2771 | 0.28856 | 5.3952 | 2.0585 | 0 | 0.55307 | 0.81115 | 0 | 0 | 0 | 2.7181 | 0 | 0.033679 | 0 | 0 | 0 | -0.25376 | 0 | 0 | 0 | 0 | 0 | 0 | 0 | 0 | 1.5753 | 0.048074 | 3.8936e-05 | 0 | 0 | 0 | 0 | 0 | 0 | 0 | 0 | 0 | 0 | 0 | 0 | 0 | 0 | 0 | 0 | 0 | 0 | -31.1834 | 1.822 | 0 | 2.7769 | 2.7727 | 0.29161 | 22.9846 | 1.2254 | 3.0551 | 0.16064 | 0.017778 | 0 | 0.69964 | 0.18406 | 3.3194 | 14.3111 | 20.3288 | -31.7204 | 0 | 0.078052 | 0 | 1.6728 | 0.28303
2025_08_11 Hr 24 | 0 | 0 | 0 | 0.12068 | 0.12077 | 0.12077 | 0.12071 | 0.12072 | 0.12077 | 0 | 0 | 0.010184 | 0.81 | 0.04164 | 1.6077 | 1.6077 | 6.0349 | 0.50544 | 0.0012136 | 0.004224 | 0.0069788 | 0.086901 | 0 | -0.42926 | 0 | 0 | 0 | 0 | 0.015357 | 1.2654 | 0.28856 | 5.3991 | 2.0585 | 0 | 0.55355 | 0.81115 | 0 | 0 | 0 | 0.92148 | 0 | 0.033679 | 0 | 0.02329 | 0 | -0.22923 | 0 | 0 | 0 | 0 | 0 | 0 | 0 | 0 | 1.7132 | 0.048074 | 3.8936e-05 | 0 | 0 | 0 | 0 | 0 | 0 | 0 | 0 | 0 | 0 | 0 | 0 | 0 | 0 | 0 | 0 | 0 | 0 | -23.5927 | 1.822 | 0 | 2.7769 | 2.7727 | 0.6137 | 22.9828 | 1.2254 | 3.0551 | 0.16064 | 0.017778 | 0 | 0.69964 | 0.18406 | 3.3194 | 18.9662 | 19.3131 | -24.2512 | 0 | 0.078052 | 0 | 1.6728 | 0.26966
2025_08_12 Hr 01 | 0 | 0 | 0 | 0.1182 | 0.11828 | 0.11828 | 0.11822 | 0.11824 | 0.11828 | 0 | 0 | 0.010184 | 1.59 | 0.076082 | 1.6077 | 1.6077 | 5.9109 | 0 | 0.0012136 | 0.004224 | 0.0069788 | 0.086901 | 0 | -0.52454 | 0 | 0 | 0 | 0 | 0.015357 | 0.74172 | 0.28273 | 5.288 | 2.0585 | 0 | 0.55355 | 0.81115 | 0 | 0 | 0 | 2.5129 | 0 | 0.033679 | 0 | 0.13842 | 0 | -0.21323 | 0 | 0 | 0 | 0 | 0 | 0 | 0 | 0 | 1.2994 | 0.048074 | 3.8936e-05 | 0 | 0 | 0 | 0 | 0 | 0 | 0 | 0 | 0 | 0 | 0 | 0 | 0 | 0 | 0 | 0 | 0 | 0 | -23.1811 | 1.822 | 0 | 2.7197 | 2.7157 | 0.6224 | 21.5836 | 1.2254 | 3.0551 | 0.16064 | 0.017778 | 0 | 0.69964 | 0.18406 | 3.3194 | 19.8891 | 19.7115 | -23.9189 | 0 | 0.078052 | 0 | 1.6728 | 0.2587
2025_08_12 Hr 02 | 0 | 0 | 0 | 0.1182 | 0.11828 | 0.11828 | 0.11822 | 0.11824 | 0.11828 | 0 | 0 | 0.010184 | 2.22 | 0.10965 | 1.6077 | 1.6077 | 5.9109 | 0 | 0.0012136 | 0.004224 | 0.0069788 | 0.086901 | 0 | -0.48322 | 0 | 0 | 0 | 0 | 0.015357 | 0.50573 | 0.28273 | 5.288 | 2.0585 | 0 | 0.55355 | 0.81115 | 0 | 0 | 0 | 3.3566 | 0 | 0.033679 | 0 | 0.14289 | 0 | -0.22017 | 0 | 0 | 0 | 0 | 0 | 0 | 0 | 0 | 1.0962 | 0.048074 | 3.8936e-05 | 0 | 0 | 0 | 0 | 0 | 0 | 0 | 0 | 0 | 0 | 0 | 0 | 0 | 0 | 0 | 0 | 0 | 0 | -27.4998 | 1.822 | 0 | 2.7197 | 2.7157 | 0.81391 | 21.3476 | 1.2254 | 3.0551 | 0.16064 | 0.017778 | 0 | 0.69964 | 0.18406 | 3.3194 | 16.8587 | 20.3576 | -28.2032 | 0 | 0.078052 | 0 | 1.6728 | 0.25304
2025_08_12 Hr 03 | 0 | 0 | 0 | 0.1182 | 0.11828 | 0.11828 | 0.11822 | 0.11824 | 0.11828 | 0 | 0 | 0.010184 | 1.59 | 0.079408 | 1.6077 | 1.6077 | 5.9109 | 0 | 0.0012136 | 0.004224 | 0.0069788 | 0.086901 | 0 | -0.46852 | 0 | 0 | 0 | 0 | 0.015357 | 0.68962 | 0.28273 | 5.288 | 2.0585 | 0 | 0.55355 | 0.81115 | 0 | 0 | 0 | 3.1619 | 0 | 0.033679 | 0 | 0.16053 | 0 | -0.22264 | 0 | 0 | 0 | 0 | 0 | 0 | 0 | 0 | 2.1923 | 0.048074 | 3.8936e-05 | 0 | 0 | 0 | 0 | 0 | 0 | 0 | 0 | 0 | 0 | 0 | 0 | 0 | 0 | 0 | 0 | 0 | 0 | -28.5495 | 1.822 | 0 | 2.7197 | 2.7157 | 1.2317 | 21.5315 | 1.2254 | 3.0551 | 0.16064 | 0.017778 | 0 | 0.69964 | 0.18406 | 3.3194 | 16.6593 | 21.2066 | -29.2406 | 0 | 0.078052 | 0 | 1.6728 | 0.24827
2025_08_12 Hr 04 | 0 | 0 | 0 | 0.1182 | 0.11828 | 0.11828 | 0.11822 | 0.11824 | 0.11828 | 0 | 0 | 0.010184 | 0.93 | 0.046959 | 1.6077 | 1.6077 | 5.9109 | 0 | 0.0012136 | 0.004224 | 0.0069788 | 0.086901 | 0 | -0.45376 | 0 | 0 | 0 | 0 | 0.015357 | 0.93073 | 0.28273 | 5.288 | 2.0585 | 0 | 0.55355 | 0.81115 | 0 | 0 | 0 | 2.8757 | 0 | 0.033679 | 0 | 0.15499 | 0 | -0.22512 | 0 | 0 | 0 | 0 | 0 | 0 | 0 | 0 | 2.9473 | 0.048074 | 3.8936e-05 | 0 | 0 | 0 | 0 | 0 | 0 | 0 | 0 | 0 | 0 | 0 | 0 | 0 | 0 | 0 | 0 | 0 | 0 | -31.8593 | 1.822 | 0 | 2.7197 | 2.7157 | 1.7149 | 21.7726 | 1.2254 | 3.0551 | 0.16064 | 0.017778 | 0 | 0.69964 | 0.18406 | 3.3194 | 13.8632 | 21.7532 | -32.5382 | 0 | 0.078052 | 0 | 1.6728 | 0.24915
2025_08_12 Hr 05 | 0 | 0 | 0 | 0.1182 | 0.11828 | 0.11828 | 0.11822 | 0.11824 | 0.11828 | 0 | 0 | 0.010184 | 1.38 | 0.075918 | 1.6077 | 1.6077 | 5.9109 | 0 | 0.0012136 | 0.004224 | 0.0069788 | 0.086901 | 0 | -0.33269 | 0 | 0 | 0 | 0 | 0.015357 | 1.1719 | 0.28273 | 5.288 | 2.0585 | 0 | 0.55355 | 0.81115 | 0 | 0 | 0 | 2.0624 | 0 | 0.033679 | 0 | 0.15914 | 0 | -0.24546 | 0 | 0 | 0 | 0 | 0 | 0 | 0 | 0 | 2.7368 | 0.048074 | 3.8936e-05 | 0 | 0 | 0 | 0 | 0 | 0 | 0 | 0 | 0 | 0 | 0 | 0 | 0 | 0 | 0 | 0 | 0 | 0 | -36.2829 | 1.822 | 0 | 2.7197 | 2.7157 | 2.0065 | 22.0138 | 1.2254 | 3.0551 | 0.16064 | 0.017778 | 0 | 0.69964 | 0.18406 | 3.3194 | 9.5312 | 22.3161 | -36.861 | 0 | 0.078052 | 0 | 1.6728 | 0.25204
2025_08_12 Hr 06 | 0 | 0 | 0 | 0.1182 | 0.11828 | 0.11828 | 0.11822 | 0.11824 | 0.11828 | 0 | 0 | 0.010184 | 2.34 | 0.148 | 1.6077 | 1.6077 | 5.9109 | 0 | 0.0012136 | 0.004224 | 0.0069788 | 0.086901 | 0 | -0.11212 | 0 | 0 | 0 | 0 | 0.015357 | 1.2821 | 0.28273 | 5.288 | 2.0585 | 0 | 0.55355 | 0.81115 | 0 | 0 | 0 | 3.5719 | 0 | 0.033679 | 0 | 0.18297 | 0 | -0.28251 | 0 | 0 | 0 | 0 | 0 | 0 | 0 | 0 | 2.9473 | 0.048074 | 3.8936e-05 | 0 | 0 | 0 | 0 | 0 | 0 | 0 | 0 | 0 | 0 | 0 | 0 | 0 | 0 | 0 | 0 | 0 | 0 | -44.6378 | 1.822 | 0 | 2.7197 | 2.7157 | 1.7236 | 22.124 | 1.2254 | 3.0551 | 0.16064 | 0.017778 | 0 | 0.69964 | 0.18406 | 3.3194 | 3.9494 | 23.286 | -45.0325 | 0 | 0.078052 | 0 | 1.6728 | 0.26222
2025_08_12 Hr 07 | 0.090742 | 3.1262e-06 | 0 | 0.1182 | 0.11828 | 0.11828 | 0.11822 | 0.11824 | 0.11828 | 0 | 0 | 0.010184 | 2.07 | 0.13422 | 1.6077 | 1.6077 | 5.6541 | 0 | 0.0012136 | 0.004224 | 0.0069788 | 0.086901 | 0 | 0 | 0 | 0 | 0 | 0 | 0.015357 | 1.2821 | 0.28273 | 5.1139 | 2.0585 | 0 | 0.53217 | 0.81115 | 0 | 0 | 0 | 5.5424 | 0 | 0.033679 | 0 | 0.1737 | 0 | -0.28968 | 0 | 0 | 0 | 0 | 0 | 0 | 0 | 0 | 2.9473 | 0.048074 | 3.8936e-05 | 0 | 0 | 0 | 0 | 0 | 0 | 0 | 0 | 0 | 0 | 0 | 0 | 0 | 0 | 0 | 0 | 0 | 0 | -45.5113 | 1.822 | 0 | 2.6213 | 2.6174 | 1.6844 | 21.4964 | 1.2254 | 3.0551 | 0.16064 | 0.017778 | -0.090742 | 0.69964 | 0.18406 | 3.3194 | 4.1871 | 23.0402 | -45.8918 | 0 | 0.078052 | 0 | 1.6728 | 0.27
2025_08_12 Hr 08 | 0.36362 | 2.1189e-05 | 0 | 0.1182 | 0.11828 | 0.11828 | 0.11822 | 0.11824 | 0.11828 | 0 | 0 | 0.010184 | 2.1 | 0.13184 | 1.6077 | 1.6077 | 5.6541 | 0 | 0.0012136 | 0.004224 | 0.0069788 | 0.086901 | 0 | 0 | 0 | 0 | 0 | 0 | 0.015357 | 1.2821 | 0.28273 | 5.1139 | 2.0585 | 0 | 0.53217 | 0.81115 | 0 | 0 | 0 | 4.3029 | 0 | 0.033679 | 0 | 0 | 0 | -0.28042 | 0 | 0 | 0 | 0 | 0 | 0 | 0 | 0 | 2.6715 | 0.048074 | 3.8936e-05 | 0 | 0 | 0 | 0 | 0 | 0 | 0 | 0 | 0 | 0 | 0 | 0 | 0 | 0 | 0 | 0 | 0 | 0 | -41.0061 | 1.822 | 0 | 2.6213 | 2.6174 | 1.815 | 21.4964 | 1.2254 | 3.0551 | 0.16064 | 0.017778 | -0.36362 | 0.69964 | 0.18406 | 3.3194 | 7.3536 | 23.2044 | -41.6501 | 0 | 0.078052 | 0 | 1.6728 | 0.27906
2025_08_12 Hr 09 | 0.52222 | 0.00012915 | 0 | 0.1182 | 0.11828 | 0.11828 | 0.11822 | 0.11824 | 0.11828 | 0 | 0 | 0.010184 | 2.34 | 0.16352 | 1.6077 | 1.6077 | 5.6541 | 0.58202 | 0.0012136 | 0.004224 | 0.0069788 | 0.086901 | 0 | 0 | 0 | 0 | 0 | 0 | 0.015357 | 1.2821 | 0.28273 | 5.1139 | 2.0585 | 0 | 0.53217 | 0.81115 | 0 | 0 | 0 | 3.0481 | 0 | 0.033679 | 0 | 0 | 0 | -0.31236 | 0 | 0 | 0 | 0 | 0 | 0 | 0 | 0 | 2.3956 | 0.048074 | 3.8936e-05 | 0 | 0 | 0 | 0 | 0 | 0 | 0 | 0 | 0 | 0 | 0 | 0 | 0 | 0 | 0 | 0 | 0 | 0 | -43.8032 | 1.822 | 0 | 2.6213 | 2.6174 | 1.5364 | 22.0784 | 1.2254 | 3.0551 | 0.16064 | 0.017778 | -0.52222 | 0.69964 | 0.18406 | 3.3194 | 3.5763 | 23.0876 | -44.6377 | 0 | 0.078052 | 0 | 1.6728 | 0.28622
2025_08_12 Hr 10 | 0.59015 | 0.00038328 | 0 | 0.1182 | 0.11828 | 0.11828 | 0.11822 | 0.11824 | 0.11828 | 0 | 0 | 0.010184 | 2.4 | 0.18171 | 1.6077 | 1.6077 | 5.6541 | 0.58202 | 0.0012136 | 0.004224 | 0.0069788 | 0.086901 | 0 | 0 | 0 | 0 | 0 | 0 | 0.015357 | 1.2821 | 0.28273 | 5.1139 | 2.0585 | 0 | 0.53217 | 0.81115 | 0 | 0 | 0 | 4.6695 | 0 | 0.033679 | 0 | 0 | 0 | -0.3386 | 0 | 0 | 0 | 0 | 0 | 0 | 0 | 0 | 2.3956 | 0.048074 | 3.8936e-05 | 0 | 0 | 0 | 0 | 0 | 0 | 0 | 0 | 0 | 0 | 0 | 0 | 0 | 0 | 0 | 0 | 0 | 0 | -43.4119 | 1.822 | 0 | 2.6213 | 2.6174 | 0.92272 | 22.0784 | 1.2254 | 3.0551 | 0.16064 | 0.017778 | -0.59015 | 0.69964 | 0.18406 | 3.3194 | 5.0303 | 22.6231 | -44.3407 | 0 | 0.078052 | 0 | 1.6728 | 0.28911
2025_08_12 Hr 11 | 0.80106 | 0.00068406 | 0 | 0.1182 | 0.11828 | 0.11828 | 0.11822 | 0.11824 | 0.11828 | 0 | 0 | 0.010184 | 2.49 | 0.21498 | 1.6077 | 1.6077 | 5.6541 | 0.58202 | 0.0012136 | 0.004224 | 0.0069788 | 0.086901 | 0 | 0 | 0 | 0 | 0 | 0 | 0.015357 | 1.2821 | 0.28273 | 5.1139 | 2.0585 | 0 | 0.53217 | 0.81115 | 0 | 0 | 0 | 4.1412 | 0 | 0.033679 | 0 | 0 | 0 | -0.38641 | 0 | 0 | 0 | 0 | 0 | 0 | 0 | 0 | 2.2577 | 0.048074 | 3.8936e-05 | 0 | 0 | 0 | 0 | 0 | 0 | 0 | 0 | 0 | 0 | 0 | 0 | 0 | 0 | 0 | 0 | 0 | 0 | -45.8656 | 1.822 | 0 | 2.6213 | 2.6174 | 0.88355 | 22.0784 | 1.2254 | 3.0551 | 0.16064 | 0.017778 | -0.80106 | 0.69964 | 0.18406 | 3.3194 | 1.9528 | 22.7863 | -47.053 | 0 | 0.078052 | 0 | 1.6728 | 0.29488
2025_08_12 Hr 12 | 0.69971 | 0.00088857 | 0 | 0.1182 | 0.11828 | 0.11828 | 0.11822 | 0.11824 | 0.11828 | 0 | 0 | 0.010184 | 2.52 | 0.23299 | 1.6077 | 1.6077 | 5.6541 | 0.58202 | 0.0012136 | 0.004224 | 0.0069788 | 0.086901 | 0 | 0 | 0 | 0 | 0 | 0 | 0.015357 | 1.2821 | 0.28273 | 5.1139 | 2.0585 | 0 | 0.53217 | 0.81115 | 0 | 0 | 0 | 3.8789 | 0 | 0.033679 | 0 | 0 | 0 | -0.41395 | 0 | 0 | 0 | 0 | 0 | 0 | 0 | 0 | 2.1923 | 0.048074 | 3.8936e-05 | 0 | 0 | 0 | 0 | 0 | 0 | 0 | 0 | 0 | 0 | 0 | 0 | 0 | 0 | 0 | 0 | 0 | 0 | -47.1644 | 1.822 | 0 | 2.6213 | 2.6174 | 0.6224 | 22.0784 | 1.2254 | 3.0551 | 0.16064 | 0.017778 | -0.69971 | 0.69964 | 0.18406 | 3.3194 | 0.095378 | 22.4161 | -48.278 | 0 | 0.078052 | 0 | 1.6728 | 0.30432
2025_08_12 Hr 13 | 0.56734 | 0.0011648 | 0 | 0.1182 | 0.11828 | 0.11828 | 0.11822 | 0.11824 | 0.11828 | 0 | 0 | 0.010184 | 2.52 | 0.26979 | 1.6077 | 1.6077 | 5.6541 | 0.58202 | 0.0012136 | 0.004224 | 0.0069788 | 0.086901 | 0 | 0 | 0 | 0 | 0 | 0 | 0.015357 | 1.2821 | 0.28273 | 5.1139 | 2.0585 | 0 | 0.53217 | 0.81115 | 0 | 0 | 0 | 4.2304 | 0 | 0.033679 | 0 | 0 | 0 | -0.47967 | 0 | 0 | 0 | 0 | 0 | 0 | 0 | 0 | 1.9165 | 0.048074 | 3.8936e-05 | 0 | 0 | 0 | 0 | 0 | 0 | 0 | 0 | 0 | 0 | 0 | 0 | 0 | 0 | 0 | 0 | 0 | 0 | -48.1407 | 1.822 | 0 | 2.6213 | 2.6174 | 0.50053 | 22.0784 | 1.2254 | 3.0551 | 0.16064 | 0.017778 | -0.56734 | 0.69964 | 0.18406 | 3.3194 | -0.94905 | 21.9299 | -49.1877 | 0 | 0.078052 | 0 | 1.6728 | 0.3111
2025_08_12 Hr 14 | 0.62074 | 0.0013235 | 0 | 0.1182 | 0.11828 | 0.11828 | 0.11822 | 0.11824 | 0.11828 | 0 | 0 | 0.010184 | 2.58 | 0.29305 | 1.6077 | 1.6077 | 5.6541 | 0.58202 | 0.0012136 | 0.004224 | 0.0069788 | 0.086901 | 0 | 0 | 0 | 0 | 0 | 0 | 0.015357 | 1.2821 | 0.28273 | 5.1139 | 2.0585 | 0 | 0.53217 | 0.81115 | 0 | 0 | 0 | 4.1395 | 0 | 0.033679 | 0 | 0 | 0 | -0.50903 | 0 | 0 | 0 | 0 | 0 | 0 | 0 | 0 | 2.1197 | 0.048074 | 3.8936e-05 | 0 | 0 | 0 | 0 | 0 | 0 | 0 | 0 | 0 | 0 | 0 | 0 | 0 | 0 | 0 | 0 | 0 | 0 | -46.6609 | 1.822 | 0 | 2.6213 | 2.6174 | 0.50053 | 22.0784 | 1.2254 | 3.0551 | 0.16064 | 0.017778 | -0.62074 | 0.69964 | 0.18406 | 3.3194 | 0.70144 | 22.2742 | -47.7907 | 0 | 0.078052 | 0 | 1.6728 | 0.31539
2025_08_12 Hr 15 | 0.64558 | 0.0016141 | 0 | 0.1182 | 0.11828 | 0.11828 | 0.11822 | 0.11824 | 0.11828 | 0 | 0 | 0.010184 | 2.58 | 0.3535 | 1.6077 | 1.6077 | 5.6541 | 0.58202 | 0.0012136 | 0.004224 | 0.0069788 | 0.086901 | 0 | 0 | 0 | 0 | 0 | 0 | 0.015357 | 1.2821 | 0.28273 | 5.1139 | 2.0585 | 0 | 0.53217 | 0.81115 | 0 | 0 | 0 | 3.0907 | 0 | 0.033679 | 0 | 0 | 0 | -0.61447 | 0 | 0 | 0 | 0 | 0 | 0 | 0 | 0 | 2.1197 | 0.048074 | 3.8936e-05 | 0 | 0 | 0 | 0 | 0 | 0 | 0 | 0 | 0 | 0 | 0 | 0 | 0 | 0 | 0 | 0 | 0 | 0 | -48.9084 | 1.822 | 0 | 2.6213 | 2.6174 | 0.57017 | 22.0784 | 1.2254 | 3.0551 | 0.16064 | 0.017778 | -0.64558 | 0.69964 | 0.18406 | 3.3194 | -2.564 | 22.4354 | -50.1684 | 0 | 0.078052 | 0 | 1.6728 | 0.32127
2025_08_12 Hr 16 | 0.75681 | 0.0019532 | 0 | 0.1182 | 0.11828 | 0.11828 | 0.11822 | 0.11824 | 0.11828 | 0 | 0 | 0.010184 | 2.07 | 0.3599 | 1.6077 | 1.6077 | 5.6541 | 0.58202 | 0.0012136 | 0.004224 | 0.0069788 | 0.086901 | 0 | 0 | 0 | 0 | 0 | 0 | 0.015357 | 1.2821 | 0.28273 | 5.1139 | 2.0585 | 0 | 0.53217 | 0.81115 | 0 | 0 | 0 | 3.7861 | 0 | 0.033679 | 0 | 0 | 0 | -0.7803 | 0 | 0 | 0 | 0 | 0 | 0 | 0 | 0 | 1.9891 | 0.048074 | 3.8936e-05 | 0 | 0 | 0 | 0 | 0 | 0 | 0 | 0 | 0 | 0 | 0 | 0 | 0 | 0 | 0 | 0 | 0 | 0 | -50.5874 | 1.822 | 0 | 2.6213 | 2.6174 | 0.46136 | 22.0784 | 1.2254 | 3.0551 | 0.16064 | 0.017778 | -0.75681 | 0.69964 | 0.18406 | 3.3194 | -4.4523 | 21.8077 | -52.1245 | 0 | 0.078052 | 0 | 1.6728 | 0.32518
2025_08_12 Hr 17 | 0.75318 | 0.0018555 | 0 | 0.1182 | 0.11828 | 0.11828 | 0.11822 | 0.11824 | 0.11828 | 0 | 0 | 0.010184 | 2.49 | 0.45996 | 1.6077 | 1.6077 | 5.6541 | 0.58202 | 0.0012136 | 0.004224 | 0.0069788 | 0.086901 | 0 | 0 | 0 | 0 | 0 | 0 | 0.015357 | 1.2821 | 0.28273 | 5.1139 | 2.0585 | 0 | 0.53217 | 0.81115 | 0 | 0 | 0 | 2.0047 | -0.14849 | 0.033679 | 0 | 0 | 0 | -0.82915 | 0 | 0 | 0 | 0 | 0 | 0 | 0 | 0 | 1.9165 | 0.048074 | 3.8936e-05 | 0 | 0 | 0 | 0 | 0 | 0 | 0 | 0 | 0 | 0 | 0 | 0 | 0 | 0 | 0 | 0 | 0 | 0 | -69.7446 | 1.822 | 0 | 2.6213 | 2.6174 | 0.4396 | 22.0784 | 1.2254 | 3.0551 | 0.16064 | 0.017778 | -0.75318 | 0.69964 | 0.18406 | 3.3194 | -25.1517 | 22.2405 | -71.3269 | 0 | 0.078052 | 0 | 1.6728 | 0.33598
2025_08_12 Hr 18 | 0.77098 | 0.0015358 | 0 | 0.1182 | 0.11828 | 0.11828 | 0.11822 | 0.11824 | 0.11828 | 0 | 0 | 0.010184 | 2.34 | 0.43846 | 1.6077 | 1.6077 | 5.6541 | 0.58202 | 0.0012136 | 0.004224 | 0.0069788 | 0.086901 | 0 | 0 | 0 | 0 | 0 | 0 | 0.015357 | 1.2821 | 0.28273 | 5.1139 | 2.0585 | 0 | 0.53217 | 0.81115 | 0 | 0 | 0 | 1.9913 | -0.010892 | 0.033679 | 0 | 0 | 0 | -0.84109 | 0 | 0 | 0 | 0 | 0 | 0 | 0 | 0 | 1.8511 | 0.048074 | 3.8936e-05 | 0 | 0 | 0 | 0 | 0 | 0 | 0 | 0 | 0 | 0 | 0 | 0 | 0 | 0 | 0 | 0 | 0 | 0 | -68.1652 | 1.822 | 0 | 2.6213 | 2.6174 | 0.45266 | 22.0784 | 1.2254 | 3.0551 | 0.16064 | 0.017778 | -0.77098 | 0.69964 | 0.18406 | 3.3194 | -23.6824 | 22.0361 | -69.7773 | 0 | 0.078052 | 0 | 1.6728 | 0.33787
2025_08_12 Hr 19 | 0.43155 | 0.00085101 | 0 | 0.1182 | 0.11828 | 0.11828 | 0.11822 | 0.11824 | 0.11828 | 0 | 0 | 0.010184 | 2.1 | 0.37066 | 1.6077 | 1.6077 | 5.6541 | 0.58202 | 0.0012136 | 0.004224 | 0.0069788 | 0.086901 | 0 | 0 | 0 | 0 | 0 | 0 | 0.015357 | 1.2821 | 0.28273 | 5.1139 | 2.0585 | 0 | 0.53217 | 0.81115 | 0 | 0 | 0 | 5.3992 | 0 | 0.033679 | 0 | 0 | 0 | -0.79218 | 0 | 0 | 0 | 0 | 0 | 0 | 0 | 0 | 1.372 | 0.048074 | 3.8936e-05 | 0 | 0 | 0 | 0 | 0 | 0 | 0 | 0 | 0 | 0 | 0 | 0 | 0 | 0 | 0 | 0 | 0 | 0 | -61.988 | 1.822 | 0 | 2.6213 | 2.6174 | 0.5223 | 22.0784 | 1.2254 | 3.0551 | 0.16064 | 0.017778 | -0.43155 | 0.69964 | 0.18406 | 3.3194 | -14.7602 | 20.9739 | -63.2118 | 0 | 0.078052 | 0 | 1.6728 | 0.33309
2025_08_12 Hr 20 | 0.068002 | 0.00034105 | 0 | 0.1182 | 0.11828 | 0.11828 | 0.11822 | 0.11824 | 0.11828 | 0 | 0 | 0.010184 | 1.98 | 0.28977 | 1.6077 | 1.6077 | 5.6541 | 0.58202 | 0.0012136 | 0.004224 | 0.0069788 | 0.086901 | 0 | 0 | 0 | 0 | 0 | 0 | 0.015357 | 1.2821 | 0.28273 | 5.1139 | 2.0585 | 0 | 0.53217 | 0.81115 | 0 | 0 | 0 | 3.4049 | 0 | 0.033679 | 0 | 0 | 0 | -0.65648 | 0 | 0 | 0 | 0 | 0 | 0 | 0 | 0 | 1.1615 | 0.048074 | 3.8936e-05 | 0 | 0 | 0 | 0 | 0 | 0 | 0 | 0 | 0 | 0 | 0 | 0 | 0 | 0 | 0 | 0 | 0 | 0 | -62.2721 | 1.822 | 0 | 2.6213 | 2.6174 | 1.0011 | 22.0784 | 1.2254 | 3.0551 | 0.16064 | 0.017778 | -0.068002 | 0.69964 | 0.18406 | 3.3194 | -16.8405 | 20.6729 | -62.9966 | 0 | 0.078052 | 0 | 1.6728 | 0.32869
2025_08_12 Hr 21 | 0 | 0.0001311 | 0 | 0.1182 | 0.11828 | 0.11828 | 0.11822 | 0.11824 | 0.11828 | 0 | 0 | 0.010184 | 1.86 | 0.20785 | 1.6077 | 1.6077 | 5.6541 | 0.58202 | 0.0012136 | 0.004224 | 0.0069788 | 0.086901 | 0 | 0 | 0 | 0 | 0 | 0 | 0.015357 | 1.2821 | 0.28273 | 5.1139 | 2.0585 | 0 | 0.53217 | 0.81115 | 0 | 0 | 0 | 1.7165 | -0.015813 | 0.033679 | 0 | 0 | 0 | -0.50077 | 0 | 0 | 0 | 0 | 0 | 0 | 0 | 0 | 1.9891 | 0.048074 | 3.8936e-05 | 0 | 0 | 0 | 0 | 0 | 0 | 0 | 0 | 0 | 0 | 0 | 0 | 0 | 0 | 0 | 0 | 0 | 0 | -53.6456 | 1.822 | 0 | 2.6213 | 2.6174 | 1.1055 | 22.0784 | 1.2254 | 3.0551 | 0.16064 | 0.017778 | 0 | 0.69964 | 0.18406 | 3.3194 | -9.0405 | 21.3268 | -54.1464 | 0 | 0.078052 | 0 | 1.6728 | 0.32078
2025_08_12 Hr 22 | 0 | 2.7427e-05 | 0 | 0.1182 | 0.11828 | 0.11828 | 0.11822 | 0.11824 | 0.11828 | 0 | 0 | 0.010184 | 2.07 | 0.2078 | 1.6077 | 1.6077 | 5.6541 | 0.58202 | 0.0012136 | 0.004224 | 0.0069788 | 0.086901 | 0 | 0 | 0 | 0 | 0 | 0 | 0.015357 | 1.2821 | 0.28273 | 5.1139 | 2.0585 | 0 | 0.53217 | 0.81115 | 0 | 0 | 0 | 4.8825 | 0 | 0.033679 | 0 | 0 | 0 | -0.44965 | 0 | 0 | 0 | 0 | 0 | 0 | 0 | 0 | 3.0126 | 0.048074 | 3.8936e-05 | 0 | 0 | 0 | 0 | 0 | 0 | 0 | 0 | 0 | 0 | 0 | 0 | 0 | 0 | 0 | 0 | 0 | 0 | -52.9514 | 1.822 | 0 | 2.6213 | 2.6174 | 0.78344 | 22.0784 | 1.2254 | 3.0551 | 0.16064 | 0.017778 | 0 | 0.69964 | 0.18406 | 3.3194 | -4.2165 | 22.2237 | -53.401 | 0 | 0.078052 | 0 | 1.6728 | 0.30633
2025_08_12 Hr 23 | 0 | 0 | 0 | 0.1182 | 0.11828 | 0.11828 | 0.11822 | 0.11824 | 0.11828 | 0 | 0 | 0.010184 | 1.83 | 0.16947 | 1.6077 | 1.6077 | 5.9049 | 0.49505 | 0.0012136 | 0.004224 | 0.0069788 | 0.086901 | 0 | 0.67433 | 0 | 0 | 0 | 0 | 0.015357 | 1.2821 | 0.28273 | 5.2842 | 2.0585 | 0 | 0.55307 | 0.81115 | 0 | 0 | 0 | 2.7729 | 0 | 0.033679 | 0 | 0 | 0 | -0.41464 | 0 | 0 | 0 | 0 | 0 | 0 | 0 | 0 | 1.7132 | 0.048074 | 3.8936e-05 | 0 | 0 | 0 | 0 | 0 | 0 | 0 | 0 | 0 | 0 | 0 | 0 | 0 | 0 | 0 | 0 | 0 | 0 | -47.0242 | 1.822 | 0 | 2.7197 | 2.7157 | 0.97495 | 22.6093 | 1.2254 | 3.0551 | 0.16064 | 0.017778 | 0 | 0.69964 | 0.18406 | 3.3194 | -0.54178 | 20.8405 | -46.7645 | 0 | 0.078052 | 0 | 1.6728 | 0.28848
2025_08_12 Hr 24 | 0 | 0 | 0 | 0.1182 | 0.11828 | 0.11828 | 0.11822 | 0.11824 | 0.11828 | 0 | 0 | 0.010184 | 1.56 | 0.084685 | 1.6077 | 1.6077 | 5.9109 | 0.49505 | 0.0012136 | 0.004224 | 0.0069788 | 0.086901 | 0 | -0.35219 | 0 | 0 | 0 | 0 | 0.015357 | 1.2805 | 0.28273 | 5.288 | 2.0585 | 0 | 0.55355 | 0.81115 | 0 | 0 | 0 | 3.8546 | 0 | 0.033679 | 0 | 0.061299 | 0 | -0.24218 | 0 | 0 | 0 | 0 | 0 | 0 | 0 | 0 | 1.5753 | 0.048074 | 3.8936e-05 | 0 | 0 | 0 | 0 | 0 | 0 | 0 | 0 | 0 | 0 | 0 | 0 | 0 | 0 | 0 | 0 | 0 | 0 | -26.5981 | 1.822 | 0 | 2.7197 | 2.7157 | 0.72251 | 22.6174 | 1.2254 | 3.0551 | 0.16064 | 0.017778 | 0 | 0.69964 | 0.18406 | 3.3194 | 19.361 | 20.0815 | -27.1925 | 0 | 0.078052 | 0 | 1.6728 | 0.27414
2025_08_13 Hr 01 | 0 | 0 | 0 | 0.12494 | 0.12503 | 0.12503 | 0.12496 | 0.12498 | 0.12503 | 0 | 0 | 0.010184 | 1.47 | 0.082018 | 1.6077 | 1.6077 | 6.2476 | 0 | 0.0012136 | 0.004224 | 0.0069788 | 0.086901 | 0 | -0.31175 | 0 | 0 | 0 | 0 | 0.015357 | 1.2821 | 0.29856 | 5.5896 | 2.0585 | 0 | 0.55355 | 0.81115 | 0 | 0 | 0 | 6.3966 | 0 | 0.033679 | 0 | 0.16141 | 0 | -0.24898 | 0 | 0 | 0 | 0 | 0 | 0 | 0 | 0 | 3.2159 | 0.048074 | 3.8936e-05 | 0 | 0 | 0 | 0 | 0 | 0 | 0 | 0 | 0 | 0 | 0 | 0 | 0 | 0 | 0 | 0 | 0 | 0 | -33.6707 | 1.822 | 0 | 2.8748 | 2.8705 | 1.2143 | 23.1286 | 1.2254 | 3.0551 | 0.16064 | 0.017778 | 0 | 0.69964 | 0.18406 | 3.3194 | 17.4074 | 22.1136 | -34.2314 | 0 | 0.078052 | 0 | 1.6728 | 0.26647
2025_08_13 Hr 02 | 0 | 0 | 0 | 0.12494 | 0.12503 | 0.12503 | 0.12496 | 0.12498 | 0.12503 | 0 | 0 | 0.010184 | 1.38 | 0.077134 | 1.6077 | 1.6077 | 6.2476 | 0 | 0.0012136 | 0.004224 | 0.0069788 | 0.086901 | 0 | -0.30908 | 0 | 0 | 0 | 0 | 0.015357 | 1.2821 | 0.29856 | 5.5896 | 2.0585 | 0 | 0.55355 | 0.81115 | 0 | 0 | 0 | 2.9661 | 0 | 0.033679 | 0 | 0.16169 | 0 | -0.24942 | 0 | 0 | 0 | 0 | 0 | 0 | 0 | 0 | 2.6715 | 0.048074 | 3.8936e-05 | 0 | 0 | 0 | 0 | 0 | 0 | 0 | 0 | 0 | 0 | 0 | 0 | 0 | 0 | 0 | 0 | 0 | 0 | -34.774 | 1.822 | 0 | 2.8748 | 2.8705 | 2.729 | 23.1286 | 1.2254 | 3.0551 | 0.16064 | 0.017778 | 0 | 0.69964 | 0.18406 | 3.3194 | 13.7438 | 22.9815 | -35.3325 | 0 | 0.078052 | 0 | 1.6728 | 0.25909
2025_08_13 Hr 03 | 0 | 0 | 0 | 0.12494 | 0.12503 | 0.12503 | 0.12496 | 0.12498 | 0.12503 | 0 | 0 | 0.010184 | 1.14 | 0.064432 | 1.6077 | 1.6077 | 6.2476 | 0 | 0.0012136 | 0.004224 | 0.0069788 | 0.086901 | 0 | -0.29233 | 0 | 0 | 0 | 0 | 0.015357 | 1.2821 | 0.29856 | 5.5896 | 2.0585 | 0 | 0.55355 | 0.81115 | 0 | 0 | 0 | 3.8401 | 0 | 0.033679 | 0 | 0.1635 | 0 | -0.25224 | 0 | 0 | 0 | 0 | 0 | 0 | 0 | 0 | 1.5753 | 0.048074 | 3.8936e-05 | 0 | 0 | 0 | 0 | 0 | 0 | 0 | 0 | 0 | 0 | 0 | 0 | 0 | 0 | 0 | 0 | 0 | 0 | -36.6972 | 1.822 | 0 | 2.8748 | 2.8705 | 2.6202 | 23.1286 | 1.2254 | 3.0551 | 0.16064 | 0.017778 | 0 | 0.69964 | 0.18406 | 3.3194 | 11.2478 | 21.521 | -37.2418 | 0 | 0.078052 | 0 | 1.6728 | 0.25622
2025_08_13 Hr 04 | 0 | 0 | 0 | 0.12494 | 0.12503 | 0.12503 | 0.12496 | 0.12498 | 0.12503 | 0 | 0 | 0.010184 | 0.93 | 0.053228 | 1.6077 | 1.6077 | 6.2476 | 0 | 0.0012136 | 0.004224 | 0.0069788 | 0.086901 | 0 | -0.27319 | 0 | 0 | 0 | 0 | 0.015357 | 1.2821 | 0.29856 | 5.5896 | 2.0585 | 0 | 0.55355 | 0.81115 | 0 | 0 | 0 | 2.9629 | 0 | 0.033679 | 0 | 0.1901 | 0 | -0.25545 | 0 | 0 | 0 | 0 | 0 | 0 | 0 | 0 | 1.9165 | 0.048074 | 3.8936e-05 | 0 | 0 | 0 | 0 | 0 | 0 | 0 | 0 | 0 | 0 | 0 | 0 | 0 | 0 | 0 | 0 | 0 | 0 | -38.2749 | 1.822 | 0 | 2.8748 | 2.8705 | 2.9814 | 23.1286 | 1.2254 | 3.0551 | 0.16064 | 0.017778 | 0 | 0.69964 | 0.18406 | 3.3194 | 9.2881 | 22.0001 | -38.8035 | 0 | 0.078052 | 0 | 1.6728 | 0.2541
2025_08_13 Hr 05 | 0 | 0 | 0 | 0.12494 | 0.12503 | 0.12503 | 0.12496 | 0.12498 | 0.12503 | 0 | 0 | 0.010184 | 0.84 | 0.049362 | 1.6077 | 1.6077 | 6.2476 | 0 | 0.0012136 | 0.004224 | 0.0069788 | 0.086901 | 0 | -0.23221 | 0 | 0 | 0 | 0 | 0.015357 | 1.2821 | 0.29856 | 5.5896 | 2.0585 | 0 | 0.55355 | 0.81115 | 0 | 0 | 0 | 3.5413 | 0 | 0.033679 | 0 | 0.17394 | 0 | -0.26234 | 0 | 0 | 0 | 0 | 0 | 0 | 0 | 0 | 2.7368 | 0.048074 | 3.8936e-05 | 0 | 0 | 0 | 0 | 0 | 0 | 0 | 0 | 0 | 0 | 0 | 0 | 0 | 0 | 0 | 0 | 0 | 0 | -39.4413 | 1.822 | 0 | 2.8748 | 2.8705 | 2.9292 | 23.1286 | 1.2254 | 3.0551 | 0.16064 | 0.017778 | 0 | 0.69964 | 0.18406 | 3.3194 | 9.4115 | 22.6774 | -39.9358 | 0 | 0.078052 | 0 | 1.6728 | 0.25721
2025_08_13 Hr 06 | 0 | 0 | 0 | 0.12494 | 0.12503 | 0.12503 | 0.12496 | 0.12498 | 0.12503 | 0 | 0 | 0.010184 | 0.69 | 0.042539 | 1.6077 | 1.6077 | 6.2476 | 0 | 0.0012136 | 0.004224 | 0.0069788 | 0.086901 | 0 | -0.1549 | 0 | 0 | 0 | 0 | 0.015357 | 1.2821 | 0.29856 | 5.5896 | 2.0585 | 0 | 0.55355 | 0.81115 | 0 | 0 | 0 | 3.9679 | 0 | 0.033679 | 0 | 0.17835 | 0 | -0.27533 | 0 | 0 | 0 | 0 | 0 | 0 | 0 | 0 | 3.3538 | 0.048074 | 3.8936e-05 | 0 | 0 | 0 | 0 | 0 | 0 | 0 | 0 | 0 | 0 | 0 | 0 | 0 | 0 | 0 | 0 | 0 | 0 | -39.7982 | 1.822 | 0 | 2.8748 | 2.8705 | 3.038 | 23.1286 | 1.2254 | 3.0551 | 0.16064 | 0.017778 | 0 | 0.69964 | 0.18406 | 3.3194 | 10.123 | 23.255 | -40.2285 | 0 | 0.078052 | 0 | 1.6728 | 0.26572
2025_08_13 Hr 07 | 0.13586 | 4.632e-06 | 0 | 0.12494 | 0.12503 | 0.12503 | 0.12496 | 0.12498 | 0.12503 | 0 | 0 | 0.010184 | 0.36 | 0.025939 | 1.6077 | 1.6077 | 5.9762 | 0 | 0.0012136 | 0.004224 | 0.0069788 | 0.086901 | 0 | 0 | 0 | 0 | 0 | 0 | 0.015357 | 1.2821 | 0.29856 | 5.4056 | 2.0585 | 0 | 0.53217 | 0.81115 | 0 | 0 | 0 | 4.7775 | 0 | 0.033679 | 0 | 0.15845 | 0 | -0.32214 | 0 | 0 | 0 | 0 | 0 | 0 | 0 | 0 | 3.3538 | 0.048074 | 3.8936e-05 | 0 | 0 | 0 | 0 | 0 | 0 | 0 | 0 | 0 | 0 | 0 | 0 | 0 | 0 | 0 | 0 | 0 | 0 | -46.2969 | 1.822 | 0 | 2.7708 | 2.7666 | 3.1381 | 22.4651 | 1.2254 | 3.0551 | 0.16064 | 0.017778 | -0.13586 | 0.69964 | 0.18406 | 3.3194 | 3.6223 | 23.1346 | -46.7549 | 0 | 0.078052 | 0 | 1.6728 | 0.27735
2025_08_13 Hr 08 | 0.66462 | 4.3678e-05 | 0 | 0.12494 | 0.12503 | 0.12503 | 0.12496 | 0.12498 | 0.12503 | 0 | 0 | 0.010184 | 0.18 | 0.01223 | 1.6077 | 1.6077 | 5.9762 | 0 | 0.0012136 | 0.004224 | 0.0069788 | 0.086901 | 0 | 0 | 0 | 0 | 0 | 0 | 0.015357 | 1.2821 | 0.29856 | 5.4056 | 2.0585 | 0 | 0.53217 | 0.81115 | 0 | 0 | 0 | 4.0799 | 0 | 0.033679 | 0 | 0 | 0 | -0.30365 | 0 | 0 | 0 | 0 | 0 | 0 | 0 | 0 | 2.9473 | 0.048074 | 3.8936e-05 | 0 | 0 | 0 | 0 | 0 | 0 | 0 | 0 | 0 | 0 | 0 | 0 | 0 | 0 | 0 | 0 | 0 | 0 | -39.9468 | 1.822 | 0 | 2.7708 | 2.7666 | 2.729 | 22.4651 | 1.2254 | 3.0551 | 0.16064 | 0.017778 | -0.66462 | 0.69964 | 0.18406 | 3.3194 | 8.296 | 22.666 | -40.915 | 0 | 0.078052 | 0 | 1.6728 | 0.28934
2025_08_13 Hr 09 | 0.76589 | 0.00016306 | 0 | 0.12494 | 0.12503 | 0.12503 | 0.12496 | 0.12498 | 0.12503 | 0 | 0 | 0.010184 | 0.15 | 0.012079 | 1.6077 | 1.6077 | 5.9762 | 0.61518 | 0.0012136 | 0.004224 | 0.0069788 | 0.086901 | 0 | 0 | 0 | 0 | 0 | 0 | 0.015357 | 1.2821 | 0.29856 | 5.4056 | 2.0585 | 0 | 0.53217 | 0.81115 | 0 | 0 | 0 | 3.8076 | 0 | 0.033679 | 0 | 0 | 0 | -0.36026 | 0 | 0 | 0 | 0 | 0 | 0 | 0 | 0 | 2.2577 | 0.048074 | 3.8936e-05 | 0 | 0 | 0 | 0 | 0 | 0 | 0 | 0 | 0 | 0 | 0 | 0 | 0 | 0 | 0 | 0 | 0 | 0 | -42.364 | 1.822 | 0 | 2.7708 | 2.7666 | 2.2589 | 23.0803 | 1.2254 | 3.0551 | 0.16064 | 0.017778 | -0.76589 | 0.69964 | 0.18406 | 3.3194 | 4.9806 | 21.5828 | -43.4901 | 0 | 0.078052 | 0 | 1.6728 | 0.2946
2025_08_13 Hr 10 | 0.77301 | 0.00049813 | 0 | 0.12494 | 0.12503 | 0.12503 | 0.12496 | 0.12498 | 0.12503 | 0 | 0 | 0.010184 | 0.15 | 0.01462 | 1.6077 | 1.6077 | 5.9762 | 0.61518 | 0.0012136 | 0.004224 | 0.0069788 | 0.086901 | 0 | 0 | 0 | 0 | 0 | 0 | 0.015357 | 1.2821 | 0.29856 | 5.4056 | 2.0585 | 0 | 0.53217 | 0.81115 | 0 | 0 | 0 | 3.9413 | 0 | 0.033679 | 0 | 0 | 0 | -0.43651 | 0 | 0 | 0 | 0 | 0 | 0 | 0 | 0 | 2.1197 | 0.048074 | 3.8936e-05 | 0 | 0 | 0 | 0 | 0 | 0 | 0 | 0 | 0 | 0 | 0 | 0 | 0 | 0 | 0 | 0 | 0 | 0 | -48.029 | 1.822 | 0 | 2.7708 | 2.7666 | 1.6975 | 23.0803 | 1.2254 | 3.0551 | 0.16064 | 0.017778 | -0.77301 | 0.69964 | 0.18406 | 3.3194 | -1.3132 | 20.9037 | -49.2385 | 0 | 0.078052 | 0 | 1.6728 | 0.30485
2025_08_13 Hr 11 | 0.80106 | 0.00070568 | 0 | 0.12494 | 0.12503 | 0.12503 | 0.12496 | 0.12498 | 0.12503 | 0 | 0 | 0.010184 | 0.15 | 0.013306 | 1.6077 | 1.6077 | 5.9762 | 0.61518 | 0.0012136 | 0.004224 | 0.0069788 | 0.086901 | 0 | 0 | 0 | 0 | 0 | 0 | 0.015357 | 1.2821 | 0.29856 | 5.4056 | 2.0585 | 0 | 0.53217 | 0.81115 | 0 | 0 | 0 | 3.0104 | 0 | 0.033679 | 0 | 0 | 0 | -0.39708 | 0 | 0 | 0 | 0 | 0 | 0 | 0 | 0 | 2.1197 | 0.048074 | 3.8936e-05 | 0 | 0 | 0 | 0 | 0 | 0 | 0 | 0 | 0 | 0 | 0 | 0 | 0 | 0 | 0 | 0 | 0 | 0 | -39.3817 | 1.822 | 0 | 2.7708 | 2.7666 | 1.2927 | 23.0803 | 1.2254 | 3.0551 | 0.16064 | 0.017778 | -0.80106 | 0.69964 | 0.18406 | 3.3194 | 6.0441 | 20.5332 | -40.5798 | 0 | 0.078052 | 0 | 1.6728 | 0.31223
2025_08_13 Hr 12 | 0.78609 | 0.00099803 | 0 | 0.12494 | 0.12503 | 0.12503 | 0.12496 | 0.12498 | 0.12503 | 0 | 0 | 0.010184 | 0.12 | 0.011942 | 1.6077 | 1.6077 | 5.9762 | 0.61518 | 0.0012136 | 0.004224 | 0.0069788 | 0.086901 | 0 | 0 | 0 | 0 | 0 | 0 | 0.015357 | 1.2821 | 0.29856 | 5.4056 | 2.0585 | 0 | 0.53217 | 0.81115 | 0 | 0 | 0 | 3.0739 | 0 | 0.033679 | 0 | 0 | 0 | -0.44573 | 0 | 0 | 0 | 0 | 0 | 0 | 0 | 0 | 2.1197 | 0.048074 | 3.8936e-05 | 0 | 0 | 0 | 0 | 0 | 0 | 0 | 0 | 0 | 0 | 0 | 0 | 0 | 0 | 0 | 0 | 0 | 0 | -36.1359 | 1.822 | 0 | 2.7708 | 2.7666 | 0.91402 | 23.0803 | 1.2254 | 3.0551 | 0.16064 | 0.017778 | -0.78609 | 0.69964 | 0.18406 | 3.3194 | 8.9017 | 20.1152 | -37.3677 | 0 | 0.078052 | 0 | 1.6728 | 0.31899
2025_08_13 Hr 13 | 0.76502 | 0.0013443 | 0 | 0.12494 | 0.12503 | 0.12503 | 0.12496 | 0.12498 | 0.12503 | 0 | 0 | 0.010184 | 0.09 | 0.010769 | 1.6077 | 1.6077 | 5.9762 | 0.61518 | 0.0012136 | 0.004224 | 0.0069788 | 0.086901 | 0 | 0 | 0 | 0 | 0 | 0 | 0.015357 | 1.2821 | 0.29856 | 5.4056 | 2.0585 | 0 | 0.53217 | 0.81115 | 0 | 0 | 0 | 3.7811 | 0 | 0.033679 | 0 | 0 | 0 | -0.53637 | 0 | 0 | 0 | 0 | 0 | 0 | 0 | 0 | 1.8511 | 0.048074 | 3.8936e-05 | 0 | 0 | 0 | 0 | 0 | 0 | 0 | 0 | 0 | 0 | 0 | 0 | 0 | 0 | 0 | 0 | 0 | 0 | -30.9983 | 1.822 | 0 | 2.7708 | 2.7666 | 0.65287 | 23.0803 | 1.2254 | 3.0551 | 0.16064 | 0.017778 | -0.76502 | 0.69964 | 0.18406 | 3.3194 | 14.1006 | 19.5389 | -32.2997 | 0 | 0.078052 | 0 | 1.6728 | 0.32424
2025_08_13 Hr 14 | 0.74831 | 0.0015366 | 0 | 0.12494 | 0.12503 | 0.12503 | 0.12496 | 0.12498 | 0.12503 | 0 | 0 | 0.010184 | 0.06 | 0.0077211 | 1.6077 | 1.6077 | 5.9762 | 0.61518 | 0.0012136 | 0.004224 | 0.0069788 | 0.086901 | 0 | 0 | 0 | 0 | 0 | 0 | 0.015357 | 1.2821 | 0.29856 | 5.4056 | 2.0585 | 0 | 0.53217 | 0.81115 | 0 | 0 | 0 | 2.8269 | 0 | 0.033679 | 0 | 0 | 0 | -0.57699 | 0 | 0 | 0 | 0 | 0 | 0 | 0 | 0 | 1.8511 | 0.048074 | 3.8936e-05 | 0 | 0 | 0 | 0 | 0 | 0 | 0 | 0 | 0 | 0 | 0 | 0 | 0 | 0 | 0 | 0 | 0 | 0 | -27.0773 | 1.822 | 0 | 2.7708 | 2.7666 | 0.60064 | 23.0803 | 1.2254 | 3.0551 | 0.16064 | 0.017778 | -0.74831 | 0.69964 | 0.18406 | 3.3194 | 16.9493 | 19.4447 | -28.4026 | 0 | 0.078052 | 0 | 1.6728 | 0.33186
2025_08_13 Hr 15 | 0.74679 | 0.0015767 | 0 | 0.12494 | 0.12503 | 0.12503 | 0.12496 | 0.12498 | 0.12503 | 0 | 0 | 0.010184 | 0.06 | 0.007817 | 1.6077 | 1.6077 | 5.9762 | 0.61518 | 0.0012136 | 0.004224 | 0.0069788 | 0.086901 | 0 | 0 | 0 | 0 | 0 | 0 | 0.015357 | 1.2821 | 0.29856 | 5.4056 | 2.0585 | 0 | 0.53217 | 0.81115 | 0 | 0 | 0 | 2.1975 | 0 | 0.033679 | 0 | 0 | 0 | -0.58418 | 0 | 0 | 0 | 0 | 0 | 0 | 0 | 0 | 1.9165 | 0.048074 | 3.8936e-05 | 0 | 0 | 0 | 0 | 0 | 0 | 0 | 0 | 0 | 0 | 0 | 0 | 0 | 0 | 0 | 0 | 0 | 0 | -19.2723 | 1.822 | 0 | 2.7708 | 2.7666 | 0.531 | 23.0803 | 1.2254 | 3.0551 | 0.16064 | 0.017778 | -0.74679 | 0.69964 | 0.18406 | 3.3194 | 24.1163 | 19.4418 | -20.6032 | 0 | 0.078052 | 0 | 1.6728 | 0.33462
2025_08_13 Hr 16 | 0.80483 | 0.0021214 | 0 | 0.12494 | 0.12503 | 0.12503 | 0.12496 | 0.12498 | 0.12503 | 0 | 0 | 0.010184 | 0.09 | 0.016477 | 1.6077 | 1.6077 | 5.9762 | 0.61518 | 0.0012136 | 0.004224 | 0.0069788 | 0.086901 | 0 | 0 | 0 | 0 | 0 | 0 | 0.015357 | 1.2821 | 0.29856 | 5.4056 | 2.0585 | 0 | 0.53217 | 0.81115 | 0 | 0 | 0 | 2.7871 | 0 | 0.033679 | 0 | 0 | 0 | -0.82176 | 0 | 0 | 0 | 0 | 0 | 0 | 0 | 0 | 2.1197 | 0.048074 | 3.8936e-05 | 0 | 0 | 0 | 0 | 0 | 0 | 0 | 0 | 0 | 0 | 0 | 0 | 0 | 0 | 0 | 0 | 0 | 0 | -25.9183 | 1.822 | 0 | 2.7708 | 2.7666 | 0.40043 | 23.0803 | 1.2254 | 3.0551 | 0.16064 | 0.017778 | -0.80483 | 0.69964 | 0.18406 | 3.3194 | 17.9372 | 19.6147 | -27.5449 | 0 | 0.078052 | 0 | 1.6728 | 0.33761
2025_08_13 Hr 17 | 0.78377 | 0.0023221 | 0 | 0.12494 | 0.12503 | 0.12503 | 0.12496 | 0.12498 | 0.12503 | 0 | 0 | 0.010184 | 0.06 | 0.013276 | 1.6077 | 1.6077 | 5.9762 | 0.61518 | 0.0012136 | 0.004224 | 0.0069788 | 0.086901 | 0 | 0 | 0 | 0 | 0 | 0 | 0.015357 | 1.2821 | 0.29856 | 5.4056 | 2.0585 | 0 | 0.53217 | 0.81115 | 0 | 0 | 0 | 2.017 | 0 | 0.033679 | 0 | 0 | 0 | -0.99359 | 0 | 0 | 0 | 0 | 0 | 0 | 0 | 0 | 1.7132 | 0.048074 | 3.8936e-05 | 0 | 0 | 0 | 0 | 0 | 0 | 0 | 0 | 0 | 0 | 0 | 0 | 0 | 0 | 0 | 0 | 0 | 0 | -44.4766 | 1.822 | 0 | 2.7708 | 2.7666 | 0.33079 | 23.0803 | 1.2254 | 3.0551 | 0.16064 | 0.017778 | -0.78377 | 0.69964 | 0.18406 | 3.3194 | -2.0655 | 19.0911 | -46.2539 | 0 | 0.078052 | 0 | 1.6728 | 0.34424
2025_08_13 Hr 18 | 0.76168 | 0.0021979 | 0 | 0.12494 | 0.12503 | 0.12503 | 0.12496 | 0.12498 | 0.12503 | 0 | 0 | 0.010184 | 0.03 | 0.007626 | 1.6077 | 1.6077 | 5.9762 | 0.61518 | 0.0012136 | 0.004224 | 0.0069788 | 0.086901 | 0 | 0 | 0 | 0 | 0 | 0 | 0.015357 | 1.2821 | 0.29856 | 5.4056 | 2.0585 | 0 | 0.53217 | 0.81115 | 0 | 0 | 0 | 3.2601 | -0.23019 | 0.033679 | 0 | 0 | 0 | -1.1418 | 0 | 0 | 0 | 0 | 0 | 0 | 0 | 0 | 1.372 | 0.048074 | 3.8936e-05 | 0 | 0 | 0 | 0 | 0 | 0 | 0 | 0 | 0 | 0 | 0 | 0 | 0 | 0 | 0 | 0 | 0 | 0 | -41.1788 | 1.822 | 0 | 2.7708 | 2.7666 | 0.26985 | 23.0803 | 1.2254 | 3.0551 | 0.16064 | 0.017778 | -0.76168 | 0.69964 | 0.18406 | 3.3194 | 1.658 | 18.6301 | -43.0823 | 0 | 0.078052 | 0 | 1.6728 | 0.34325
2025_08_13 Hr 19 | 0.43155 | 0.0015107 | 0 | 0.12494 | 0.12503 | 0.12503 | 0.12496 | 0.12498 | 0.12503 | 0 | 0 | 0.010184 | 0.06 | 0.01496 | 1.6077 | 1.6077 | 5.9762 | 0.61518 | 0.0012136 | 0.004224 | 0.0069788 | 0.086901 | 0 | 0 | 0 | 0 | 0 | 0 | 0.015357 | 1.2821 | 0.29856 | 5.4056 | 2.0585 | 0 | 0.53217 | 0.81115 | 0 | 0 | 0 | 5.3791 | 0 | 0.033679 | 0 | 0 | 0 | -1.1199 | 0 | 0 | 0 | 0 | 0 | 0 | 0 | 0 | 1.8511 | 0.048074 | 3.8936e-05 | 0 | 0 | 0 | 0 | 0 | 0 | 0 | 0 | 0 | 0 | 0 | 0 | 0 | 0 | 0 | 0 | 0 | 0 | -39.4514 | 1.822 | 0 | 2.7708 | 2.7666 | 0.23068 | 23.0803 | 1.2254 | 3.0551 | 0.16064 | 0.017778 | -0.43155 | 0.69964 | 0.18406 | 3.3194 | 6.2257 | 18.7691 | -41.0028 | 0 | 0.078052 | 0 | 1.6728 | 0.33574
2025_08_13 Hr 20 | 0.068002 | 0.00060091 | 0 | 0.12494 | 0.12503 | 0.12503 | 0.12496 | 0.12498 | 0.12503 | 0 | 0 | 0.010184 | 0.3 | 0.061631 | 1.6077 | 1.6077 | 5.9762 | 0.61518 | 0.0012136 | 0.004224 | 0.0069788 | 0.086901 | 0 | 0 | 0 | 0 | 0 | 0 | 0.015357 | 1.2821 | 0.29856 | 5.4056 | 2.0585 | 0 | 0.53217 | 0.81115 | 0 | 0 | 0 | 5.8113 | 0 | 0.033679 | 0 | 0 | 0 | -0.92237 | 0 | 0 | 0 | 0 | 0 | 0 | 0 | 0 | 1.8511 | 0.048074 | 3.8936e-05 | 0 | 0 | 0 | 0 | 0 | 0 | 0 | 0 | 0 | 0 | 0 | 0 | 0 | 0 | 0 | 0 | 0 | 0 | -53.3987 | 1.822 | 0 | 2.7708 | 2.7666 | 0.26985 | 23.0803 | 1.2254 | 3.0551 | 0.16064 | 0.017778 | -0.068002 | 0.69964 | 0.18406 | 3.3194 | -6.773 | 18.7246 | -54.3891 | 0 | 0.078052 | 0 | 1.6728 | 0.32986
2025_08_13 Hr 21 | 0 | 9.2082e-05 | 0 | 0.12494 | 0.12503 | 0.12503 | 0.12496 | 0.12498 | 0.12503 | 0 | 0 | 0.010184 | 0.99 | 0.14181 | 1.6077 | 1.6077 | 5.9762 | 0.61518 | 0.0012136 | 0.004224 | 0.0069788 | 0.086901 | 0 | 0 | 0 | 0 | 0 | 0 | 0.015357 | 1.2821 | 0.29856 | 5.4056 | 2.0585 | 0 | 0.53217 | 0.81115 | 0 | 0 | 0 | 4.1634 | 0 | 0.033679 | 0 | 0 | 0 | -0.64247 | 0 | 0 | 0 | 0 | 0 | 0 | 0 | 0 | 1.4374 | 0.048074 | 3.8936e-05 | 0 | 0 | 0 | 0 | 0 | 0 | 0 | 0 | 0 | 0 | 0 | 0 | 0 | 0 | 0 | 0 | 0 | 0 | -44.0565 | 1.822 | 0 | 2.7708 | 2.7666 | 0.30902 | 23.0803 | 1.2254 | 3.0551 | 0.16064 | 0.017778 | 0 | 0.69964 | 0.18406 | 3.3194 | 1.5889 | 19.0442 | -44.699 | 0 | 0.078052 | 0 | 1.6728 | 0.32248
2025_08_13 Hr 22 | 0 | 1.7006e-05 | 0 | 0.12494 | 0.12503 | 0.12503 | 0.12496 | 0.12498 | 0.12503 | 0 | 0 | 0.010184 | 1.98 | 0.26188 | 1.6077 | 1.6077 | 5.9762 | 0.61518 | 0.0012136 | 0.004224 | 0.0069788 | 0.086901 | 0 | 0 | 0 | 0 | 0 | 0 | 0.015357 | 1.2821 | 0.29856 | 5.4056 | 2.0585 | 0 | 0.53217 | 0.81115 | 0 | 0 | 0 | 6.5409 | 0 | 0.033679 | 0 | 0 | 0 | -0.59309 | 0 | 0 | 0 | 0 | 0 | 0 | 0 | 0 | 1.4374 | 0.048074 | 3.8936e-05 | 0 | 0 | 0 | 0 | 0 | 0 | 0 | 0 | 0 | 0 | 0 | 0 | 0 | 0 | 0 | 0 | 0 | 0 | -56.4898 | 1.822 | 0 | 2.7708 | 2.7666 | 0.13057 | 23.0803 | 1.2254 | 3.0551 | 0.16064 | 0.017778 | 0 | 0.69964 | 0.18406 | 3.3194 | -7.496 | 19.9657 | -57.0829 | 0 | 0.078052 | 0 | 1.6728 | 0.31236
2025_08_13 Hr 23 | 0 | 0 | 0 | 0.12494 | 0.12503 | 0.12503 | 0.12496 | 0.12498 | 0.12503 | 0 | 0 | 0.010184 | 2.25 | 0.23008 | 1.6077 | 1.6077 | 6.2413 | 0.52325 | 0.0012136 | 0.004224 | 0.0069788 | 0.086901 | 0 | 0.93277 | 0 | 0 | 0 | 0 | 0.015357 | 1.2821 | 0.29856 | 5.5856 | 2.0585 | 0 | 0.55307 | 0.81115 | 0 | 0 | 0 | 5.5218 | 0 | 0.033679 | 0 | 0 | 0 | -0.45806 | 0 | 0 | 0 | 0 | 0 | 0 | 0 | 0 | 1.7132 | 0.048074 | 3.8936e-05 | 0 | 0 | 0 | 0 | 0 | 0 | 0 | 0 | 0 | 0 | 0 | 0 | 0 | 0 | 0 | 0 | 0 | 0 | -46.7317 | 1.822 | 0 | 2.8748 | 2.8705 | 0.17845 | 23.6415 | 1.2254 | 3.0551 | 0.16064 | 0.017778 | 0 | 0.69964 | 0.18406 | 3.3194 | 3.4368 | 20.5305 | -46.257 | 0 | 0.078052 | 0 | 1.6728 | 0.29436
2025_08_13 Hr 24 | 0 | 0 | 0 | 0.12494 | 0.12503 | 0.12503 | 0.12496 | 0.12498 | 0.12503 | 0 | 0 | 0.010184 | 2.22 | 0.18315 | 1.6077 | 1.6077 | 6.2476 | 0.52325 | 0.0012136 | 0.004224 | 0.0069788 | 0.086901 | 0 | 0.40358 | 0 | 0 | 0 | 0 | 0.015357 | 1.2821 | 0.29856 | 5.5896 | 2.0585 | 0 | 0.55355 | 0.81115 | 0 | 0 | 0 | 4.1804 | 0 | 0.033679 | 0 | 0.15323 | 0 | -0.36915 | 0 | 0 | 0 | 0 | 0 | 0 | 0 | 0 | 2.1923 | 0.048074 | 3.8936e-05 | 0 | 0 | 0 | 0 | 0 | 0 | 0 | 0 | 0 | 0 | 0 | 0 | 0 | 0 | 0 | 0 | 0 | 0 | -40.7025 | 1.822 | 0 | 2.8748 | 2.8705 | 0.51359 | 23.6518 | 1.2254 | 3.0551 | 0.16064 | 0.017778 | 0 | 0.69964 | 0.18406 | 3.3194 | 8.4166 | 21.2524 | -40.6681 | 0 | 0.078052 | 0 | 1.6728 | 0.27847
2025_08_14 Hr 01 | 0 | 0 | 0 | 0.12494 | 0.12503 | 0.12503 | 0.12496 | 0.12498 | 0.12503 | 0 | 0 | 0.010184 | 2.22 | 0.15493 | 1.6077 | 1.6077 | 6.2476 | 0 | 0.0012136 | 0.004224 | 0.0069788 | 0.086901 | 0 | 0.063022 | 0 | 0 | 0 | 0 | 0.015357 | 1.2821 | 0.29856 | 5.5896 | 2.0585 | 0 | 0.55355 | 0.81115 | 0 | 0 | 0 | 3.4799 | 0 | 0.033679 | 0 | 0.20188 | 0 | -0.31194 | 0 | 0 | 0 | 0 | 0 | 0 | 0 | 0 | 1.7132 | 0.048074 | 3.8936e-05 | 0 | 0 | 0 | 0 | 0 | 0 | 0 | 0 | 0 | 0 | 0 | 0 | 0 | 0 | 0 | 0 | 0 | 0 | -37.3041 | 1.822 | 0 | 2.8748 | 2.8705 | 0.56147 | 23.1286 | 1.2254 | 3.0551 | 0.16064 | 0.017778 | 0 | 0.69964 | 0.18406 | 3.3194 | 9.8376 | 20.7822 | -37.553 | 0 | 0.078052 | 0 | 1.6728 | 0.26769
2025_08_14 Hr 02 | 0 | 0 | 0 | 0.12494 | 0.12503 | 0.12503 | 0.12496 | 0.12498 | 0.12503 | 0 | 0 | 0.010184 | 2.1 | 0.14968 | 1.6077 | 1.6077 | 6.2476 | 0 | 0.0012136 | 0.004224 | 0.0069788 | 0.086901 | 0 | 0.1029 | 0 | 0 | 0 | 0 | 0.015357 | 1.2821 | 0.29856 | 5.5896 | 2.0585 | 0 | 0.55355 | 0.81115 | 0 | 0 | 0 | 4.002 | 0 | 0.033679 | 0 | 0.20619 | 0 | -0.31864 | 0 | 0 | 0 | 0 | 0 | 0 | 0 | 0 | 1.6406 | 0.048074 | 3.8936e-05 | 0 | 0 | 0 | 0 | 0 | 0 | 0 | 0 | 0 | 0 | 0 | 0 | 0 | 0 | 0 | 0 | 0 | 0 | -39.616 | 1.822 | 0 | 2.8748 | 2.8705 | 0.38302 | 23.1286 | 1.2254 | 3.0551 | 0.16064 | 0.017778 | 0 | 0.69964 | 0.18406 | 3.3194 | 7.6979 | 20.399 | -39.8317 | 0 | 0.078052 | 0 | 1.6728 | 0.26086
2025_08_14 Hr 03 | 0 | 0 | 0 | 0.12494 | 0.12503 | 0.12503 | 0.12496 | 0.12498 | 0.12503 | 0 | 0 | 0.010184 | 2.04 | 0.13453 | 1.6077 | 1.6077 | 6.2476 | 0 | 0.0012136 | 0.004224 | 0.0069788 | 0.086901 | 0 | -0.039895 | 0 | 0 | 0 | 0 | 0.015357 | 1.2821 | 0.29856 | 5.5896 | 2.0585 | 0 | 0.55355 | 0.81115 | 0 | 0 | 0 | 3.5181 | 0 | 0.033679 | 0 | 0.19077 | 0 | -0.29465 | 0 | 0 | 0 | 0 | 0 | 0 | 0 | 0 | 1.9891 | 0.048074 | 3.8936e-05 | 0 | 0 | 0 | 0 | 0 | 0 | 0 | 0 | 0 | 0 | 0 | 0 | 0 | 0 | 0 | 0 | 0 | 0 | -38.9534 | 1.822 | 0 | 2.8748 | 2.8705 | 0.30902 | 23.1286 | 1.2254 | 3.0551 | 0.16064 | 0.017778 | 0 | 0.69964 | 0.18406 | 3.3194 | 7.9504 | 20.5917 | -39.288 | 0 | 0.078052 | 0 | 1.6728 | 0.25426
2025_08_14 Hr 04 | 0 | 0 | 0 | 0.12494 | 0.12503 | 0.12503 | 0.12496 | 0.12498 | 0.12503 | 0 | 0 | 0.010184 | 1.77 | 0.11314 | 1.6077 | 1.6077 | 6.2476 | 0 | 0.0012136 | 0.004224 | 0.0069788 | 0.086901 | 0 | -0.094103 | 0 | 0 | 0 | 0 | 0.015357 | 1.2821 | 0.29856 | 5.5896 | 2.0585 | 0 | 0.55355 | 0.81115 | 0 | 0 | 0 | 3.8575 | 0 | 0.033679 | 0 | 0.18491 | 0 | -0.28554 | 0 | 0 | 0 | 0 | 0 | 0 | 0 | 0 | 2.1923 | 0.048074 | 3.8936e-05 | 0 | 0 | 0 | 0 | 0 | 0 | 0 | 0 | 0 | 0 | 0 | 0 | 0 | 0 | 0 | 0 | 0 | 0 | -38.5968 | 1.822 | 0 | 2.8748 | 2.8705 | 0.23939 | 23.1286 | 1.2254 | 3.0551 | 0.16064 | 0.017778 | 0 | 0.69964 | 0.18406 | 3.3194 | 8.443 | 20.4335 | -38.9765 | 0 | 0.078052 | 0 | 1.6728 | 0.25375
2025_08_14 Hr 05 | 0 | 0 | 0 | 0.12494 | 0.12503 | 0.12503 | 0.12496 | 0.12498 | 0.12503 | 0 | 0 | 0.010184 | 1.23 | 0.084612 | 1.6077 | 1.6077 | 6.2476 | 0 | 0.0012136 | 0.004224 | 0.0069788 | 0.086901 | 0 | 0.036355 | 0 | 0 | 0 | 0 | 0.015357 | 1.2821 | 0.29856 | 5.5896 | 2.0585 | 0 | 0.55355 | 0.81115 | 0 | 0 | 0 | 3.9102 | 0 | 0.033679 | 0 | 0.199 | 0 | -0.30746 | 0 | 0 | 0 | 0 | 0 | 0 | 0 | 0 | 1.9165 | 0.048074 | 3.8936e-05 | 0 | 0 | 0 | 0 | 0 | 0 | 0 | 0 | 0 | 0 | 0 | 0 | 0 | 0 | 0 | 0 | 0 | 0 | -40.1045 | 1.822 | 0 | 2.8748 | 2.8705 | 0.38302 | 23.1286 | 1.2254 | 3.0551 | 0.16064 | 0.017778 | 0 | 0.69964 | 0.18406 | 3.3194 | 6.3973 | 19.7341 | -40.3756 | 0 | 0.078052 | 0 | 1.6728 | 0.25512
2025_08_14 Hr 06 | 0 | 0 | 0 | 0.12494 | 0.12503 | 0.12503 | 0.12496 | 0.12498 | 0.12503 | 0 | 0 | 0.010184 | 0.84 | 0.052491 | 1.6077 | 1.6077 | 6.2476 | 0 | 0.0012136 | 0.004224 | 0.0069788 | 0.086901 | 0 | -0.13242 | 0 | 0 | 0 | 0 | 0.015357 | 1.2821 | 0.29856 | 5.5896 | 2.0585 | 0 | 0.55355 | 0.81115 | 0 | 0 | 0 | 3.6097 | 0 | 0.033679 | 0 | 0.18077 | 0 | -0.2791 | 0 | 0 | 0 | 0 | 0 | 0 | 0 | 0 | 2.1197 | 0.048074 | 3.8936e-05 | 0 | 0 | 0 | 0 | 0 | 0 | 0 | 0 | 0 | 0 | 0 | 0 | 0 | 0 | 0 | 0 | 0 | 0 | -33.0025 | 1.822 | 0 | 2.8748 | 2.8705 | 0.42219 | 23.1286 | 1.2254 | 3.0551 | 0.16064 | 0.017778 | 0 | 0.69964 | 0.18406 | 3.3194 | 12.8894 | 19.5651 | -33.414 | 0 | 0.078052 | 0 | 1.6728 | 0.26583
2025_08_14 Hr 07 | 0.090742 | 3.2613e-06 | 0 | 0.12494 | 0.12503 | 0.12503 | 0.12496 | 0.12498 | 0.12503 | 0 | 0 | 0.010184 | 0.84 | 0.05682 | 1.6077 | 1.6077 | 5.9762 | 0 | 0.0012136 | 0.004224 | 0.0069788 | 0.086901 | 0 | 0 | 0 | 0 | 0 | 0 | 0.015357 | 1.2821 | 0.29856 | 5.4056 | 2.0585 | 0 | 0.53217 | 0.81115 | 0 | 0 | 0 | 5.8109 | 0 | 0.033679 | 0 | 0.11587 | 0 | -0.30229 | 0 | 0 | 0 | 0 | 0 | 0 | 0 | 0 | 1.6406 | 0.048074 | 3.8936e-05 | 0 | 0 | 0 | 0 | 0 | 0 | 0 | 0 | 0 | 0 | 0 | 0 | 0 | 0 | 0 | 0 | 0 | 0 | -35.2148 | 1.822 | 0 | 2.7708 | 2.7666 | 0.47007 | 22.4651 | 1.2254 | 3.0551 | 0.16064 | 0.017778 | -0.090742 | 0.69964 | 0.18406 | 3.3194 | 11.8822 | 19.214 | -35.6079 | 0 | 0.078052 | 0 | 1.6728 | 0.2723
2025_08_14 Hr 08 | 0.54503 | 2.5398e-05 | 0 | 0.12494 | 0.12503 | 0.12503 | 0.12496 | 0.12498 | 0.12503 | 0 | 0 | 0.010184 | 0.3 | 0.019754 | 1.6077 | 1.6077 | 5.9762 | 0 | 0.0012136 | 0.004224 | 0.0069788 | 0.086901 | 0 | 0 | 0 | 0 | 0 | 0 | 0.015357 | 1.2821 | 0.29856 | 5.4056 | 2.0585 | 0 | 0.53217 | 0.81115 | 0 | 0 | 0 | 4.7488 | 0 | 0.033679 | 0 | 0 | 0 | -0.29421 | 0 | 0 | 0 | 0 | 0 | 0 | 0 | 0 | 1.6406 | 0.048074 | 3.8936e-05 | 0 | 0 | 0 | 0 | 0 | 0 | 0 | 0 | 0 | 0 | 0 | 0 | 0 | 0 | 0 | 0 | 0 | 0 | -29.9402 | 1.822 | 0 | 2.7708 | 2.7666 | 0.5397 | 22.4651 | 1.2254 | 3.0551 | 0.16064 | 0.017778 | -0.54503 | 0.69964 | 0.18406 | 3.3194 | 15.6061 | 19.1716 | -30.7794 | 0 | 0.078052 | 0 | 1.6728 | 0.28299
2025_08_14 Hr 09 | 0.7943 | 0.00014965 | 0 | 0.12494 | 0.12503 | 0.12503 | 0.12496 | 0.12498 | 0.12503 | 0 | 0 | 0.010184 | 0.18 | 0.014085 | 1.6077 | 1.6077 | 5.9762 | 0.61518 | 0.0012136 | 0.004224 | 0.0069788 | 0.086901 | 0 | 0 | 0 | 0 | 0 | 0 | 0.015357 | 1.2821 | 0.29856 | 5.4056 | 2.0585 | 0 | 0.53217 | 0.81115 | 0 | 0 | 0 | 4.4376 | 0 | 0.033679 | 0 | 0 | 0 | -0.35002 | 0 | 0 | 0 | 0 | 0 | 0 | 0 | 0 | 1.4374 | 0.048074 | 3.8936e-05 | 0 | 0 | 0 | 0 | 0 | 0 | 0 | 0 | 0 | 0 | 0 | 0 | 0 | 0 | 0 | 0 | 0 | 0 | -33.2378 | 1.822 | 0 | 2.7708 | 2.7666 | 0.49183 | 23.0803 | 1.2254 | 3.0551 | 0.16064 | 0.017778 | -0.7943 | 0.69964 | 0.18406 | 3.3194 | 12.1867 | 19.0509 | -34.3821 | 0 | 0.078052 | 0 | 1.6728 | 0.28972
2025_08_14 Hr 10 | 0.78071 | 0.00043535 | 0 | 0.12494 | 0.12503 | 0.12503 | 0.12496 | 0.12498 | 0.12503 | 0 | 0 | 0.010184 | 0.18 | 0.014911 | 1.6077 | 1.6077 | 5.9762 | 0.61518 | 0.0012136 | 0.004224 | 0.0069788 | 0.086901 | 0 | 0 | 0 | 0 | 0 | 0 | 0.015357 | 1.2821 | 0.29856 | 5.4056 | 2.0585 | 0 | 0.53217 | 0.81115 | 0 | 0 | 0 | 4.3116 | 0 | 0.033679 | 0 | 0 | 0 | -0.37067 | 0 | 0 | 0 | 0 | 0 | 0 | 0 | 0 | 1.1615 | 0.048074 | 3.8936e-05 | 0 | 0 | 0 | 0 | 0 | 0 | 0 | 0 | 0 | 0 | 0 | 0 | 0 | 0 | 0 | 0 | 0 | 0 | -31.9861 | 1.822 | 0 | 2.7708 | 2.7666 | 0.33949 | 23.0803 | 1.2254 | 3.0551 | 0.16064 | 0.017778 | -0.78071 | 0.69964 | 0.18406 | 3.3194 | 12.8712 | 18.6168 | -33.1375 | 0 | 0.078052 | 0 | 1.6728 | 0.29631
2025_08_14 Hr 11 | 0.82205 | 0.00075461 | 0 | 0.12494 | 0.12503 | 0.12503 | 0.12496 | 0.12498 | 0.12503 | 0 | 0 | 0.010184 | 0.12 | 0.011005 | 1.6077 | 1.6077 | 5.9762 | 0.61518 | 0.0012136 | 0.004224 | 0.0069788 | 0.086901 | 0 | 0 | 0 | 0 | 0 | 0 | 0.015357 | 1.2821 | 0.29856 | 5.4056 | 2.0585 | 0 | 0.53217 | 0.81115 | 0 | 0 | 0 | 4.7909 | 0 | 0.033679 | 0 | 0 | 0 | -0.41057 | 0 | 0 | 0 | 0 | 0 | 0 | 0 | 0 | 0.82031 | 0.048074 | 3.8936e-05 | 0 | 0 | 0 | 0 | 0 | 0 | 0 | 0 | 0 | 0 | 0 | 0 | 0 | 0 | 0 | 0 | 0 | 0 | -25.33 | 1.822 | 0 | 2.7708 | 2.7666 | 0.27856 | 23.0803 | 1.2254 | 3.0551 | 0.16064 | 0.017778 | -0.82205 | 0.69964 | 0.18406 | 3.3194 | 19.5028 | 18.1942 | -26.5626 | 0 | 0.078052 | 0 | 1.6728 | 0.29806
2025_08_14 Hr 12 | 0.78609 | 0.0010422 | 0 | 0.12494 | 0.12503 | 0.12503 | 0.12496 | 0.12498 | 0.12503 | 0 | 0 | 0.010184 | 0.15 | 0.01527 | 1.6077 | 1.6077 | 5.9762 | 0.61518 | 0.0012136 | 0.004224 | 0.0069788 | 0.086901 | 0 | 0 | 0 | 0 | 0 | 0 | 0.015357 | 1.2821 | 0.29856 | 5.4056 | 2.0585 | 0 | 0.53217 | 0.81115 | 0 | 0 | 0 | 4.3657 | 0 | 0.033679 | 0 | 0 | 0 | -0.45601 | 0 | 0 | 0 | 0 | 0 | 0 | 0 | 0 | 0.54445 | 0.048074 | 3.8936e-05 | 0 | 0 | 0 | 0 | 0 | 0 | 0 | 0 | 0 | 0 | 0 | 0 | 0 | 0 | 0 | 0 | 0 | 0 | -22.3984 | 1.822 | 0 | 2.7708 | 2.7666 | 0.26985 | 23.0803 | 1.2254 | 3.0551 | 0.16064 | 0.017778 | -0.78609 | 0.69964 | 0.18406 | 3.3194 | 21.7218 | 17.9162 | -23.6405 | 0 | 0.078052 | 0 | 1.6728 | 0.30602
2025_08_14 Hr 13 | 0.78914 | 0.0011946 | 0 | 0.12494 | 0.12503 | 0.12503 | 0.12496 | 0.12498 | 0.12503 | 0 | 0 | 0.010184 | 0.15 | 0.01566 | 1.6077 | 1.6077 | 5.9762 | 0.61518 | 0.0012136 | 0.004224 | 0.0069788 | 0.086901 | 0 | 0 | 0 | 0 | 0 | 0 | 0.015357 | 1.2821 | 0.29856 | 5.4056 | 2.0585 | 0 | 0.53217 | 0.81115 | 0 | 0 | 0 | 4.136 | 0 | 0.033679 | 0 | 0 | 0 | -0.46769 | 0 | 0 | 0 | 0 | 0 | 0 | 0 | 0 | 0.82031 | 0.048074 | 3.8936e-05 | 0 | 0 | 0 | 0 | 0 | 0 | 0 | 0 | 0 | 0 | 0 | 0 | 0 | 0 | 0 | 0 | 0 | 0 | -16.6822 | 1.822 | 0 | 2.7708 | 2.7666 | 0.27856 | 23.0803 | 1.2254 | 3.0551 | 0.16064 | 0.017778 | -0.78914 | 0.69964 | 0.18406 | 3.3194 | 27.4892 | 18.2118 | -17.939 | 0 | 0.078052 | 0 | 1.6728 | 0.31349
2025_08_14 Hr 14 | 0.73865 | 0.0013864 | 0 | 0.12494 | 0.12503 | 0.12503 | 0.12496 | 0.12498 | 0.12503 | 0 | 0 | 0.010184 | 0.15 | 0.017557 | 1.6077 | 1.6077 | 5.9762 | 0.61518 | 0.0012136 | 0.004224 | 0.0069788 | 0.086901 | 0 | 0 | 0 | 0 | 0 | 0 | 0.015357 | 1.2821 | 0.29856 | 5.4056 | 2.0585 | 0 | 0.53217 | 0.81115 | 0 | 0 | 0 | 2.5234 | 0 | 0.033679 | 0 | 0 | 0 | -0.5246 | 0 | 0 | 0 | 0 | 0 | 0 | 0 | 0 | 1.0236 | 0.048074 | 3.8936e-05 | 0 | 0 | 0 | 0 | 0 | 0 | 0 | 0 | 0 | 0 | 0 | 0 | 0 | 0 | 0 | 0 | 0 | 0 | -11.7664 | 1.822 | 0 | 2.7708 | 2.7666 | 0.42219 | 23.0803 | 1.2254 | 3.0551 | 0.16064 | 0.017778 | -0.73865 | 0.69964 | 0.18406 | 3.3194 | 31.0924 | 18.5184 | -13.0297 | 0 | 0.078052 | 0 | 1.6728 | 0.32156
2025_08_14 Hr 15 | 0.74679 | 0.0015696 | 0 | 0.12494 | 0.12503 | 0.12503 | 0.12496 | 0.12498 | 0.12503 | 0 | 0 | 0.010184 | 0.15 | 0.019637 | 1.6077 | 1.6077 | 5.9762 | 0.61518 | 0.0012136 | 0.004224 | 0.0069788 | 0.086901 | 0 | 0 | 0 | 0 | 0 | 0 | 0.015357 | 1.2821 | 0.29856 | 5.4056 | 2.0585 | 0 | 0.53217 | 0.81115 | 0 | 0 | 0 | 2.72 | 0 | 0.033679 | 0 | 0 | 0 | -0.58701 | 0 | 0 | 0 | 0 | 0 | 0 | 0 | 0 | 0.82031 | 0.048074 | 3.8936e-05 | 0 | 0 | 0 | 0 | 0 | 0 | 0 | 0 | 0 | 0 | 0 | 0 | 0 | 0 | 0 | 0 | 0 | 0 | -12.9571 | 1.822 | 0 | 2.7708 | 2.7666 | 0.33079 | 23.0803 | 1.2254 | 3.0551 | 0.16064 | 0.017778 | -0.74679 | 0.69964 | 0.18406 | 3.3194 | 29.7495 | 18.2401 | -14.2909 | 0 | 0.078052 | 0 | 1.6728 | 0.32753
2025_08_14 Hr 16 | 0.80483 | 0.002272 | 0 | 0.12494 | 0.12503 | 0.12503 | 0.12496 | 0.12498 | 0.12503 | 0 | 0 | 0.010184 | 0.12 | 0.023594 | 1.6077 | 1.6077 | 5.9762 | 0.61518 | 0.0012136 | 0.004224 | 0.0069788 | 0.086901 | 0 | 0 | 0 | 0 | 0 | 0 | 0.015357 | 1.2821 | 0.29856 | 5.4056 | 2.0585 | 0 | 0.53217 | 0.81115 | 0 | 0 | 0 | 4.2197 | 0 | 0.033679 | 0 | 0 | 0 | -0.88269 | 0 | 0 | 0 | 0 | 0 | 0 | 0 | 0 | 1.0236 | 0.048074 | 3.8936e-05 | 0 | 0 | 0 | 0 | 0 | 0 | 0 | 0 | 0 | 0 | 0 | 0 | 0 | 0 | 0 | 0 | 0 | 0 | -9.6 | 1.822 | 0 | 2.7708 | 2.7666 | 0.40043 | 23.0803 | 1.2254 | 3.0551 | 0.16064 | 0.017778 | -0.80483 | 0.69964 | 0.18406 | 3.3194 | 34.5578 | 18.5452 | -11.2875 | 0 | 0.078052 | 0 | 1.6728 | 0.32704
2025_08_14 Hr 17 | 0.61776 | 0.0023311 | 0 | 0.12494 | 0.12503 | 0.12503 | 0.12496 | 0.12498 | 0.12503 | 0 | 0 | 0.010184 | 0.15 | 0.033524 | 1.6077 | 1.6077 | 5.9762 | 0.61518 | 0.0012136 | 0.004224 | 0.0069788 | 0.086901 | 0 | 0 | 0 | 0 | 0 | 0 | 0.015357 | 1.2821 | 0.29856 | 5.4056 | 2.0585 | 0 | 0.53217 | 0.81115 | 0 | 0 | 0 | 4.1551 | -0.075033 | 0.033679 | 0 | 0 | 0 | -1.0036 | 0 | 0 | 0 | 0 | 0 | 0 | 0 | 0 | 1.0236 | 0.048074 | 3.8936e-05 | 0 | 0 | 0 | 0 | 0 | 0 | 0 | 0 | 0 | 0 | 0 | 0 | 0 | 0 | 0 | 0 | 0 | 0 | -30.0917 | 1.822 | 0 | 2.7708 | 2.7666 | 0.47007 | 23.0803 | 1.2254 | 3.0551 | 0.16064 | 0.017778 | -0.61776 | 0.69964 | 0.18406 | 3.3194 | 13.9198 | 18.4725 | -31.7131 | 0 | 0.078052 | 0 | 1.6728 | 0.33176
2025_08_14 Hr 18 | 0.61303 | 0.0019614 | 0 | 0.12494 | 0.12503 | 0.12503 | 0.12496 | 0.12498 | 0.12503 | 0 | 0 | 0.010184 | 0.15 | 0.034541 | 1.6077 | 1.6077 | 5.9762 | 0.61518 | 0.0012136 | 0.004224 | 0.0069788 | 0.086901 | 0 | 0 | 0 | 0 | 0 | 0 | 0.015357 | 1.2821 | 0.29856 | 5.4056 | 2.0585 | 0 | 0.53217 | 0.81115 | 0 | 0 | 0 | 2.6715 | -0.021156 | 0.033679 | 0 | 0 | 0 | -1.0341 | 0 | 0 | 0 | 0 | 0 | 0 | 0 | 0 | 1.2994 | 0.048074 | 3.8936e-05 | 0 | 0 | 0 | 0 | 0 | 0 | 0 | 0 | 0 | 0 | 0 | 0 | 0 | 0 | 0 | 0 | 0 | 0 | -37.5592 | 1.822 | 0 | 2.7708 | 2.7666 | 0.6224 | 23.0803 | 1.2254 | 3.0551 | 0.16064 | 0.017778 | -0.61303 | 0.69964 | 0.18406 | 3.3194 | 5.4211 | 18.8967 | -39.2063 | 0 | 0.078052 | 0 | 1.6728 | 0.33189
2025_08_14 Hr 19 | 0.31807 | 0.0014095 | 0 | 0.12494 | 0.12503 | 0.12503 | 0.12496 | 0.12498 | 0.12503 | 0 | 0 | 0.010184 | 0.24 | 0.056278 | 1.6077 | 1.6077 | 5.9762 | 0.61518 | 0.0012136 | 0.004224 | 0.0069788 | 0.086901 | 0 | 0 | 0 | 0 | 0 | 0 | 0.015357 | 1.2821 | 0.29856 | 5.4056 | 2.0585 | 0 | 0.53217 | 0.81115 | 0 | 0 | 0 | 2.9077 | 0 | 0.033679 | 0 | 0 | 0 | -1.0531 | 0 | 0 | 0 | 0 | 0 | 0 | 0 | 0 | 1.0236 | 0.048074 | 3.8936e-05 | 0 | 0 | 0 | 0 | 0 | 0 | 0 | 0 | 0 | 0 | 0 | 0 | 0 | 0 | 0 | 0 | 0 | 0 | -48.8187 | 1.822 | 0 | 2.7708 | 2.7666 | 0.56147 | 23.0803 | 1.2254 | 3.0551 | 0.16064 | 0.017778 | -0.31807 | 0.69964 | 0.18406 | 3.3194 | -5.8293 | 18.3726 | -50.1899 | 0 | 0.078052 | 0 | 1.6728 | 0.32828
2025_08_14 Hr 20 | 0.045044 | 0.00036094 | 0 | 0.12494 | 0.12503 | 0.12503 | 0.12496 | 0.12498 | 0.12503 | 0 | 0 | 0.010184 | 0.42 | 0.050713 | 1.6077 | 1.6077 | 5.9762 | 0.61518 | 0.0012136 | 0.004224 | 0.0069788 | 0.086901 | 0 | 0 | 0 | 0 | 0 | 0 | 0.015357 | 1.2821 | 0.29856 | 5.4056 | 2.0585 | 0 | 0.53217 | 0.81115 | 0 | 0 | 0 | 3.6777 | 0 | 0.033679 | 0 | 0 | 0 | -0.54126 | 0 | 0 | 0 | 0 | 0 | 0 | 0 | 0 | 1.0236 | 0.048074 | 3.8936e-05 | 0 | 0 | 0 | 0 | 0 | 0 | 0 | 0 | 0 | 0 | 0 | 0 | 0 | 0 | 0 | 0 | 0 | 0 | -30.8253 | 1.822 | 0 | 2.7708 | 2.7666 | 0.43089 | 23.0803 | 1.2254 | 3.0551 | 0.16064 | 0.017778 | -0.045044 | 0.69964 | 0.18406 | 3.3194 | 13.4798 | 18.1334 | -31.4116 | 0 | 0.078052 | 0 | 1.6728 | 0.31932
2025_08_14 Hr 21 | 0 | 6.524e-05 | 0 | 0.12494 | 0.12503 | 0.12503 | 0.12496 | 0.12498 | 0.12503 | 0 | 0 | 0.010184 | 0.84 | 0.069589 | 1.6077 | 1.6077 | 5.9762 | 0.61518 | 0.0012136 | 0.004224 | 0.0069788 | 0.086901 | 0 | 0 | 0 | 0 | 0 | 0 | 0.015357 | 1.2821 | 0.29856 | 5.4056 | 2.0585 | 0 | 0.53217 | 0.81115 | 0 | 0 | 0 | 3.8174 | 0 | 0.033679 | 0 | 0 | 0 | -0.3707 | 0 | 0 | 0 | 0 | 0 | 0 | 0 | 0 | 1.4374 | 0.048074 | 3.8936e-05 | 0 | 0 | 0 | 0 | 0 | 0 | 0 | 0 | 0 | 0 | 0 | 0 | 0 | 0 | 0 | 0 | 0 | 0 | -25.9959 | 1.822 | 0 | 2.7708 | 2.7666 | 0.531 | 23.0803 | 1.2254 | 3.0551 | 0.16064 | 0.017778 | 0 | 0.69964 | 0.18406 | 3.3194 | 19.5642 | 19.033 | -26.3666 | 0 | 0.078052 | 0 | 1.6728 | 0.31149
2025_08_14 Hr 22 | 0 | 1.9986e-05 | 0 | 0.12494 | 0.12503 | 0.12503 | 0.12496 | 0.12498 | 0.12503 | 0 | 0 | 0.010184 | 1.41 | 0.12524 | 1.6077 | 1.6077 | 5.9762 | 0.61518 | 0.0012136 | 0.004224 | 0.0069788 | 0.086901 | 0 | 0 | 0 | 0 | 0 | 0 | 0.015357 | 1.2821 | 0.29856 | 5.4056 | 2.0585 | 0 | 0.53217 | 0.81115 | 0 | 0 | 0 | 5.4747 | 0 | 0.033679 | 0 | 0 | 0 | -0.39761 | 0 | 0 | 0 | 0 | 0 | 0 | 0 | 0 | 1.5753 | 0.048074 | 3.8936e-05 | 0 | 0 | 0 | 0 | 0 | 0 | 0 | 0 | 0 | 0 | 0 | 0 | 0 | 0 | 0 | 0 | 0 | 0 | -31.9117 | 1.822 | 0 | 2.7708 | 2.7666 | 0.78344 | 23.0803 | 1.2254 | 3.0551 | 0.16064 | 0.017778 | 0 | 0.69964 | 0.18406 | 3.3194 | 16.2824 | 20.0366 | -32.3093 | 0 | 0.078052 | 0 | 1.6728 | 0.29917
2025_08_14 Hr 23 | 0 | 0 | 0 | 0.12494 | 0.12503 | 0.12503 | 0.12496 | 0.12498 | 0.12503 | 0 | 0 | 0.010184 | 1.05 | 0.084604 | 1.6077 | 1.6077 | 6.2413 | 0.52325 | 0.0012136 | 0.004224 | 0.0069788 | 0.086901 | 0 | 0.35202 | 0 | 0 | 0 | 0 | 0.015357 | 1.2821 | 0.29856 | 5.5856 | 2.0585 | 0 | 0.55307 | 0.81115 | 0 | 0 | 0 | 2.92 | 0 | 0.033679 | 0 | 0 | 0 | -0.36049 | 0 | 0 | 0 | 0 | 0 | 0 | 0 | 0 | 1.6406 | 0.048074 | 3.8936e-05 | 0 | 0 | 0 | 0 | 0 | 0 | 0 | 0 | 0 | 0 | 0 | 0 | 0 | 0 | 0 | 0 | 0 | 0 | -30.8811 | 1.822 | 0 | 2.8748 | 2.8705 | 1.0925 | 23.6415 | 1.2254 | 3.0551 | 0.16064 | 0.017778 | 0 | 0.69964 | 0.18406 | 3.3194 | 15.6919 | 20.0199 | -30.8896 | 0 | 0.078052 | 0 | 1.6728 | 0.28786
2025_08_14 Hr 24 | 0 | 0 | 0 | 0.12494 | 0.12503 | 0.12503 | 0.12496 | 0.12498 | 0.12503 | 0 | 0 | 0.010184 | 0.6 | 0.041742 | 1.6077 | 1.6077 | 6.2476 | 0.52325 | 0.0012136 | 0.004224 | 0.0069788 | 0.086901 | 0 | 0.057251 | 0 | 0 | 0 | 0 | 0.015357 | 1.2821 | 0.29856 | 5.5896 | 2.0585 | 0 | 0.55355 | 0.81115 | 0 | 0 | 0 | 2.5528 | 0 | 0.033679 | 0 | 0.095168 | 0 | -0.31097 | 0 | 0 | 0 | 0 | 0 | 0 | 0 | 0 | 1.1615 | 0.048074 | 3.8936e-05 | 0 | 0 | 0 | 0 | 0 | 0 | 0 | 0 | 0 | 0 | 0 | 0 | 0 | 0 | 0 | 0 | 0 | 0 | -24.3353 | 1.822 | 0 | 2.8748 | 2.8705 | 0.98366 | 23.6518 | 1.2254 | 3.0551 | 0.16064 | 0.017778 | 0 | 0.69964 | 0.18406 | 3.3194 | 20.5398 | 18.9242 | -24.589 | 0 | 0.078052 | 0 | 1.6728 | 0.27243
2025_08_15 Hr 01 | 0 | 0 | 0 | 0.13239 | 0.13248 | 0.13248 | 0.13242 | 0.13243 | 0.13248 | 0 | 0 | 0.010184 | 0.54 | 0.037178 | 1.6077 | 1.6077 | 6.6198 | 0 | 0.0012136 | 0.004224 | 0.0069788 | 0.086901 | 0 | 0.037917 | 0 | 0 | 0 | 0 | 0.015357 | 1.2821 | 0.31607 | 5.9229 | 2.0585 | 0 | 0.55355 | 0.81115 | 0 | 0 | 0 | 3.4562 | 0 | 0.033679 | 0 | 0.19917 | 0 | -0.30772 | 0 | 0 | 0 | 0 | 0 | 0 | 0 | 0 | 1.1615 | 0.048074 | 3.8936e-05 | 0 | 0 | 0 | 0 | 0 | 0 | 0 | 0 | 0 | 0 | 0 | 0 | 0 | 0 | 0 | 0 | 0 | 0 | -26.4523 | 1.822 | 0 | 3.0463 | 3.0417 | 0.58323 | 24.2389 | 1.2254 | 3.0551 | 0.16064 | 0.017778 | 0 | 0.69964 | 0.18406 | 3.3194 | 19.4255 | 18.4526 | -26.7221 | 0 | 0.078052 | 0 | 1.6728 | 0.26581
2025_08_15 Hr 02 | 0 | 0 | 0 | 0.13239 | 0.13248 | 0.13248 | 0.13242 | 0.13243 | 0.13248 | 0 | 0 | 0.010184 | 0.69 | 0.038182 | 1.6077 | 1.6077 | 6.6198 | 0 | 0.0012136 | 0.004224 | 0.0069788 | 0.086901 | 0 | -0.32404 | 0 | 0 | 0 | 0 | 0.015357 | 1.2821 | 0.31607 | 5.9229 | 2.0585 | 0 | 0.55355 | 0.81115 | 0 | 0 | 0 | 2.9073 | 0 | 0.033679 | 0 | 0.16008 | 0 | -0.24691 | 0 | 0 | 0 | 0 | 0 | 0 | 0 | 0 | 1.2994 | 0.048074 | 3.8936e-05 | 0 | 0 | 0 | 0 | 0 | 0 | 0 | 0 | 0 | 0 | 0 | 0 | 0 | 0 | 0 | 0 | 0 | 0 | -23.1162 | 1.822 | 0 | 3.0463 | 3.0417 | 0.40913 | 24.2389 | 1.2254 | 3.0551 | 0.16064 | 0.017778 | 0 | 0.69964 | 0.18406 | 3.3194 | 22.0157 | 18.5566 | -23.6871 | 0 | 0.078052 | 0 | 1.6728 | 0.25504
2025_08_15 Hr 03 | 0 | 0 | 0 | 0.13239 | 0.13248 | 0.13248 | 0.13242 | 0.13243 | 0.13248 | 0 | 0 | 0.010184 | 0.39 | 0.022302 | 1.6077 | 1.6077 | 6.6198 | 0 | 0.0012136 | 0.004224 | 0.0069788 | 0.086901 | 0 | -0.27452 | 0 | 0 | 0 | 0 | 0.015357 | 1.2821 | 0.31607 | 5.9229 | 2.0585 | 0 | 0.55355 | 0.81115 | 0 | 0 | 0 | 2.7621 | 0 | 0.033679 | 0 | 0.16543 | 0 | -0.25523 | 0 | 0 | 0 | 0 | 0 | 0 | 0 | 0 | 1.9165 | 0.048074 | 3.8936e-05 | 0 | 0 | 0 | 0 | 0 | 0 | 0 | 0 | 0 | 0 | 0 | 0 | 0 | 0 | 0 | 0 | 0 | 0 | -25.8057 | 1.822 | 0 | 3.0463 | 3.0417 | 0.30902 | 24.2389 | 1.2254 | 3.0551 | 0.16064 | 0.017778 | 0 | 0.69964 | 0.18406 | 3.3194 | 19.4196 | 18.7541 | -26.3355 | 0 | 0.078052 | 0 | 1.6728 | 0.25145
2025_08_15 Hr 04 | 0 | 0 | 0 | 0.13239 | 0.13248 | 0.13248 | 0.13242 | 0.13243 | 0.13248 | 0 | 0 | 0.010184 | 0.54 | 0.031777 | 1.6077 | 1.6077 | 6.6198 | 0 | 0.0012136 | 0.004224 | 0.0069788 | 0.086901 | 0 | -0.23 | 0 | 0 | 0 | 0 | 0.015357 | 1.2821 | 0.31607 | 5.9229 | 2.0585 | 0 | 0.55355 | 0.81115 | 0 | 0 | 0 | 3.1809 | 0 | 0.033679 | 0 | 0.18293 | 0 | -0.26271 | 0 | 0 | 0 | 0 | 0 | 0 | 0 | 0 | 1.9165 | 0.048074 | 3.8936e-05 | 0 | 0 | 0 | 0 | 0 | 0 | 0 | 0 | 0 | 0 | 0 | 0 | 0 | 0 | 0 | 0 | 0 | 0 | -27.6604 | 1.822 | 0 | 3.0463 | 3.0417 | 0.13057 | 24.2389 | 1.2254 | 3.0551 | 0.16064 | 0.017778 | 0 | 0.69964 | 0.18406 | 3.3194 | 17.9985 | 18.7319 | -28.1531 | 0 | 0.078052 | 0 | 1.6728 | 0.24823
2025_08_15 Hr 05 | 0 | 0 | 0 | 0.13239 | 0.13248 | 0.13248 | 0.13242 | 0.13243 | 0.13248 | 0 | 0 | 0.010184 | 1.02 | 0.071744 | 1.6077 | 1.6077 | 6.6198 | 0 | 0.0012136 | 0.004224 | 0.0069788 | 0.086901 | 0 | 0.077792 | 0 | 0 | 0 | 0 | 0.015357 | 1.2821 | 0.31607 | 5.9229 | 2.0585 | 0 | 0.55355 | 0.81115 | 0 | 0 | 0 | 4.8796 | 0 | 0.033679 | 0 | 0.20348 | 0 | -0.31442 | 0 | 0 | 0 | 0 | 0 | 0 | 0 | 0 | 2.3956 | 0.048074 | 3.8936e-05 | 0 | 0 | 0 | 0 | 0 | 0 | 0 | 0 | 0 | 0 | 0 | 0 | 0 | 0 | 0 | 0 | 0 | 0 | -37.4584 | 1.822 | 0 | 3.0463 | 3.0417 | 0.16975 | 24.2389 | 1.2254 | 3.0551 | 0.16064 | 0.017778 | 0 | 0.69964 | 0.18406 | 3.3194 | 11.1988 | 19.7752 | -37.695 | 0 | 0.078052 | 0 | 1.6728 | 0.2533
2025_08_15 Hr 06 | 0 | 0 | 0 | 0.13239 | 0.13248 | 0.13248 | 0.13242 | 0.13243 | 0.13248 | 0 | 0 | 0.010184 | 2.01 | 0.11316 | 1.6077 | 1.6077 | 6.6198 | 0 | 0.0012136 | 0.004224 | 0.0069788 | 0.086901 | 0 | -0.29825 | 0 | 0 | 0 | 0 | 0.015357 | 1.2821 | 0.31607 | 5.9229 | 2.0585 | 0 | 0.55355 | 0.81115 | 0 | 0 | 0 | 2.6656 | 0 | 0.033679 | 0 | 0.16286 | 0 | -0.25124 | 0 | 0 | 0 | 0 | 0 | 0 | 0 | 0 | 2.1197 | 0.048074 | 3.8936e-05 | 0 | 0 | 0 | 0 | 0 | 0 | 0 | 0 | 0 | 0 | 0 | 0 | 0 | 0 | 0 | 0 | 0 | 0 | -28.469 | 1.822 | 0 | 3.0463 | 3.0417 | 0.58323 | 24.2389 | 1.2254 | 3.0551 | 0.16064 | 0.017778 | 0 | 0.69964 | 0.18406 | 3.3194 | 18.84 | 20.9539 | -29.0185 | 0 | 0.078052 | 0 | 1.6728 | 0.26296
2025_08_15 Hr 07 | 0.090742 | 2.8052e-06 | 0 | 0.13239 | 0.13248 | 0.13248 | 0.13242 | 0.13243 | 0.13248 | 0 | 0 | 0.010184 | 1.53 | 0.089018 | 1.6077 | 1.6077 | 6.3322 | 0 | 0.0012136 | 0.004224 | 0.0069788 | 0.086901 | 0 | 0 | 0 | 0 | 0 | 0 | 0.015357 | 1.2821 | 0.31607 | 5.7279 | 2.0585 | 0 | 0.53217 | 0.81115 | 0 | 0 | 0 | 4.6992 | 0 | 0.033679 | 0 | 0.086139 | 0 | -0.25972 | 0 | 0 | 0 | 0 | 0 | 0 | 0 | 0 | 1.8511 | 0.048074 | 3.8936e-05 | 0 | 0 | 0 | 0 | 0 | 0 | 0 | 0 | 0 | 0 | 0 | 0 | 0 | 0 | 0 | 0 | 0 | 0 | -27.837 | 1.822 | 0 | 2.936 | 2.9316 | 0.30902 | 23.5359 | 1.2254 | 3.0551 | 0.16064 | 0.017778 | -0.090742 | 0.69964 | 0.18406 | 3.3194 | 20.0323 | 19.9846 | -28.1875 | 0 | 0.078052 | 0 | 1.6728 | 0.27124
2025_08_15 Hr 08 | 0.62786 | 2.5362e-05 | 0 | 0.13239 | 0.13248 | 0.13248 | 0.13242 | 0.13243 | 0.13248 | 0 | 0 | 0.010184 | 0.48 | 0.032934 | 1.6077 | 1.6077 | 6.3322 | 0 | 0.0012136 | 0.004224 | 0.0069788 | 0.086901 | 0 | 0 | 0 | 0 | 0 | 0 | 0.015357 | 1.2821 | 0.31607 | 5.7279 | 2.0585 | 0 | 0.53217 | 0.81115 | 0 | 0 | 0 | 4.5612 | 0 | 0.033679 | 0 | 0 | 0 | -0.30665 | 0 | 0 | 0 | 0 | 0 | 0 | 0 | 0 | 1.7132 | 0.048074 | 3.8936e-05 | 0 | 0 | 0 | 0 | 0 | 0 | 0 | 0 | 0 | 0 | 0 | 0 | 0 | 0 | 0 | 0 | 0 | 0 | -31.2004 | 1.822 | 0 | 2.936 | 2.9316 | 0.29161 | 23.5359 | 1.2254 | 3.0551 | 0.16064 | 0.017778 | -0.62786 | 0.69964 | 0.18406 | 3.3194 | 15.237 | 19.2748 | -32.1349 | 0 | 0.078052 | 0 | 1.6728 | 0.28573
2025_08_15 Hr 09 | 0.8129 | 0.00016219 | 0 | 0.13239 | 0.13248 | 0.13248 | 0.13242 | 0.13243 | 0.13248 | 0 | 0 | 0.010184 | 0.84 | 0.06892 | 1.6077 | 1.6077 | 6.3322 | 0.65183 | 0.0012136 | 0.004224 | 0.0069788 | 0.086901 | 0 | 0 | 0 | 0 | 0 | 0 | 0.015357 | 1.2821 | 0.31607 | 5.7279 | 2.0585 | 0 | 0.53217 | 0.81115 | 0 | 0 | 0 | 4.4225 | 0 | 0.033679 | 0 | 0 | 0 | -0.36712 | 0 | 0 | 0 | 0 | 0 | 0 | 0 | 0 | 1.7132 | 0.048074 | 3.8936e-05 | 0 | 0 | 0 | 0 | 0 | 0 | 0 | 0 | 0 | 0 | 0 | 0 | 0 | 0 | 0 | 0 | 0 | 0 | -38.3911 | 1.822 | 0 | 2.936 | 2.9316 | 0.20021 | 24.1877 | 1.2254 | 3.0551 | 0.16064 | 0.017778 | -0.8129 | 0.69964 | 0.18406 | 3.3194 | 8.8105 | 19.7713 | -39.5711 | 0 | 0.078052 | 0 | 1.6728 | 0.29241
2025_08_15 Hr 10 | 0.78362 | 0.00045721 | 0 | 0.13239 | 0.13248 | 0.13248 | 0.13242 | 0.13243 | 0.13248 | 0 | 0 | 0.010184 | 0.75 | 0.064074 | 1.6077 | 1.6077 | 6.3322 | 0.65183 | 0.0012136 | 0.004224 | 0.0069788 | 0.086901 | 0 | 0 | 0 | 0 | 0 | 0 | 0.015357 | 1.2821 | 0.31607 | 5.7279 | 2.0585 | 0 | 0.53217 | 0.81115 | 0 | 0 | 0 | 4.2826 | 0 | 0.033679 | 0 | 0 | 0 | -0.38234 | 0 | 0 | 0 | 0 | 0 | 0 | 0 | 0 | 1.7132 | 0.048074 | 3.8936e-05 | 0 | 0 | 0 | 0 | 0 | 0 | 0 | 0 | 0 | 0 | 0 | 0 | 0 | 0 | 0 | 0 | 0 | 0 | -36.832 | 1.822 | 0 | 2.936 | 2.9316 | 0.12187 | 24.1877 | 1.2254 | 3.0551 | 0.16064 | 0.017778 | -0.78362 | 0.69964 | 0.18406 | 3.3194 | 10.0473 | 19.5749 | -37.9979 | 0 | 0.078052 | 0 | 1.6728 | 0.29823
2025_08_15 Hr 11 | 0.82205 | 0.00074942 | 0 | 0.13239 | 0.13248 | 0.13248 | 0.13242 | 0.13243 | 0.13248 | 0 | 0 | 0.010184 | 0.18 | 0.016141 | 1.6077 | 1.6077 | 6.3322 | 0.65183 | 0.0012136 | 0.004224 | 0.0069788 | 0.086901 | 0 | 0 | 0 | 0 | 0 | 0 | 0.015357 | 1.2821 | 0.31607 | 5.7279 | 2.0585 | 0 | 0.53217 | 0.81115 | 0 | 0 | 0 | 4.3661 | 0 | 0.033679 | 0 | 0 | 0 | -0.40143 | 0 | 0 | 0 | 0 | 0 | 0 | 0 | 0 | 1.4374 | 0.048074 | 3.8936e-05 | 0 | 0 | 0 | 0 | 0 | 0 | 0 | 0 | 0 | 0 | 0 | 0 | 0 | 0 | 0 | 0 | 0 | 0 | -29.9592 | 1.822 | 0 | 2.936 | 2.9316 | 0.13928 | 24.1877 | 1.2254 | 3.0551 | 0.16064 | 0.017778 | -0.82205 | 0.69964 | 0.18406 | 3.3194 | 16.1122 | 18.7411 | -31.1827 | 0 | 0.078052 | 0 | 1.6728 | 0.30207
2025_08_15 Hr 12 | 0.77643 | 0.00098553 | 0 | 0.13239 | 0.13248 | 0.13248 | 0.13242 | 0.13243 | 0.13248 | 0 | 0 | 0.010184 | 0.72 | 0.069203 | 1.6077 | 1.6077 | 6.3322 | 0.65183 | 0.0012136 | 0.004224 | 0.0069788 | 0.086901 | 0 | 0 | 0 | 0 | 0 | 0 | 0.015357 | 1.2821 | 0.31607 | 5.7279 | 2.0585 | 0 | 0.53217 | 0.81115 | 0 | 0 | 0 | 3.6741 | 0 | 0.033679 | 0 | 0 | 0 | -0.43042 | 0 | 0 | 0 | 0 | 0 | 0 | 0 | 0 | 1.2994 | 0.048074 | 3.8936e-05 | 0 | 0 | 0 | 0 | 0 | 0 | 0 | 0 | 0 | 0 | 0 | 0 | 0 | 0 | 0 | 0 | 0 | 0 | -27.9636 | 1.822 | 0 | 2.936 | 2.9316 | 0.22198 | 24.1877 | 1.2254 | 3.0551 | 0.16064 | 0.017778 | -0.77643 | 0.69964 | 0.18406 | 3.3194 | 17.9311 | 19.2396 | -29.1704 | 0 | 0.078052 | 0 | 1.6728 | 0.30813
2025_08_15 Hr 13 | 0.78914 | 0.0011433 | 0 | 0.13239 | 0.13248 | 0.13248 | 0.13242 | 0.13243 | 0.13248 | 0 | 0 | 0.010184 | 1.08 | 0.10975 | 1.6077 | 1.6077 | 6.3322 | 0.65183 | 0.0012136 | 0.004224 | 0.0069788 | 0.086901 | 0 | 0 | 0 | 0 | 0 | 0 | 0.015357 | 1.2821 | 0.31607 | 5.7279 | 2.0585 | 0 | 0.53217 | 0.81115 | 0 | 0 | 0 | 3.629 | 0 | 0.033679 | 0 | 0 | 0 | -0.45521 | 0 | 0 | 0 | 0 | 0 | 0 | 0 | 0 | 1.1615 | 0.048074 | 3.8936e-05 | 0 | 0 | 0 | 0 | 0 | 0 | 0 | 0 | 0 | 0 | 0 | 0 | 0 | 0 | 0 | 0 | 0 | 0 | -27.2844 | 1.822 | 0 | 2.936 | 2.9316 | 0.25244 | 24.1877 | 1.2254 | 3.0551 | 0.16064 | 0.017778 | -0.78914 | 0.69964 | 0.18406 | 3.3194 | 18.84 | 19.552 | -28.5287 | 0 | 0.078052 | 0 | 1.6728 | 0.31456
2025_08_15 Hr 14 | 0.73865 | 0.001234 | 0 | 0.13239 | 0.13248 | 0.13248 | 0.13242 | 0.13243 | 0.13248 | 0 | 0 | 0.010184 | 1.11 | 0.1158 | 1.6077 | 1.6077 | 6.3322 | 0.65183 | 0.0012136 | 0.004224 | 0.0069788 | 0.086901 | 0 | 0 | 0 | 0 | 0 | 0 | 0.015357 | 1.2821 | 0.31607 | 5.7279 | 2.0585 | 0 | 0.53217 | 0.81115 | 0 | 0 | 0 | 2.5136 | 0 | 0.033679 | 0 | 0 | 0 | -0.46736 | 0 | 0 | 0 | 0 | 0 | 0 | 0 | 0 | 1.0236 | 0.048074 | 3.8936e-05 | 0 | 0 | 0 | 0 | 0 | 0 | 0 | 0 | 0 | 0 | 0 | 0 | 0 | 0 | 0 | 0 | 0 | 0 | -27.602 | 1.822 | 0 | 2.936 | 2.9316 | 0.39172 | 24.1877 | 1.2254 | 3.0551 | 0.16064 | 0.017778 | -0.73865 | 0.69964 | 0.18406 | 3.3194 | 17.4371 | 19.5438 | -28.808 | 0 | 0.078052 | 0 | 1.6728 | 0.3194
2025_08_15 Hr 15 | 0.73567 | 0.0013131 | 0 | 0.13239 | 0.13248 | 0.13248 | 0.13242 | 0.13243 | 0.13248 | 0 | 0 | 0.010184 | 0.9 | 0.098967 | 1.6077 | 1.6077 | 6.3322 | 0.65183 | 0.0012136 | 0.004224 | 0.0069788 | 0.086901 | 0 | 0 | 0 | 0 | 0 | 0 | 0.015357 | 1.2821 | 0.31607 | 5.7279 | 2.0585 | 0 | 0.53217 | 0.81115 | 0 | 0 | 0 | 2.2932 | 0 | 0.033679 | 0 | 0 | 0 | -0.49274 | 0 | 0 | 0 | 0 | 0 | 0 | 0 | 0 | 1.0236 | 0.048074 | 3.8936e-05 | 0 | 0 | 0 | 0 | 0 | 0 | 0 | 0 | 0 | 0 | 0 | 0 | 0 | 0 | 0 | 0 | 0 | 0 | -26.9364 | 1.822 | 0 | 2.936 | 2.9316 | 0.38302 | 24.1877 | 1.2254 | 3.0551 | 0.16064 | 0.017778 | -0.73567 | 0.69964 | 0.18406 | 3.3194 | 17.6252 | 19.3091 | -28.1648 | 0 | 0.078052 | 0 | 1.6728 | 0.3231
2025_08_15 Hr 16 | 0.80738 | 0.0012876 | 0 | 0.13239 | 0.13248 | 0.13248 | 0.13242 | 0.13243 | 0.13248 | 0 | 0 | 0.010184 | 0.78 | 0.087034 | 1.6077 | 1.6077 | 6.3322 | 0.65183 | 0.0012136 | 0.004224 | 0.0069788 | 0.086901 | 0 | 0 | 0 | 0 | 0 | 0 | 0.015357 | 1.2821 | 0.31607 | 5.7279 | 2.0585 | 0 | 0.53217 | 0.81115 | 0 | 0 | 0 | 1.717 | 0 | 0.033679 | 0 | 0 | 0 | -0.50002 | 0 | 0 | 0 | 0 | 0 | 0 | 0 | 0 | 1.0236 | 0.048074 | 3.8936e-05 | 0 | 0 | 0 | 0 | 0 | 0 | 0 | 0 | 0 | 0 | 0 | 0 | 0 | 0 | 0 | 0 | 0 | 0 | -26.9856 | 1.822 | 0 | 2.936 | 2.9316 | 0.39172 | 24.1877 | 1.2254 | 3.0551 | 0.16064 | 0.017778 | -0.80738 | 0.69964 | 0.18406 | 3.3194 | 16.8731 | 19.2614 | -28.293 | 0 | 0.078052 | 0 | 1.6728 | 0.32694
2025_08_15 Hr 17 | 0.7688 | 0.0012066 | 0 | 0.13239 | 0.13248 | 0.13248 | 0.13242 | 0.13243 | 0.13248 | 0 | 0 | 0.010184 | 0.57 | 0.063396 | 1.6077 | 1.6077 | 6.3322 | 0.65183 | 0.0012136 | 0.004224 | 0.0069788 | 0.086901 | 0 | 0 | 0 | 0 | 0 | 0 | 0.015357 | 1.2821 | 0.31607 | 5.7279 | 2.0585 | 0 | 0.53217 | 0.81115 | 0 | 0 | 0 | 2.0866 | 0 | 0.033679 | 0 | 0 | 0 | -0.4984 | 0 | 0 | 0 | 0 | 0 | 0 | 0 | 0 | 1.0962 | 0.048074 | 3.8936e-05 | 0 | 0 | 0 | 0 | 0 | 0 | 0 | 0 | 0 | 0 | 0 | 0 | 0 | 0 | 0 | 0 | 0 | 0 | -25.9739 | 1.822 | 0 | 2.936 | 2.9316 | 0.38302 | 24.1877 | 1.2254 | 3.0551 | 0.16064 | 0.017778 | -0.7688 | 0.69964 | 0.18406 | 3.3194 | 18.086 | 19.0527 | -27.2411 | 0 | 0.078052 | 0 | 1.6728 | 0.32669
2025_08_15 Hr 18 | 0.73916 | 0.0010745 | 0 | 0.13239 | 0.13248 | 0.13248 | 0.13242 | 0.13243 | 0.13248 | 0 | 0 | 0.010184 | 0.36 | 0.041861 | 1.6077 | 1.6077 | 6.3322 | 0.65183 | 0.0012136 | 0.004224 | 0.0069788 | 0.086901 | 0 | 0 | 0 | 0 | 0 | 0 | 0.015357 | 1.2821 | 0.31607 | 5.7279 | 2.0585 | 0 | 0.53217 | 0.81115 | 0 | 0 | 0 | 2.5509 | 0 | 0.033679 | 0 | 0 | 0 | -0.52116 | 0 | 0 | 0 | 0 | 0 | 0 | 0 | 0 | 1.0236 | 0.048074 | 3.8936e-05 | 0 | 0 | 0 | 0 | 0 | 0 | 0 | 0 | 0 | 0 | 0 | 0 | 0 | 0 | 0 | 0 | 0 | 0 | -27.4556 | 1.822 | 0 | 2.936 | 2.9316 | 0.43089 | 24.1877 | 1.2254 | 3.0551 | 0.16064 | 0.017778 | -0.73916 | 0.69964 | 0.18406 | 3.3194 | 16.7867 | 18.764 | -28.7159 | 0 | 0.078052 | 0 | 1.6728 | 0.32397
2025_08_15 Hr 19 | 0.40867 | 0.00057517 | 0 | 0.13239 | 0.13248 | 0.13248 | 0.13242 | 0.13243 | 0.13248 | 0 | 0 | 0.010184 | 0.24 | 0.026925 | 1.6077 | 1.6077 | 6.3322 | 0.65183 | 0.0012136 | 0.004224 | 0.0069788 | 0.086901 | 0 | 0 | 0 | 0 | 0 | 0 | 0.015357 | 1.2821 | 0.31607 | 5.7279 | 2.0585 | 0 | 0.53217 | 0.81115 | 0 | 0 | 0 | 2.4696 | 0 | 0.033679 | 0 | 0 | 0 | -0.50275 | 0 | 0 | 0 | 0 | 0 | 0 | 0 | 0 | 0.8929 | 0.048074 | 3.8936e-05 | 0 | 0 | 0 | 0 | 0 | 0 | 0 | 0 | 0 | 0 | 0 | 0 | 0 | 0 | 0 | 0 | 0 | 0 | -25.666 | 1.822 | 0 | 2.936 | 2.9316 | 0.45266 | 24.1877 | 1.2254 | 3.0551 | 0.16064 | 0.017778 | -0.40867 | 0.69964 | 0.18406 | 3.3194 | 18.2623 | 18.1824 | -26.5774 | 0 | 0.078052 | 0 | 1.6728 | 0.31717
2025_08_15 Hr 20 | 0.045044 | 0.00027395 | 0 | 0.13239 | 0.13248 | 0.13248 | 0.13242 | 0.13243 | 0.13248 | 0 | 0 | 0.010184 | 0.15 | 0.014126 | 1.6077 | 1.6077 | 6.3322 | 0.65183 | 0.0012136 | 0.004224 | 0.0069788 | 0.086901 | 0 | 0 | 0 | 0 | 0 | 0 | 0.015357 | 1.2821 | 0.31607 | 5.7279 | 2.0585 | 0 | 0.53217 | 0.81115 | 0 | 0 | 0 | 3.7801 | 0 | 0.033679 | 0 | 0 | 0 | -0.42168 | 0 | 0 | 0 | 0 | 0 | 0 | 0 | 0 | 0.8929 | 0.048074 | 3.8936e-05 | 0 | 0 | 0 | 0 | 0 | 0 | 0 | 0 | 0 | 0 | 0 | 0 | 0 | 0 | 0 | 0 | 0 | 0 | -24.2831 | 1.822 | 0 | 2.936 | 2.9316 | 0.26985 | 24.1877 | 1.2254 | 3.0551 | 0.16064 | 0.017778 | -0.045044 | 0.69964 | 0.18406 | 3.3194 | 20.7441 | 17.5262 | -24.7498 | 0 | 0.078052 | 0 | 1.6728 | 0.31048
2025_08_15 Hr 21 | 0 | 4.7546e-05 | 0 | 0.13239 | 0.13248 | 0.13248 | 0.13242 | 0.13243 | 0.13248 | 0 | 0 | 0.010184 | 0.15 | 0.0088752 | 1.6077 | 1.6077 | 6.3322 | 0.65183 | 0.0012136 | 0.004224 | 0.0069788 | 0.086901 | 0 | 0 | 0 | 0 | 0 | 0 | 0.015357 | 1.2821 | 0.31607 | 5.7279 | 2.0585 | 0 | 0.53217 | 0.81115 | 0 | 0 | 0 | 2.9812 | 0 | 0.033679 | 0 | 0 | 0 | -0.26416 | 0 | 0 | 0 | 0 | 0 | 0 | 0 | 0 | 1.0962 | 0.048074 | 3.8936e-05 | 0 | 0 | 0 | 0 | 0 | 0 | 0 | 0 | 0 | 0 | 0 | 0 | 0 | 0 | 0 | 0 | 0 | 0 | -17.838 | 1.822 | 0 | 2.936 | 2.9316 | 0.38302 | 24.1877 | 1.2254 | 3.0551 | 0.16064 | 0.017778 | 0 | 0.69964 | 0.18406 | 3.3194 | 26.8546 | 17.7879 | -18.1022 | 0 | 0.078052 | 0 | 1.6728 | 0.30628
2025_08_15 Hr 22 | 0 | 1.0537e-05 | 0 | 0.13239 | 0.13248 | 0.13248 | 0.13242 | 0.13243 | 0.13248 | 0 | 0 | 0.010184 | 0 | 0 | 1.6077 | 1.6077 | 6.3322 | 0.65183 | 0.0012136 | 0.004224 | 0.0069788 | 0.086901 | 0 | 0 | 0 | 0 | 0 | 0 | 0.015357 | 1.2821 | 0.31607 | 5.7279 | 2.0585 | 0 | 0.53217 | 0.81115 | 0 | 0 | 0 | 5.1267 | 0 | 0.033679 | 0 | 0 | 0 | -0.29293 | 0 | 0 | 0 | 0 | 0 | 0 | 0 | 0 | 1.4374 | 0.048074 | 3.8936e-05 | 0 | 0 | 0 | 0 | 0 | 0 | 0 | 0 | 0 | 0 | 0 | 0 | 0 | 0 | 0 | 0 | 0 | 0 | -25.052 | 1.822 | 0 | 2.936 | 2.9316 | 0.65287 | 24.1877 | 1.2254 | 3.0551 | 0.16064 | 0.017778 | 0 | 0.69964 | 0.18406 | 3.3194 | 22.202 | 18.2324 | -25.3449 | 0 | 0.078052 | 0 | 1.6728 | 0.29872
2025_08_15 Hr 23 | 0 | 0 | 0 | 0.13239 | 0.13248 | 0.13248 | 0.13242 | 0.13243 | 0.13248 | 0 | 0 | 0.010184 | 0.06 | 0.0045766 | 1.6077 | 1.6077 | 6.6132 | 0.55442 | 0.0012136 | 0.004224 | 0.0069788 | 0.086901 | 0 | 0.23686 | 0 | 0 | 0 | 0 | 0.015357 | 1.2821 | 0.31607 | 5.9186 | 2.0585 | 0 | 0.55307 | 0.81115 | 0 | 0 | 0 | 4.6823 | 0 | 0.033679 | 0 | 0 | 0 | -0.34114 | 0 | 0 | 0 | 0 | 0 | 0 | 0 | 0 | 1.9891 | 0.048074 | 3.8936e-05 | 0 | 0 | 0 | 0 | 0 | 0 | 0 | 0 | 0 | 0 | 0 | 0 | 0 | 0 | 0 | 0 | 0 | 0 | -31.1642 | 1.822 | 0 | 3.0463 | 3.0417 | 1.4668 | 24.7824 | 1.2254 | 3.0551 | 0.16064 | 0.017778 | 0 | 0.69964 | 0.18406 | 3.3194 | 17.8656 | 19.6694 | -31.2685 | 0 | 0.078052 | 0 | 1.6728 | 0.28462
2025_08_15 Hr 24 | 0 | 0 | 0 | 0.13239 | 0.13248 | 0.13248 | 0.13242 | 0.13243 | 0.13248 | 0 | 0 | 0.010184 | 0.48 | 0.028981 | 1.6077 | 1.6077 | 6.6198 | 0.55442 | 0.0012136 | 0.004224 | 0.0069788 | 0.086901 | 0 | -0.189 | 0 | 0 | 0 | 0 | 0.015357 | 1.2821 | 0.31607 | 5.9229 | 2.0585 | 0 | 0.55355 | 0.81115 | 0 | 0 | 0 | 3.8549 | 0 | 0.033679 | 0 | 0.040124 | 0 | -0.2696 | 0 | 0 | 0 | 0 | 0 | 0 | 0 | 0 | 1.9891 | 0.048074 | 3.8936e-05 | 0 | 0 | 0 | 0 | 0 | 0 | 0 | 0 | 0 | 0 | 0 | 0 | 0 | 0 | 0 | 0 | 0 | 0 | -26.4219 | 1.822 | 0 | 3.0463 | 3.0417 | 2.0457 | 24.7933 | 1.2254 | 3.0551 | 0.16064 | 0.017778 | 0 | 0.69964 | 0.18406 | 3.3194 | 22.4494 | 20.6817 | -26.8805 | 0 | 0.078052 | 0 | 1.6728 | 0.27311
2025_08_16 Hr 01 | 0 | 0 | 0 | 0.1331 | 0.13319 | 0.13319 | 0.13313 | 0.13314 | 0.13319 | 0 | 0 | 0.010184 | 1.38 | 0.095054 | 1.6077 | 1.6077 | 6.6553 | 0 | 0.0012136 | 0.004224 | 0.0069788 | 0.086901 | 0 | 0.038751 | 0 | 0 | 0 | 0 | 0.015357 | 1.2821 | 0.31773 | 5.9546 | 2.0585 | 0 | 0.55355 | 0.81115 | 0 | 0 | 0 | 1.4433 | 0 | 0.033679 | 0 | 0 | 0 | -0.30786 | 0 | 0 | 0 | 0 | 0 | 0 | 0 | 0 | 1.8511 | 0.048074 | 3.8936e-05 | 0 | 0 | 0 | 0 | 0 | 0 | 0 | 0 | 0 | 0 | 0 | 0 | 0 | 0 | 0 | 0 | 0 | 0 | -33.8089 | 1.822 | 0 | 3.0626 | 3.058 | 2.3286 | 24.3446 | 1.2254 | 3.0551 | 0.16064 | 0.017778 | 0 | 0.69964 | 0.18406 | 3.3194 | 13.4942 | 21.7843 | -34.078 | 0 | 0.078052 | 0 | 1.6728 | 0.26465
2025_08_16 Hr 02 | 0 | 0 | 0 | 0.1331 | 0.13319 | 0.13319 | 0.13313 | 0.13314 | 0.13319 | 0 | 0 | 0.010184 | 1.65 | 0.10822 | 1.6077 | 1.6077 | 6.6553 | 0 | 0.0012136 | 0.004224 | 0.0069788 | 0.086901 | 0 | -0.049353 | 0 | 0 | 0 | 0 | 0.015357 | 1.2821 | 0.31773 | 5.9546 | 2.0585 | 0 | 0.55355 | 0.81115 | 0 | 0 | 0 | 2.4912 | 0 | 0.033679 | 0 | 0.1575 | 0 | -0.29306 | 0 | 0 | 0 | 0 | 0 | 0 | 0 | 0 | 0.82031 | 0.048074 | 3.8936e-05 | 0 | 0 | 0 | 0 | 0 | 0 | 0 | 0 | 0 | 0 | 0 | 0 | 0 | 0 | 0 | 0 | 0 | 0 | -29.4601 | 1.822 | 0 | 3.0626 | 3.058 | 1.5799 | 24.3446 | 1.2254 | 3.0551 | 0.16064 | 0.017778 | 0 | 0.69964 | 0.18406 | 3.3194 | 17.3121 | 20.2788 | -29.8025 | 0 | 0.078052 | 0 | 1.6728 | 0.25542
2025_08_16 Hr 03 | 0 | 0 | 0 | 0.1331 | 0.13319 | 0.13319 | 0.13313 | 0.13314 | 0.13319 | 0 | 0 | 0.010184 | 1.89 | 0.12238 | 1.6077 | 1.6077 | 6.6553 | 0 | 0.0012136 | 0.004224 | 0.0069788 | 0.086901 | 0 | -0.071833 | 0 | 0 | 0 | 0 | 0.015357 | 1.2821 | 0.31773 | 5.9546 | 2.0585 | 0 | 0.55355 | 0.81115 | 0 | 0 | 0 | 2.2397 | 0 | 0.033679 | 0 | 0.18732 | 0 | -0.28928 | 0 | 0 | 0 | 0 | 0 | 0 | 0 | 0 | 0.82031 | 0.048074 | 3.8936e-05 | 0 | 0 | 0 | 0 | 0 | 0 | 0 | 0 | 0 | 0 | 0 | 0 | 0 | 0 | 0 | 0 | 0 | 0 | -31.362 | 1.822 | 0 | 3.0626 | 3.058 | 1.2187 | 24.3446 | 1.2254 | 3.0551 | 0.16064 | 0.017778 | 0 | 0.69964 | 0.18406 | 3.3194 | 15.0311 | 20.1698 | -31.7231 | 0 | 0.078052 | 0 | 1.6728 | 0.25358
2025_08_16 Hr 04 | 0 | 0 | 0 | 0.1331 | 0.13319 | 0.13319 | 0.13313 | 0.13314 | 0.13319 | 0 | 0 | 0.010184 | 1.23 | 0.081607 | 1.6077 | 1.6077 | 6.6553 | 0 | 0.0012136 | 0.004224 | 0.0069788 | 0.086901 | 0 | -0.029103 | 0 | 0 | 0 | 0 | 0.015357 | 1.2821 | 0.31773 | 5.9546 | 2.0585 | 0 | 0.55355 | 0.81115 | 0 | 0 | 0 | 3.49 | 0 | 0.033679 | 0 | 0.19193 | 0 | -0.29646 | 0 | 0 | 0 | 0 | 0 | 0 | 0 | 0 | 1.9165 | 0.048074 | 3.8936e-05 | 0 | 0 | 0 | 0 | 0 | 0 | 0 | 0 | 0 | 0 | 0 | 0 | 0 | 0 | 0 | 0 | 0 | 0 | -34.4006 | 1.822 | 0 | 3.0626 | 3.058 | 0.66157 | 24.3446 | 1.2254 | 3.0551 | 0.16064 | 0.017778 | 0 | 0.69964 | 0.18406 | 3.3194 | 13.1167 | 20.0082 | -34.7261 | 0 | 0.078052 | 0 | 1.6728 | 0.25369
2025_08_16 Hr 05 | 0 | 0 | 0 | 0.1331 | 0.13319 | 0.13319 | 0.13313 | 0.13314 | 0.13319 | 0 | 0 | 0.010184 | 1.29 | 0.087063 | 1.6077 | 1.6077 | 6.6553 | 0 | 0.0012136 | 0.004224 | 0.0069788 | 0.086901 | 0 | 0.0015424 | 0 | 0 | 0 | 0 | 0.015357 | 1.2821 | 0.31773 | 5.9546 | 2.0585 | 0 | 0.55355 | 0.81115 | 0 | 0 | 0 | 4.6822 | 0 | 0.033679 | 0 | 0.19524 | 0 | -0.30161 | 0 | 0 | 0 | 0 | 0 | 0 | 0 | 0 | 2.2577 | 0.048074 | 3.8936e-05 | 0 | 0 | 0 | 0 | 0 | 0 | 0 | 0 | 0 | 0 | 0 | 0 | 0 | 0 | 0 | 0 | 0 | 0 | -38.0681 | 1.822 | 0 | 3.0626 | 3.058 | 0.63111 | 24.3446 | 1.2254 | 3.0551 | 0.16064 | 0.017778 | 0 | 0.69964 | 0.18406 | 3.3194 | 11.042 | 20.3833 | -38.3682 | 0 | 0.078052 | 0 | 1.6728 | 0.25259
2025_08_16 Hr 06 | 0 | 0 | 0 | 0.1331 | 0.13319 | 0.13319 | 0.13313 | 0.13314 | 0.13319 | 0 | 0 | 0.010184 | 1.62 | 0.10283 | 1.6077 | 1.6077 | 6.6553 | 0 | 0.0012136 | 0.004224 | 0.0069788 | 0.086901 | 0 | -0.10596 | 0 | 0 | 0 | 0 | 0.015357 | 1.2821 | 0.31773 | 5.9546 | 2.0585 | 0 | 0.55355 | 0.81115 | 0 | 0 | 0 | 3.6033 | 0 | 0.033679 | 0 | 0.18363 | 0 | -0.28355 | 0 | 0 | 0 | 0 | 0 | 0 | 0 | 0 | 2.1197 | 0.048074 | 3.8936e-05 | 0 | 0 | 0 | 0 | 0 | 0 | 0 | 0 | 0 | 0 | 0 | 0 | 0 | 0 | 0 | 0 | 0 | 0 | -34.8329 | 1.822 | 0 | 3.0626 | 3.058 | 1.0228 | 24.3446 | 1.2254 | 3.0551 | 0.16064 | 0.017778 | 0 | 0.69964 | 0.18406 | 3.3194 | 13.7082 | 20.9827 | -35.2224 | 0 | 0.078052 | 0 | 1.6728 | 0.25246
2025_08_16 Hr 07 | 0.090742 | 2.4013e-06 | 0 | 0.1331 | 0.13319 | 0.13319 | 0.13313 | 0.13314 | 0.13319 | 0 | 0 | 0.010184 | 1.17 | 0.087408 | 1.6077 | 1.6077 | 6.3661 | 0 | 0.0012136 | 0.004224 | 0.0069788 | 0.086901 | 0 | 0 | 0 | 0 | 0 | 0 | 0.015357 | 1.2821 | 0.31773 | 5.7586 | 2.0585 | 0 | 0.53217 | 0.81115 | 0 | 0 | 0 | 5.4982 | 0 | 0.033679 | 0 | 0.12217 | 0 | -0.33409 | 0 | 0 | 0 | 0 | 0 | 0 | 0 | 0 | 2.3956 | 0.048074 | 3.8936e-05 | 0 | 0 | 0 | 0 | 0 | 0 | 0 | 0 | 0 | 0 | 0 | 0 | 0 | 0 | 0 | 0 | 0 | 0 | -44.3712 | 1.822 | 0 | 2.9517 | 2.9473 | 1.0533 | 23.6379 | 1.2254 | 3.0551 | 0.16064 | 0.017778 | -0.090742 | 0.69964 | 0.18406 | 3.3194 | 5.238 | 20.898 | -44.7961 | 0 | 0.078052 | 0 | 1.6728 | 0.25751
2025_08_16 Hr 08 | 0.62786 | 2.9155e-05 | 0 | 0.1331 | 0.13319 | 0.13319 | 0.13313 | 0.13314 | 0.13319 | 0 | 0 | 0.010184 | 1.08 | 0.069971 | 1.6077 | 1.6077 | 6.3661 | 0 | 0.0012136 | 0.004224 | 0.0069788 | 0.086901 | 0 | 0 | 0 | 0 | 0 | 0 | 0.015357 | 1.2821 | 0.31773 | 5.7586 | 2.0585 | 0 | 0.53217 | 0.81115 | 0 | 0 | 0 | 4.654 | 0 | 0.033679 | 0 | 0 | 0 | -0.28945 | 0 | 0 | 0 | 0 | 0 | 0 | 0 | 0 | 2.5335 | 0.048074 | 3.8936e-05 | 0 | 0 | 0 | 0 | 0 | 0 | 0 | 0 | 0 | 0 | 0 | 0 | 0 | 0 | 0 | 0 | 0 | 0 | -36.2909 | 1.822 | 0 | 2.9517 | 2.9473 | 0.87484 | 23.6379 | 1.2254 | 3.0551 | 0.16064 | 0.017778 | -0.62786 | 0.69964 | 0.18406 | 3.3194 | 12.3771 | 21.2935 | -37.2082 | 0 | 0.078052 | 0 | 1.6728 | 0.26379
2025_08_16 Hr 09 | 0.80454 | 0.00016353 | 0 | 0.1331 | 0.13319 | 0.13319 | 0.13313 | 0.13314 | 0.13319 | 0 | 0 | 0.010184 | 1.08 | 0.085853 | 1.6077 | 1.6077 | 6.3661 | 0.65532 | 0.0012136 | 0.004224 | 0.0069788 | 0.086901 | 0 | 0 | 0 | 0 | 0 | 0 | 0.015357 | 1.2821 | 0.31773 | 5.7586 | 2.0585 | 0 | 0.53217 | 0.81115 | 0 | 0 | 0 | 4.6408 | 0 | 0.033679 | 0 | 0 | 0 | -0.35562 | 0 | 0 | 0 | 0 | 0 | 0 | 0 | 0 | 2.1197 | 0.048074 | 3.8936e-05 | 0 | 0 | 0 | 0 | 0 | 0 | 0 | 0 | 0 | 0 | 0 | 0 | 0 | 0 | 0 | 0 | 0 | 0 | -42.7276 | 1.822 | 0 | 2.9517 | 2.9473 | 0.7051 | 24.2932 | 1.2254 | 3.0551 | 0.16064 | 0.017778 | -0.80454 | 0.69964 | 0.18406 | 3.3194 | 5.9592 | 20.913 | -43.8878 | 0 | 0.078052 | 0 | 1.6728 | 0.27414
2025_08_16 Hr 10 | 0.78071 | 0.00058668 | 0 | 0.1331 | 0.13319 | 0.13319 | 0.13313 | 0.13314 | 0.13319 | 0 | 0 | 0.010184 | 1.17 | 0.12982 | 1.6059 | 1.6059 | 6.3519 | 0.60071 | 0.0012136 | 0.004224 | 0.0069788 | 0.086901 | 0 | 0 | 0 | 0 | 0 | 0 | 0.015357 | 1.2771 | 0.31773 | 5.7474 | 2.0585 | 0 | 0.53093 | 0.81115 | 0 | 0 | 0 | 8.6942 | 0 | 0.033679 | 0 | 0 | 0 | -0.4972 | 0 | 0 | 0 | 0 | 0 | 0 | 0 | 0 | 1.9165 | 0.048074 | 3.8936e-05 | 0 | 0 | 0 | 0 | 0 | 0 | 0 | 0 | 0 | 0 | 0 | 0 | 0 | 0 | 0 | 0 | 0 | 0 | -38.7824 | 1.822 | 0 | 2.8871 | 2.8827 | 0.64852 | 24.0755 | 1.2254 | 3.0551 | 0.16064 | 0.017778 | -0.78071 | 0.69964 | 0.18406 | 3.3194 | 13.4832 | 20.7738 | -40.0604 | 0 | 0.078052 | 0 | 1.6728 | 0.28546
2025_08_16 Hr 11 | 0.82205 | 0.00056133 | 0 | 0.1331 | 0.13319 | 0.13319 | 0.13313 | 0.13314 | 0.13319 | 0 | 0 | 0.010184 | 0.96 | 0.067738 | 1.6077 | 1.6077 | 6.3661 | 0.65532 | 0.0012136 | 0.004224 | 0.0069788 | 0.086901 | 0 | 0 | 0 | 0 | 0 | 0 | 0.015357 | 1.2821 | 0.31773 | 5.7586 | 2.0585 | 0 | 0.53217 | 0.81115 | 0 | 0 | 0 | 3.7948 | 0 | 0.033679 | 0 | 0 | 0 | -0.31542 | 0 | 0 | 0 | 0 | 0 | 0 | 0 | 0 | 2.6715 | 0.048074 | 3.8936e-05 | 0 | 0 | 0 | 0 | 0 | 0 | 0 | 0 | 0 | 0 | 0 | 0 | 0 | 0 | 0 | 0 | 0 | 0 | -37.7985 | 1.822 | 0 | 2.9517 | 2.9473 | 1.593 | 24.2932 | 1.2254 | 3.0551 | 0.16064 | 0.017778 | -0.82205 | 0.69964 | 0.18406 | 3.3194 | 11.4022 | 22.2503 | -38.936 | 0 | 0.078052 | 0 | 1.6728 | 0.29199
2025_08_16 Hr 12 | 0.78609 | 0.00081217 | 0 | 0.1331 | 0.13319 | 0.13319 | 0.13313 | 0.13314 | 0.13319 | 0 | 0 | 0.010184 | 0.96 | 0.080991 | 1.6077 | 1.6077 | 6.3661 | 0.65532 | 0.0012136 | 0.004224 | 0.0069788 | 0.086901 | 0 | 0 | 0 | 0 | 0 | 0 | 0.015357 | 1.2821 | 0.31773 | 5.7586 | 2.0585 | 0 | 0.53217 | 0.81115 | 0 | 0 | 0 | 2.0236 | 0 | 0.033679 | 0 | 0 | 0 | -0.37755 | 0 | 0 | 0 | 0 | 0 | 0 | 0 | 0 | 2.1197 | 0.048074 | 3.8936e-05 | 0 | 0 | 0 | 0 | 0 | 0 | 0 | 0 | 0 | 0 | 0 | 0 | 0 | 0 | 0 | 0 | 0 | 0 | -37.6644 | 1.822 | 0 | 2.9517 | 2.9473 | 2.0021 | 24.2932 | 1.2254 | 3.0551 | 0.16064 | 0.017778 | -0.78609 | 0.69964 | 0.18406 | 3.3194 | 9.5739 | 22.0851 | -38.828 | 0 | 0.078052 | 0 | 1.6728 | 0.29186
2025_08_16 Hr 13 | 0.78914 | 0.00074259 | 0 | 0.1331 | 0.13319 | 0.13319 | 0.13313 | 0.13314 | 0.13319 | 0 | 0 | 0.010184 | 1.08 | 0.073385 | 1.6077 | 1.6077 | 6.3661 | 0.65532 | 0.0012136 | 0.004224 | 0.0069788 | 0.086901 | 0 | 0 | 0 | 0 | 0 | 0 | 0.015357 | 1.2771 | 0.31773 | 5.7586 | 2.0585 | 0 | 0.53217 | 0.81115 | 0 | 0 | 0 | 1.1382 | 0 | 0.033679 | 0 | 0 | 0 | -0.30367 | 0 | 0 | 0 | 0 | 0 | 0 | 0 | 0 | 1.5753 | 0.048074 | 3.8936e-05 | 0 | 0 | 0 | 0 | 0 | 0 | 0 | 0 | 0 | 0 | 0 | 0 | 0 | 0 | 0 | 0 | 0 | 0 | -24.6248 | 1.822 | 0 | 2.9517 | 2.9473 | 1.519 | 24.2882 | 1.2254 | 3.0551 | 0.16064 | 0.017778 | -0.78914 | 0.69964 | 0.18406 | 3.3194 | 20.8856 | 21.1769 | -25.7176 | 0 | 0.078052 | 0 | 1.6728 | 0.29581
2025_08_16 Hr 14 | 0.72979 | 0.00090488 | 0 | 0.1331 | 0.13319 | 0.13319 | 0.13313 | 0.13314 | 0.13319 | 0 | 0 | 0.010184 | 1.2 | 0.09397 | 1.6077 | 1.6077 | 6.3661 | 0.65532 | 0.0012136 | 0.004224 | 0.0069788 | 0.086901 | 0 | 0 | 0 | 0 | 0 | 0 | 0.015357 | 1.2821 | 0.31773 | 5.7586 | 2.0585 | 0 | 0.53217 | 0.81115 | 0 | 0 | 0 | 2.0031 | 0 | 0.033679 | 0 | 0 | 0 | -0.35029 | 0 | 0 | 0 | 0 | 0 | 0 | 0 | 0 | 1.0962 | 0.048074 | 3.8936e-05 | 0 | 0 | 0 | 0 | 0 | 0 | 0 | 0 | 0 | 0 | 0 | 0 | 0 | 0 | 0 | 0 | 0 | 0 | -24.2363 | 1.822 | 0 | 2.9517 | 2.9473 | 1.0098 | 24.2932 | 1.2254 | 3.0551 | 0.16064 | 0.017778 | -0.72979 | 0.69964 | 0.18406 | 3.3194 | 21.2536 | 20.2737 | -25.3164 | 0 | 0.078052 | 0 | 1.6728 | 0.29964
2025_08_16 Hr 15 | 0.73567 | 0.00093265 | 0 | 0.1331 | 0.13319 | 0.13319 | 0.13313 | 0.13314 | 0.13319 | 0 | 0 | 0.010184 | 1.14 | 0.091502 | 1.6077 | 1.6077 | 6.3661 | 0.65532 | 0.0012136 | 0.004224 | 0.0069788 | 0.086901 | 0 | 0 | 0 | 0 | 0 | 0 | 0.015357 | 1.2821 | 0.31773 | 5.7586 | 2.0585 | 0 | 0.53217 | 0.81115 | 0 | 0 | 0 | 2.5412 | 0 | 0.033679 | 0 | 0 | 0 | -0.35909 | 0 | 0 | 0 | 0 | 0 | 0 | 0 | 0 | 1.2994 | 0.048074 | 3.8936e-05 | 0 | 0 | 0 | 0 | 0 | 0 | 0 | 0 | 0 | 0 | 0 | 0 | 0 | 0 | 0 | 0 | 0 | 0 | -19.934 | 1.822 | 0 | 2.9517 | 2.9473 | 0.84438 | 24.2932 | 1.2254 | 3.0551 | 0.16064 | 0.017778 | -0.73567 | 0.69964 | 0.18406 | 3.3194 | 26.0603 | 20.2548 | -21.0288 | 0 | 0.078052 | 0 | 1.6728 | 0.29938
2025_08_16 Hr 16 | 0.75681 | 0.0011139 | 0 | 0.1331 | 0.13319 | 0.13319 | 0.13313 | 0.13314 | 0.13319 | 0 | 0 | 0.010184 | 1.14 | 0.11352 | 1.6077 | 1.6077 | 6.3661 | 0.65532 | 0.0012136 | 0.004224 | 0.0069788 | 0.086901 | 0 | 0 | 0 | 0 | 0 | 0 | 0.015357 | 1.2821 | 0.31773 | 5.7586 | 2.0585 | 0 | 0.53217 | 0.81115 | 0 | 0 | 0 | 3.4732 | 0 | 0.033679 | 0 | 0 | 0 | -0.44601 | 0 | 0 | 0 | 0 | 0 | 0 | 0 | 0 | 1.6406 | 0.048074 | 3.8936e-05 | 0 | 0 | 0 | 0 | 0 | 0 | 0 | 0 | 0 | 0 | 0 | 0 | 0 | 0 | 0 | 0 | 0 | 0 | -26.5413 | 1.822 | 0 | 2.9517 | 2.9473 | 0.87484 | 24.2932 | 1.2254 | 3.0551 | 0.16064 | 0.017778 | -0.75681 | 0.69964 | 0.18406 | 3.3194 | 20.6956 | 20.6733 | -27.7441 | 0 | 0.078052 | 0 | 1.6728 | 0.30295
2025_08_16 Hr 17 | 0.66876 | 0.0010545 | 0 | 0.1331 | 0.13319 | 0.13319 | 0.13313 | 0.13314 | 0.13319 | 0 | 0 | 0.010184 | 1.53 | 0.16062 | 1.6077 | 1.6077 | 6.3661 | 0.60071 | 0.0012136 | 0.004224 | 0.0069788 | 0.086901 | 0 | 0 | 0 | 0 | 0 | 0 | 0.015357 | 1.2805 | 0.31773 | 5.7586 | 2.0585 | 0 | 0.53217 | 0.81115 | 0 | 0 | 0 | 2.0034 | 0 | 0.033679 | 0 | 0 | 0 | -0.47032 | 0 | 0 | 0 | 0 | 0 | 0 | 0 | 0 | 1.8511 | 0.048074 | 3.8936e-05 | 0 | 0 | 0 | 0 | 0 | 0 | 0 | 0 | 0 | 0 | 0 | 0 | 0 | 0 | 0 | 0 | 0 | 0 | -29.5016 | 1.822 | 0 | 2.9302 | 2.9258 | 1.0968 | 24.1939 | 1.2254 | 3.0551 | 0.16064 | 0.017778 | -0.66876 | 0.69964 | 0.18406 | 3.3194 | 17.0149 | 21.4584 | -30.6407 | 0 | 0.078052 | 0 | 1.6728 | 0.30652
2025_08_16 Hr 18 | 0.49948 | 0.00086795 | 0 | 0.1331 | 0.13319 | 0.13319 | 0.13313 | 0.13314 | 0.13319 | 0 | 0 | 0.010184 | 1.17 | 0.1239 | 1.6077 | 1.6077 | 6.3661 | 0.65532 | 0.0012136 | 0.004224 | 0.0069788 | 0.086901 | 0 | 0 | 0 | 0 | 0 | 0 | 0.015357 | 1.2821 | 0.31773 | 5.7586 | 2.0585 | 0 | 0.53217 | 0.81115 | 0 | 0 | 0 | 3.211 | 0 | 0.033679 | 0 | 0 | 0 | -0.47442 | 0 | 0 | 0 | 0 | 0 | 0 | 0 | 0 | 2.1923 | 0.048074 | 3.8936e-05 | 0 | 0 | 0 | 0 | 0 | 0 | 0 | 0 | 0 | 0 | 0 | 0 | 0 | 0 | 0 | 0 | 0 | 0 | -33.8251 | 1.822 | 0 | 2.9517 | 2.9473 | 0.94884 | 24.2932 | 1.2254 | 3.0551 | 0.16064 | 0.017778 | -0.49948 | 0.69964 | 0.18406 | 3.3194 | 13.7933 | 21.0881 | -34.799 | 0 | 0.078052 | 0 | 1.6728 | 0.30923
2025_08_16 Hr 19 | 0.13571 | 0.00057352 | 0 | 0.1331 | 0.13319 | 0.13319 | 0.13313 | 0.13314 | 0.13319 | 0 | 0 | 0.010184 | 1.17 | 0.11828 | 1.6059 | 1.6059 | 6.3235 | 0.5461 | 0.0012136 | 0.004224 | 0.0069788 | 0.086901 | 0 | 0 | 0 | 0 | 0 | 0 | 0.015357 | 1.2704 | 0.31773 | 5.7251 | 2.0585 | 0 | 0.52844 | 0.81115 | 0 | 0 | 0 | 4.0544 | 0 | 0.033679 | 0 | 0 | 0 | -0.45282 | 0 | 0 | 0 | 0 | 0 | 0 | 0 | 0 | 1.9891 | 0.048074 | 3.8936e-05 | 0 | 0 | 0 | 0 | 0 | 0 | 0 | 0 | 0 | 0 | 0 | 0 | 0 | 0 | 0 | 0 | 0 | 0 | -29.7847 | 1.822 | 0 | 2.8656 | 2.8612 | 1.2187 | 23.9205 | 1.2254 | 3.0551 | 0.16064 | 0.017778 | -0.13571 | 0.69964 | 0.18406 | 3.3194 | 18.3773 | 20.7756 | -30.3733 | 0 | 0.078052 | 0 | 1.6728 | 0.30357
2025_08_16 Hr 20 | 0.02274 | 0.00018355 | 0 | 0.1331 | 0.13319 | 0.13319 | 0.13313 | 0.13314 | 0.13319 | 0 | 0 | 0.010184 | 1.65 | 0.10956 | 1.6077 | 1.6077 | 6.3661 | 0.65532 | 0.0012136 | 0.004224 | 0.0069788 | 0.086901 | 0 | 0 | 0 | 0 | 0 | 0 | 0.015357 | 1.2821 | 0.31773 | 5.7586 | 2.0585 | 0 | 0.53217 | 0.81115 | 0 | 0 | 0 | 2.6925 | 0 | 0.033679 | 0 | 0 | 0 | -0.29671 | 0 | 0 | 0 | 0 | 0 | 0 | 0 | 0 | 1.7132 | 0.048074 | 3.8936e-05 | 0 | 0 | 0 | 0 | 0 | 0 | 0 | 0 | 0 | 0 | 0 | 0 | 0 | 0 | 0 | 0 | 0 | 0 | -22.9628 | 1.822 | 0 | 2.9517 | 2.9473 | 1.4276 | 24.2932 | 1.2254 | 3.0551 | 0.16064 | 0.017778 | -0.02274 | 0.69964 | 0.18406 | 3.3194 | 24.7667 | 21.0632 | -23.2823 | 0 | 0.078052 | 0 | 1.6728 | 0.29643
2025_08_16 Hr 21 | 0 | 3.948e-05 | 0 | 0.1331 | 0.13319 | 0.13319 | 0.13313 | 0.13314 | 0.13319 | 0 | 0 | 0.010184 | 1.47 | 0.097597 | 1.6077 | 1.6077 | 6.3661 | 0.65532 | 0.0012136 | 0.004224 | 0.0069788 | 0.086901 | 0 | 0 | 0 | 0 | 0 | 0 | 0.015357 | 1.2821 | 0.31773 | 5.7586 | 2.0585 | 0 | 0.53217 | 0.81115 | 0 | 0 | 0 | 2.134 | 0 | 0.033679 | 0 | 0 | 0 | -0.29667 | 0 | 0 | 0 | 0 | 0 | 0 | 0 | 0 | 2.1197 | 0.048074 | 3.8936e-05 | 0 | 0 | 0 | 0 | 0 | 0 | 0 | 0 | 0 | 0 | 0 | 0 | 0 | 0 | 0 | 0 | 0 | 0 | -29.2715 | 1.822 | 0 | 2.9517 | 2.9473 | 1.5799 | 24.2932 | 1.2254 | 3.0551 | 0.16064 | 0.017778 | 0 | 0.69964 | 0.18406 | 3.3194 | 18.267 | 21.408 | -29.5681 | 0 | 0.078052 | 0 | 1.6728 | 0.29717
2025_08_16 Hr 22 | 0 | 7.2174e-06 | 0 | 0.1331 | 0.13319 | 0.13319 | 0.13313 | 0.13314 | 0.13319 | 0 | 0 | 0.010184 | 1.17 | 0.07506 | 1.6077 | 1.6077 | 6.3661 | 0.65532 | 0.0012136 | 0.004224 | 0.0069788 | 0.086901 | 0 | 0 | 0 | 0 | 0 | 0 | 0.015357 | 1.2821 | 0.31773 | 5.7586 | 2.0585 | 0 | 0.53217 | 0.81115 | 0 | 0 | 0 | 1.7858 | 0 | 0.033679 | 0 | 0 | 0 | -0.28659 | 0 | 0 | 0 | 0 | 0 | 0 | 0 | 0 | 1.9891 | 0.048074 | 3.8936e-05 | 0 | 0 | 0 | 0 | 0 | 0 | 0 | 0 | 0 | 0 | 0 | 0 | 0 | 0 | 0 | 0 | 0 | 0 | -29.0145 | 1.822 | 0 | 2.9517 | 2.9473 | 1.5364 | 24.2932 | 1.2254 | 3.0551 | 0.16064 | 0.017778 | 0 | 0.69964 | 0.18406 | 3.3194 | 17.681 | 20.9031 | -29.3011 | 0 | 0.078052 | 0 | 1.6728 | 0.28903
2025_08_16 Hr 23 | 0 | 0 | 0 | 0.1331 | 0.13319 | 0.13319 | 0.13313 | 0.13314 | 0.13319 | 0 | 0 | 0.010184 | 1.29 | 0.076019 | 1.6077 | 1.6077 | 6.6486 | 0.55739 | 0.0012136 | 0.004224 | 0.0069788 | 0.086901 | 0 | -0.22779 | 0 | 0 | 0 | 0 | 0.015357 | 1.2821 | 0.31773 | 5.9503 | 2.0585 | 0 | 0.55307 | 0.81115 | 0 | 0 | 0 | 2.2495 | 0 | 0.033679 | 0 | 0 | 0 | -0.26308 | 0 | 0 | 0 | 0 | 0 | 0 | 0 | 0 | 2.5335 | 0.048074 | 3.8936e-05 | 0 | 0 | 0 | 0 | 0 | 0 | 0 | 0 | 0 | 0 | 0 | 0 | 0 | 0 | 0 | 0 | 0 | 0 | -25.0415 | 1.822 | 0 | 3.0626 | 3.058 | 1.0968 | 24.8911 | 1.2254 | 3.0551 | 0.16064 | 0.017778 | 0 | 0.69964 | 0.18406 | 3.3194 | 22.7419 | 21.1336 | -25.5324 | 0 | 0.078052 | 0 | 1.6728 | 0.27291
2025_08_16 Hr 24 | 0 | 0 | 0 | 0.1331 | 0.13319 | 0.13319 | 0.13313 | 0.13314 | 0.13319 | 0 | 0 | 0.010184 | 1.95 | 0.10349 | 1.6077 | 1.6077 | 6.6553 | 0.55739 | 0.0012136 | 0.004224 | 0.0069788 | 0.086901 | 0 | -0.38463 | 0 | 0 | 0 | 0 | 0.015357 | 1.2654 | 0.31773 | 5.9546 | 2.0585 | 0 | 0.55355 | 0.81115 | 0 | 0 | 0 | 1.0795 | -0.001271 | 0.033679 | 0 | 0 | 0 | -0.23673 | 0 | 0 | 0 | 0 | 0 | 0 | 0 | 0 | 1.7132 | 0.048074 | 3.8936e-05 | 0 | 0 | 0 | 0 | 0 | 0 | 0 | 0 | 0 | 0 | 0 | 0 | 0 | 0 | 0 | 0 | 0 | 0 | -22.7128 | 1.822 | 0 | 3.0626 | 3.058 | 1.0968 | 24.8853 | 1.2254 | 3.0551 | 0.16064 | 0.017778 | 0 | 0.69964 | 0.18406 | 3.3194 | 23.6211 | 20.9918 | -23.3342 | 0 | 0.078052 | 0 | 1.6728 | 0.26343
2025_08_17 Hr 01 | 0 | 0 | 0 | 0 | 0 | 0 | 0 | 0 | 0 | 0 | 0 | 0.010184 | 2.25 | 0.092195 | 1.6077 | 1.6077 | 6.6553 | 0 | 0.0012136 | 0.004224 | 0.0069788 | 0.086901 | 0 | -0.70869 | 0 | 0 | 0 | 0 | 0.015357 | 0.47904 | 0 | 5.9546 | 2.0585 | 0 | 0.55355 | 0.81115 | 0 | 0 | 0 | 2.7068 | 0 | 0.033679 | 0 | 0.12117 | 0 | -0.18229 | 0 | 0 | 0 | 0 | 0 | 0 | 0 | 0 | 1.5753 | 0.048074 | 3.8936e-05 | 0 | 0 | 0 | 0 | 0 | 0 | 0 | 0 | 0 | 0 | 0 | 0 | 0 | 0 | 0 | 0 | 0 | 0 | -14.9738 | 1.822 | 0 | 2.7919 | 2.7877 | 1.2317 | 21.8838 | 1.2254 | 3.0551 | 0.16064 | 0.017778 | 0 | 0.69964 | 0.18406 | 3.3194 | 29.9963 | 21.2705 | -15.8648 | 0 | 0.078052 | 0 | 1.6728 | 0.25642
2025_08_17 Hr 02 | 0 | 0 | 0 | 0 | 0 | 0 | 0 | 0 | 0 | 0 | 0 | 0.010184 | 2.28 | 0.091733 | 1.6077 | 1.6077 | 6.6553 | 0 | 0.0012136 | 0.004224 | 0.0069788 | 0.086901 | 0 | -0.72856 | 0 | 0 | 0 | 0 | 0.015357 | 0.47904 | 0 | 5.9546 | 2.0585 | 0 | 0.55355 | 0.81115 | 0 | 0 | 0 | 3.9648 | 0 | 0.033679 | 0 | 0.11898 | 0 | -0.17895 | 0 | 0 | 0 | 0 | 0 | 0 | 0 | 0 | 1.372 | 0.048074 | 3.8936e-05 | 0 | 0 | 0 | 0 | 0 | 0 | 0 | 0 | 0 | 0 | 0 | 0 | 0 | 0 | 0 | 0 | 0 | 0 | -16.4568 | 1.822 | 0 | 2.3174 | 2.314 | 1.1752 | 20.9357 | 1.2254 | 3.0551 | 0.16064 | 0.017778 | 0 | 0.69964 | 0.18406 | 3.3194 | 28.5699 | 21.0337 | -17.3644 | 0 | 0.078052 | 0 | 1.6728 | 0.24993
2025_08_17 Hr 03 | 0 | 0 | 0 | 0 | 0 | 0 | 0 | 0 | 0 | 0 | 0 | 0.010184 | 2.31 | 0.097059 | 1.6077 | 1.6077 | 6.6553 | 0 | 0.0012136 | 0.004224 | 0.0069788 | 0.086901 | 0 | -0.6808 | 0 | 0 | 0 | 0 | 0.015357 | 0.47904 | 0 | 5.9546 | 2.0585 | 0 | 0.55355 | 0.81115 | 0 | 0 | 0 | 3.5284 | 0 | 0.033679 | 0 | 0.12425 | 0 | -0.18698 | 0 | 0 | 0 | 0 | 0 | 0 | 0 | 0 | 1.372 | 0.048074 | 3.8936e-05 | 0 | 0 | 0 | 0 | 0 | 0 | 0 | 0 | 0 | 0 | 0 | 0 | 0 | 0 | 0 | 0 | 0 | 0 | -19.4159 | 1.822 | 0 | 2.8596 | 2.8552 | 1.3841 | 22.0191 | 1.2254 | 3.0551 | 0.16064 | 0.017778 | 0 | 0.69964 | 0.18406 | 3.3194 | 26.5395 | 21.2757 | -20.2837 | 0 | 0.078052 | 0 | 1.6728 | 0.24772
2025_08_17 Hr 04 | 0 | 0 | 0 | 0 | 0 | 0 | 0 | 0 | 0 | 0 | 0 | 0.010184 | 1.98 | 0.087059 | 1.6077 | 1.6077 | 6.6553 | 0 | 0.0012136 | 0.004224 | 0.0069788 | 0.086901 | 0 | -0.6285 | 0 | 0 | 0 | 0 | 0.015357 | 0.47904 | 0 | 5.9546 | 2.0585 | 0 | 0.55355 | 0.81115 | 0 | 0 | 0 | 1.9106 | 0 | 0.033679 | 0 | 0.13002 | 0 | -0.19576 | 0 | 0 | 0 | 0 | 0 | 0 | 0 | 0 | 2.1197 | 0.048074 | 3.8936e-05 | 0 | 0 | 0 | 0 | 0 | 0 | 0 | 0 | 0 | 0 | 0 | 0 | 0 | 0 | 0 | 0 | 0 | 0 | -21.5787 | 1.822 | 0 | 3.0626 | 3.058 | 1.9717 | 22.4248 | 1.2254 | 3.0551 | 0.16064 | 0.017778 | 0 | 0.69964 | 0.18406 | 3.3194 | 24.2006 | 22.2681 | -22.403 | 0 | 0.078052 | 0 | 1.6728 | 0.24478
2025_08_17 Hr 05 | 0 | 0 | 0 | 0 | 0 | 0 | 0 | 0 | 0 | 0 | 0 | 0.010184 | 1.86 | 0.091948 | 1.6077 | 1.6077 | 6.6553 | 0 | 0.0012136 | 0.004224 | 0.0069788 | 0.086901 | 0 | -0.48211 | 0 | 0 | 0 | 0 | 0.015357 | 0.52594 | 0 | 5.9546 | 2.0585 | 0 | 0.55355 | 0.81115 | 0 | 0 | 0 | 2.1077 | 0 | 0.033679 | 0 | 0.14619 | 0 | -0.22036 | 0 | 0 | 0 | 0 | 0 | 0 | 0 | 0 | 2.7368 | 0.048074 | 3.8936e-05 | 0 | 0 | 0 | 0 | 0 | 0 | 0 | 0 | 0 | 0 | 0 | 0 | 0 | 0 | 0 | 0 | 0 | 0 | -24.2822 | 1.822 | 0 | 3.0626 | 3.058 | 1.7453 | 22.4717 | 1.2254 | 3.0551 | 0.16064 | 0.017778 | 0 | 0.69964 | 0.18406 | 3.3194 | 22.1355 | 22.5408 | -24.9847 | 0 | 0.078052 | 0 | 1.6728 | 0.24184
2025_08_17 Hr 06 | 0 | 0 | 0 | 0 | 0 | 0 | 0 | 0 | 0 | 0 | 0 | 0.010184 | 0.9 | 0.041238 | 1.6077 | 1.6077 | 6.6553 | 0 | 0.0012136 | 0.004224 | 0.0069788 | 0.086901 | 0 | -0.57894 | 0 | 0 | 0 | 0 | 0.015357 | 0.47904 | 0 | 5.9546 | 2.0585 | 0 | 0.55355 | 0.81115 | 0 | 0 | 0 | 2.9529 | 0 | 0.033679 | 0 | 0.1355 | 0 | -0.20409 | 0 | 0 | 0 | 0 | 0 | 0 | 0 | 0 | 2.8094 | 0.048074 | 3.8936e-05 | 0 | 0 | 0 | 0 | 0 | 0 | 0 | 0 | 0 | 0 | 0 | 0 | 0 | 0 | 0 | 0 | 0 | 0 | -22.1302 | 1.822 | 0 | 3.0626 | 3.058 | 1.5799 | 22.4248 | 1.2254 | 3.0551 | 0.16064 | 0.017778 | 0 | 0.69964 | 0.18406 | 3.3194 | 23.9073 | 21.4428 | -22.9132 | 0 | 0.078052 | 0 | 1.6728 | 0.24734
2025_08_17 Hr 07 | 0.067784 | 1.5291e-06 | 0 | 0.1331 | 0.13319 | 0.13319 | 0.13313 | 0.13314 | 0.13319 | 0 | 0 | 0.010184 | 0.87 | 0.041387 | 1.6077 | 1.6077 | 6.3661 | 0 | 0.0012136 | 0.004224 | 0.0069788 | 0.086901 | 0 | -0.53201 | 0 | 0 | 0 | 0 | 0.015357 | 0.49735 | 0.46737 | 5.7586 | 2.0585 | 0 | 0.53217 | 0.81115 | 0 | 0 | 0 | 4.688 | 0 | 0.033679 | 0 | 0.13762 | 0 | -0.21197 | 0 | 0 | 0 | 0 | 0 | 0 | 0 | 0 | 2.6715 | 0.048074 | 3.8936e-05 | 0 | 0 | 0 | 0 | 0 | 0 | 0 | 0 | 0 | 0 | 0 | 0 | 0 | 0 | 0 | 0 | 0 | 0 | -26.3288 | 1.822 | 0 | 2.6768 | 2.6726 | 1.8672 | 22.3034 | 1.2254 | 3.0551 | 0.16064 | 0.017778 | -0.067784 | 0.69964 | 0.18406 | 3.3194 | 21.4615 | 21.6106 | -27.1405 | 0 | 0.078052 | 0 | 1.6728 | 0.24932
2025_08_17 Hr 08 | 0.43155 | 1.8579e-05 | 0 | 0.1331 | 0.13319 | 0.13319 | 0.13313 | 0.13314 | 0.13319 | 0 | 0 | 0.010184 | 0.72 | 0.036188 | 1.6077 | 1.6077 | 6.3661 | 0 | 0.0012136 | 0.004224 | 0.0069788 | 0.086901 | 0 | -0.45995 | 0 | 0 | 0 | 0 | 0.015357 | 0.68964 | 0.31773 | 5.7586 | 2.0585 | 0 | 0.53217 | 0.81115 | 0 | 0 | 0 | 3.3193 | 0 | 0.033679 | 0 | 0.13336 | 0 | -0.22408 | 0 | 0 | 0 | 0 | 0 | 0 | 0 | 0 | 1.9165 | 0.048074 | 3.8936e-05 | 0 | 0 | 0 | 0 | 0 | 0 | 0 | 0 | 0 | 0 | 0 | 0 | 0 | 0 | 0 | 0 | 0 | 0 | -24.1894 | 1.822 | 0 | 2.9087 | 2.9042 | 2.0326 | 22.9593 | 1.2254 | 3.0551 | 0.16064 | 0.017778 | -0.43155 | 0.69964 | 0.18406 | 3.3194 | 22.2115 | 21.238 | -25.305 | 0 | 0.078052 | 0 | 1.6728 | 0.25764
2025_08_17 Hr 09 | 0.74686 | 8.9915e-05 | 0 | 0.1331 | 0.13319 | 0.13319 | 0.13313 | 0.13314 | 0.13319 | 0 | 0 | 0.010184 | 0.84 | 0.04196 | 1.6077 | 1.6077 | 6.3661 | 0.65532 | 0.0012136 | 0.004224 | 0.0069788 | 0.086901 | 0 | -0.46823 | 0 | 0 | 0 | 0 | 0.015357 | 0.93065 | 0.31773 | 5.7586 | 2.0585 | 0 | 0.53217 | 0.81115 | 0 | 0 | 0 | 4.2999 | 0 | 0.033679 | 0 | 0 | 0 | -0.22269 | 0 | 0 | 0 | 0 | 0 | 0 | 0 | 0 | 1.4374 | 0.048074 | 3.8936e-05 | 0 | 0 | 0 | 0 | 0 | 0 | 0 | 0 | 0 | 0 | 0 | 0 | 0 | 0 | 0 | 0 | 0 | 0 | -23.4375 | 1.822 | 0 | 2.7497 | 2.7453 | 1.6844 | 23.5377 | 1.2254 | 3.0551 | 0.16064 | 0.017778 | -0.74686 | 0.69964 | 0.18406 | 3.3194 | 23.8273 | 20.865 | -24.8752 | 0 | 0.078052 | 0 | 1.6728 | 0.27086
2025_08_17 Hr 10 | 0.73022 | 0.00037567 | 0 | 0.1331 | 0.13319 | 0.13319 | 0.13313 | 0.13314 | 0.13319 | 0 | 0 | 0.010184 | 0.72 | 0.056667 | 1.6059 | 1.6059 | 6.3235 | 0.60071 | 0.0012136 | 0.004224 | 0.0069788 | 0.086901 | 0 | 0.30191 | 0 | 0 | 0 | 0 | 0.015357 | 1.1717 | 0.31773 | 5.7251 | 2.0585 | 0 | 0.52844 | 0.81115 | 0 | 0 | 0 | 5.9737 | 0 | 0.033679 | 0 | 0 | 0 | -0.35207 | 0 | 0 | 0 | 0 | 0 | 0 | 0 | 0 | 1.6406 | 0.048074 | 3.8936e-05 | 0 | 0 | 0 | 0 | 0 | 0 | 0 | 0 | 0 | 0 | 0 | 0 | 0 | 0 | 0 | 0 | 0 | 0 | -25.9878 | 1.822 | 0 | 2.7894 | 2.7854 | 1.9543 | 23.7244 | 1.2254 | 3.0551 | 0.16064 | 0.017778 | -0.73022 | 0.69964 | 0.18406 | 3.3194 | 24.1507 | 21.2208 | -26.7682 | 0 | 0.078052 | 0 | 1.6728 | 0.27895
2025_08_17 Hr 11 | 0.78573 | 0.00041401 | 0 | 0.1331 | 0.13319 | 0.13319 | 0.13313 | 0.13314 | 0.13319 | 0 | 0 | 0.010184 | 1.02 | 0.055086 | 1.6077 | 1.6077 | 6.3661 | 0.65532 | 0.0012136 | 0.004224 | 0.0069788 | 0.086901 | 0 | -0.35968 | 0 | 0 | 0 | 0 | 0.015357 | 1.2219 | 0.31773 | 5.7586 | 2.0585 | 0 | 0.53217 | 0.81115 | 0 | 0 | 0 | 3.1982 | 0 | 0.033679 | 0 | 0 | 0 | -0.24092 | 0 | 0 | 0 | 0 | 0 | 0 | 0 | 0 | 1.2994 | 0.048074 | 3.8936e-05 | 0 | 0 | 0 | 0 | 0 | 0 | 0 | 0 | 0 | 0 | 0 | 0 | 0 | 0 | 0 | 0 | 0 | 0 | -26.5365 | 1.822 | 0 | 2.9517 | 2.9473 | 2.3329 | 24.233 | 1.2254 | 3.0551 | 0.16064 | 0.017778 | -0.78573 | 0.69964 | 0.18406 | 3.3194 | 21.1285 | 21.6202 | -27.9228 | 0 | 0.078052 | 0 | 1.6728 | 0.28311
2025_08_17 Hr 12 | 0.76647 | 0.00058157 | 0 | 0.1331 | 0.13319 | 0.13319 | 0.13313 | 0.13314 | 0.13319 | 0 | 0 | 0.010184 | 0.69 | 0.040143 | 1.6077 | 1.6077 | 6.3661 | 0.65532 | 0.0012136 | 0.004224 | 0.0069788 | 0.086901 | 0 | -0.24792 | 0 | 0 | 0 | 0 | 0.015357 | 1.2654 | 0.31773 | 5.7586 | 2.0585 | 0 | 0.53217 | 0.81115 | 0 | 0 | 0 | 2.9519 | 0 | 0.033679 | 0 | 0 | 0 | -0.2597 | 0 | 0 | 0 | 0 | 0 | 0 | 0 | 0 | 1.0236 | 0.048074 | 3.8936e-05 | 0 | 0 | 0 | 0 | 0 | 0 | 0 | 0 | 0 | 0 | 0 | 0 | 0 | 0 | 0 | 0 | 0 | 0 | -25.0451 | 1.822 | 0 | 2.9517 | 2.9473 | 2.3329 | 24.2765 | 1.2254 | 3.0551 | 0.16064 | 0.017778 | -0.76647 | 0.69964 | 0.18406 | 3.3194 | 21.897 | 20.9879 | -26.3192 | 0 | 0.078052 | 0 | 1.6728 | 0.29072
2025_08_17 Hr 13 | 0.77316 | 0.00075825 | 0 | 0.1331 | 0.13319 | 0.13319 | 0.13313 | 0.13314 | 0.13319 | 0 | 0 | 0.010184 | 0.54 | 0.035732 | 1.6077 | 1.6077 | 6.3661 | 0.65532 | 0.0012136 | 0.004224 | 0.0069788 | 0.086901 | 0 | -0.033815 | 0 | 0 | 0 | 0 | 0.015357 | 1.2771 | 0.31773 | 5.7586 | 2.0585 | 0 | 0.53217 | 0.81115 | 0 | 0 | 0 | 2.0004 | 0 | 0.033679 | 0 | 0 | 0 | -0.29567 | 0 | 0 | 0 | 0 | 0 | 0 | 0 | 0 | 1.1615 | 0.048074 | 3.8936e-05 | 0 | 0 | 0 | 0 | 0 | 0 | 0 | 0 | 0 | 0 | 0 | 0 | 0 | 0 | 0 | 0 | 0 | 0 | -24.5684 | 1.822 | 0 | 2.9517 | 2.9473 | 2.4243 | 24.2882 | 1.2254 | 3.0551 | 0.16064 | 0.017778 | -0.77316 | 0.69964 | 0.18406 | 3.3194 | 21.693 | 21.0754 | -25.6711 | 0 | 0.078052 | 0 | 1.6728 | 0.29648
2025_08_17 Hr 14 | 0.72979 | 0.00079989 | 0 | 0.1331 | 0.13319 | 0.13319 | 0.13313 | 0.13314 | 0.13319 | 0 | 0 | 0.010184 | 0.36 | 0.023954 | 1.6077 | 1.6077 | 6.3661 | 0.65532 | 0.0012136 | 0.004224 | 0.0069788 | 0.086901 | 0 | -0.023961 | 0 | 0 | 0 | 0 | 0.015357 | 1.2771 | 0.31773 | 5.7586 | 2.0585 | 0 | 0.53217 | 0.81115 | 0 | 0 | 0 | 1.7635 | 0 | 0.033679 | 0 | 0 | 0 | -0.29732 | 0 | 0 | 0 | 0 | 0 | 0 | 0 | 0 | 1.4374 | 0.048074 | 3.8936e-05 | 0 | 0 | 0 | 0 | 0 | 0 | 0 | 0 | 0 | 0 | 0 | 0 | 0 | 0 | 0 | 0 | 0 | 0 | -22.7843 | 1.822 | 0 | 2.9517 | 2.9473 | 2.1066 | 24.2882 | 1.2254 | 3.0551 | 0.16064 | 0.017778 | -0.72979 | 0.69964 | 0.18406 | 3.3194 | 23.0227 | 20.8064 | -23.8354 | 0 | 0.078052 | 0 | 1.6728 | 0.30444
2025_08_17 Hr 15 | 0.71068 | 0.00083953 | 0 | 0.1331 | 0.13319 | 0.13319 | 0.13313 | 0.13314 | 0.13319 | 0 | 0 | 0.010184 | 0.18 | 0.012621 | 1.6077 | 1.6077 | 6.3661 | 0.65532 | 0.0012136 | 0.004224 | 0.0069788 | 0.086901 | 0 | 0.071897 | 0 | 0 | 0 | 0 | 0.015357 | 1.2821 | 0.31773 | 5.7586 | 2.0585 | 0 | 0.53217 | 0.81115 | 0 | 0 | 0 | 0.20437 | -0.074155 | 0.033679 | 0 | 0 | 0 | -0.31343 | 0 | 0 | 0 | 0 | 0 | 0 | 0 | 0 | 1.8511 | 0.048074 | 3.8936e-05 | 0 | 0 | 0 | 0 | 0 | 0 | 0 | 0 | 0 | 0 | 0 | 0 | 0 | 0 | 0 | 0 | 0 | 0 | -20.4343 | 1.822 | 0 | 2.9517 | 2.9473 | 1.8803 | 24.2932 | 1.2254 | 3.0551 | 0.16064 | 0.017778 | -0.71068 | 0.69964 | 0.18406 | 3.3194 | 23.8242 | 20.7874 | -21.3865 | 0 | 0.078052 | 0 | 1.6728 | 0.30835
2025_08_17 Hr 16 | 0.70363 | 0.00086145 | 0 | 0.1331 | 0.13319 | 0.13319 | 0.13313 | 0.13314 | 0.13319 | 0 | 0 | 0.010184 | 0.15 | 0.011308 | 1.6077 | 1.6077 | 6.3661 | 0.65532 | 0.0012136 | 0.004224 | 0.0069788 | 0.086901 | 0 | 0.21308 | 0 | 0 | 0 | 0 | 0.015357 | 1.2821 | 0.31773 | 5.7586 | 2.0585 | 0 | 0.53217 | 0.81115 | 0 | 0 | 0 | 2.4645 | 0 | 0.033679 | 0 | 0 | 0 | -0.33715 | 0 | 0 | 0 | 0 | 0 | 0 | 0 | 0 | 2.4682 | 0.048074 | 3.8936e-05 | 0 | 0 | 0 | 0 | 0 | 0 | 0 | 0 | 0 | 0 | 0 | 0 | 0 | 0 | 0 | 0 | 0 | 0 | -22.0437 | 1.822 | 0 | 2.9517 | 2.9473 | 1.1578 | 24.2932 | 1.2254 | 3.0551 | 0.16064 | 0.017778 | -0.70363 | 0.69964 | 0.18406 | 3.3194 | 24.5339 | 20.6476 | -22.8714 | 0 | 0.078052 | 0 | 1.6728 | 0.31239
2025_08_17 Hr 17 | 0.45436 | 0.00071299 | 0 | 0.1331 | 0.13319 | 0.13319 | 0.13313 | 0.13314 | 0.13319 | 0 | 0 | 0.010184 | 0.15 | 0.01058 | 1.6077 | 1.6077 | 6.3519 | 0.60071 | 0.0012136 | 0.004224 | 0.0069788 | 0.086901 | 0 | 0.082975 | 0 | 0 | 0 | 0 | 0.015357 | 1.2353 | 0.31773 | 5.7474 | 2.0585 | 0 | 0.53093 | 0.81115 | 0 | 0 | 0 | 1.3656 | 0 | 0.033679 | 0 | 0 | 0 | -0.31529 | 0 | 0 | 0 | 0 | 0 | 0 | 0 | 0 | 2.7368 | 0.048074 | 3.8936e-05 | 0 | 0 | 0 | 0 | 0 | 0 | 0 | 0 | 0 | 0 | 0 | 0 | 0 | 0 | 0 | 0 | 0 | 0 | -20.9455 | 1.822 | 0 | 2.8225 | 2.8181 | 1.4145 | 23.908 | 1.2254 | 3.0551 | 0.16064 | 0.017778 | -0.45436 | 0.69964 | 0.18406 | 3.3194 | 24.5726 | 20.9312 | -21.6322 | 0 | 0.078052 | 0 | 1.6728 | 0.32195
2025_08_17 Hr 18 | 0.43155 | 0.00050299 | 0 | 0.1331 | 0.13319 | 0.13319 | 0.13313 | 0.13314 | 0.13319 | 0 | 0 | 0.010184 | 0.15 | 0.0092595 | 1.6077 | 1.6077 | 6.3661 | 0.65532 | 0.0012136 | 0.004224 | 0.0069788 | 0.086901 | 0 | -0.15277 | 0 | 0 | 0 | 0 | 0.015357 | 1.2821 | 0.31773 | 5.7586 | 2.0585 | 0 | 0.53217 | 0.81115 | 0 | 0 | 0 | 0 | -1.8818 | 0.033679 | 0 | 0 | 0 | -0.27568 | 0 | 0 | 0 | 0 | 0 | 0 | 0 | 0 | 2.7368 | 0.048074 | 3.8936e-05 | 0 | 0 | 0 | 0 | 0 | 0 | 0 | 0 | 0 | 0 | 0 | 0 | 0 | 0 | 0 | 0 | 0 | 0 | -18.6579 | 1.822 | 0 | 2.9517 | 2.9473 | 1.445 | 24.2932 | 1.2254 | 3.0551 | 0.16064 | 0.017778 | -0.43155 | 0.69964 | 0.18406 | 3.3194 | 23.8354 | 20.942 | -19.518 | 0 | 0.078052 | 0 | 1.6728 | 0.32538
2025_08_17 Hr 19 | 0.34088 | 0.00040404 | 0 | 0.1331 | 0.13319 | 0.13319 | 0.13313 | 0.13314 | 0.13319 | 0 | 0 | 0.010184 | 0.18 | 0.012892 | 1.6025 | 1.6025 | 6.3235 | 0.49149 | 0.0012136 | 0.004224 | 0.0069788 | 0.086901 | 0 | 0.11226 | 0 | 0 | 0 | 0 | 0.015357 | 1.2219 | 0.31773 | 5.7251 | 2.0585 | 0 | 0.52844 | 0.81115 | 0 | 0 | 0 | 1.9337 | 0 | 0.033679 | 0 | 0 | 0 | -0.32021 | 0 | 0 | 0 | 0 | 0 | 0 | 0 | 0 | 2.5335 | 0.048074 | 3.8936e-05 | 0 | 0 | 0 | 0 | 0 | 0 | 0 | 0 | 0 | 0 | 0 | 0 | 0 | 0 | 0 | 0 | 0 | 0 | -19.0861 | 1.822 | 0 | 2.6254 | 2.6213 | 0.34384 | 23.3303 | 1.2254 | 3.0551 | 0.16064 | 0.017778 | -0.34088 | 0.69964 | 0.18406 | 3.3194 | 25.2035 | 19.5745 | -19.635 | 0 | 0.078052 | 0 | 1.6728 | 0.32317
2025_08_17 Hr 20 | 0.045044 | 0.00016194 | 0 | 0.1331 | 0.13319 | 0.13319 | 0.13313 | 0.13314 | 0.13319 | 0 | 0 | 0.010184 | 0.42 | 0.025042 | 1.6077 | 1.6077 | 6.3661 | 0.65532 | 0.0012136 | 0.004224 | 0.0069788 | 0.086901 | 0 | -0.20919 | 0 | 0 | 0 | 0 | 0.015357 | 1.2821 | 0.31773 | 5.7586 | 2.0585 | 0 | 0.53217 | 0.81115 | 0 | 0 | 0 | 2.2728 | 0 | 0.033679 | 0 | 0 | 0 | -0.26621 | 0 | 0 | 0 | 0 | 0 | 0 | 0 | 0 | 2.7368 | 0.048074 | 3.8936e-05 | 0 | 0 | 0 | 0 | 0 | 0 | 0 | 0 | 0 | 0 | 0 | 0 | 0 | 0 | 0 | 0 | 0 | 0 | -22.7703 | 1.822 | 0 | 2.9517 | 2.9473 | 0.20892 | 24.2932 | 1.2254 | 3.0551 | 0.16064 | 0.017778 | -0.045044 | 0.69964 | 0.18406 | 3.3194 | 22.8696 | 19.5944 | -23.2907 | 0 | 0.078052 | 0 | 1.6728 | 0.31497
2025_08_17 Hr 21 | 0 | 3.4429e-05 | 0 | 0.1331 | 0.13319 | 0.13319 | 0.13313 | 0.13314 | 0.13319 | 0 | 0 | 0.010184 | 1.11 | 0.057997 | 1.6077 | 1.6077 | 6.3661 | 0.65532 | 0.0012136 | 0.004224 | 0.0069788 | 0.086901 | 0 | -0.40671 | 0 | 0 | 0 | 0 | 0.015357 | 1.2788 | 0.31773 | 5.7586 | 2.0585 | 0 | 0.53217 | 0.81115 | 0 | 0 | 0 | 1.8083 | 0 | 0.033679 | 0 | 0 | 0 | -0.23302 | 0 | 0 | 0 | 0 | 0 | 0 | 0 | 0 | 3.0126 | 0.048074 | 3.8936e-05 | 0 | 0 | 0 | 0 | 0 | 0 | 0 | 0 | 0 | 0 | 0 | 0 | 0 | 0 | 0 | 0 | 0 | 0 | -25.3002 | 1.822 | 0 | 2.9517 | 2.9473 | 0.72251 | 24.2898 | 1.2254 | 3.0551 | 0.16064 | 0.017778 | 0 | 0.69964 | 0.18406 | 3.3194 | 21.2168 | 21.0586 | -25.9399 | 0 | 0.078052 | 0 | 1.6728 | 0.31191
2025_08_17 Hr 22 | 0 | 6.544e-06 | 0 | 0.1331 | 0.13319 | 0.13319 | 0.13313 | 0.13314 | 0.13319 | 0 | 0 | 0.010184 | 1.56 | 0.079401 | 1.6077 | 1.6077 | 6.3661 | 0.65532 | 0.0012136 | 0.004224 | 0.0069788 | 0.086901 | 0 | -0.44291 | 0 | 0 | 0 | 0 | 0.015357 | 1.0746 | 0.31773 | 5.7586 | 2.0585 | 0 | 0.53217 | 0.81115 | 0 | 0 | 0 | 2.8726 | -0.017419 | 0.033679 | 0 | 0 | 0 | -0.22694 | 0 | 0 | 0 | 0 | 0 | 0 | 0 | 0 | 2.4682 | 0.048074 | 3.8936e-05 | 0 | 0 | 0 | 0 | 0 | 0 | 0 | 0 | 0 | 0 | 0 | 0 | 0 | 0 | 0 | 0 | 0 | 0 | -23.0138 | 1.822 | 0 | 2.7497 | 2.7453 | 0.99236 | 23.6816 | 1.2254 | 3.0551 | 0.16064 | 0.017778 | 0 | 0.69964 | 0.18406 | 3.3194 | 24.0921 | 21.2389 | -23.6836 | 0 | 0.078052 | 0 | 1.6728 | 0.29549
2025_08_17 Hr 23 | 0 | 0 | 0 | 0.1331 | 0.13319 | 0.13319 | 0.13313 | 0.13314 | 0.13319 | 0 | 0 | 0.010184 | 1.47 | 0.080209 | 1.6077 | 1.6077 | 6.6486 | 0.55739 | 0.0012136 | 0.004224 | 0.0069788 | 0.086901 | 0 | -0.34471 | 0 | 0 | 0 | 0 | 0.015357 | 1.1718 | 0.31773 | 5.9503 | 2.0585 | 0 | 0.55307 | 0.81115 | 0 | 0 | 0 | 2.7108 | 0 | 0.033679 | 0 | 0 | 0 | -0.24344 | 0 | 0 | 0 | 0 | 0 | 0 | 0 | 0 | 1.9165 | 0.048074 | 3.8936e-05 | 0 | 0 | 0 | 0 | 0 | 0 | 0 | 0 | 0 | 0 | 0 | 0 | 0 | 0 | 0 | 0 | 0 | 0 | -27.4991 | 1.822 | 0 | 3.0626 | 3.058 | 1.1578 | 24.7807 | 1.2254 | 3.0551 | 0.16064 | 0.017778 | 0 | 0.69964 | 0.18406 | 3.3194 | 20.1759 | 20.7717 | -28.0873 | 0 | 0.078052 | 0 | 1.6728 | 0.28288
2025_08_17 Hr 24 | 0 | 0 | 0 | 0 | 0 | 0 | 0 | 0 | 0 | 0 | 0 | 0.010184 | 1.05 | 0.047744 | 1.6077 | 1.6077 | 6.6553 | 0.55739 | 0.0012136 | 0.004224 | 0.0069788 | 0.086901 | 0 | -0.58829 | 0 | 0 | 0 | 0 | 0.015357 | 0.47904 | 0 | 5.9546 | 2.0585 | 0 | 0.55355 | 0.81115 | 0 | 0 | 0 | 2.6572 | 0 | 0.033679 | 0 | 0.053483 | 0 | -0.20252 | 0 | 0 | 0 | 0 | 0 | 0 | 0 | 0 | 1.9165 | 0.048074 | 3.8936e-05 | 0 | 0 | 0 | 0 | 0 | 0 | 0 | 0 | 0 | 0 | 0 | 0 | 0 | 0 | 0 | 0 | 0 | 0 | -18.4904 | 1.822 | 0 | 3.0403 | 3.0357 | 1.4755 | 22.9376 | 1.2254 | 3.0551 | 0.16064 | 0.017778 | 0 | 0.69964 | 0.18406 | 3.3194 | 26.9331 | 20.6197 | -19.2813 | 0 | 0.078052 | 0 | 1.6728 | 0.2651
2025_08_18 Hr 01 | 0 | 0 | 0 | 0 | 0 | 0 | 0 | 0 | 0 | 0 | 0 | 0.010184 | 0.87 | 0.039341 | 1.6077 | 1.6077 | 6.6553 | 0 | 0.0012136 | 0.004224 | 0.0069788 | 0.086901 | 0 | -0.59502 | 0 | 0 | 0 | 0 | 0.015357 | 0.47904 | 0 | 5.9546 | 2.0585 | 0 | 0.55355 | 0.81115 | 0 | 0 | 0 | 1.6305 | 0 | 0.033679 | 0 | 0.13372 | 0 | -0.20139 | 0 | 0 | 0 | 0 | 0 | 0 | 0 | 0 | 2.1923 | 0.048074 | 3.8936e-05 | 0 | 0 | 0 | 0 | 0 | 0 | 0 | 0 | 0 | 0 | 0 | 0 | 0 | 0 | 0 | 0 | 0 | 0 | -18.7546 | 1.822 | 0 | 3.0626 | 3.058 | 1.7018 | 22.4248 | 1.2254 | 3.0551 | 0.16064 | 0.017778 | 0 | 0.69964 | 0.18406 | 3.3194 | 25.4305 | 20.9262 | -19.551 | 0 | 0.078052 | 0 | 1.6728 | 0.25788
2025_08_18 Hr 02 | 0 | 0 | 0 | 0 | 0 | 0 | 0 | 0 | 0 | 0 | 0 | 0.010184 | 0.6 | 0.023174 | 1.6077 | 1.6077 | 6.6553 | 0 | 0.0012136 | 0.004224 | 0.0069788 | 0.086901 | 0 | -0.77169 | 0 | 0 | 0 | 0 | 0.015357 | 0.47904 | 0 | 5.9546 | 2.0585 | 0 | 0.55355 | 0.81115 | 0 | 0 | 0 | 3.5905 | 0 | 0.033679 | 0 | 0.12791 | 0 | -0.17171 | 0 | 0 | 0 | 0 | 0 | 0 | 0 | 0 | 2.4682 | 0.048074 | 3.8936e-05 | 0 | 0 | 0 | 0 | 0 | 0 | 0 | 0 | 0 | 0 | 0 | 0 | 0 | 0 | 0 | 0 | 0 | 0 | -16.2829 | 1.822 | 0 | 2.2504 | 2.247 | 1.0402 | 20.8017 | 1.2254 | 3.0551 | 0.16064 | 0.017778 | 0 | 0.69964 | 0.18406 | 3.3194 | 27.4127 | 20.2469 | -17.2263 | 0 | 0.078052 | 0 | 1.6728 | 0.25044
2025_08_18 Hr 03 | 0 | 0 | 0 | 0 | 0 | 0 | 0 | 0 | 0 | 0 | 0 | 0.010184 | 0.42 | 0.017942 | 1.6077 | 1.6077 | 6.6553 | 0 | 0.0012136 | 0.004224 | 0.0069788 | 0.086901 | 0 | -0.66198 | 0 | 0 | 0 | 0 | 0.015357 | 0.47904 | 0 | 5.9546 | 2.0585 | 0 | 0.55355 | 0.81115 | 0 | 0 | 0 | 2.3786 | 0 | 0.033679 | 0 | 0.14464 | 0 | -0.19014 | 0 | 0 | 0 | 0 | 0 | 0 | 0 | 0 | 2.7368 | 0.048074 | 3.8936e-05 | 0 | 0 | 0 | 0 | 0 | 0 | 0 | 0 | 0 | 0 | 0 | 0 | 0 | 0 | 0 | 0 | 0 | 0 | -20.1066 | 1.822 | 0 | 2.9936 | 2.9893 | 1.0402 | 22.2872 | 1.2254 | 3.0551 | 0.16064 | 0.017778 | 0 | 0.69964 | 0.18406 | 3.3194 | 24.0342 | 20.3271 | -20.9587 | 0 | 0.078052 | 0 | 1.6728 | 0.24726
2025_08_18 Hr 04 | 0 | 0 | 0 | 0 | 0 | 0 | 0 | 0 | 0 | 0 | 0 | 0.010184 | 0.3 | 0.01303 | 1.6077 | 1.6077 | 6.6553 | 0 | 0.0012136 | 0.004224 | 0.0069788 | 0.086901 | 0 | -0.64283 | 0 | 0 | 0 | 0 | 0.015357 | 0.47904 | 0 | 5.9546 | 2.0585 | 0 | 0.55355 | 0.81115 | 0 | 0 | 0 | 2.5508 | 0 | 0.033679 | 0 | 0.14706 | 0 | -0.19335 | 0 | 0 | 0 | 0 | 0 | 0 | 0 | 0 | 2.6715 | 0.048074 | 3.8936e-05 | 0 | 0 | 0 | 0 | 0 | 0 | 0 | 0 | 0 | 0 | 0 | 0 | 0 | 0 | 0 | 0 | 0 | 0 | -21.7445 | 1.822 | 0 | 3.0626 | 3.058 | 1.1273 | 22.4248 | 1.2254 | 3.0551 | 0.16064 | 0.017778 | 0 | 0.69964 | 0.18406 | 3.3194 | 22.6212 | 20.2262 | -22.5806 | 0 | 0.078052 | 0 | 1.6728 | 0.24958
2025_08_18 Hr 05 | 0 | 0 | 0 | 0 | 0 | 0 | 0 | 0 | 0 | 0 | 0 | 0.010184 | 0.48 | 0.020382 | 1.6077 | 1.6077 | 6.6553 | 0 | 0.0012136 | 0.004224 | 0.0069788 | 0.086901 | 0 | -0.66886 | 0 | 0 | 0 | 0 | 0.015357 | 0.47904 | 0 | 5.9546 | 2.0585 | 0 | 0.55355 | 0.81115 | 0 | 0 | 0 | 4.7077 | 0 | 0.033679 | 0 | 0.13579 | 0 | -0.18898 | 0 | 0 | 0 | 0 | 0 | 0 | 0 | 0 | 2.7368 | 0.048074 | 3.8936e-05 | 0 | 0 | 0 | 0 | 0 | 0 | 0 | 0 | 0 | 0 | 0 | 0 | 0 | 0 | 0 | 0 | 0 | 0 | -22.497 | 1.822 | 0 | 2.7229 | 2.719 | 1.3231 | 21.7461 | 1.2254 | 3.0551 | 0.16064 | 0.017778 | 0 | 0.69964 | 0.18406 | 3.3194 | 23.7768 | 20.6778 | -23.3548 | 0 | 0.078052 | 0 | 1.6728 | 0.25264
2025_08_18 Hr 06 | 0 | 0 | 0 | 0 | 0 | 0 | 0 | 0 | 0 | 0 | 0 | 0.010184 | 0.78 | 0.029946 | 1.6077 | 1.6077 | 6.6553 | 0 | 0.0012136 | 0.004224 | 0.0069788 | 0.086901 | 0 | -0.77787 | 0 | 0 | 0 | 0 | 0.015357 | 0.47904 | 0 | 5.9546 | 2.0585 | 0 | 0.55355 | 0.81115 | 0 | 0 | 0 | 2.9807 | 0 | 0.033679 | 0 | 0.11353 | 0 | -0.17067 | 0 | 0 | 0 | 0 | 0 | 0 | 0 | 0 | 2.3956 | 0.048074 | 3.8936e-05 | 0 | 0 | 0 | 0 | 0 | 0 | 0 | 0 | 0 | 0 | 0 | 0 | 0 | 0 | 0 | 0 | 0 | 0 | -17.1975 | 1.822 | 0 | 2.2504 | 2.247 | 2.4243 | 20.8017 | 1.2254 | 3.0551 | 0.16064 | 0.017778 | 0 | 0.69964 | 0.18406 | 3.3194 | 27.3897 | 21.7534 | -18.1461 | 0 | 0.078052 | 0 | 1.6728 | 0.25872
2025_08_18 Hr 07 | 0.11348 | 1.2158e-06 | 0 | 0 | 0 | 0 | 0 | 0 | 0 | 0 | 0 | 0.010184 | 1.08 | 0.040852 | 1.6077 | 1.6077 | 6.3661 | 0 | 0.0012136 | 0.004224 | 0.0069788 | 0.086901 | 0 | 0 | 0 | 0 | 0 | 0 | 0.015357 | 0.47904 | 0 | 5.7586 | 2.0585 | 0 | 0.53217 | 0.81115 | 0 | 0 | 0 | 5.0688 | 0 | 0.033679 | 0 | 0.085612 | 0 | -0.16812 | 0 | 0 | 0 | 0 | 0 | 0 | 0 | 0 | 2.1923 | 0.048074 | 3.8936e-05 | 0 | 0 | 0 | 0 | 0 | 0 | 0 | 0 | 0 | 0 | 0 | 0 | 0 | 0 | 0 | 0 | 0 | 0 | -19.574 | 1.822 | 0 | 2.0771 | 2.074 | 1.8367 | 19.9702 | 1.2254 | 3.0551 | 0.16064 | 0.017778 | -0.11348 | 0.69964 | 0.18406 | 3.3194 | 26.5648 | 21.3815 | -19.8556 | 0 | 0.078052 | 0 | 1.6728 | 0.27457
2025_08_18 Hr 08 | 0.47696 | 1.3089e-05 | 0 | 0 | 0 | 0 | 0 | 0 | 0 | 0 | 0 | 0.010184 | 0.84 | 0.034207 | 1.6077 | 1.6077 | 6.3661 | 0 | 0.0012136 | 0.004224 | 0.0069788 | 0.086901 | 0 | 0 | 0 | 0 | 0 | 0 | 0.015357 | 0.47904 | 0.46737 | 5.7586 | 2.0585 | 0 | 0.53217 | 0.81115 | 0 | 0 | 0 | 4.1789 | 0 | 0.033679 | 0 | 0.0026179 | 0 | -0.18115 | 0 | 0 | 0 | 0 | 0 | 0 | 0 | 0 | 2.8094 | 0.048074 | 3.8936e-05 | 0 | 0 | 0 | 0 | 0 | 0 | 0 | 0 | 0 | 0 | 0 | 0 | 0 | 0 | 0 | 0 | 0 | 0 | -19.4501 | 1.822 | 0 | 2.2793 | 2.276 | 2.1066 | 20.692 | 1.2254 | 3.0551 | 0.16064 | 0.017778 | -0.47696 | 0.69964 | 0.18406 | 3.3194 | 27.1554 | 22.3926 | -20.1082 | 0 | 0.078052 | 0 | 1.6728 | 0.28201
2025_08_18 Hr 09 | 0.6357 | 7.4978e-05 | 0 | 0.1331 | 0.13319 | 0.13319 | 0.13313 | 0.13314 | 0.13319 | 0 | 0 | 0.010184 | 0.66 | 0.027492 | 1.6077 | 1.6077 | 6.3661 | 0.65532 | 0.0012136 | 0.004224 | 0.0069788 | 0.086901 | 0 | 0 | 0 | 0 | 0 | 0 | 0.015357 | 0.47904 | 0.31773 | 5.7586 | 2.0585 | 0 | 0.53217 | 0.81115 | 0 | 0 | 0 | 2.7727 | 0 | 0.033679 | 0 | 0 | 0 | -0.18535 | 0 | 0 | 0 | 0 | 0 | 0 | 0 | 0 | 3.078 | 0.048074 | 3.8936e-05 | 0 | 0 | 0 | 0 | 0 | 0 | 0 | 0 | 0 | 0 | 0 | 0 | 0 | 0 | 0 | 0 | 0 | 0 | -23.8559 | 1.822 | 0 | 2.4764 | 2.4728 | 1.7149 | 22.5402 | 1.2254 | 3.0551 | 0.16064 | 0.017778 | -0.6357 | 0.69964 | 0.18406 | 3.3194 | 22.8892 | 22.2533 | -24.677 | 0 | 0.078052 | 0 | 1.6728 | 0.2937
2025_08_18 Hr 10 | 0.56734 | 0.00021471 | 0 | 0.1331 | 0.13319 | 0.13319 | 0.13313 | 0.13314 | 0.13319 | 0 | 0 | 0.010184 | 0.66 | 0.028628 | 1.6077 | 1.6077 | 6.3661 | 0.65532 | 0.0012136 | 0.004224 | 0.0069788 | 0.086901 | 0 | 0 | 0 | 0 | 0 | 0 | 0.015357 | 0.47904 | 0.31773 | 5.7586 | 2.0585 | 0 | 0.53217 | 0.81115 | 0 | 0 | 0 | 2.4699 | 0 | 0.033679 | 0 | 0 | 0 | -0.19309 | 0 | 0 | 0 | 0 | 0 | 0 | 0 | 0 | 2.9473 | 0.048074 | 3.8936e-05 | 0 | 0 | 0 | 0 | 0 | 0 | 0 | 0 | 0 | 0 | 0 | 0 | 0 | 0 | 0 | 0 | 0 | 0 | -26.9361 | 1.822 | 0 | 2.8623 | 2.8582 | 1.0664 | 23.3115 | 1.2254 | 3.0551 | 0.16064 | 0.017778 | -0.56734 | 0.69964 | 0.18406 | 3.3194 | 19.5022 | 21.4173 | -27.6965 | 0 | 0.078052 | 0 | 1.6728 | 0.30394
2025_08_18 Hr 11 | 0.68082 | 0.00036639 | 0 | 0.1331 | 0.13319 | 0.13319 | 0.13313 | 0.13314 | 0.13319 | 0 | 0 | 0.010184 | 0.72 | 0.033636 | 1.6077 | 1.6077 | 6.3661 | 0.65532 | 0.0012136 | 0.004224 | 0.0069788 | 0.086901 | 0 | 0 | 0 | 0 | 0 | 0 | 0.015357 | 0.49567 | 0.31773 | 5.7586 | 2.0585 | 0 | 0.53217 | 0.81115 | 0 | 0 | 0 | 2.6858 | 0 | 0.033679 | 0 | 0 | 0 | -0.20813 | 0 | 0 | 0 | 0 | 0 | 0 | 0 | 0 | 3.3538 | 0.048074 | 3.8936e-05 | 0 | 0 | 0 | 0 | 0 | 0 | 0 | 0 | 0 | 0 | 0 | 0 | 0 | 0 | 0 | 0 | 0 | 0 | -30.2196 | 1.822 | 0 | 2.9517 | 2.9473 | 0.73557 | 23.5067 | 1.2254 | 3.0551 | 0.16064 | 0.017778 | -0.68082 | 0.69964 | 0.18406 | 3.3194 | 16.7593 | 21.6753 | -31.1085 | 0 | 0.078052 | 0 | 1.6728 | 0.3076
2025_08_18 Hr 12 | 0.75681 | 0.00050381 | 0 | 0.1331 | 0.13319 | 0.13319 | 0.13313 | 0.13314 | 0.13319 | 0 | 0 | 0.010184 | 0.81 | 0.041221 | 1.6077 | 1.6077 | 6.3661 | 0.65532 | 0.0012136 | 0.004224 | 0.0069788 | 0.086901 | 0 | 0 | 0 | 0 | 0 | 0 | 0.015357 | 0.68966 | 0.31773 | 5.7586 | 2.0585 | 0 | 0.53217 | 0.81115 | 0 | 0 | 0 | 3.0481 | 0 | 0.033679 | 0 | 0 | 0 | -0.2269 | 0 | 0 | 0 | 0 | 0 | 0 | 0 | 0 | 3.2159 | 0.048074 | 3.8936e-05 | 0 | 0 | 0 | 0 | 0 | 0 | 0 | 0 | 0 | 0 | 0 | 0 | 0 | 0 | 0 | 0 | 0 | 0 | -33.3391 | 1.822 | 0 | 2.9517 | 2.9473 | 0.37431 | 23.7007 | 1.2254 | 3.0551 | 0.16064 | 0.017778 | -0.75681 | 0.69964 | 0.18406 | 3.3194 | 13.7819 | 21.3559 | -34.3228 | 0 | 0.078052 | 0 | 1.6728 | 0.31369
2025_08_18 Hr 13 | 0.74177 | 0.00059346 | 0 | 0.1331 | 0.13319 | 0.13319 | 0.13313 | 0.13314 | 0.13319 | 0 | 0 | 0.010184 | 0.78 | 0.041562 | 1.6077 | 1.6077 | 6.3661 | 0.65532 | 0.0012136 | 0.004224 | 0.0069788 | 0.086901 | 0 | 0 | 0 | 0 | 0 | 0 | 0.015357 | 0.93085 | 0.31773 | 5.7586 | 2.0585 | 0 | 0.53217 | 0.81115 | 0 | 0 | 0 | 3.4024 | 0 | 0.033679 | 0 | 0 | 0 | -0.23768 | 0 | 0 | 0 | 0 | 0 | 0 | 0 | 0 | 2.5335 | 0.048074 | 3.8936e-05 | 0 | 0 | 0 | 0 | 0 | 0 | 0 | 0 | 0 | 0 | 0 | 0 | 0 | 0 | 0 | 0 | 0 | 0 | -38.977 | 1.822 | 0 | 2.9517 | 2.9473 | 0.26985 | 23.9419 | 1.2254 | 3.0551 | 0.16064 | 0.017778 | -0.74177 | 0.69964 | 0.18406 | 3.3194 | 7.9191 | 20.5313 | -39.9565 | 0 | 0.078052 | 0 | 1.6728 | 0.32052
2025_08_18 Hr 14 | 0.7093 | 0.00069182 | 0 | 0.1331 | 0.13319 | 0.13319 | 0.13313 | 0.13314 | 0.13319 | 0 | 0 | 0.010184 | 0.66 | 0.038549 | 1.6077 | 1.6077 | 6.3661 | 0.65532 | 0.0012136 | 0.004224 | 0.0069788 | 0.086901 | 0 | 0 | 0 | 0 | 0 | 0 | 0.015357 | 1.1719 | 0.31773 | 5.7586 | 2.0585 | 0 | 0.53217 | 0.81115 | 0 | 0 | 0 | 2.4221 | 0 | 0.033679 | 0 | 0 | 0 | -0.26074 | 0 | 0 | 0 | 0 | 0 | 0 | 0 | 0 | 2.5335 | 0.048074 | 3.8936e-05 | 0 | 0 | 0 | 0 | 0 | 0 | 0 | 0 | 0 | 0 | 0 | 0 | 0 | 0 | 0 | 0 | 0 | 0 | -40.3461 | 1.822 | 0 | 2.9517 | 2.9473 | 0.64852 | 24.183 | 1.2254 | 3.0551 | 0.16064 | 0.017778 | -0.7093 | 0.69964 | 0.18406 | 3.3194 | 6.0479 | 20.7591 | -41.3162 | 0 | 0.078052 | 0 | 1.6728 | 0.32502
2025_08_18 Hr 15 | 0.69833 | 0.0007565 | 0 | 0.1331 | 0.13319 | 0.13319 | 0.13313 | 0.13314 | 0.13319 | 0 | 0 | 0.010184 | 0.63 | 0.040074 | 1.6077 | 1.6077 | 6.3661 | 0.65532 | 0.0012136 | 0.004224 | 0.0069788 | 0.086901 | 0 | 0 | 0 | 0 | 0 | 0 | 0.015357 | 1.2821 | 0.31773 | 5.7586 | 2.0585 | 0 | 0.53217 | 0.81115 | 0 | 0 | 0 | 1.1223 | -0.011296 | 0.033679 | 0 | 0 | 0 | -0.28414 | 0 | 0 | 0 | 0 | 0 | 0 | 0 | 0 | 2.1923 | 0.048074 | 3.8936e-05 | 0 | 0 | 0 | 0 | 0 | 0 | 0 | 0 | 0 | 0 | 0 | 0 | 0 | 0 | 0 | 0 | 0 | 0 | -42.0644 | 1.822 | 0 | 2.9517 | 2.9473 | 0.84438 | 24.2932 | 1.2254 | 3.0551 | 0.16064 | 0.017778 | -0.69833 | 0.69964 | 0.18406 | 3.3194 | 2.9386 | 20.5813 | -43.0469 | 0 | 0.078052 | 0 | 1.6728 | 0.33196
2025_08_18 Hr 16 | 0.75681 | 0.00088758 | 0 | 0.1331 | 0.13319 | 0.13319 | 0.13313 | 0.13314 | 0.13319 | 0 | 0 | 0.010184 | 0.66 | 0.050415 | 1.6077 | 1.6077 | 6.3661 | 0.65532 | 0.0012136 | 0.004224 | 0.0069788 | 0.086901 | 0 | 0 | 0 | 0 | 0 | 0 | 0.015357 | 1.2821 | 0.31773 | 5.7586 | 2.0585 | 0 | 0.53217 | 0.81115 | 0 | 0 | 0 | 1.1945 | -0.013287 | 0.033679 | 0 | 0 | 0 | -0.34164 | 0 | 0 | 0 | 0 | 0 | 0 | 0 | 0 | 1.9891 | 0.048074 | 3.8936e-05 | 0 | 0 | 0 | 0 | 0 | 0 | 0 | 0 | 0 | 0 | 0 | 0 | 0 | 0 | 0 | 0 | 0 | 0 | -46.8592 | 1.822 | 0 | 2.9517 | 2.9473 | 0.75298 | 24.2932 | 1.2254 | 3.0551 | 0.16064 | 0.017778 | -0.75681 | 0.69964 | 0.18406 | 3.3194 | -2.092 | 20.3912 | -47.9576 | 0 | 0.078052 | 0 | 1.6728 | 0.33758
2025_08_18 Hr 17 | 0.73698 | 0.00083319 | 0 | 0.1331 | 0.13319 | 0.13319 | 0.13313 | 0.13314 | 0.13319 | 0 | 0 | 0.010184 | 0.57 | 0.045533 | 1.6077 | 1.6077 | 6.3661 | 0.65532 | 0.0012136 | 0.004224 | 0.0069788 | 0.086901 | 0 | 0 | 0 | 0 | 0 | 0 | 0.015357 | 1.2821 | 0.31773 | 5.7586 | 2.0585 | 0 | 0.53217 | 0.81115 | 0 | 0 | 0 | 0.69673 | -0.085792 | 0.033679 | 0 | 0 | 0 | -0.35737 | 0 | 0 | 0 | 0 | 0 | 0 | 0 | 0 | 1.6406 | 0.048074 | 3.8936e-05 | 0 | 0 | 0 | 0 | 0 | 0 | 0 | 0 | 0 | 0 | 0 | 0 | 0 | 0 | 0 | 0 | 0 | 0 | -42.5918 | 1.822 | 0 | 2.9517 | 2.9473 | 0.76603 | 24.2932 | 1.2254 | 3.0551 | 0.16064 | 0.017778 | -0.73698 | 0.69964 | 0.18406 | 3.3194 | 1.1622 | 19.9442 | -43.6861 | 0 | 0.078052 | 0 | 1.6728 | 0.34074
2025_08_18 Hr 18 | 0.70574 | 0.00068596 | 0 | 0.1331 | 0.13319 | 0.13319 | 0.13313 | 0.13314 | 0.13319 | 0 | 0 | 0.010184 | 0.24 | 0.019219 | 1.6077 | 1.6077 | 6.3661 | 0.65532 | 0.0012136 | 0.004224 | 0.0069788 | 0.086901 | 0 | 0 | 0 | 0 | 0 | 0 | 0.015357 | 1.2821 | 0.31773 | 5.7586 | 2.0585 | 0 | 0.53217 | 0.81115 | 0 | 0 | 0 | 0.23944 | -0.089446 | 0.033679 | 0 | 0 | 0 | -0.35826 | 0 | 0 | 0 | 0 | 0 | 0 | 0 | 0 | 1.5753 | 0.048074 | 3.8936e-05 | 0 | 0 | 0 | 0 | 0 | 0 | 0 | 0 | 0 | 0 | 0 | 0 | 0 | 0 | 0 | 0 | 0 | 0 | -40.2612 | 1.822 | 0 | 2.9517 | 2.9473 | 0.66157 | 24.2932 | 1.2254 | 3.0551 | 0.16064 | 0.017778 | -0.70574 | 0.69964 | 0.18406 | 3.3194 | 2.5077 | 19.3898 | -41.3252 | 0 | 0.078052 | 0 | 1.6728 | 0.34379
2025_08_18 Hr 19 | 0.38636 | 0.00049853 | 0 | 0.1331 | 0.13319 | 0.13319 | 0.13313 | 0.13314 | 0.13319 | 0 | 0 | 0.010184 | 0.12 | 0.010115 | 1.6077 | 1.6077 | 6.3661 | 0.65532 | 0.0012136 | 0.004224 | 0.0069788 | 0.086901 | 0 | 0 | 0 | 0 | 0 | 0 | 0.015357 | 1.2821 | 0.31773 | 5.7586 | 2.0585 | 0 | 0.53217 | 0.81115 | 0 | 0 | 0 | 0.51355 | -0.049877 | 0.033679 | 0 | 0 | 0 | -0.37722 | 0 | 0 | 0 | 0 | 0 | 0 | 0 | 0 | 1.4374 | 0.048074 | 3.8936e-05 | 0 | 0 | 0 | 0 | 0 | 0 | 0 | 0 | 0 | 0 | 0 | 0 | 0 | 0 | 0 | 0 | 0 | 0 | -36.7822 | 1.822 | 0 | 2.9517 | 2.9473 | 0.51359 | 24.2932 | 1.2254 | 3.0551 | 0.16064 | 0.017778 | -0.38636 | 0.69964 | 0.18406 | 3.3194 | 5.8616 | 18.6505 | -37.5458 | 0 | 0.078052 | 0 | 1.6728 | 0.33915
2025_08_18 Hr 20 | 0.02274 | 0.00018389 | 0 | 0.1331 | 0.13319 | 0.13319 | 0.13313 | 0.13314 | 0.13319 | 0 | 0 | 0.010184 | 0 | 0 | 1.6077 | 1.6077 | 6.3661 | 0.65532 | 0.0012136 | 0.004224 | 0.0069788 | 0.086901 | 0 | 0 | 0 | 0 | 0 | 0 | 0.015357 | 1.2821 | 0.31773 | 5.7586 | 2.0585 | 0 | 0.53217 | 0.81115 | 0 | 0 | 0 | 1.2094 | 0 | 0.033679 | 0 | 0 | 0 | -0.29382 | 0 | 0 | 0 | 0 | 0 | 0 | 0 | 0 | 1.0236 | 0.048074 | 3.8936e-05 | 0 | 0 | 0 | 0 | 0 | 0 | 0 | 0 | 0 | 0 | 0 | 0 | 0 | 0 | 0 | 0 | 0 | 0 | -31.4958 | 1.822 | 0 | 2.9517 | 2.9473 | 0.28726 | 24.2932 | 1.2254 | 3.0551 | 0.16064 | 0.017778 | -0.02274 | 0.69964 | 0.18406 | 3.3194 | 11.2001 | 17.5099 | -31.8123 | 0 | 0.078052 | 0 | 1.6728 | 0.33269
2025_08_18 Hr 21 | 0 | 3.3595e-05 | 0 | 0.1331 | 0.13319 | 0.13319 | 0.13313 | 0.13314 | 0.13319 | 0 | 0 | 0.010184 | 0.09 | 0.0050847 | 1.6077 | 1.6077 | 6.3661 | 0.65532 | 0.0012136 | 0.004224 | 0.0069788 | 0.086901 | 0 | 0 | 0 | 0 | 0 | 0 | 0.015357 | 1.2821 | 0.31773 | 5.7586 | 2.0585 | 0 | 0.53217 | 0.81115 | 0 | 0 | 0 | 2.2448 | 0 | 0.033679 | 0 | 0 | 0 | -0.25213 | 0 | 0 | 0 | 0 | 0 | 0 | 0 | 0 | 1.372 | 0.048074 | 3.8936e-05 | 0 | 0 | 0 | 0 | 0 | 0 | 0 | 0 | 0 | 0 | 0 | 0 | 0 | 0 | 0 | 0 | 0 | 0 | -27.8521 | 1.822 | 0 | 2.9517 | 2.9473 | 0.22633 | 24.2932 | 1.2254 | 3.0551 | 0.16064 | 0.017778 | 0 | 0.69964 | 0.18406 | 3.3194 | 16.294 | 17.8603 | -28.1043 | 0 | 0.078052 | 0 | 1.6728 | 0.32332
2025_08_18 Hr 22 | 0 | 6.2404e-06 | 0 | 0.1331 | 0.13319 | 0.13319 | 0.13313 | 0.13314 | 0.13319 | 0 | 0 | 0.010184 | 0.27 | 0.017473 | 1.6077 | 1.6077 | 6.3661 | 0.65532 | 0.0012136 | 0.004224 | 0.0069788 | 0.086901 | 0 | 0 | 0 | 0 | 0 | 0 | 0.015357 | 1.2821 | 0.31773 | 5.7586 | 2.0585 | 0 | 0.53217 | 0.81115 | 0 | 0 | 0 | 4.1146 | 0 | 0.033679 | 0 | 0 | 0 | -0.28912 | 0 | 0 | 0 | 0 | 0 | 0 | 0 | 0 | 1.9891 | 0.048074 | 3.8936e-05 | 0 | 0 | 0 | 0 | 0 | 0 | 0 | 0 | 0 | 0 | 0 | 0 | 0 | 0 | 0 | 0 | 0 | 0 | -34.3462 | 1.822 | 0 | 2.9517 | 2.9473 | 0.46571 | 24.2932 | 1.2254 | 3.0551 | 0.16064 | 0.017778 | 0 | 0.69964 | 0.18406 | 3.3194 | 12.6644 | 18.8919 | -34.6354 | 0 | 0.078052 | 0 | 1.6728 | 0.30614
2025_08_18 Hr 23 | 0 | 0 | 0 | 0.1331 | 0.13319 | 0.13319 | 0.13313 | 0.13314 | 0.13319 | 0 | 0 | 0.010184 | 0.63 | 0.035373 | 1.6077 | 1.6077 | 6.6486 | 0.55739 | 0.0012136 | 0.004224 | 0.0069788 | 0.086901 | 0 | -0.30229 | 0 | 0 | 0 | 0 | 0.015357 | 1.2771 | 0.31773 | 5.9503 | 2.0585 | 0 | 0.55307 | 0.81115 | 0 | 0 | 0 | 3.039 | 0 | 0.033679 | 0 | 0 | 0 | -0.25056 | 0 | 0 | 0 | 0 | 0 | 0 | 0 | 0 | 1.8511 | 0.048074 | 3.8936e-05 | 0 | 0 | 0 | 0 | 0 | 0 | 0 | 0 | 0 | 0 | 0 | 0 | 0 | 0 | 0 | 0 | 0 | 0 | -28.339 | 1.822 | 0 | 3.0626 | 3.058 | 0.8879 | 24.8861 | 1.2254 | 3.0551 | 0.16064 | 0.017778 | 0 | 0.69964 | 0.18406 | 3.3194 | 18.5911 | 19.5579 | -28.8918 | 0 | 0.078052 | 0 | 1.6728 | 0.28908
2025_08_18 Hr 24 | 0 | 0 | 0 | 0.1331 | 0.13319 | 0.13319 | 0.13313 | 0.13314 | 0.13319 | 0 | 0 | 0.010184 | 0.9 | 0.048238 | 1.6077 | 1.6077 | 6.6553 | 0.55739 | 0.0012136 | 0.004224 | 0.0069788 | 0.086901 | 0 | -0.37061 | 0 | 0 | 0 | 0 | 0.015357 | 1.2771 | 0.31773 | 5.9546 | 2.0585 | 0 | 0.55355 | 0.81115 | 0 | 0 | 0 | 3.5452 | 0 | 0.033679 | 0 | 0.14159 | 0 | -0.23909 | 0 | 0 | 0 | 0 | 0 | 0 | 0 | 0 | 1.4374 | 0.048074 | 3.8936e-05 | 0 | 0 | 0 | 0 | 0 | 0 | 0 | 0 | 0 | 0 | 0 | 0 | 0 | 0 | 0 | 0 | 0 | 0 | -28.3638 | 1.822 | 0 | 3.0626 | 3.058 | 1.1142 | 24.897 | 1.2254 | 3.0551 | 0.16064 | 0.017778 | 0 | 0.69964 | 0.18406 | 3.3194 | 19.1063 | 19.6375 | -28.9735 | 0 | 0.078052 | 0 | 1.6728 | 0.27286
2025_08_19 Hr 01 | 0 | 0 | 0 | 0.13558 | 0.13568 | 0.13568 | 0.13561 | 0.13562 | 0.13568 | 0 | 0 | 0.010184 | 1.17 | 0.061702 | 1.6077 | 1.6077 | 6.7793 | 0 | 0.0012136 | 0.004224 | 0.0069788 | 0.086901 | 0 | -0.39367 | 0 | 0 | 0 | 0 | 0.015357 | 1.2821 | 0.32357 | 6.0657 | 2.0585 | 0 | 0.55355 | 0.81115 | 0 | 0 | 0 | 1.8283 | 0 | 0.033679 | 0 | 0.15256 | 0 | -0.23521 | 0 | 0 | 0 | 0 | 0 | 0 | 0 | 0 | 1.6406 | 0.048074 | 3.8936e-05 | 0 | 0 | 0 | 0 | 0 | 0 | 0 | 0 | 0 | 0 | 0 | 0 | 0 | 0 | 0 | 0 | 0 | 0 | -28.3928 | 1.822 | 0 | 3.1197 | 3.1151 | 1.3841 | 24.7147 | 1.2254 | 3.0551 | 0.16064 | 0.017778 | 0 | 0.69964 | 0.18406 | 3.3194 | 17.9038 | 20.3825 | -29.0217 | 0 | 0.078052 | 0 | 1.6728 | 0.26126
2025_08_19 Hr 02 | 0 | 0 | 0 | 0.13558 | 0.13568 | 0.13568 | 0.13561 | 0.13562 | 0.13568 | 0 | 0 | 0.010184 | 1.35 | 0.070422 | 1.6077 | 1.6077 | 6.7793 | 0 | 0.0012136 | 0.004224 | 0.0069788 | 0.086901 | 0 | -0.40898 | 0 | 0 | 0 | 0 | 0.015357 | 1.2805 | 0.32357 | 6.0657 | 2.0585 | 0 | 0.55355 | 0.81115 | 0 | 0 | 0 | 2.2114 | 0 | 0.033679 | 0 | 0.1694 | 0 | -0.23264 | 0 | 0 | 0 | 0 | 0 | 0 | 0 | 0 | 1.7132 | 0.048074 | 3.8936e-05 | 0 | 0 | 0 | 0 | 0 | 0 | 0 | 0 | 0 | 0 | 0 | 0 | 0 | 0 | 0 | 0 | 0 | 0 | -28.9555 | 1.822 | 0 | 3.1197 | 3.1151 | 0.63111 | 24.713 | 1.2254 | 3.0551 | 0.16064 | 0.017778 | 0 | 0.69964 | 0.18406 | 3.3194 | 17.2106 | 19.8833 | -29.5972 | 0 | 0.078052 | 0 | 1.6728 | 0.25373
2025_08_19 Hr 03 | 0 | 0 | 0 | 0.13558 | 0.13568 | 0.13568 | 0.13561 | 0.13562 | 0.13568 | 0 | 0 | 0.010184 | 1.77 | 0.093573 | 1.6077 | 1.6077 | 6.7793 | 0 | 0.0012136 | 0.004224 | 0.0069788 | 0.086901 | 0 | -0.39019 | 0 | 0 | 0 | 0 | 0.015357 | 1.2821 | 0.32357 | 6.0657 | 2.0585 | 0 | 0.55355 | 0.81115 | 0 | 0 | 0 | 2.3182 | 0 | 0.033679 | 0 | 0.17559 | 0 | -0.2358 | 0 | 0 | 0 | 0 | 0 | 0 | 0 | 0 | 2.1197 | 0.048074 | 3.8936e-05 | 0 | 0 | 0 | 0 | 0 | 0 | 0 | 0 | 0 | 0 | 0 | 0 | 0 | 0 | 0 | 0 | 0 | 0 | -31.6314 | 1.822 | 0 | 3.1197 | 3.1151 | 0.2568 | 24.7147 | 1.2254 | 3.0551 | 0.16064 | 0.017778 | 0 | 0.69964 | 0.18406 | 3.3194 | 15.1311 | 20.3556 | -32.2574 | 0 | 0.078052 | 0 | 1.6728 | 0.25059
2025_08_19 Hr 04 | 0 | 0 | 0 | 0.13558 | 0.13568 | 0.13568 | 0.13561 | 0.13562 | 0.13568 | 0 | 0 | 0.010184 | 2.19 | 0.11432 | 1.6077 | 1.6077 | 6.7793 | 0 | 0.0012136 | 0.004224 | 0.0069788 | 0.086901 | 0 | -0.40798 | 0 | 0 | 0 | 0 | 0.015357 | 1.2821 | 0.32357 | 6.0657 | 2.0585 | 0 | 0.55355 | 0.81115 | 0 | 0 | 0 | 2.8819 | 0 | 0.033679 | 0 | 0.17339 | 0 | -0.23281 | 0 | 0 | 0 | 0 | 0 | 0 | 0 | 0 | 2.4682 | 0.048074 | 3.8936e-05 | 0 | 0 | 0 | 0 | 0 | 0 | 0 | 0 | 0 | 0 | 0 | 0 | 0 | 0 | 0 | 0 | 0 | 0 | -33.747 | 1.822 | 0 | 3.1197 | 3.1151 | 0.073992 | 24.7147 | 1.2254 | 3.0551 | 0.16064 | 0.017778 | 0 | 0.69964 | 0.18406 | 3.3194 | 14.1709 | 20.9621 | -34.3878 | 0 | 0.078052 | 0 | 1.6728 | 0.25071
2025_08_19 Hr 05 | 0 | 0 | 0 | 0.13558 | 0.13568 | 0.13568 | 0.13561 | 0.13562 | 0.13568 | 0 | 0 | 0.010184 | 2.43 | 0.14389 | 1.6077 | 1.6077 | 6.7793 | 0 | 0.0012136 | 0.004224 | 0.0069788 | 0.086901 | 0 | -0.22012 | 0 | 0 | 0 | 0 | 0.015357 | 1.2821 | 0.32357 | 6.0657 | 2.0585 | 0 | 0.55355 | 0.81115 | 0 | 0 | 0 | 3.8681 | 0 | 0.033679 | 0 | 0.19668 | 0 | -0.26437 | 0 | 0 | 0 | 0 | 0 | 0 | 0 | 0 | 2.6715 | 0.048074 | 3.8936e-05 | 0 | 0 | 0 | 0 | 0 | 0 | 0 | 0 | 0 | 0 | 0 | 0 | 0 | 0 | 0 | 0 | 0 | 0 | -39.4154 | 1.822 | 0 | 3.1197 | 3.1151 | 0.19586 | 24.7147 | 1.2254 | 3.0551 | 0.16064 | 0.017778 | 0 | 0.69964 | 0.18406 | 3.3194 | 10.2421 | 21.5592 | -39.8999 | 0 | 0.078052 | 0 | 1.6728 | 0.25313
2025_08_19 Hr 06 | 0 | 0 | 0 | 0.13558 | 0.13568 | 0.13568 | 0.13561 | 0.13562 | 0.13568 | 0 | 0 | 0.010184 | 2.52 | 0.14195 | 1.6077 | 1.6077 | 6.7793 | 0 | 0.0012136 | 0.004224 | 0.0069788 | 0.086901 | 0 | -0.29744 | 0 | 0 | 0 | 0 | 0.015357 | 1.2821 | 0.32357 | 6.0657 | 2.0585 | 0 | 0.55355 | 0.81115 | 0 | 0 | 0 | 3.4917 | 0 | 0.033679 | 0 | 0.16295 | 0 | -0.25138 | 0 | 0 | 0 | 0 | 0 | 0 | 0 | 0 | 2.8094 | 0.048074 | 3.8936e-05 | 0 | 0 | 0 | 0 | 0 | 0 | 0 | 0 | 0 | 0 | 0 | 0 | 0 | 0 | 0 | 0 | 0 | 0 | -35.4748 | 1.822 | 0 | 3.1197 | 3.1151 | 0.49618 | 24.7147 | 1.2254 | 3.0551 | 0.16064 | 0.017778 | 0 | 0.69964 | 0.18406 | 3.3194 | 14.2764 | 22.0936 | -36.0236 | 0 | 0.078052 | 0 | 1.6728 | 0.26126
2025_08_19 Hr 07 | 0.090742 | 2.2338e-06 | 0 | 0.13558 | 0.13568 | 0.13568 | 0.13561 | 0.13562 | 0.13568 | 0 | 0 | 0.010184 | 2.52 | 0.17513 | 1.6077 | 1.6077 | 6.4848 | 0 | 0.0012136 | 0.004224 | 0.0069788 | 0.086901 | 0 | 0 | 0 | 0 | 0 | 0 | 0.015357 | 1.2821 | 0.32357 | 5.866 | 2.0585 | 0 | 0.53217 | 0.81115 | 0 | 0 | 0 | 5.6095 | 0 | 0.033679 | 0 | 0.20104 | 0 | -0.31063 | 0 | 0 | 0 | 0 | 0 | 0 | 0 | 0 | 2.5335 | 0.048074 | 3.8936e-05 | 0 | 0 | 0 | 0 | 0 | 0 | 0 | 0 | 0 | 0 | 0 | 0 | 0 | 0 | 0 | 0 | 0 | 0 | -43.9701 | 1.822 | 0 | 3.0068 | 3.0023 | 0.51359 | 23.9948 | 1.2254 | 3.0551 | 0.16064 | 0.017778 | -0.090742 | 0.69964 | 0.18406 | 3.3194 | 7.1828 | 21.9501 | -44.3715 | 0 | 0.078052 | 0 | 1.6728 | 0.27361
2025_08_19 Hr 08 | 0.58775 | 3.0228e-05 | 0 | 0.13558 | 0.13568 | 0.13568 | 0.13561 | 0.13562 | 0.13568 | 0 | 0 | 0.010184 | 1.17 | 0.078593 | 1.6077 | 1.6077 | 6.4848 | 0 | 0.0012136 | 0.004224 | 0.0069788 | 0.086901 | 0 | 0 | 0 | 0 | 0 | 0 | 0.015357 | 1.2821 | 0.32357 | 5.866 | 2.0585 | 0 | 0.53217 | 0.81115 | 0 | 0 | 0 | 5.4511 | 0 | 0.033679 | 0 | 0.068596 | 0 | -0.30018 | 0 | 0 | 0 | 0 | 0 | 0 | 0 | 0 | 1.1615 | 0.048074 | 3.8936e-05 | 0 | 0 | 0 | 0 | 0 | 0 | 0 | 0 | 0 | 0 | 0 | 0 | 0 | 0 | 0 | 0 | 0 | 0 | -32.5213 | 1.822 | 0 | 3.0068 | 3.0023 | 0.2568 | 23.9948 | 1.2254 | 3.0551 | 0.16064 | 0.017778 | -0.58775 | 0.69964 | 0.18406 | 3.3194 | 15.4194 | 19.3827 | -33.4092 | 0 | 0.078052 | 0 | 1.6728 | 0.28453
2025_08_19 Hr 09 | 0.80454 | 0.00010074 | 0 | 0.13558 | 0.13568 | 0.13568 | 0.13561 | 0.13562 | 0.13568 | 0 | 0 | 0.010184 | 0.57 | 0.030538 | 1.6077 | 1.6077 | 6.4848 | 0.66753 | 0.0012136 | 0.004224 | 0.0069788 | 0.086901 | 0 | 0 | 0 | 0 | 0 | 0 | 0.015357 | 1.2821 | 0.32357 | 5.866 | 2.0585 | 0 | 0.53217 | 0.81115 | 0 | 0 | 0 | 3.8053 | 0 | 0.033679 | 0 | 0 | 0 | -0.23899 | 0 | 0 | 0 | 0 | 0 | 0 | 0 | 0 | 1.2994 | 0.048074 | 3.8936e-05 | 0 | 0 | 0 | 0 | 0 | 0 | 0 | 0 | 0 | 0 | 0 | 0 | 0 | 0 | 0 | 0 | 0 | 0 | -24.7145 | 1.822 | 0 | 3.0068 | 3.0023 | 0.12187 | 24.6623 | 1.2254 | 3.0551 | 0.16064 | 0.017778 | -0.80454 | 0.69964 | 0.18406 | 3.3194 | 21.6732 | 18.9636 | -25.758 | 0 | 0.078052 | 0 | 1.6728 | 0.29362
2025_08_19 Hr 10 | 0.78362 | 0.00035475 | 0 | 0.13558 | 0.13568 | 0.13568 | 0.13561 | 0.13562 | 0.13568 | 0 | 0 | 0.010184 | 0.21 | 0.015149 | 1.6077 | 1.6077 | 6.4848 | 0.66753 | 0.0012136 | 0.004224 | 0.0069788 | 0.086901 | 0 | 0 | 0 | 0 | 0 | 0 | 0.015357 | 1.2821 | 0.32357 | 5.866 | 2.0585 | 0 | 0.53217 | 0.81115 | 0 | 0 | 0 | 4.844 | 0 | 0.033679 | 0 | 0 | 0 | -0.32251 | 0 | 0 | 0 | 0 | 0 | 0 | 0 | 0 | 1.372 | 0.048074 | 3.8936e-05 | 0 | 0 | 0 | 0 | 0 | 0 | 0 | 0 | 0 | 0 | 0 | 0 | 0 | 0 | 0 | 0 | 0 | 0 | -30.6567 | 1.822 | 0 | 3.0068 | 3.0023 | 0.13493 | 24.6623 | 1.2254 | 3.0551 | 0.16064 | 0.017778 | -0.78362 | 0.69964 | 0.18406 | 3.3194 | 16.4013 | 18.6578 | -31.7628 | 0 | 0.078052 | 0 | 1.6728 | 0.29824
2025_08_19 Hr 11 | 0.82205 | 0.00060913 | 0 | 0.13558 | 0.13568 | 0.13568 | 0.13561 | 0.13562 | 0.13568 | 0 | 0 | 0.010184 | 0.27 | 0.0208 | 1.6077 | 1.6077 | 6.4848 | 0.66753 | 0.0012136 | 0.004224 | 0.0069788 | 0.086901 | 0 | 0 | 0 | 0 | 0 | 0 | 0.015357 | 1.2821 | 0.32357 | 5.866 | 2.0585 | 0 | 0.53217 | 0.81115 | 0 | 0 | 0 | 5.4266 | 0 | 0.033679 | 0 | 0 | 0 | -0.34456 | 0 | 0 | 0 | 0 | 0 | 0 | 0 | 0 | 1.4374 | 0.048074 | 3.8936e-05 | 0 | 0 | 0 | 0 | 0 | 0 | 0 | 0 | 0 | 0 | 0 | 0 | 0 | 0 | 0 | 0 | 0 | 0 | -28.8762 | 1.822 | 0 | 3.0068 | 3.0023 | 0.15234 | 24.6623 | 1.2254 | 3.0551 | 0.16064 | 0.017778 | -0.82205 | 0.69964 | 0.18406 | 3.3194 | 18.894 | 18.8479 | -30.0428 | 0 | 0.078052 | 0 | 1.6728 | 0.30126
2025_08_19 Hr 12 | 0.78609 | 0.00083691 | 0 | 0.13558 | 0.13568 | 0.13568 | 0.13561 | 0.13562 | 0.13568 | 0 | 0 | 0.010184 | 0.63 | 0.051341 | 1.6077 | 1.6077 | 6.4848 | 0.66753 | 0.0012136 | 0.004224 | 0.0069788 | 0.086901 | 0 | 0 | 0 | 0 | 0 | 0 | 0.015357 | 1.2821 | 0.32357 | 5.866 | 2.0585 | 0 | 0.53217 | 0.81115 | 0 | 0 | 0 | 3.7946 | 0 | 0.033679 | 0 | 0 | 0 | -0.36462 | 0 | 0 | 0 | 0 | 0 | 0 | 0 | 0 | 1.372 | 0.048074 | 3.8936e-05 | 0 | 0 | 0 | 0 | 0 | 0 | 0 | 0 | 0 | 0 | 0 | 0 | 0 | 0 | 0 | 0 | 0 | 0 | -35.8176 | 1.822 | 0 | 3.0068 | 3.0023 | 0.37431 | 24.6623 | 1.2254 | 3.0551 | 0.16064 | 0.017778 | -0.78609 | 0.69964 | 0.18406 | 3.3194 | 10.8647 | 19.3761 | -36.9684 | 0 | 0.078052 | 0 | 1.6728 | 0.318
2025_08_19 Hr 13 | 0.78914 | 0.0010176 | 0 | 0.13558 | 0.13568 | 0.13568 | 0.13561 | 0.13562 | 0.13568 | 0 | 0 | 0.010184 | 0.75 | 0.063827 | 1.6077 | 1.6077 | 6.4848 | 0.66753 | 0.0012136 | 0.004224 | 0.0069788 | 0.086901 | 0 | 0 | 0 | 0 | 0 | 0 | 0.015357 | 1.2821 | 0.32357 | 5.866 | 2.0585 | 0 | 0.53217 | 0.81115 | 0 | 0 | 0 | 3.8352 | 0 | 0.033679 | 0 | 0 | 0 | -0.38086 | 0 | 0 | 0 | 0 | 0 | 0 | 0 | 0 | 1.4374 | 0.048074 | 3.8936e-05 | 0 | 0 | 0 | 0 | 0 | 0 | 0 | 0 | 0 | 0 | 0 | 0 | 0 | 0 | 0 | 0 | 0 | 0 | -33.7582 | 1.822 | 0 | 3.0068 | 3.0023 | 0.52665 | 24.6623 | 1.2254 | 3.0551 | 0.16064 | 0.017778 | -0.78914 | 0.69964 | 0.18406 | 3.3194 | 13.3026 | 19.7333 | -34.9282 | 0 | 0.078052 | 0 | 1.6728 | 0.32187
2025_08_19 Hr 14 | 0.73865 | 0.0012733 | 0 | 0.13558 | 0.13568 | 0.13568 | 0.13561 | 0.13562 | 0.13568 | 0 | 0 | 0.010184 | 0.78 | 0.078423 | 1.6077 | 1.6077 | 6.4848 | 0.66753 | 0.0012136 | 0.004224 | 0.0069788 | 0.086901 | 0 | 0 | 0 | 0 | 0 | 0 | 0.015357 | 1.2821 | 0.32357 | 5.866 | 2.0585 | 0 | 0.53217 | 0.81115 | 0 | 0 | 0 | 2.0329 | -0.41997 | 0.033679 | 0 | 0 | 0 | -0.45034 | 0 | 0 | 0 | 0 | 0 | 0 | 0 | 0 | 1.372 | 0.048074 | 3.8936e-05 | 0 | 0 | 0 | 0 | 0 | 0 | 0 | 0 | 0 | 0 | 0 | 0 | 0 | 0 | 0 | 0 | 0 | 0 | -37.5082 | 1.822 | 0 | 3.0068 | 3.0023 | 0.7051 | 24.6623 | 1.2254 | 3.0551 | 0.16064 | 0.017778 | -0.73865 | 0.69964 | 0.18406 | 3.3194 | 7.4291 | 19.851 | -38.6972 | 0 | 0.078052 | 0 | 1.6728 | 0.33206
2025_08_19 Hr 15 | 0.73567 | 0.001408 | 0 | 0.13558 | 0.13568 | 0.13568 | 0.13561 | 0.13562 | 0.13568 | 0 | 0 | 0.010184 | 0.84 | 0.093152 | 1.6077 | 1.6077 | 6.4848 | 0.66753 | 0.0012136 | 0.004224 | 0.0069788 | 0.086901 | 0 | 0 | 0 | 0 | 0 | 0 | 0.015357 | 1.2821 | 0.32357 | 5.866 | 2.0585 | 0 | 0.53217 | 0.81115 | 0 | 0 | 0 | 1.1354 | -0.047162 | 0.033679 | 0 | 0 | 0 | -0.49693 | 0 | 0 | 0 | 0 | 0 | 0 | 0 | 0 | 1.2994 | 0.048074 | 3.8936e-05 | 0 | 0 | 0 | 0 | 0 | 0 | 0 | 0 | 0 | 0 | 0 | 0 | 0 | 0 | 0 | 0 | 0 | 0 | -39.1581 | 1.822 | 0 | 3.0068 | 3.0023 | 0.46571 | 24.6623 | 1.2254 | 3.0551 | 0.16064 | 0.017778 | -0.73567 | 0.69964 | 0.18406 | 3.3194 | 4.9787 | 19.6188 | -40.3907 | 0 | 0.078052 | 0 | 1.6728 | 0.33994
2025_08_19 Hr 16 | 0.79604 | 0.0013453 | 0 | 0.13558 | 0.13568 | 0.13568 | 0.13561 | 0.13562 | 0.13568 | 0 | 0 | 0.010184 | 0.84 | 0.093382 | 1.6077 | 1.6077 | 6.4848 | 0.66753 | 0.0012136 | 0.004224 | 0.0069788 | 0.086901 | 0 | 0 | 0 | 0 | 0 | 0 | 0.015357 | 1.2821 | 0.32357 | 5.866 | 2.0585 | 0 | 0.53217 | 0.81115 | 0 | 0 | 0 | 1.1327 | -0.25715 | 0.033679 | 0 | 0 | 0 | -0.49816 | 0 | 0 | 0 | 0 | 0 | 0 | 0 | 0 | 1.2994 | 0.048074 | 3.8936e-05 | 0 | 0 | 0 | 0 | 0 | 0 | 0 | 0 | 0 | 0 | 0 | 0 | 0 | 0 | 0 | 0 | 0 | 0 | -38.1129 | 1.822 | 0 | 3.0068 | 3.0023 | 0.28726 | 24.6623 | 1.2254 | 3.0551 | 0.16064 | 0.017778 | -0.79604 | 0.69964 | 0.18406 | 3.3194 | 5.6368 | 19.506 | -39.4071 | 0 | 0.078052 | 0 | 1.6728 | 0.34504
2025_08_19 Hr 17 | 0.78377 | 0.0012564 | 0 | 0.13558 | 0.13568 | 0.13568 | 0.13561 | 0.13562 | 0.13568 | 0 | 0 | 0.010184 | 0.78 | 0.090471 | 1.6077 | 1.6077 | 6.4848 | 0.66753 | 0.0012136 | 0.004224 | 0.0069788 | 0.086901 | 0 | 0 | 0 | 0 | 0 | 0 | 0.015357 | 1.2821 | 0.32357 | 5.866 | 2.0585 | 0 | 0.53217 | 0.81115 | 0 | 0 | 0 | 1.6629 | -0.15923 | 0.033679 | 0 | 0 | 0 | -0.51985 | 0 | 0 | 0 | 0 | 0 | 0 | 0 | 0 | 1.372 | 0.048074 | 3.8936e-05 | 0 | 0 | 0 | 0 | 0 | 0 | 0 | 0 | 0 | 0 | 0 | 0 | 0 | 0 | 0 | 0 | 0 | 0 | -50.2712 | 1.822 | 0 | 3.0068 | 3.0023 | 0.20892 | 24.6623 | 1.2254 | 3.0551 | 0.16064 | 0.017778 | -0.78377 | 0.69964 | 0.18406 | 3.3194 | -5.9776 | 19.4312 | -51.5748 | 0 | 0.078052 | 0 | 1.6728 | 0.35134
2025_08_19 Hr 18 | 0.75042 | 0.00099183 | 0 | 0.13558 | 0.13568 | 0.13568 | 0.13561 | 0.13562 | 0.13568 | 0 | 0 | 0.010184 | 0.72 | 0.080351 | 1.6077 | 1.6077 | 6.4848 | 0.66753 | 0.0012136 | 0.004224 | 0.0069788 | 0.086901 | 0 | 0 | 0 | 0 | 0 | 0 | 0.015357 | 1.2821 | 0.32357 | 5.866 | 2.0585 | 0 | 0.53217 | 0.81115 | 0 | 0 | 0 | 1.2732 | -0.22654 | 0.033679 | 0 | 0 | 0 | -0.50009 | 0 | 0 | 0 | 0 | 0 | 0 | 0 | 0 | 1.1615 | 0.048074 | 3.8936e-05 | 0 | 0 | 0 | 0 | 0 | 0 | 0 | 0 | 0 | 0 | 0 | 0 | 0 | 0 | 0 | 0 | 0 | 0 | -45.6271 | 1.822 | 0 | 3.0068 | 3.0023 | 0.45266 | 24.6623 | 1.2254 | 3.0551 | 0.16064 | 0.017778 | -0.75042 | 0.69964 | 0.18406 | 3.3194 | -1.811 | 19.3576 | -46.8776 | 0 | 0.078052 | 0 | 1.6728 | 0.34818
2025_08_19 Hr 19 | 0.36362 | 0.0006489 | 0 | 0.13558 | 0.13568 | 0.13568 | 0.13561 | 0.13562 | 0.13568 | 0 | 0 | 0.010184 | 1.08 | 0.11356 | 1.6077 | 1.6077 | 6.4848 | 0.66753 | 0.0012136 | 0.004224 | 0.0069788 | 0.086901 | 0 | 0 | 0 | 0 | 0 | 0 | 0.015357 | 1.2821 | 0.32357 | 5.866 | 2.0585 | 0 | 0.53217 | 0.81115 | 0 | 0 | 0 | 0.88637 | -0.0014417 | 0.033679 | 0 | 0 | 0 | -0.47106 | 0 | 0 | 0 | 0 | 0 | 0 | 0 | 0 | 1.2994 | 0.048074 | 3.8936e-05 | 0 | 0 | 0 | 0 | 0 | 0 | 0 | 0 | 0 | 0 | 0 | 0 | 0 | 0 | 0 | 0 | 0 | 0 | -55.005 | 1.822 | 0 | 3.0068 | 3.0023 | 0.45266 | 24.6623 | 1.2254 | 3.0551 | 0.16064 | 0.017778 | -0.36362 | 0.69964 | 0.18406 | 3.3194 | -10.7898 | 19.5026 | -55.8397 | 0 | 0.078052 | 0 | 1.6728 | 0.34926
2025_08_19 Hr 20 | 0.02274 | 0.00017576 | 0 | 0.13558 | 0.13568 | 0.13568 | 0.13561 | 0.13562 | 0.13568 | 0 | 0 | 0.010184 | 1.77 | 0.10754 | 1.6077 | 1.6077 | 6.4848 | 0.66753 | 0.0012136 | 0.004224 | 0.0069788 | 0.086901 | 0 | 0 | 0 | 0 | 0 | 0 | 0.015357 | 1.2821 | 0.32357 | 5.866 | 2.0585 | 0 | 0.53217 | 0.81115 | 0 | 0 | 0 | 1.2698 | -0.11678 | 0.033679 | 0 | 0 | 0 | -0.2713 | 0 | 0 | 0 | 0 | 0 | 0 | 0 | 0 | 1.4374 | 0.048074 | 3.8936e-05 | 0 | 0 | 0 | 0 | 0 | 0 | 0 | 0 | 0 | 0 | 0 | 0 | 0 | 0 | 0 | 0 | 0 | 0 | -36.4999 | 1.822 | 0 | 3.0068 | 3.0023 | 0.49618 | 24.6623 | 1.2254 | 3.0551 | 0.16064 | 0.017778 | -0.02274 | 0.69964 | 0.18406 | 3.3194 | 9.041 | 20.0196 | -36.7939 | 0 | 0.078052 | 0 | 1.6728 | 0.34212
2025_08_19 Hr 21 | 0 | 3.6588e-05 | 0 | 0.13558 | 0.13568 | 0.13568 | 0.13561 | 0.13562 | 0.13568 | 0 | 0 | 0.010184 | 2.1 | 0.11383 | 1.6077 | 1.6077 | 6.4848 | 0.66753 | 0.0012136 | 0.004224 | 0.0069788 | 0.086901 | 0 | 0 | 0 | 0 | 0 | 0 | 0.015357 | 1.2771 | 0.32357 | 5.866 | 2.0585 | 0 | 0.53217 | 0.81115 | 0 | 0 | 0 | 2.3863 | -0.0082512 | 0.033679 | 0 | 0 | 0 | -0.24182 | 0 | 0 | 0 | 0 | 0 | 0 | 0 | 0 | 2.1197 | 0.048074 | 3.8936e-05 | 0 | 0 | 0 | 0 | 0 | 0 | 0 | 0 | 0 | 0 | 0 | 0 | 0 | 0 | 0 | 0 | 0 | 0 | -33.7815 | 1.822 | 0 | 3.0068 | 3.0023 | 0.60064 | 24.6573 | 1.2254 | 3.0551 | 0.16064 | 0.017778 | 0 | 0.69964 | 0.18406 | 3.3194 | 14.1188 | 21.1067 | -34.0233 | 0 | 0.078052 | 0 | 1.6728 | 0.32902
2025_08_19 Hr 22 | 0 | 8.3085e-06 | 0 | 0.13558 | 0.13568 | 0.13568 | 0.13561 | 0.13562 | 0.13568 | 0 | 0 | 0.010184 | 2.04 | 0.13183 | 1.6077 | 1.6077 | 6.4848 | 0.66753 | 0.0012136 | 0.004224 | 0.0069788 | 0.086901 | 0 | 0 | 0 | 0 | 0 | 0 | 0.015357 | 1.2821 | 0.32357 | 5.866 | 2.0585 | 0 | 0.53217 | 0.81115 | 0 | 0 | 0 | 3.4015 | 0 | 0.033679 | 0 | 0 | 0 | -0.2887 | 0 | 0 | 0 | 0 | 0 | 0 | 0 | 0 | 2.1197 | 0.048074 | 3.8936e-05 | 0 | 0 | 0 | 0 | 0 | 0 | 0 | 0 | 0 | 0 | 0 | 0 | 0 | 0 | 0 | 0 | 0 | 0 | -41.7976 | 1.822 | 0 | 3.0068 | 3.0023 | 1.0402 | 24.6623 | 1.2254 | 3.0551 | 0.16064 | 0.017778 | 0 | 0.69964 | 0.18406 | 3.3194 | 7.4681 | 21.4905 | -42.0863 | 0 | 0.078052 | 0 | 1.6728 | 0.31521
2025_08_19 Hr 23 | 0 | 0 | 0 | 0.13558 | 0.13568 | 0.13568 | 0.13561 | 0.13562 | 0.13568 | 0 | 0 | 0.010184 | 1.11 | 0.058036 | 1.6077 | 1.6077 | 6.7725 | 0.56778 | 0.0012136 | 0.004224 | 0.0069788 | 0.086901 | 0 | -0.40576 | 0 | 0 | 0 | 0 | 0.015357 | 1.257 | 0.32357 | 6.0614 | 2.0585 | 0 | 0.55307 | 0.81115 | 0 | 0 | 0 | 0.26611 | -0.9091 | 0.033679 | 0 | 0 | 0 | -0.23318 | 0 | 0 | 0 | 0 | 0 | 0 | 0 | 0 | 2.1923 | 0.048074 | 3.8936e-05 | 0 | 0 | 0 | 0 | 0 | 0 | 0 | 0 | 0 | 0 | 0 | 0 | 0 | 0 | 0 | 0 | 0 | 0 | -21.8964 | 1.822 | 0 | 3.1197 | 3.1151 | 1.2796 | 25.2462 | 1.2254 | 3.0551 | 0.16064 | 0.017778 | 0 | 0.69964 | 0.18406 | 3.3194 | 22.8682 | 20.8003 | -22.5354 | 0 | 0.078052 | 0 | 1.6728 | 0.29593
2025_08_19 Hr 24 | 0 | 0 | 0 | 0 | 0 | 0 | 0 | 0 | 0 | 0 | 0 | 0.010184 | 0.54 | 0.025281 | 1.6077 | 1.6077 | 6.7793 | 0.56778 | 0.0012136 | 0.004224 | 0.0069788 | 0.086901 | 0 | -0.55221 | 0 | 0 | 0 | 0 | 0.015357 | 0.6748 | 0.32357 | 6.0657 | 2.0585 | 0 | 0.55355 | 0.81115 | 0 | 0 | 0 | 3.3489 | 0 | 0.033679 | 0 | 0.089792 | 0 | -0.20858 | 0 | 0 | 0 | 0 | 0 | 0 | 0 | 0 | 2.5335 | 0.048074 | 3.8936e-05 | 0 | 0 | 0 | 0 | 0 | 0 | 0 | 0 | 0 | 0 | 0 | 0 | 0 | 0 | 0 | 0 | 0 | 0 | -19.36 | 1.822 | 0 | 3.1197 | 3.1151 | 0.61805 | 23.8613 | 1.2254 | 3.0551 | 0.16064 | 0.017778 | 0 | 0.69964 | 0.18406 | 3.3194 | 26.9525 | 19.8631 | -20.1208 | 0 | 0.078052 | 0 | 1.6728 | 0.28137
2025_08_20 Hr 01 | 0 | 0 | 0 | 0 | 0 | 0 | 0 | 0 | 0 | 0 | 0 | 0.010184 | 2.01 | 0.093079 | 1.6077 | 1.6077 | 7.2047 | 0 | 0.0012136 | 0.004224 | 0.0069788 | 0.086901 | 0 | -0.56586 | 0 | 0 | 0 | 0 | 0.015357 | 0.47904 | 0.34357 | 6.4466 | 2.0585 | 0 | 0.55355 | 0.81115 | 0 | 0 | 0 | 1.6803 | 0 | 0.033679 | 0 | 0.13694 | 0 | -0.20629 | 0 | 0 | 0 | 0 | 0 | 0 | 0 | 0 | 2.4682 | 0.048074 | 3.8936e-05 | 0 | 0 | 0 | 0 | 0 | 0 | 0 | 0 | 0 | 0 | 0 | 0 | 0 | 0 | 0 | 0 | 0 | 0 | -21.0437 | 1.822 | 0 | 3.1705 | 3.1656 | 1.371 | 24.0254 | 1.2254 | 3.0551 | 0.16064 | 0.017778 | 0 | 0.69964 | 0.18406 | 3.3194 | 25.9659 | 22.076 | -21.8158 | 0 | 0.078052 | 0 | 1.6728 | 0.26887
2025_08_20 Hr 02 | 0 | 0 | 0 | 0 | 0 | 0 | 0 | 0 | 0 | 0 | 0 | 0.010184 | 2.1 | 0.10854 | 1.6077 | 1.6077 | 7.2047 | 0 | 0.0012136 | 0.004224 | 0.0069788 | 0.086901 | 0 | -0.42186 | 0 | 0 | 0 | 0 | 0.015357 | 0.60969 | 0.34357 | 6.4466 | 2.0585 | 0 | 0.55355 | 0.81115 | 0 | 0 | 0 | 3.5514 | 0 | 0.033679 | 0 | 0.15284 | 0 | -0.23048 | 0 | 0 | 0 | 0 | 0 | 0 | 0 | 0 | 2.2577 | 0.048074 | 3.8936e-05 | 0 | 0 | 0 | 0 | 0 | 0 | 0 | 0 | 0 | 0 | 0 | 0 | 0 | 0 | 0 | 0 | 0 | 0 | -26.7795 | 1.822 | 0 | 3.3156 | 3.3107 | 0.52665 | 24.4462 | 1.2254 | 3.0551 | 0.16064 | 0.017778 | 0 | 0.69964 | 0.18406 | 3.3194 | 21.6839 | 21.1181 | -27.4319 | 0 | 0.078052 | 0 | 1.6728 | 0.26038
2025_08_20 Hr 03 | 0 | 0 | 0 | 0 | 0 | 0 | 0 | 0 | 0 | 0 | 0 | 0.010184 | 1.89 | 0.096267 | 1.6077 | 1.6077 | 7.2047 | 0 | 0.0012136 | 0.004224 | 0.0069788 | 0.086901 | 0 | -0.44192 | 0 | 0 | 0 | 0 | 0.015357 | 0.85075 | 0.34357 | 6.4466 | 2.0585 | 0 | 0.55355 | 0.81115 | 0 | 0 | 0 | 4.5087 | 0 | 0.033679 | 0 | 0.15062 | 0 | -0.22711 | 0 | 0 | 0 | 0 | 0 | 0 | 0 | 0 | 2.1197 | 0.048074 | 3.8936e-05 | 0 | 0 | 0 | 0 | 0 | 0 | 0 | 0 | 0 | 0 | 0 | 0 | 0 | 0 | 0 | 0 | 0 | 0 | -28.8499 | 1.822 | 0 | 3.3156 | 3.3107 | 0.58758 | 24.6873 | 1.2254 | 3.0551 | 0.16064 | 0.017778 | 0 | 0.69964 | 0.18406 | 3.3194 | 20.492 | 20.8149 | -29.5189 | 0 | 0.078052 | 0 | 1.6728 | 0.25643
2025_08_20 Hr 04 | 0 | 0 | 0 | 0.1441 | 0.1442 | 0.1442 | 0.14412 | 0.14414 | 0.1442 | 0 | 0 | 0.010184 | 1.05 | 0.052505 | 1.6077 | 1.6077 | 7.2047 | 0 | 0.0012136 | 0.004224 | 0.0069788 | 0.086901 | 0 | -0.46684 | 0 | 0 | 0 | 0 | 0.015357 | 0.9307 | 0.34357 | 6.4466 | 2.0585 | 0 | 0.55355 | 0.81115 | 0 | 0 | 0 | 2.6518 | 0 | 0.033679 | 0 | 0.14466 | 0 | -0.22292 | 0 | 0 | 0 | 0 | 0 | 0 | 0 | 0 | 2.1923 | 0.048074 | 3.8936e-05 | 0 | 0 | 0 | 0 | 0 | 0 | 0 | 0 | 0 | 0 | 0 | 0 | 0 | 0 | 0 | 0 | 0 | 0 | -28.8461 | 1.822 | 0 | 3.3156 | 3.3107 | 1.7627 | 25.6322 | 1.2254 | 3.0551 | 0.16064 | 0.017778 | 0 | 0.69964 | 0.18406 | 3.3194 | 19.9274 | 21.1792 | -29.5358 | 0 | 0.078052 | 0 | 1.6728 | 0.25678
2025_08_20 Hr 05 | 0 | 0 | 0 | 0.1441 | 0.1442 | 0.1442 | 0.14412 | 0.14414 | 0.1442 | 0 | 0 | 0.010184 | 1.86 | 0.095827 | 1.6077 | 1.6077 | 7.2047 | 0 | 0.0012136 | 0.004224 | 0.0069788 | 0.086901 | 0 | -0.42626 | 0 | 0 | 0 | 0 | 0.015357 | 1.1718 | 0.34357 | 6.4466 | 2.0585 | 0 | 0.55355 | 0.81115 | 0 | 0 | 0 | 2.346 | 0 | 0.033679 | 0 | 0.14904 | 0 | -0.22974 | 0 | 0 | 0 | 0 | 0 | 0 | 0 | 0 | 2.5335 | 0.048074 | 3.8936e-05 | 0 | 0 | 0 | 0 | 0 | 0 | 0 | 0 | 0 | 0 | 0 | 0 | 0 | 0 | 0 | 0 | 0 | 0 | -31.0766 | 1.822 | 0 | 3.3156 | 3.3107 | 1.7453 | 25.8733 | 1.2254 | 3.0551 | 0.16064 | 0.017778 | 0 | 0.69964 | 0.18406 | 3.3194 | 18.8427 | 22.356 | -31.7326 | 0 | 0.078052 | 0 | 1.6728 | 0.25643
2025_08_20 Hr 06 | 0 | 0 | 0 | 0.1441 | 0.1442 | 0.1442 | 0.14412 | 0.14414 | 0.1442 | 0 | 0 | 0.010184 | 1.65 | 0.11166 | 1.6077 | 1.6077 | 7.2047 | 0 | 0.0012136 | 0.004224 | 0.0069788 | 0.086901 | 0 | 0.0063966 | 0 | 0 | 0 | 0 | 0.015357 | 1.2821 | 0.34357 | 6.4466 | 2.0585 | 0 | 0.55355 | 0.81115 | 0 | 0 | 0 | 3.6202 | 0 | 0.033679 | 0 | 0.19577 | 0 | -0.30242 | 0 | 0 | 0 | 0 | 0 | 0 | 0 | 0 | 3.0126 | 0.048074 | 3.8936e-05 | 0 | 0 | 0 | 0 | 0 | 0 | 0 | 0 | 0 | 0 | 0 | 0 | 0 | 0 | 0 | 0 | 0 | 0 | -40.4894 | 1.822 | 0 | 3.3156 | 3.3107 | 1.519 | 25.9836 | 1.2254 | 3.0551 | 0.16064 | 0.017778 | 0 | 0.69964 | 0.18406 | 3.3194 | 11.2413 | 22.4229 | -40.7854 | 0 | 0.078052 | 0 | 1.6728 | 0.26469
2025_08_20 Hr 07 | 0.045117 | 2.3598e-06 | 0 | 0.1441 | 0.1442 | 0.1442 | 0.14412 | 0.14414 | 0.1442 | 0 | 0 | 0.010184 | 1.05 | 0.077087 | 1.6077 | 1.6077 | 6.8917 | 0 | 0.0012136 | 0.004224 | 0.0069788 | 0.086901 | 0 | 0 | 0 | 0 | 0 | 0 | 0.015357 | 1.2821 | 0.34357 | 6.2344 | 2.0585 | 0 | 0.53217 | 0.81115 | 0 | 0 | 0 | 5.7794 | 0 | 0.033679 | 0 | 0.12576 | 0 | -0.32827 | 0 | 0 | 0 | 0 | 0 | 0 | 0 | 0 | 3.2885 | 0.048074 | 3.8936e-05 | 0 | 0 | 0 | 0 | 0 | 0 | 0 | 0 | 0 | 0 | 0 | 0 | 0 | 0 | 0 | 0 | 0 | 0 | -44.4256 | 1.822 | 0 | 3.1956 | 3.1908 | 1.2927 | 25.2185 | 1.2254 | 3.0551 | 0.16064 | 0.017778 | -0.045117 | 0.69964 | 0.18406 | 3.3194 | 8.0722 | 21.8733 | -44.799 | 0 | 0.078052 | 0 | 1.6728 | 0.2764
2025_08_20 Hr 08 | 0.34081 | 2.9817e-05 | 0 | 0.1441 | 0.1442 | 0.1442 | 0.14412 | 0.14414 | 0.1442 | 0 | 0 | 0.010184 | 0.99 | 0.079858 | 1.6077 | 1.6077 | 6.8917 | 0 | 0.0012136 | 0.004224 | 0.0069788 | 0.086901 | 0 | 0 | 0 | 0 | 0 | 0 | 0.015357 | 1.2821 | 0.34357 | 6.2344 | 2.0585 | 0.83625 | 0.53217 | 0.81115 | 0 | 0 | 0 | 6.0845 | 0 | 0.033679 | 0 | 0 | 0 | -0.36089 | 0 | 0 | 0 | 0 | 0 | 0 | 0 | 0 | 3.078 | 0.048074 | 3.8936e-05 | 0 | 0 | 0 | 0 | 0 | 0 | 0 | 0 | 0 | 0 | 0 | 0 | 0 | 0 | 0 | 0 | 0 | 0 | -46.805 | 1.822 | 0 | 3.1956 | 3.1908 | 1.2187 | 26.0548 | 1.2254 | 3.0551 | 0.16064 | 0.017778 | -0.34081 | 0.69964 | 0.18406 | 3.3194 | 6.468 | 21.8354 | -47.5067 | 0 | 0.078052 | 0 | 1.6728 | 0.28455
2025_08_20 Hr 09 | 0.47703 | 0.00014695 | 0 | 0.1441 | 0.1442 | 0.1442 | 0.14412 | 0.14414 | 0.1442 | 0 | 0 | 0.010184 | 1.05 | 0.082763 | 1.6077 | 1.6077 | 6.8917 | 0.70942 | 0.0012136 | 0.004224 | 0.0069788 | 0.086901 | 0 | 0 | 0 | 0 | 0 | 0 | 0.015357 | 1.2821 | 0.34357 | 6.2344 | 2.0585 | 0.83625 | 0.53217 | 0.81115 | 0 | 0 | 0 | 4.9793 | 0 | 0.033679 | 0 | 0 | 0 | -0.3526 | 0 | 0 | 0 | 0 | 0 | 0 | 0 | 0 | 3.0126 | 0.048074 | 3.8936e-05 | 0 | 0 | 0 | 0 | 0 | 0 | 0 | 0 | 0 | 0 | 0 | 0 | 0 | 0 | 0 | 0 | 0 | 0 | -47.6913 | 1.822 | 0 | 3.1956 | 3.1908 | 1.0968 | 26.7642 | 1.2254 | 3.0551 | 0.16064 | 0.017778 | -0.47703 | 0.69964 | 0.18406 | 3.3194 | 5.0796 | 21.857 | -48.5209 | 0 | 0.078052 | 0 | 1.6728 | 0.29411
2025_08_20 Hr 10 | 0.59015 | 0.00043577 | 0 | 0.1441 | 0.1442 | 0.1442 | 0.14412 | 0.14414 | 0.1442 | 0 | 0 | 0.010184 | 0.99 | 0.084413 | 1.6077 | 1.6077 | 6.8917 | 0.70942 | 0.0012136 | 0.004224 | 0.0069788 | 0.086901 | 0 | 0 | 0 | 0 | 0 | 0 | 0.015357 | 1.2821 | 0.34357 | 6.2344 | 2.0585 | 0.83625 | 0.53217 | 0.81115 | 0 | 0 | 0 | 5.0279 | 0 | 0.033679 | 0 | 0 | 0 | -0.38159 | 0 | 0 | 0 | 0 | 0 | 0 | 0 | 0 | 3.2159 | 0.048074 | 3.8936e-05 | 0 | 0 | 0 | 0 | 0 | 0 | 0 | 0 | 0 | 0 | 0 | 0 | 0 | 0 | 0 | 0 | 0 | 0 | -53.2689 | 1.822 | 0 | 3.1956 | 3.1908 | 1.0664 | 26.7642 | 1.2254 | 3.0551 | 0.16064 | 0.017778 | -0.59015 | 0.69964 | 0.18406 | 3.3194 | -0.35553 | 22.093 | -54.2406 | 0 | 0.078052 | 0 | 1.6728 | 0.30224
2025_08_20 Hr 11 | 0.68082 | 0.00069105 | 0 | 0.1441 | 0.1442 | 0.1442 | 0.14412 | 0.14414 | 0.1442 | 0 | 0 | 0.010184 | 0.93 | 0.079978 | 1.6077 | 1.6077 | 6.8917 | 0.70942 | 0.0012136 | 0.004224 | 0.0069788 | 0.086901 | 0 | 0 | 0 | 0 | 0 | 0 | 0.015357 | 1.2821 | 0.34357 | 6.2344 | 2.0585 | 0.83625 | 0.53217 | 0.81115 | 0 | 0 | 0 | 4.5544 | 0 | 0.033679 | 0 | 0 | 0 | -0.38489 | 0 | 0 | 0 | 0 | 0 | 0 | 0 | 0 | 2.8094 | 0.048074 | 3.8936e-05 | 0 | 0 | 0 | 0 | 0 | 0 | 0 | 0 | 0 | 0 | 0 | 0 | 0 | 0 | 0 | 0 | 0 | 0 | -51.6194 | 1.822 | 0 | 3.1956 | 3.1908 | 1.2187 | 26.7642 | 1.2254 | 3.0551 | 0.16064 | 0.017778 | -0.68082 | 0.69964 | 0.18406 | 3.3194 | 0.50581 | 21.8723 | -52.6852 | 0 | 0.078052 | 0 | 1.6728 | 0.3093
2025_08_20 Hr 12 | 0.76647 | 0.00089069 | 0 | 0.1441 | 0.1442 | 0.1442 | 0.14412 | 0.14414 | 0.1442 | 0 | 0 | 0.010184 | 0.93 | 0.08066 | 1.6077 | 1.6077 | 6.8917 | 0.70942 | 0.0012136 | 0.004224 | 0.0069788 | 0.086901 | 0 | 0 | 0 | 0 | 0 | 0 | 0.015357 | 1.2821 | 0.34357 | 6.2344 | 2.0585 | 0.83625 | 0.53217 | 0.81115 | 0 | 0 | 0 | 2.5803 | 0 | 0.033679 | 0 | 0 | 0 | -0.38819 | 0 | 0 | 0 | 0 | 0 | 0 | 0 | 0 | 2.8094 | 0.048074 | 3.8936e-05 | 0 | 0 | 0 | 0 | 0 | 0 | 0 | 0 | 0 | 0 | 0 | 0 | 0 | 0 | 0 | 0 | 0 | 0 | -51.1754 | 1.822 | 0 | 3.1956 | 3.1908 | 1.4276 | 26.7642 | 1.2254 | 3.0551 | 0.16064 | 0.017778 | -0.76647 | 0.69964 | 0.18406 | 3.3194 | -0.80912 | 22.1765 | -52.3301 | 0 | 0.078052 | 0 | 1.6728 | 0.31804
2025_08_20 Hr 13 | 0.7813 | 0.0013093 | 0 | 0.1441 | 0.1442 | 0.1442 | 0.14412 | 0.14414 | 0.1442 | 0 | 0 | 0.010184 | 0.9 | 0.10099 | 1.6077 | 1.6077 | 6.8917 | 0.70942 | 0.0012136 | 0.004224 | 0.0069788 | 0.086901 | 0 | 0 | 0 | 0 | 0 | 0 | 0.015357 | 1.2821 | 0.34357 | 6.2344 | 2.0585 | 0.83625 | 0.53217 | 0.81115 | 0 | 0 | 0 | 3.0233 | 0 | 0.033679 | 0 | 0 | 0 | -0.50285 | 0 | 0 | 0 | 0 | 0 | 0 | 0 | 0 | 2.9473 | 0.048074 | 3.8936e-05 | 0 | 0 | 0 | 0 | 0 | 0 | 0 | 0 | 0 | 0 | 0 | 0 | 0 | 0 | 0 | 0 | 0 | 0 | -68.7585 | 1.822 | 0 | 3.1956 | 3.1908 | 1.2927 | 26.7642 | 1.2254 | 3.0551 | 0.16064 | 0.017778 | -0.7813 | 0.69964 | 0.18406 | 3.3194 | -18.0609 | 22.1943 | -70.0427 | 0 | 0.078052 | 0 | 1.6728 | 0.32726
2025_08_20 Hr 14 | 0.72107 | 0.0014281 | 0 | 0.1441 | 0.1442 | 0.1442 | 0.14412 | 0.14414 | 0.1442 | 0 | 0 | 0.010184 | 0.93 | 0.10859 | 1.6077 | 1.6077 | 6.8917 | 0.70942 | 0.0012136 | 0.004224 | 0.0069788 | 0.086901 | 0 | 0 | 0 | 0 | 0 | 0 | 0.015357 | 1.2821 | 0.34357 | 6.2344 | 2.0585 | 0.83625 | 0.53217 | 0.81115 | 0 | 0 | 0 | 0.5293 | -0.62113 | 0.033679 | 0 | 0 | 0 | -0.52333 | 0 | 0 | 0 | 0 | 0 | 0 | 0 | 0 | 2.6715 | 0.048074 | 3.8936e-05 | 0 | 0 | 0 | 0 | 0 | 0 | 0 | 0 | 0 | 0 | 0 | 0 | 0 | 0 | 0 | 0 | 0 | 0 | -64.9601 | 1.822 | 0 | 3.1956 | 3.1908 | 1.371 | 26.7642 | 1.2254 | 3.0551 | 0.16064 | 0.017778 | -0.72107 | 0.69964 | 0.18406 | 3.3194 | -17.5496 | 21.9825 | -66.2045 | 0 | 0.078052 | 0 | 1.6728 | 0.33551
2025_08_20 Hr 15 | 0.71068 | 0.0019216 | 0 | 0.1441 | 0.1442 | 0.1442 | 0.14412 | 0.14414 | 0.1442 | 0 | 0 | 0.010184 | 0.93 | 0.14385 | 1.6077 | 1.6077 | 6.8917 | 0.70942 | 0.0012136 | 0.004224 | 0.0069788 | 0.086901 | 0 | 0 | 0 | 0 | 0 | 0 | 0.015357 | 1.2821 | 0.34357 | 6.2344 | 2.0585 | 0.83625 | 0.53217 | 0.81115 | 0 | 0 | 0 | 0.63904 | 0 | 0.033679 | 0 | 0 | 0 | -0.69394 | 0 | 0 | 0 | 0 | 0 | 0 | 0 | 0 | 2.7368 | 0.048074 | 3.8936e-05 | 0 | 0 | 0 | 0 | 0 | 0 | 0 | 0 | 0 | 0 | 0 | 0 | 0 | 0 | 0 | 0 | 0 | 0 | -81.2284 | 1.822 | 0 | 3.1956 | 3.1908 | 0.94884 | 26.7642 | 1.2254 | 3.0551 | 0.16064 | 0.017778 | -0.71068 | 0.69964 | 0.18406 | 3.3194 | -33.5748 | 21.655 | -82.633 | 0 | 0.078052 | 0 | 1.6728 | 0.33945
2025_08_20 Hr 16 | 0.75681 | 0.0022437 | 0 | 0.1441 | 0.1442 | 0.1442 | 0.14412 | 0.14414 | 0.1442 | 0 | 0 | 0.010184 | 0.93 | 0.17761 | 1.6077 | 1.6077 | 6.8917 | 0.70942 | 0.0012136 | 0.004224 | 0.0069788 | 0.086901 | 0 | 0 | 0 | 0 | 0 | 0 | 0.015357 | 1.2821 | 0.34357 | 6.2344 | 2.0585 | 0.83625 | 0.53217 | 0.81115 | 0 | 0 | 0 | 0.1936 | -2.4078 | 0.033679 | 0 | 0 | 0 | -0.85731 | 0 | 0 | 0 | 0 | 0 | 0 | 0 | 0 | 2.5335 | 0.048074 | 3.8936e-05 | 0 | 0 | 0 | 0 | 0 | 0 | 0 | 0 | 0 | 0 | 0 | 0 | 0 | 0 | 0 | 0 | 0 | 0 | -92.6514 | 1.822 | 0 | 3.1956 | 3.1908 | 0.75298 | 26.7642 | 1.2254 | 3.0551 | 0.16064 | 0.017778 | -0.75681 | 0.69964 | 0.18406 | 3.3194 | -48.3772 | 21.3384 | -94.2655 | 0 | 0.078052 | 0 | 1.6728 | 0.34173
2025_08_20 Hr 17 | 0.61776 | 0.0019435 | 0 | 0.1441 | 0.1442 | 0.1442 | 0.14412 | 0.14414 | 0.1442 | 0 | 0 | 0.010184 | 1.11 | 0.20369 | 1.6077 | 1.6077 | 6.8917 | 0.70942 | 0.0012136 | 0.004224 | 0.0069788 | 0.086901 | 0 | 0 | 0 | 0 | 0 | 0 | 0.015357 | 1.2821 | 0.34357 | 6.2344 | 2.0585 | 0.83625 | 0.53217 | 0.81115 | 0 | 0 | 0 | 3.0573 | -0.83764 | 0.033679 | 0 | 0 | 0 | -0.82366 | 0 | 0 | 0 | 0 | 0 | 0 | 0 | 0 | 2.5335 | 0.048074 | 3.8936e-05 | 0 | 0 | 0 | 0 | 0 | 0 | 0 | 0 | 0 | 0 | 0 | 0 | 0 | 0 | 0 | 0 | 0 | 0 | -76.8165 | 1.822 | 0 | 3.1956 | 3.1908 | 0.17845 | 26.7642 | 1.2254 | 3.0551 | 0.16064 | 0.017778 | -0.61776 | 0.69964 | 0.18406 | 3.3194 | -28.4481 | 20.8259 | -78.2579 | 0 | 0.078052 | 0 | 1.6728 | 0.33707
2025_08_20 Hr 18 | 0.36362 | 0.0014572 | 0 | 0.1441 | 0.1442 | 0.1442 | 0.14412 | 0.14414 | 0.1442 | 0 | 0 | 0.010184 | 1.41 | 0.23719 | 1.6077 | 1.6077 | 6.8917 | 0.70942 | 0.0012136 | 0.004224 | 0.0069788 | 0.086901 | 0 | 0 | 0 | 0 | 0 | 0 | 0.015357 | 1.2821 | 0.34357 | 6.2344 | 2.0585 | 0.83625 | 0.53217 | 0.81115 | 0 | 0 | 0 | 2.4333 | 0 | 0.033679 | 0 | 0 | 0 | -0.75489 | 0 | 0 | 0 | 0 | 0 | 0 | 0 | 0 | 2.1197 | 0.048074 | 3.8936e-05 | 0 | 0 | 0 | 0 | 0 | 0 | 0 | 0 | 0 | 0 | 0 | 0 | 0 | 0 | 0 | 0 | 0 | 0 | -72.0525 | 1.822 | 0 | 3.1956 | 3.1908 | 0.12187 | 26.7642 | 1.2254 | 3.0551 | 0.16064 | 0.017778 | -0.36362 | 0.69964 | 0.18406 | 3.3194 | -23.541 | 20.4326 | -73.1711 | 0 | 0.078052 | 0 | 1.6728 | 0.33526
2025_08_20 Hr 19 | 0.090669 | 0.00091201 | 0 | 0.1441 | 0.1442 | 0.1442 | 0.14412 | 0.14414 | 0.1442 | 0 | 0 | 0.010184 | 1.74 | 0.26543 | 1.6077 | 1.6077 | 6.8917 | 0.70942 | 0.0012136 | 0.004224 | 0.0069788 | 0.086901 | 0 | 0 | 0 | 0 | 0 | 0 | 0.015357 | 1.2821 | 0.34357 | 6.2344 | 2.0585 | 0.83625 | 0.53217 | 0.81115 | 0 | 0 | 0 | 2.8396 | 0 | 0.033679 | 0 | 0 | 0 | -0.68436 | 0 | 0 | 0 | 0 | 0 | 0 | 0 | 0 | 2.1923 | 0.048074 | 3.8936e-05 | 0 | 0 | 0 | 0 | 0 | 0 | 0 | 0 | 0 | 0 | 0 | 0 | 0 | 0 | 0 | 0 | 0 | 0 | -74.935 | 1.822 | 0 | 3.1956 | 3.1908 | 0.091402 | 26.7642 | 1.2254 | 3.0551 | 0.16064 | 0.017778 | -0.090669 | 0.69964 | 0.18406 | 3.3194 | -25.5519 | 20.5543 | -75.71 | 0 | 0.078052 | 0 | 1.6728 | 0.33011
2025_08_20 Hr 20 | 0.02274 | 0.00035721 | 0 | 0.1441 | 0.1442 | 0.1442 | 0.14412 | 0.14414 | 0.1442 | 0 | 0 | 0.010184 | 2.1 | 0.2652 | 1.6077 | 1.6077 | 6.8917 | 0.70942 | 0.0012136 | 0.004224 | 0.0069788 | 0.086901 | 0 | 0 | 0 | 0 | 0 | 0 | 0.015357 | 1.2821 | 0.34357 | 6.2344 | 2.0585 | 0.83625 | 0.53217 | 0.81115 | 0 | 0 | 0 | 6.4693 | 0 | 0.033679 | 0 | 0 | 0 | -0.56618 | 0 | 0 | 0 | 0 | 0 | 0 | 0 | 0 | 1.9891 | 0.048074 | 3.8936e-05 | 0 | 0 | 0 | 0 | 0 | 0 | 0 | 0 | 0 | 0 | 0 | 0 | 0 | 0 | 0 | 0 | 0 | 0 | -68.4096 | 1.822 | 0 | 3.1956 | 3.1908 | 0.030467 | 26.7642 | 1.2254 | 3.0551 | 0.16064 | 0.017778 | -0.02274 | 0.69964 | 0.18406 | 3.3194 | -15.1938 | 20.5713 | -68.9985 | 0 | 0.078052 | 0 | 1.6728 | 0.31995
2025_08_20 Hr 21 | 0 | 5.7031e-05 | 0 | 0.1441 | 0.1442 | 0.1442 | 0.14412 | 0.14414 | 0.1442 | 0 | 0 | 0.010184 | 2.22 | 0.20731 | 1.6077 | 1.6077 | 6.8917 | 0.70942 | 0.0012136 | 0.004224 | 0.0069788 | 0.086901 | 0 | 0 | 0 | 0 | 0 | 0 | 0.015357 | 1.2821 | 0.34357 | 6.2344 | 2.0585 | 0.83625 | 0.53217 | 0.81115 | 0 | 0 | 0 | 5.0379 | 0 | 0.033679 | 0 | 0 | 0 | -0.41813 | 0 | 0 | 0 | 0 | 0 | 0 | 0 | 0 | 1.9891 | 0.048074 | 3.8936e-05 | 0 | 0 | 0 | 0 | 0 | 0 | 0 | 0 | 0 | 0 | 0 | 0 | 0 | 0 | 0 | 0 | 0 | 0 | -53.1562 | 1.822 | 0 | 3.1956 | 3.1908 | 0.52665 | 26.7642 | 1.2254 | 3.0551 | 0.16064 | 0.017778 | 0 | 0.69964 | 0.18406 | 3.3194 | -0.67202 | 21.1002 | -53.5743 | 0 | 0.078052 | 0 | 1.6728 | 0.31361
2025_08_20 Hr 22 | 0 | 8.5481e-06 | 0 | 0.1441 | 0.1442 | 0.1442 | 0.14412 | 0.14414 | 0.1442 | 0 | 0 | 0.010184 | 2.64 | 0.23403 | 1.6077 | 1.6077 | 6.8917 | 0.70942 | 0.0012136 | 0.004224 | 0.0069788 | 0.086901 | 0 | 0 | 0 | 0 | 0 | 0 | 0.015357 | 1.2821 | 0.34357 | 6.2344 | 2.0585 | 0.83625 | 0.53217 | 0.81115 | 0 | 0 | 0 | 4.876 | 0 | 0.033679 | 0 | 0 | 0 | -0.39681 | 0 | 0 | 0 | 0 | 0 | 0 | 0 | 0 | 1.9165 | 0.048074 | 3.8936e-05 | 0 | 0 | 0 | 0 | 0 | 0 | 0 | 0 | 0 | 0 | 0 | 0 | 0 | 0 | 0 | 0 | 0 | 0 | -53.5363 | 1.822 | 0 | 3.1956 | 3.1908 | 0.90096 | 26.7642 | 1.2254 | 3.0551 | 0.16064 | 0.017778 | 0 | 0.69964 | 0.18406 | 3.3194 | -0.4545 | 21.8384 | -53.9331 | 0 | 0.078052 | 0 | 1.6728 | 0.30345
2025_08_20 Hr 23 | 0 | 0 | 0 | 0.1441 | 0.1442 | 0.1442 | 0.14412 | 0.14414 | 0.1442 | 0 | 0 | 0.010184 | 2.73 | 0.23001 | 1.6077 | 1.6077 | 7.1975 | 0.60341 | 0.0012136 | 0.004224 | 0.0069788 | 0.086901 | 0 | 0.4505 | 0 | 0 | 0 | 0 | 0.015357 | 1.2821 | 0.34357 | 6.442 | 2.0585 | 0.83625 | 0.55307 | 0.81115 | 0 | 0 | 0 | 4.2257 | 0 | 0.033679 | 0 | 0 | 0 | -0.37703 | 0 | 0 | 0 | 0 | 0 | 0 | 0 | 0 | 1.9165 | 0.048074 | 3.8936e-05 | 0 | 0 | 0 | 0 | 0 | 0 | 0 | 0 | 0 | 0 | 0 | 0 | 0 | 0 | 0 | 0 | 0 | 0 | -48.073 | 1.822 | 0 | 3.3156 | 3.3107 | 0.9793 | 27.4114 | 1.2254 | 3.0551 | 0.16064 | 0.017778 | 0 | 0.69964 | 0.18406 | 3.3194 | 5.6444 | 22.0069 | -47.9995 | 0 | 0.078052 | 0 | 1.6728 | 0.2867
2025_08_20 Hr 24 | 0 | 0 | 0 | 0.1441 | 0.1442 | 0.1442 | 0.14412 | 0.14414 | 0.1442 | 0 | 0 | 0.010184 | 2.7 | 0.17934 | 1.6077 | 1.6077 | 7.2047 | 0.60341 | 0.0012136 | 0.004224 | 0.0069788 | 0.086901 | 0 | -0.027124 | 0 | 0 | 0 | 0 | 0.015357 | 1.2821 | 0.34357 | 6.4466 | 2.0585 | 0 | 0.55355 | 0.81115 | 0 | 0 | 0 | 2.6528 | 0 | 0.033679 | 0 | 0.14044 | 0 | -0.29679 | 0 | 0 | 0 | 0 | 0 | 0 | 0 | 0 | 1.9891 | 0.048074 | 3.8936e-05 | 0 | 0 | 0 | 0 | 0 | 0 | 0 | 0 | 0 | 0 | 0 | 0 | 0 | 0 | 0 | 0 | 0 | 0 | -35.8363 | 1.822 | 0 | 3.3156 | 3.3107 | 1.0533 | 26.5871 | 1.2254 | 3.0551 | 0.16064 | 0.017778 | 0 | 0.69964 | 0.18406 | 3.3194 | 15.1416 | 22.0619 | -36.1602 | 0 | 0.078052 | 0 | 1.6728 | 0.27534
2025_08_21 Hr 01 | 0 | 0 | 0 | 0.13487 | 0.13497 | 0.13497 | 0.1349 | 0.13491 | 0.13497 | 0 | 0 | 0.010184 | 2.61 | 0.17353 | 1.6077 | 1.6077 | 6.7439 | 0 | 0.0012136 | 0.004224 | 0.0069788 | 0.086901 | 0 | -0.025312 | 0 | 0 | 0 | 0 | 0.015357 | 1.2821 | 0.3219 | 6.034 | 2.0585 | 0 | 0.55355 | 0.81115 | 0 | 0 | 0 | 3.6012 | 0 | 0.033679 | 0 | 0.14213 | 0 | -0.2971 | 0 | 0 | 0 | 0 | 0 | 0 | 0 | 0 | 2.8094 | 0.048074 | 3.8936e-05 | 0 | 0 | 0 | 0 | 0 | 0 | 0 | 0 | 0 | 0 | 0 | 0 | 0 | 0 | 0 | 0 | 0 | 0 | -38.4063 | 1.822 | 0 | 3.1034 | 3.0987 | 0.73557 | 24.609 | 1.2254 | 3.0551 | 0.16064 | 0.017778 | 0 | 0.69964 | 0.18406 | 3.3194 | 11.9365 | 22.455 | -38.7287 | 0 | 0.078052 | 0 | 1.6728 | 0.26171
2025_08_21 Hr 02 | 0 | 0 | 0 | 0.13487 | 0.13497 | 0.13497 | 0.1349 | 0.13491 | 0.13497 | 0 | 0 | 0.010184 | 2.58 | 0.16861 | 1.6077 | 1.6077 | 6.7439 | 0 | 0.0012136 | 0.004224 | 0.0069788 | 0.086901 | 0 | -0.055749 | 0 | 0 | 0 | 0 | 0.015357 | 1.2821 | 0.3219 | 6.034 | 2.0585 | 0 | 0.55355 | 0.81115 | 0 | 0 | 0 | 6.2656 | 0 | 0.033679 | 0 | 0.18905 | 0 | -0.29198 | 0 | 0 | 0 | 0 | 0 | 0 | 0 | 0 | 3.2159 | 0.048074 | 3.8936e-05 | 0 | 0 | 0 | 0 | 0 | 0 | 0 | 0 | 0 | 0 | 0 | 0 | 0 | 0 | 0 | 0 | 0 | 0 | -43.469 | 1.822 | 0 | 3.1034 | 3.0987 | 0.7965 | 24.609 | 1.2254 | 3.0551 | 0.16064 | 0.017778 | 0 | 0.69964 | 0.18406 | 3.3194 | 9.9387 | 22.8809 | -43.8167 | 0 | 0.078052 | 0 | 1.6728 | 0.25499
2025_08_21 Hr 03 | 0 | 0 | 0 | 0.13487 | 0.13497 | 0.13497 | 0.1349 | 0.13491 | 0.13497 | 0 | 0 | 0.010184 | 2.37 | 0.15461 | 1.6077 | 1.6077 | 6.7439 | 0 | 0.0012136 | 0.004224 | 0.0069788 | 0.086901 | 0 | -0.058833 | 0 | 0 | 0 | 0 | 0.015357 | 1.2821 | 0.3219 | 6.034 | 2.0585 | 0 | 0.55355 | 0.81115 | 0 | 0 | 0 | 4.5838 | 0 | 0.033679 | 0 | 0.18872 | 0 | -0.29147 | 0 | 0 | 0 | 0 | 0 | 0 | 0 | 0 | 3.2159 | 0.048074 | 3.8936e-05 | 0 | 0 | 0 | 0 | 0 | 0 | 0 | 0 | 0 | 0 | 0 | 0 | 0 | 0 | 0 | 0 | 0 | 0 | -46.3346 | 1.822 | 0 | 3.1034 | 3.0987 | 1.8193 | 24.609 | 1.2254 | 3.0551 | 0.16064 | 0.017778 | 0 | 0.69964 | 0.18406 | 3.3194 | 6.1881 | 23.6802 | -46.6849 | 0 | 0.078052 | 0 | 1.6728 | 0.25547
2025_08_21 Hr 04 | 0 | 0 | 0 | 0.13487 | 0.13497 | 0.13497 | 0.1349 | 0.13491 | 0.13497 | 0 | 0 | 0.010184 | 2.4 | 0.1553 | 1.6077 | 1.6077 | 6.7439 | 0 | 0.0012136 | 0.004224 | 0.0069788 | 0.086901 | 0 | -0.072958 | 0 | 0 | 0 | 0 | 0.015357 | 1.2821 | 0.3219 | 6.034 | 2.0585 | 0 | 0.55355 | 0.81115 | 0 | 0 | 0 | 4.1855 | 0 | 0.033679 | 0 | 0.1872 | 0 | -0.28909 | 0 | 0 | 0 | 0 | 0 | 0 | 0 | 0 | 3.2159 | 0.048074 | 3.8936e-05 | 0 | 0 | 0 | 0 | 0 | 0 | 0 | 0 | 0 | 0 | 0 | 0 | 0 | 0 | 0 | 0 | 0 | 0 | -46.7719 | 1.822 | 0 | 3.1034 | 3.0987 | 2.1066 | 24.609 | 1.2254 | 3.0551 | 0.16064 | 0.017778 | 0 | 0.69964 | 0.18406 | 3.3194 | 5.6547 | 23.9942 | -47.134 | 0 | 0.078052 | 0 | 1.6728 | 0.25157
2025_08_21 Hr 05 | 0 | 0 | 0 | 0.13487 | 0.13497 | 0.13497 | 0.1349 | 0.13491 | 0.13497 | 0 | 0 | 0.010184 | 2.58 | 0.19651 | 1.6077 | 1.6077 | 6.7439 | 0 | 0.0012136 | 0.004224 | 0.0069788 | 0.086901 | 0 | 0.23394 | 0 | 0 | 0 | 0 | 0.015357 | 1.2821 | 0.3219 | 6.034 | 2.0585 | 0 | 0.55355 | 0.81115 | 0 | 0 | 0 | 4.9685 | 0 | 0.033679 | 0 | 0.22034 | 0 | -0.34065 | 0 | 0 | 0 | 0 | 0 | 0 | 0 | 0 | 3.0126 | 0.048074 | 3.8936e-05 | 0 | 0 | 0 | 0 | 0 | 0 | 0 | 0 | 0 | 0 | 0 | 0 | 0 | 0 | 0 | 0 | 0 | 0 | -57.179 | 1.822 | 0 | 3.1034 | 3.0987 | 2.3025 | 24.609 | 1.2254 | 3.0551 | 0.16064 | 0.017778 | 0 | 0.69964 | 0.18406 | 3.3194 | -3.4984 | 24.2098 | -57.2857 | 0 | 0.078052 | 0 | 1.6728 | 0.25335
2025_08_21 Hr 06 | 0 | 0 | 0 | 0.13487 | 0.13497 | 0.13497 | 0.1349 | 0.13491 | 0.13497 | 0 | 0 | 0.010184 | 2.49 | 0.20463 | 1.6077 | 1.6077 | 6.7439 | 0 | 0.0012136 | 0.004224 | 0.0069788 | 0.086901 | 0 | 0.39498 | 0 | 0 | 0 | 0 | 0.015357 | 1.2821 | 0.3219 | 6.034 | 2.0585 | 0 | 0.55355 | 0.81115 | 0 | 0 | 0 | 1.8318 | 0 | 0.033679 | 0 | 0.17604 | 0 | -0.36771 | 0 | 0 | 0 | 0 | 0 | 0 | 0 | 0 | 2.6715 | 0.048074 | 3.8936e-05 | 0 | 0 | 0 | 0 | 0 | 0 | 0 | 0 | 0 | 0 | 0 | 0 | 0 | 0 | 0 | 0 | 0 | 0 | -54.0742 | 1.822 | 0 | 3.1034 | 3.0987 | 2.4809 | 24.609 | 1.2254 | 3.0551 | 0.16064 | 0.017778 | 0 | 0.69964 | 0.18406 | 3.3194 | -3.6328 | 23.9733 | -54.0469 | 0 | 0.078052 | 0 | 1.6728 | 0.26149
2025_08_21 Hr 07 | 0.067784 | 2.8135e-06 | 0 | 0.13487 | 0.13497 | 0.13497 | 0.1349 | 0.13491 | 0.13497 | 0 | 0 | 0.010184 | 2.31 | 0.20219 | 1.6077 | 1.6077 | 6.4509 | 0 | 0.0012136 | 0.004224 | 0.0069788 | 0.086901 | 0 | 0 | 0 | 0 | 0 | 0 | 0.015357 | 1.2821 | 0.3219 | 5.8353 | 2.0585 | 0 | 0.53217 | 0.81115 | 0 | 0 | 0 | 6.3397 | 0 | 0.033679 | 0 | 0 | 0 | -0.39178 | 0 | 0 | 0 | 0 | 0 | 0 | 0 | 0 | 2.6715 | 0.048074 | 3.8936e-05 | 0 | 0 | 0 | 0 | 0 | 0 | 0 | 0 | 0 | 0 | 0 | 0 | 0 | 0 | 0 | 0 | 0 | 0 | -60.6658 | 1.822 | 0 | 2.9911 | 2.9866 | 1.6539 | 23.8928 | 1.2254 | 3.0551 | 0.16064 | 0.017778 | -0.067784 | 0.69964 | 0.18406 | 3.3194 | -7.8698 | 23.023 | -61.1253 | 0 | 0.078052 | 0 | 1.6728 | 0.27412
2025_08_21 Hr 08 | 0.29569 | 3.0798e-05 | 0 | 0.13487 | 0.13497 | 0.13497 | 0.1349 | 0.13491 | 0.13497 | 0 | 0 | 0.010184 | 1.77 | 0.15418 | 1.6077 | 1.6077 | 6.4509 | 0 | 0.0012136 | 0.004224 | 0.0069788 | 0.086901 | 0 | 0 | 0 | 0 | 0 | 0 | 0.015357 | 1.2821 | 0.3219 | 5.8353 | 2.0585 | 0 | 0.53217 | 0.81115 | 0 | 0 | 0 | 5.6659 | 0 | 0.033679 | 0 | 0 | 0 | -0.38988 | 0 | 0 | 0 | 0 | 0 | 0 | 0 | 0 | 1.9891 | 0.048074 | 3.8936e-05 | 0 | 0 | 0 | 0 | 0 | 0 | 0 | 0 | 0 | 0 | 0 | 0 | 0 | 0 | 0 | 0 | 0 | 0 | -61.2829 | 1.822 | 0 | 2.9911 | 2.9866 | 1.5799 | 23.8928 | 1.2254 | 3.0551 | 0.16064 | 0.017778 | -0.29569 | 0.69964 | 0.18406 | 3.3194 | -10.4905 | 21.9192 | -61.9685 | 0 | 0.078052 | 0 | 1.6728 | 0.28686
2025_08_21 Hr 09 | 0.54496 | 0.00015901 | 0 | 0.13487 | 0.13497 | 0.13497 | 0.1349 | 0.13491 | 0.13497 | 0 | 0 | 0.010184 | 1.86 | 0.16431 | 1.6077 | 1.6077 | 6.4509 | 0.66404 | 0.0012136 | 0.004224 | 0.0069788 | 0.086901 | 0 | 0 | 0 | 0 | 0 | 0 | 0.015357 | 1.2821 | 0.3219 | 5.8353 | 2.0585 | 0 | 0.53217 | 0.81115 | 0 | 0 | 0 | 4.4981 | 0 | 0.033679 | 0 | 0 | 0 | -0.39543 | 0 | 0 | 0 | 0 | 0 | 0 | 0 | 0 | 1.4374 | 0.048074 | 3.8936e-05 | 0 | 0 | 0 | 0 | 0 | 0 | 0 | 0 | 0 | 0 | 0 | 0 | 0 | 0 | 0 | 0 | 0 | 0 | -58.5909 | 1.822 | 0 | 2.9911 | 2.9866 | 1.7149 | 24.5569 | 1.2254 | 3.0551 | 0.16064 | 0.017778 | -0.54496 | 0.69964 | 0.18406 | 3.3194 | -8.6211 | 21.8553 | -59.5313 | 0 | 0.078052 | 0 | 1.6728 | 0.29016
2025_08_21 Hr 10 | 0.71903 | 0.0004545 | 0 | 0.13487 | 0.13497 | 0.13497 | 0.1349 | 0.13491 | 0.13497 | 0 | 0 | 0.010184 | 1.68 | 0.15179 | 1.6077 | 1.6077 | 6.4509 | 0.66404 | 0.0012136 | 0.004224 | 0.0069788 | 0.086901 | 0 | 0 | 0 | 0 | 0 | 0 | 0.015357 | 1.2821 | 0.3219 | 5.8353 | 2.0585 | 0 | 0.53217 | 0.81115 | 0 | 0 | 0 | 3.111 | 0 | 0.033679 | 0 | 0 | 0 | -0.40448 | 0 | 0 | 0 | 0 | 0 | 0 | 0 | 0 | 1.0962 | 0.048074 | 3.8936e-05 | 0 | 0 | 0 | 0 | 0 | 0 | 0 | 0 | 0 | 0 | 0 | 0 | 0 | 0 | 0 | 0 | 0 | 0 | -54.1721 | 1.822 | 0 | 2.9911 | 2.9866 | 1.7149 | 24.5569 | 1.2254 | 3.0551 | 0.16064 | 0.017778 | -0.71903 | 0.69964 | 0.18406 | 3.3194 | -6.1289 | 21.4988 | -55.2956 | 0 | 0.078052 | 0 | 1.6728 | 0.29299
2025_08_21 Hr 11 | 0.76713 | 0.00071354 | 0 | 0.13487 | 0.13497 | 0.13497 | 0.1349 | 0.13491 | 0.13497 | 0 | 0 | 0.010184 | 1.29 | 0.11712 | 1.6077 | 1.6077 | 6.4509 | 0.66404 | 0.0012136 | 0.004224 | 0.0069788 | 0.086901 | 0 | 0 | 0 | 0 | 0 | 0 | 0.015357 | 1.2821 | 0.3219 | 5.8353 | 2.0585 | 0 | 0.53217 | 0.81115 | 0 | 0 | 0 | 2.8904 | 0 | 0.033679 | 0 | 0 | 0 | -0.40647 | 0 | 0 | 0 | 0 | 0 | 0 | 0 | 0 | 1.2994 | 0.048074 | 3.8936e-05 | 0 | 0 | 0 | 0 | 0 | 0 | 0 | 0 | 0 | 0 | 0 | 0 | 0 | 0 | 0 | 0 | 0 | 0 | -44.3436 | 1.822 | 0 | 2.9911 | 2.9866 | 1.3536 | 24.5569 | 1.2254 | 3.0551 | 0.16064 | 0.017778 | -0.76713 | 0.69964 | 0.18406 | 3.3194 | 2.8968 | 20.9667 | -45.5172 | 0 | 0.078052 | 0 | 1.6728 | 0.29524
2025_08_21 Hr 12 | 0.78609 | 0.00089706 | 0 | 0.13487 | 0.13497 | 0.13497 | 0.1349 | 0.13491 | 0.13497 | 0 | 0 | 0.010184 | 1.11 | 0.10009 | 1.6077 | 1.6077 | 6.4509 | 0.66404 | 0.0012136 | 0.004224 | 0.0069788 | 0.086901 | 0 | 0 | 0 | 0 | 0 | 0 | 0.015357 | 1.2821 | 0.3219 | 5.8353 | 2.0585 | 0 | 0.53217 | 0.81115 | 0 | 0 | 0 | 4.4295 | 0 | 0.033679 | 0 | 0 | 0 | -0.40368 | 0 | 0 | 0 | 0 | 0 | 0 | 0 | 0 | 1.4374 | 0.048074 | 3.8936e-05 | 0 | 0 | 0 | 0 | 0 | 0 | 0 | 0 | 0 | 0 | 0 | 0 | 0 | 0 | 0 | 0 | 0 | 0 | -33.166 | 1.822 | 0 | 2.9911 | 2.9866 | 0.99236 | 24.5569 | 1.2254 | 3.0551 | 0.16064 | 0.017778 | -0.78609 | 0.69964 | 0.18406 | 3.3194 | 15.1971 | 20.5665 | -34.3558 | 0 | 0.078052 | 0 | 1.6728 | 0.29619
2025_08_21 Hr 13 | 0.7813 | 0.001095 | 0 | 0.13487 | 0.13497 | 0.13497 | 0.1349 | 0.13491 | 0.13497 | 0 | 0 | 0.010184 | 0.99 | 0.095675 | 1.6077 | 1.6077 | 6.4509 | 0.66404 | 0.0012136 | 0.004224 | 0.0069788 | 0.086901 | 0 | 0 | 0 | 0 | 0 | 0 | 0.015357 | 1.2821 | 0.3219 | 5.8353 | 2.0585 | 0 | 0.53217 | 0.81115 | 0 | 0 | 0 | 2.4426 | 0 | 0.033679 | 0 | 0 | 0 | -0.43279 | 0 | 0 | 0 | 0 | 0 | 0 | 0 | 0 | 1.5753 | 0.048074 | 3.8936e-05 | 0 | 0 | 0 | 0 | 0 | 0 | 0 | 0 | 0 | 0 | 0 | 0 | 0 | 0 | 0 | 0 | 0 | 0 | -31.7863 | 1.822 | 0 | 2.9911 | 2.9866 | 1.1578 | 24.5569 | 1.2254 | 3.0551 | 0.16064 | 0.017778 | -0.7813 | 0.69964 | 0.18406 | 3.3194 | 14.7446 | 20.7455 | -33.0004 | 0 | 0.078052 | 0 | 1.6728 | 0.30091
2025_08_21 Hr 14 | 0.72107 | 0.0013856 | 0 | 0.13487 | 0.13497 | 0.13497 | 0.1349 | 0.13491 | 0.13497 | 0 | 0 | 0.010184 | 0.81 | 0.092986 | 1.6077 | 1.6077 | 6.4509 | 0.66404 | 0.0012136 | 0.004224 | 0.0069788 | 0.086901 | 0 | 0 | 0 | 0 | 0 | 0 | 0.015357 | 1.2821 | 0.3219 | 5.8353 | 2.0585 | 0 | 0.53217 | 0.81115 | 0 | 0 | 0 | 2.9631 | 0 | 0.033679 | 0 | 0 | 0 | -0.51449 | 0 | 0 | 0 | 0 | 0 | 0 | 0 | 0 | 1.5753 | 0.048074 | 3.8936e-05 | 0 | 0 | 0 | 0 | 0 | 0 | 0 | 0 | 0 | 0 | 0 | 0 | 0 | 0 | 0 | 0 | 0 | 0 | -34.2185 | 1.822 | 0 | 2.9911 | 2.9866 | 0.84438 | 24.5569 | 1.2254 | 3.0551 | 0.16064 | 0.017778 | -0.72107 | 0.69964 | 0.18406 | 3.3194 | 12.2611 | 20.1953 | -35.4541 | 0 | 0.078052 | 0 | 1.6728 | 0.30668
2025_08_21 Hr 15 | 0.64558 | 0.0016195 | 0 | 0.13487 | 0.13497 | 0.13497 | 0.1349 | 0.13491 | 0.13497 | 0 | 0 | 0.010184 | 0.75 | 0.10024 | 1.6077 | 1.6077 | 6.4509 | 0.66404 | 0.0012136 | 0.004224 | 0.0069788 | 0.086901 | 0 | 0 | 0 | 0 | 0 | 0 | 0.015357 | 1.2821 | 0.3219 | 5.8353 | 2.0585 | 0 | 0.53217 | 0.81115 | 0 | 0 | 0 | 2.5245 | 0 | 0.033679 | 0 | 0 | 0 | -0.59932 | 0 | 0 | 0 | 0 | 0 | 0 | 0 | 0 | 1.6406 | 0.048074 | 3.8936e-05 | 0 | 0 | 0 | 0 | 0 | 0 | 0 | 0 | 0 | 0 | 0 | 0 | 0 | 0 | 0 | 0 | 0 | 0 | -35.0409 | 1.822 | 0 | 2.9911 | 2.9866 | 0.73557 | 24.5569 | 1.2254 | 3.0551 | 0.16064 | 0.017778 | -0.64558 | 0.69964 | 0.18406 | 3.3194 | 10.8229 | 20.0273 | -36.2858 | 0 | 0.078052 | 0 | 1.6728 | 0.31022
2025_08_21 Hr 16 | 0.52215 | 0.0017389 | 0 | 0.13487 | 0.13497 | 0.13497 | 0.1349 | 0.13491 | 0.13497 | 0 | 0 | 0.010184 | 0.69 | 0.10427 | 1.6077 | 1.6077 | 6.4509 | 0.66404 | 0.0012136 | 0.004224 | 0.0069788 | 0.086901 | 0 | 0 | 0 | 0 | 0 | 0 | 0.015357 | 1.2821 | 0.3219 | 5.8353 | 2.0585 | 0 | 0.53217 | 0.81115 | 0 | 0 | 0 | 3.0102 | 0 | 0.033679 | 0 | 0 | 0 | -0.67791 | 0 | 0 | 0 | 0 | 0 | 0 | 0 | 0 | 1.6406 | 0.048074 | 3.8936e-05 | 0 | 0 | 0 | 0 | 0 | 0 | 0 | 0 | 0 | 0 | 0 | 0 | 0 | 0 | 0 | 0 | 0 | 0 | -33.136 | 1.822 | 0 | 2.9911 | 2.9866 | 0.5397 | 24.5569 | 1.2254 | 3.0551 | 0.16064 | 0.017778 | -0.52215 | 0.69964 | 0.18406 | 3.3194 | 12.8835 | 19.6525 | -34.3361 | 0 | 0.078052 | 0 | 1.6728 | 0.31058
2025_08_21 Hr 17 | 0.43162 | 0.0017579 | 0 | 0.13487 | 0.13497 | 0.13497 | 0.1349 | 0.13491 | 0.13497 | 0 | 0 | 0.010184 | 0.96 | 0.1628 | 1.6077 | 1.6077 | 6.4509 | 0.66404 | 0.0012136 | 0.004224 | 0.0069788 | 0.086901 | 0 | 0 | 0 | 0 | 0 | 0 | 0.015357 | 1.2821 | 0.3219 | 5.8353 | 2.0585 | 0 | 0.53217 | 0.81115 | 0 | 0 | 0 | 3.6778 | 0 | 0.033679 | 0 | 0 | 0 | -0.76104 | 0 | 0 | 0 | 0 | 0 | 0 | 0 | 0 | 1.5753 | 0.048074 | 3.8936e-05 | 0 | 0 | 0 | 0 | 0 | 0 | 0 | 0 | 0 | 0 | 0 | 0 | 0 | 0 | 0 | 0 | 0 | 0 | -36.307 | 1.822 | 0 | 2.9911 | 2.9866 | 0.37431 | 24.5569 | 1.2254 | 3.0551 | 0.16064 | 0.017778 | -0.43162 | 0.69964 | 0.18406 | 3.3194 | 10.3964 | 19.6614 | -37.4996 | 0 | 0.078052 | 0 | 1.6728 | 0.3121
2025_08_21 Hr 18 | 0.34088 | 0.0013263 | 0 | 0.13487 | 0.13497 | 0.13497 | 0.1349 | 0.13491 | 0.13497 | 0 | 0 | 0.010184 | 1.59 | 0.24852 | 1.6077 | 1.6077 | 6.4509 | 0.66404 | 0.0012136 | 0.004224 | 0.0069788 | 0.086901 | 0 | 0 | 0 | 0 | 0 | 0 | 0.015357 | 1.2821 | 0.3219 | 5.8353 | 2.0585 | 0 | 0.53217 | 0.81115 | 0 | 0 | 0 | 3.5263 | 0 | 0.033679 | 0 | 0 | 0 | -0.70125 | 0 | 0 | 0 | 0 | 0 | 0 | 0 | 0 | 1.5753 | 0.048074 | 3.8936e-05 | 0 | 0 | 0 | 0 | 0 | 0 | 0 | 0 | 0 | 0 | 0 | 0 | 0 | 0 | 0 | 0 | 0 | 0 | -46.9226 | 1.822 | 0 | 2.9911 | 2.9866 | 0.30032 | 24.5569 | 1.2254 | 3.0551 | 0.16064 | 0.017778 | -0.34088 | 0.69964 | 0.18406 | 3.3194 | 0.33286 | 20.2144 | -47.9647 | 0 | 0.078052 | 0 | 1.6728 | 0.31459
2025_08_21 Hr 19 | 0.13571 | 0.00079724 | 0 | 0.13487 | 0.13497 | 0.13497 | 0.1349 | 0.13491 | 0.13497 | 0 | 0 | 0.010184 | 2.22 | 0.30254 | 1.6077 | 1.6077 | 6.4509 | 0.66404 | 0.0012136 | 0.004224 | 0.0069788 | 0.086901 | 0 | 0 | 0 | 0 | 0 | 0 | 0.015357 | 1.2821 | 0.3219 | 5.8353 | 2.0585 | 0 | 0.53217 | 0.81115 | 0 | 0 | 0 | 4.1029 | 0 | 0.033679 | 0 | 0 | 0 | -0.61116 | 0 | 0 | 0 | 0 | 0 | 0 | 0 | 0 | 1.372 | 0.048074 | 3.8936e-05 | 0 | 0 | 0 | 0 | 0 | 0 | 0 | 0 | 0 | 0 | 0 | 0 | 0 | 0 | 0 | 0 | 0 | 0 | -62.0326 | 1.822 | 0 | 2.9911 | 2.9866 | 0.34384 | 24.5569 | 1.2254 | 3.0551 | 0.16064 | 0.017778 | -0.13571 | 0.69964 | 0.18406 | 3.3194 | -13.5887 | 20.531 | -62.7795 | 0 | 0.078052 | 0 | 1.6728 | 0.31259
2025_08_21 Hr 20 | 0 | 0.00028225 | 0 | 0.13487 | 0.13497 | 0.13497 | 0.1349 | 0.13491 | 0.13497 | 0 | 0 | 0.010184 | 2.76 | 0.28346 | 1.6077 | 1.6077 | 6.4509 | 0.66404 | 0.0012136 | 0.004224 | 0.0069788 | 0.086901 | 0 | 0 | 0 | 0 | 0 | 0 | 0.015357 | 1.2821 | 0.3219 | 5.8353 | 2.0585 | 0 | 0.53217 | 0.81115 | 0 | 0 | 0 | 3.4381 | 0 | 0.033679 | 0 | 0 | 0 | -0.46006 | 0 | 0 | 0 | 0 | 0 | 0 | 0 | 0 | 1.9891 | 0.048074 | 3.8936e-05 | 0 | 0 | 0 | 0 | 0 | 0 | 0 | 0 | 0 | 0 | 0 | 0 | 0 | 0 | 0 | 0 | 0 | 0 | -60.2345 | 1.822 | 0 | 2.9911 | 2.9866 | 0.51359 | 24.5569 | 1.2254 | 3.0551 | 0.16064 | 0.017778 | 0 | 0.69964 | 0.18406 | 3.3194 | -11.0031 | 21.6966 | -60.6945 | 0 | 0.078052 | 0 | 1.6728 | 0.30668
2025_08_21 Hr 21 | 0 | 5.5998e-05 | 0 | 0.13487 | 0.13497 | 0.13497 | 0.1349 | 0.13491 | 0.13497 | 0 | 0 | 0.010184 | 2.82 | 0.28074 | 1.6077 | 1.6077 | 6.4509 | 0.66404 | 0.0012136 | 0.004224 | 0.0069788 | 0.086901 | 0 | 0 | 0 | 0 | 0 | 0 | 0.015357 | 1.2821 | 0.3219 | 5.8353 | 2.0585 | 0 | 0.53217 | 0.81115 | 0 | 0 | 0 | 2.8347 | 0 | 0.033679 | 0 | 0 | 0 | -0.44589 | 0 | 0 | 0 | 0 | 0 | 0 | 0 | 0 | 3.078 | 0.048074 | 3.8936e-05 | 0 | 0 | 0 | 0 | 0 | 0 | 0 | 0 | 0 | 0 | 0 | 0 | 0 | 0 | 0 | 0 | 0 | 0 | -65.5373 | 1.822 | 0 | 2.9911 | 2.9866 | 0.58758 | 24.5569 | 1.2254 | 3.0551 | 0.16064 | 0.017778 | 0 | 0.69964 | 0.18406 | 3.3194 | -15.6776 | 22.914 | -65.9831 | 0 | 0.078052 | 0 | 1.6728 | 0.30421
2025_08_21 Hr 22 | 0 | 8.955e-06 | 0 | 0.13487 | 0.13497 | 0.13497 | 0.1349 | 0.13491 | 0.13497 | 0 | 0 | 0.010184 | 2.79 | 0.2591 | 1.6077 | 1.6077 | 6.4509 | 0.66404 | 0.0012136 | 0.004224 | 0.0069788 | 0.086901 | 0 | 0 | 0 | 0 | 0 | 0 | 0.015357 | 1.2821 | 0.3219 | 5.8353 | 2.0585 | 0 | 0.53217 | 0.81115 | 0 | 0 | 0 | 5.0923 | 0 | 0.033679 | 0 | 0 | 0 | -0.4158 | 0 | 0 | 0 | 0 | 0 | 0 | 0 | 0 | 2.4682 | 0.048074 | 3.8936e-05 | 0 | 0 | 0 | 0 | 0 | 0 | 0 | 0 | 0 | 0 | 0 | 0 | 0 | 0 | 0 | 0 | 0 | 0 | -62.5674 | 1.822 | 0 | 2.9911 | 2.9866 | 0.42219 | 24.5569 | 1.2254 | 3.0551 | 0.16064 | 0.017778 | 0 | 0.69964 | 0.18406 | 3.3194 | -11.2583 | 22.0757 | -62.9832 | 0 | 0.078052 | 0 | 1.6728 | 0.29275
2025_08_21 Hr 23 | 0 | 2.7039e-06 | 0 | 0.13487 | 0.13497 | 0.13497 | 0.1349 | 0.13491 | 0.13497 | 0 | 0 | 0.010184 | 2.76 | 0.23217 | 1.6077 | 1.6077 | 6.7371 | 0.56481 | 0.0012136 | 0.004224 | 0.0069788 | 0.086901 | 0 | 0.44698 | 0 | 0 | 0 | 0 | 0.015357 | 1.2821 | 0.3219 | 6.0296 | 2.0585 | 0 | 0.55307 | 0.81115 | 0 | 0 | 0 | 4.1131 | 0 | 0.033679 | 0 | 0 | 0 | -0.37644 | 0 | 0 | 0 | 0 | 0 | 0 | 0 | 0 | 1.372 | 0.048074 | 3.8936e-05 | 0 | 0 | 0 | 0 | 0 | 0 | 0 | 0 | 0 | 0 | 0 | 0 | 0 | 0 | 0 | 0 | 0 | 0 | -51.9851 | 1.822 | 0 | 3.1034 | 3.0987 | 0.66157 | 25.1627 | 1.2254 | 3.0551 | 0.16064 | 0.017778 | 0 | 0.69964 | 0.18406 | 3.3194 | -1.4705 | 21.1683 | -51.9146 | 0 | 0.078052 | 0 | 1.6728 | 0.27813
2025_08_21 Hr 24 | 0 | 2.2349e-06 | 0 | 0.13487 | 0.13497 | 0.13497 | 0.1349 | 0.13491 | 0.13497 | 0 | 0 | 0.010184 | 2.7 | 0.18773 | 1.6077 | 1.6077 | 6.7439 | 0.56481 | 0.0012136 | 0.004224 | 0.0069788 | 0.086901 | 0 | 0.056147 | 0 | 0 | 0 | 0 | 0.015357 | 1.2821 | 0.3219 | 6.034 | 2.0585 | 0 | 0.55355 | 0.81115 | 0 | 0 | 0 | 3.8089 | 0 | 0.033679 | 0 | 0.14701 | 0 | -0.31078 | 0 | 0 | 0 | 0 | 0 | 0 | 0 | 0 | 1.0962 | 0.048074 | 3.8936e-05 | 0 | 0 | 0 | 0 | 0 | 0 | 0 | 0 | 0 | 0 | 0 | 0 | 0 | 0 | 0 | 0 | 0 | 0 | -39.4316 | 1.822 | 0 | 3.1034 | 3.0987 | 0.91837 | 25.1738 | 1.2254 | 3.0551 | 0.16064 | 0.017778 | 0 | 0.69964 | 0.18406 | 3.3194 | 10.3252 | 21.0287 | -39.6862 | 0 | 0.078052 | 0 | 1.6728 | 0.26161
2025_08_22 Hr 01 | 0 | 2.196e-06 | 0 | 0.13239 | 0.13248 | 0.13248 | 0.13242 | 0.13243 | 0.13248 | 0 | 0 | 0.010184 | 2.67 | 0.18241 | 1.6077 | 1.6077 | 6.6198 | 0 | 0.0012136 | 0.004224 | 0.0069788 | 0.086901 | 0 | 0.023751 | 0 | 0 | 0 | 0 | 0.015357 | 1.2821 | 0.31607 | 5.9229 | 2.0585 | 0 | 0.55355 | 0.81115 | 0 | 0 | 0 | 3.8579 | 0 | 0.033679 | 0 | 0.19764 | 0 | -0.30534 | 0 | 0 | 0 | 0 | 0 | 0 | 0 | 0 | 0.47912 | 0.048074 | 3.8936e-05 | 0 | 0 | 0 | 0 | 0 | 0 | 0 | 0 | 0 | 0 | 0 | 0 | 0 | 0 | 0 | 0 | 0 | 0 | -40.1876 | 1.822 | 0 | 3.0463 | 3.0417 | 1.1142 | 24.2389 | 1.2254 | 3.0551 | 0.16064 | 0.017778 | 0 | 0.69964 | 0.18406 | 3.3194 | 8.1898 | 20.5623 | -40.4692 | 0 | 0.078052 | 0 | 1.6728 | 0.25168
2025_08_22 Hr 02 | 0 | 2.1926e-06 | 0 | 0.13239 | 0.13248 | 0.13248 | 0.13242 | 0.13243 | 0.13248 | 0 | 0 | 0.010184 | 2.37 | 0.16167 | 1.6077 | 1.6077 | 6.6198 | 0 | 0.0012136 | 0.004224 | 0.0069788 | 0.086901 | 0 | 0.020938 | 0 | 0 | 0 | 0 | 0.015357 | 1.2821 | 0.31607 | 5.9229 | 2.0585 | 0 | 0.55355 | 0.81115 | 0 | 0 | 0 | 2.7034 | 0 | 0.033679 | 0 | 0.19734 | 0 | -0.30487 | 0 | 0 | 0 | 0 | 0 | 0 | 0 | 0 | 0.27586 | 0.048074 | 3.8936e-05 | 0 | 0 | 0 | 0 | 0 | 0 | 0 | 0 | 0 | 0 | 0 | 0 | 0 | 0 | 0 | 0 | 0 | 0 | -41.4796 | 1.822 | 0 | 3.0463 | 3.0417 | 1.0533 | 24.2389 | 1.2254 | 3.0551 | 0.16064 | 0.017778 | 0 | 0.69964 | 0.18406 | 3.3194 | 5.1531 | 19.9743 | -41.7636 | 0 | 0.078052 | 0 | 1.6728 | 0.24866
2025_08_22 Hr 03 | 0 | 2.1337e-06 | 0 | 0.13239 | 0.13248 | 0.13248 | 0.13242 | 0.13243 | 0.13248 | 0 | 0 | 0.010184 | 2.52 | 0.16728 | 1.6077 | 1.6077 | 6.6198 | 0 | 0.0012136 | 0.004224 | 0.0069788 | 0.086901 | 0 | -0.028208 | 0 | 0 | 0 | 0 | 0.015357 | 1.2821 | 0.31607 | 5.9229 | 2.0585 | 0 | 0.55355 | 0.81115 | 0 | 0 | 0 | 4.5135 | 0 | 0.033679 | 0 | 0.19203 | 0 | -0.29661 | 0 | 0 | 0 | 0 | 0 | 0 | 0 | 0 | 0.61705 | 0.048074 | 3.8936e-05 | 0 | 0 | 0 | 0 | 0 | 0 | 0 | 0 | 0 | 0 | 0 | 0 | 0 | 0 | 0 | 0 | 0 | 0 | -42.9975 | 1.822 | 0 | 3.0463 | 3.0417 | 0.55711 | 24.2389 | 1.2254 | 3.0551 | 0.16064 | 0.017778 | 0 | 0.69964 | 0.18406 | 3.3194 | 5.4002 | 19.9701 | -43.3223 | 0 | 0.078052 | 0 | 1.6728 | 0.24377
2025_08_22 Hr 04 | 0 | 2.297e-06 | 0 | 0.13239 | 0.13248 | 0.13248 | 0.13242 | 0.13243 | 0.13248 | 0 | 0 | 0.010184 | 2.49 | 0.17794 | 1.6077 | 1.6077 | 6.6198 | 0 | 0.0012136 | 0.004224 | 0.0069788 | 0.086901 | 0 | 0.10794 | 0 | 0 | 0 | 0 | 0.015357 | 1.2821 | 0.31607 | 5.9229 | 2.0585 | 0 | 0.55355 | 0.81115 | 0 | 0 | 0 | 7.5914 | 0 | 0.033679 | 0 | 0.20673 | 0 | -0.31948 | 0 | 0 | 0 | 0 | 0 | 0 | 0 | 0 | 1.9891 | 0.048074 | 3.8936e-05 | 0 | 0 | 0 | 0 | 0 | 0 | 0 | 0 | 0 | 0 | 0 | 0 | 0 | 0 | 0 | 0 | 0 | 0 | -53.6691 | 1.822 | 0 | 3.0463 | 3.0417 | 0.93143 | 24.2389 | 1.2254 | 3.0551 | 0.16064 | 0.017778 | 0 | 0.69964 | 0.18406 | 3.3194 | -0.35023 | 21.7002 | -53.8807 | 0 | 0.078052 | 0 | 1.6728 | 0.2469
2025_08_22 Hr 05 | 0 | 2.5937e-06 | 0 | 0.13239 | 0.13248 | 0.13248 | 0.13242 | 0.13243 | 0.13248 | 0 | 0 | 0.010184 | 2.28 | 0.18398 | 1.6077 | 1.6077 | 6.6198 | 0 | 0.0012136 | 0.004224 | 0.0069788 | 0.086901 | 0 | 0.35513 | 0 | 0 | 0 | 0 | 0.015357 | 1.2821 | 0.31607 | 5.9229 | 2.0585 | 0 | 0.55355 | 0.81115 | 0 | 0 | 0 | 4.5201 | 0 | 0.033679 | 0 | 0.23343 | 0 | -0.36101 | 0 | 0 | 0 | 0 | 0 | 0 | 0 | 0 | 2.4682 | 0.048074 | 3.8936e-05 | 0 | 0 | 0 | 0 | 0 | 0 | 0 | 0 | 0 | 0 | 0 | 0 | 0 | 0 | 0 | 0 | 0 | 0 | -60.5852 | 1.822 | 0 | 3.0463 | 3.0417 | 2.3329 | 24.2389 | 1.2254 | 3.0551 | 0.16064 | 0.017778 | 0 | 0.69964 | 0.18406 | 3.3194 | -8.4553 | 23.3769 | -60.5911 | 0 | 0.078052 | 0 | 1.6728 | 0.2469
2025_08_22 Hr 06 | 0 | 2.4329e-06 | 0 | 0.13239 | 0.13248 | 0.13248 | 0.13242 | 0.13243 | 0.13248 | 0 | 0 | 0.010184 | 2.64 | 0.19982 | 1.6077 | 1.6077 | 6.6198 | 0 | 0.0012136 | 0.004224 | 0.0069788 | 0.086901 | 0 | 0.22119 | 0 | 0 | 0 | 0 | 0.015357 | 1.2821 | 0.31607 | 5.9229 | 2.0585 | 0 | 0.55355 | 0.81115 | 0 | 0 | 0 | 2.8314 | 0 | 0.033679 | 0 | 0.21896 | 0 | -0.33851 | 0 | 0 | 0 | 0 | 0 | 0 | 0 | 0 | 2.6715 | 0.048074 | 3.8936e-05 | 0 | 0 | 0 | 0 | 0 | 0 | 0 | 0 | 0 | 0 | 0 | 0 | 0 | 0 | 0 | 0 | 0 | 0 | -53.2242 | 1.822 | 0 | 3.0463 | 3.0417 | 2.3155 | 24.2389 | 1.2254 | 3.0551 | 0.16064 | 0.017778 | 0 | 0.69964 | 0.18406 | 3.3194 | -2.3254 | 23.9458 | -53.3415 | 0 | 0.078052 | 0 | 1.6728 | 0.25413
2025_08_22 Hr 07 | 0.067784 | 2.666e-06 | 0 | 0.13239 | 0.13248 | 0.13248 | 0.13242 | 0.13243 | 0.13248 | 0 | 0 | 0.010184 | 2.49 | 0.20652 | 1.6077 | 1.6077 | 6.3322 | 0 | 0.0012136 | 0.004224 | 0.0069788 | 0.086901 | 0 | 0 | 0 | 0 | 0 | 0 | 0.015357 | 1.2821 | 0.31607 | 5.7279 | 2.0585 | 0 | 0.53217 | 0.81115 | 0 | 0 | 0 | 6.8207 | 0 | 0.033679 | 0 | 0.042977 | 0 | -0.37114 | 0 | 0 | 0 | 0 | 0 | 0 | 0 | 0 | 3.2159 | 0.048074 | 3.8936e-05 | 0 | 0 | 0 | 0 | 0 | 0 | 0 | 0 | 0 | 0 | 0 | 0 | 0 | 0 | 0 | 0 | 0 | 0 | -61.1125 | 1.822 | 0 | 2.936 | 2.9316 | 1.7453 | 23.5359 | 1.2254 | 3.0551 | 0.16064 | 0.017778 | -0.067784 | 0.69964 | 0.18406 | 3.3194 | -7.36 | 23.8348 | -61.5514 | 0 | 0.078052 | 0 | 1.6728 | 0.26577
2025_08_22 Hr 08 | 0.49941 | 2.8464e-06 | 0 | 0.13239 | 0.13248 | 0.13248 | 0.13242 | 0.13243 | 0.13248 | 0 | 0 | 0.010184 | 2.25 | 0.19925 | 1.6077 | 1.6077 | 6.3322 | 0 | 0.0012136 | 0.004224 | 0.0069788 | 0.086901 | 0 | 0 | 0 | 0 | 0 | 0 | 0.015357 | 1.2821 | 0.31607 | 5.7279 | 2.0585 | 0 | 0.53217 | 0.81115 | 0 | 0 | 0 | 6.2844 | 0 | 0.033679 | 0 | 0 | 0 | -0.3964 | 0 | 0 | 0 | 0 | 0 | 0 | 0 | 0 | 3.5644 | 0.048074 | 3.8936e-05 | 0 | 0 | 0 | 0 | 0 | 0 | 0 | 0 | 0 | 0 | 0 | 0 | 0 | 0 | 0 | 0 | 0 | 0 | -63.4972 | 1.822 | 0 | 2.936 | 2.9316 | 1.7758 | 23.5359 | 1.2254 | 3.0551 | 0.16064 | 0.017778 | -0.49941 | 0.69964 | 0.18406 | 3.3194 | -10.1665 | 24.4062 | -64.393 | 0 | 0.078052 | 0 | 1.6728 | 0.27392
2025_08_22 Hr 09 | 0.45436 | 2.9265e-06 | 0 | 0.13239 | 0.13248 | 0.13248 | 0.13242 | 0.13243 | 0.13248 | 0 | 0 | 0.010184 | 2.31 | 0.21032 | 1.6077 | 1.6077 | 6.3322 | 0.65183 | 0.0012136 | 0.004224 | 0.0069788 | 0.086901 | 0 | 0 | 0 | 0 | 0 | 0 | 0.015357 | 1.2821 | 0.31607 | 5.7279 | 2.0585 | 0 | 0.53217 | 0.81115 | 0 | 0 | 0 | 6.7066 | 0 | 0.033679 | 0 | 0 | 0 | -0.40761 | 0 | 0 | 0 | 0 | 0 | 0 | 0 | 0 | 3.9055 | 0.048074 | 3.8936e-05 | 0 | 0 | 0 | 0 | 0 | 0 | 0 | 0 | 0 | 0 | 0 | 0 | 0 | 0 | 0 | 0 | 0 | 0 | -66.1836 | 1.822 | 0 | 2.936 | 2.9316 | 1.7627 | 24.1877 | 1.2254 | 3.0551 | 0.16064 | 0.017778 | -0.45436 | 0.69964 | 0.18406 | 3.3194 | -11.3876 | 24.7636 | -67.0456 | 0 | 0.078052 | 0 | 1.6728 | 0.27717
2025_08_22 Hr 10 | 0.49933 | 2.9329e-06 | 0 | 0.13239 | 0.13248 | 0.13248 | 0.13242 | 0.13243 | 0.13248 | 0 | 0 | 0.010184 | 2.49 | 0.2272 | 1.6077 | 1.6077 | 6.3322 | 0.65183 | 0.0012136 | 0.004224 | 0.0069788 | 0.086901 | 0 | 0 | 0 | 0 | 0 | 0 | 0.015357 | 1.2821 | 0.31607 | 5.7279 | 2.0585 | 0 | 0.53217 | 0.81115 | 0 | 0 | 0 | 4.65 | 0 | 0.033679 | 0 | 0 | 0 | -0.4085 | 0 | 0 | 0 | 0 | 0 | 0 | 0 | 0 | 3.4918 | 0.048074 | 3.8936e-05 | 0 | 0 | 0 | 0 | 0 | 0 | 0 | 0 | 0 | 0 | 0 | 0 | 0 | 0 | 0 | 0 | 0 | 0 | -67.204 | 1.822 | 0 | 2.936 | 2.9316 | 2.0457 | 24.1877 | 1.2254 | 3.0551 | 0.16064 | 0.017778 | -0.49933 | 0.69964 | 0.18406 | 3.3194 | -14.39 | 24.884 | -68.1118 | 0 | 0.078052 | 0 | 1.6728 | 0.2866
2025_08_22 Hr 11 | 0.72637 | 2.8842e-06 | 0 | 0.13239 | 0.13248 | 0.13248 | 0.13242 | 0.13243 | 0.13248 | 0 | 0 | 0.010184 | 2.46 | 0.22073 | 1.6077 | 1.6077 | 6.3322 | 0.65183 | 0.0012136 | 0.004224 | 0.0069788 | 0.086901 | 0 | 0 | 0 | 0 | 0 | 0 | 0.015357 | 1.2821 | 0.31607 | 5.7279 | 2.0585 | 0 | 0.53217 | 0.81115 | 0 | 0 | 0 | 3.6545 | 0 | 0.033679 | 0 | 0 | 0 | -0.40168 | 0 | 0 | 0 | 0 | 0 | 0 | 0 | 0 | 3.2159 | 0.048074 | 3.8936e-05 | 0 | 0 | 0 | 0 | 0 | 0 | 0 | 0 | 0 | 0 | 0 | 0 | 0 | 0 | 0 | 0 | 0 | 0 | -63.2639 | 1.822 | 0 | 2.936 | 2.9316 | 2.0631 | 24.1877 | 1.2254 | 3.0551 | 0.16064 | 0.017778 | -0.72637 | 0.69964 | 0.18406 | 3.3194 | -11.727 | 24.8227 | -64.3919 | 0 | 0.078052 | 0 | 1.6728 | 0.29311
2025_08_22 Hr 12 | 0.69971 | 2.8367e-06 | 0 | 0.13239 | 0.13248 | 0.13248 | 0.13242 | 0.13243 | 0.13248 | 0 | 0 | 0.010184 | 2.34 | 0.20651 | 1.6077 | 1.6077 | 6.3322 | 0.65183 | 0.0012136 | 0.004224 | 0.0069788 | 0.086901 | 0 | 0 | 0 | 0 | 0 | 0 | 0.015357 | 1.2821 | 0.31607 | 5.7279 | 2.0585 | 0 | 0.53217 | 0.81115 | 0 | 0 | 0 | 3.5357 | 0 | 0.033679 | 0 | 0 | 0 | -0.39504 | 0 | 0 | 0 | 0 | 0 | 0 | 0 | 0 | 3.2885 | 0.048074 | 3.8936e-05 | 0 | 0 | 0 | 0 | 0 | 0 | 0 | 0 | 0 | 0 | 0 | 0 | 0 | 0 | 0 | 0 | 0 | 0 | -56.8707 | 1.822 | 0 | 2.936 | 2.9316 | 2.0021 | 24.1877 | 1.2254 | 3.0551 | 0.16064 | 0.017778 | -0.69971 | 0.69964 | 0.18406 | 3.3194 | -5.5637 | 24.6783 | -57.9654 | 0 | 0.078052 | 0 | 1.6728 | 0.298
2025_08_22 Hr 13 | 0.76502 | 3.0157e-06 | 0 | 0.13239 | 0.13248 | 0.13248 | 0.13242 | 0.13243 | 0.13248 | 0 | 0 | 0.010184 | 2.19 | 0.20547 | 1.6077 | 1.6077 | 6.3322 | 0.65183 | 0.0012136 | 0.004224 | 0.0069788 | 0.086901 | 0 | 0 | 0 | 0 | 0 | 0 | 0.015357 | 1.2821 | 0.31607 | 5.7279 | 2.0585 | 0 | 0.53217 | 0.81115 | 0 | 0 | 0 | 0.97536 | -0.010967 | 0.033679 | 0 | 0 | 0 | -0.42009 | 0 | 0 | 0 | 0 | 0 | 0 | 0 | 0 | 3.2885 | 0.048074 | 3.8936e-05 | 0 | 0 | 0 | 0 | 0 | 0 | 0 | 0 | 0 | 0 | 0 | 0 | 0 | 0 | 0 | 0 | 0 | 0 | -52.6962 | 1.822 | 0 | 2.936 | 2.9316 | 2.1066 | 24.1877 | 1.2254 | 3.0551 | 0.16064 | 0.017778 | -0.76502 | 0.69964 | 0.18406 | 3.3194 | -4.0281 | 24.7011 | -53.8813 | 0 | 0.078052 | 0 | 1.6728 | 0.30208
2025_08_22 Hr 14 | 0.68307 | 3.2136e-06 | 0 | 0.13239 | 0.13248 | 0.13248 | 0.13242 | 0.13243 | 0.13248 | 0 | 0 | 0.010184 | 2.22 | 0.22195 | 1.6077 | 1.6077 | 6.3322 | 0.65183 | 0.0012136 | 0.004224 | 0.0069788 | 0.086901 | 0 | 0 | 0 | 0 | 0 | 0 | 0.015357 | 1.2821 | 0.31607 | 5.7279 | 2.0585 | 0 | 0.53217 | 0.81115 | 0 | 0 | 0 | 2.1139 | 0 | 0.033679 | 0 | 0 | 0 | -0.44781 | 0 | 0 | 0 | 0 | 0 | 0 | 0 | 0 | 3.3538 | 0.048074 | 3.8936e-05 | 0 | 0 | 0 | 0 | 0 | 0 | 0 | 0 | 0 | 0 | 0 | 0 | 0 | 0 | 0 | 0 | 0 | 0 | -54.5286 | 1.822 | 0 | 2.936 | 2.9316 | 1.4755 | 24.1877 | 1.2254 | 3.0551 | 0.16064 | 0.017778 | -0.68307 | 0.69964 | 0.18406 | 3.3194 | -5.2519 | 24.1059 | -55.6595 | 0 | 0.078052 | 0 | 1.6728 | 0.30813
2025_08_22 Hr 15 | 0.71068 | 3.3511e-06 | 0 | 0.13239 | 0.13248 | 0.13248 | 0.13242 | 0.13243 | 0.13248 | 0 | 0 | 0.010184 | 1.8 | 0.18766 | 1.6077 | 1.6077 | 6.3322 | 0.65183 | 0.0012136 | 0.004224 | 0.0069788 | 0.086901 | 0 | 0 | 0 | 0 | 0 | 0 | 0.015357 | 1.2821 | 0.31607 | 5.7279 | 2.0585 | 0 | 0.53217 | 0.81115 | 0 | 0 | 0 | 3.1378 | 0 | 0.033679 | 0 | 0 | 0 | -0.46705 | 0 | 0 | 0 | 0 | 0 | 0 | 0 | 0 | 2.3956 | 0.048074 | 3.8936e-05 | 0 | 0 | 0 | 0 | 0 | 0 | 0 | 0 | 0 | 0 | 0 | 0 | 0 | 0 | 0 | 0 | 0 | 0 | -51.5882 | 1.822 | 0 | 2.936 | 2.9316 | 1.371 | 24.1877 | 1.2254 | 3.0551 | 0.16064 | 0.017778 | -0.71068 | 0.69964 | 0.18406 | 3.3194 | -2.8205 | 22.6198 | -52.7659 | 0 | 0.078052 | 0 | 1.6728 | 0.31138
2025_08_22 Hr 16 | 0.80483 | 4.2714e-06 | 0 | 0.13239 | 0.13248 | 0.13248 | 0.13242 | 0.13243 | 0.13248 | 0 | 0 | 0.010184 | 1.35 | 0.1794 | 1.6077 | 1.6077 | 6.3322 | 0.65183 | 0.0012136 | 0.004224 | 0.0069788 | 0.086901 | 0 | 0 | 0 | 0 | 0 | 0 | 0.015357 | 1.2821 | 0.31607 | 5.7279 | 2.0585 | 0 | 0.53217 | 0.81115 | 0 | 0 | 0 | 2.4908 | 0 | 0.033679 | 0 | 0 | 0 | -0.5959 | 0 | 0 | 0 | 0 | 0 | 0 | 0 | 0 | 2.3956 | 0.048074 | 3.8936e-05 | 0 | 0 | 0 | 0 | 0 | 0 | 0 | 0 | 0 | 0 | 0 | 0 | 0 | 0 | 0 | 0 | 0 | 0 | -62.7523 | 1.822 | 0 | 2.936 | 2.9316 | 1.6409 | 24.1877 | 1.2254 | 3.0551 | 0.16064 | 0.017778 | -0.80483 | 0.69964 | 0.18406 | 3.3194 | -14.9469 | 22.5276 | -64.153 | 0 | 0.078052 | 0 | 1.6728 | 0.31338
2025_08_22 Hr 17 | 0.78377 | 4.4608e-06 | 0 | 0.13239 | 0.13248 | 0.13248 | 0.13242 | 0.13243 | 0.13248 | 0 | 0 | 0.010184 | 1.2 | 0.16654 | 1.6077 | 1.6077 | 6.3322 | 0.65183 | 0.0012136 | 0.004224 | 0.0069788 | 0.086901 | 0 | 0 | 0 | 0 | 0 | 0 | 0.015357 | 1.2821 | 0.31607 | 5.7279 | 2.0585 | 0 | 0.53217 | 0.81115 | 0 | 0 | 0 | 1.7488 | 0 | 0.033679 | 0 | 0 | 0 | -0.62241 | 0 | 0 | 0 | 0 | 0 | 0 | 0 | 0 | 2.6715 | 0.048074 | 3.8936e-05 | 0 | 0 | 0 | 0 | 0 | 0 | 0 | 0 | 0 | 0 | 0 | 0 | 0 | 0 | 0 | 0 | 0 | 0 | -65.8451 | 1.822 | 0 | 2.936 | 2.9316 | 1.6539 | 24.1877 | 1.2254 | 3.0551 | 0.16064 | 0.017778 | -0.78377 | 0.69964 | 0.18406 | 3.3194 | -18.6785 | 22.6363 | -67.2513 | 0 | 0.078052 | 0 | 1.6728 | 0.31709
2025_08_22 Hr 18 | 0.75042 | 4.4064e-06 | 0 | 0.13239 | 0.13248 | 0.13248 | 0.13242 | 0.13243 | 0.13248 | 0 | 0 | 0.010184 | 1.38 | 0.18918 | 1.6077 | 1.6077 | 6.3322 | 0.65183 | 0.0012136 | 0.004224 | 0.0069788 | 0.086901 | 0 | 0 | 0 | 0 | 0 | 0 | 0.015357 | 1.2821 | 0.31607 | 5.7279 | 2.0585 | 0 | 0.53217 | 0.81115 | 0 | 0 | 0 | 3.3603 | -0.17732 | 0.033679 | 0 | 0 | 0 | -0.6148 | 0 | 0 | 0 | 0 | 0 | 0 | 0 | 0 | 2.1923 | 0.048074 | 3.8936e-05 | 0 | 0 | 0 | 0 | 0 | 0 | 0 | 0 | 0 | 0 | 0 | 0 | 0 | 0 | 0 | 0 | 0 | 0 | -63.2749 | 1.822 | 0 | 2.936 | 2.9316 | 1.593 | 24.1877 | 1.2254 | 3.0551 | 0.16064 | 0.017778 | -0.75042 | 0.69964 | 0.18406 | 3.3194 | -15.008 | 22.2614 | -64.6401 | 0 | 0.078052 | 0 | 1.6728 | 0.31302
2025_08_22 Hr 19 | 0.31807 | 4.2474e-06 | 0 | 0.13239 | 0.13248 | 0.13248 | 0.13242 | 0.13243 | 0.13248 | 0 | 0 | 0.010184 | 1.83 | 0.24182 | 1.6077 | 1.6077 | 6.3322 | 0.65183 | 0.0012136 | 0.004224 | 0.0069788 | 0.086901 | 0 | 0 | 0 | 0 | 0 | 0 | 0.015357 | 1.2821 | 0.31607 | 5.7279 | 2.0585 | 0 | 0.53217 | 0.81115 | 0 | 0 | 0 | 3.3692 | 0 | 0.033679 | 0 | 0 | 0 | -0.59254 | 0 | 0 | 0 | 0 | 0 | 0 | 0 | 0 | 1.8511 | 0.048074 | 3.8936e-05 | 0 | 0 | 0 | 0 | 0 | 0 | 0 | 0 | 0 | 0 | 0 | 0 | 0 | 0 | 0 | 0 | 0 | 0 | -62.7263 | 1.822 | 0 | 2.936 | 2.9316 | 1.6409 | 24.1877 | 1.2254 | 3.0551 | 0.16064 | 0.017778 | -0.31807 | 0.69964 | 0.18406 | 3.3194 | -14.0482 | 22.0318 | -63.6369 | 0 | 0.078052 | 0 | 1.6728 | 0.30639
2025_08_22 Hr 20 | 0 | 3.2721e-06 | 0 | 0.13239 | 0.13248 | 0.13248 | 0.13242 | 0.13243 | 0.13248 | 0 | 0 | 0.010184 | 2.07 | 0.21072 | 1.6077 | 1.6077 | 6.3322 | 0.65183 | 0.0012136 | 0.004224 | 0.0069788 | 0.086901 | 0 | 0 | 0 | 0 | 0 | 0 | 0.015357 | 1.2821 | 0.31607 | 5.7279 | 2.0585 | 0 | 0.53217 | 0.81115 | 0 | 0 | 0 | 5.4041 | 0 | 0.033679 | 0 | 0 | 0 | -0.456 | 0 | 0 | 0 | 0 | 0 | 0 | 0 | 0 | 1.6406 | 0.048074 | 3.8936e-05 | 0 | 0 | 0 | 0 | 0 | 0 | 0 | 0 | 0 | 0 | 0 | 0 | 0 | 0 | 0 | 0 | 0 | 0 | -58.4513 | 1.822 | 0 | 2.936 | 2.9316 | 1.593 | 24.1877 | 1.2254 | 3.0551 | 0.16064 | 0.017778 | 0 | 0.69964 | 0.18406 | 3.3194 | -7.6572 | 21.6583 | -58.9073 | 0 | 0.078052 | 0 | 1.6728 | 0.30046
2025_08_22 Hr 21 | 0 | 2.6489e-06 | 0 | 0.13239 | 0.13248 | 0.13248 | 0.13242 | 0.13243 | 0.13248 | 0 | 0 | 0.010184 | 2.22 | 0.18295 | 1.6077 | 1.6077 | 6.3322 | 0.65183 | 0.0012136 | 0.004224 | 0.0069788 | 0.086901 | 0 | 0 | 0 | 0 | 0 | 0 | 0.015357 | 1.2821 | 0.31607 | 5.7279 | 2.0585 | 0 | 0.53217 | 0.81115 | 0 | 0 | 0 | 2.8893 | 0 | 0.033679 | 0 | 0 | 0 | -0.36875 | 0 | 0 | 0 | 0 | 0 | 0 | 0 | 0 | 1.9891 | 0.048074 | 3.8936e-05 | 0 | 0 | 0 | 0 | 0 | 0 | 0 | 0 | 0 | 0 | 0 | 0 | 0 | 0 | 0 | 0 | 0 | 0 | -51.232 | 1.822 | 0 | 2.936 | 2.9316 | 2.1066 | 24.1877 | 1.2254 | 3.0551 | 0.16064 | 0.017778 | 0 | 0.69964 | 0.18406 | 3.3194 | -1.8836 | 22.6401 | -51.6007 | 0 | 0.078052 | 0 | 1.6728 | 0.298
2025_08_22 Hr 22 | 0 | 2.4794e-06 | 0 | 0.13239 | 0.13248 | 0.13248 | 0.13242 | 0.13243 | 0.13248 | 0 | 0 | 0.010184 | 2.13 | 0.1643 | 1.6077 | 1.6077 | 6.3322 | 0.65183 | 0.0012136 | 0.004224 | 0.0069788 | 0.086901 | 0 | 0 | 0 | 0 | 0 | 0 | 0.015357 | 1.2821 | 0.31607 | 5.7279 | 2.0585 | 0 | 0.53217 | 0.81115 | 0 | 0 | 0 | 3.8014 | 0 | 0.033679 | 0 | 0 | 0 | -0.34501 | 0 | 0 | 0 | 0 | 0 | 0 | 0 | 0 | 1.8511 | 0.048074 | 3.8936e-05 | 0 | 0 | 0 | 0 | 0 | 0 | 0 | 0 | 0 | 0 | 0 | 0 | 0 | 0 | 0 | 0 | 0 | 0 | -50.0955 | 1.822 | 0 | 2.936 | 2.9316 | 2.0021 | 24.1877 | 1.2254 | 3.0551 | 0.16064 | 0.017778 | 0 | 0.69964 | 0.18406 | 3.3194 | -0.17062 | 22.2808 | -50.4405 | 0 | 0.078052 | 0 | 1.6728 | 0.28974
2025_08_22 Hr 23 | 0 | 2.0018e-06 | 0 | 0.13239 | 0.13248 | 0.13248 | 0.13242 | 0.13243 | 0.13248 | 0 | 0 | 0.010184 | 2.13 | 0.13265 | 1.6077 | 1.6077 | 6.6132 | 0.55442 | 0.0012136 | 0.004224 | 0.0069788 | 0.086901 | 0 | -0.1381 | 0 | 0 | 0 | 0 | 0.015357 | 1.2821 | 0.31607 | 5.9186 | 2.0585 | 0 | 0.55307 | 0.81115 | 0 | 0 | 0 | 1.9669 | 0 | 0.033679 | 0 | 0 | 0 | -0.27815 | 0 | 0 | 0 | 0 | 0 | 0 | 0 | 0 | 2.3956 | 0.048074 | 3.8936e-05 | 0 | 0 | 0 | 0 | 0 | 0 | 0 | 0 | 0 | 0 | 0 | 0 | 0 | 0 | 0 | 0 | 0 | 0 | -36.2255 | 1.822 | 0 | 3.0463 | 3.0417 | 2.0631 | 24.7824 | 1.2254 | 3.0551 | 0.16064 | 0.017778 | 0 | 0.69964 | 0.18406 | 3.3194 | 12.9704 | 22.8629 | -36.6418 | 0 | 0.078052 | 0 | 1.6728 | 0.27717
2025_08_22 Hr 24 | 0 | 1.9325e-06 | 0 | 0.13239 | 0.13248 | 0.13248 | 0.13242 | 0.13243 | 0.13248 | 0 | 0 | 0.010184 | 1.2 | 0.072146 | 1.6077 | 1.6077 | 6.6198 | 0.55442 | 0.0012136 | 0.004224 | 0.0069788 | 0.086901 | 0 | -0.19585 | 0 | 0 | 0 | 0 | 0.015357 | 1.2821 | 0.31607 | 5.9229 | 2.0585 | 0 | 0.55355 | 0.81115 | 0 | 0 | 0 | 2.6668 | 0 | 0.033679 | 0 | 0.082244 | 0 | -0.26845 | 0 | 0 | 0 | 0 | 0 | 0 | 0 | 0 | 2.7368 | 0.048074 | 3.8936e-05 | 0 | 0 | 0 | 0 | 0 | 0 | 0 | 0 | 0 | 0 | 0 | 0 | 0 | 0 | 0 | 0 | 0 | 0 | -31.2064 | 1.822 | 0 | 3.0463 | 3.0417 | 1.8803 | 24.7933 | 1.2254 | 3.0551 | 0.16064 | 0.017778 | 0 | 0.69964 | 0.18406 | 3.3194 | 17.8055 | 22.0161 | -31.6707 | 0 | 0.078052 | 0 | 1.6728 | 0.26204
2025_08_23 Hr 01 | 0 | 1.9922e-06 | 0 | 0.12636 | 0.12645 | 0.12645 | 0.12638 | 0.1264 | 0.12645 | 0 | 0 | 0.010184 | 2.31 | 0.14317 | 1.6077 | 1.6077 | 6.3185 | 0 | 0.0012136 | 0.004224 | 0.0069788 | 0.086901 | 0 | -0.14606 | 0 | 0 | 0 | 0 | 0.015357 | 1.2821 | 0.3019 | 5.6531 | 2.0585 | 0 | 0.55355 | 0.81115 | 0 | 0 | 0 | 3.4281 | 0 | 0.033679 | 0 | 0.086994 | 0 | -0.27681 | 0 | 0 | 0 | 0 | 0 | 0 | 0 | 0 | 2.6715 | 0.048074 | 3.8936e-05 | 0 | 0 | 0 | 0 | 0 | 0 | 0 | 0 | 0 | 0 | 0 | 0 | 0 | 0 | 0 | 0 | 0 | 0 | -36.4844 | 1.822 | 0 | 2.9075 | 2.9031 | 1.7453 | 23.3401 | 1.2254 | 3.0551 | 0.16064 | 0.017778 | 0 | 0.69964 | 0.18406 | 3.3194 | 12.8467 | 22.9858 | -36.9073 | 0 | 0.078052 | 0 | 1.6728 | 0.25094
2025_08_23 Hr 02 | 0 | 1.9611e-06 | 0 | 0.12636 | 0.12645 | 0.12645 | 0.12638 | 0.1264 | 0.12645 | 0 | 0 | 0.010184 | 2.34 | 0.14276 | 1.6077 | 1.6077 | 6.3185 | 0 | 0.0012136 | 0.004224 | 0.0069788 | 0.086901 | 0 | -0.17204 | 0 | 0 | 0 | 0 | 0.015357 | 1.2821 | 0.3019 | 5.6531 | 2.0585 | 0 | 0.55355 | 0.81115 | 0 | 0 | 0 | 3.1349 | 0 | 0.033679 | 0 | 0.17649 | 0 | -0.27245 | 0 | 0 | 0 | 0 | 0 | 0 | 0 | 0 | 2.5335 | 0.048074 | 3.8936e-05 | 0 | 0 | 0 | 0 | 0 | 0 | 0 | 0 | 0 | 0 | 0 | 0 | 0 | 0 | 0 | 0 | 0 | 0 | -37.9745 | 1.822 | 0 | 2.9075 | 2.9031 | 1.7627 | 23.3401 | 1.2254 | 3.0551 | 0.16064 | 0.017778 | 0 | 0.69964 | 0.18406 | 3.3194 | 10.947 | 22.891 | -38.419 | 0 | 0.078052 | 0 | 1.6728 | 0.24714
2025_08_23 Hr 03 | 0 | 1.9309e-06 | 0 | 0.12636 | 0.12645 | 0.12645 | 0.12638 | 0.1264 | 0.12645 | 0 | 0 | 0.010184 | 1.98 | 0.11894 | 1.6077 | 1.6077 | 6.3185 | 0 | 0.0012136 | 0.004224 | 0.0069788 | 0.086901 | 0 | -0.19717 | 0 | 0 | 0 | 0 | 0.015357 | 1.2821 | 0.3019 | 5.6531 | 2.0585 | 0 | 0.55355 | 0.81115 | 0 | 0 | 0 | 2.9573 | 0 | 0.033679 | 0 | 0.17378 | 0 | -0.26823 | 0 | 0 | 0 | 0 | 0 | 0 | 0 | 0 | 3.078 | 0.048074 | 3.8936e-05 | 0 | 0 | 0 | 0 | 0 | 0 | 0 | 0 | 0 | 0 | 0 | 0 | 0 | 0 | 0 | 0 | 0 | 0 | -38.5852 | 1.822 | 0 | 2.9075 | 2.9031 | 1.6844 | 23.3401 | 1.2254 | 3.0551 | 0.16064 | 0.017778 | 0 | 0.69964 | 0.18406 | 3.3194 | 10.2188 | 22.9721 | -39.0506 | 0 | 0.078052 | 0 | 1.6728 | 0.24588
2025_08_23 Hr 04 | 0 | 1.883e-06 | 0 | 0.12636 | 0.12645 | 0.12645 | 0.12638 | 0.1264 | 0.12645 | 0 | 0 | 0.010184 | 1.38 | 0.080845 | 1.6077 | 1.6077 | 6.3185 | 0 | 0.0012136 | 0.004224 | 0.0069788 | 0.086901 | 0 | -0.23706 | 0 | 0 | 0 | 0 | 0.015357 | 1.2821 | 0.3019 | 5.6531 | 2.0585 | 0 | 0.55355 | 0.81115 | 0 | 0 | 0 | 3.8106 | 0 | 0.033679 | 0 | 0.16947 | 0 | -0.26152 | 0 | 0 | 0 | 0 | 0 | 0 | 0 | 0 | 3.078 | 0.048074 | 3.8936e-05 | 0 | 0 | 0 | 0 | 0 | 0 | 0 | 0 | 0 | 0 | 0 | 0 | 0 | 0 | 0 | 0 | 0 | 0 | -37.1158 | 1.822 | 0 | 2.9075 | 2.9031 | 1.519 | 23.3401 | 1.2254 | 3.0551 | 0.16064 | 0.017778 | 0 | 0.69964 | 0.18406 | 3.3194 | 11.6996 | 22.1633 | -37.6144 | 0 | 0.078052 | 0 | 1.6728 | 0.2406
2025_08_23 Hr 05 | 0 | 1.8511e-06 | 0 | 0.12636 | 0.12645 | 0.12645 | 0.12638 | 0.1264 | 0.12645 | 0 | 0 | 0.010184 | 0.48 | 0.027642 | 1.6077 | 1.6077 | 6.3185 | 0 | 0.0012136 | 0.004224 | 0.0069788 | 0.086901 | 0 | -0.26371 | 0 | 0 | 0 | 0 | 0.015357 | 1.2821 | 0.3019 | 5.6531 | 2.0585 | 0 | 0.55355 | 0.81115 | 0 | 0 | 0 | 3.636 | 0 | 0.033679 | 0 | 0.16659 | 0 | -0.25705 | 0 | 0 | 0 | 0 | 0 | 0 | 0 | 0 | 3.078 | 0.048074 | 3.8936e-05 | 0 | 0 | 0 | 0 | 0 | 0 | 0 | 0 | 0 | 0 | 0 | 0 | 0 | 0 | 0 | 0 | 0 | 0 | -35.9971 | 1.822 | 0 | 2.9075 | 2.9031 | 1.8193 | 23.3401 | 1.2254 | 3.0551 | 0.16064 | 0.017778 | 0 | 0.69964 | 0.18406 | 3.3194 | 11.971 | 21.5127 | -36.5178 | 0 | 0.078052 | 0 | 1.6728 | 0.2429
2025_08_23 Hr 06 | 0 | 2.209e-06 | 0 | 0.12636 | 0.12645 | 0.12645 | 0.12638 | 0.1264 | 0.12645 | 0 | 0 | 0.010184 | 0.27 | 0.018555 | 1.6077 | 1.6077 | 6.3185 | 0 | 0.0012136 | 0.004224 | 0.0069788 | 0.086901 | 0 | 0.034563 | 0 | 0 | 0 | 0 | 0.015357 | 1.2821 | 0.3019 | 5.6531 | 2.0585 | 0 | 0.55355 | 0.81115 | 0 | 0 | 0 | 3.5753 | 0 | 0.033679 | 0 | 0.19881 | 0 | -0.30716 | 0 | 0 | 0 | 0 | 0 | 0 | 0 | 0 | 2.9473 | 0.048074 | 3.8936e-05 | 0 | 0 | 0 | 0 | 0 | 0 | 0 | 0 | 0 | 0 | 0 | 0 | 0 | 0 | 0 | 0 | 0 | 0 | -43.5998 | 1.822 | 0 | 2.9075 | 2.9031 | 2.0152 | 23.3401 | 1.2254 | 3.0551 | 0.16064 | 0.017778 | 0 | 0.69964 | 0.18406 | 3.3194 | 4.4038 | 21.3609 | -43.8724 | 0 | 0.078052 | 0 | 1.6728 | 0.24495
2025_08_23 Hr 07 | 0.090742 | 2.3143e-06 | 0 | 0.12636 | 0.12645 | 0.12645 | 0.12638 | 0.1264 | 0.12645 | 0 | 0 | 0.010184 | 0.48 | 0.034559 | 1.6077 | 1.6077 | 6.044 | 0 | 0.0012136 | 0.004224 | 0.0069788 | 0.086901 | 0 | 0 | 0 | 0 | 0 | 0 | 0.015357 | 1.2821 | 0.3019 | 5.4669 | 2.0585 | 0 | 0.53217 | 0.81115 | 0 | 0 | 0 | 5.6425 | 0 | 0.033679 | 0 | 0.11774 | 0 | -0.3219 | 0 | 0 | 0 | 0 | 0 | 0 | 0 | 0 | 3.2159 | 0.048074 | 3.8936e-05 | 0 | 0 | 0 | 0 | 0 | 0 | 0 | 0 | 0 | 0 | 0 | 0 | 0 | 0 | 0 | 0 | 0 | 0 | -51.4041 | 1.822 | 0 | 2.8022 | 2.798 | 1.9107 | 22.6691 | 1.2254 | 3.0551 | 0.16064 | 0.017778 | -0.090742 | 0.69964 | 0.18406 | 3.3194 | -1.6792 | 21.826 | -51.8167 | 0 | 0.078052 | 0 | 1.6728 | 0.25058
2025_08_23 Hr 08 | 0.58775 | 2.2992e-06 | 0 | 0.12636 | 0.12645 | 0.12645 | 0.12638 | 0.1264 | 0.12645 | 0 | 0 | 0.010184 | 0.42 | 0.030043 | 1.6077 | 1.6077 | 6.044 | 0 | 0.0012136 | 0.004224 | 0.0069788 | 0.086901 | 0 | 0 | 0 | 0 | 0 | 0 | 0.015357 | 1.2821 | 0.3019 | 5.4669 | 2.0585 | 0 | 0.53217 | 0.81115 | 0 | 0 | 0 | 4.5126 | 0 | 0.033679 | 0 | 0 | 0 | -0.31978 | 0 | 0 | 0 | 0 | 0 | 0 | 0 | 0 | 3.3538 | 0.048074 | 3.8936e-05 | 0 | 0 | 0 | 0 | 0 | 0 | 0 | 0 | 0 | 0 | 0 | 0 | 0 | 0 | 0 | 0 | 0 | 0 | -48.3247 | 1.822 | 0 | 2.8022 | 2.798 | 1.8498 | 22.6691 | 1.2254 | 3.0551 | 0.16064 | 0.017778 | -0.58775 | 0.69964 | 0.18406 | 3.3194 | 0.29102 | 22.3416 | -49.2322 | 0 | 0.078052 | 0 | 1.6728 | 0.25667
2025_08_23 Hr 09 | 0.8129 | 2.2629e-06 | 0 | 0.12636 | 0.12645 | 0.12645 | 0.12638 | 0.1264 | 0.12645 | 0 | 0 | 0.010184 | 0.33 | 0.023232 | 1.6077 | 1.6077 | 6.044 | 0.62216 | 0.0012136 | 0.004224 | 0.0069788 | 0.086901 | 0 | 0 | 0 | 0 | 0 | 0 | 0.015357 | 1.2821 | 0.3019 | 5.4669 | 2.0585 | 0 | 0.53217 | 0.81115 | 0 | 0 | 0 | 3.0914 | 0 | 0.033679 | 0 | 0 | 0 | -0.3147 | 0 | 0 | 0 | 0 | 0 | 0 | 0 | 0 | 3.2885 | 0.048074 | 3.8936e-05 | 0 | 0 | 0 | 0 | 0 | 0 | 0 | 0 | 0 | 0 | 0 | 0 | 0 | 0 | 0 | 0 | 0 | 0 | -47.5088 | 1.822 | 0 | 2.8022 | 2.798 | 1.445 | 23.2913 | 1.2254 | 3.0551 | 0.16064 | 0.017778 | -0.8129 | 0.69964 | 0.18406 | 3.3194 | -0.24482 | 22.009 | -48.6364 | 0 | 0.078052 | 0 | 1.6728 | 0.26585
2025_08_23 Hr 10 | 0.78071 | 3.0324e-06 | 0 | 0.12636 | 0.12645 | 0.12645 | 0.12638 | 0.1264 | 0.12645 | 0 | 0 | 0.010184 | 0.24 | 0.022642 | 1.6059 | 1.6059 | 6.0305 | 0.57031 | 0.0012136 | 0.004224 | 0.0069788 | 0.086901 | 0 | 0 | 0 | 0 | 0 | 0 | 0.015357 | 1.2721 | 0.3019 | 5.4564 | 2.0585 | 0 | 0.53093 | 0.81115 | 0 | 0 | 0 | 4.3507 | 0 | 0.033679 | 0 | 0 | 0 | -0.42244 | 0 | 0 | 0 | 0 | 0 | 0 | 0 | 0 | 3.078 | 0.048074 | 3.8936e-05 | 0 | 0 | 0 | 0 | 0 | 0 | 0 | 0 | 0 | 0 | 0 | 0 | 0 | 0 | 0 | 0 | 0 | 0 | -40.1058 | 1.822 | 0 | 2.7409 | 2.7367 | 0.94884 | 23.0792 | 1.2254 | 3.0551 | 0.16064 | 0.017778 | -0.78071 | 0.69964 | 0.18406 | 3.3194 | 7.3065 | 21.1855 | -41.3089 | 0 | 0.078052 | 0 | 1.6728 | 0.27309
2025_08_23 Hr 11 | 0.81421 | 2.1456e-06 | 0 | 0.12636 | 0.12645 | 0.12645 | 0.12638 | 0.1264 | 0.12645 | 0 | 0 | 0.010184 | 0.18 | 0.012016 | 1.6077 | 1.6077 | 6.044 | 0.62216 | 0.0012136 | 0.004224 | 0.0069788 | 0.086901 | 0 | 0 | 0 | 0 | 0 | 0 | 0.015357 | 1.2821 | 0.3019 | 5.4669 | 2.0585 | 0 | 0.53217 | 0.81115 | 0 | 0 | 0 | 2.1505 | 0 | 0.033679 | 0 | 0 | 0 | -0.29829 | 0 | 0 | 0 | 0 | 0 | 0 | 0 | 0 | 2.9473 | 0.048074 | 3.8936e-05 | 0 | 0 | 0 | 0 | 0 | 0 | 0 | 0 | 0 | 0 | 0 | 0 | 0 | 0 | 0 | 0 | 0 | 0 | -45.9869 | 1.822 | 0 | 2.8022 | 2.798 | 0.7965 | 23.2913 | 1.2254 | 3.0551 | 0.16064 | 0.017778 | -0.81421 | 0.69964 | 0.18406 | 3.3194 | -0.78492 | 20.8728 | -47.0994 | 0 | 0.078052 | 0 | 1.6728 | 0.27928
2025_08_23 Hr 12 | 0.74511 | 2.3019e-06 | 0 | 0.12636 | 0.12645 | 0.12645 | 0.12638 | 0.1264 | 0.12645 | 0 | 0 | 0.010184 | 0.09 | 0.0064453 | 1.6077 | 1.6077 | 6.044 | 0.62216 | 0.0012136 | 0.004224 | 0.0069788 | 0.086901 | 0 | 0 | 0 | 0 | 0 | 0 | 0.015357 | 1.2821 | 0.3019 | 5.4669 | 2.0585 | 0 | 0.53217 | 0.81115 | 0 | 0 | 0 | 2.4097 | 0 | 0.033679 | 0 | 0 | 0 | -0.32016 | 0 | 0 | 0 | 0 | 0 | 0 | 0 | 0 | 3.0126 | 0.048074 | 3.8936e-05 | 0 | 0 | 0 | 0 | 0 | 0 | 0 | 0 | 0 | 0 | 0 | 0 | 0 | 0 | 0 | 0 | 0 | 0 | -50.8621 | 1.822 | 0 | 2.8022 | 2.798 | 0.48312 | 23.2913 | 1.2254 | 3.0551 | 0.16064 | 0.017778 | -0.74511 | 0.69964 | 0.18406 | 3.3194 | -5.7602 | 20.4663 | -51.9274 | 0 | 0.078052 | 0 | 1.6728 | 0.28548
2025_08_23 Hr 13 | 0.75383 | 2.2814e-06 | 0 | 0.12636 | 0.12645 | 0.12645 | 0.12638 | 0.1264 | 0.12645 | 0 | 0 | 0.010184 | 0.09 | 0.0063879 | 1.6077 | 1.6077 | 6.044 | 0.62216 | 0.0012136 | 0.004224 | 0.0069788 | 0.086901 | 0 | 0 | 0 | 0 | 0 | 0 | 0.015357 | 1.2805 | 0.3019 | 5.4669 | 2.0585 | 0 | 0.53217 | 0.81115 | 0 | 0 | 0 | 1.7089 | 0 | 0.033679 | 0 | 0 | 0 | -0.3173 | 0 | 0 | 0 | 0 | 0 | 0 | 0 | 0 | 2.9473 | 0.048074 | 3.8936e-05 | 0 | 0 | 0 | 0 | 0 | 0 | 0 | 0 | 0 | 0 | 0 | 0 | 0 | 0 | 0 | 0 | 0 | 0 | -53.2319 | 1.822 | 0 | 2.8022 | 2.798 | 0.43525 | 23.2896 | 1.2254 | 3.0551 | 0.16064 | 0.017778 | -0.75383 | 0.69964 | 0.18406 | 3.3194 | -8.9371 | 20.3675 | -54.303 | 0 | 0.078052 | 0 | 1.6728 | 0.29121
2025_08_23 Hr 14 | 0.72107 | 2.0572e-06 | 0 | 0.12636 | 0.12645 | 0.12645 | 0.12638 | 0.1264 | 0.12645 | 0 | 0 | 0.010184 | 0.21 | 0.013441 | 1.6077 | 1.6077 | 6.044 | 0.62216 | 0.0012136 | 0.004224 | 0.0069788 | 0.086901 | 0 | 0 | 0 | 0 | 0 | 0 | 0.015357 | 1.2771 | 0.3019 | 5.4669 | 2.0585 | 0 | 0.53217 | 0.81115 | 0 | 0 | 0 | 1.2255 | 0 | 0.033679 | 0 | 0 | 0 | -0.28591 | 0 | 0 | 0 | 0 | 0 | 0 | 0 | 0 | 2.6715 | 0.048074 | 3.8936e-05 | 0 | 0 | 0 | 0 | 0 | 0 | 0 | 0 | 0 | 0 | 0 | 0 | 0 | 0 | 0 | 0 | 0 | 0 | -46.7904 | 1.822 | 0 | 2.8022 | 2.798 | 0.30032 | 23.2862 | 1.2254 | 3.0551 | 0.16064 | 0.017778 | -0.72107 | 0.69964 | 0.18406 | 3.3194 | -3.2306 | 20.0551 | -47.7974 | 0 | 0.078052 | 0 | 1.6728 | 0.29535
2025_08_23 Hr 15 | 0.69833 | 1.9002e-06 | 0 | 0.12636 | 0.12645 | 0.12645 | 0.12638 | 0.1264 | 0.12645 | 0 | 0 | 0.010184 | 0.18 | 0.010641 | 1.6077 | 1.6077 | 6.044 | 0.62216 | 0.0012136 | 0.004224 | 0.0069788 | 0.086901 | 0 | 0 | 0 | 0 | 0 | 0 | 0.015357 | 1.2821 | 0.3019 | 5.4669 | 2.0585 | 0 | 0.53217 | 0.81115 | 0 | 0 | 0 | 1.5203 | 0 | 0.033679 | 0 | 0 | 0 | -0.26393 | 0 | 0 | 0 | 0 | 0 | 0 | 0 | 0 | 2.5335 | 0.048074 | 3.8936e-05 | 0 | 0 | 0 | 0 | 0 | 0 | 0 | 0 | 0 | 0 | 0 | 0 | 0 | 0 | 0 | 0 | 0 | 0 | -42.6735 | 1.822 | 0 | 2.8022 | 2.798 | 0.16539 | 23.2913 | 1.2254 | 3.0551 | 0.16064 | 0.017778 | -0.69833 | 0.69964 | 0.18406 | 3.3194 | 0.90025 | 19.7245 | -43.6358 | 0 | 0.078052 | 0 | 1.6728 | 0.29318
2025_08_23 Hr 16 | 0.72426 | 1.7634e-06 | 0 | 0.12636 | 0.12645 | 0.12645 | 0.12638 | 0.1264 | 0.12645 | 0 | 0 | 0.010184 | 0.15 | 0.0082291 | 1.6077 | 1.6077 | 6.044 | 0.62216 | 0.0012136 | 0.004224 | 0.0069788 | 0.086901 | 0 | 0 | 0 | 0 | 0 | 0 | 0.015357 | 1.2805 | 0.3019 | 5.4669 | 2.0585 | 0 | 0.53217 | 0.81115 | 0 | 0 | 0 | 1.1839 | 0 | 0.033679 | 0 | 0 | 0 | -0.24477 | 0 | 0 | 0 | 0 | 0 | 0 | 0 | 0 | 2.4682 | 0.048074 | 3.8936e-05 | 0 | 0 | 0 | 0 | 0 | 0 | 0 | 0 | 0 | 0 | 0 | 0 | 0 | 0 | 0 | 0 | 0 | 0 | -42.1855 | 1.822 | 0 | 2.8022 | 2.798 | 0.10446 | 23.2896 | 1.2254 | 3.0551 | 0.16064 | 0.017778 | -0.72426 | 0.69964 | 0.18406 | 3.3194 | 0.91464 | 19.5957 | -43.1546 | 0 | 0.078052 | 0 | 1.6728 | 0.29708
2025_08_23 Hr 17 | 0.66876 | 2.1396e-06 | 0 | 0.12636 | 0.12645 | 0.12645 | 0.12638 | 0.1264 | 0.12645 | 0 | 0 | 0.010184 | 0.06 | 0.003994 | 1.6059 | 1.6059 | 6.0305 | 0.57031 | 0.0012136 | 0.004224 | 0.0069788 | 0.086901 | 0 | 0 | 0 | 0 | 0 | 0 | 0.015357 | 1.2353 | 0.3019 | 5.4564 | 2.0585 | 0 | 0.53093 | 0.81115 | 0 | 0 | 0 | 2.2359 | -0.0019746 | 0.033679 | 0 | 0 | 0 | -0.29745 | 0 | 0 | 0 | 0 | 0 | 0 | 0 | 0 | 2.1197 | 0.048074 | 3.8936e-05 | 0 | 0 | 0 | 0 | 0 | 0 | 0 | 0 | 0 | 0 | 0 | 0 | 0 | 0 | 0 | 0 | 0 | 0 | -45.3659 | 1.822 | 0 | 2.6796 | 2.6754 | 0.091402 | 22.9197 | 1.2254 | 3.0551 | 0.16064 | 0.017778 | -0.66876 | 0.69964 | 0.18406 | 3.3194 | -2.0967 | 19.0818 | -46.3321 | 0 | 0.078052 | 0 | 1.6728 | 0.2957
2025_08_23 Hr 18 | 0.69019 | 1.9693e-06 | 0 | 0.12636 | 0.12645 | 0.12645 | 0.12638 | 0.1264 | 0.12645 | 0 | 0 | 0.010184 | 0.06 | 0.003676 | 1.6077 | 1.6077 | 6.044 | 0.62216 | 0.0012136 | 0.004224 | 0.0069788 | 0.086901 | 0 | 0 | 0 | 0 | 0 | 0 | 0.015357 | 1.2821 | 0.3019 | 5.4669 | 2.0585 | 0 | 0.53217 | 0.81115 | 0 | 0 | 0 | 1.2597 | 0 | 0.033679 | 0 | 0 | 0 | -0.2736 | 0 | 0 | 0 | 0 | 0 | 0 | 0 | 0 | 1.7132 | 0.048074 | 3.8936e-05 | 0 | 0 | 0 | 0 | 0 | 0 | 0 | 0 | 0 | 0 | 0 | 0 | 0 | 0 | 0 | 0 | 0 | 0 | -46.434 | 1.822 | 0 | 2.8022 | 2.798 | 0.060934 | 23.2913 | 1.2254 | 3.0551 | 0.16064 | 0.017778 | -0.69019 | 0.69964 | 0.18406 | 3.3194 | -4.179 | 18.6679 | -47.3978 | 0 | 0.078052 | 0 | 1.6728 | 0.29639
2025_08_23 Hr 19 | 0.24934 | 2.1156e-06 | 0 | 0.12636 | 0.12645 | 0.12645 | 0.12638 | 0.1264 | 0.12645 | 0 | 0 | 0.010184 | 0.03 | 0.0019746 | 1.6025 | 1.6025 | 5.9901 | 0.46662 | 0.0012136 | 0.004224 | 0.0069788 | 0.086901 | 0 | 0 | 0 | 0 | 0 | 0 | 0.015357 | 1.2068 | 0.3019 | 5.4352 | 2.0585 | 0 | 0.52844 | 0.81115 | 0 | 0 | 0 | 3.0694 | 0 | 0.033679 | 0 | 0 | 0 | -0.29409 | 0 | 0 | 0 | 0 | 0 | 0 | 0 | 0 | 1.2994 | 0.048074 | 3.8936e-05 | 0 | 0 | 0 | 0 | 0 | 0 | 0 | 0 | 0 | 0 | 0 | 0 | 0 | 0 | 0 | 0 | 0 | 0 | -39.8129 | 1.822 | 0 | 2.4925 | 2.4886 | 0.013057 | 22.345 | 1.2254 | 3.0551 | 0.16064 | 0.017778 | -0.24934 | 0.69964 | 0.18406 | 3.3194 | 2.787 | 17.7289 | -40.3563 | 0 | 0.078052 | 0 | 1.6728 | 0.29535
2025_08_23 Hr 20 | 0.02274 | 1.4528e-06 | 0 | 0.12636 | 0.12645 | 0.12645 | 0.12638 | 0.1264 | 0.12645 | 0 | 0 | 0.010184 | 0.03 | 0.0013559 | 1.6077 | 1.6077 | 6.044 | 0.62216 | 0.0012136 | 0.004224 | 0.0069788 | 0.086901 | 0 | 0 | 0 | 0 | 0 | 0 | 0.015357 | 0 | 0.3019 | 5.4669 | 2.0585 | 0 | 0.53217 | 0.81115 | 0 | 0 | 0 | 3.378 | 0 | 0.033679 | 0 | 0.026635 | 0 | -0.20129 | 0 | 0 | 0 | 0 | 0 | 0 | 0 | 0 | 1.372 | 0.048074 | 3.8936e-05 | 0 | 0 | 0 | 0 | 0 | 0 | 0 | 0 | 0 | 0 | 0 | 0 | 0 | 0 | 0 | 0 | 0 | 0 | -30.4005 | 1.822 | 0 | 2.8022 | 2.798 | 0 | 22.0091 | 1.2254 | 3.0551 | 0.16064 | 0.017778 | -0.02274 | 0.69964 | 0.18406 | 3.3194 | 12.3201 | 17.5575 | -30.6245 | 0 | 0.078052 | 0 | 1.6728 | 0.28788
2025_08_23 Hr 21 | 0 | 1.4075e-06 | 0 | 0.12636 | 0.12645 | 0.12645 | 0.12638 | 0.1264 | 0.12645 | 0 | 0 | 0.010184 | 0.03 | 0.0013136 | 1.6077 | 1.6077 | 6.044 | 0.62216 | 0.0012136 | 0.004224 | 0.0069788 | 0.086901 | 0 | 0 | 0 | 0 | 0 | 0 | 0.015357 | 0 | 0.3019 | 5.4669 | 2.0585 | 0 | 0.53217 | 0.81115 | 0 | 0 | 0 | 1.9219 | 0 | 0.033679 | 0 | 0.025804 | 0 | -0.19495 | 0 | 0 | 0 | 0 | 0 | 0 | 0 | 0 | 1.4374 | 0.048074 | 3.8936e-05 | 0 | 0 | 0 | 0 | 0 | 0 | 0 | 0 | 0 | 0 | 0 | 0 | 0 | 0 | 0 | 0 | 0 | 0 | -29.425 | 1.822 | 0 | 2.7818 | 2.7776 | 1.1882 | 21.9682 | 1.2254 | 3.0551 | 0.16064 | 0.017778 | 0 | 0.69964 | 0.18406 | 3.3194 | 13.0557 | 18.7856 | -29.62 | 0 | 0.078052 | 0 | 1.6728 | 0.28524
2025_08_23 Hr 22 | 0 | 7.9984e-07 | 0 | 0.12636 | 0.12645 | 0.12645 | 0.12638 | 0.1264 | 0.12645 | 0 | 0 | 0.010184 | 0.03 | 0.001493 | 1.6077 | 1.6077 | 6.044 | 0.62216 | 0.0012136 | 0.004224 | 0.0069788 | 0.086901 | 0 | 0 | 0 | 0 | 0 | 0 | 0.015357 | 0 | 0.3019 | 5.4669 | 2.0585 | 0 | 0.53217 | 0.81115 | 0 | 0 | 0 | 2.0065 | 0 | 0.033679 | 0 | 0.029327 | 0 | -0.22185 | 0 | 0 | 0 | 0 | 0 | 0 | 0 | 0 | 1.5753 | 0.048074 | 3.8936e-05 | 0 | 0 | 0 | 0 | 0 | 0 | 0 | 0 | 0 | 0 | 0 | 0 | 0 | 0 | 0 | 0 | 0 | 0 | -32.1405 | 1.822 | 0 | 2.8022 | 2.798 | 1.3406 | 22.0091 | 1.2254 | 3.0551 | 0.16064 | 0.017778 | 0 | 0.69964 | 0.18406 | 3.3194 | 10.7214 | 19.0681 | -32.3624 | 0 | 0.078052 | 0 | 1.6728 | 0.27733
2025_08_23 Hr 23 | 0 | 0 | 0 | 0.12636 | 0.12645 | 0.12645 | 0.12638 | 0.1264 | 0.12645 | 0 | 0 | 0.010184 | 0.03 | 0.0014674 | 1.6077 | 1.6077 | 6.3122 | 0.52919 | 0.0012136 | 0.004224 | 0.0069788 | 0.086901 | 0 | -0.4961 | 0 | 0 | 0 | 0 | 0.015357 | 0 | 0.3019 | 5.649 | 2.0585 | 0 | 0.55307 | 0.81115 | 0 | 0 | 0 | 1.821 | 0 | 0.033679 | 0 | 0.028823 | 0 | -0.218 | 0 | 0 | 0 | 0 | 0 | 0 | 0 | 0 | 1.4374 | 0.048074 | 3.8936e-05 | 0 | 0 | 0 | 0 | 0 | 0 | 0 | 0 | 0 | 0 | 0 | 0 | 0 | 0 | 0 | 0 | 0 | 0 | -27.018 | 1.822 | 0 | 2.9075 | 2.9031 | 1.2187 | 22.5767 | 1.2254 | 3.0551 | 0.16064 | 0.017778 | 0 | 0.69964 | 0.18406 | 3.3194 | 15.4832 | 18.8176 | -27.7322 | 0 | 0.078052 | 0 | 1.6728 | 0.26575
2025_08_23 Hr 24 | 0 | 0 | 0 | 0 | 0 | 0 | 0 | 0 | 0 | 0 | 0 | 0.010184 | 0 | 0 | 1.6077 | 1.6077 | 6.3185 | 0.52919 | 0.0012136 | 0.004224 | 0.0069788 | 0.086901 | 0 | -0.5565 | 0 | 0 | 0 | 0 | 0.015357 | 0 | 0.3019 | 5.6531 | 2.0585 | 0 | 0.55355 | 0.81115 | 0 | 0 | 0 | 1.8003 | 0 | 0.033679 | 0 | 0.030494 | 0 | -0.20786 | 0 | 0 | 0 | 0 | 0 | 0 | 0 | 0 | 1.8511 | 0.048074 | 3.8936e-05 | 0 | 0 | 0 | 0 | 0 | 0 | 0 | 0 | 0 | 0 | 0 | 0 | 0 | 0 | 0 | 0 | 0 | 0 | -24.0496 | 1.822 | 0 | 2.9075 | 2.9031 | 1.2187 | 21.8286 | 1.2254 | 3.0551 | 0.16064 | 0.017778 | 0 | 0.69964 | 0.18406 | 3.3194 | 18.0063 | 19.1914 | -24.814 | 0 | 0.078052 | 0 | 1.6728 | 0.25667
2025_08_24 Hr 01 | 0 | 0 | 0 | 0 | 0 | 0 | 0 | 0 | 0 | 0 | 0 | 0.010184 | 0 | 0 | 1.6077 | 1.6077 | 6.3185 | 0 | 0.0012136 | 0.004224 | 0.0069788 | 0.086901 | 0 | -0.51858 | 0 | 0 | 0 | 0 | 0.015357 | 0 | 0.3019 | 5.6531 | 2.0585 | 0 | 0.55355 | 0.81115 | 0 | 0 | 0 | 3.3821 | 0 | 0.033679 | 0 | 0.075191 | 0 | -0.21423 | 0 | 0 | 0 | 0 | 0 | 0 | 0 | 0 | 1.7132 | 0.048074 | 3.8936e-05 | 0 | 0 | 0 | 0 | 0 | 0 | 0 | 0 | 0 | 0 | 0 | 0 | 0 | 0 | 0 | 0 | 0 | 0 | -24.741 | 1.822 | 0 | 2.9075 | 2.9031 | 0.9793 | 21.2994 | 1.2254 | 3.0551 | 0.16064 | 0.017778 | 0 | 0.69964 | 0.18406 | 3.3194 | 18.0108 | 18.8031 | -25.4738 | 0 | 0.078052 | 0 | 1.6728 | 0.24574
2025_08_24 Hr 02 | 0 | 0 | 0 | 0 | 0 | 0 | 0 | 0 | 0 | 0 | 0 | 0.010184 | 0.03 | 0.0014794 | 1.6077 | 1.6077 | 6.3185 | 0 | 0.0012136 | 0.004224 | 0.0069788 | 0.086901 | 0 | -0.48537 | 0 | 0 | 0 | 0 | 0.015357 | 0 | 0.3019 | 5.6531 | 2.0585 | 0 | 0.55355 | 0.81115 | 0 | 0 | 0 | 3.9313 | 0 | 0.033679 | 0 | 0.17488 | 0 | -0.21981 | 0 | 0 | 0 | 0 | 0 | 0 | 0 | 0 | 1.2994 | 0.048074 | 3.8936e-05 | 0 | 0 | 0 | 0 | 0 | 0 | 0 | 0 | 0 | 0 | 0 | 0 | 0 | 0 | 0 | 0 | 0 | 0 | -26.5033 | 1.822 | 0 | 2.9075 | 2.9031 | 1.4885 | 21.2994 | 1.2254 | 3.0551 | 0.16064 | 0.017778 | 0 | 0.69964 | 0.18406 | 3.3194 | 16.9439 | 18.9215 | -27.2084 | 0 | 0.078052 | 0 | 1.6728 | 0.23724
2025_08_24 Hr 03 | 0 | 0 | 0 | 0 | 0 | 0 | 0 | 0 | 0 | 0 | 0 | 0.010184 | 0.06 | 0.0029846 | 1.6077 | 1.6077 | 6.3185 | 0 | 0.0012136 | 0.004224 | 0.0069788 | 0.086901 | 0 | -0.47383 | 0 | 0 | 0 | 0 | 0.015357 | 0 | 0.3019 | 5.6531 | 2.0585 | 0 | 0.55355 | 0.81115 | 0 | 0 | 0 | 2.7885 | 0 | 0.033679 | 0 | 0.17641 | 0 | -0.22175 | 0 | 0 | 0 | 0 | 0 | 0 | 0 | 0 | 1.0236 | 0.048074 | 3.8936e-05 | 0 | 0 | 0 | 0 | 0 | 0 | 0 | 0 | 0 | 0 | 0 | 0 | 0 | 0 | 0 | 0 | 0 | 0 | -28.5554 | 1.822 | 0 | 2.9075 | 2.9031 | 2.2285 | 21.2994 | 1.2254 | 3.0551 | 0.16064 | 0.017778 | 0 | 0.69964 | 0.18406 | 3.3194 | 14.2554 | 19.4185 | -29.251 | 0 | 0.078052 | 0 | 1.6728 | 0.2386
2025_08_24 Hr 04 | 0 | 0 | 0 | 0.12636 | 0.12645 | 0.12645 | 0.12638 | 0.1264 | 0.12645 | 0 | 0 | 0.010184 | 0.09 | 0.0042613 | 1.6077 | 1.6077 | 6.3185 | 0 | 0.0012136 | 0.004224 | 0.0069788 | 0.086901 | 0 | -0.538 | 0 | 0 | 0 | 0 | 0.015357 | 0 | 0.3019 | 5.6531 | 2.0585 | 0 | 0.55355 | 0.81115 | 0 | 0 | 0 | 2.6191 | 0 | 0.033679 | 0 | 0.16487 | 0 | -0.21097 | 0 | 0 | 0 | 0 | 0 | 0 | 0 | 0 | 0.8929 | 0.048074 | 3.8936e-05 | 0 | 0 | 0 | 0 | 0 | 0 | 0 | 0 | 0 | 0 | 0 | 0 | 0 | 0 | 0 | 0 | 0 | 0 | -27.7495 | 1.822 | 0 | 2.9075 | 2.9031 | 2.3025 | 22.0579 | 1.2254 | 3.0551 | 0.16064 | 0.017778 | 0 | 0.69964 | 0.18406 | 3.3194 | 15.5699 | 19.3914 | -28.4985 | 0 | 0.078052 | 0 | 1.6728 | 0.23691
2025_08_24 Hr 05 | 0 | 0 | 0 | 0.12636 | 0.12645 | 0.12645 | 0.12638 | 0.1264 | 0.12645 | 0 | 0 | 0.010184 | 0.21 | 0.0095356 | 1.6077 | 1.6077 | 6.3185 | 0 | 0.0012136 | 0.004224 | 0.0069788 | 0.086901 | 0 | -0.58998 | 0 | 0 | 0 | 0 | 0.015357 | 0 | 0.3019 | 5.6531 | 2.0585 | 0 | 0.55355 | 0.81115 | 0 | 0 | 0 | 2.806 | 0 | 0.033679 | 0 | 0.15812 | 0 | -0.20223 | 0 | 0 | 0 | 0 | 0 | 0 | 0 | 0 | 1.0236 | 0.048074 | 3.8936e-05 | 0 | 0 | 0 | 0 | 0 | 0 | 0 | 0 | 0 | 0 | 0 | 0 | 0 | 0 | 0 | 0 | 0 | 0 | -26.9691 | 1.822 | 0 | 2.9075 | 2.9031 | 2.346 | 22.0579 | 1.2254 | 3.0551 | 0.16064 | 0.017778 | 0 | 0.69964 | 0.18406 | 3.3194 | 16.7933 | 19.6907 | -27.7613 | 0 | 0.078052 | 0 | 1.6728 | 0.23679
2025_08_24 Hr 06 | 0 | 0 | 0 | 0.12636 | 0.12645 | 0.12645 | 0.12638 | 0.1264 | 0.12645 | 0 | 0 | 0.010184 | 0.3 | 0.015369 | 1.6077 | 1.6077 | 6.3185 | 0 | 0.0012136 | 0.004224 | 0.0069788 | 0.086901 | 0 | -0.43398 | 0 | 0 | 0 | 0 | 0.015357 | 0 | 0.3019 | 5.6531 | 2.0585 | 0 | 0.55355 | 0.81115 | 0 | 0 | 0 | 2.1248 | 0 | 0.033679 | 0 | 0.1784 | 0 | -0.22844 | 0 | 0 | 0 | 0 | 0 | 0 | 0 | 0 | 1.0962 | 0.048074 | 3.8936e-05 | 0 | 0 | 0 | 0 | 0 | 0 | 0 | 0 | 0 | 0 | 0 | 0 | 0 | 0 | 0 | 0 | 0 | 0 | -31.1698 | 1.822 | 0 | 2.9075 | 2.9031 | 2.6028 | 22.0579 | 1.2254 | 3.0551 | 0.16064 | 0.017778 | 0 | 0.69964 | 0.18406 | 3.3194 | 12.4694 | 20.1189 | -31.8322 | 0 | 0.078052 | 0 | 1.6728 | 0.23974
2025_08_24 Hr 07 | 0.045117 | 7.5006e-07 | 0 | 0.12636 | 0.12645 | 0.12645 | 0.12638 | 0.1264 | 0.12645 | 0 | 0 | 0.010184 | 0.72 | 0.033603 | 1.6077 | 1.6077 | 6.044 | 0 | 0.0012136 | 0.004224 | 0.0069788 | 0.086901 | 0 | -0.55615 | 0 | 0 | 0 | 0 | 0.015357 | 0 | 0.3019 | 5.4669 | 2.0585 | 0 | 0.53217 | 0.81115 | 0 | 0 | 0 | 3.3661 | 0 | 0.033679 | 0 | 0.16251 | 0 | -0.20792 | 0 | 0 | 0 | 0 | 0 | 0 | 0 | 0 | 1.1615 | 0.048074 | 3.8936e-05 | 0 | 0 | 0 | 0 | 0 | 0 | 0 | 0 | 0 | 0 | 0 | 0 | 0 | 0 | 0 | 0 | 0 | 0 | -32.0902 | 1.822 | 0 | 2.8022 | 2.798 | 2.2415 | 21.387 | 1.2254 | 3.0551 | 0.16064 | 0.017778 | -0.045117 | 0.69964 | 0.18406 | 3.3194 | 12.1397 | 20.2861 | -32.8994 | 0 | 0.078052 | 0 | 1.6728 | 0.24087
2025_08_24 Hr 08 | 0.36362 | 1.2609e-05 | 0 | 0 | 0 | 0 | 0 | 0 | 0 | 0 | 0 | 0.010184 | 0.51 | 0.020006 | 1.6077 | 1.6077 | 6.044 | 0 | 0.0012136 | 0.004224 | 0.0069788 | 0.086901 | 0 | -0.7555 | 0 | 0 | 0 | 0 | 0.015357 | 0 | 0 | 5.4669 | 2.0585 | 0 | 0.53217 | 0.81115 | 0 | 0 | 0 | 3.6419 | 0 | 0.033679 | 0 | 0.035613 | 0 | -0.17443 | 0 | 0 | 0 | 0 | 0 | 0 | 0 | 0 | 1.0962 | 0.048074 | 3.8936e-05 | 0 | 0 | 0 | 0 | 0 | 0 | 0 | 0 | 0 | 0 | 0 | 0 | 0 | 0 | 0 | 0 | 0 | 0 | -24.2646 | 1.822 | 0 | 2.3588 | 2.3553 | 2.0326 | 19.4404 | 1.2254 | 3.0551 | 0.16064 | 0.017778 | -0.36362 | 0.69964 | 0.18406 | 3.3194 | 17.6394 | 20.1152 | -25.5581 | 0 | 0.078052 | 0 | 1.6728 | 0.24935
2025_08_24 Hr 09 | 0.8129 | 4.9267e-05 | 0 | 0 | 0 | 0 | 0 | 0 | 0 | 0 | 0 | 0.010184 | 0.24 | 0.0069407 | 1.6077 | 1.6077 | 6.0305 | 0.51846 | 0.0012136 | 0.004224 | 0.0069788 | 0.086901 | 0 | -1.0316 | 0 | 0 | 0 | 0 | 0.015357 | 0 | 0 | 5.4669 | 2.0585 | 0 | 0.53217 | 0.81115 | 0 | 0 | 0 | 1.2743 | 0 | 0.033679 | 0 | 0.022 | 0 | -0.12804 | 0 | 0 | 0 | 0 | 0 | 0 | 0 | 0 | 1.1615 | 0.048074 | 3.8936e-05 | 0 | 0 | 0 | 0 | 0 | 0 | 0 | 0 | 0 | 0 | 0 | 0 | 0 | 0 | 0 | 0 | 0 | 0 | -11.94 | 1.822 | 0 | 0 | 0 | 1.8498 | 15.2313 | 1.2254 | 3.0551 | 0.16064 | 0.017778 | -0.8129 | 0.69964 | 0.18406 | 3.3194 | 22.7648 | 20.1718 | -13.9125 | 0 | 0.078052 | 0 | 1.6728 | 0.25716
2025_08_24 Hr 10 | 0.76415 | 0.00019426 | 0 | 0 | 0 | 0 | 0 | 0 | 0 | 0 | 0 | 0.010184 | 0.18 | 0.0074509 | 1.6025 | 1.6025 | 5.8957 | 0.31108 | 0.0012136 | 0.004224 | 0.0069788 | 0.086901 | 0 | -0.69748 | 0 | 0 | 0 | 0 | 0.015357 | 0 | 0 | 5.4034 | 2.0585 | 0 | 0.5247 | 0.81115 | 0 | 0 | 0 | 1.2239 | -0.14908 | 0.033679 | 0 | 0.031489 | 0 | -0.18417 | 0 | 0 | 0 | 0 | 0 | 0 | 0 | 0 | 0.75498 | 0.048074 | 3.8936e-05 | 0 | 0 | 0 | 0 | 0 | 0 | 0 | 0 | 0 | 0 | 0 | 0 | 0 | 0 | 0 | 0 | 0 | 0 | -10.957 | 1.822 | 0 | 0 | 0 | 1.6409 | 14.8151 | 1.2254 | 3.0551 | 0.16064 | 0.017778 | -0.76415 | 0.69964 | 0.18406 | 3.3194 | 22.7379 | 19.4508 | -12.6028 | 0 | 0.078052 | 0 | 1.6728 | 0.26712
2025_08_24 Hr 11 | 0.72637 | 0.00019486 | 0 | 0 | 0 | 0 | 0 | 0 | 0 | 0 | 0 | 0.010184 | 0.18 | 0.0046634 | 1.6077 | 1.6077 | 5.8418 | 0.20739 | 0.0012136 | 0.004224 | 0.0069788 | 0.086901 | 0 | -1.1123 | 0 | 0 | 0 | 0 | 0.015357 | 0 | 0 | 5.4034 | 2.0585 | 0 | 0.5247 | 0.81115 | 0 | 0 | 0 | 0.41684 | -0.11586 | 0.033679 | 0 | 0.019709 | 0 | -0.11449 | 0 | 0 | 0 | 0 | 0 | 0 | 0 | 0 | 0.47912 | 0.048074 | 3.8936e-05 | 0 | 0 | 0 | 0 | 0 | 0 | 0 | 0 | 0 | 0 | 0 | 0 | 0 | 0 | 0 | 0 | 0 | 0 | -9.3441 | 1.822 | 0 | 0 | 0 | 1.8367 | 14.6679 | 1.2254 | 3.0551 | 0.16064 | 0.017778 | -0.72637 | 0.69964 | 0.18406 | 3.3194 | 23.0055 | 19.3339 | -11.2972 | 0 | 0.078052 | 0 | 1.6728 | 0.27075
2025_08_24 Hr 12 | 0.74511 | 0.00024218 | 0 | 0 | 0 | 0 | 0 | 0 | 0 | 0 | 0 | 0.010184 | 0.24 | 0.0060783 | 1.6077 | 1.6077 | 5.4373 | 0.20739 | 0.0012136 | 0.004224 | 0.0069788 | 0.086901 | 0 | -1.1279 | 0 | 0 | 0 | 0 | 0.015357 | 0 | 0 | 5.3081 | 2.0585 | 0 | 0.51351 | 0.81115 | 0 | 0 | 0 | 0.1079 | -1.1585 | 0.033679 | 0 | 0.019266 | 0 | -0.11187 | 0 | 0 | 0 | 0 | 0 | 0 | 0 | 0 | 0.27586 | 0.048074 | 3.8936e-05 | 0 | 0 | 0 | 0 | 0 | 0 | 0 | 0 | 0 | 0 | 0 | 0 | 0 | 0 | 0 | 0 | 0 | 0 | -6.6806 | 1.822 | 0 | 0 | 0 | 1.0664 | 14.1682 | 1.2254 | 3.0551 | 0.16064 | 0.017778 | -0.74511 | 0.69964 | 0.18406 | 3.3194 | 22.8858 | 18.4336 | -8.6654 | 0 | 0.078052 | 0 | 1.6728 | 0.27516
2025_08_24 Hr 13 | 0.68089 | 0.00023166 | 0 | 0 | 0 | 0 | 0 | 0 | 0 | 0 | 0 | 0.010184 | 0.3 | 0.0066223 | 1.5972 | 1.5972 | 4.1127 | 0 | 0.0012136 | 0.004224 | 0.0069788 | 0.086901 | 0 | -1.215 | 0 | 0 | 0 | 0 | 0.015357 | 0 | 0 | 4.5846 | 2.0585 | 0 | 0.42851 | 0.81115 | 0 | 0 | 0 | 0.11333 | -0.50662 | 0.033679 | 0 | 0.016792 | 0 | -0.097234 | 0 | 0 | 0 | 0 | 0 | 0 | 0 | 0 | 0.20326 | 0.048074 | 3.8936e-05 | 0 | 0 | 0 | 0 | 0 | 0 | 0 | 0 | 0 | 0 | 0 | 0 | 0 | 0 | 0 | 0 | 0 | 0 | -2.881 | 1.822 | 0 | 0 | 0 | 0.46571 | 11.8918 | 1.2254 | 3.0551 | 0.16064 | 0.017778 | -0.68089 | 0.69964 | 0.18406 | 3.3194 | 24.2965 | 17.672 | -4.8741 | 0 | 0.078052 | 0 | 1.6728 | 0.27551
2025_08_24 Hr 14 | 0.7093 | 0.00026353 | 0 | 0 | 0 | 0 | 0 | 0 | 0 | 0 | 0 | 0.010184 | 0.39 | 0.0093221 | 1.6025 | 1.6025 | 4.0773 | 0.051846 | 0.0012136 | 0.004224 | 0.0069788 | 0.086901 | 0 | -1.166 | 0 | 0 | 0 | 0 | 0.015357 | 0 | 0 | 4.2351 | 2.0585 | 0 | 0.38745 | 0.81115 | 0 | 0 | 0 | 0.135 | -0.32147 | 0.033679 | 0 | 0.018183 | 0 | -0.10546 | 0 | 0 | 0 | 0 | 0 | 0 | 0 | 0 | 0.20326 | 0.048074 | 3.8936e-05 | 0 | 0 | 0 | 0 | 0 | 0 | 0 | 0 | 0 | 0 | 0 | 0 | 0 | 0 | 0 | 0 | 0 | 0 | -3.8358 | 1.822 | 0 | 0 | 0 | 0.5397 | 11.5692 | 1.2254 | 3.0551 | 0.16064 | 0.017778 | -0.7093 | 0.69964 | 0.18406 | 3.3194 | 23.3993 | 17.8331 | -5.8166 | 0 | 0.078052 | 0 | 1.6728 | 0.28252
2025_08_24 Hr 15 | 0.69833 | 0.00037322 | 0 | 0 | 0 | 0 | 0 | 0 | 0 | 0 | 0 | 0.010184 | 0.54 | 0.018148 | 1.6077 | 1.6077 | 5.1543 | 0.62216 | 0.0012136 | 0.004224 | 0.0069788 | 0.086901 | 0 | -0.90606 | 0 | 0 | 0 | 0 | 0.015357 | 0 | 0 | 4.917 | 2.0585 | 0 | 0.46757 | 0.81115 | 0 | 0 | 0 | 2.7625 | 0 | 0.033679 | 0 | 0.025565 | 0 | -0.14913 | 0 | 0 | 0 | 0 | 0 | 0 | 0 | 0 | 0.20326 | 0.048074 | 3.8936e-05 | 0 | 0 | 0 | 0 | 0 | 0 | 0 | 0 | 0 | 0 | 0 | 0 | 0 | 0 | 0 | 0 | 0 | 0 | -13.1535 | 1.822 | 0 | 0 | 0 | 0.49618 | 13.9088 | 1.2254 | 3.0551 | 0.16064 | 0.017778 | -0.69833 | 0.69964 | 0.18406 | 3.3194 | 19.7817 | 18.0174 | -14.907 | 0 | 0.078052 | 0 | 1.6728 | 0.28229
2025_08_24 Hr 16 | 0.59022 | 0.00038338 | 0 | 0 | 0 | 0 | 0 | 0 | 0 | 0 | 0 | 0.010184 | 0.24 | 0.0086483 | 1.6077 | 1.6077 | 6.044 | 0.62216 | 0.0012136 | 0.004224 | 0.0069788 | 0.086901 | 0 | -0.84104 | 0 | 0 | 0 | 0 | 0.015357 | 0 | 0 | 5.4669 | 2.0585 | 0 | 0.53217 | 0.81115 | 0 | 0 | 0 | 0.52808 | 0 | 0.033679 | 0 | 0.027412 | 0 | -0.16006 | 0 | 0 | 0 | 0 | 0 | 0 | 0 | 0 | 0.20326 | 0.048074 | 3.8936e-05 | 0 | 0 | 0 | 0 | 0 | 0 | 0 | 0 | 0 | 0 | 0 | 0 | 0 | 0 | 0 | 0 | 0 | 0 | -12.4301 | 1.822 | 0 | 0 | 0 | 0.40478 | 15.3484 | 1.2254 | 3.0551 | 0.16064 | 0.017778 | -0.59022 | 0.69964 | 0.18406 | 3.3194 | 19.4297 | 17.5746 | -14.0214 | 0 | 0.078052 | 0 | 1.6728 | 0.28388
2025_08_24 Hr 17 | 0.65176 | 0.00038446 | 0 | 0 | 0 | 0 | 0 | 0 | 0 | 0 | 0 | 0.010184 | 0.15 | 0.0060005 | 1.6059 | 1.6059 | 5.9631 | 0.46662 | 0.0012136 | 0.004224 | 0.0069788 | 0.086901 | 0 | -0.73474 | 0 | 0 | 0 | 0 | 0.015357 | 0 | 0 | 5.4564 | 2.0585 | 0 | 0.53093 | 0.81115 | 0 | 0 | 0 | 0.58497 | -0.0097512 | 0.033679 | 0 | 0.030431 | 0 | -0.17791 | 0 | 0 | 0 | 0 | 0 | 0 | 0 | 0 | 0.065334 | 0.048074 | 3.8936e-05 | 0 | 0 | 0 | 0 | 0 | 0 | 0 | 0 | 0 | 0 | 0 | 0 | 0 | 0 | 0 | 0 | 0 | 0 | -11.4412 | 1.822 | 0 | 0 | 0 | 0.43525 | 15.098 | 1.2254 | 3.0551 | 0.16064 | 0.017778 | -0.65176 | 0.69964 | 0.18406 | 3.3194 | 20.1052 | 17.4377 | -13.0056 | 0 | 0.078052 | 0 | 1.6728 | 0.28671
2025_08_24 Hr 18 | 0.43155 | 0.00017846 | 0 | 0 | 0 | 0 | 0 | 0 | 0 | 0 | 0 | 0.010184 | 0.15 | 0.0034772 | 1.6077 | 1.6077 | 4.1936 | 0 | 0.0012136 | 0.004224 | 0.0069788 | 0.086901 | 0 | -1.1853 | 0 | 0 | 0 | 0 | 0.015357 | 0 | 0 | 5.0857 | 2.0585 | 0 | 0.48738 | 0.81115 | 0 | 0 | 0 | 0 | -1.6811 | 0.033679 | 0 | 0.017634 | 0 | -0.10222 | 0 | 0 | 0 | 0 | 0 | 0 | 0 | 0 | 0.065334 | 0.048074 | 3.8936e-05 | 0 | 0 | 0 | 0 | 0 | 0 | 0 | 0 | 0 | 0 | 0 | 0 | 0 | 0 | 0 | 0 | 0 | 0 | -0.98592 | 1.822 | 0 | 0 | 0 | 0.39172 | 12.4946 | 1.2254 | 3.0551 | 0.16064 | 0.017778 | -0.43155 | 0.69964 | 0.18406 | 3.3194 | 25.2399 | 17.1314 | -2.705 | 0 | 0.078052 | 0 | 1.6728 | 0.29044
2025_08_24 Hr 19 | 0.20415 | 0.00015054 | 0 | 0 | 0 | 0 | 0 | 0 | 0 | 0 | 0 | 0.010184 | 0.09 | 0.0025547 | 1.5589 | 1.5589 | 4.0479 | 0.20739 | 0.0012136 | 0.004224 | 0.0069788 | 0.086901 | 0 | -1.0459 | 0 | 0 | 0 | 0 | 0.015357 | 0 | 0 | 4.9903 | 2.0585 | 0 | 0.47618 | 0.81115 | 0 | 0 | 0 | 1.3898 | -0.0029417 | 0.033679 | 0 | 0.021593 | 0 | -0.12563 | 0 | 0 | 0 | 0 | 0 | 0 | 0 | 0 | 0 | 0.048074 | 3.8936e-05 | 0 | 0 | 0 | 0 | 0 | 0 | 0 | 0 | 0 | 0 | 0 | 0 | 0 | 0 | 0 | 0 | 0 | 0 | -3.618 | 1.822 | 0 | 0 | 0 | 0.30032 | 12.3635 | 1.2254 | 3.0551 | 0.16064 | 0.017778 | -0.20415 | 0.69964 | 0.18406 | 3.3194 | 25.4301 | 16.6735 | -4.9937 | 0 | 0.078052 | 0 | 1.6728 | 0.28885
2025_08_24 Hr 20 | 0.02274 | 5.8999e-05 | 0 | 0 | 0 | 0 | 0 | 0 | 0 | 0 | 0 | 0.010184 | 0.03 | 0.00072455 | 1.6077 | 1.6077 | 5.1543 | 0 | 0.0012136 | 0.004224 | 0.0069788 | 0.086901 | 0 | -1.1593 | 0 | 0 | 0 | 0 | 0.015357 | 0 | 0 | 5.4669 | 2.0585 | 0 | 0.53217 | 0.81115 | 0 | 0 | 0 | 0.70584 | -0.0014846 | 0.033679 | 0 | 0.018373 | 0 | -0.10658 | 0 | 0 | 0 | 0 | 0 | 0 | 0 | 0 | 0 | 0.048074 | 3.8936e-05 | 0 | 0 | 0 | 0 | 0 | 0 | 0 | 0 | 0 | 0 | 0 | 0 | 0 | 0 | 0 | 0 | 0 | 0 | -5.0477 | 1.822 | 0 | 0 | 0 | 0.67898 | 13.8366 | 1.2254 | 3.0551 | 0.16064 | 0.017778 | -0.02274 | 0.69964 | 0.18406 | 3.3194 | 25.0644 | 16.8597 | -6.3364 | 0 | 0.078052 | 0 | 1.6728 | 0.28376
2025_08_24 Hr 21 | 0 | 1.6532e-05 | 0 | 0 | 0 | 0 | 0 | 0 | 0 | 0 | 0 | 0.010184 | 0 | 0 | 1.6077 | 1.6077 | 6.044 | 0.46662 | 0.0012136 | 0.004224 | 0.0069788 | 0.086901 | 0 | -1.0616 | 0 | 0 | 0 | 0 | 0.015357 | 0 | 0 | 5.4669 | 2.0585 | 0 | 0.53217 | 0.81115 | 0 | 0 | 0 | 0.96068 | 0 | 0.033679 | 0 | 0.021149 | 0 | -0.12301 | 0 | 0 | 0 | 0 | 0 | 0 | 0 | 0 | 0 | 0.048074 | 3.8936e-05 | 0 | 0 | 0 | 0 | 0 | 0 | 0 | 0 | 0 | 0 | 0 | 0 | 0 | 0 | 0 | 0 | 0 | 0 | -10.6226 | 1.822 | 0 | 0 | 0 | 1.8977 | 15.1929 | 1.2254 | 3.0551 | 0.16064 | 0.017778 | 0 | 0.69964 | 0.18406 | 3.3194 | 22.3727 | 18.0263 | -11.8072 | 0 | 0.078052 | 0 | 1.6728 | 0.28512
2025_08_24 Hr 22 | 0 | 2.2665e-06 | 0 | 0 | 0 | 0 | 0 | 0 | 0 | 0 | 0 | 0.010184 | 0.03 | 0.00084616 | 1.6077 | 1.6077 | 6.044 | 0.36293 | 0.0012136 | 0.004224 | 0.0069788 | 0.086901 | 0 | -1.0508 | 0 | 0 | 0 | 0 | 0.015357 | 0 | 0 | 5.4669 | 2.0585 | 0 | 0.53217 | 0.81115 | 0 | 0 | 0 | 1.2652 | 0 | 0.033679 | 0 | 0.021456 | 0 | -0.12482 | 0 | 0 | 0 | 0 | 0 | 0 | 0 | 0 | 0.20326 | 0.048074 | 3.8936e-05 | 0 | 0 | 0 | 0 | 0 | 0 | 0 | 0 | 0 | 0 | 0 | 0 | 0 | 0 | 0 | 0 | 0 | 0 | -11.5068 | 1.822 | 0 | 0 | 0 | 2.3634 | 15.0892 | 1.2254 | 3.0551 | 0.16064 | 0.017778 | 0 | 0.69964 | 0.18406 | 3.3194 | 22.387 | 18.7149 | -12.6823 | 0 | 0.078052 | 0 | 1.6728 | 0.27392
2025_08_24 Hr 23 | 0 | 0 | 0 | 0 | 0 | 0 | 0 | 0 | 0 | 0 | 0 | 0.010184 | 0.18 | 0.0061421 | 1.6077 | 1.6077 | 6.3122 | 0.52919 | 0.0012136 | 0.004224 | 0.0069788 | 0.086901 | 0 | -0.89225 | 0 | 0 | 0 | 0 | 0.015357 | 0 | 0 | 5.649 | 2.0585 | 0 | 0.55307 | 0.81115 | 0 | 0 | 0 | 1.1447 | 0 | 0.033679 | 0 | 0.025958 | 0 | -0.15145 | 0 | 0 | 0 | 0 | 0 | 0 | 0 | 0 | 0.27586 | 0.048074 | 3.8936e-05 | 0 | 0 | 0 | 0 | 0 | 0 | 0 | 0 | 0 | 0 | 0 | 0 | 0 | 0 | 0 | 0 | 0 | 0 | -10.9771 | 1.822 | 0 | 0 | 0 | 2.7072 | 15.7057 | 1.2254 | 3.0551 | 0.16064 | 0.017778 | 0 | 0.69964 | 0.18406 | 3.3194 | 24.1239 | 19.2943 | -12.0208 | 0 | 0.078052 | 0 | 1.6728 | 0.26067
2025_08_24 Hr 24 | 0 | 0 | 0 | 0 | 0 | 0 | 0 | 0 | 0 | 0 | 0 | 0.010184 | 0.45 | 0.016669 | 1.6077 | 1.6077 | 6.3185 | 0.52919 | 0.0012136 | 0.004224 | 0.0069788 | 0.086901 | 0 | -0.81404 | 0 | 0 | 0 | 0 | 0.015357 | 0 | 0 | 5.6531 | 2.0585 | 0 | 0.55355 | 0.81115 | 0 | 0 | 0 | 1.5679 | 0 | 0.033679 | 0 | 0.028179 | 0 | -0.16459 | 0 | 0 | 0 | 0 | 0 | 0 | 0 | 0 | 0.75498 | 0.048074 | 3.8936e-05 | 0 | 0 | 0 | 0 | 0 | 0 | 0 | 0 | 0 | 0 | 0 | 0 | 0 | 0 | 0 | 0 | 0 | 0 | -14.457 | 1.822 | 0 | 0 | 0 | 2.9336 | 15.7161 | 1.2254 | 3.0551 | 0.16064 | 0.017778 | 0 | 0.69964 | 0.18406 | 3.3194 | 22.1212 | 20.2728 | -15.4356 | 0 | 0.078052 | 0 | 1.6728 | 0.25275
2025_08_25 Hr 01 | 0 | 0 | 0 | 0 | 0 | 0 | 0 | 0 | 0 | 0 | 0 | 0.010184 | 0.78 | 0.033538 | 1.6077 | 1.6077 | 6.3185 | 0 | 0.0012136 | 0.004224 | 0.0069788 | 0.086901 | 0 | -0.65452 | 0 | 0 | 0 | 0 | 0.015357 | 0 | 0 | 5.6531 | 2.0585 | 0 | 0.55355 | 0.81115 | 0 | 0 | 0 | 2.6453 | 0 | 0.033679 | 0 | 0.15249 | 0 | -0.19139 | 0 | 0 | 0 | 0 | 0 | 0 | 0 | 0 | 0.54445 | 0.048074 | 3.8936e-05 | 0 | 0 | 0 | 0 | 0 | 0 | 0 | 0 | 0 | 0 | 0 | 0 | 0 | 0 | 0 | 0 | 0 | 0 | -24.0588 | 1.822 | 0 | 3.9708 | 3.9668 | 3.1468 | 20.7384 | 1.2254 | 3.0551 | 0.16064 | 0.017778 | 0 | 0.69964 | 0.18406 | 3.3194 | 19.0891 | 20.61 | -24.9047 | 0 | 0.078052 | 0 | 1.6728 | 0.2403
2025_08_25 Hr 02 | 0 | 0 | 0 | 0 | 0 | 0 | 0 | 0 | 0 | 0 | 0 | 0.010184 | 1.62 | 0.083248 | 1.6077 | 1.6077 | 6.3185 | 0 | 0.0012136 | 0.004224 | 0.0069788 | 0.086901 | 0 | -0.42979 | 0 | 0 | 0 | 0 | 0.015357 | 0 | 0 | 5.6531 | 2.0585 | 0 | 0.55355 | 0.81115 | 0 | 0 | 0 | 1.2603 | 0 | 0.033679 | 0 | 0.18224 | 0 | -0.22915 | 0 | 0 | 0 | 0 | 0 | 0 | 0 | 0 | 0.75498 | 0.048074 | 3.8936e-05 | 0 | 0 | 0 | 0 | 0 | 0 | 0 | 0 | 0 | 0 | 0 | 0 | 0 | 0 | 0 | 0 | 0 | 0 | -31.4607 | 1.822 | 0 | 2.9075 | 2.9031 | 3.1294 | 20.9975 | 1.2254 | 3.0551 | 0.16064 | 0.017778 | 0 | 0.69964 | 0.18406 | 3.3194 | 11.8277 | 21.6895 | -32.1196 | 0 | 0.078052 | 0 | 1.6728 | 0.23695
2025_08_25 Hr 03 | 0 | 0 | 0 | 0 | 0 | 0 | 0 | 0 | 0 | 0 | 0 | 0.010184 | 2.4 | 0.10319 | 1.6077 | 1.6077 | 6.3185 | 0 | 0.0012136 | 0.004224 | 0.0069788 | 0.086901 | 0 | -0.65452 | 0 | 0 | 0 | 0 | 0.015357 | 0 | 0 | 5.6531 | 2.0585 | 0 | 0.55355 | 0.81115 | 0 | 0 | 0 | 1.8543 | 0 | 0.033679 | 0 | 0.15249 | 0 | -0.19139 | 0 | 0 | 0 | 0 | 0 | 0 | 0 | 0 | 0.8929 | 0.048074 | 3.8936e-05 | 0 | 0 | 0 | 0 | 0 | 0 | 0 | 0 | 0 | 0 | 0 | 0 | 0 | 0 | 0 | 0 | 0 | 0 | -27.5029 | 1.822 | 0 | 2.9075 | 2.9031 | 2.3155 | 20.9975 | 1.2254 | 3.0551 | 0.16064 | 0.017778 | 0 | 0.69964 | 0.18406 | 3.3194 | 16.3166 | 21.8136 | -28.3488 | 0 | 0.078052 | 0 | 1.6728 | 0.23718
2025_08_25 Hr 04 | 0 | 0 | 0 | 0 | 0 | 0 | 0 | 0 | 0 | 0 | 0 | 0.010184 | 2.1 | 0.08869 | 1.6077 | 1.6077 | 6.3185 | 0 | 0.0012136 | 0.004224 | 0.0069788 | 0.086901 | 0 | -0.675 | 0 | 0 | 0 | 0 | 0.015357 | 0 | 0 | 5.6531 | 2.0585 | 0 | 0.55355 | 0.81115 | 0 | 0 | 0 | 1.8259 | 0 | 0.033679 | 0 | 0.16344 | 0 | -0.18795 | 0 | 0 | 0 | 0 | 0 | 0 | 0 | 0 | 0.8929 | 0.048074 | 3.8936e-05 | 0 | 0 | 0 | 0 | 0 | 0 | 0 | 0 | 0 | 0 | 0 | 0 | 0 | 0 | 0 | 0 | 0 | 0 | -25.0483 | 1.822 | 0 | 2.9075 | 2.9031 | 2.0152 | 20.9975 | 1.2254 | 3.0551 | 0.16064 | 0.017778 | 0 | 0.69964 | 0.18406 | 3.3194 | 18.1076 | 21.1954 | -25.9112 | 0 | 0.078052 | 0 | 1.6728 | 0.23371
2025_08_25 Hr 05 | 0 | 0 | 0 | 0 | 0 | 0 | 0 | 0 | 0 | 0 | 0 | 0.010184 | 2.31 | 0.097579 | 1.6077 | 1.6077 | 6.3185 | 0 | 0.0012136 | 0.004224 | 0.0069788 | 0.086901 | 0 | -0.67477 | 0 | 0 | 0 | 0 | 0.015357 | 0 | 0 | 5.6531 | 2.0585 | 0 | 0.55355 | 0.81115 | 0 | 0 | 0 | 2.1626 | 0 | 0.033679 | 0 | 0.14981 | 0 | -0.18799 | 0 | 0 | 0 | 0 | 0 | 0 | 0 | 0 | 1.2994 | 0.048074 | 3.8936e-05 | 0 | 0 | 0 | 0 | 0 | 0 | 0 | 0 | 0 | 0 | 0 | 0 | 0 | 0 | 0 | 0 | 0 | 0 | -25.0304 | 1.822 | 0 | 2.9075 | 2.9031 | 1.7627 | 20.9975 | 1.2254 | 3.0551 | 0.16064 | 0.017778 | 0 | 0.69964 | 0.18406 | 3.3194 | 18.8397 | 21.5727 | -25.8931 | 0 | 0.078052 | 0 | 1.6728 | 0.23806
2025_08_25 Hr 06 | 0 | 0 | 0 | 0 | 0 | 0 | 0 | 0 | 0 | 0 | 0 | 0.010184 | 2.61 | 0.10899 | 1.6077 | 1.6077 | 6.3185 | 0 | 0.0012136 | 0.004224 | 0.0069788 | 0.086901 | 0 | -0.68776 | 0 | 0 | 0 | 0 | 0.015357 | 0 | 0 | 5.6531 | 2.0585 | 0 | 0.55355 | 0.81115 | 0 | 0 | 0 | 2.6027 | 0 | 0.033679 | 0 | 0.14809 | 0 | -0.18581 | 0 | 0 | 0 | 0 | 0 | 0 | 0 | 0 | 1.6406 | 0.048074 | 3.8936e-05 | 0 | 0 | 0 | 0 | 0 | 0 | 0 | 0 | 0 | 0 | 0 | 0 | 0 | 0 | 0 | 0 | 0 | 0 | -23.1441 | 1.822 | 0 | 2.7803 | 2.7759 | 1.6713 | 20.7431 | 1.2254 | 3.0551 | 0.16064 | 0.017778 | 0 | 0.69964 | 0.18406 | 3.3194 | 21.4729 | 22.1448 | -24.0176 | 0 | 0.078052 | 0 | 1.6728 | 0.249
2025_08_25 Hr 07 | 0.045117 | 9.5761e-07 | 0 | 0.12636 | 0.12645 | 0.12645 | 0.12638 | 0.1264 | 0.12645 | 0 | 0 | 0.010184 | 2.22 | 0.13228 | 1.6077 | 1.6077 | 6.044 | 0 | 0.0012136 | 0.004224 | 0.0069788 | 0.086901 | 0 | 0 | 0 | 0 | 0 | 0 | 0.015357 | 0 | 0.45153 | 5.4669 | 2.0585 | 0 | 0.53217 | 0.81115 | 0 | 0 | 0 | 4.9046 | 0 | 0.033679 | 0 | 0.035112 | 0 | -0.26603 | 0 | 0 | 0 | 0 | 0 | 0 | 0 | 0 | 1.9891 | 0.048074 | 3.8936e-05 | 0 | 0 | 0 | 0 | 0 | 0 | 0 | 0 | 0 | 0 | 0 | 0 | 0 | 0 | 0 | 0 | 0 | 0 | -41.5837 | 1.822 | 0 | 2.8022 | 2.798 | 1.6713 | 21.387 | 1.2254 | 3.0551 | 0.16064 | 0.017778 | -0.045117 | 0.69964 | 0.18406 | 3.3194 | 6.559 | 22.1623 | -41.8949 | 0 | 0.078052 | 0 | 1.6728 | 0.26104
2025_08_25 Hr 08 | 0.40874 | 2.3937e-05 | 0 | 0.12636 | 0.12645 | 0.12645 | 0.12638 | 0.1264 | 0.12645 | 0 | 0 | 0.010184 | 1.11 | 0.07188 | 1.6077 | 1.6077 | 6.044 | 0 | 0.0012136 | 0.004224 | 0.0069788 | 0.086901 | 0 | 0 | 0 | 0 | 0 | 0 | 0.015357 | 0 | 0.3019 | 5.4669 | 2.0585 | 0 | 0.53217 | 0.81115 | 0 | 0 | 0 | 3.8768 | 0 | 0.033679 | 0 | 0.03816 | 0 | -0.28931 | 0 | 0 | 0 | 0 | 0 | 0 | 0 | 0 | 2.1923 | 0.048074 | 3.8936e-05 | 0 | 0 | 0 | 0 | 0 | 0 | 0 | 0 | 0 | 0 | 0 | 0 | 0 | 0 | 0 | 0 | 0 | 0 | -43.7346 | 1.822 | 0 | 2.8022 | 2.798 | 1.7758 | 21.387 | 1.2254 | 3.0551 | 0.16064 | 0.017778 | -0.40874 | 0.69964 | 0.18406 | 3.3194 | 2.505 | 21.6739 | -44.4326 | 0 | 0.078052 | 0 | 1.6728 | 0.27165
2025_08_25 Hr 09 | 0.68089 | 0.00010304 | 0 | 0.12636 | 0.12645 | 0.12645 | 0.12638 | 0.1264 | 0.12645 | 0 | 0 | 0.010184 | 0.75 | 0.045796 | 1.6077 | 1.6077 | 6.044 | 0.62216 | 0.0012136 | 0.004224 | 0.0069788 | 0.086901 | 0 | 0 | 0 | 0 | 0 | 0 | 0.015357 | 0 | 0.3019 | 5.4669 | 2.0585 | 0 | 0.53217 | 0.81115 | 0 | 0 | 0 | 1.1565 | 0 | 0.033679 | 0 | 0.035983 | 0 | -0.27268 | 0 | 0 | 0 | 0 | 0 | 0 | 0 | 0 | 1.9165 | 0.048074 | 3.8936e-05 | 0 | 0 | 0 | 0 | 0 | 0 | 0 | 0 | 0 | 0 | 0 | 0 | 0 | 0 | 0 | 0 | 0 | 0 | -36.2839 | 1.822 | 0 | 2.8022 | 2.798 | 1.6235 | 22.0091 | 1.2254 | 3.0551 | 0.16064 | 0.017778 | -0.68089 | 0.69964 | 0.18406 | 3.3194 | 7.0625 | 21.1343 | -37.2375 | 0 | 0.078052 | 0 | 1.6728 | 0.2741
2025_08_25 Hr 10 | 0.70276 | 0.00026265 | 0 | 0.12636 | 0.12645 | 0.12645 | 0.12638 | 0.1264 | 0.12645 | 0 | 0 | 0.010184 | 0.87 | 0.049369 | 1.6077 | 1.6077 | 6.044 | 0.62216 | 0.0012136 | 0.004224 | 0.0069788 | 0.086901 | 0 | 0 | 0 | 0 | 0 | 0 | 0.015357 | 0 | 0.3019 | 5.4669 | 2.0585 | 0 | 0.53217 | 0.81115 | 0 | 0 | 0 | 2.0639 | 0 | 0.033679 | 0 | 0.03344 | 0 | -0.25326 | 0 | 0 | 0 | 0 | 0 | 0 | 0 | 0 | 2.2577 | 0.048074 | 3.8936e-05 | 0 | 0 | 0 | 0 | 0 | 0 | 0 | 0 | 0 | 0 | 0 | 0 | 0 | 0 | 0 | 0 | 0 | 0 | -33.542 | 1.822 | 0 | 2.8022 | 2.798 | 0.55711 | 22.0091 | 1.2254 | 3.0551 | 0.16064 | 0.017778 | -0.70276 | 0.69964 | 0.18406 | 3.3194 | 10.1365 | 20.5614 | -34.498 | 0 | 0.078052 | 0 | 1.6728 | 0.2808
2025_08_25 Hr 11 | 0.80106 | 0.00045487 | 0 | 0.12636 | 0.12645 | 0.12645 | 0.12638 | 0.1264 | 0.12645 | 0 | 0 | 0.010184 | 0.93 | 0.056244 | 1.6077 | 1.6077 | 6.044 | 0.62216 | 0.0012136 | 0.004224 | 0.0069788 | 0.086901 | 0 | 0 | 0 | 0 | 0 | 0 | 0.015357 | 0 | 0.3019 | 5.4669 | 2.0585 | 0 | 0.53217 | 0.81115 | 0 | 0 | 0 | 2.148 | 0 | 0.033679 | 0 | 0.035638 | 0 | -0.27005 | 0 | 0 | 0 | 0 | 0 | 0 | 0 | 0 | 1.9891 | 0.048074 | 3.8936e-05 | 0 | 0 | 0 | 0 | 0 | 0 | 0 | 0 | 0 | 0 | 0 | 0 | 0 | 0 | 0 | 0 | 0 | 0 | -35.188 | 1.822 | 0 | 2.8022 | 2.798 | 0.20892 | 22.0091 | 1.2254 | 3.0551 | 0.16064 | 0.017778 | -0.80106 | 0.69964 | 0.18406 | 3.3194 | 8.0134 | 20.1154 | -36.2591 | 0 | 0.078052 | 0 | 1.6728 | 0.28615
2025_08_25 Hr 12 | 0.73102 | 0.0006241 | 0 | 0.12636 | 0.12645 | 0.12645 | 0.12638 | 0.1264 | 0.12645 | 0 | 0 | 0.010184 | 0.87 | 0.056591 | 1.6077 | 1.6077 | 6.044 | 0.62216 | 0.0012136 | 0.004224 | 0.0069788 | 0.086901 | 0 | 0 | 0 | 0 | 0 | 0 | 0.015357 | 0 | 0.3019 | 5.4669 | 2.0585 | 0 | 0.53217 | 0.81115 | 0 | 0 | 0 | 2.5107 | 0 | 0.033679 | 0 | 0.038331 | 0 | -0.29061 | 0 | 0 | 0 | 0 | 0 | 0 | 0 | 0 | 1.2994 | 0.048074 | 3.8936e-05 | 0 | 0 | 0 | 0 | 0 | 0 | 0 | 0 | 0 | 0 | 0 | 0 | 0 | 0 | 0 | 0 | 0 | 0 | -35.7053 | 1.822 | 0 | 2.8022 | 2.798 | 0.030467 | 22.0091 | 1.2254 | 3.0551 | 0.16064 | 0.017778 | -0.73102 | 0.69964 | 0.18406 | 3.3194 | 6.9131 | 19.1202 | -36.7269 | 0 | 0.078052 | 0 | 1.6728 | 0.2886
2025_08_25 Hr 13 | 0.7813 | 0.0007009 | 0 | 0.12636 | 0.12645 | 0.12645 | 0.12638 | 0.1264 | 0.12645 | 0 | 0 | 0.010184 | 0.78 | 0.049952 | 1.6077 | 1.6077 | 6.044 | 0.62216 | 0.0012136 | 0.004224 | 0.0069788 | 0.086901 | 0 | 0 | 0 | 0 | 0 | 0 | 0.015357 | 0 | 0.3019 | 5.4669 | 2.0585 | 0 | 0.53217 | 0.81115 | 0 | 0 | 0 | 2.1068 | 0 | 0.033679 | 0 | 0.037738 | 0 | -0.28608 | 0 | 0 | 0 | 0 | 0 | 0 | 0 | 0 | 1.9891 | 0.048074 | 3.8936e-05 | 0 | 0 | 0 | 0 | 0 | 0 | 0 | 0 | 0 | 0 | 0 | 0 | 0 | 0 | 0 | 0 | 0 | 0 | -35.4864 | 1.822 | 0 | 2.8022 | 2.798 | 0.060934 | 22.0091 | 1.2254 | 3.0551 | 0.16064 | 0.017778 | -0.7813 | 0.69964 | 0.18406 | 3.3194 | 7.3614 | 19.7993 | -36.5537 | 0 | 0.078052 | 0 | 1.6728 | 0.29385
2025_08_25 Hr 14 | 0.7093 | 0.00068092 | 0 | 0.12636 | 0.12645 | 0.12645 | 0.12638 | 0.1264 | 0.12645 | 0 | 0 | 0.010184 | 0.84 | 0.049845 | 1.6077 | 1.6077 | 6.044 | 0.62216 | 0.0012136 | 0.004224 | 0.0069788 | 0.086901 | 0 | 0 | 0 | 0 | 0 | 0 | 0.015357 | 0 | 0.3019 | 5.4669 | 2.0585 | 0 | 0.53217 | 0.81115 | 0 | 0 | 0 | 1.979 | 0 | 0.033679 | 0 | 0.034968 | 0 | -0.26493 | 0 | 0 | 0 | 0 | 0 | 0 | 0 | 0 | 2.1923 | 0.048074 | 3.8936e-05 | 0 | 0 | 0 | 0 | 0 | 0 | 0 | 0 | 0 | 0 | 0 | 0 | 0 | 0 | 0 | 0 | 0 | 0 | -30.3955 | 1.822 | 0 | 2.8022 | 2.798 | 0.091402 | 22.0091 | 1.2254 | 3.0551 | 0.16064 | 0.017778 | -0.7093 | 0.69964 | 0.18406 | 3.3194 | 12.6409 | 20.0224 | -31.3697 | 0 | 0.078052 | 0 | 1.6728 | 0.2954
2025_08_25 Hr 15 | 0.71068 | 0.00065701 | 0 | 0.12636 | 0.12645 | 0.12645 | 0.12638 | 0.1264 | 0.12645 | 0 | 0 | 0.010184 | 0.99 | 0.060226 | 1.6077 | 1.6077 | 6.044 | 0.62216 | 0.0012136 | 0.004224 | 0.0069788 | 0.086901 | 0 | 0 | 0 | 0 | 0 | 0 | 0.015357 | 0 | 0.3019 | 5.4669 | 2.0585 | 0 | 0.53217 | 0.81115 | 0 | 0 | 0 | 1.7956 | 0 | 0.033679 | 0 | 0.035849 | 0 | -0.27165 | 0 | 0 | 0 | 0 | 0 | 0 | 0 | 0 | 1.8511 | 0.048074 | 3.8936e-05 | 0 | 0 | 0 | 0 | 0 | 0 | 0 | 0 | 0 | 0 | 0 | 0 | 0 | 0 | 0 | 0 | 0 | 0 | -29.395 | 1.822 | 0 | 2.8022 | 2.798 | 0.17845 | 22.0091 | 1.2254 | 3.0551 | 0.16064 | 0.017778 | -0.71068 | 0.69964 | 0.18406 | 3.3194 | 13.3606 | 19.9332 | -30.3773 | 0 | 0.078052 | 0 | 1.6728 | 0.29854
2025_08_25 Hr 16 | 0.79604 | 0.00065474 | 0 | 0.12636 | 0.12645 | 0.12645 | 0.12638 | 0.1264 | 0.12645 | 0 | 0 | 0.010184 | 1.11 | 0.067192 | 1.6077 | 1.6077 | 6.044 | 0.62216 | 0.0012136 | 0.004224 | 0.0069788 | 0.086901 | 0 | 0 | 0 | 0 | 0 | 0 | 0.015357 | 0 | 0.3019 | 5.4669 | 2.0585 | 0 | 0.53217 | 0.81115 | 0 | 0 | 0 | 1.8318 | 0 | 0.033679 | 0 | 0.035672 | 0 | -0.2703 | 0 | 0 | 0 | 0 | 0 | 0 | 0 | 0 | 1.9891 | 0.048074 | 3.8936e-05 | 0 | 0 | 0 | 0 | 0 | 0 | 0 | 0 | 0 | 0 | 0 | 0 | 0 | 0 | 0 | 0 | 0 | 0 | -26.39 | 1.822 | 0 | 2.8022 | 2.798 | 0.33079 | 22.0091 | 1.2254 | 3.0551 | 0.16064 | 0.017778 | -0.79604 | 0.69964 | 0.18406 | 3.3194 | 16.8194 | 20.4349 | -27.4563 | 0 | 0.078052 | 0 | 1.6728 | 0.29764
2025_08_25 Hr 17 | 0.7688 | 0.00043155 | 0 | 0.12636 | 0.12645 | 0.12645 | 0.12638 | 0.1264 | 0.12645 | 0 | 0 | 0.010184 | 1.2 | 0.089506 | 1.6077 | 1.6077 | 6.044 | 0.62216 | 0.0012136 | 0.004224 | 0.0069788 | 0.086901 | 0 | 0 | 0 | 0 | 0 | 0 | 0.015357 | 0 | 0.3019 | 5.4669 | 2.0585 | 0 | 0.53217 | 0.81115 | 0 | 0 | 0 | 2.64 | 0 | 0.033679 | 0 | 0.043954 | 0 | -0.33355 | 0 | 0 | 0 | 0 | 0 | 0 | 0 | 0 | 2.2577 | 0.048074 | 3.8936e-05 | 0 | 0 | 0 | 0 | 0 | 0 | 0 | 0 | 0 | 0 | 0 | 0 | 0 | 0 | 0 | 0 | 0 | 0 | -33.4157 | 1.822 | 0 | 2.8022 | 2.798 | 0.40478 | 22.0091 | 1.2254 | 3.0551 | 0.16064 | 0.017778 | -0.7688 | 0.69964 | 0.18406 | 3.3194 | 10.998 | 20.8669 | -34.518 | 0 | 0.078052 | 0 | 1.6728 | 0.30221
2025_08_25 Hr 18 | 0.75042 | 0.00024171 | 0 | 0.12636 | 0.12645 | 0.12645 | 0.12638 | 0.1264 | 0.12645 | 0 | 0 | 0.010184 | 1.26 | 0.09244 | 1.6077 | 1.6077 | 6.044 | 0.62216 | 0.0012136 | 0.004224 | 0.0069788 | 0.086901 | 0 | 0 | 0 | 0 | 0 | 0 | 0.015357 | 0 | 0.3019 | 5.4669 | 2.0585 | 0 | 0.53217 | 0.81115 | 0 | 0 | 0 | 1.8998 | 0 | 0.033679 | 0 | 0.043233 | 0 | -0.32804 | 0 | 0 | 0 | 0 | 0 | 0 | 0 | 0 | 2.5335 | 0.048074 | 3.8936e-05 | 0 | 0 | 0 | 0 | 0 | 0 | 0 | 0 | 0 | 0 | 0 | 0 | 0 | 0 | 0 | 0 | 0 | 0 | -31.1806 | 1.822 | 0 | 2.8022 | 2.798 | 0.81391 | 22.0091 | 1.2254 | 3.0551 | 0.16064 | 0.017778 | -0.75042 | 0.69964 | 0.18406 | 3.3194 | 13.2451 | 21.5952 | -32.2591 | 0 | 0.078052 | 0 | 1.6728 | 0.30122
2025_08_25 Hr 19 | 0.24934 | 0.00019036 | 0 | 0.12636 | 0.12645 | 0.12645 | 0.12638 | 0.1264 | 0.12645 | 0 | 0 | 0.010184 | 1.92 | 0.13783 | 1.6077 | 1.6077 | 6.044 | 0.62216 | 0.0012136 | 0.004224 | 0.0069788 | 0.086901 | 0 | 0 | 0 | 0 | 0 | 0 | 0.015357 | 0 | 0.3019 | 5.4669 | 2.0585 | 0 | 0.53217 | 0.81115 | 0 | 0 | 0 | 1.3198 | 0 | 0.033679 | 0 | 0.042302 | 0 | -0.32094 | 0 | 0 | 0 | 0 | 0 | 0 | 0 | 0 | 1.9891 | 0.048074 | 3.8936e-05 | 0 | 0 | 0 | 0 | 0 | 0 | 0 | 0 | 0 | 0 | 0 | 0 | 0 | 0 | 0 | 0 | 0 | 0 | -31.6713 | 1.822 | 0 | 2.8022 | 2.798 | 0.87484 | 22.0091 | 1.2254 | 3.0551 | 0.16064 | 0.017778 | -0.24934 | 0.69964 | 0.18406 | 3.3194 | 12.402 | 21.3146 | -32.2416 | 0 | 0.078052 | 0 | 1.6728 | 0.29988
2025_08_25 Hr 20 | 0.02274 | 0.00023133 | 0 | 0.12636 | 0.12645 | 0.12645 | 0.12638 | 0.1264 | 0.12645 | 0 | 0 | 0.010184 | 1.92 | 0.15353 | 1.6077 | 1.6077 | 6.044 | 0.62216 | 0.0012136 | 0.004224 | 0.0069788 | 0.086901 | 0 | 0 | 0 | 0 | 0 | 0 | 0.015357 | 0 | 0.3019 | 5.4669 | 2.0585 | 0 | 0.53217 | 0.81115 | 0 | 0 | 0 | 1.7795 | 0 | 0.033679 | 0 | 0.047122 | 0 | -0.35774 | 0 | 0 | 0 | 0 | 0 | 0 | 0 | 0 | 1.372 | 0.048074 | 3.8936e-05 | 0 | 0 | 0 | 0 | 0 | 0 | 0 | 0 | 0 | 0 | 0 | 0 | 0 | 0 | 0 | 0 | 0 | 0 | -36.8755 | 1.822 | 0 | 2.8022 | 2.798 | 0.7051 | 22.0091 | 1.2254 | 3.0551 | 0.16064 | 0.017778 | -0.02274 | 0.69964 | 0.18406 | 3.3194 | 6.8448 | 20.3122 | -37.2559 | 0 | 0.078052 | 0 | 1.6728 | 0.29507
2025_08_25 Hr 21 | 0 | 5.5191e-05 | 0 | 0.12636 | 0.12645 | 0.12645 | 0.12638 | 0.1264 | 0.12645 | 0 | 0 | 0.010184 | 1.77 | 0.14136 | 1.6077 | 1.6077 | 6.044 | 0.62216 | 0.0012136 | 0.004224 | 0.0069788 | 0.086901 | 0 | 0 | 0 | 0 | 0 | 0 | 0.015357 | 0 | 0.3019 | 5.4669 | 2.0585 | 0 | 0.53217 | 0.81115 | 0 | 0 | 0 | 2.4828 | 0 | 0.033679 | 0 | 0.047062 | 0 | -0.35728 | 0 | 0 | 0 | 0 | 0 | 0 | 0 | 0 | 1.4374 | 0.048074 | 3.8936e-05 | 0 | 0 | 0 | 0 | 0 | 0 | 0 | 0 | 0 | 0 | 0 | 0 | 0 | 0 | 0 | 0 | 0 | 0 | -41.7079 | 1.822 | 0 | 2.8022 | 2.798 | 0.49618 | 22.0091 | 1.2254 | 3.0551 | 0.16064 | 0.017778 | 0 | 0.69964 | 0.18406 | 3.3194 | 2.4056 | 19.9789 | -42.0652 | 0 | 0.078052 | 0 | 1.6728 | 0.2905
2025_08_25 Hr 22 | 0 | 8.7138e-06 | 0 | 0.12636 | 0.12645 | 0.12645 | 0.12638 | 0.1264 | 0.12645 | 0 | 0 | 0.010184 | 1.8 | 0.13942 | 1.6077 | 1.6077 | 6.044 | 0.62216 | 0.0012136 | 0.004224 | 0.0069788 | 0.086901 | 0 | 0 | 0 | 0 | 0 | 0 | 0.015357 | 0 | 0.3019 | 5.4669 | 2.0585 | 0 | 0.53217 | 0.81115 | 0 | 0 | 0 | 4.7251 | 0 | 0.033679 | 0 | 0.045644 | 0 | -0.34645 | 0 | 0 | 0 | 0 | 0 | 0 | 0 | 0 | 1.1615 | 0.048074 | 3.8936e-05 | 0 | 0 | 0 | 0 | 0 | 0 | 0 | 0 | 0 | 0 | 0 | 0 | 0 | 0 | 0 | 0 | 0 | 0 | -41.9515 | 1.822 | 0 | 2.8022 | 2.798 | 0.36125 | 22.0091 | 1.2254 | 3.0551 | 0.16064 | 0.017778 | 0 | 0.69964 | 0.18406 | 3.3194 | 4.0203 | 19.584 | -42.2979 | 0 | 0.078052 | 0 | 1.6728 | 0.27835
2025_08_25 Hr 23 | 0 | 0 | 0 | 0.12636 | 0.12645 | 0.12645 | 0.12638 | 0.1264 | 0.12645 | 0 | 0 | 0.010184 | 2.04 | 0.15483 | 1.6077 | 1.6077 | 6.3122 | 0.52919 | 0.0012136 | 0.004224 | 0.0069788 | 0.086901 | 0 | 0.22667 | 0 | 0 | 0 | 0 | 0.015357 | 0 | 0.3019 | 5.649 | 2.0585 | 0 | 0.55307 | 0.81115 | 0 | 0 | 0 | 3.9554 | 0 | 0.033679 | 0 | 0.044724 | 0 | -0.33943 | 0 | 0 | 0 | 0 | 0 | 0 | 0 | 0 | 1.1615 | 0.048074 | 3.8936e-05 | 0 | 0 | 0 | 0 | 0 | 0 | 0 | 0 | 0 | 0 | 0 | 0 | 0 | 0 | 0 | 0 | 0 | 0 | -41.3757 | 1.822 | 0 | 2.9075 | 2.9031 | 0.69204 | 22.5767 | 1.2254 | 3.0551 | 0.16064 | 0.017778 | 0 | 0.69964 | 0.18406 | 3.3194 | 5.2201 | 20.1763 | -41.4884 | 0 | 0.078052 | 0 | 1.6728 | 0.26361
2025_08_25 Hr 24 | 0 | 0 | 0 | 0.12636 | 0.12645 | 0.12645 | 0.12638 | 0.1264 | 0.12645 | 0 | 0 | 0.010184 | 2.04 | 0.14775 | 1.6077 | 1.6077 | 6.3185 | 0.52919 | 0.0012136 | 0.004224 | 0.0069788 | 0.086901 | 0 | 0.13369 | 0 | 0 | 0 | 0 | 0.015357 | 0 | 0.3019 | 5.6531 | 2.0585 | 0 | 0.55355 | 0.81115 | 0 | 0 | 0 | 3.105 | 0 | 0.033679 | 0 | 0.19581 | 0 | -0.32381 | 0 | 0 | 0 | 0 | 0 | 0 | 0 | 0 | 1.1615 | 0.048074 | 3.8936e-05 | 0 | 0 | 0 | 0 | 0 | 0 | 0 | 0 | 0 | 0 | 0 | 0 | 0 | 0 | 0 | 0 | 0 | 0 | -39.4211 | 1.822 | 0 | 2.9075 | 2.9031 | 0.87484 | 22.5871 | 1.2254 | 3.0551 | 0.16064 | 0.017778 | 0 | 0.69964 | 0.18406 | 3.3194 | 6.4223 | 20.3414 | -39.6112 | 0 | 0.078052 | 0 | 1.6728 | 0.25245
2025_08_26 Hr 01 | 0 | 0 | 0 | 0.13523 | 0.13532 | 0.13532 | 0.13525 | 0.13527 | 0.13532 | 0 | 0 | 0.010184 | 2.16 | 0.14404 | 1.6077 | 1.6077 | 6.7616 | 0 | 0.0012136 | 0.004224 | 0.0069788 | 0.086901 | 0 | -0.020062 | 0 | 0 | 0 | 0 | 0.015357 | 4.8795 | 0.32274 | 6.0498 | 2.0585 | 0 | 0.55355 | 0.81115 | 0 | 0 | 0 | 3.288 | 0 | 0.033679 | 0 | 0.19291 | 0 | -0.29798 | 0 | 0 | 0 | 0 | 0 | 0 | 0 | 0 | 1.4374 | 0.048074 | 3.8936e-05 | 0 | 0 | 0 | 0 | 0 | 0 | 0 | 0 | 0 | 0 | 0 | 0 | 0 | 0 | 0 | 0 | 0 | 0 | -39.0916 | 1.822 | 0 | 3.1116 | 3.1069 | 0.64852 | 23.9509 | 1.2254 | 3.0551 | 0.16064 | 0.017778 | 0 | 0.69964 | 0.18406 | 3.3194 | 8.326 | 20.4968 | -39.4096 | 0 | 0.078052 | 0 | 1.6728 | 0.24201
2025_08_26 Hr 02 | 0 | 0 | 0 | 0.13523 | 0.13532 | 0.13532 | 0.13525 | 0.13527 | 0.13532 | 0 | 0 | 0.010184 | 2.22 | 0.15076 | 1.6077 | 1.6077 | 6.7616 | 0 | 0.0012136 | 0.004224 | 0.0069788 | 0.086901 | 0 | 0.012792 | 0 | 0 | 0 | 0 | 0.015357 | 0.60972 | 0.32274 | 6.0498 | 2.0585 | 0 | 0.55355 | 0.81115 | 0 | 0 | 0 | 4.2336 | 0 | 0.033679 | 0 | 0.19646 | 0 | -0.3035 | 0 | 0 | 0 | 0 | 0 | 0 | 0 | 0 | 1.2994 | 0.048074 | 3.8936e-05 | 0 | 0 | 0 | 0 | 0 | 0 | 0 | 0 | 0 | 0 | 0 | 0 | 0 | 0 | 0 | 0 | 0 | 0 | -42.3323 | 1.822 | 0 | 3.1116 | 3.1069 | 0.49618 | 23.9894 | 1.2254 | 3.0551 | 0.16064 | 0.017778 | 0 | 0.69964 | 0.18406 | 3.3194 | 5.87 | 20.2699 | -42.623 | 0 | 0.078052 | 0 | 1.6728 | 0.23871
2025_08_26 Hr 03 | 0 | 0 | 0 | 0.13523 | 0.13532 | 0.13532 | 0.13525 | 0.13527 | 0.13532 | 0 | 0 | 0.010184 | 2.19 | 0.14821 | 1.6077 | 1.6077 | 6.7616 | 0 | 0.0012136 | 0.004224 | 0.0069788 | 0.086901 | 0 | 0.0064382 | 0 | 0 | 0 | 0 | 0.015357 | 0.85087 | 0.32274 | 6.0498 | 2.0585 | 0 | 0.55355 | 0.81115 | 0 | 0 | 0 | 4.4677 | 0 | 0.033679 | 0 | 0.20054 | 0 | -0.30243 | 0 | 0 | 0 | 0 | 0 | 0 | 0 | 0 | 1.2994 | 0.048074 | 3.8936e-05 | 0 | 0 | 0 | 0 | 0 | 0 | 0 | 0 | 0 | 0 | 0 | 0 | 0 | 0 | 0 | 0 | 0 | 0 | -45.8058 | 1.822 | 0 | 3.1116 | 3.1069 | 0.57017 | 24.2306 | 1.2254 | 3.0551 | 0.16064 | 0.017778 | 0 | 0.69964 | 0.18406 | 3.3194 | 2.904 | 20.3075 | -46.1018 | 0 | 0.078052 | 0 | 1.6728 | 0.23486
2025_08_26 Hr 04 | 0 | 0 | 0 | 0.13523 | 0.13532 | 0.13532 | 0.13525 | 0.13527 | 0.13532 | 0 | 0 | 0.010184 | 2.19 | 0.15218 | 1.6077 | 1.6077 | 6.7616 | 0 | 0.0012136 | 0.004224 | 0.0069788 | 0.086901 | 0 | 0.055105 | 0 | 0 | 0 | 0 | 0.015357 | 1.0919 | 0.32274 | 6.0498 | 2.0585 | 0 | 0.55355 | 0.81115 | 0 | 0 | 0 | 5.1509 | 0 | 0.033679 | 0 | 0.20103 | 0 | -0.31061 | 0 | 0 | 0 | 0 | 0 | 0 | 0 | 0 | 1.0962 | 0.048074 | 3.8936e-05 | 0 | 0 | 0 | 0 | 0 | 0 | 0 | 0 | 0 | 0 | 0 | 0 | 0 | 0 | 0 | 0 | 0 | 0 | -49.586 | 1.822 | 0 | 3.1116 | 3.1069 | 0.7965 | 24.4716 | 1.2254 | 3.0551 | 0.16064 | 0.017778 | 0 | 0.69964 | 0.18406 | 3.3194 | 0.11589 | 20.3349 | -49.8415 | 0 | 0.078052 | 0 | 1.6728 | 0.23518
2025_08_26 Hr 05 | 0 | 0 | 0 | 0.13523 | 0.13532 | 0.13532 | 0.13525 | 0.13527 | 0.13532 | 0 | 0 | 0.010184 | 2.19 | 0.17084 | 1.6077 | 1.6077 | 6.7616 | 0 | 0.0012136 | 0.004224 | 0.0069788 | 0.086901 | 0 | 0.28333 | 0 | 0 | 0 | 0 | 0.015357 | 1.2722 | 0.32274 | 6.0498 | 2.0585 | 0 | 0.55355 | 0.81115 | 0 | 0 | 0 | 5.3596 | 0 | 0.033679 | 0 | 0.22568 | 0 | -0.34895 | 0 | 0 | 0 | 0 | 0 | 0 | 0 | 0 | 1.0236 | 0.048074 | 3.8936e-05 | 0 | 0 | 0 | 0 | 0 | 0 | 0 | 0 | 0 | 0 | 0 | 0 | 0 | 0 | 0 | 0 | 0 | 0 | -57.4855 | 1.822 | 0 | 3.1116 | 3.1069 | 1.2317 | 24.6519 | 1.2254 | 3.0551 | 0.16064 | 0.017778 | 0 | 0.69964 | 0.18406 | 3.3194 | -6.8227 | 20.7169 | -57.5511 | 0 | 0.078052 | 0 | 1.6728 | 0.23584
2025_08_26 Hr 06 | 0 | 0 | 0 | 0.13523 | 0.13532 | 0.13532 | 0.13525 | 0.13527 | 0.13532 | 0 | 0 | 0.010184 | 2.25 | 0.20002 | 1.6077 | 1.6077 | 6.7616 | 0 | 0.0012136 | 0.004224 | 0.0069788 | 0.086901 | 0 | 0.57498 | 0 | 0 | 0 | 0 | 0.015357 | 1.2821 | 0.32274 | 6.0498 | 2.0585 | 0 | 0.55355 | 0.81115 | 0 | 0 | 0 | 6.1537 | 0 | 0.033679 | 0 | 0.25717 | 0 | -0.39795 | 0 | 0 | 0 | 0 | 0 | 0 | 0 | 0 | 1.0236 | 0.048074 | 3.8936e-05 | 0 | 0 | 0 | 0 | 0 | 0 | 0 | 0 | 0 | 0 | 0 | 0 | 0 | 0 | 0 | 0 | 0 | 0 | -63.8383 | 1.822 | 0 | 3.1116 | 3.1069 | 1.6539 | 24.6619 | 1.2254 | 3.0551 | 0.16064 | 0.017778 | 0 | 0.69964 | 0.18406 | 3.3194 | -11.608 | 21.2378 | -63.6613 | 0 | 0.078052 | 0 | 1.6728 | 0.2454
2025_08_26 Hr 07 | 0.067784 | 1.4478e-06 | 0 | 0.13523 | 0.13532 | 0.13532 | 0.13525 | 0.13527 | 0.13532 | 0 | 0 | 0.010184 | 2.34 | 0.2108 | 1.6077 | 1.6077 | 6.4678 | 0 | 0.0012136 | 0.004224 | 0.0069788 | 0.086901 | 0 | 0 | 0 | 0 | 0 | 0 | 0.015357 | 1.2821 | 0.32274 | 5.8507 | 2.0585 | 0 | 0.53217 | 0.81115 | 0 | 0 | 0 | 9.2496 | 0 | 0.033679 | 0 | 0.068675 | 0 | -0.40329 | 0 | 0 | 0 | 0 | 0 | 0 | 0 | 0 | 1.4374 | 0.048074 | 3.8936e-05 | 0 | 0 | 0 | 0 | 0 | 0 | 0 | 0 | 0 | 0 | 0 | 0 | 0 | 0 | 0 | 0 | 0 | 0 | -69.5721 | 1.822 | 0 | 2.9989 | 2.9944 | 1.9847 | 23.9438 | 1.2254 | 3.0551 | 0.16064 | 0.017778 | -0.067784 | 0.69964 | 0.18406 | 3.3194 | -14.7072 | 22.1425 | -70.0431 | 0 | 0.078052 | 0 | 1.6728 | 0.25838
2025_08_26 Hr 08 | 0.6078 | 3.6691e-05 | 0 | 0.13523 | 0.13532 | 0.13532 | 0.13525 | 0.13527 | 0.13532 | 0 | 0 | 0.010184 | 1.56 | 0.14246 | 1.6077 | 1.6077 | 6.4678 | 0 | 0.0012136 | 0.004224 | 0.0069788 | 0.086901 | 0 | 0 | 0 | 0 | 0 | 0 | 0.015357 | 1.2821 | 0.32274 | 5.8507 | 2.0585 | 0 | 0.53217 | 0.81115 | 0 | 0 | 0 | 5.8225 | 0 | 0.033679 | 0 | 0 | 0 | -0.40884 | 0 | 0 | 0 | 0 | 0 | 0 | 0 | 0 | 1.8511 | 0.048074 | 3.8936e-05 | 0 | 0 | 0 | 0 | 0 | 0 | 0 | 0 | 0 | 0 | 0 | 0 | 0 | 0 | 0 | 0 | 0 | 0 | -65.088 | 1.822 | 0 | 2.9989 | 2.9944 | 2.5592 | 23.9438 | 1.2254 | 3.0551 | 0.16064 | 0.017778 | -0.6078 | 0.69964 | 0.18406 | 3.3194 | -13.5068 | 22.8315 | -66.1046 | 0 | 0.078052 | 0 | 1.6728 | 0.26729
2025_08_26 Hr 09 | 0.8129 | 0.00013723 | 0 | 0.13523 | 0.13532 | 0.13532 | 0.13525 | 0.13527 | 0.13532 | 0 | 0 | 0.010184 | 1.2 | 0.11385 | 1.6077 | 1.6077 | 6.4678 | 0.66579 | 0.0012136 | 0.004224 | 0.0069788 | 0.086901 | 0 | 0 | 0 | 0 | 0 | 0 | 0.015357 | 1.2821 | 0.32274 | 5.8507 | 2.0585 | 0 | 0.53217 | 0.81115 | 0 | 0 | 0 | 3.0109 | 0 | 0.033679 | 0 | 0 | 0 | -0.42483 | 0 | 0 | 0 | 0 | 0 | 0 | 0 | 0 | 1.6406 | 0.048074 | 3.8936e-05 | 0 | 0 | 0 | 0 | 0 | 0 | 0 | 0 | 0 | 0 | 0 | 0 | 0 | 0 | 0 | 0 | 0 | 0 | -63.3102 | 1.822 | 0 | 2.9989 | 2.9944 | 2.3764 | 24.6096 | 1.2254 | 3.0551 | 0.16064 | 0.017778 | -0.8129 | 0.69964 | 0.18406 | 3.3194 | -14.6679 | 22.2596 | -64.548 | 0 | 0.078052 | 0 | 1.6728 | 0.27213
2025_08_26 Hr 10 | 0.78071 | 0.00029038 | 0 | 0.13523 | 0.13532 | 0.13532 | 0.13525 | 0.13527 | 0.13532 | 0 | 0 | 0.010184 | 1.68 | 0.17247 | 1.6077 | 1.6077 | 6.4678 | 0.66579 | 0.0012136 | 0.004224 | 0.0069788 | 0.086901 | 0 | 0 | 0 | 0 | 0 | 0 | 0.015357 | 1.2821 | 0.32274 | 5.8507 | 2.0585 | 0 | 0.53217 | 0.81115 | 0 | 0 | 0 | 6.2344 | 0 | 0.033679 | 0 | 0 | 0 | -0.45986 | 0 | 0 | 0 | 0 | 0 | 0 | 0 | 0 | 1.9165 | 0.048074 | 3.8936e-05 | 0 | 0 | 0 | 0 | 0 | 0 | 0 | 0 | 0 | 0 | 0 | 0 | 0 | 0 | 0 | 0 | 0 | 0 | -72.6457 | 1.822 | 0 | 2.9989 | 2.9944 | 1.593 | 24.6096 | 1.2254 | 3.0551 | 0.16064 | 0.017778 | -0.78071 | 0.69964 | 0.18406 | 3.3194 | -20.7774 | 22.2649 | -73.8863 | 0 | 0.078052 | 0 | 1.6728 | 0.27851
2025_08_26 Hr 11 | 0.82205 | 0.00054598 | 0 | 0.13523 | 0.13532 | 0.13532 | 0.13525 | 0.13527 | 0.13532 | 0 | 0 | 0.010184 | 1.59 | 0.16933 | 1.6077 | 1.6077 | 6.4678 | 0.66579 | 0.0012136 | 0.004224 | 0.0069788 | 0.086901 | 0 | 0 | 0 | 0 | 0 | 0 | 0.015357 | 1.2821 | 0.32274 | 5.8507 | 2.0585 | 0 | 0.53217 | 0.81115 | 0 | 0 | 0 | 6.1103 | 0 | 0.033679 | 0 | 0 | 0 | -0.47713 | 0 | 0 | 0 | 0 | 0 | 0 | 0 | 0 | 1.9165 | 0.048074 | 3.8936e-05 | 0 | 0 | 0 | 0 | 0 | 0 | 0 | 0 | 0 | 0 | 0 | 0 | 0 | 0 | 0 | 0 | 0 | 0 | -69.8383 | 1.822 | 0 | 2.9989 | 2.9944 | 1.8672 | 24.6096 | 1.2254 | 3.0551 | 0.16064 | 0.017778 | -0.82205 | 0.69964 | 0.18406 | 3.3194 | -17.9276 | 22.49 | -71.1375 | 0 | 0.078052 | 0 | 1.6728 | 0.28092
2025_08_26 Hr 12 | 0.78609 | 0.0010568 | 0 | 0.13523 | 0.13532 | 0.13532 | 0.13525 | 0.13527 | 0.13532 | 0 | 0 | 0.010184 | 1.89 | 0.19239 | 1.6077 | 1.6077 | 6.4678 | 0.66579 | 0.0012136 | 0.004224 | 0.0069788 | 0.086901 | 0 | 0 | 0 | 0 | 0 | 0 | 0.015357 | 1.2821 | 0.32274 | 5.8507 | 2.0585 | 0 | 0.53217 | 0.81115 | 0 | 0 | 0 | 5.1559 | 0 | 0.033679 | 0 | 0 | 0 | -0.45597 | 0 | 0 | 0 | 0 | 0 | 0 | 0 | 0 | 1.7132 | 0.048074 | 3.8936e-05 | 0 | 0 | 0 | 0 | 0 | 0 | 0 | 0 | 0 | 0 | 0 | 0 | 0 | 0 | 0 | 0 | 0 | 0 | -62.6107 | 1.822 | 0 | 2.9989 | 2.9944 | 2.1066 | 24.6096 | 1.2254 | 3.0551 | 0.16064 | 0.017778 | -0.78609 | 0.69964 | 0.18406 | 3.3194 | -11.2717 | 22.8156 | -63.8528 | 0 | 0.078052 | 0 | 1.6728 | 0.28279
2025_08_26 Hr 13 | 0.7813 | 0.00092999 | 0 | 0.13523 | 0.13532 | 0.13532 | 0.13525 | 0.13527 | 0.13532 | 0 | 0 | 0.010184 | 2.19 | 0.22155 | 1.6077 | 1.6077 | 6.4678 | 0.66579 | 0.0012136 | 0.004224 | 0.0069788 | 0.086901 | 0 | 0 | 0 | 0 | 0 | 0 | 0.015357 | 1.2821 | 0.32274 | 5.8507 | 2.0585 | 0 | 0.53217 | 0.81115 | 0 | 0 | 0 | 2.7977 | 0 | 0.033679 | 0 | 0 | 0 | -0.45314 | 0 | 0 | 0 | 0 | 0 | 0 | 0 | 0 | 2.1923 | 0.048074 | 3.8936e-05 | 0 | 0 | 0 | 0 | 0 | 0 | 0 | 0 | 0 | 0 | 0 | 0 | 0 | 0 | 0 | 0 | 0 | 0 | -61.7276 | 1.822 | 0 | 2.9989 | 2.9944 | 2.2415 | 24.6096 | 1.2254 | 3.0551 | 0.16064 | 0.017778 | -0.7813 | 0.69964 | 0.18406 | 3.3194 | -11.793 | 23.7618 | -62.962 | 0 | 0.078052 | 0 | 1.6728 | 0.29071
2025_08_26 Hr 14 | 0.73865 | 0.00049534 | 0 | 0.13523 | 0.13532 | 0.13532 | 0.13525 | 0.13527 | 0.13532 | 0 | 0 | 0.010184 | 2.28 | 0.23192 | 1.6077 | 1.6077 | 6.4678 | 0.66579 | 0.0012136 | 0.004224 | 0.0069788 | 0.086901 | 0 | 0 | 0 | 0 | 0 | 0 | 0.015357 | 1.2821 | 0.32274 | 5.8507 | 2.0585 | 0 | 0.53217 | 0.81115 | 0 | 0 | 0 | 2.7165 | 0 | 0.033679 | 0 | 0 | 0 | -0.45564 | 0 | 0 | 0 | 0 | 0 | 0 | 0 | 0 | 2.2577 | 0.048074 | 3.8936e-05 | 0 | 0 | 0 | 0 | 0 | 0 | 0 | 0 | 0 | 0 | 0 | 0 | 0 | 0 | 0 | 0 | 0 | 0 | -53.7923 | 1.822 | 0 | 2.9989 | 2.9944 | 2.0326 | 24.6096 | 1.2254 | 3.0551 | 0.16064 | 0.017778 | -0.73865 | 0.69964 | 0.18406 | 3.3194 | -3.9828 | 23.6777 | -54.9866 | 0 | 0.078052 | 0 | 1.6728 | 0.2929
2025_08_26 Hr 15 | 0.73567 | 0.00088098 | 0 | 0.13523 | 0.13532 | 0.13532 | 0.13525 | 0.13527 | 0.13532 | 0 | 0 | 0.010184 | 2.37 | 0.31006 | 1.6077 | 1.6077 | 6.4678 | 0.66579 | 0.0012136 | 0.004224 | 0.0069788 | 0.086901 | 0 | 0 | 0 | 0 | 0 | 0 | 0.015357 | 1.2821 | 0.32274 | 5.8507 | 2.0585 | 0 | 0.53217 | 0.81115 | 0 | 0 | 0 | 2.1175 | 0 | 0.033679 | 0 | 0 | 0 | -0.58662 | 0 | 0 | 0 | 0 | 0 | 0 | 0 | 0 | 2.7368 | 0.048074 | 3.8936e-05 | 0 | 0 | 0 | 0 | 0 | 0 | 0 | 0 | 0 | 0 | 0 | 0 | 0 | 0 | 0 | 0 | 0 | 0 | -64.9233 | 1.822 | 0 | 2.9989 | 2.9944 | 1.8498 | 24.6096 | 1.2254 | 3.0551 | 0.16064 | 0.017778 | -0.73567 | 0.69964 | 0.18406 | 3.3194 | -15.3733 | 24.1452 | -66.2456 | 0 | 0.078052 | 0 | 1.6728 | 0.29852
2025_08_26 Hr 16 | 0.79604 | 0.0016496 | 0 | 0.13523 | 0.13532 | 0.13532 | 0.13525 | 0.13527 | 0.13532 | 0 | 0 | 0.010184 | 2.34 | 0.34559 | 1.6077 | 1.6077 | 6.4678 | 0.66579 | 0.0012136 | 0.004224 | 0.0069788 | 0.086901 | 0 | 0 | 0 | 0 | 0 | 0 | 0.015357 | 1.2821 | 0.32274 | 5.8507 | 2.0585 | 0 | 0.53217 | 0.81115 | 0 | 0 | 0 | 2.1303 | -0.031452 | 0.033679 | 0 | 0 | 0 | -0.6625 | 0 | 0 | 0 | 0 | 0 | 0 | 0 | 0 | 3.2159 | 0.048074 | 3.8936e-05 | 0 | 0 | 0 | 0 | 0 | 0 | 0 | 0 | 0 | 0 | 0 | 0 | 0 | 0 | 0 | 0 | 0 | 0 | -64.9503 | 1.822 | 0 | 2.9989 | 2.9944 | 1.593 | 24.6096 | 1.2254 | 3.0551 | 0.16064 | 0.017778 | -0.79604 | 0.69964 | 0.18406 | 3.3194 | -15.2637 | 24.4367 | -66.4088 | 0 | 0.078052 | 0 | 1.6728 | 0.30105
2025_08_26 Hr 17 | 0.78377 | 0.0017655 | 0 | 0.13523 | 0.13532 | 0.13532 | 0.13525 | 0.13527 | 0.13532 | 0 | 0 | 0.010184 | 2.52 | 0.45086 | 1.6077 | 1.6077 | 6.4678 | 0.66579 | 0.0012136 | 0.004224 | 0.0069788 | 0.086901 | 0 | 0 | 0 | 0 | 0 | 0 | 0.015357 | 1.2821 | 0.32274 | 5.8507 | 2.0585 | 0 | 0.53217 | 0.81115 | 0 | 0 | 0 | 3.1016 | 0 | 0.033679 | 0 | 0 | 0 | -0.803 | 0 | 0 | 0 | 0 | 0 | 0 | 0 | 0 | 3.078 | 0.048074 | 3.8936e-05 | 0 | 0 | 0 | 0 | 0 | 0 | 0 | 0 | 0 | 0 | 0 | 0 | 0 | 0 | 0 | 0 | 0 | 0 | -81.0184 | 1.822 | 0 | 2.9989 | 2.9944 | 1.3536 | 24.6096 | 1.2254 | 3.0551 | 0.16064 | 0.017778 | -0.78377 | 0.69964 | 0.18406 | 3.3194 | -30.5561 | 24.3379 | -82.6052 | 0 | 0.078052 | 0 | 1.6728 | 0.30643
2025_08_26 Hr 18 | 0.73916 | 0.0014454 | 0 | 0.13523 | 0.13532 | 0.13532 | 0.13525 | 0.13527 | 0.13532 | 0 | 0 | 0.010184 | 2.37 | 0.43146 | 1.6077 | 1.6077 | 6.4678 | 0.66579 | 0.0012136 | 0.004224 | 0.0069788 | 0.086901 | 0 | 0 | 0 | 0 | 0 | 0 | 0.015357 | 1.2821 | 0.32274 | 5.8507 | 2.0585 | 0 | 0.53217 | 0.81115 | 0 | 0 | 0 | 1.8 | -0.020011 | 0.033679 | 0 | 0 | 0 | -0.81713 | 0 | 0 | 0 | 0 | 0 | 0 | 0 | 0 | 2.9473 | 0.048074 | 3.8936e-05 | 0 | 0 | 0 | 0 | 0 | 0 | 0 | 0 | 0 | 0 | 0 | 0 | 0 | 0 | 0 | 0 | 0 | 0 | -76.7626 | 1.822 | 0 | 2.9989 | 2.9944 | 1.4015 | 24.6096 | 1.2254 | 3.0551 | 0.16064 | 0.017778 | -0.73916 | 0.69964 | 0.18406 | 3.3194 | -27.8869 | 24.0424 | -78.3189 | 0 | 0.078052 | 0 | 1.6728 | 0.30808
2025_08_26 Hr 19 | 0.24934 | 0.0008333 | 0 | 0.13523 | 0.13532 | 0.13532 | 0.13525 | 0.13527 | 0.13532 | 0 | 0 | 0.010184 | 2.1 | 0.32896 | 1.6077 | 1.6077 | 6.4678 | 0.66579 | 0.0012136 | 0.004224 | 0.0069788 | 0.086901 | 0 | 0 | 0 | 0 | 0 | 0 | 0.015357 | 1.2821 | 0.32274 | 5.8507 | 2.0585 | 0 | 0.53217 | 0.81115 | 0 | 0 | 0 | 9.53 | 0 | 0.033679 | 0 | 0 | 0 | -0.70281 | 0 | 0 | 0 | 0 | 0 | 0 | 0 | 0 | 3.2159 | 0.048074 | 3.8936e-05 | 0 | 0 | 0 | 0 | 0 | 0 | 0 | 0 | 0 | 0 | 0 | 0 | 0 | 0 | 0 | 0 | 0 | 0 | -77.6598 | 1.822 | 0 | 2.9989 | 2.9944 | 1.2796 | 24.6096 | 1.2254 | 3.0551 | 0.16064 | 0.017778 | -0.24934 | 0.69964 | 0.18406 | 3.3194 | -21.149 | 23.3234 | -78.612 | 0 | 0.078052 | 0 | 1.6728 | 0.30522
2025_08_26 Hr 20 | 0.02274 | 0.00041727 | 0 | 0.13523 | 0.13532 | 0.13532 | 0.13525 | 0.13527 | 0.13532 | 0 | 0 | 0.010184 | 2.13 | 0.35225 | 1.6077 | 1.6077 | 6.4678 | 0.66579 | 0.0012136 | 0.004224 | 0.0069788 | 0.086901 | 0 | 0 | 0 | 0 | 0 | 0 | 0.015357 | 1.2821 | 0.32274 | 5.8507 | 2.0585 | 0 | 0.53217 | 0.81115 | 0 | 0 | 0 | 4.3966 | 0 | 0.033679 | 0 | 0 | 0 | -0.74208 | 0 | 0 | 0 | 0 | 0 | 0 | 0 | 0 | 3.3538 | 0.048074 | 3.8936e-05 | 0 | 0 | 0 | 0 | 0 | 0 | 0 | 0 | 0 | 0 | 0 | 0 | 0 | 0 | 0 | 0 | 0 | 0 | -93.338 | 1.822 | 0 | 2.9989 | 2.9944 | 2.4983 | 24.6096 | 1.2254 | 3.0551 | 0.16064 | 0.017778 | -0.02274 | 0.69964 | 0.18406 | 3.3194 | -40.5966 | 24.5001 | -94.1028 | 0 | 0.078052 | 0 | 1.6728 | 0.29907
2025_08_26 Hr 21 | 0 | 8.5245e-05 | 0 | 0.13523 | 0.13532 | 0.13532 | 0.13525 | 0.13527 | 0.13532 | 0 | 0 | 0.010184 | 1.95 | 0.22984 | 1.6077 | 1.6077 | 6.4678 | 0.66579 | 0.0012136 | 0.004224 | 0.0069788 | 0.086901 | 0 | 0 | 0 | 0 | 0 | 0 | 0.015357 | 1.2821 | 0.32274 | 5.8507 | 2.0585 | 0 | 0.53217 | 0.81115 | 0 | 0 | 0 | 4.2531 | 0 | 0.033679 | 0 | 0 | 0 | -0.52831 | 0 | 0 | 0 | 0 | 0 | 0 | 0 | 0 | 3.6297 | 0.048074 | 3.8936e-05 | 0 | 0 | 0 | 0 | 0 | 0 | 0 | 0 | 0 | 0 | 0 | 0 | 0 | 0 | 0 | 0 | 0 | 0 | -76.613 | 1.822 | 0 | 2.9989 | 2.9944 | 2.5418 | 24.6096 | 1.2254 | 3.0551 | 0.16064 | 0.017778 | 0 | 0.69964 | 0.18406 | 3.3194 | -23.7897 | 24.4889 | -77.1413 | 0 | 0.078052 | 0 | 1.6728 | 0.29401
2025_08_26 Hr 22 | 0 | 3.5849e-06 | 0 | 0.13523 | 0.13532 | 0.13532 | 0.13525 | 0.13527 | 0.13532 | 0 | 0 | 0.010184 | 2.04 | 0.22752 | 1.6077 | 1.6077 | 6.4678 | 0.66579 | 0.0012136 | 0.004224 | 0.0069788 | 0.086901 | 0 | 0 | 0 | 0 | 0 | 0 | 0.015357 | 1.2821 | 0.32274 | 5.8507 | 2.0585 | 0 | 0.53217 | 0.81115 | 0 | 0 | 0 | 7.4875 | 0 | 0.033679 | 0 | 0 | 0 | -0.49979 | 0 | 0 | 0 | 0 | 0 | 0 | 0 | 0 | 3.6297 | 0.048074 | 3.8936e-05 | 0 | 0 | 0 | 0 | 0 | 0 | 0 | 0 | 0 | 0 | 0 | 0 | 0 | 0 | 0 | 0 | 0 | 0 | -81.2796 | 1.822 | 0 | 2.9989 | 2.9944 | 2.6506 | 24.6096 | 1.2254 | 3.0551 | 0.16064 | 0.017778 | 0 | 0.69964 | 0.18406 | 3.3194 | -25.0082 | 24.6741 | -81.7793 | 0 | 0.078052 | 0 | 1.6728 | 0.28279
2025_08_26 Hr 23 | 0 | 0 | 0 | 0.13523 | 0.13532 | 0.13532 | 0.13525 | 0.13527 | 0.13532 | 0 | 0 | 0.010184 | 2.4 | 0.22722 | 1.6077 | 1.6077 | 6.7548 | 0.5663 | 0.0012136 | 0.004224 | 0.0069788 | 0.086901 | 0 | 0.72965 | 0 | 0 | 0 | 0 | 0.015357 | 1.2821 | 0.32274 | 6.0455 | 2.0585 | 0 | 0.55307 | 0.81115 | 0 | 0 | 0 | 5.9022 | 0 | 0.033679 | 0 | 0 | 0 | -0.42393 | 0 | 0 | 0 | 0 | 0 | 0 | 0 | 0 | 3.0126 | 0.048074 | 3.8936e-05 | 0 | 0 | 0 | 0 | 0 | 0 | 0 | 0 | 0 | 0 | 0 | 0 | 0 | 0 | 0 | 0 | 0 | 0 | -67.3263 | 1.822 | 0 | 3.1116 | 3.1069 | 3.2818 | 25.217 | 1.2254 | 3.0551 | 0.16064 | 0.017778 | 0 | 0.69964 | 0.18406 | 3.3194 | -10.8506 | 25.0507 | -67.0206 | 0 | 0.078052 | 0 | 1.6728 | 0.26476
2025_08_26 Hr 24 | 0 | 0 | 0 | 0.13523 | 0.13532 | 0.13532 | 0.13525 | 0.13527 | 0.13532 | 0 | 0 | 0.010184 | 2.55 | 0.219 | 1.6077 | 1.6077 | 6.7616 | 0.5663 | 0.0012136 | 0.004224 | 0.0069788 | 0.086901 | 0 | 0.49415 | 0 | 0 | 0 | 0 | 0.015357 | 1.2821 | 0.32274 | 6.0498 | 2.0585 | 0 | 0.55355 | 0.81115 | 0 | 0 | 0 | 3.503 | 0 | 0.033679 | 0 | 0.18159 | 0 | -0.38437 | 0 | 0 | 0 | 0 | 0 | 0 | 0 | 0 | 2.3956 | 0.048074 | 3.8936e-05 | 0 | 0 | 0 | 0 | 0 | 0 | 0 | 0 | 0 | 0 | 0 | 0 | 0 | 0 | 0 | 0 | 0 | 0 | -59.6863 | 1.822 | 0 | 3.1116 | 3.1069 | 3.8084 | 25.2281 | 1.2254 | 3.0551 | 0.16064 | 0.017778 | 0 | 0.69964 | 0.18406 | 3.3194 | -5.7548 | 25.0906 | -59.5765 | 0 | 0.078052 | 0 | 1.6728 | 0.25278
2025_08_27 Hr 01 | 0 | 0 | 0 | 0.14906 | 0.14917 | 0.14917 | 0.14909 | 0.14911 | 0.14917 | 0 | 0 | 0.010184 | 2.67 | 0.21558 | 1.6077 | 1.6077 | 7.4528 | 0 | 0.0012136 | 0.004224 | 0.0069788 | 0.086901 | 0 | 0.35646 | 0 | 0 | 0 | 0 | 0.015357 | 1.2821 | 0.35524 | 6.6688 | 2.0585 | 0 | 0.55355 | 0.81115 | 0 | 0 | 0 | 3.6137 | 0 | 0.033679 | 0 | 0.23357 | 0 | -0.36124 | 0 | 0 | 0 | 0 | 0 | 0 | 0 | 0 | 2.8094 | 0.048074 | 3.8936e-05 | 0 | 0 | 0 | 0 | 0 | 0 | 0 | 0 | 0 | 0 | 0 | 0 | 0 | 0 | 0 | 0 | 0 | 0 | -58.3829 | 1.822 | 0 | 3.4299 | 3.4248 | 3.5211 | 26.7238 | 1.2254 | 3.0551 | 0.16064 | 0.017778 | 0 | 0.69964 | 0.18406 | 3.3194 | -2.7263 | 25.3239 | -58.3877 | 0 | 0.078052 | 0 | 1.6728 | 0.24295
2025_08_27 Hr 02 | 0 | 0 | 0 | 0.14906 | 0.14917 | 0.14917 | 0.14909 | 0.14911 | 0.14917 | 0 | 0 | 0.010184 | 2.79 | 0.2249 | 1.6077 | 1.6077 | 7.4528 | 0 | 0.0012136 | 0.004224 | 0.0069788 | 0.086901 | 0 | 0.3529 | 0 | 0 | 0 | 0 | 0.015357 | 1.2821 | 0.35524 | 6.6688 | 2.0585 | 0 | 0.55355 | 0.81115 | 0 | 0 | 0 | 5.1359 | 0 | 0.033679 | 0 | 0.26177 | 0 | -0.36064 | 0 | 0 | 0 | 0 | 0 | 0 | 0 | 0 | 3.2159 | 0.048074 | 3.8936e-05 | 0 | 0 | 0 | 0 | 0 | 0 | 0 | 0 | 0 | 0 | 0 | 0 | 0 | 0 | 0 | 0 | 0 | 0 | -63.5922 | 1.822 | 0 | 3.4299 | 3.4248 | 3.0859 | 26.7238 | 1.2254 | 3.0551 | 0.16064 | 0.017778 | 0 | 0.69964 | 0.18406 | 3.3194 | -6.3212 | 25.419 | -63.5999 | 0 | 0.078052 | 0 | 1.6728 | 0.23743
2025_08_27 Hr 03 | 0 | 0 | 0 | 0.14906 | 0.14917 | 0.14917 | 0.14909 | 0.14911 | 0.14917 | 0 | 0 | 0.010184 | 2.79 | 0.23688 | 1.6077 | 1.6077 | 7.4528 | 0 | 0.0012136 | 0.004224 | 0.0069788 | 0.086901 | 0 | 0.4679 | 0 | 0 | 0 | 0 | 0.015357 | 1.2821 | 0.35524 | 6.6688 | 2.0585 | 0 | 0.55355 | 0.81115 | 0 | 0 | 0 | 3.5436 | 0 | 0.033679 | 0 | 0.28199 | 0 | -0.37996 | 0 | 0 | 0 | 0 | 0 | 0 | 0 | 0 | 3.7676 | 0.048074 | 3.8936e-05 | 0 | 0 | 0 | 0 | 0 | 0 | 0 | 0 | 0 | 0 | 0 | 0 | 0 | 0 | 0 | 0 | 0 | 0 | -70.5703 | 1.822 | 0 | 3.4299 | 3.4248 | 3.3253 | 26.7238 | 1.2254 | 3.0551 | 0.16064 | 0.017778 | 0 | 0.69964 | 0.18406 | 3.3194 | -13.9937 | 26.2212 | -70.4823 | 0 | 0.078052 | 0 | 1.6728 | 0.23655
2025_08_27 Hr 04 | 0 | 0 | 0 | 0.14906 | 0.14917 | 0.14917 | 0.14909 | 0.14911 | 0.14917 | 0 | 0 | 0.010184 | 2.7 | 0.23665 | 1.6077 | 1.6077 | 7.4528 | 0 | 0.0012136 | 0.004224 | 0.0069788 | 0.086901 | 0 | 0.54148 | 0 | 0 | 0 | 0 | 0.015357 | 1.2821 | 0.35524 | 6.6688 | 2.0585 | 0 | 0.55355 | 0.81115 | 0 | 0 | 0 | 4.2582 | 0 | 0.033679 | 0 | 0.29112 | 0 | -0.39232 | 0 | 0 | 0 | 0 | 0 | 0 | 0 | 0 | 3.833 | 0.048074 | 3.8936e-05 | 0 | 0 | 0 | 0 | 0 | 0 | 0 | 0 | 0 | 0 | 0 | 0 | 0 | 0 | 0 | 0 | 0 | 0 | -73.4785 | 1.822 | 0 | 3.4299 | 3.4248 | 2.9814 | 26.7238 | 1.2254 | 3.0551 | 0.16064 | 0.017778 | 0 | 0.69964 | 0.18406 | 3.3194 | -16.4981 | 25.8492 | -73.3293 | 0 | 0.078052 | 0 | 1.6728 | 0.2333
2025_08_27 Hr 05 | 0 | 0 | 0 | 0.14906 | 0.14917 | 0.14917 | 0.14909 | 0.14911 | 0.14917 | 0 | 0 | 0.010184 | 2.58 | 0.26215 | 1.6077 | 1.6077 | 7.4528 | 0 | 0.0012136 | 0.004224 | 0.0069788 | 0.086901 | 0 | 0.91536 | 0 | 0 | 0 | 0 | 0.015357 | 1.2821 | 0.35524 | 6.6688 | 2.0585 | 0 | 0.55355 | 0.81115 | 0 | 0 | 0 | 6.2032 | 0 | 0.033679 | 0 | 0.33748 | 0 | -0.45513 | 0 | 0 | 0 | 0 | 0 | 0 | 0 | 0 | 4.1088 | 0.048074 | 3.8936e-05 | 0 | 0 | 0 | 0 | 0 | 0 | 0 | 0 | 0 | 0 | 0 | 0 | 0 | 0 | 0 | 0 | 0 | 0 | -86.3748 | 1.822 | 0 | 3.4299 | 3.4248 | 2.9814 | 26.7238 | 1.2254 | 3.0551 | 0.16064 | 0.017778 | 0 | 0.69964 | 0.18406 | 3.3194 | -26.9556 | 26.032 | -85.9146 | 0 | 0.078052 | 0 | 1.6728 | 0.23471
2025_08_27 Hr 06 | 0 | 0 | 0 | 0.14906 | 0.14917 | 0.14917 | 0.14909 | 0.14911 | 0.14917 | 0 | 0 | 0.010184 | 2.55 | 0.27157 | 1.6077 | 1.6077 | 7.4528 | 0 | 0.0012136 | 0.004224 | 0.0069788 | 0.086901 | 0 | 1.0464 | 0 | 0 | 0 | 0 | 0.015357 | 1.2821 | 0.35524 | 6.6688 | 2.0585 | 0 | 0.55355 | 0.81115 | 0 | 0 | 0 | 5.9619 | 0 | 0.033679 | 0 | 0.30809 | 0 | -0.47715 | 0 | 0 | 0 | 0 | 0 | 0 | 0 | 0 | 3.6297 | 0.048074 | 3.8936e-05 | 0 | 0 | 0 | 0 | 0 | 0 | 0 | 0 | 0 | 0 | 0 | 0 | 0 | 0 | 0 | 0 | 0 | 0 | -82.6129 | 1.822 | 0 | 3.4299 | 3.4248 | 3.2513 | 26.7238 | 1.2254 | 3.0551 | 0.16064 | 0.017778 | 0 | 0.69964 | 0.18406 | 3.3194 | -23.5445 | 25.8135 | -82.0437 | 0 | 0.078052 | 0 | 1.6728 | 0.24609
2025_08_27 Hr 07 | 0.045117 | 2.0434e-06 | 0 | 0.14906 | 0.14917 | 0.14917 | 0.14909 | 0.14911 | 0.14917 | 0 | 0 | 0.010184 | 2.43 | 0.30896 | 1.6077 | 1.6077 | 7.129 | 0 | 0.0012136 | 0.004224 | 0.0069788 | 0.086901 | 0 | 0 | 0 | 0 | 0 | 0 | 0.015357 | 1.2821 | 0.35524 | 6.4493 | 2.0585 | 0 | 0.53217 | 0.81115 | 0 | 0 | 0 | 10.0892 | 0 | 0.033679 | 0 | 0.2796 | 0 | -0.57005 | 0 | 0 | 0 | 0 | 0 | 0 | 0 | 0 | 3.2159 | 0.048074 | 3.8936e-05 | 0 | 0 | 0 | 0 | 0 | 0 | 0 | 0 | 0 | 0 | 0 | 0 | 0 | 0 | 0 | 0 | 0 | 0 | -93.6543 | 1.822 | 0 | 3.3058 | 3.3008 | 3.099 | 25.9324 | 1.2254 | 3.0551 | 0.16064 | 0.017778 | -0.045117 | 0.69964 | 0.18406 | 3.3194 | -33.0462 | 25.2017 | -94.2695 | 0 | 0.078052 | 0 | 1.6728 | 0.2593
2025_08_27 Hr 08 | 0.58775 | 5.8399e-05 | 0 | 0.14906 | 0.14917 | 0.14917 | 0.14909 | 0.14911 | 0.14917 | 0 | 0 | 0.010184 | 2.52 | 0.31576 | 1.6077 | 1.6077 | 7.129 | 0 | 0.0012136 | 0.004224 | 0.0069788 | 0.086901 | 0 | 0 | 0 | 0 | 0 | 0 | 0.015357 | 1.2821 | 0.35524 | 6.4493 | 2.0585 | 0 | 0.53217 | 0.81115 | 0 | 0 | 0 | 7.4445 | 0 | 0.033679 | 0 | 0 | 0 | -0.56175 | 0 | 0 | 0 | 0 | 0 | 0 | 0 | 0 | 3.0126 | 0.048074 | 3.8936e-05 | 0 | 0 | 0 | 0 | 0 | 0 | 0 | 0 | 0 | 0 | 0 | 0 | 0 | 0 | 0 | 0 | 0 | 0 | -86.4695 | 1.822 | 0 | 3.3058 | 3.3008 | 3.0554 | 25.9324 | 1.2254 | 3.0551 | 0.16064 | 0.017778 | -0.58775 | 0.69964 | 0.18406 | 3.3194 | -28.641 | 25.6011 | -87.619 | 0 | 0.078052 | 0 | 1.6728 | 0.26603
2025_08_27 Hr 09 | 0.8129 | 0.00027822 | 0 | 0.14906 | 0.14917 | 0.14917 | 0.14909 | 0.14911 | 0.14917 | 0 | 0 | 0.010184 | 2.79 | 0.35777 | 1.6077 | 1.6077 | 7.129 | 0.73385 | 0.0012136 | 0.004224 | 0.0069788 | 0.086901 | 0 | 0 | 0 | 0 | 0 | 0 | 0.015357 | 1.2821 | 0.35524 | 6.4493 | 2.0585 | 0 | 0.53217 | 0.81115 | 0 | 0 | 0 | 7.9867 | 0 | 0.033679 | 0 | 0 | 0 | -0.57495 | 0 | 0 | 0 | 0 | 0 | 0 | 0 | 0 | 2.9473 | 0.048074 | 3.8936e-05 | 0 | 0 | 0 | 0 | 0 | 0 | 0 | 0 | 0 | 0 | 0 | 0 | 0 | 0 | 0 | 0 | 0 | 0 | -89.9756 | 1.822 | 0 | 3.3058 | 3.3008 | 2.3939 | 26.6662 | 1.2254 | 3.0551 | 0.16064 | 0.017778 | -0.8129 | 0.69964 | 0.18406 | 3.3194 | -31.2922 | 25.4183 | -91.3634 | 0 | 0.078052 | 0 | 1.6728 | 0.27274
2025_08_27 Hr 10 | 0.78071 | 0.00055274 | 0 | 0.14906 | 0.14917 | 0.14917 | 0.14909 | 0.14911 | 0.14917 | 0 | 0 | 0.010184 | 2.61 | 0.32406 | 1.6077 | 1.6077 | 7.129 | 0.73385 | 0.0012136 | 0.004224 | 0.0069788 | 0.086901 | 0 | 0 | 0 | 0 | 0 | 0 | 0.015357 | 1.2821 | 0.35524 | 6.4493 | 2.0585 | 0 | 0.53217 | 0.81115 | 0 | 0 | 0 | 9.2792 | 0 | 0.033679 | 0 | 0 | 0 | -0.55663 | 0 | 0 | 0 | 0 | 0 | 0 | 0 | 0 | 3.2159 | 0.048074 | 3.8936e-05 | 0 | 0 | 0 | 0 | 0 | 0 | 0 | 0 | 0 | 0 | 0 | 0 | 0 | 0 | 0 | 0 | 0 | 0 | -82.2559 | 1.822 | 0 | 3.3058 | 3.3008 | 2.2111 | 26.6662 | 1.2254 | 3.0551 | 0.16064 | 0.017778 | -0.78071 | 0.69964 | 0.18406 | 3.3194 | -22.3857 | 25.2622 | -83.5932 | 0 | 0.078052 | 0 | 1.6728 | 0.27642
2025_08_27 Hr 11 | 0.82205 | 0.00088684 | 0 | 0.14906 | 0.14917 | 0.14917 | 0.14909 | 0.14911 | 0.14917 | 0 | 0 | 0.010184 | 2.52 | 0.30697 | 1.6077 | 1.6077 | 7.129 | 0.73385 | 0.0012136 | 0.004224 | 0.0069788 | 0.086901 | 0 | 0 | 0 | 0 | 0 | 0 | 0.015357 | 1.2821 | 0.35524 | 6.4493 | 2.0585 | 0 | 0.53217 | 0.81115 | 0 | 0 | 0 | 5.5177 | 0 | 0.033679 | 0 | 0 | 0 | -0.54606 | 0 | 0 | 0 | 0 | 0 | 0 | 0 | 0 | 2.6715 | 0.048074 | 3.8936e-05 | 0 | 0 | 0 | 0 | 0 | 0 | 0 | 0 | 0 | 0 | 0 | 0 | 0 | 0 | 0 | 0 | 0 | 0 | -73.7587 | 1.822 | 0 | 3.3058 | 3.3008 | 2.4809 | 26.6662 | 1.2254 | 3.0551 | 0.16064 | 0.017778 | -0.82205 | 0.69964 | 0.18406 | 3.3194 | -18.0146 | 24.9283 | -75.1268 | 0 | 0.078052 | 0 | 1.6728 | 0.28259
2025_08_27 Hr 12 | 0.78609 | 0.0011115 | 0 | 0.14906 | 0.14917 | 0.14917 | 0.14909 | 0.14911 | 0.14917 | 0 | 0 | 0.010184 | 2.43 | 0.29127 | 1.6077 | 1.6077 | 7.129 | 0.73385 | 0.0012136 | 0.004224 | 0.0069788 | 0.086901 | 0 | 0 | 0 | 0 | 0 | 0 | 0.015357 | 1.2821 | 0.35524 | 6.4493 | 2.0585 | 0 | 0.53217 | 0.81115 | 0 | 0 | 0 | 7.5441 | 0 | 0.033679 | 0 | 0 | 0 | -0.5373 | 0 | 0 | 0 | 0 | 0 | 0 | 0 | 0 | 2.3956 | 0.048074 | 3.8936e-05 | 0 | 0 | 0 | 0 | 0 | 0 | 0 | 0 | 0 | 0 | 0 | 0 | 0 | 0 | 0 | 0 | 0 | 0 | -65.9983 | 1.822 | 0 | 3.3058 | 3.3008 | 2.1675 | 26.6662 | 1.2254 | 3.0551 | 0.16064 | 0.017778 | -0.78609 | 0.69964 | 0.18406 | 3.3194 | -8.909 | 24.2023 | -67.3217 | 0 | 0.078052 | 0 | 1.6728 | 0.28726
2025_08_27 Hr 13 | 0.7813 | 0.0013644 | 0 | 0.14906 | 0.14917 | 0.14917 | 0.14909 | 0.14911 | 0.14917 | 0 | 0 | 0.010184 | 2.25 | 0.29614 | 1.6077 | 1.6077 | 7.129 | 0.73385 | 0.0012136 | 0.004224 | 0.0069788 | 0.086901 | 0 | 0 | 0 | 0 | 0 | 0 | 0.015357 | 1.2821 | 0.35524 | 6.4493 | 2.0585 | 0 | 0.53217 | 0.81115 | 0 | 0 | 0 | 4.7379 | 0 | 0.033679 | 0 | 0 | 0 | -0.59018 | 0 | 0 | 0 | 0 | 0 | 0 | 0 | 0 | 2.2577 | 0.048074 | 3.8936e-05 | 0 | 0 | 0 | 0 | 0 | 0 | 0 | 0 | 0 | 0 | 0 | 0 | 0 | 0 | 0 | 0 | 0 | 0 | -67.7531 | 1.822 | 0 | 3.3058 | 3.3008 | 2.5288 | 26.6662 | 1.2254 | 3.0551 | 0.16064 | 0.017778 | -0.7813 | 0.69964 | 0.18406 | 3.3194 | -13.4664 | 24.2541 | -69.1246 | 0 | 0.078052 | 0 | 1.6728 | 0.29538
2025_08_27 Hr 14 | 0.73865 | 0.0015008 | 0 | 0.14906 | 0.14917 | 0.14917 | 0.14909 | 0.14911 | 0.14917 | 0 | 0 | 0.010184 | 2.1 | 0.28839 | 1.6077 | 1.6077 | 7.129 | 0.73385 | 0.0012136 | 0.004224 | 0.0069788 | 0.086901 | 0 | 0 | 0 | 0 | 0 | 0 | 0.015357 | 1.2821 | 0.35524 | 6.4493 | 2.0585 | 0 | 0.53217 | 0.81115 | 0 | 0 | 0 | 4.5926 | 0 | 0.033679 | 0 | 0 | 0 | -0.61587 | 0 | 0 | 0 | 0 | 0 | 0 | 0 | 0 | 1.8511 | 0.048074 | 3.8936e-05 | 0 | 0 | 0 | 0 | 0 | 0 | 0 | 0 | 0 | 0 | 0 | 0 | 0 | 0 | 0 | 0 | 0 | 0 | -62.352 | 1.822 | 0 | 3.3058 | 3.3008 | 2.4243 | 26.6662 | 1.2254 | 3.0551 | 0.16064 | 0.017778 | -0.73865 | 0.69964 | 0.18406 | 3.3194 | -8.8971 | 23.5507 | -63.7066 | 0 | 0.078052 | 0 | 1.6728 | 0.30318
2025_08_27 Hr 15 | 0.7231 | 0.0015758 | 0 | 0.14906 | 0.14917 | 0.14917 | 0.14909 | 0.14911 | 0.14917 | 0 | 0 | 0.010184 | 1.89 | 0.27172 | 1.6077 | 1.6077 | 7.129 | 0.73385 | 0.0012136 | 0.004224 | 0.0069788 | 0.086901 | 0 | 0 | 0 | 0 | 0 | 0 | 0.015357 | 1.2821 | 0.35524 | 6.4493 | 2.0585 | 0 | 0.53217 | 0.81115 | 0 | 0 | 0 | 1.3548 | 0 | 0.033679 | 0 | 0 | 0 | -0.64486 | 0 | 0 | 0 | 0 | 0 | 0 | 0 | 0 | 1.6406 | 0.048074 | 3.8936e-05 | 0 | 0 | 0 | 0 | 0 | 0 | 0 | 0 | 0 | 0 | 0 | 0 | 0 | 0 | 0 | 0 | 0 | 0 | -57.5777 | 1.822 | 0 | 3.3058 | 3.3008 | 2.5592 | 26.6662 | 1.2254 | 3.0551 | 0.16064 | 0.017778 | -0.7231 | 0.69964 | 0.18406 | 3.3194 | -7.6839 | 23.2407 | -58.9456 | 0 | 0.078052 | 0 | 1.6728 | 0.31099
2025_08_27 Hr 16 | 0.79604 | 0.0017968 | 0 | 0.14906 | 0.14917 | 0.14917 | 0.14909 | 0.14911 | 0.14917 | 0 | 0 | 0.010184 | 1.89 | 0.3236 | 1.6077 | 1.6077 | 7.129 | 0.73385 | 0.0012136 | 0.004224 | 0.0069788 | 0.086901 | 0 | 0 | 0 | 0 | 0 | 0 | 0.015357 | 1.2821 | 0.35524 | 6.4493 | 2.0585 | 0 | 0.53217 | 0.81115 | 0 | 0 | 0 | 0.20655 | -0.33971 | 0.033679 | 0 | 0 | 0 | -0.76837 | 0 | 0 | 0 | 0 | 0 | 0 | 0 | 0 | 1.8511 | 0.048074 | 3.8936e-05 | 0 | 0 | 0 | 0 | 0 | 0 | 0 | 0 | 0 | 0 | 0 | 0 | 0 | 0 | 0 | 0 | 0 | 0 | -72.4944 | 1.822 | 0 | 3.3058 | 3.3008 | 2.2894 | 26.6662 | 1.2254 | 3.0551 | 0.16064 | 0.017778 | -0.79604 | 0.69964 | 0.18406 | 3.3194 | -24.214 | 23.3117 | -74.0588 | 0 | 0.078052 | 0 | 1.6728 | 0.31629
2025_08_27 Hr 17 | 0.7688 | 0.0020027 | 0 | 0.14906 | 0.14917 | 0.14917 | 0.14909 | 0.14911 | 0.14917 | 0 | 0 | 0.010184 | 1.68 | 0.35847 | 1.6077 | 1.6077 | 7.129 | 0.73385 | 0.0012136 | 0.004224 | 0.0069788 | 0.086901 | 0 | 0 | 0 | 0 | 0 | 0 | 0.015357 | 1.2821 | 0.35524 | 6.4493 | 2.0585 | 0 | 0.53217 | 0.81115 | 0 | 0 | 0 | 0 | -3.0775 | 0.033679 | 0 | 0 | 0 | -0.95809 | 0 | 0 | 0 | 0 | 0 | 0 | 0 | 0 | 1.9891 | 0.048074 | 3.8936e-05 | 0 | 0 | 0 | 0 | 0 | 0 | 0 | 0 | 0 | 0 | 0 | 0 | 0 | 0 | 0 | 0 | 0 | 0 | -100.0676 | 1.822 | 0 | 3.3058 | 3.3008 | 1.9281 | 26.6662 | 1.2254 | 3.0551 | 0.16064 | 0.017778 | -0.7688 | 0.69964 | 0.18406 | 3.3194 | -55.3118 | 22.8939 | -101.7945 | 0 | 0.078052 | 0 | 1.6728 | 0.32398
2025_08_27 Hr 18 | 0.73916 | 0.0016401 | 0 | 0.14906 | 0.14917 | 0.14917 | 0.14909 | 0.14911 | 0.14917 | 0 | 0 | 0.010184 | 1.02 | 0.27249 | 1.6077 | 1.6077 | 7.129 | 0.73385 | 0.0012136 | 0.004224 | 0.0069788 | 0.086901 | 0 | 0 | 0 | 0 | 0 | 0 | 0.015357 | 1.2821 | 0.35524 | 6.4493 | 2.0585 | 0 | 0.53217 | 0.81115 | 0 | 0 | 0 | 2.405 | -1.3293 | 0.033679 | 0 | 0 | 0 | -1.2001 | 0 | 0 | 0 | 0 | 0 | 0 | 0 | 0 | 2.1923 | 0.048074 | 3.8936e-05 | 0 | 0 | 0 | 0 | 0 | 0 | 0 | 0 | 0 | 0 | 0 | 0 | 0 | 0 | 0 | 0 | 0 | 0 | -136.4975 | 1.822 | 0 | 3.3058 | 3.3008 | 1.4276 | 26.6662 | 1.2254 | 3.0551 | 0.16064 | 0.017778 | -0.73916 | 0.69964 | 0.18406 | 3.3194 | -88.8741 | 21.8207 | -138.4367 | 0 | 0.078052 | 0 | 1.6728 | 0.32398
2025_08_27 Hr 19 | 0.22653 | 0.00081737 | 0 | 0.14906 | 0.14917 | 0.14917 | 0.14909 | 0.14911 | 0.14917 | 0 | 0 | 0.010184 | 0.69 | 0.16791 | 1.6077 | 1.6077 | 7.129 | 0.73385 | 0.0012136 | 0.004224 | 0.0069788 | 0.086901 | 0 | 0 | 0 | 0 | 0 | 0 | 0.015357 | 1.2821 | 0.35524 | 6.4493 | 2.0585 | 0 | 0.53217 | 0.81115 | 0 | 0 | 0 | 7.2358 | 0 | 0.033679 | 0 | 0 | 0 | -1.0929 | 0 | 0 | 0 | 0 | 0 | 0 | 0 | 0 | 1.2994 | 0.048074 | 3.8936e-05 | 0 | 0 | 0 | 0 | 0 | 0 | 0 | 0 | 0 | 0 | 0 | 0 | 0 | 0 | 0 | 0 | 0 | 0 | -126.9925 | 1.822 | 0 | 3.3058 | 3.3008 | 1.4145 | 26.6662 | 1.2254 | 3.0551 | 0.16064 | 0.017778 | -0.22653 | 0.69964 | 0.18406 | 3.3194 | -74.4489 | 19.9611 | -128.3119 | 0 | 0.078052 | 0 | 1.6728 | 0.31835
2025_08_27 Hr 20 | 0 | 0.00057944 | 0 | 0.14906 | 0.14917 | 0.14917 | 0.14909 | 0.14911 | 0.14917 | 0 | 0 | 0.010184 | 0.57 | 0.14271 | 1.6077 | 1.6077 | 7.129 | 0.73385 | 0.0012136 | 0.004224 | 0.0069788 | 0.086901 | 0 | 0 | 0 | 0 | 0 | 0 | 0.015357 | 1.2821 | 0.35524 | 6.4493 | 2.0585 | 0 | 0.53217 | 0.81115 | 0 | 0 | 0 | 6.5566 | 0 | 0.033679 | 0 | 0 | 0 | -1.1246 | 0 | 0 | 0 | 0 | 0 | 0 | 0 | 0 | 1.0236 | 0.048074 | 3.8936e-05 | 0 | 0 | 0 | 0 | 0 | 0 | 0 | 0 | 0 | 0 | 0 | 0 | 0 | 0 | 0 | 0 | 0 | 0 | -134.0962 | 1.822 | 0 | 3.3058 | 3.3008 | 1.9847 | 26.6662 | 1.2254 | 3.0551 | 0.16064 | 0.017778 | 0 | 0.69964 | 0.18406 | 3.3194 | -82.1209 | 19.877 | -135.2207 | 0 | 0.078052 | 0 | 1.6728 | 0.31196
2025_08_27 Hr 21 | 0 | 0.00010003 | 0 | 0.14906 | 0.14917 | 0.14917 | 0.14909 | 0.14911 | 0.14917 | 0 | 0 | 0.010184 | 0.42 | 0.060796 | 1.6077 | 1.6077 | 7.129 | 0.73385 | 0.0012136 | 0.004224 | 0.0069788 | 0.086901 | 0 | 0 | 0 | 0 | 0 | 0 | 0.015357 | 1.2821 | 0.35524 | 6.4493 | 2.0585 | 0 | 0.53217 | 0.81115 | 0 | 0 | 0 | 4.2953 | 0 | 0.033679 | 0 | 0 | 0 | -0.64929 | 0 | 0 | 0 | 0 | 0 | 0 | 0 | 0 | 1.372 | 0.048074 | 3.8936e-05 | 0 | 0 | 0 | 0 | 0 | 0 | 0 | 0 | 0 | 0 | 0 | 0 | 0 | 0 | 0 | 0 | 0 | 0 | -75.4599 | 1.822 | 0 | 3.3058 | 3.3008 | 2.2415 | 26.6662 | 1.2254 | 3.0551 | 0.16064 | 0.017778 | 0 | 0.69964 | 0.18406 | 3.3194 | -24.9073 | 20.2404 | -76.1092 | 0 | 0.078052 | 0 | 1.6728 | 0.30253
2025_08_27 Hr 22 | 0 | 7.2357e-06 | 0 | 0.14906 | 0.14917 | 0.14917 | 0.14909 | 0.14911 | 0.14917 | 0 | 0 | 0.010184 | 0.18 | 0.027013 | 1.6077 | 1.6077 | 7.129 | 0.73385 | 0.0012136 | 0.004224 | 0.0069788 | 0.086901 | 0 | 0 | 0 | 0 | 0 | 0 | 0.015357 | 1.2821 | 0.35524 | 6.4493 | 2.0585 | 0 | 0.53217 | 0.81115 | 0 | 0 | 0 | 6.9663 | 0 | 0.033679 | 0 | 0 | 0 | -0.67323 | 0 | 0 | 0 | 0 | 0 | 0 | 0 | 0 | 1.2994 | 0.048074 | 3.8936e-05 | 0 | 0 | 0 | 0 | 0 | 0 | 0 | 0 | 0 | 0 | 0 | 0 | 0 | 0 | 0 | 0 | 0 | 0 | -71.5909 | 1.822 | 0 | 3.3058 | 3.3008 | 2.2285 | 26.6662 | 1.2254 | 3.0551 | 0.16064 | 0.017778 | 0 | 0.69964 | 0.18406 | 3.3194 | -18.7649 | 19.8667 | -72.2641 | 0 | 0.078052 | 0 | 1.6728 | 0.28834
2025_08_27 Hr 23 | 0 | 0 | 0 | 0.14906 | 0.14917 | 0.14917 | 0.14909 | 0.14911 | 0.14917 | 0 | 0 | 0.010184 | 0 | 0 | 1.6077 | 1.6077 | 7.4453 | 0.62419 | 0.0012136 | 0.004224 | 0.0069788 | 0.086901 | 0 | 1.1791 | 0 | 0 | 0 | 0 | 0.015357 | 1.2821 | 0.35524 | 6.664 | 2.0585 | 0 | 0.55307 | 0.81115 | 0 | 0 | 0 | 2.7203 | 0 | 0.033679 | 0 | 0 | 0 | -0.49944 | 0 | 0 | 0 | 0 | 0 | 0 | 0 | 0 | 1.8511 | 0.048074 | 3.8936e-05 | 0 | 0 | 0 | 0 | 0 | 0 | 0 | 0 | 0 | 0 | 0 | 0 | 0 | 0 | 0 | 0 | 0 | 0 | -47.087 | 1.822 | 0 | 3.4299 | 3.4248 | 2.2111 | 27.3358 | 1.2254 | 3.0551 | 0.16064 | 0.017778 | 0 | 0.69964 | 0.18406 | 3.3194 | 3.8477 | 20.199 | -46.4073 | 0 | 0.078052 | 0 | 1.6728 | 0.27242
2025_08_27 Hr 24 | 0 | 0 | 0 | 0.14906 | 0.14917 | 0.14917 | 0.14909 | 0.14911 | 0.14917 | 0 | 0 | 0.010184 | 0 | 0 | 1.6077 | 1.6077 | 7.4528 | 0.62419 | 0.0012136 | 0.004224 | 0.0069788 | 0.086901 | 0 | 0.7695 | 0 | 0 | 0 | 0 | 0.015357 | 1.2821 | 0.35524 | 6.6688 | 2.0585 | 0 | 0.55355 | 0.81115 | 0 | 0 | 0 | 4.6848 | 0 | 0.033679 | 0 | 0.25396 | 0 | -0.43063 | 0 | 0 | 0 | 0 | 0 | 0 | 0 | 0 | 2.5335 | 0.048074 | 3.8936e-05 | 0 | 0 | 0 | 0 | 0 | 0 | 0 | 0 | 0 | 0 | 0 | 0 | 0 | 0 | 0 | 0 | 0 | 0 | -41.6087 | 1.822 | 0 | 3.4299 | 3.4248 | 1.6409 | 27.348 | 1.2254 | 3.0551 | 0.16064 | 0.017778 | 0 | 0.69964 | 0.18406 | 3.3194 | 11.0571 | 20.2941 | -41.2698 | 0 | 0.078052 | 0 | 1.6728 | 0.25486
2025_08_28 Hr 01 | 0 | 0 | 0 | 0.13097 | 0.13106 | 0.13106 | 0.131 | 0.13101 | 0.13106 | 0 | 0 | 0.010184 | 0.12 | 0.010676 | 1.6077 | 1.6077 | 6.5489 | 0 | 0.0012136 | 0.004224 | 0.0069788 | 0.086901 | 0 | 0.57673 | 0 | 0 | 0 | 0 | 0.015357 | 1.2821 | 0.31273 | 5.8594 | 2.0585 | 0 | 0.55355 | 0.81115 | 0 | 0 | 0 | 4.4627 | 0 | 0.033679 | 0 | 0.19017 | 0 | -0.39824 | 0 | 0 | 0 | 0 | 0 | 0 | 0 | 0 | 2.8094 | 0.048074 | 3.8936e-05 | 0 | 0 | 0 | 0 | 0 | 0 | 0 | 0 | 0 | 0 | 0 | 0 | 0 | 0 | 0 | 0 | 0 | 0 | -45.1216 | 1.822 | 0 | 3.0136 | 3.0091 | 1.371 | 24.0274 | 1.2254 | 3.0551 | 0.16064 | 0.017778 | 0 | 0.69964 | 0.18406 | 3.3194 | 3.9658 | 20.4189 | -44.9431 | 0 | 0.078052 | 0 | 1.6728 | 0.24296
2025_08_28 Hr 02 | 0 | 0 | 0 | 0.13097 | 0.13106 | 0.13106 | 0.131 | 0.13101 | 0.13106 | 0 | 0 | 0.010184 | 0.69 | 0.060614 | 1.6077 | 1.6077 | 6.5489 | 0 | 0.0012136 | 0.004224 | 0.0069788 | 0.086901 | 0 | 0.54677 | 0 | 0 | 0 | 0 | 0.015357 | 1.2821 | 0.31273 | 5.8594 | 2.0585 | 0 | 0.55355 | 0.81115 | 0 | 0 | 0 | 3.2899 | 0 | 0.033679 | 0 | 0.25413 | 0 | -0.39321 | 0 | 0 | 0 | 0 | 0 | 0 | 0 | 0 | 3.6297 | 0.048074 | 3.8936e-05 | 0 | 0 | 0 | 0 | 0 | 0 | 0 | 0 | 0 | 0 | 0 | 0 | 0 | 0 | 0 | 0 | 0 | 0 | -49.9122 | 1.822 | 0 | 3.0136 | 3.0091 | 1.3536 | 24.0274 | 1.2254 | 3.0551 | 0.16064 | 0.017778 | 0 | 0.69964 | 0.18406 | 3.3194 | -0.60468 | 21.8367 | -49.7587 | 0 | 0.078052 | 0 | 1.6728 | 0.23794
2025_08_28 Hr 03 | 0 | 0 | 0 | 0.13097 | 0.13106 | 0.13106 | 0.131 | 0.13101 | 0.13106 | 0 | 0 | 0.010184 | 1.89 | 0.16631 | 1.6077 | 1.6077 | 6.5489 | 0 | 0.0012136 | 0.004224 | 0.0069788 | 0.086901 | 0 | 0.55073 | 0 | 0 | 0 | 0 | 0.015357 | 1.2821 | 0.31273 | 5.8594 | 2.0585 | 0 | 0.55355 | 0.81115 | 0 | 0 | 0 | 3.8018 | 0 | 0.033679 | 0 | 0.25455 | 0 | -0.39387 | 0 | 0 | 0 | 0 | 0 | 0 | 0 | 0 | 4.1088 | 0.048074 | 3.8936e-05 | 0 | 0 | 0 | 0 | 0 | 0 | 0 | 0 | 0 | 0 | 0 | 0 | 0 | 0 | 0 | 0 | 0 | 0 | -56.1898 | 1.822 | 0 | 3.0136 | 3.0091 | 0.7965 | 24.0274 | 1.2254 | 3.0551 | 0.16064 | 0.017778 | 0 | 0.69964 | 0.18406 | 3.3194 | -5.1457 | 23.0581 | -56.033 | 0 | 0.078052 | 0 | 1.6728 | 0.23165
2025_08_28 Hr 04 | 0 | 0 | 0 | 0.13097 | 0.13106 | 0.13106 | 0.131 | 0.13101 | 0.13106 | 0 | 0 | 0.010184 | 2.49 | 0.21942 | 1.6077 | 1.6077 | 6.5489 | 0 | 0.0012136 | 0.004224 | 0.0069788 | 0.086901 | 0 | 0.55408 | 0 | 0 | 0 | 0 | 0.015357 | 1.2821 | 0.31273 | 5.8594 | 2.0585 | 0 | 0.55355 | 0.81115 | 0 | 0 | 0 | 4.6354 | 0 | 0.033679 | 0 | 0.25492 | 0 | -0.39444 | 0 | 0 | 0 | 0 | 0 | 0 | 0 | 0 | 4.9291 | 0.048074 | 3.8936e-05 | 0 | 0 | 0 | 0 | 0 | 0 | 0 | 0 | 0 | 0 | 0 | 0 | 0 | 0 | 0 | 0 | 0 | 0 | -63.0476 | 1.822 | 0 | 3.0136 | 3.0091 | 0.48312 | 24.0274 | 1.2254 | 3.0551 | 0.16064 | 0.017778 | 0 | 0.69964 | 0.18406 | 3.3194 | -10.0054 | 24.2198 | -62.888 | 0 | 0.078052 | 0 | 1.6728 | 0.23326
2025_08_28 Hr 05 | 0 | 0 | 0 | 0.13097 | 0.13106 | 0.13106 | 0.131 | 0.13101 | 0.13106 | 0 | 0 | 0.010184 | 2.49 | 0.24917 | 1.6077 | 1.6077 | 6.5489 | 0 | 0.0012136 | 0.004224 | 0.0069788 | 0.086901 | 0 | 0.87417 | 0 | 0 | 0 | 0 | 0.015357 | 1.2821 | 0.31273 | 5.8594 | 2.0585 | 0 | 0.55355 | 0.81115 | 0 | 0 | 0 | 4.9787 | 0 | 0.033679 | 0 | 0.28949 | 0 | -0.44821 | 0 | 0 | 0 | 0 | 0 | 0 | 0 | 0 | 5.067 | 0.048074 | 3.8936e-05 | 0 | 0 | 0 | 0 | 0 | 0 | 0 | 0 | 0 | 0 | 0 | 0 | 0 | 0 | 0 | 0 | 0 | 0 | -70.6993 | 1.822 | 0 | 3.0136 | 3.0091 | 0.40478 | 24.0274 | 1.2254 | 3.0551 | 0.16064 | 0.017778 | 0 | 0.69964 | 0.18406 | 3.3194 | -16.9562 | 24.3111 | -70.2734 | 0 | 0.078052 | 0 | 1.6728 | 0.23527
2025_08_28 Hr 06 | 0 | 0 | 0 | 0.13097 | 0.13106 | 0.13106 | 0.131 | 0.13101 | 0.13106 | 0 | 0 | 0.010184 | 2.25 | 0.23394 | 1.6077 | 1.6077 | 6.5489 | 0 | 0.0012136 | 0.004224 | 0.0069788 | 0.086901 | 0 | 0.97879 | 0 | 0 | 0 | 0 | 0.015357 | 1.2821 | 0.31273 | 5.8594 | 2.0585 | 0 | 0.55355 | 0.81115 | 0 | 0 | 0 | 5.1265 | 0 | 0.033679 | 0 | 0.12033 | 0 | -0.46579 | 0 | 0 | 0 | 0 | 0 | 0 | 0 | 0 | 4.2467 | 0.048074 | 3.8936e-05 | 0 | 0 | 0 | 0 | 0 | 0 | 0 | 0 | 0 | 0 | 0 | 0 | 0 | 0 | 0 | 0 | 0 | 0 | -67.5698 | 1.822 | 0 | 3.0136 | 3.0091 | 0.20892 | 24.0274 | 1.2254 | 3.0551 | 0.16064 | 0.017778 | 0 | 0.69964 | 0.18406 | 3.3194 | -14.8535 | 23.0495 | -67.0568 | 0 | 0.078052 | 0 | 1.6728 | 0.24499
2025_08_28 Hr 07 | 0.090742 | 0 | 0 | 0.13097 | 0.13106 | 0.13106 | 0.131 | 0.13101 | 0.13106 | 0 | 0 | 0.010184 | 2.01 | 0.22621 | 1.6077 | 1.6077 | 6.2644 | 0 | 0.0012136 | 0.004224 | 0.0069788 | 0.086901 | 0 | 0 | 0 | 0 | 0 | 0 | 0.015357 | 1.2821 | 0.31273 | 5.6665 | 2.0585 | 0 | 0.53217 | 0.81115 | 0 | 0 | 0 | 8.6461 | 0 | 0.033679 | 0 | 0 | 0 | -0.50433 | 0 | 0 | 0 | 0 | 0 | 0 | 0 | 0 | 3.4918 | 0.048074 | 3.8936e-05 | 0 | 0 | 0 | 0 | 0 | 0 | 0 | 0 | 0 | 0 | 0 | 0 | 0 | 0 | 0 | 0 | 0 | 0 | -79.7032 | 1.822 | 0 | 2.9045 | 2.9002 | 0.19586 | 23.3319 | 1.2254 | 3.0551 | 0.16064 | 0.017778 | -0.090742 | 0.69964 | 0.18406 | 3.3194 | -26.2043 | 22.116 | -80.2983 | 0 | 0.078052 | 0 | 1.6728 | 0.2579
2025_08_28 Hr 08 | 0.56734 | 0 | 0 | 0.13097 | 0.13106 | 0.13106 | 0.131 | 0.13101 | 0.13106 | 0 | 0 | 0.010184 | 0.87 | 0.10271 | 1.6077 | 1.6077 | 6.2644 | 0 | 0.0012136 | 0.004224 | 0.0069788 | 0.086901 | 0 | 0 | 0 | 0 | 0 | 0 | 0.015357 | 1.2821 | 0.31273 | 5.6665 | 2.0585 | 0 | 0.53217 | 0.81115 | 0 | 0 | 0 | 6.8649 | 0 | 0.033679 | 0 | 0 | 0 | -0.52913 | 0 | 0 | 0 | 0 | 0 | 0 | 0 | 0 | 3.3538 | 0.048074 | 3.8936e-05 | 0 | 0 | 0 | 0 | 0 | 0 | 0 | 0 | 0 | 0 | 0 | 0 | 0 | 0 | 0 | 0 | 0 | 0 | -75.402 | 1.822 | 0 | 2.9045 | 2.9002 | 0.46571 | 23.3319 | 1.2254 | 3.0551 | 0.16064 | 0.017778 | -0.56734 | 0.69964 | 0.18406 | 3.3194 | -24.834 | 21.4676 | -76.4985 | 0 | 0.078052 | 0 | 1.6728 | 0.26453
2025_08_28 Hr 09 | 0.80454 | 0 | 0 | 0.13097 | 0.13106 | 0.13106 | 0.131 | 0.13101 | 0.13106 | 0 | 0 | 0.010184 | 0.42 | 0.053203 | 1.6077 | 1.6077 | 6.2644 | 0.64485 | 0.0012136 | 0.004224 | 0.0069788 | 0.086901 | 0 | 0 | 0 | 0 | 0 | 0 | 0.015357 | 1.2821 | 0.31273 | 5.6665 | 2.0585 | 0 | 0.53217 | 0.81115 | 0 | 0 | 0 | 5.1147 | 0 | 0.033679 | 0 | 0 | 0 | -0.56793 | 0 | 0 | 0 | 0 | 0 | 0 | 0 | 0 | 2.2577 | 0.048074 | 3.8936e-05 | 0 | 0 | 0 | 0 | 0 | 0 | 0 | 0 | 0 | 0 | 0 | 0 | 0 | 0 | 0 | 0 | 0 | 0 | -75.2068 | 1.822 | 0 | 2.9045 | 2.9002 | 0.46571 | 23.9768 | 1.2254 | 3.0551 | 0.16064 | 0.017778 | -0.80454 | 0.69964 | 0.18406 | 3.3194 | -27.374 | 20.1138 | -76.5793 | 0 | 0.078052 | 0 | 1.6728 | 0.26922
2025_08_28 Hr 10 | 0.78071 | 0 | 0 | 0.13097 | 0.13106 | 0.13106 | 0.131 | 0.13101 | 0.13106 | 0 | 0 | 0.010184 | 0.6 | 0.074943 | 1.6077 | 1.6077 | 6.2644 | 0.64485 | 0.0012136 | 0.004224 | 0.0069788 | 0.086901 | 0 | 0 | 0 | 0 | 0 | 0 | 0.015357 | 1.2821 | 0.31273 | 5.6665 | 2.0585 | 0 | 0.53217 | 0.81115 | 0 | 0 | 0 | 4.6448 | 0 | 0.033679 | 0 | 0 | 0 | -0.55998 | 0 | 0 | 0 | 0 | 0 | 0 | 0 | 0 | 1.9165 | 0.048074 | 3.8936e-05 | 0 | 0 | 0 | 0 | 0 | 0 | 0 | 0 | 0 | 0 | 0 | 0 | 0 | 0 | 0 | 0 | 0 | 0 | -69.417 | 1.822 | 0 | 2.9045 | 2.9002 | 0.26985 | 23.9768 | 1.2254 | 3.0551 | 0.16064 | 0.017778 | -0.78071 | 0.69964 | 0.18406 | 3.3194 | -22.3748 | 19.7613 | -70.7577 | 0 | 0.078052 | 0 | 1.6728 | 0.27583
2025_08_28 Hr 11 | 0.82205 | 0 | 0 | 0.13097 | 0.13106 | 0.13106 | 0.131 | 0.13101 | 0.13106 | 0 | 0 | 0.010184 | 0.69 | 0.084654 | 1.6077 | 1.6077 | 6.2644 | 0.64485 | 0.0012136 | 0.004224 | 0.0069788 | 0.086901 | 0 | 0 | 0 | 0 | 0 | 0 | 0.015357 | 1.2821 | 0.31273 | 5.6665 | 2.0585 | 0 | 0.53217 | 0.81115 | 0 | 0 | 0 | 5.3238 | 0 | 0.033679 | 0 | 0 | 0 | -0.54999 | 0 | 0 | 0 | 0 | 0 | 0 | 0 | 0 | 1.8511 | 0.048074 | 3.8936e-05 | 0 | 0 | 0 | 0 | 0 | 0 | 0 | 0 | 0 | 0 | 0 | 0 | 0 | 0 | 0 | 0 | 0 | 0 | -51.5495 | 1.822 | 0 | 2.9045 | 2.9002 | 0.22633 | 23.9768 | 1.2254 | 3.0551 | 0.16064 | 0.017778 | -0.82205 | 0.69964 | 0.18406 | 3.3194 | -3.8299 | 19.791 | -52.9215 | 0 | 0.078052 | 0 | 1.6728 | 0.27337
2025_08_28 Hr 12 | 0.77643 | 0 | 0 | 0.13097 | 0.13106 | 0.13106 | 0.131 | 0.13101 | 0.13106 | 0 | 0 | 0.010184 | 0.75 | 0.098334 | 1.6077 | 1.6077 | 6.2644 | 0.64485 | 0.0012136 | 0.004224 | 0.0069788 | 0.086901 | 0 | 0 | 0 | 0 | 0 | 0 | 0.015357 | 1.2821 | 0.31273 | 5.6665 | 2.0585 | 0 | 0.53217 | 0.81115 | 0 | 0 | 0 | 4.4052 | 0 | 0.033679 | 0 | 0 | 0 | -0.5879 | 0 | 0 | 0 | 0 | 0 | 0 | 0 | 0 | 1.372 | 0.048074 | 3.8936e-05 | 0 | 0 | 0 | 0 | 0 | 0 | 0 | 0 | 0 | 0 | 0 | 0 | 0 | 0 | 0 | 0 | 0 | 0 | -46.7092 | 1.822 | 0 | 2.9045 | 2.9002 | 0.2568 | 23.9768 | 1.2254 | 3.0551 | 0.16064 | 0.017778 | -0.77643 | 0.69964 | 0.18406 | 3.3194 | -0.31757 | 19.374 | -48.0735 | 0 | 0.078052 | 0 | 1.6728 | 0.27691
2025_08_28 Hr 13 | 0.77316 | 0.00064246 | 0 | 0.13097 | 0.13106 | 0.13106 | 0.131 | 0.13101 | 0.13106 | 0 | 0 | 0.010184 | 0.84 | 0.1146 | 1.6077 | 1.6077 | 6.2644 | 0.64485 | 0.0012136 | 0.004224 | 0.0069788 | 0.086901 | 0 | 0 | 0 | 0 | 0 | 0 | 0.015357 | 1.2821 | 0.31273 | 5.6665 | 2.0585 | 0 | 0.53217 | 0.81115 | 0 | 0 | 0 | 3.806 | 0 | 0.033679 | 0 | 0 | 0 | -0.61185 | 0 | 0 | 0 | 0 | 0 | 0 | 0 | 0 | 1.1615 | 0.048074 | 3.8936e-05 | 0 | 0 | 0 | 0 | 0 | 0 | 0 | 0 | 0 | 0 | 0 | 0 | 0 | 0 | 0 | 0 | 0 | 0 | -42.8697 | 1.822 | 0 | 2.9045 | 2.9002 | 0.16539 | 23.9768 | 1.2254 | 3.0551 | 0.16064 | 0.017778 | -0.77316 | 0.69964 | 0.18406 | 3.3194 | 2.709 | 19.1809 | -44.2547 | 0 | 0.078052 | 0 | 1.6728 | 0.28213
2025_08_28 Hr 14 | 0.72979 | 0.0016974 | 0 | 0.13097 | 0.13106 | 0.13106 | 0.131 | 0.13101 | 0.13106 | 0 | 0 | 0.010184 | 0.99 | 0.14958 | 1.6077 | 1.6077 | 6.2644 | 0.64485 | 0.0012136 | 0.004224 | 0.0069788 | 0.086901 | 0 | 0 | 0 | 0 | 0 | 0 | 0.015357 | 1.2821 | 0.31273 | 5.6665 | 2.0585 | 0 | 0.53217 | 0.81115 | 0 | 0 | 0 | 4.4469 | 0 | 0.033679 | 0 | 0 | 0 | -0.67782 | 0 | 0 | 0 | 0 | 0 | 0 | 0 | 0 | 1.0236 | 0.048074 | 3.8936e-05 | 0 | 0 | 0 | 0 | 0 | 0 | 0 | 0 | 0 | 0 | 0 | 0 | 0 | 0 | 0 | 0 | 0 | 0 | -29.35 | 1.822 | 0 | 2.9045 | 2.9002 | 0.073992 | 23.9768 | 1.2254 | 3.0551 | 0.16064 | 0.017778 | -0.72979 | 0.69964 | 0.18406 | 3.3194 | 16.7597 | 19.0937 | -30.7576 | 0 | 0.078052 | 0 | 1.6728 | 0.28159
2025_08_28 Hr 15 | 0.7231 | 0.0017227 | 0 | 0.13097 | 0.13106 | 0.13106 | 0.131 | 0.13101 | 0.13106 | 0 | 0 | 0.010184 | 1.35 | 0.20642 | 1.6077 | 1.6077 | 6.2644 | 0.64485 | 0.0012136 | 0.004224 | 0.0069788 | 0.086901 | 0 | 0 | 0 | 0 | 0 | 0 | 0.015357 | 1.2821 | 0.31273 | 5.6665 | 2.0585 | 0 | 0.53217 | 0.81115 | 0 | 0 | 0 | 5.0821 | 0 | 0.033679 | 0 | 0 | 0 | -0.68598 | 0 | 0 | 0 | 0 | 0 | 0 | 0 | 0 | 0.82031 | 0.048074 | 3.8936e-05 | 0 | 0 | 0 | 0 | 0 | 0 | 0 | 0 | 0 | 0 | 0 | 0 | 0 | 0 | 0 | 0 | 0 | 0 | -19.4788 | 1.822 | 0 | 2.9045 | 2.9002 | 0.030467 | 23.9768 | 1.2254 | 3.0551 | 0.16064 | 0.017778 | -0.7231 | 0.69964 | 0.18406 | 3.3194 | 27.4273 | 19.2562 | -20.8879 | 0 | 0.078052 | 0 | 1.6728 | 0.28073
2025_08_28 Hr 16 | 0.79604 | 0.0015168 | 0 | 0.13097 | 0.13106 | 0.13106 | 0.131 | 0.13101 | 0.13106 | 0 | 0 | 0.010184 | 1.8 | 0.25778 | 1.6077 | 1.6077 | 6.2644 | 0.64485 | 0.0012136 | 0.004224 | 0.0069788 | 0.086901 | 0 | 0 | 0 | 0 | 0 | 0 | 0.015357 | 1.2821 | 0.31273 | 5.6665 | 2.0585 | 0 | 0.53217 | 0.81115 | 0 | 0 | 0 | 4.9362 | 0 | 0.033679 | 0 | 0 | 0 | -0.64236 | 0 | 0 | 0 | 0 | 0 | 0 | 0 | 0 | 0.75498 | 0.048074 | 3.8936e-05 | 0 | 0 | 0 | 0 | 0 | 0 | 0 | 0 | 0 | 0 | 0 | 0 | 0 | 0 | 0 | 0 | 0 | 0 | -14.5548 | 1.822 | 0 | 2.9045 | 2.9002 | 0.030467 | 23.9768 | 1.2254 | 3.0551 | 0.16064 | 0.017778 | -0.79604 | 0.69964 | 0.18406 | 3.3194 | 32.6817 | 19.7619 | -15.9932 | 0 | 0.078052 | 0 | 1.6728 | 0.27764
2025_08_28 Hr 17 | 0.75318 | 0.0020273 | 0 | 0.13097 | 0.13106 | 0.13106 | 0.131 | 0.13101 | 0.13106 | 0 | 0 | 0.010184 | 1.68 | 0.38531 | 1.6077 | 1.6077 | 6.2644 | 0.64485 | 0.0012136 | 0.004224 | 0.0069788 | 0.086901 | 0 | 0 | 0 | 0 | 0 | 0 | 0.015357 | 1.2821 | 0.31273 | 5.6665 | 2.0585 | 0 | 0.53217 | 0.81115 | 0 | 0 | 0 | 8.113 | 0 | 0.033679 | 0 | 0 | 0 | -1.03 | 0 | 0 | 0 | 0 | 0 | 0 | 0 | 0 | 0.61705 | 0.048074 | 3.8936e-05 | 0 | 0 | 0 | 0 | 0 | 0 | 0 | 0 | 0 | 0 | 0 | 0 | 0 | 0 | 0 | 0 | 0 | 0 | -27.5606 | 1.822 | 0 | 2.9045 | 2.9002 | 0 | 23.9768 | 1.2254 | 3.0551 | 0.16064 | 0.017778 | -0.75318 | 0.69964 | 0.18406 | 3.3194 | 22.3057 | 19.5596 | -29.3438 | 0 | 0.078052 | 0 | 1.6728 | 0.27861
2025_08_28 Hr 18 | 0.73916 | 0.0015161 | 0 | 0.13097 | 0.13106 | 0.13106 | 0.131 | 0.13101 | 0.13106 | 0 | 0 | 0.010184 | 1.41 | 0.34458 | 1.6077 | 1.6077 | 6.2644 | 0.64485 | 0.0012136 | 0.004224 | 0.0069788 | 0.086901 | 0 | 0 | 0 | 0 | 0 | 0 | 0.015357 | 1.2821 | 0.31273 | 5.6665 | 2.0585 | 0 | 0.53217 | 0.81115 | 0 | 0 | 0 | 8.6522 | 0 | 0.033679 | 0 | 0 | 0 | -1.0976 | 0 | 0 | 0 | 0 | 0 | 0 | 0 | 0 | 0.61705 | 0.048074 | 3.8936e-05 | 0 | 0 | 0 | 0 | 0 | 0 | 0 | 0 | 0 | 0 | 0 | 0 | 0 | 0 | 0 | 0 | 0 | 0 | -27.9714 | 1.822 | 0 | 2.9045 | 2.9002 | 0 | 23.9768 | 1.2254 | 3.0551 | 0.16064 | 0.017778 | -0.73916 | 0.69964 | 0.18406 | 3.3194 | 22.0548 | 19.234 | -29.8081 | 0 | 0.078052 | 0 | 1.6728 | 0.27819
2025_08_28 Hr 19 | 0.20415 | 0.00084179 | 0 | 0.13097 | 0.13106 | 0.13106 | 0.131 | 0.13101 | 0.13106 | 0 | 0 | 0.010184 | 1.95 | 0.44215 | 1.6077 | 1.6077 | 6.2644 | 0.64485 | 0.0012136 | 0.004224 | 0.0069788 | 0.086901 | 0 | 0 | 0 | 0 | 0 | 0 | 0.015357 | 1.2821 | 0.31273 | 5.6665 | 2.0585 | 0 | 0.53217 | 0.81115 | 0 | 0 | 0 | 8.1377 | -0.0091316 | 0.033679 | 0 | 0 | 0 | -1.0183 | 0 | 0 | 0 | 0 | 0 | 0 | 0 | 0 | 0.47912 | 0.048074 | 3.8936e-05 | 0 | 0 | 0 | 0 | 0 | 0 | 0 | 0 | 0 | 0 | 0 | 0 | 0 | 0 | 0 | 0 | 0 | 0 | -51.6236 | 1.822 | 0 | 2.9045 | 2.9002 | 0 | 23.9768 | 1.2254 | 3.0551 | 0.16064 | 0.017778 | -0.20415 | 0.69964 | 0.18406 | 3.3194 | -1.5433 | 19.1974 | -52.846 | 0 | 0.078052 | 0 | 1.6728 | 0.27764
2025_08_28 Hr 20 | 0 | 0.00040897 | 0 | 0.13097 | 0.13106 | 0.13106 | 0.131 | 0.13101 | 0.13106 | 0 | 0 | 0.010184 | 2.61 | 0.48836 | 1.6077 | 1.6077 | 6.2644 | 0.64485 | 0.0012136 | 0.004224 | 0.0069788 | 0.086901 | 0 | 0 | 0 | 0 | 0 | 0 | 0.015357 | 1.2821 | 0.31273 | 5.6665 | 2.0585 | 0 | 0.53217 | 0.81115 | 0 | 0 | 0 | 6.21 | 0 | 0.033679 | 0 | 0 | 0 | -0.83991 | 0 | 0 | 0 | 0 | 0 | 0 | 0 | 0 | 0.8929 | 0.048074 | 3.8936e-05 | 0 | 0 | 0 | 0 | 0 | 0 | 0 | 0 | 0 | 0 | 0 | 0 | 0 | 0 | 0 | 0 | 0 | 0 | -76.1711 | 1.822 | 0 | 2.9045 | 2.9002 | 0 | 23.9768 | 1.2254 | 3.0551 | 0.16064 | 0.017778 | 0 | 0.69964 | 0.18406 | 3.3194 | -26.7086 | 20.1156 | -77.011 | 0 | 0.078052 | 0 | 1.6728 | 0.28042
2025_08_28 Hr 21 | 0 | 0.00011514 | 0 | 0.13097 | 0.13106 | 0.13106 | 0.131 | 0.13101 | 0.13106 | 0 | 0 | 0.010184 | 2.46 | 0.47633 | 1.6077 | 1.6077 | 6.2644 | 0.64485 | 0.0012136 | 0.004224 | 0.0069788 | 0.086901 | 0 | 0 | 0 | 0 | 0 | 0 | 0.015357 | 1.2821 | 0.31273 | 5.6665 | 2.0585 | 0 | 0.53217 | 0.81115 | 0 | 0 | 0 | 6.6174 | 0 | 0.033679 | 0 | 0 | 0 | -0.86923 | 0 | 0 | 0 | 0 | 0 | 0 | 0 | 0 | 1.5753 | 0.048074 | 3.8936e-05 | 0 | 0 | 0 | 0 | 0 | 0 | 0 | 0 | 0 | 0 | 0 | 0 | 0 | 0 | 0 | 0 | 0 | 0 | -95.8626 | 1.822 | 0 | 2.9045 | 2.9002 | 0.013057 | 23.9768 | 1.2254 | 3.0551 | 0.16064 | 0.017778 | 0 | 0.69964 | 0.18406 | 3.3194 | -45.4888 | 20.6488 | -96.7318 | 0 | 0.078052 | 0 | 1.6728 | 0.28053
2025_08_28 Hr 22 | 0 | 8.8153e-06 | 0 | 0.13097 | 0.13106 | 0.13106 | 0.131 | 0.13101 | 0.13106 | 0 | 0 | 0.010184 | 2.43 | 0.33322 | 1.6077 | 1.6077 | 6.2644 | 0.64485 | 0.0012136 | 0.004224 | 0.0069788 | 0.086901 | 0 | 0 | 0 | 0 | 0 | 0 | 0.015357 | 1.2821 | 0.31273 | 5.6665 | 2.0585 | 0 | 0.53217 | 0.81115 | 0 | 0 | 0 | 6.3902 | 0 | 0.033679 | 0 | 0 | 0 | -0.61497 | 0 | 0 | 0 | 0 | 0 | 0 | 0 | 0 | 1.8511 | 0.048074 | 3.8936e-05 | 0 | 0 | 0 | 0 | 0 | 0 | 0 | 0 | 0 | 0 | 0 | 0 | 0 | 0 | 0 | 0 | 0 | 0 | -72.1168 | 1.822 | 0 | 2.9045 | 2.9002 | 0.060934 | 23.9768 | 1.2254 | 3.0551 | 0.16064 | 0.017778 | 0 | 0.69964 | 0.18406 | 3.3194 | -21.5771 | 20.7877 | -72.7318 | 0 | 0.078052 | 0 | 1.6728 | 0.26889
2025_08_28 Hr 23 | 0 | 0 | 0 | 0.13097 | 0.13106 | 0.13106 | 0.131 | 0.13101 | 0.13106 | 0 | 0 | 0.010184 | 2.19 | 0.22996 | 1.6077 | 1.6077 | 6.5423 | 0.54849 | 0.0012136 | 0.004224 | 0.0069788 | 0.086901 | 0 | 1.0063 | 0 | 0 | 0 | 0 | 0.015357 | 1.2821 | 0.31273 | 5.8552 | 2.0585 | 0 | 0.55307 | 0.81115 | 0 | 0 | 0 | 4.1615 | 0 | 0.033679 | 0 | 0 | 0 | -0.47041 | 0 | 0 | 0 | 0 | 0 | 0 | 0 | 0 | 1.9891 | 0.048074 | 3.8936e-05 | 0 | 0 | 0 | 0 | 0 | 0 | 0 | 0 | 0 | 0 | 0 | 0 | 0 | 0 | 0 | 0 | 0 | 0 | -56.3487 | 1.822 | 0 | 3.0136 | 3.0091 | 0.060934 | 24.5651 | 1.2254 | 3.0551 | 0.16064 | 0.017778 | 0 | 0.69964 | 0.18406 | 3.3194 | -6.495 | 20.5912 | -55.8128 | 0 | 0.078052 | 0 | 1.6728 | 0.25684
2025_08_28 Hr 24 | 0 | 0 | 0 | 0.13097 | 0.13106 | 0.13106 | 0.131 | 0.13101 | 0.13106 | 0 | 0 | 0.010184 | 1.35 | 0.13233 | 1.6077 | 1.6077 | 6.5489 | 0.54849 | 0.0012136 | 0.004224 | 0.0069788 | 0.086901 | 0 | 0.81931 | 0 | 0 | 0 | 0 | 0.015357 | 1.2821 | 0.31273 | 5.8594 | 2.0585 | 0 | 0.55355 | 0.81115 | 0 | 0 | 0 | 5.1076 | 0 | 0.033679 | 0 | 0 | 0 | -0.43899 | 0 | 0 | 0 | 0 | 0 | 0 | 0 | 0 | 2.3956 | 0.048074 | 3.8936e-05 | 0 | 0 | 0 | 0 | 0 | 0 | 0 | 0 | 0 | 0 | 0 | 0 | 0 | 0 | 0 | 0 | 0 | 0 | -53.4696 | 1.822 | 0 | 3.0136 | 3.0091 | 0.030467 | 24.5759 | 1.2254 | 3.0551 | 0.16064 | 0.017778 | 0 | 0.69964 | 0.18406 | 3.3194 | -3.3847 | 20.0211 | -53.0893 | 0 | 0.078052 | 0 | 1.6728 | 0.24787
2025_08_29 Hr 01 | 0 | 0 | 0 | 0.13168 | 0.13177 | 0.13177 | 0.13171 | 0.13172 | 0.13177 | 0 | 0 | 0.010184 | 0.9 | 0.068321 | 1.6077 | 1.6077 | 6.5844 | 0 | 0.0012136 | 0.004224 | 0.0069788 | 0.086901 | 0 | 0.22711 | 0 | 0 | 0 | 0 | 0.015357 | 1.2821 | 0.3144 | 5.8911 | 2.0585 | 0 | 0.55355 | 0.81115 | 0 | 0 | 0 | 4.5306 | 0 | 0.033679 | 0 | 0.2196 | 0 | -0.3395 | 0 | 0 | 0 | 0 | 0 | 0 | 0 | 0 | 2.3956 | 0.048074 | 3.8936e-05 | 0 | 0 | 0 | 0 | 0 | 0 | 0 | 0 | 0 | 0 | 0 | 0 | 0 | 0 | 0 | 0 | 0 | 0 | -40.4317 | 1.822 | 0 | 3.0299 | 3.0254 | 0.043525 | 24.1331 | 1.2254 | 3.0551 | 0.16064 | 0.017778 | 0 | 0.69964 | 0.18406 | 3.3194 | 7.6314 | 19.5118 | -40.5441 | 0 | 0.078052 | 0 | 1.6728 | 0.23955
2025_08_29 Hr 02 | 0 | 0 | 0 | 0.13168 | 0.13177 | 0.13177 | 0.13171 | 0.13172 | 0.13177 | 0 | 0 | 0.010184 | 1.11 | 0.077206 | 1.6077 | 1.6077 | 6.5844 | 0 | 0.0012136 | 0.004224 | 0.0069788 | 0.086901 | 0 | 0.056834 | 0 | 0 | 0 | 0 | 0.015357 | 1.2821 | 0.3144 | 5.8911 | 2.0585 | 0 | 0.55355 | 0.81115 | 0 | 0 | 0 | 4.0831 | 0 | 0.033679 | 0 | 0.20121 | 0 | -0.3109 | 0 | 0 | 0 | 0 | 0 | 0 | 0 | 0 | 1.9891 | 0.048074 | 3.8936e-05 | 0 | 0 | 0 | 0 | 0 | 0 | 0 | 0 | 0 | 0 | 0 | 0 | 0 | 0 | 0 | 0 | 0 | 0 | -39.4945 | 1.822 | 0 | 3.0299 | 3.0254 | 0.10446 | 24.1331 | 1.2254 | 3.0551 | 0.16064 | 0.017778 | 0 | 0.69964 | 0.18406 | 3.3194 | 7.8466 | 19.3789 | -39.7486 | 0 | 0.078052 | 0 | 1.6728 | 0.23336
2025_08_29 Hr 03 | 0 | 0 | 0 | 0.13168 | 0.13177 | 0.13177 | 0.13171 | 0.13172 | 0.13177 | 0 | 0 | 0.010184 | 1.2 | 0.086821 | 1.6077 | 1.6077 | 6.5844 | 0 | 0.0012136 | 0.004224 | 0.0069788 | 0.086901 | 0 | 0.13173 | 0 | 0 | 0 | 0 | 0.015357 | 1.2821 | 0.3144 | 5.8911 | 2.0585 | 0 | 0.55355 | 0.81115 | 0 | 0 | 0 | 4.1084 | 0 | 0.033679 | 0 | 0.2093 | 0 | -0.32348 | 0 | 0 | 0 | 0 | 0 | 0 | 0 | 0 | 1.6406 | 0.048074 | 3.8936e-05 | 0 | 0 | 0 | 0 | 0 | 0 | 0 | 0 | 0 | 0 | 0 | 0 | 0 | 0 | 0 | 0 | 0 | 0 | -44.6412 | 1.822 | 0 | 3.0299 | 3.0254 | 0.17845 | 24.1331 | 1.2254 | 3.0551 | 0.16064 | 0.017778 | 0 | 0.69964 | 0.18406 | 3.3194 | 2.611 | 19.2024 | -44.833 | 0 | 0.078052 | 0 | 1.6728 | 0.23166
2025_08_29 Hr 04 | 0 | 0 | 0 | 0.13168 | 0.13177 | 0.13177 | 0.13171 | 0.13172 | 0.13177 | 0 | 0 | 0.010184 | 1.59 | 0.12537 | 1.6077 | 1.6077 | 6.5844 | 0 | 0.0012136 | 0.004224 | 0.0069788 | 0.086901 | 0 | 0.30577 | 0 | 0 | 0 | 0 | 0.015357 | 1.2821 | 0.3144 | 5.8911 | 2.0585 | 0 | 0.55355 | 0.81115 | 0 | 0 | 0 | 4.2768 | 0 | 0.033679 | 0 | 0.2281 | 0 | -0.35272 | 0 | 0 | 0 | 0 | 0 | 0 | 0 | 0 | 1.4374 | 0.048074 | 3.8936e-05 | 0 | 0 | 0 | 0 | 0 | 0 | 0 | 0 | 0 | 0 | 0 | 0 | 0 | 0 | 0 | 0 | 0 | 0 | -50.0821 | 1.822 | 0 | 3.0299 | 3.0254 | 0.22633 | 24.1331 | 1.2254 | 3.0551 | 0.16064 | 0.017778 | 0 | 0.69964 | 0.18406 | 3.3194 | -2.246 | 19.4732 | -50.1291 | 0 | 0.078052 | 0 | 1.6728 | 0.22925
2025_08_29 Hr 05 | 0 | 0 | 0 | 0.13168 | 0.13177 | 0.13177 | 0.13171 | 0.13172 | 0.13177 | 0 | 0 | 0.010184 | 0.9 | 0.088367 | 1.6077 | 1.6077 | 6.5844 | 0 | 0.0012136 | 0.004224 | 0.0069788 | 0.086901 | 0 | 0.82371 | 0 | 0 | 0 | 0 | 0.015357 | 1.2821 | 0.3144 | 5.8911 | 2.0585 | 0 | 0.55355 | 0.81115 | 0 | 0 | 0 | 5.7252 | 0 | 0.033679 | 0 | 0.28404 | 0 | -0.43973 | 0 | 0 | 0 | 0 | 0 | 0 | 0 | 0 | 1.9165 | 0.048074 | 3.8936e-05 | 0 | 0 | 0 | 0 | 0 | 0 | 0 | 0 | 0 | 0 | 0 | 0 | 0 | 0 | 0 | 0 | 0 | 0 | -62.2011 | 1.822 | 0 | 3.0299 | 3.0254 | 0.2568 | 24.1331 | 1.2254 | 3.0551 | 0.16064 | 0.017778 | 0 | 0.69964 | 0.18406 | 3.3194 | -12.7003 | 19.2585 | -61.8172 | 0 | 0.078052 | 0 | 1.6728 | 0.23199
2025_08_29 Hr 06 | 0 | 0 | 0 | 0.13168 | 0.13177 | 0.13177 | 0.13171 | 0.13172 | 0.13177 | 0 | 0 | 0.010184 | 0.45 | 0.044879 | 1.6077 | 1.6077 | 6.5844 | 0 | 0.0012136 | 0.004224 | 0.0069788 | 0.086901 | 0 | 0.86515 | 0 | 0 | 0 | 0 | 0.015357 | 1.2821 | 0.3144 | 5.8911 | 2.0585 | 0 | 0.55355 | 0.81115 | 0 | 0 | 0 | 5.6731 | 0 | 0.033679 | 0 | 0.28851 | 0 | -0.44669 | 0 | 0 | 0 | 0 | 0 | 0 | 0 | 0 | 1.7132 | 0.048074 | 3.8936e-05 | 0 | 0 | 0 | 0 | 0 | 0 | 0 | 0 | 0 | 0 | 0 | 0 | 0 | 0 | 0 | 0 | 0 | 0 | -56.6022 | 1.822 | 0 | 3.0299 | 3.0254 | 0.33079 | 24.1331 | 1.2254 | 3.0551 | 0.16064 | 0.017778 | 0 | 0.69964 | 0.18406 | 3.3194 | -7.7336 | 18.6439 | -56.1837 | 0 | 0.078052 | 0 | 1.6728 | 0.24018
2025_08_29 Hr 07 | 0.02274 | 2.0703e-06 | 0 | 0.13168 | 0.13177 | 0.13177 | 0.13171 | 0.13172 | 0.13177 | 0 | 0 | 0.010184 | 0.27 | 0.034781 | 1.6077 | 1.6077 | 6.2983 | 0 | 0.0012136 | 0.004224 | 0.0069788 | 0.086901 | 0 | 0 | 0 | 0 | 0 | 0 | 0.015357 | 1.2821 | 0.3144 | 5.6972 | 2.0585 | 0 | 0.53217 | 0.81115 | 0 | 0 | 0 | 10.4781 | 0 | 0.033679 | 0 | 0 | 0 | -0.57758 | 0 | 0 | 0 | 0 | 0 | 0 | 0 | 0 | 1.8511 | 0.048074 | 3.8936e-05 | 0 | 0 | 0 | 0 | 0 | 0 | 0 | 0 | 0 | 0 | 0 | 0 | 0 | 0 | 0 | 0 | 0 | 0 | -79.1616 | 1.822 | 0 | 2.9203 | 2.9159 | 0.33079 | 23.4339 | 1.2254 | 3.0551 | 0.16064 | 0.017778 | -0.02274 | 0.69964 | 0.18406 | 3.3194 | -27.2453 | 18.6046 | -79.762 | 0 | 0.078052 | 0 | 1.6728 | 0.25164
2025_08_29 Hr 08 | 0.318 | 4.5933e-05 | 0 | 0.13168 | 0.13177 | 0.13177 | 0.13171 | 0.13172 | 0.13177 | 0 | 0 | 0.010184 | 0.18 | 0.021435 | 1.6077 | 1.6077 | 6.2983 | 0 | 0.0012136 | 0.004224 | 0.0069788 | 0.086901 | 0 | 0 | 0 | 0 | 0 | 0 | 0.015357 | 1.2821 | 0.3144 | 5.6972 | 2.0585 | 0 | 0.53217 | 0.81115 | 0 | 0 | 0 | 8.3431 | 0 | 0.033679 | 0 | 0 | 0 | -0.53379 | 0 | 0 | 0 | 0 | 0 | 0 | 0 | 0 | 2.1197 | 0.048074 | 3.8936e-05 | 0 | 0 | 0 | 0 | 0 | 0 | 0 | 0 | 0 | 0 | 0 | 0 | 0 | 0 | 0 | 0 | 0 | 0 | -74.0057 | 1.822 | 0 | 2.9203 | 2.9159 | 0.43525 | 23.4339 | 1.2254 | 3.0551 | 0.16064 | 0.017778 | -0.318 | 0.69964 | 0.18406 | 3.3194 | -23.903 | 19.1775 | -74.8574 | 0 | 0.078052 | 0 | 1.6728 | 0.25952
2025_08_29 Hr 09 | 0.43155 | 0.00020467 | 0 | 0.13168 | 0.13177 | 0.13177 | 0.13171 | 0.13172 | 0.13177 | 0 | 0 | 0.010184 | 0.15 | 0.017688 | 1.6077 | 1.6077 | 6.2983 | 0.64834 | 0.0012136 | 0.004224 | 0.0069788 | 0.086901 | 0 | 0 | 0 | 0 | 0 | 0 | 0.015357 | 1.2821 | 0.3144 | 5.6972 | 2.0585 | 0 | 0.53217 | 0.81115 | 0 | 0 | 0 | 5.1803 | 0 | 0.033679 | 0 | 0 | 0 | -0.52854 | 0 | 0 | 0 | 0 | 0 | 0 | 0 | 0 | 1.7132 | 0.048074 | 3.8936e-05 | 0 | 0 | 0 | 0 | 0 | 0 | 0 | 0 | 0 | 0 | 0 | 0 | 0 | 0 | 0 | 0 | 0 | 0 | -76.6062 | 1.822 | 0 | 2.9203 | 2.9159 | 0.51359 | 24.0823 | 1.2254 | 3.0551 | 0.16064 | 0.017778 | -0.43155 | 0.69964 | 0.18406 | 3.3194 | -29.3673 | 18.9365 | -77.5663 | 0 | 0.078052 | 0 | 1.6728 | 0.26677
2025_08_29 Hr 10 | 0.4771 | 0.00048935 | 0 | 0.13168 | 0.13177 | 0.13177 | 0.13171 | 0.13172 | 0.13177 | 0 | 0 | 0.010184 | 0.15 | 0.015914 | 1.6077 | 1.6077 | 6.2983 | 0.64834 | 0.0012136 | 0.004224 | 0.0069788 | 0.086901 | 0 | 0 | 0 | 0 | 0 | 0 | 0.015357 | 1.2821 | 0.3144 | 5.6972 | 2.0585 | 0 | 0.53217 | 0.81115 | 0 | 0 | 0 | 4.4302 | 0 | 0.033679 | 0 | 0 | 0 | -0.47531 | 0 | 0 | 0 | 0 | 0 | 0 | 0 | 0 | 1.9165 | 0.048074 | 3.8936e-05 | 0 | 0 | 0 | 0 | 0 | 0 | 0 | 0 | 0 | 0 | 0 | 0 | 0 | 0 | 0 | 0 | 0 | 0 | -67.2199 | 1.822 | 0 | 2.9203 | 2.9159 | 0.2568 | 24.0823 | 1.2254 | 3.0551 | 0.16064 | 0.017778 | -0.4771 | 0.69964 | 0.18406 | 3.3194 | -20.7286 | 18.9312 | -68.1723 | 0 | 0.078052 | 0 | 1.6728 | 0.27098
2025_08_29 Hr 11 | 0.47718 | 0.00080215 | 0 | 0.13168 | 0.13177 | 0.13177 | 0.13171 | 0.13172 | 0.13177 | 0 | 0 | 0.010184 | 0.12 | 0.012908 | 1.6077 | 1.6077 | 6.2983 | 0.64834 | 0.0012136 | 0.004224 | 0.0069788 | 0.086901 | 0 | 0 | 0 | 0 | 0 | 0 | 0.015357 | 1.2821 | 0.3144 | 5.6972 | 2.0585 | 0 | 0.53217 | 0.81115 | 0 | 0 | 0 | 4.3724 | 0 | 0.033679 | 0 | 0 | 0 | -0.48195 | 0 | 0 | 0 | 0 | 0 | 0 | 0 | 0 | 2.1197 | 0.048074 | 3.8936e-05 | 0 | 0 | 0 | 0 | 0 | 0 | 0 | 0 | 0 | 0 | 0 | 0 | 0 | 0 | 0 | 0 | 0 | 0 | -61.7604 | 1.822 | 0 | 2.9203 | 2.9159 | 0.12187 | 24.0823 | 1.2254 | 3.0551 | 0.16064 | 0.017778 | -0.47718 | 0.69964 | 0.18406 | 3.3194 | -15.2936 | 18.9714 | -62.7195 | 0 | 0.078052 | 0 | 1.6728 | 0.27539
2025_08_29 Hr 12 | 0.54496 | 0.0011003 | 0 | 0.13168 | 0.13177 | 0.13177 | 0.13171 | 0.13172 | 0.13177 | 0 | 0 | 0.010184 | 0.12 | 0.013855 | 1.6077 | 1.6077 | 6.2983 | 0.64834 | 0.0012136 | 0.004224 | 0.0069788 | 0.086901 | 0 | 0 | 0 | 0 | 0 | 0 | 0.015357 | 1.2821 | 0.3144 | 5.6972 | 2.0585 | 0 | 0.53217 | 0.81115 | 0 | 0 | 0 | 4.397 | 0 | 0.033679 | 0 | 0 | 0 | -0.51745 | 0 | 0 | 0 | 0 | 0 | 0 | 0 | 0 | 1.9891 | 0.048074 | 3.8936e-05 | 0 | 0 | 0 | 0 | 0 | 0 | 0 | 0 | 0 | 0 | 0 | 0 | 0 | 0 | 0 | 0 | 0 | 0 | -55.5896 | 1.822 | 0 | 2.9203 | 2.9159 | 0.12187 | 24.0823 | 1.2254 | 3.0551 | 0.16064 | 0.017778 | -0.54496 | 0.69964 | 0.18406 | 3.3194 | -9.2623 | 18.9105 | -56.652 | 0 | 0.078052 | 0 | 1.6728 | 0.27613
2025_08_29 Hr 13 | 0.54496 | 0.0010981 | 0 | 0.13168 | 0.13177 | 0.13177 | 0.13171 | 0.13172 | 0.13177 | 0 | 0 | 0.010184 | 0.09 | 0.0091369 | 1.6077 | 1.6077 | 6.2983 | 0.64834 | 0.0012136 | 0.004224 | 0.0069788 | 0.086901 | 0 | 0 | 0 | 0 | 0 | 0 | 0.015357 | 1.2821 | 0.3144 | 5.6972 | 2.0585 | 0 | 0.53217 | 0.81115 | 0 | 0 | 0 | 3.7988 | 0 | 0.033679 | 0 | 0 | 0 | -0.45474 | 0 | 0 | 0 | 0 | 0 | 0 | 0 | 0 | 1.9165 | 0.048074 | 3.8936e-05 | 0 | 0 | 0 | 0 | 0 | 0 | 0 | 0 | 0 | 0 | 0 | 0 | 0 | 0 | 0 | 0 | 0 | 0 | -36.3786 | 1.822 | 0 | 2.9203 | 2.9159 | 0.060934 | 24.0823 | 1.2254 | 3.0551 | 0.16064 | 0.017778 | -0.54496 | 0.69964 | 0.18406 | 3.3194 | 9.2451 | 18.7424 | -37.3783 | 0 | 0.078052 | 0 | 1.6728 | 0.27635
2025_08_29 Hr 14 | 0.40881 | 0.0012671 | 0 | 0.13168 | 0.13177 | 0.13177 | 0.13171 | 0.13172 | 0.13177 | 0 | 0 | 0.010184 | 0.06 | 0.0070396 | 1.6077 | 1.6077 | 6.2983 | 0.64834 | 0.0012136 | 0.004224 | 0.0069788 | 0.086901 | 0 | 0 | 0 | 0 | 0 | 0 | 0.015357 | 1.2821 | 0.3144 | 5.6972 | 2.0585 | 0 | 0.53217 | 0.81115 | 0 | 0 | 0 | 3.7663 | 0 | 0.033679 | 0 | 0 | 0 | -0.52587 | 0 | 0 | 0 | 0 | 0 | 0 | 0 | 0 | 2.1923 | 0.048074 | 3.8936e-05 | 0 | 0 | 0 | 0 | 0 | 0 | 0 | 0 | 0 | 0 | 0 | 0 | 0 | 0 | 0 | 0 | 0 | 0 | -37.7266 | 1.822 | 0 | 2.9203 | 2.9159 | 0 | 24.0823 | 1.2254 | 3.0551 | 0.16064 | 0.017778 | -0.40881 | 0.69964 | 0.18406 | 3.3194 | 7.9816 | 18.7943 | -38.6613 | 0 | 0.078052 | 0 | 1.6728 | 0.28138
2025_08_29 Hr 15 | 0.45422 | 0.0017124 | 0 | 0.13168 | 0.13177 | 0.13177 | 0.13171 | 0.13172 | 0.13177 | 0 | 0 | 0.010184 | 0.03 | 0.0049404 | 1.6077 | 1.6077 | 6.2983 | 0.64834 | 0.0012136 | 0.004224 | 0.0069788 | 0.086901 | 0 | 0 | 0 | 0 | 0 | 0 | 0.015357 | 1.2821 | 0.3144 | 5.6972 | 2.0585 | 0 | 0.53217 | 0.81115 | 0 | 0 | 0 | 4.8262 | 0 | 0.033679 | 0 | 0 | 0 | -0.73896 | 0 | 0 | 0 | 0 | 0 | 0 | 0 | 0 | 1.9891 | 0.048074 | 3.8936e-05 | 0 | 0 | 0 | 0 | 0 | 0 | 0 | 0 | 0 | 0 | 0 | 0 | 0 | 0 | 0 | 0 | 0 | 0 | -37.7863 | 1.822 | 0 | 2.9203 | 2.9159 | 0 | 24.0823 | 1.2254 | 3.0551 | 0.16064 | 0.017778 | -0.45422 | 0.69964 | 0.18406 | 3.3194 | 8.5361 | 18.607 | -38.9794 | 0 | 0.078052 | 0 | 1.6728 | 0.2836
2025_08_29 Hr 16 | 0.45436 | 0.003979 | 0 | 0.13168 | 0.13177 | 0.13177 | 0.13171 | 0.13172 | 0.13177 | 0 | 0 | 0.010184 | 0 | 0 | 1.6077 | 1.6077 | 6.2983 | 0.64834 | 0.0012136 | 0.004224 | 0.0069788 | 0.086901 | 0 | 0 | 0 | 0 | 0 | 0 | 0.015357 | 1.2821 | 0.3144 | 5.6972 | 2.0585 | 0 | 0.53217 | 0.81115 | 0 | 0 | 0 | 11.6907 | 0 | 0.033679 | 0 | 0 | 0 | -1.9874 | 0 | 0 | 0 | 0 | 0 | 0 | 0 | 0 | 1.7132 | 0.048074 | 3.8936e-05 | 0 | 0 | 0 | 0 | 0 | 0 | 0 | 0 | 0 | 0 | 0 | 0 | 0 | 0 | 0 | 0 | 0 | 0 | -91.6984 | 1.822 | 0 | 2.9203 | 2.9159 | 0 | 24.0823 | 1.2254 | 3.0551 | 0.16064 | 0.017778 | -0.45436 | 0.69964 | 0.18406 | 3.3194 | -40.0663 | 18.3009 | -94.1402 | 0 | 0.078052 | 0 | 1.6728 | 0.28591
2025_08_29 Hr 17 | 0.52222 | 0.0053091 | 0 | 0.13168 | 0.13177 | 0.13177 | 0.13171 | 0.13172 | 0.13177 | 0 | 0 | 0.010184 | 0 | 0 | 1.6077 | 1.6077 | 6.2983 | 0.64834 | 0.0012136 | 0.004224 | 0.0069788 | 0.086901 | 0 | 0 | 0 | 0 | 0 | 0 | 0.015357 | 1.2821 | 0.3144 | 5.6972 | 2.0585 | 0 | 0.53217 | 0.81115 | 0 | 0 | 0 | 12.6095 | 0 | 0.033679 | 0 | 0 | 0 | -2.5967 | 0 | 0 | 0 | 0 | 0 | 0 | 0 | 0 | 1.4374 | 0.048074 | 3.8936e-05 | 0 | 0 | 0 | 0 | 0 | 0 | 0 | 0 | 0 | 0 | 0 | 0 | 0 | 0 | 0 | 0 | 0 | 0 | -134.9241 | 1.822 | 0 | 2.9203 | 2.9159 | 0 | 24.0823 | 1.2254 | 3.0551 | 0.16064 | 0.017778 | -0.52222 | 0.69964 | 0.18406 | 3.3194 | -83.2532 | 18.0981 | -138.043 | 0 | 0.078052 | 0 | 1.6728 | 0.28969
2025_08_29 Hr 18 | 0.38636 | 0.0045383 | 0 | 0.13168 | 0.13177 | 0.13177 | 0.13171 | 0.13172 | 0.13177 | 0 | 0 | 0.010184 | 0.12 | 0.074639 | 1.6077 | 1.6077 | 6.2983 | 0.64834 | 0.0012136 | 0.004224 | 0.0069788 | 0.086901 | 0 | 0 | 0 | 0 | 0 | 0 | 0.015357 | 1.2821 | 0.3144 | 5.6972 | 2.0585 | 0 | 0.53217 | 0.81115 | 0 | 0 | 0 | 13.7718 | 0 | 0.033679 | 0 | 0 | 0 | -2.7969 | 0 | 0 | 0 | 0 | 0 | 0 | 0 | 0 | 1.5753 | 0.048074 | 3.8936e-05 | 0 | 0 | 0 | 0 | 0 | 0 | 0 | 0 | 0 | 0 | 0 | 0 | 0 | 0 | 0 | 0 | 0 | 0 | -182.9099 | 1.822 | 0 | 2.9203 | 2.9159 | 0 | 24.0823 | 1.2254 | 3.0551 | 0.16064 | 0.017778 | -0.38636 | 0.69964 | 0.18406 | 3.3194 | -129.9456 | 18.2935 | -186.0931 | 0 | 0.078052 | 0 | 1.6728 | 0.28917
2025_08_29 Hr 19 | 0.1586 | 0.0029997 | 0 | 0.13168 | 0.13177 | 0.13177 | 0.13171 | 0.13172 | 0.13177 | 0 | 0 | 0.010184 | 0.39 | 0.23945 | 1.6077 | 1.6077 | 6.2983 | 0.64834 | 0.0012136 | 0.004224 | 0.0069788 | 0.086901 | 0 | 0 | 0 | 0 | 0 | 0 | 0.015357 | 1.2821 | 0.3144 | 5.6972 | 2.0585 | 0 | 0.53217 | 0.81115 | 0 | 0 | 0 | 15.3621 | 0 | 0.033679 | 0 | 0 | 0 | -2.7607 | 0 | 0 | 0 | 0 | 0 | 0 | 0 | 0 | 1.2994 | 0.048074 | 3.8936e-05 | 0 | 0 | 0 | 0 | 0 | 0 | 0 | 0 | 0 | 0 | 0 | 0 | 0 | 0 | 0 | 0 | 0 | 0 | -251.8644 | 1.822 | 0 | 2.9203 | 2.9159 | 0 | 24.0823 | 1.2254 | 3.0551 | 0.16064 | 0.017778 | -0.1586 | 0.69964 | 0.18406 | 3.3194 | -197.1176 | 18.2218 | -254.7837 | 0 | 0.078052 | 0 | 1.6728 | 0.2878
2025_08_29 Hr 20 | 0.02274 | 0.00092542 | 0 | 0.13168 | 0.13177 | 0.13177 | 0.13171 | 0.13172 | 0.13177 | 0 | 0 | 0.010184 | 1.35 | 0.54743 | 1.6077 | 1.6077 | 6.2983 | 0.64834 | 0.0012136 | 0.004224 | 0.0069788 | 0.086901 | 0 | 0 | 0 | 0 | 0 | 0 | 0.015357 | 1.2821 | 0.3144 | 5.6972 | 2.0585 | 0 | 0.53217 | 0.81115 | 0 | 0 | 0 | 13.1684 | 0 | 0.033679 | 0 | 0 | 0 | -1.8227 | 0 | 0 | 0 | 0 | 0 | 0 | 0 | 0 | 1.0236 | 0.048074 | 3.8936e-05 | 0 | 0 | 0 | 0 | 0 | 0 | 0 | 0 | 0 | 0 | 0 | 0 | 0 | 0 | 0 | 0 | 0 | 0 | -218.335 | 1.822 | 0 | 2.9203 | 2.9159 | 0.030467 | 24.0823 | 1.2254 | 3.0551 | 0.16064 | 0.017778 | -0.02274 | 0.69964 | 0.18406 | 3.3194 | -163.8279 | 19.1019 | -220.1804 | 0 | 0.078052 | 0 | 1.6728 | 0.28327
2025_08_29 Hr 21 | 0 | 0.00016792 | 0 | 0.13168 | 0.13177 | 0.13177 | 0.13171 | 0.13172 | 0.13177 | 0 | 0 | 0.010184 | 1.83 | 0.51677 | 1.6077 | 1.6077 | 6.2983 | 0.64834 | 0.0012136 | 0.004224 | 0.0069788 | 0.086901 | 0 | 0 | 0 | 0 | 0 | 0 | 0.015357 | 1.2821 | 0.3144 | 5.6972 | 2.0585 | 0 | 0.53217 | 0.81115 | 0 | 0 | 0 | 10.4011 | 0 | 0.033679 | 0 | 0 | 0 | -1.2687 | 0 | 0 | 0 | 0 | 0 | 0 | 0 | 0 | 1.0962 | 0.048074 | 3.8936e-05 | 0 | 0 | 0 | 0 | 0 | 0 | 0 | 0 | 0 | 0 | 0 | 0 | 0 | 0 | 0 | 0 | 0 | 0 | -176.8215 | 1.822 | 0 | 2.9203 | 2.9159 | 0.13493 | 24.0823 | 1.2254 | 3.0551 | 0.16064 | 0.017778 | 0 | 0.69964 | 0.18406 | 3.3194 | -123.9051 | 19.7016 | -178.0901 | 0 | 0.078052 | 0 | 1.6728 | 0.28012
2025_08_29 Hr 22 | 0 | 8.9621e-06 | 0 | 0.13168 | 0.13177 | 0.13177 | 0.13171 | 0.13172 | 0.13177 | 0 | 0 | 0.010184 | 2.22 | 0.30949 | 1.6077 | 1.6077 | 6.2983 | 0.64834 | 0.0012136 | 0.004224 | 0.0069788 | 0.086901 | 0 | 0 | 0 | 0 | 0 | 0 | 0.015357 | 1.2821 | 0.3144 | 5.6972 | 2.0585 | 0 | 0.53217 | 0.81115 | 0 | 0 | 0 | 5.6031 | 0 | 0.033679 | 0 | 0 | 0 | -0.62525 | 0 | 0 | 0 | 0 | 0 | 0 | 0 | 0 | 1.372 | 0.048074 | 3.8936e-05 | 0 | 0 | 0 | 0 | 0 | 0 | 0 | 0 | 0 | 0 | 0 | 0 | 0 | 0 | 0 | 0 | 0 | 0 | -94.3708 | 1.822 | 0 | 2.9203 | 2.9159 | 0.19586 | 24.0823 | 1.2254 | 3.0551 | 0.16064 | 0.017778 | 0 | 0.69964 | 0.18406 | 3.3194 | -45.0978 | 20.2128 | -94.996 | 0 | 0.078052 | 0 | 1.6728 | 0.27193
2025_08_29 Hr 23 | 0 | 0 | 0 | 0.13168 | 0.13177 | 0.13177 | 0.13171 | 0.13172 | 0.13177 | 0 | 0 | 0.010184 | 2.34 | 0.30235 | 1.6077 | 1.6077 | 6.5778 | 0.55145 | 0.0012136 | 0.004224 | 0.0069788 | 0.086901 | 0 | 1.6547 | 0 | 0 | 0 | 0 | 0.015357 | 1.2821 | 0.3144 | 5.8869 | 2.0585 | 0 | 0.55307 | 0.81115 | 0 | 0 | 0 | 5.2516 | 0 | 0.033679 | 0 | 0 | 0 | -0.57934 | 0 | 0 | 0 | 0 | 0 | 0 | 0 | 0 | 1.372 | 0.048074 | 3.8936e-05 | 0 | 0 | 0 | 0 | 0 | 0 | 0 | 0 | 0 | 0 | 0 | 0 | 0 | 0 | 0 | 0 | 0 | 0 | -83.3425 | 1.822 | 0 | 3.0299 | 3.0254 | 0.060934 | 24.6738 | 1.2254 | 3.0551 | 0.16064 | 0.017778 | 0 | 0.69964 | 0.18406 | 3.3194 | -32.1413 | 20.2005 | -82.2671 | 0 | 0.078052 | 0 | 1.6728 | 0.26079
2025_08_29 Hr 24 | 0 | 0 | 0 | 0.13168 | 0.13177 | 0.13177 | 0.13171 | 0.13172 | 0.13177 | 0 | 0 | 0.010184 | 2.34 | 0.20306 | 1.6077 | 1.6077 | 6.5844 | 0.55145 | 0.0012136 | 0.004224 | 0.0069788 | 0.086901 | 0 | 0.51811 | 0 | 0 | 0 | 0 | 0.015357 | 1.2821 | 0.3144 | 5.8911 | 2.0585 | 0 | 0.55355 | 0.81115 | 0 | 0 | 0 | 5.964 | 0 | 0.033679 | 0 | 0.038387 | 0 | -0.38839 | 0 | 0 | 0 | 0 | 0 | 0 | 0 | 0 | 1.372 | 0.048074 | 3.8936e-05 | 0 | 0 | 0 | 0 | 0 | 0 | 0 | 0 | 0 | 0 | 0 | 0 | 0 | 0 | 0 | 0 | 0 | 0 | -52.538 | 1.822 | 0 | 3.0299 | 3.0254 | 0.17845 | 24.6846 | 1.2254 | 3.0551 | 0.16064 | 0.017778 | 0 | 0.69964 | 0.18406 | 3.3194 | -1.552 | 20.2077 | -52.4083 | 0 | 0.078052 | 0 | 1.6728 | 0.24932
2025_08_30 Hr 01 | 0 | 0 | 0 | 0.137 | 0.1371 | 0.1371 | 0.13703 | 0.13704 | 0.1371 | 0 | 0 | 0.010184 | 2.25 | 0.20189 | 1.6077 | 1.6077 | 6.8502 | 0 | 0.0012136 | 0.004224 | 0.0069788 | 0.086901 | 0 | 0.59723 | 0 | 0 | 0 | 0 | 0.015357 | 1.2821 | 0.3269 | 6.1292 | 2.0585 | 0 | 0.55355 | 0.81115 | 0 | 0 | 0 | 6.501 | 0 | 0.033679 | 0 | 0.25958 | 0 | -0.40168 | 0 | 0 | 0 | 0 | 0 | 0 | 0 | 0 | 1.4374 | 0.048074 | 3.8936e-05 | 0 | 0 | 0 | 0 | 0 | 0 | 0 | 0 | 0 | 0 | 0 | 0 | 0 | 0 | 0 | 0 | 0 | 0 | -54.5917 | 1.822 | 0 | 3.1524 | 3.1477 | 0.67898 | 24.9262 | 1.2254 | 3.0551 | 0.16064 | 0.017778 | 0 | 0.69964 | 0.18406 | 3.3194 | -2.2973 | 20.6717 | -54.3962 | 0 | 0.078052 | 0 | 1.6728 | 0.23857
2025_08_30 Hr 02 | 0 | 0 | 0 | 0.137 | 0.1371 | 0.1371 | 0.13703 | 0.13704 | 0.1371 | 0 | 0 | 0.010184 | 2.16 | 0.19282 | 1.6077 | 1.6077 | 6.8502 | 0 | 0.0012136 | 0.004224 | 0.0069788 | 0.086901 | 0 | 0.5849 | 0 | 0 | 0 | 0 | 0.015357 | 1.2821 | 0.3269 | 6.1292 | 2.0585 | 0 | 0.55355 | 0.81115 | 0 | 0 | 0 | 3.9426 | 0 | 0.033679 | 0 | 0.25824 | 0 | -0.39961 | 0 | 0 | 0 | 0 | 0 | 0 | 0 | 0 | 1.4374 | 0.048074 | 3.8936e-05 | 0 | 0 | 0 | 0 | 0 | 0 | 0 | 0 | 0 | 0 | 0 | 0 | 0 | 0 | 0 | 0 | 0 | 0 | -57.4234 | 1.822 | 0 | 3.1524 | 3.1477 | 1.1578 | 24.9262 | 1.2254 | 3.0551 | 0.16064 | 0.017778 | 0 | 0.69964 | 0.18406 | 3.3194 | -7.3234 | 21.046 | -57.2382 | 0 | 0.078052 | 0 | 1.6728 | 0.23319
2025_08_30 Hr 03 | 0 | 0 | 0 | 0.137 | 0.1371 | 0.1371 | 0.13703 | 0.13704 | 0.1371 | 0 | 0 | 0.010184 | 2.19 | 0.19651 | 1.6077 | 1.6077 | 6.8502 | 0 | 0.0012136 | 0.004224 | 0.0069788 | 0.086901 | 0 | 0.59723 | 0 | 0 | 0 | 0 | 0.015357 | 1.2821 | 0.3269 | 6.1292 | 2.0585 | 0 | 0.55355 | 0.81115 | 0 | 0 | 0 | 4.1685 | 0 | 0.033679 | 0 | 0.25958 | 0 | -0.40168 | 0 | 0 | 0 | 0 | 0 | 0 | 0 | 0 | 1.2994 | 0.048074 | 3.8936e-05 | 0 | 0 | 0 | 0 | 0 | 0 | 0 | 0 | 0 | 0 | 0 | 0 | 0 | 0 | 0 | 0 | 0 | 0 | -58.6836 | 1.822 | 0 | 3.1524 | 3.1477 | 0.78344 | 24.9262 | 1.2254 | 3.0551 | 0.16064 | 0.017778 | 0 | 0.69964 | 0.18406 | 3.3194 | -8.8303 | 20.5631 | -58.4881 | 0 | 0.078052 | 0 | 1.6728 | 0.22884
2025_08_30 Hr 04 | 0 | 0 | 0 | 0.137 | 0.1371 | 0.1371 | 0.13703 | 0.13704 | 0.1371 | 0 | 0 | 0.010184 | 2.43 | 0.21974 | 1.6077 | 1.6077 | 6.8502 | 0 | 0.0012136 | 0.004224 | 0.0069788 | 0.086901 | 0 | 0.61592 | 0 | 0 | 0 | 0 | 0.015357 | 1.2821 | 0.3269 | 6.1292 | 2.0585 | 0 | 0.55355 | 0.81115 | 0 | 0 | 0 | 4.9615 | 0 | 0.033679 | 0 | 0.26159 | 0 | -0.40482 | 0 | 0 | 0 | 0 | 0 | 0 | 0 | 0 | 1.2994 | 0.048074 | 3.8936e-05 | 0 | 0 | 0 | 0 | 0 | 0 | 0 | 0 | 0 | 0 | 0 | 0 | 0 | 0 | 0 | 0 | 0 | 0 | -61.0812 | 1.822 | 0 | 3.1524 | 3.1477 | 0.55711 | 24.9262 | 1.2254 | 3.0551 | 0.16064 | 0.017778 | 0 | 0.69964 | 0.18406 | 3.3194 | -10.3863 | 20.5962 | -60.8701 | 0 | 0.078052 | 0 | 1.6728 | 0.22501
2025_08_30 Hr 05 | 0 | 0 | 0 | 0.137 | 0.1371 | 0.1371 | 0.13703 | 0.13704 | 0.1371 | 0 | 0 | 0.010184 | 2.1 | 0.19684 | 1.6077 | 1.6077 | 6.8502 | 0 | 0.0012136 | 0.004224 | 0.0069788 | 0.086901 | 0 | 0.7045 | 0 | 0 | 0 | 0 | 0.015357 | 1.2821 | 0.3269 | 6.1292 | 2.0585 | 0 | 0.55355 | 0.81115 | 0 | 0 | 0 | 6.2951 | 0 | 0.033679 | 0 | 0.27116 | 0 | -0.41971 | 0 | 0 | 0 | 0 | 0 | 0 | 0 | 0 | 1.4374 | 0.048074 | 3.8936e-05 | 0 | 0 | 0 | 0 | 0 | 0 | 0 | 0 | 0 | 0 | 0 | 0 | 0 | 0 | 0 | 0 | 0 | 0 | -65.8873 | 1.822 | 0 | 3.1524 | 3.1477 | 0.66157 | 24.9262 | 1.2254 | 3.0551 | 0.16064 | 0.017778 | 0 | 0.69964 | 0.18406 | 3.3194 | -13.8956 | 20.4855 | -65.6025 | 0 | 0.078052 | 0 | 1.6728 | 0.22491
2025_08_30 Hr 06 | 0 | 0 | 0 | 0.137 | 0.1371 | 0.1371 | 0.13703 | 0.13704 | 0.1371 | 0 | 0 | 0.010184 | 2.22 | 0.2432 | 1.6077 | 1.6077 | 6.8502 | 0 | 0.0012136 | 0.004224 | 0.0069788 | 0.086901 | 0 | 1.1281 | 0 | 0 | 0 | 0 | 0.015357 | 1.2821 | 0.3269 | 6.1292 | 2.0585 | 0 | 0.55355 | 0.81115 | 0 | 0 | 0 | 5.7853 | 0 | 0.033679 | 0 | 0.31691 | 0 | -0.49088 | 0 | 0 | 0 | 0 | 0 | 0 | 0 | 0 | 1.4374 | 0.048074 | 3.8936e-05 | 0 | 0 | 0 | 0 | 0 | 0 | 0 | 0 | 0 | 0 | 0 | 0 | 0 | 0 | 0 | 0 | 0 | 0 | -78.4925 | 1.822 | 0 | 3.1524 | 3.1477 | 1.0664 | 24.9262 | 1.2254 | 3.0551 | 0.16064 | 0.017778 | 0 | 0.69964 | 0.18406 | 3.3194 | -26.0848 | 21.059 | -77.8552 | 0 | 0.078052 | 0 | 1.6728 | 0.22719
2025_08_30 Hr 07 | 0.02274 | 0 | 0 | 0.137 | 0.1371 | 0.1371 | 0.13703 | 0.13704 | 0.1371 | 0 | 0 | 0.010184 | 2.22 | 0.26415 | 1.6077 | 1.6077 | 6.5526 | 0 | 0.0012136 | 0.004224 | 0.0069788 | 0.086901 | 0 | 0 | 0 | 0 | 0 | 0 | 0.015357 | 1.2821 | 0.3269 | 5.9274 | 2.0585 | 0 | 0.53217 | 0.81115 | 0 | 0 | 0 | 10.3515 | 0 | 0.033679 | 0 | 0.34421 | 0 | -0.53333 | 0 | 0 | 0 | 0 | 0 | 0 | 0 | 0 | 1.5753 | 0.048074 | 3.8936e-05 | 0 | 0 | 0 | 0 | 0 | 0 | 0 | 0 | 0 | 0 | 0 | 0 | 0 | 0 | 0 | 0 | 0 | 0 | -90.0364 | 1.822 | 0 | 3.0383 | 3.0337 | 1.0228 | 24.1988 | 1.2254 | 3.0551 | 0.16064 | 0.017778 | -0.02274 | 0.69964 | 0.18406 | 3.3194 | -34.8616 | 21.1806 | -90.5925 | 0 | 0.078052 | 0 | 1.6728 | 0.23216
2025_08_30 Hr 08 | 0.40874 | 0 | 0 | 0.137 | 0.1371 | 0.1371 | 0.13703 | 0.13704 | 0.1371 | 0 | 0 | 0.010184 | 1.44 | 0.17115 | 1.6077 | 1.6077 | 6.5526 | 0 | 0.0012136 | 0.004224 | 0.0069788 | 0.086901 | 0 | 0 | 0 | 0 | 0 | 0 | 0.015357 | 1.2821 | 0.3269 | 5.9274 | 2.0585 | 0 | 0.53217 | 0.81115 | 0 | 0 | 0 | 11.0855 | 0 | 0.033679 | 0 | 0.34383 | 0 | -0.53275 | 0 | 0 | 0 | 0 | 0 | 0 | 0 | 0 | 1.1615 | 0.048074 | 3.8936e-05 | 0 | 0 | 0 | 0 | 0 | 0 | 0 | 0 | 0 | 0 | 0 | 0 | 0 | 0 | 0 | 0 | 0 | 0 | -82.1136 | 1.822 | 0 | 3.0383 | 3.0337 | 1.1752 | 24.1988 | 1.2254 | 3.0551 | 0.16064 | 0.017778 | -0.40874 | 0.69964 | 0.18406 | 3.3194 | -27.3321 | 20.4388 | -83.0551 | 0 | 0.078052 | 0 | 1.6728 | 0.23878
2025_08_30 Hr 09 | 0.45436 | 0.00015186 | 0 | 0.137 | 0.1371 | 0.1371 | 0.13703 | 0.13704 | 0.1371 | 0 | 0 | 0.010184 | 1.71 | 0.20197 | 1.6077 | 1.6077 | 6.5526 | 0.67451 | 0.0012136 | 0.004224 | 0.0069788 | 0.086901 | 0 | 0 | 0 | 0 | 0 | 0 | 0.015357 | 1.2821 | 0.3269 | 5.9274 | 2.0585 | 0 | 0.53217 | 0.81115 | 0 | 0 | 0 | 6.2763 | 0 | 0.033679 | 0 | 0.032101 | 0 | -0.5294 | 0 | 0 | 0 | 0 | 0 | 0 | 0 | 0 | 1.0962 | 0.048074 | 3.8936e-05 | 0 | 0 | 0 | 0 | 0 | 0 | 0 | 0 | 0 | 0 | 0 | 0 | 0 | 0 | 0 | 0 | 0 | 0 | -77.4502 | 1.822 | 0 | 3.0383 | 3.0337 | 1.4885 | 24.8733 | 1.2254 | 3.0551 | 0.16064 | 0.017778 | -0.45436 | 0.69964 | 0.18406 | 3.3194 | -26.2438 | 21.0406 | -78.4339 | 0 | 0.078052 | 0 | 1.6728 | 0.24592
2025_08_30 Hr 10 | 0.61303 | 0.00058268 | 0 | 0.137 | 0.1371 | 0.1371 | 0.13703 | 0.13704 | 0.1371 | 0 | 0 | 0.010184 | 1.47 | 0.27054 | 1.6059 | 1.6059 | 6.538 | 0.6183 | 0.0012136 | 0.004224 | 0.0069788 | 0.086901 | 0 | 0 | 0 | 0 | 0 | 0 | 0.015357 | 1.2805 | 0.3269 | 5.9159 | 2.0585 | 0 | 0.53093 | 0.81115 | 0 | 0 | 0 | 9.33 | 0 | 0.033679 | 0 | 0 | 0 | -0.82607 | 0 | 0 | 0 | 0 | 0 | 0 | 0 | 0 | 0.82031 | 0.048074 | 3.8936e-05 | 0 | 0 | 0 | 0 | 0 | 0 | 0 | 0 | 0 | 0 | 0 | 0 | 0 | 0 | 0 | 0 | 0 | 0 | -80.6198 | 1.822 | 0 | 3.0161 | 3.0115 | 0.82697 | 24.7415 | 1.2254 | 3.0551 | 0.16064 | 0.017778 | -0.61303 | 0.69964 | 0.18406 | 3.3194 | -27.889 | 20.0985 | -82.0589 | 0 | 0.078052 | 0 | 1.6728 | 0.25482
2025_08_30 Hr 11 | 0.74744 | 0.00068151 | 0 | 0.137 | 0.1371 | 0.1371 | 0.13703 | 0.13704 | 0.1371 | 0 | 0 | 0.010184 | 1.71 | 0.2245 | 1.6077 | 1.6077 | 6.5526 | 0.67451 | 0.0012136 | 0.004224 | 0.0069788 | 0.086901 | 0 | 0 | 0 | 0 | 0 | 0 | 0.015357 | 1.2821 | 0.3269 | 5.9274 | 2.0585 | 0 | 0.53217 | 0.81115 | 0 | 0 | 0 | 8.3039 | 0 | 0.033679 | 0 | 0 | 0 | -0.58868 | 0 | 0 | 0 | 0 | 0 | 0 | 0 | 0 | 1.372 | 0.048074 | 3.8936e-05 | 0 | 0 | 0 | 0 | 0 | 0 | 0 | 0 | 0 | 0 | 0 | 0 | 0 | 0 | 0 | 0 | 0 | 0 | -101.7877 | 1.822 | 0 | 3.0383 | 3.0337 | 0.72251 | 24.8733 | 1.2254 | 3.0551 | 0.16064 | 0.017778 | -0.74744 | 0.69964 | 0.18406 | 3.3194 | -49.0627 | 20.8839 | -103.1238 | 0 | 0.078052 | 0 | 1.6728 | 0.2633
2025_08_30 Hr 12 | 0.76647 | 0.00098338 | 0 | 0.137 | 0.1371 | 0.1371 | 0.13703 | 0.13704 | 0.1371 | 0 | 0 | 0.010184 | 1.98 | 0.28709 | 1.6077 | 1.6077 | 6.5526 | 0.67451 | 0.0012136 | 0.004224 | 0.0069788 | 0.086901 | 0 | 0 | 0 | 0 | 0 | 0 | 0.015357 | 1.2821 | 0.3269 | 5.9274 | 2.0585 | 0 | 0.53217 | 0.81115 | 0 | 0 | 0 | 8.4488 | 0 | 0.033679 | 0 | 0 | 0 | -0.65038 | 0 | 0 | 0 | 0 | 0 | 0 | 0 | 0 | 1.0236 | 0.048074 | 3.8936e-05 | 0 | 0 | 0 | 0 | 0 | 0 | 0 | 0 | 0 | 0 | 0 | 0 | 0 | 0 | 0 | 0 | 0 | 0 | -121.5852 | 1.822 | 0 | 3.0383 | 3.0337 | 1.0664 | 24.8733 | 1.2254 | 3.0551 | 0.16064 | 0.017778 | -0.76647 | 0.69964 | 0.18406 | 3.3194 | -68.4442 | 21.2358 | -123.0021 | 0 | 0.078052 | 0 | 1.6728 | 0.26785
2025_08_30 Hr 13 | 0.7813 | 0.0012967 | 0 | 0.137 | 0.1371 | 0.1371 | 0.13703 | 0.13704 | 0.1371 | 0 | 0 | 0.010184 | 1.95 | 0.35197 | 1.6077 | 1.6077 | 6.5526 | 0.67451 | 0.0012136 | 0.004224 | 0.0069788 | 0.086901 | 0 | 0 | 0 | 0 | 0 | 0 | 0.015357 | 1.2821 | 0.3269 | 5.9274 | 2.0585 | 0 | 0.53217 | 0.81115 | 0 | 0 | 0 | 5.5887 | 0 | 0.033679 | 0 | 0 | 0 | -0.81015 | 0 | 0 | 0 | 0 | 0 | 0 | 0 | 0 | 0.34119 | 0.048074 | 3.8936e-05 | 0 | 0 | 0 | 0 | 0 | 0 | 0 | 0 | 0 | 0 | 0 | 0 | 0 | 0 | 0 | 0 | 0 | 0 | -158.9849 | 1.822 | 0 | 3.0383 | 3.0337 | 1.445 | 24.8733 | 1.2254 | 3.0551 | 0.16064 | 0.017778 | -0.7813 | 0.69964 | 0.18406 | 3.3194 | -109.1233 | 20.9911 | -160.5763 | 0 | 0.078052 | 0 | 1.6728 | 0.27687
2025_08_30 Hr 14 | 0.72979 | 0.0016617 | 0 | 0.137 | 0.1371 | 0.1371 | 0.13703 | 0.13704 | 0.1371 | 0 | 0 | 0.010184 | 1.53 | 0.29961 | 1.6077 | 1.6077 | 6.5526 | 0.67451 | 0.0012136 | 0.004224 | 0.0069788 | 0.086901 | 0 | 0 | 0 | 0 | 0 | 0 | 0.015357 | 1.2821 | 0.3269 | 5.9274 | 2.0585 | 0 | 0.53217 | 0.81115 | 0 | 0 | 0 | 4.8319 | 0 | 0.033679 | 0 | 0 | 0 | -0.87911 | 0 | 0 | 0 | 0 | 0 | 0 | 0 | 0 | 0.75498 | 0.048074 | 3.8936e-05 | 0 | 0 | 0 | 0 | 0 | 0 | 0 | 0 | 0 | 0 | 0 | 0 | 0 | 0 | 0 | 0 | 0 | 0 | -174.9742 | 1.822 | 0 | 3.0383 | 3.0337 | 1.445 | 24.8733 | 1.2254 | 3.0551 | 0.16064 | 0.017778 | -0.72979 | 0.69964 | 0.18406 | 3.3194 | -125.9929 | 20.8851 | -176.5831 | 0 | 0.078052 | 0 | 1.6728 | 0.28058
2025_08_30 Hr 15 | 0.71068 | 0.0025564 | 0 | 0.137 | 0.1371 | 0.1371 | 0.13703 | 0.13704 | 0.1371 | 0 | 0 | 0.010184 | 1.23 | 0.3057 | 1.6077 | 1.6077 | 6.5526 | 0.67451 | 0.0012136 | 0.004224 | 0.0069788 | 0.086901 | 0 | 0 | 0 | 0 | 0 | 0 | 0.015357 | 1.2821 | 0.3269 | 5.9274 | 2.0585 | 0 | 0.53217 | 0.81115 | 0 | 0 | 0 | 6.4277 | -0.13246 | 0.033679 | 0 | 0 | 0 | -1.1163 | 0 | 0 | 0 | 0 | 0 | 0 | 0 | 0 | 1.6406 | 0.048074 | 3.8936e-05 | 0 | 0 | 0 | 0 | 0 | 0 | 0 | 0 | 0 | 0 | 0 | 0 | 0 | 0 | 0 | 0 | 0 | 0 | -256.1169 | 1.822 | 0 | 3.0383 | 3.0337 | 1.3231 | 24.8733 | 1.2254 | 3.0551 | 0.16064 | 0.017778 | -0.71068 | 0.69964 | 0.18406 | 3.3194 | -205.4326 | 21.3427 | -257.9438 | 0 | 0.078052 | 0 | 1.6728 | 0.28649
2025_08_30 Hr 16 | 0.80483 | 0.0017528 | 0 | 0.137 | 0.1371 | 0.1371 | 0.13703 | 0.13704 | 0.1371 | 0 | 0 | 0.010184 | 1.56 | 0.306 | 1.6077 | 1.6077 | 6.5526 | 0.67451 | 0.0012136 | 0.004224 | 0.0069788 | 0.086901 | 0 | 0 | 0 | 0 | 0 | 0 | 0.015357 | 1.2821 | 0.3269 | 5.9274 | 2.0585 | 0 | 0.53217 | 0.81115 | 0 | 0 | 0 | 1.0888 | -0.79639 | 0.033679 | 0 | 0 | 0 | -0.8806 | 0 | 0 | 0 | 0 | 0 | 0 | 0 | 0 | 1.5753 | 0.048074 | 3.8936e-05 | 0 | 0 | 0 | 0 | 0 | 0 | 0 | 0 | 0 | 0 | 0 | 0 | 0 | 0 | 0 | 0 | 0 | 0 | -216.8934 | 1.822 | 0 | 3.0383 | 3.0337 | 1.4885 | 24.8733 | 1.2254 | 3.0551 | 0.16064 | 0.017778 | -0.80483 | 0.69964 | 0.18406 | 3.3194 | -171.5405 | 21.8727 | -218.5788 | 0 | 0.078052 | 0 | 1.6728 | 0.2928
2025_08_30 Hr 17 | 0.75318 | 0.0011566 | 0 | 0.137 | 0.1371 | 0.1371 | 0.13703 | 0.13704 | 0.1371 | 0 | 0 | 0.010184 | 2.22 | 0.31954 | 1.6077 | 1.6077 | 6.5526 | 0.67451 | 0.0012136 | 0.004224 | 0.0069788 | 0.086901 | 0 | 0 | 0 | 0 | 0 | 0 | 0.015357 | 1.2805 | 0.3269 | 5.9274 | 2.0585 | 0 | 0.53217 | 0.81115 | 0 | 0 | 0 | 1.6317 | 0 | 0.033679 | 0 | 0 | 0 | -0.64562 | 0 | 0 | 0 | 0 | 0 | 0 | 0 | 0 | 1.4374 | 0.048074 | 3.8936e-05 | 0 | 0 | 0 | 0 | 0 | 0 | 0 | 0 | 0 | 0 | 0 | 0 | 0 | 0 | 0 | 0 | 0 | 0 | -158.8269 | 1.822 | 0 | 3.0161 | 3.0115 | 1.2056 | 24.8273 | 1.2254 | 3.0551 | 0.16064 | 0.017778 | -0.75318 | 0.69964 | 0.18406 | 3.3194 | -111.6928 | 22.074 | -160.2257 | 0 | 0.078052 | 0 | 1.6728 | 0.29363
2025_08_30 Hr 18 | 0.70574 | 0.0013472 | 0 | 0.137 | 0.1371 | 0.1371 | 0.13703 | 0.13704 | 0.1371 | 0 | 0 | 0.010184 | 2.4 | 0.51193 | 1.6077 | 1.6077 | 6.5526 | 0.67451 | 0.0012136 | 0.004224 | 0.0069788 | 0.086901 | 0 | 0 | 0 | 0 | 0 | 0 | 0.015357 | 1.2821 | 0.3269 | 5.9274 | 2.0585 | 0 | 0.53217 | 0.81115 | 0 | 0 | 0 | 1.5201 | 0 | 0.033679 | 0 | 0 | 0 | -0.95777 | 0 | 0 | 0 | 0 | 0 | 0 | 0 | 0 | 1.372 | 0.048074 | 3.8936e-05 | 0 | 0 | 0 | 0 | 0 | 0 | 0 | 0 | 0 | 0 | 0 | 0 | 0 | 0 | 0 | 0 | 0 | 0 | -251.9132 | 1.822 | 0 | 3.0383 | 3.0337 | 1.1752 | 24.8733 | 1.2254 | 3.0551 | 0.16064 | 0.017778 | -0.70574 | 0.69964 | 0.18406 | 3.3194 | -204.8777 | 22.3057 | -253.5767 | 0 | 0.078052 | 0 | 1.6728 | 0.29601
2025_08_30 Hr 19 | 0.18141 | 0.00073877 | 0 | 0.137 | 0.1371 | 0.1371 | 0.13703 | 0.13704 | 0.1371 | 0 | 0 | 0.010184 | 2.19 | 0.37846 | 1.6077 | 1.6077 | 6.538 | 0.6183 | 0.0012136 | 0.004224 | 0.0069788 | 0.086901 | 0 | 0 | 0 | 0 | 0 | 0 | 0.015357 | 1.2771 | 0.3269 | 5.9159 | 2.0585 | 0 | 0.53093 | 0.81115 | 0 | 0 | 0 | 4.3834 | 0 | 0.033679 | 0 | 0 | 0 | -0.77555 | 0 | 0 | 0 | 0 | 0 | 0 | 0 | 0 | 1.0236 | 0.048074 | 3.8936e-05 | 0 | 0 | 0 | 0 | 0 | 0 | 0 | 0 | 0 | 0 | 0 | 0 | 0 | 0 | 0 | 0 | 0 | 0 | -203.9352 | 1.822 | 0 | 2.9718 | 2.9672 | 1.1752 | 24.653 | 1.2254 | 3.0551 | 0.16064 | 0.017778 | -0.18141 | 0.69964 | 0.18406 | 3.3194 | -154.7717 | 21.0841 | -204.8921 | 0 | 0.078052 | 0 | 1.6728 | 0.29249
2025_08_30 Hr 20 | 0 | 0.00042507 | 0 | 0.137 | 0.1371 | 0.1371 | 0.13703 | 0.13704 | 0.1371 | 0 | 0 | 0.010184 | 2.25 | 0.44081 | 1.6077 | 1.6077 | 6.5526 | 0.67451 | 0.0012136 | 0.004224 | 0.0069788 | 0.086901 | 0 | 0 | 0 | 0 | 0 | 0 | 0.015357 | 1.2821 | 0.3269 | 5.9274 | 2.0585 | 0 | 0.53217 | 0.81115 | 0 | 0 | 0 | 2.9834 | -1.2312 | 0.033679 | 0 | 0 | 0 | -0.87953 | 0 | 0 | 0 | 0 | 0 | 0 | 0 | 0 | 0.61705 | 0.048074 | 3.8936e-05 | 0 | 0 | 0 | 0 | 0 | 0 | 0 | 0 | 0 | 0 | 0 | 0 | 0 | 0 | 0 | 0 | 0 | 0 | -214.1358 | 1.822 | 0 | 3.0383 | 3.0337 | 1.4885 | 24.8733 | 1.2254 | 3.0551 | 0.16064 | 0.017778 | 0 | 0.69964 | 0.18406 | 3.3194 | -167.4651 | 20.9247 | -215.0153 | 0 | 0.078052 | 0 | 1.6728 | 0.28442
2025_08_30 Hr 21 | 0 | 5.9461e-05 | 0 | 0.137 | 0.1371 | 0.1371 | 0.13703 | 0.13704 | 0.1371 | 0 | 0 | 0.010184 | 2.37 | 0.21921 | 1.6077 | 1.6077 | 6.5526 | 0.67451 | 0.0012136 | 0.004224 | 0.0069788 | 0.086901 | 0 | 0 | 0 | 0 | 0 | 0 | 0.015357 | 1.2821 | 0.3269 | 5.9274 | 2.0585 | 0 | 0.53217 | 0.81115 | 0 | 0 | 0 | 5.448 | 0 | 0.033679 | 0 | 0 | 0 | -0.41412 | 0 | 0 | 0 | 0 | 0 | 0 | 0 | 0 | 0.75498 | 0.048074 | 3.8936e-05 | 0 | 0 | 0 | 0 | 0 | 0 | 0 | 0 | 0 | 0 | 0 | 0 | 0 | 0 | 0 | 0 | 0 | 0 | -95.2725 | 1.822 | 0 | 3.0383 | 3.0337 | 1.0968 | 24.8733 | 1.2254 | 3.0551 | 0.16064 | 0.017778 | 0 | 0.69964 | 0.18406 | 3.3194 | -44.8028 | 20.5626 | -95.6867 | 0 | 0.078052 | 0 | 1.6728 | 0.27801
2025_08_30 Hr 22 | 0 | 3.7373e-06 | 0 | 0.137 | 0.1371 | 0.1371 | 0.13703 | 0.13704 | 0.1371 | 0 | 0 | 0.010184 | 2.34 | 0.13604 | 1.6077 | 1.6077 | 6.5526 | 0.67451 | 0.0012136 | 0.004224 | 0.0069788 | 0.086901 | 0 | 0 | 0 | 0 | 0 | 0 | 0.015357 | 1.2721 | 0.3269 | 5.9274 | 2.0585 | 0 | 0.53217 | 0.81115 | 0 | 0 | 0 | 4.9854 | 0 | 0.033679 | 0 | 0 | 0 | -0.25951 | 0 | 0 | 0 | 0 | 0 | 0 | 0 | 0 | 0.61705 | 0.048074 | 3.8936e-05 | 0 | 0 | 0 | 0 | 0 | 0 | 0 | 0 | 0 | 0 | 0 | 0 | 0 | 0 | 0 | 0 | 0 | 0 | -56.3578 | 1.822 | 0 | 3.0383 | 3.0337 | 1.8672 | 24.8632 | 1.2254 | 3.0551 | 0.16064 | 0.017778 | 0 | 0.69964 | 0.18406 | 3.3194 | -5.6977 | 21.071 | -56.6173 | 0 | 0.078052 | 0 | 1.6728 | 0.26723
2025_08_30 Hr 23 | 0 | 0 | 0 | 0.137 | 0.1371 | 0.1371 | 0.13703 | 0.13704 | 0.1371 | 0 | 0 | 0.010184 | 2.22 | 0.12922 | 1.6077 | 1.6077 | 6.8433 | 0.57372 | 0.0012136 | 0.004224 | 0.0069788 | 0.086901 | 0 | -0.24717 | 0 | 0 | 0 | 0 | 0.015357 | 1.2821 | 0.3269 | 6.1248 | 2.0585 | 0 | 0.55307 | 0.81115 | 0 | 0 | 0 | 3.67 | 0 | 0.033679 | 0 | 0 | 0 | -0.25983 | 0 | 0 | 0 | 0 | 0 | 0 | 0 | 0 | 0.82031 | 0.048074 | 3.8936e-05 | 0 | 0 | 0 | 0 | 0 | 0 | 0 | 0 | 0 | 0 | 0 | 0 | 0 | 0 | 0 | 0 | 0 | 0 | -48.6744 | 1.822 | 0 | 3.1524 | 3.1477 | 2.9945 | 25.4887 | 1.2254 | 3.0551 | 0.16064 | 0.017778 | 0 | 0.69964 | 0.18406 | 3.3194 | 2.2597 | 22.2824 | -49.1814 | 0 | 0.078052 | 0 | 1.6728 | 0.25398
2025_08_30 Hr 24 | 0 | 0 | 0 | 0.137 | 0.1371 | 0.1371 | 0.13703 | 0.13704 | 0.1371 | 0 | 0 | 0.010184 | 2.07 | 0.1166 | 1.6077 | 1.6077 | 6.8502 | 0.57372 | 0.0012136 | 0.004224 | 0.0069788 | 0.086901 | 0 | -0.2974 | 0 | 0 | 0 | 0 | 0.015357 | 1.2821 | 0.3269 | 6.1292 | 2.0585 | 0 | 0.55355 | 0.81115 | 0 | 0 | 0 | 1.7531 | 0 | 0.033679 | 0 | 0.024543 | 0 | -0.25139 | 0 | 0 | 0 | 0 | 0 | 0 | 0 | 0 | 1.5753 | 0.048074 | 3.8936e-05 | 0 | 0 | 0 | 0 | 0 | 0 | 0 | 0 | 0 | 0 | 0 | 0 | 0 | 0 | 0 | 0 | 0 | 0 | -44.8532 | 1.822 | 0 | 3.1524 | 3.1477 | 3.6125 | 25.4999 | 1.2254 | 3.0551 | 0.16064 | 0.017778 | 0 | 0.69964 | 0.18406 | 3.3194 | 5.3359 | 23.4848 | -45.402 | 0 | 0.078052 | 0 | 1.6728 | 0.2455
2025_08_31 Hr 01 | 0 | 0 | 0 | 0.137 | 0.1371 | 0.1371 | 0.13703 | 0.13704 | 0.1371 | 0 | 0 | 0.010184 | 1.74 | 0.098159 | 1.6077 | 1.6077 | 6.8502 | 0 | 0.0012136 | 0.004224 | 0.0069788 | 0.086901 | 0 | -0.29519 | 0 | 0 | 0 | 0 | 0.015357 | 1.2821 | 0.3269 | 6.1292 | 2.0585 | 0 | 0.55355 | 0.81115 | 0 | 0 | 0 | 1.6459 | 0 | 0.033679 | 0 | 0.13551 | 0 | -0.25176 | 0 | 0 | 0 | 0 | 0 | 0 | 0 | 0 | 2.4682 | 0.048074 | 3.8936e-05 | 0 | 0 | 0 | 0 | 0 | 0 | 0 | 0 | 0 | 0 | 0 | 0 | 0 | 0 | 0 | 0 | 0 | 0 | -42.6188 | 1.822 | 0 | 3.1524 | 3.1477 | 3.0685 | 24.9262 | 1.2254 | 3.0551 | 0.16064 | 0.017778 | 0 | 0.69964 | 0.18406 | 3.3194 | 6.8766 | 23.4701 | -43.1657 | 0 | 0.078052 | 0 | 1.6728 | 0.23045
2025_08_31 Hr 02 | 0 | 0 | 0 | 0.137 | 0.1371 | 0.1371 | 0.13703 | 0.13704 | 0.1371 | 0 | 0 | 0.010184 | 0.96 | 0.054219 | 1.6077 | 1.6077 | 6.8502 | 0 | 0.0012136 | 0.004224 | 0.0069788 | 0.086901 | 0 | -0.29344 | 0 | 0 | 0 | 0 | 0.015357 | 1.2821 | 0.3269 | 6.1292 | 2.0585 | 0 | 0.55355 | 0.81115 | 0 | 0 | 0 | 4.3072 | 0 | 0.033679 | 0 | 0.16338 | 0 | -0.25205 | 0 | 0 | 0 | 0 | 0 | 0 | 0 | 0 | 2.7368 | 0.048074 | 3.8936e-05 | 0 | 0 | 0 | 0 | 0 | 0 | 0 | 0 | 0 | 0 | 0 | 0 | 0 | 0 | 0 | 0 | 0 | 0 | -43.2326 | 1.822 | 0 | 3.1524 | 3.1477 | 2.4374 | 24.9262 | 1.2254 | 3.0551 | 0.16064 | 0.017778 | 0 | 0.69964 | 0.18406 | 3.3194 | 7.7325 | 22.2771 | -43.778 | 0 | 0.078052 | 0 | 1.6728 | 0.22388
2025_08_31 Hr 03 | 0 | 0 | 0 | 0.137 | 0.1371 | 0.1371 | 0.13703 | 0.13704 | 0.1371 | 0 | 0 | 0.010184 | 0.87 | 0.049659 | 1.6077 | 1.6077 | 6.8502 | 0 | 0.0012136 | 0.004224 | 0.0069788 | 0.086901 | 0 | -0.27735 | 0 | 0 | 0 | 0 | 0.015357 | 1.2821 | 0.3269 | 6.1292 | 2.0585 | 0 | 0.55355 | 0.81115 | 0 | 0 | 0 | 3.1997 | 0 | 0.033679 | 0 | 0.16512 | 0 | -0.25475 | 0 | 0 | 0 | 0 | 0 | 0 | 0 | 0 | 2.3956 | 0.048074 | 3.8936e-05 | 0 | 0 | 0 | 0 | 0 | 0 | 0 | 0 | 0 | 0 | 0 | 0 | 0 | 0 | 0 | 0 | 0 | 0 | -43.9414 | 1.822 | 0 | 3.1524 | 3.1477 | 3.0859 | 24.9262 | 1.2254 | 3.0551 | 0.16064 | 0.017778 | 0 | 0.69964 | 0.18406 | 3.3194 | 6.1405 | 22.4882 | -44.4735 | 0 | 0.078052 | 0 | 1.6728 | 0.22215
2025_08_31 Hr 04 | 0 | 0 | 0 | 0.137 | 0.1371 | 0.1371 | 0.13703 | 0.13704 | 0.1371 | 0 | 0 | 0.010184 | 0.63 | 0.031541 | 1.6077 | 1.6077 | 6.8502 | 0 | 0.0012136 | 0.004224 | 0.0069788 | 0.086901 | 0 | -0.46524 | 0 | 0 | 0 | 0 | 0.015357 | 0.68967 | 0.3269 | 6.1292 | 2.0585 | 0 | 0.55355 | 0.81115 | 0 | 0 | 0 | 2.6499 | 0 | 0.033679 | 0 | 0.14483 | 0 | -0.22319 | 0 | 0 | 0 | 0 | 0 | 0 | 0 | 0 | 2.6715 | 0.048074 | 3.8936e-05 | 0 | 0 | 0 | 0 | 0 | 0 | 0 | 0 | 0 | 0 | 0 | 0 | 0 | 0 | 0 | 0 | 0 | 0 | -35.8083 | 1.822 | 0 | 3.1524 | 3.1477 | 3.2208 | 24.3337 | 1.2254 | 3.0551 | 0.16064 | 0.017778 | 0 | 0.69964 | 0.18406 | 3.3194 | 13.1278 | 22.6409 | -36.4967 | 0 | 0.078052 | 0 | 1.6728 | 0.22224
2025_08_31 Hr 05 | 0 | 0 | 0 | 0.137 | 0.1371 | 0.1371 | 0.13703 | 0.13704 | 0.1371 | 0 | 0 | 0.010184 | 0.36 | 0.018581 | 1.6077 | 1.6077 | 6.8502 | 0 | 0.0012136 | 0.004224 | 0.0069788 | 0.086901 | 0 | -0.42372 | 0 | 0 | 0 | 0 | 0.015357 | 0.93068 | 0.3269 | 6.1292 | 2.0585 | 0 | 0.55355 | 0.81115 | 0 | 0 | 0 | 2.3499 | 0 | 0.033679 | 0 | 0.14931 | 0 | -0.23016 | 0 | 0 | 0 | 0 | 0 | 0 | 0 | 0 | 3.0126 | 0.048074 | 3.8936e-05 | 0 | 0 | 0 | 0 | 0 | 0 | 0 | 0 | 0 | 0 | 0 | 0 | 0 | 0 | 0 | 0 | 0 | 0 | -36.6726 | 1.822 | 0 | 3.1524 | 3.1477 | 3.5211 | 24.5747 | 1.2254 | 3.0551 | 0.16064 | 0.017778 | 0 | 0.69964 | 0.18406 | 3.3194 | 12.597 | 22.999 | -37.3265 | 0 | 0.078052 | 0 | 1.6728 | 0.22175
2025_08_31 Hr 06 | 0 | 0 | 0 | 0.137 | 0.1371 | 0.1371 | 0.13703 | 0.13704 | 0.1371 | 0 | 0 | 0.010184 | 0.24 | 0.012895 | 1.6077 | 1.6077 | 6.8502 | 0 | 0.0012136 | 0.004224 | 0.0069788 | 0.086901 | 0 | -0.36704 | 0 | 0 | 0 | 0 | 0.015357 | 1.1718 | 0.3269 | 6.1292 | 2.0585 | 0 | 0.55355 | 0.81115 | 0 | 0 | 0 | 2.665 | 0 | 0.033679 | 0 | 0.15543 | 0 | -0.23969 | 0 | 0 | 0 | 0 | 0 | 0 | 0 | 0 | 2.5335 | 0.048074 | 3.8936e-05 | 0 | 0 | 0 | 0 | 0 | 0 | 0 | 0 | 0 | 0 | 0 | 0 | 0 | 0 | 0 | 0 | 0 | 0 | -39.18 | 1.822 | 0 | 3.1524 | 3.1477 | 3.7779 | 24.8159 | 1.2254 | 3.0551 | 0.16064 | 0.017778 | 0 | 0.69964 | 0.18406 | 3.3194 | 10.3461 | 22.6519 | -39.7867 | 0 | 0.078052 | 0 | 1.6728 | 0.22272
2025_08_31 Hr 07 | 0 | 0 | 0 | 0.137 | 0.1371 | 0.1371 | 0.13703 | 0.13704 | 0.1371 | 0 | 0 | 0.010184 | 0.18 | 0.0095055 | 1.6077 | 1.6077 | 6.5526 | 0 | 0.0012136 | 0.004224 | 0.0069788 | 0.086901 | 0 | -0.39174 | 0 | 0 | 0 | 0 | 0.015357 | 1.1365 | 0.3269 | 5.9274 | 2.0585 | 0 | 0.53217 | 0.81115 | 0 | 0 | 0 | 4.2184 | 0 | 0.033679 | 0 | 0.15277 | 0 | -0.23554 | 0 | 0 | 0 | 0 | 0 | 0 | 0 | 0 | 2.6715 | 0.048074 | 3.8936e-05 | 0 | 0 | 0 | 0 | 0 | 0 | 0 | 0 | 0 | 0 | 0 | 0 | 0 | 0 | 0 | 0 | 0 | 0 | -42.343 | 1.822 | 0 | 2.9939 | 2.9894 | 4.1087 | 23.9645 | 1.2254 | 3.0551 | 0.16064 | 0.017778 | 0 | 0.69964 | 0.18406 | 3.3194 | 8.2531 | 23.0405 | -42.9703 | 0 | 0.078052 | 0 | 1.6728 | 0.22737
2025_08_31 Hr 08 | 0.29569 | 1.7814e-05 | 0 | 0.137 | 0.1371 | 0.1371 | 0.13703 | 0.13704 | 0.1371 | 0 | 0 | 0.010184 | 0.15 | 0.0079173 | 1.6077 | 1.6077 | 6.5526 | 0 | 0.0012136 | 0.004224 | 0.0069788 | 0.086901 | 0 | -0.39244 | 0 | 0 | 0 | 0 | 0.015357 | 1.1717 | 0.3269 | 5.9274 | 2.0585 | 0 | 0.53217 | 0.81115 | 0 | 0 | 0 | 3.2328 | 0 | 0.033679 | 0 | 0.15269 | 0 | -0.23542 | 0 | 0 | 0 | 0 | 0 | 0 | 0 | 0 | 2.5335 | 0.048074 | 3.8936e-05 | 0 | 0 | 0 | 0 | 0 | 0 | 0 | 0 | 0 | 0 | 0 | 0 | 0 | 0 | 0 | 0 | 0 | 0 | -40.1252 | 1.822 | 0 | 2.9939 | 2.9894 | 4.1218 | 23.9997 | 1.2254 | 3.0551 | 0.16064 | 0.017778 | -0.29569 | 0.69964 | 0.18406 | 3.3194 | 9.3669 | 23.1832 | -41.0488 | 0 | 0.078052 | 0 | 1.6728 | 0.23078
2025_08_31 Hr 09 | 0.80454 | 8.451e-05 | 0 | 0.137 | 0.1371 | 0.1371 | 0.13703 | 0.13704 | 0.1371 | 0 | 0 | 0.010184 | 0.06 | 0.0031238 | 1.6077 | 1.6077 | 6.5526 | 0.67451 | 0.0012136 | 0.004224 | 0.0069788 | 0.086901 | 0 | -0.41169 | 0 | 0 | 0 | 0 | 0.015357 | 1.2353 | 0.3269 | 5.9274 | 2.0585 | 0 | 0.53217 | 0.81115 | 0 | 0 | 0 | 1.8677 | -0.063859 | 0.033679 | 0 | 0 | 0 | -0.23219 | 0 | 0 | 0 | 0 | 0 | 0 | 0 | 0 | 1.5753 | 0.048074 | 3.8936e-05 | 0 | 0 | 0 | 0 | 0 | 0 | 0 | 0 | 0 | 0 | 0 | 0 | 0 | 0 | 0 | 0 | 0 | 0 | -37.2446 | 1.822 | 0 | 2.9718 | 2.9672 | 3.3427 | 24.6935 | 1.2254 | 3.0551 | 0.16064 | 0.017778 | -0.80454 | 0.69964 | 0.18406 | 3.3194 | 9.6738 | 21.8695 | -38.693 | 0 | 0.078052 | 0 | 1.6728 | 0.24029
2025_08_31 Hr 10 | 0.77301 | 0.00036005 | 0 | 0.137 | 0.1371 | 0.1371 | 0.13703 | 0.13704 | 0.1371 | 0 | 0 | 0.010184 | 0.03 | 0.0024529 | 1.6059 | 1.6059 | 6.5087 | 0.6183 | 0.0012136 | 0.004224 | 0.0069788 | 0.086901 | 0 | 0.38382 | 0 | 0 | 0 | 0 | 0.015357 | 1.2219 | 0.3269 | 5.9159 | 2.0585 | 0 | 0.53093 | 0.81115 | 0 | 0 | 0 | 5.2405 | 0 | 0.033679 | 0 | 0 | 0 | -0.36583 | 0 | 0 | 0 | 0 | 0 | 0 | 0 | 0 | 1.1615 | 0.048074 | 3.8936e-05 | 0 | 0 | 0 | 0 | 0 | 0 | 0 | 0 | 0 | 0 | 0 | 0 | 0 | 0 | 0 | 0 | 0 | 0 | -38.6944 | 1.822 | 0 | 2.9053 | 2.9007 | 2.1371 | 24.4321 | 1.2254 | 3.0551 | 0.16064 | 0.017778 | -0.77301 | 0.69964 | 0.18406 | 3.3194 | 10.4186 | 20.1956 | -39.4494 | 0 | 0.078052 | 0 | 1.6728 | 0.24893
2025_08_31 Hr 11 | 0.82205 | 0.00052749 | 0 | 0.137 | 0.1371 | 0.1371 | 0.13703 | 0.13704 | 0.1371 | 0 | 0 | 0.010184 | 0.06 | 0.0043958 | 1.6077 | 1.6077 | 6.5526 | 0.67451 | 0.0012136 | 0.004224 | 0.0069788 | 0.086901 | 0 | 0.15615 | 0 | 0 | 0 | 0 | 0.015357 | 1.2821 | 0.3269 | 5.9274 | 2.0585 | 0 | 0.53217 | 0.81115 | 0 | 0 | 0 | 4.8864 | 0 | 0.033679 | 0 | 0 | 0 | -0.32758 | 0 | 0 | 0 | 0 | 0 | 0 | 0 | 0 | 1.372 | 0.048074 | 3.8936e-05 | 0 | 0 | 0 | 0 | 0 | 0 | 0 | 0 | 0 | 0 | 0 | 0 | 0 | 0 | 0 | 0 | 0 | 0 | -60.5545 | 1.822 | 0 | 3.0383 | 3.0337 | 2.1501 | 24.8733 | 1.2254 | 3.0551 | 0.16064 | 0.017778 | -0.82205 | 0.69964 | 0.18406 | 3.3194 | -11.2811 | 20.5072 | -61.548 | 0 | 0.078052 | 0 | 1.6728 | 0.25457
2025_08_31 Hr 12 | 0.76647 | 0.00072417 | 0 | 0.137 | 0.1371 | 0.1371 | 0.13703 | 0.13704 | 0.1371 | 0 | 0 | 0.010184 | 0.09 | 0.0068969 | 1.6077 | 1.6077 | 6.5526 | 0.67451 | 0.0012136 | 0.004224 | 0.0069788 | 0.086901 | 0 | 0.2464 | 0 | 0 | 0 | 0 | 0.015357 | 1.2821 | 0.3269 | 5.9274 | 2.0585 | 0 | 0.53217 | 0.81115 | 0 | 0 | 0 | 0.91238 | -0.092225 | 0.033679 | 0 | 0 | 0 | -0.34274 | 0 | 0 | 0 | 0 | 0 | 0 | 0 | 0 | 1.0962 | 0.048074 | 3.8936e-05 | 0 | 0 | 0 | 0 | 0 | 0 | 0 | 0 | 0 | 0 | 0 | 0 | 0 | 0 | 0 | 0 | 0 | 0 | -60.2849 | 1.822 | 0 | 3.0383 | 3.0337 | 2.6028 | 24.8733 | 1.2254 | 3.0551 | 0.16064 | 0.017778 | -0.76647 | 0.69964 | 0.18406 | 3.3194 | -14.7884 | 20.6659 | -61.1477 | 0 | 0.078052 | 0 | 1.6728 | 0.25942
2025_08_31 Hr 13 | 0.77316 | 0.00082044 | 0 | 0.137 | 0.1371 | 0.1371 | 0.13703 | 0.13704 | 0.1371 | 0 | 0 | 0.010184 | 0.09 | 0.0068167 | 1.6077 | 1.6077 | 6.5526 | 0.67451 | 0.0012136 | 0.004224 | 0.0069788 | 0.086901 | 0 | 0.22254 | 0 | 0 | 0 | 0 | 0.015357 | 1.2821 | 0.3269 | 5.9274 | 2.0585 | 0 | 0.53217 | 0.81115 | 0 | 0 | 0 | 1.4391 | -0.017706 | 0.033679 | 0 | 0 | 0 | -0.33874 | 0 | 0 | 0 | 0 | 0 | 0 | 0 | 0 | 1.0962 | 0.048074 | 3.8936e-05 | 0 | 0 | 0 | 0 | 0 | 0 | 0 | 0 | 0 | 0 | 0 | 0 | 0 | 0 | 0 | 0 | 0 | 0 | -58.3359 | 1.822 | 0 | 3.0383 | 3.0337 | 1.6844 | 24.8733 | 1.2254 | 3.0551 | 0.16064 | 0.017778 | -0.77316 | 0.69964 | 0.18406 | 3.3194 | -13.1709 | 19.7597 | -59.2252 | 0 | 0.078052 | 0 | 1.6728 | 0.26487
2025_08_31 Hr 14 | 0.72979 | 0.00087012 | 0 | 0.137 | 0.1371 | 0.1371 | 0.13703 | 0.13704 | 0.1371 | 0 | 0 | 0.010184 | 0.06 | 0.004493 | 1.6077 | 1.6077 | 6.5526 | 0.67451 | 0.0012136 | 0.004224 | 0.0069788 | 0.086901 | 0 | 0.19956 | 0 | 0 | 0 | 0 | 0.015357 | 1.2805 | 0.3269 | 5.9274 | 2.0585 | 0 | 0.53217 | 0.81115 | 0 | 0 | 0 | 2.3358 | 0 | 0.033679 | 0 | 0 | 0 | -0.33488 | 0 | 0 | 0 | 0 | 0 | 0 | 0 | 0 | 1.0236 | 0.048074 | 3.8936e-05 | 0 | 0 | 0 | 0 | 0 | 0 | 0 | 0 | 0 | 0 | 0 | 0 | 0 | 0 | 0 | 0 | 0 | 0 | -56.925 | 1.822 | 0 | 3.0383 | 3.0337 | 1.2187 | 24.8716 | 1.2254 | 3.0551 | 0.16064 | 0.017778 | -0.72979 | 0.69964 | 0.18406 | 3.3194 | -11.4309 | 19.1519 | -57.7901 | 0 | 0.078052 | 0 | 1.6728 | 0.27098
2025_08_31 Hr 15 | 0.71068 | 0.00092181 | 0 | 0.137 | 0.1371 | 0.1371 | 0.13703 | 0.13704 | 0.1371 | 0 | 0 | 0.010184 | 0.03 | 0.0023604 | 1.6077 | 1.6077 | 6.5526 | 0.67451 | 0.0012136 | 0.004224 | 0.0069788 | 0.086901 | 0 | 0.30123 | 0 | 0 | 0 | 0 | 0.015357 | 1.2821 | 0.3269 | 5.9274 | 2.0585 | 0 | 0.53217 | 0.81115 | 0 | 0 | 0 | 2.0849 | 0 | 0.033679 | 0 | 0 | 0 | -0.35196 | 0 | 0 | 0 | 0 | 0 | 0 | 0 | 0 | 1.1615 | 0.048074 | 3.8936e-05 | 0 | 0 | 0 | 0 | 0 | 0 | 0 | 0 | 0 | 0 | 0 | 0 | 0 | 0 | 0 | 0 | 0 | 0 | -60.5259 | 1.822 | 0 | 3.0383 | 3.0337 | 1.2187 | 24.8733 | 1.2254 | 3.0551 | 0.16064 | 0.017778 | -0.71068 | 0.69964 | 0.18406 | 3.3194 | -15.0847 | 19.2444 | -61.2873 | 0 | 0.078052 | 0 | 1.6728 | 0.27682
2025_08_31 Hr 16 | 0.79604 | 0.00089427 | 0 | 0.137 | 0.1371 | 0.1371 | 0.13703 | 0.13704 | 0.1371 | 0 | 0 | 0.010184 | 0 | 0 | 1.6077 | 1.6077 | 6.5526 | 0.67451 | 0.0012136 | 0.004224 | 0.0069788 | 0.086901 | 0 | 0.36642 | 0 | 0 | 0 | 0 | 0.015357 | 1.2821 | 0.3269 | 5.9274 | 2.0585 | 0 | 0.53217 | 0.81115 | 0 | 0 | 0 | 2.8245 | 0 | 0.033679 | 0 | 0 | 0 | -0.36291 | 0 | 0 | 0 | 0 | 0 | 0 | 0 | 0 | 1.0236 | 0.048074 | 3.8936e-05 | 0 | 0 | 0 | 0 | 0 | 0 | 0 | 0 | 0 | 0 | 0 | 0 | 0 | 0 | 0 | 0 | 0 | 0 | -59.858 | 1.822 | 0 | 3.0383 | 3.0337 | 1.371 | 24.8733 | 1.2254 | 3.0551 | 0.16064 | 0.017778 | -0.79604 | 0.69964 | 0.18406 | 3.3194 | -13.6391 | 19.3137 | -60.6505 | 0 | 0.078052 | 0 | 1.6728 | 0.27865
2025_08_31 Hr 17 | 0.75318 | 0.00079352 | 0 | 0.137 | 0.1371 | 0.1371 | 0.13703 | 0.13704 | 0.1371 | 0 | 0 | 0.010184 | 0 | 0 | 1.6077 | 1.6077 | 6.538 | 0.6183 | 0.0012136 | 0.004224 | 0.0069788 | 0.086901 | 0 | 0.34771 | 0 | 0 | 0 | 0 | 0.015357 | 1.2721 | 0.3269 | 5.9159 | 2.0585 | 0 | 0.53093 | 0.81115 | 0 | 0 | 0 | 0.19873 | -0.47053 | 0.033679 | 0 | 0 | 0 | -0.35976 | 0 | 0 | 0 | 0 | 0 | 0 | 0 | 0 | 1.0236 | 0.048074 | 3.8936e-05 | 0 | 0 | 0 | 0 | 0 | 0 | 0 | 0 | 0 | 0 | 0 | 0 | 0 | 0 | 0 | 0 | 0 | 0 | -52.468 | 1.822 | 0 | 3.0161 | 3.0115 | 1.8367 | 24.7366 | 1.2254 | 3.0551 | 0.16064 | 0.017778 | -0.75318 | 0.69964 | 0.18406 | 3.3194 | -9.0313 | 19.7372 | -53.2332 | 0 | 0.078052 | 0 | 1.6728 | 0.28068
2025_08_31 Hr 18 | 0.71693 | 0.00060134 | 0 | 0.137 | 0.1371 | 0.1371 | 0.13703 | 0.13704 | 0.1371 | 0 | 0 | 0.010184 | 0 | 0 | 1.6077 | 1.6077 | 6.5526 | 0.67451 | 0.0012136 | 0.004224 | 0.0069788 | 0.086901 | 0 | 0.20627 | 0 | 0 | 0 | 0 | 0.015357 | 1.2821 | 0.3269 | 5.9274 | 2.0585 | 0 | 0.53217 | 0.81115 | 0 | 0 | 0 | 0.014345 | -0.51468 | 0.033679 | 0 | 0 | 0 | -0.336 | 0 | 0 | 0 | 0 | 0 | 0 | 0 | 0 | 1.1615 | 0.048074 | 3.8936e-05 | 0 | 0 | 0 | 0 | 0 | 0 | 0 | 0 | 0 | 0 | 0 | 0 | 0 | 0 | 0 | 0 | 0 | 0 | -49.6731 | 1.822 | 0 | 3.0383 | 3.0337 | 1.2492 | 24.8733 | 1.2254 | 3.0551 | 0.16064 | 0.017778 | -0.71693 | 0.69964 | 0.18406 | 3.3194 | -6.8915 | 19.2554 | -50.5197 | 0 | 0.078052 | 0 | 1.6728 | 0.2837
2025_08_31 Hr 19 | 0.18141 | 0.00044842 | 0 | 0.137 | 0.1371 | 0.1371 | 0.13703 | 0.13704 | 0.1371 | 0 | 0 | 0.010184 | 0 | 0 | 1.6025 | 1.6025 | 6.5087 | 0.56209 | 0.0012136 | 0.004224 | 0.0069788 | 0.086901 | 0 | 0.39837 | 0 | 0 | 0 | 0 | 0.015357 | 1.247 | 0.3269 | 5.893 | 2.0585 | 0 | 0.52844 | 0.81115 | 0 | 0 | 0 | 2.3678 | -0.020455 | 0.033679 | 0 | 0 | 0 | -0.36828 | 0 | 0 | 0 | 0 | 0 | 0 | 0 | 0 | 0.8929 | 0.048074 | 3.8936e-05 | 0 | 0 | 0 | 0 | 0 | 0 | 0 | 0 | 0 | 0 | 0 | 0 | 0 | 0 | 0 | 0 | 0 | 0 | -51.5832 | 1.822 | 0 | 2.8831 | 2.8786 | 0.73557 | 24.3267 | 1.2254 | 3.0551 | 0.16064 | 0.017778 | -0.18141 | 0.69964 | 0.18406 | 3.3194 | -7.1304 | 17.93 | -51.7345 | 0 | 0.078052 | 0 | 1.6728 | 0.27994
2025_08_31 Hr 20 | 0.02274 | 0.00015513 | 0 | 0.137 | 0.1371 | 0.1371 | 0.13703 | 0.13704 | 0.1371 | 0 | 0 | 0.010184 | 0.09 | 0.0057154 | 1.6077 | 1.6077 | 6.5526 | 0.67451 | 0.0012136 | 0.004224 | 0.0069788 | 0.086901 | 0 | -0.10523 | 0 | 0 | 0 | 0 | 0.015357 | 1.2821 | 0.3269 | 5.9274 | 2.0585 | 0 | 0.53217 | 0.81115 | 0 | 0 | 0 | 2.9785 | 0 | 0.033679 | 0 | 0 | 0 | -0.28367 | 0 | 0 | 0 | 0 | 0 | 0 | 0 | 0 | 0.75498 | 0.048074 | 3.8936e-05 | 0 | 0 | 0 | 0 | 0 | 0 | 0 | 0 | 0 | 0 | 0 | 0 | 0 | 0 | 0 | 0 | 0 | 0 | -45.8733 | 1.822 | 0 | 3.0383 | 3.0337 | 0.78344 | 24.8733 | 1.2254 | 3.0551 | 0.16064 | 0.017778 | -0.02274 | 0.69964 | 0.18406 | 3.3194 | -0.65879 | 17.7743 | -46.2849 | 0 | 0.078052 | 0 | 1.6728 | 0.27382
2025_08_31 Hr 21 | 0 | 2.5713e-05 | 0 | 0.137 | 0.1371 | 0.1371 | 0.13703 | 0.13704 | 0.1371 | 0 | 0 | 0.010184 | 0.69 | 0.036798 | 1.6077 | 1.6077 | 6.5526 | 0.67451 | 0.0012136 | 0.004224 | 0.0069788 | 0.086901 | 0 | -0.37775 | 0 | 0 | 0 | 0 | 0.015357 | 1.2788 | 0.3269 | 5.9274 | 2.0585 | 0 | 0.53217 | 0.81115 | 0 | 0 | 0 | 4.9672 | 0 | 0.033679 | 0 | 0 | 0 | -0.23789 | 0 | 0 | 0 | 0 | 0 | 0 | 0 | 0 | 0.8929 | 0.048074 | 3.8936e-05 | 0 | 0 | 0 | 0 | 0 | 0 | 0 | 0 | 0 | 0 | 0 | 0 | 0 | 0 | 0 | 0 | 0 | 0 | -42.9843 | 1.822 | 0 | 3.0383 | 3.0337 | 1.4276 | 24.8699 | 1.2254 | 3.0551 | 0.16064 | 0.017778 | 0 | 0.69964 | 0.18406 | 3.3194 | 5.3953 | 19.1581 | -43.5999 | 0 | 0.078052 | 0 | 1.6728 | 0.26731
2025_08_31 Hr 22 | 0 | 1.7704e-06 | 0 | 0.137 | 0.1371 | 0.1371 | 0.13703 | 0.13704 | 0.1371 | 0 | 0 | 0.010184 | 1.5 | 0.082619 | 1.6077 | 1.6077 | 6.5526 | 0.67451 | 0.0012136 | 0.004224 | 0.0069788 | 0.086901 | 0 | -0.3309 | 0 | 0 | 0 | 0 | 0.015357 | 1.257 | 0.3269 | 5.9274 | 2.0585 | 0 | 0.53217 | 0.81115 | 0 | 0 | 0 | 3.7552 | 0 | 0.033679 | 0 | 0 | 0 | -0.24576 | 0 | 0 | 0 | 0 | 0 | 0 | 0 | 0 | 1.0236 | 0.048074 | 3.8936e-05 | 0 | 0 | 0 | 0 | 0 | 0 | 0 | 0 | 0 | 0 | 0 | 0 | 0 | 0 | 0 | 0 | 0 | 0 | -45.348 | 1.822 | 0 | 3.0383 | 3.0337 | 3.0685 | 24.8482 | 1.2254 | 3.0551 | 0.16064 | 0.017778 | 0 | 0.69964 | 0.18406 | 3.3194 | 4.4532 | 21.7745 | -45.9246 | 0 | 0.078052 | 0 | 1.6728 | 0.25635
2025_08_31 Hr 23 | 0 | 0 | 0 | 0.137 | 0.1371 | 0.1371 | 0.13703 | 0.13704 | 0.1371 | 0 | 0 | 0.010184 | 1.47 | 0.075387 | 1.6077 | 1.6077 | 6.8433 | 0.57372 | 0.0012136 | 0.004224 | 0.0069788 | 0.086901 | 0 | -0.43259 | 0 | 0 | 0 | 0 | 0.015357 | 1.2654 | 0.3269 | 6.1248 | 2.0585 | 0 | 0.55307 | 0.81115 | 0 | 0 | 0 | 0 | -1.7494 | 0.033679 | 0 | 0 | 0 | -0.22867 | 0 | 0 | 0 | 0 | 0 | 0 | 0 | 0 | 1.0962 | 0.048074 | 3.8936e-05 | 0 | 0 | 0 | 0 | 0 | 0 | 0 | 0 | 0 | 0 | 0 | 0 | 0 | 0 | 0 | 0 | 0 | 0 | -32.7661 | 1.822 | 0 | 3.1524 | 3.1477 | 3.5951 | 25.4719 | 1.2254 | 3.0551 | 0.16064 | 0.017778 | 0 | 0.69964 | 0.18406 | 3.3194 | 12.6444 | 22.3493 | -33.4274 | 0 | 0.078052 | 0 | 1.6728 | 0.2482
2025_08_31 Hr 24 | 0 | 0 | 0 | 0 | 0 | 0 | 0 | 0 | 0 | 0 | 0 | 0.010184 | 1.35 | 0.065819 | 1.6077 | 1.6077 | 6.8502 | 0.57372 | 0.0012136 | 0.004224 | 0.0069788 | 0.086901 | 0 | -0.50031 | 0 | 0 | 0 | 0 | 0.015357 | 0.88059 | 0 | 6.1292 | 2.0585 | 0 | 0.55355 | 0.81115 | 0 | 0 | 0 | 1.0693 | -0.019594 | 0.033679 | 0 | 0.0031343 | 0 | -0.2173 | 0 | 0 | 0 | 0 | 0 | 0 | 0 | 0 | 0.8929 | 0.048074 | 3.8936e-05 | 0 | 0 | 0 | 0 | 0 | 0 | 0 | 0 | 0 | 0 | 0 | 0 | 0 | 0 | 0 | 0 | 0 | 0 | -28.1017 | 1.822 | 0 | 3.1524 | 3.1477 | 2.5114 | 23.9491 | 1.2254 | 3.0551 | 0.16064 | 0.017778 | 0 | 0.69964 | 0.18406 | 3.3194 | 17.1033 | 20.9238 | -28.8194 | 0 | 0.078052 | 0 | 1.6728 | 0.23889
2025_09_01 Hr 01 | 0 | 0 | 0 | 0 | 0 | 0 | 0 | 0 | 0 | 0 | 0 | 0.0052376 | 1.02 | 0.043591 | 1.5888 | 1.5888 | 7.3287 | 0 | 0.0001117 | 0.0040832 | 0.0038144 | 0.057554 | 0 | -0.66154 | 0 | 0 | 0 | 0 | 0.0048439 | 0.47904 | 0 | 6.5861 | 2.1271 | 0 | 0.56781 | 0.83819 | 0 | 0 | 0 | 0 | -0.70207 | 0.030511 | 0 | 0.0027473 | 0 | -0.19021 | 0 | 0 | 0 | 0 | 0 | 0 | 0 | 0 | 0.82031 | 0.049628 | 5.1781e-05 | 0 | 0 | 0 | 0 | 0 | 0 | 0 | 0 | 0 | 0 | 0 | 0 | 0 | 0 | 0 | 0 | 0 | 0 | -20.3856 | 1.8827 | 0 | 2.8346 | 2.8329 | 2.198 | 23.239 | 1.2663 | 3.1569 | 0.070574 | 0.01394 | 0 | 0.74789 | 0.18406 | 2.4916 | 20.8989 | 19.5993 | -21.2374 | 0 | 0.11274 | 0 | 1.7286 | 0.17306
2025_09_01 Hr 02 | 0 | 0 | 0 | 0 | 0 | 0 | 0 | 0 | 0 | 0 | 0 | 0.0052376 | 0.81 | 0.036666 | 1.5888 | 1.5888 | 7.3287 | 0 | 0.0001117 | 0.0040832 | 0.0038144 | 0.057554 | 0 | -0.59376 | 0 | 0 | 0 | 0 | 0.0048439 | 0.49904 | 0 | 6.5861 | 2.1271 | 0 | 0.56781 | 0.83819 | 0 | 0 | 0 | 1.6049 | 0 | 0.030511 | 0 | 0.00291 | 0 | -0.2016 | 0 | 0 | 0 | 0 | 0 | 0 | 0 | 0 | 1.2994 | 0.049628 | 5.1781e-05 | 0 | 0 | 0 | 0 | 0 | 0 | 0 | 0 | 0 | 0 | 0 | 0 | 0 | 0 | 0 | 0 | 0 | 0 | -23.3245 | 1.8827 | 0 | 3.0113 | 3.0094 | 1.7323 | 23.6122 | 1.2663 | 3.1569 | 0.070574 | 0.01394 | 0 | 0.74789 | 0.18406 | 2.4916 | 20.4903 | 19.393 | -24.1199 | 0 | 0.11274 | 0 | 1.7286 | 0.1703
2025_09_01 Hr 03 | 0 | 0 | 0 | 0 | 0 | 0 | 0 | 0 | 0 | 0 | 0 | 0.0052376 | 0.54 | 0.024713 | 1.5888 | 1.5888 | 7.3287 | 0 | 0.0001117 | 0.0040832 | 0.0038144 | 0.057554 | 0 | -0.58043 | 0 | 0 | 0 | 0 | 0.0048439 | 0.68965 | 0 | 6.5861 | 2.1271 | 0 | 0.56781 | 0.83819 | 0 | 0 | 0 | 1.1507 | 0 | 0.030511 | 0 | 0.011798 | 0 | -0.20384 | 0 | 0 | 0 | 0 | 0 | 0 | 0 | 0 | 2.3303 | 0.049628 | 5.1781e-05 | 0 | 0 | 0 | 0 | 0 | 0 | 0 | 0 | 0 | 0 | 0 | 0 | 0 | 0 | 0 | 0 | 0 | 0 | -26.3294 | 1.8827 | 0 | 2.9087 | 2.907 | 2.4243 | 23.5978 | 1.2663 | 3.1569 | 0.070574 | 0.01394 | 0 | 0.74789 | 0.18406 | 2.4916 | 18.4669 | 20.8321 | -27.1137 | 0 | 0.11274 | 0 | 1.7286 | 0.16844
2025_09_01 Hr 04 | 0 | 0 | 0 | 0 | 0 | 0 | 0 | 0 | 0 | 0 | 0 | 0.0052376 | 0.21 | 0.010401 | 1.5888 | 1.5888 | 7.3287 | 0 | 0.0001117 | 0.0040832 | 0.0038144 | 0.057554 | 0 | -0.47962 | 0 | 0 | 0 | 0 | 0.0048439 | 0.93069 | 0 | 6.5861 | 2.1271 | 0 | 0.56781 | 0.83819 | 0 | 0 | 0 | 0.68881 | -0.20053 | 0.030511 | 0 | 0.019634 | 0 | -0.22077 | 0 | 0 | 0 | 0 | 0 | 0 | 0 | 0 | 2.5335 | 0.049628 | 5.1781e-05 | 0 | 0 | 0 | 0 | 0 | 0 | 0 | 0 | 0 | 0 | 0 | 0 | 0 | 0 | 0 | 0 | 0 | 0 | -25.9586 | 1.8827 | 0 | 2.771 | 2.7694 | 2.4374 | 23.5634 | 1.2663 | 3.1569 | 0.070574 | 0.01394 | 0 | 0.74789 | 0.18406 | 2.4916 | 18.0962 | 20.7035 | -26.659 | 0 | 0.11274 | 0 | 1.7286 | 0.1678
2025_09_01 Hr 05 | 0 | 0 | 0 | 0 | 0 | 0 | 0 | 0 | 0 | 0 | 0 | 0.0052376 | 0.15 | 0.0098501 | 1.5888 | 1.5888 | 7.3287 | 0 | 0.0001117 | 0.0040832 | 0.0038144 | 0.057554 | 0 | -0.047302 | 0 | 0 | 0 | 0 | 0.0048439 | 1.1718 | 0 | 6.5861 | 2.1271 | 0 | 0.56781 | 0.83819 | 0 | 0 | 0 | 0.0087303 | -1.8566 | 0.030511 | 0 | 0.013499 | 0 | -0.2934 | 0 | 0 | 0 | 0 | 0 | 0 | 0 | 0 | 2.6715 | 0.049628 | 5.1781e-05 | 0 | 0 | 0 | 0 | 0 | 0 | 0 | 0 | 0 | 0 | 0 | 0 | 0 | 0 | 0 | 0 | 0 | 0 | -25.0458 | 1.8827 | 0 | 3.2426 | 3.2406 | 2.0326 | 24.7474 | 1.2663 | 3.1569 | 0.070574 | 0.01394 | 0 | 0.74789 | 0.18406 | 2.4916 | 17.8898 | 20.3768 | -25.3865 | 0 | 0.11274 | 0 | 1.7286 | 0.16853
2025_09_01 Hr 06 | 0 | 0 | 0 | 0 | 0 | 0 | 0 | 0 | 0 | 0 | 0 | 0.0052376 | 0.27 | 0.01317 | 1.5888 | 1.5888 | 7.3287 | 0 | 0.0001117 | 0.0040832 | 0.0038144 | 0.057554 | 0 | -0.49969 | 0 | 0 | 0 | 0 | 0.0048439 | 1.1717 | 0 | 6.5861 | 2.1271 | 0 | 0.56781 | 0.83819 | 0 | 0 | 0 | 0.0045627 | -0.7457 | 0.030511 | 0 | 0.0031358 | 0 | -0.2174 | 0 | 0 | 0 | 0 | 0 | 0 | 0 | 0 | 3.3538 | 0.049628 | 5.1781e-05 | 0 | 0 | 0 | 0 | 0 | 0 | 0 | 0 | 0 | 0 | 0 | 0 | 0 | 0 | 0 | 0 | 0 | 0 | -27.7633 | 1.8827 | 0 | 2.9671 | 2.9653 | 1.6104 | 24.1966 | 1.2663 | 3.1569 | 0.070574 | 0.01394 | 0 | 0.74789 | 0.18406 | 2.4916 | 15.7374 | 20.7623 | -28.4804 | 0 | 0.11274 | 0 | 1.7286 | 0.17052
2025_09_01 Hr 07 | 0.045044 | 0 | 0 | 0 | 0 | 0 | 0 | 0 | 0 | 0 | 0 | 0.0052376 | 0.3 | 0.012319 | 1.5888 | 1.5888 | 7.1126 | 0 | 0.0001117 | 0.0040832 | 0.0038144 | 0.057554 | 0 | 0 | 0 | 0 | 0 | 0 | 0.0048439 | 0.54596 | 0 | 6.4507 | 2.1271 | 0 | 0.55355 | 0.83819 | 0 | 0 | 0 | 2.1943 | -0.17927 | 0.030511 | 0 | 0.0026398 | 0 | -0.18269 | 0 | 0 | 0 | 0 | 0 | 0 | 0 | 0 | 3.0126 | 0.049628 | 5.1781e-05 | 0 | 0 | 0 | 0 | 0 | 0 | 0 | 0 | 0 | 0 | 0 | 0 | 0 | 0 | 0 | 0 | 0 | 0 | -28.2581 | 1.8827 | 0 | 2.4905 | 2.4891 | 1.593 | 22.2665 | 1.2663 | 3.1569 | 0.070574 | 0.01394 | -0.045044 | 0.74789 | 0.18406 | 2.4916 | 16.2599 | 20.4642 | -28.4858 | 0 | 0.11274 | 0 | 1.7286 | 0.17106
2025_09_01 Hr 08 | 0.44979 | 1.0573e-05 | 0 | 0 | 0 | 0 | 0 | 0 | 0 | 0 | 0 | 0.0052376 | 0.18 | 0.0074008 | 1.5888 | 1.5888 | 7.1126 | 0 | 0.0001117 | 0.0040832 | 0.0038144 | 0.057554 | 0 | 0 | 0 | 0 | 0 | 0 | 0.0048439 | 0.48408 | 0 | 6.4507 | 2.1271 | 0 | 0.55355 | 0.83819 | 0 | 0 | 0 | 1.5877 | 0 | 0.030511 | 0 | 0.0026432 | 0 | -0.18292 | 0 | 0 | 0 | 0 | 0 | 0 | 0 | 0 | 2.7368 | 0.049628 | 5.1781e-05 | 0 | 0 | 0 | 0 | 0 | 0 | 0 | 0 | 0 | 0 | 0 | 0 | 0 | 0 | 0 | 0 | 0 | 0 | -26.5047 | 1.8827 | 0 | 2.5614 | 2.56 | 1.4755 | 22.3465 | 1.2663 | 3.1569 | 0.070574 | 0.01394 | -0.44979 | 0.74789 | 0.18406 | 2.4916 | 17.15 | 20.3532 | -27.1374 | 0 | 0.11274 | 0 | 1.7286 | 0.17366
2025_09_01 Hr 09 | 0.74773 | 7.1039e-05 | 0 | 0.1439 | 0.1439 | 0.1439 | 0.1439 | 0.14181 | 0.1439 | 0 | 0 | 0.0052376 | 0.18 | 0.0081187 | 1.5888 | 1.5888 | 7.1126 | 0 | 0.0001117 | 0.0040832 | 0.0038144 | 0.057554 | 0 | 0 | 0 | 0 | 0 | 0 | 0.0048439 | 0.50071 | 0.45318 | 6.4507 | 2.1271 | 0 | 0.55355 | 0.83819 | 0 | 0 | 0 | 2.406 | 0 | 0.030511 | 0 | 0 | 0 | -0.20087 | 0 | 0 | 0 | 0 | 0 | 0 | 0 | 0 | 2.1197 | 0.049628 | 5.1781e-05 | 0 | 0 | 0 | 0 | 0 | 0 | 0 | 0 | 0 | 0 | 0 | 0 | 0 | 0 | 0 | 0 | 0 | 0 | -27.8888 | 1.8827 | 0 | 2.5614 | 2.56 | 1.0838 | 23.528 | 1.2663 | 3.1569 | 0.070574 | 0.01394 | -0.74773 | 0.74789 | 0.18406 | 2.4916 | 16.7433 | 19.6467 | -28.8374 | 0 | 0.11274 | 0 | 1.7286 | 0.17722
2025_09_01 Hr 10 | 0.79583 | 0.00020359 | 0 | 0.1439 | 0.1439 | 0.1439 | 0.1439 | 0.14181 | 0.1439 | 0 | 0 | 0.0052376 | 0.18 | 0.0082616 | 1.5888 | 1.5888 | 7.1126 | 0 | 0.0001117 | 0.0040832 | 0.0038144 | 0.057554 | 0 | 0 | 0 | 0 | 0 | 0 | 0.0048439 | 0.68967 | 0.30354 | 6.4507 | 2.1271 | 0 | 0.55355 | 0.83819 | 0 | 0 | 0 | 2.567 | 0 | 0.030511 | 0 | 0 | 0 | -0.20444 | 0 | 0 | 0 | 0 | 0 | 0 | 0 | 0 | 2.0544 | 0.049628 | 5.1781e-05 | 0 | 0 | 0 | 0 | 0 | 0 | 0 | 0 | 0 | 0 | 0 | 0 | 0 | 0 | 0 | 0 | 0 | 0 | -27.4286 | 1.8827 | 0 | 2.9771 | 2.9755 | 0.5397 | 24.5481 | 1.2663 | 3.1569 | 0.070574 | 0.01394 | -0.79583 | 0.74789 | 0.18406 | 2.4916 | 17.7759 | 19.0896 | -28.4288 | 0 | 0.11274 | 0 | 1.7286 | 0.18108
2025_09_01 Hr 11 | 0.83469 | 0.0003438 | 0 | 0.1439 | 0.1439 | 0.1439 | 0.1439 | 0.14181 | 0.1439 | 0 | 0 | 0.0052376 | 0.18 | 0.0084815 | 1.5888 | 1.5888 | 7.1126 | 0 | 0.0001117 | 0.0040832 | 0.0038144 | 0.057554 | 0 | 0 | 0 | 0 | 0 | 0 | 0.0048439 | 0.93087 | 0.30354 | 6.4507 | 2.1271 | 0 | 0.55355 | 0.83819 | 0 | 0 | 0 | 2.0725 | 0 | 0.030511 | 0 | 0 | 0 | -0.20994 | 0 | 0 | 0 | 0 | 0 | 0 | 0 | 0 | 2.7368 | 0.049628 | 5.1781e-05 | 0 | 0 | 0 | 0 | 0 | 0 | 0 | 0 | 0 | 0 | 0 | 0 | 0 | 0 | 0 | 0 | 0 | 0 | -29.4377 | 1.8827 | 0 | 3.2992 | 3.2973 | 0.49618 | 25.4332 | 1.2663 | 3.1569 | 0.070574 | 0.01394 | -0.83469 | 0.74789 | 0.18406 | 2.4916 | 16.7945 | 19.7711 | -30.4824 | 0 | 0.11274 | 0 | 1.7286 | 0.18449
2025_09_01 Hr 12 | 0.80091 | 0.00062381 | 0 | 0.1439 | 0.1439 | 0.1439 | 0.1439 | 0.14181 | 0.1439 | 0 | 0 | 0.0052376 | 0.3 | 0.019636 | 1.5888 | 1.5888 | 7.1126 | 0 | 0.0001117 | 0.0040832 | 0.0038144 | 0.057554 | 0 | 0 | 0 | 0 | 0 | 0 | 0.0048439 | 1.1719 | 0.30354 | 6.4507 | 2.1271 | 0 | 0.55355 | 0.83819 | 0 | 0 | 0 | 2.1365 | 0 | 0.030511 | 0 | 0 | 0 | -0.29245 | 0 | 0 | 0 | 0 | 0 | 0 | 0 | 0 | 2.5335 | 0.049628 | 5.1781e-05 | 0 | 0 | 0 | 0 | 0 | 0 | 0 | 0 | 0 | 0 | 0 | 0 | 0 | 0 | 0 | 0 | 0 | 0 | -39.377 | 1.8827 | 0 | 3.2992 | 3.2973 | 0.5397 | 25.6743 | 1.2663 | 3.1569 | 0.070574 | 0.01394 | -0.80091 | 0.74789 | 0.18406 | 2.4916 | 7.0513 | 19.7109 | -40.4703 | 0 | 0.11274 | 0 | 1.7286 | 0.18641
2025_09_01 Hr 13 | 0.79917 | 0.00071519 | 0 | 0.1439 | 0.1439 | 0.1439 | 0.1439 | 0.14181 | 0.1439 | 0 | 0 | 0.0052376 | 0.54 | 0.034979 | 1.5888 | 1.5888 | 7.1126 | 0 | 0.0001117 | 0.0040832 | 0.0038144 | 0.057554 | 0 | 0 | 0 | 0 | 0 | 0 | 0.0048439 | 1.2821 | 0.30354 | 6.4507 | 2.1271 | 0 | 0.55355 | 0.83819 | 0 | 0 | 0 | 2.299 | 0 | 0.030511 | 0 | 0 | 0 | -0.28939 | 0 | 0 | 0 | 0 | 0 | 0 | 0 | 0 | 2.8094 | 0.049628 | 5.1781e-05 | 0 | 0 | 0 | 0 | 0 | 0 | 0 | 0 | 0 | 0 | 0 | 0 | 0 | 0 | 0 | 0 | 0 | 0 | -40.3311 | 1.8827 | 0 | 3.2992 | 3.2973 | 0.40478 | 25.7845 | 1.2663 | 3.1569 | 0.070574 | 0.01394 | -0.79917 | 0.74789 | 0.18406 | 2.4916 | 6.7713 | 20.1075 | -41.4197 | 0 | 0.11274 | 0 | 1.7286 | 0.18843
2025_09_01 Hr 14 | 0.7943 | 0.00095813 | 0 | 0.1439 | 0.1439 | 0.1439 | 0.1439 | 0.14181 | 0.1439 | 0 | 0 | 0.0052376 | 0.42 | 0.034067 | 1.5888 | 1.5888 | 7.1126 | 0 | 0.0001117 | 0.0040832 | 0.0038144 | 0.057554 | 0 | 0 | 0 | 0 | 0 | 0 | 0.0048439 | 1.2821 | 0.30354 | 6.4507 | 2.1271 | 0 | 0.55355 | 0.83819 | 0 | 0 | 0 | 3.8419 | 0 | 0.030511 | 0 | 0 | 0 | -0.3629 | 0 | 0 | 0 | 0 | 0 | 0 | 0 | 0 | 2.7368 | 0.049628 | 5.1781e-05 | 0 | 0 | 0 | 0 | 0 | 0 | 0 | 0 | 0 | 0 | 0 | 0 | 0 | 0 | 0 | 0 | 0 | 0 | -50.8102 | 1.8827 | 0 | 3.2992 | 3.2973 | 0.33079 | 25.7845 | 1.2663 | 3.1569 | 0.070574 | 0.01394 | -0.7943 | 0.74789 | 0.18406 | 2.4916 | -2.5029 | 19.8381 | -51.9674 | 0 | 0.11274 | 0 | 1.7286 | 0.19115
2025_09_01 Hr 15 | 0.80462 | 0.0010261 | 0 | 0.1439 | 0.1439 | 0.1439 | 0.1439 | 0.14181 | 0.1439 | 0 | 0 | 0.0052376 | 0.33 | 0.028549 | 1.5888 | 1.5888 | 7.1126 | 0 | 0.0001117 | 0.0040832 | 0.0038144 | 0.057554 | 0 | 0 | 0 | 0 | 0 | 0 | 0.0048439 | 1.2821 | 0.30354 | 6.4507 | 2.1271 | 0 | 0.55355 | 0.83819 | 0 | 0 | 0 | 4.8638 | 0 | 0.030511 | 0 | 0 | 0 | -0.38721 | 0 | 0 | 0 | 0 | 0 | 0 | 0 | 0 | 2.5335 | 0.049628 | 5.1781e-05 | 0 | 0 | 0 | 0 | 0 | 0 | 0 | 0 | 0 | 0 | 0 | 0 | 0 | 0 | 0 | 0 | 0 | 0 | -52.4674 | 1.8827 | 0 | 3.2992 | 3.2973 | 0.36125 | 25.7845 | 1.2663 | 3.1569 | 0.070574 | 0.01394 | -0.80462 | 0.74789 | 0.18406 | 2.4916 | -3.429 | 19.5819 | -53.6592 | 0 | 0.11274 | 0 | 1.7286 | 0.19287
2025_09_01 Hr 16 | 0.81341 | 0.0010229 | 0 | 0.1439 | 0.1439 | 0.1439 | 0.1439 | 0.14181 | 0.1439 | 0 | 0 | 0.0052376 | 0.27 | 0.024798 | 1.5888 | 1.5888 | 7.1126 | 0 | 0.0001117 | 0.0040832 | 0.0038144 | 0.057554 | 0 | 0 | 0 | 0 | 0 | 0 | 0.0048439 | 1.2771 | 0.30354 | 6.4507 | 2.1271 | 0 | 0.55355 | 0.83819 | 0 | 0 | 0 | 5.0099 | 0 | 0.030511 | 0 | 0 | 0 | -0.41119 | 0 | 0 | 0 | 0 | 0 | 0 | 0 | 0 | 2.4682 | 0.049628 | 5.1781e-05 | 0 | 0 | 0 | 0 | 0 | 0 | 0 | 0 | 0 | 0 | 0 | 0 | 0 | 0 | 0 | 0 | 0 | 0 | -54.7699 | 1.8827 | 0 | 3.2752 | 3.2732 | 0.49618 | 25.7313 | 1.2663 | 3.1569 | 0.070574 | 0.01394 | -0.81341 | 0.74789 | 0.18406 | 2.4916 | -5.6543 | 19.599 | -55.9945 | 0 | 0.11274 | 0 | 1.7286 | 0.19528
2025_09_01 Hr 17 | 0.8004 | 0.00089347 | 0 | 0.1439 | 0.1439 | 0.1439 | 0.1439 | 0.14181 | 0.1439 | 0 | 0 | 0.0052376 | 0.48 | 0.043674 | 1.5888 | 1.5888 | 7.1126 | 0 | 0.0001117 | 0.0040832 | 0.0038144 | 0.057554 | 0 | 0 | 0 | 0 | 0 | 0 | 0.0048439 | 1.2821 | 0.30354 | 6.4507 | 2.1271 | 0 | 0.55355 | 0.83819 | 0 | 0 | 0 | 5.3924 | 0 | 0.030511 | 0 | 0 | 0 | -0.40735 | 0 | 0 | 0 | 0 | 0 | 0 | 0 | 0 | 1.9165 | 0.049628 | 5.1781e-05 | 0 | 0 | 0 | 0 | 0 | 0 | 0 | 0 | 0 | 0 | 0 | 0 | 0 | 0 | 0 | 0 | 0 | 0 | -51.6714 | 1.8827 | 0 | 3.2992 | 3.2973 | 0.40478 | 25.7845 | 1.2663 | 3.1569 | 0.070574 | 0.01394 | -0.8004 | 0.74789 | 0.18406 | 2.4916 | -2.5286 | 19.1738 | -52.8792 | 0 | 0.11274 | 0 | 1.7286 | 0.19745
2025_09_01 Hr 18 | 0.66781 | 0.00072969 | 0 | 0.1439 | 0.1439 | 0.1439 | 0.1439 | 0.14181 | 0.1439 | 0 | 0 | 0.0052376 | 0.96 | 0.088232 | 1.5888 | 1.5888 | 7.1126 | 0 | 0.0001117 | 0.0040832 | 0.0038144 | 0.057554 | 0 | 0 | 0 | 0 | 0 | 0 | 0.0048439 | 1.2821 | 0.30354 | 6.4507 | 2.1271 | 0 | 0.55355 | 0.83819 | 0 | 0 | 0 | 3.3038 | 0 | 0.030511 | 0 | 0 | 0 | -0.41149 | 0 | 0 | 0 | 0 | 0 | 0 | 0 | 0 | 1.4374 | 0.049628 | 5.1781e-05 | 0 | 0 | 0 | 0 | 0 | 0 | 0 | 0 | 0 | 0 | 0 | 0 | 0 | 0 | 0 | 0 | 0 | 0 | -51.8863 | 1.8827 | 0 | 3.2992 | 3.2973 | 0.33079 | 25.7845 | 1.2663 | 3.1569 | 0.070574 | 0.01394 | -0.66781 | 0.74789 | 0.18406 | 2.4916 | -4.8629 | 19.0145 | -52.9656 | 0 | 0.11274 | 0 | 1.7286 | 0.19944
2025_09_01 Hr 19 | 0.13586 | 0.00048432 | 0 | 0.1439 | 0.1439 | 0.1439 | 0.1439 | 0.14181 | 0.1439 | 0 | 0 | 0.0052376 | 1.59 | 0.1452 | 1.5888 | 1.5888 | 7.1126 | 0 | 0.0001117 | 0.0040832 | 0.0038144 | 0.057554 | 0 | 0 | 0 | 0 | 0 | 0 | 0.0048439 | 1.2821 | 0.30354 | 6.4507 | 2.1271 | 0 | 0.55355 | 0.83819 | 0 | 0 | 0 | 5.7574 | 0 | 0.030511 | 0 | 0 | 0 | -0.40884 | 0 | 0 | 0 | 0 | 0 | 0 | 0 | 0 | 1.0236 | 0.049628 | 5.1781e-05 | 0 | 0 | 0 | 0 | 0 | 0 | 0 | 0 | 0 | 0 | 0 | 0 | 0 | 0 | 0 | 0 | 0 | 0 | -60.8476 | 1.8827 | 0 | 3.2992 | 3.2973 | 0.16539 | 25.7845 | 1.2663 | 3.1569 | 0.070574 | 0.01394 | -0.13586 | 0.74789 | 0.18406 | 2.4916 | -11.2626 | 18.5879 | -61.3923 | 0 | 0.11274 | 0 | 1.7286 | 0.19726
2025_09_01 Hr 20 | 0 | 0.00019937 | 0 | 0.1439 | 0.1439 | 0.1439 | 0.1439 | 0.14181 | 0.1439 | 0 | 0 | 0.0052376 | 2.01 | 0.16848 | 1.5888 | 1.5888 | 7.1126 | 0 | 0.0001117 | 0.0040832 | 0.0038144 | 0.057554 | 0 | 0 | 0 | 0 | 0 | 0 | 0.0048439 | 1.2821 | 0.30354 | 6.4507 | 2.1271 | 0 | 0.55355 | 0.83819 | 0 | 0 | 0 | 5.0664 | 0 | 0.030511 | 0 | 0 | 0 | -0.37509 | 0 | 0 | 0 | 0 | 0 | 0 | 0 | 0 | 1.0236 | 0.049628 | 5.1781e-05 | 0 | 0 | 0 | 0 | 0 | 0 | 0 | 0 | 0 | 0 | 0 | 0 | 0 | 0 | 0 | 0 | 0 | 0 | -63.7167 | 1.8827 | 0 | 3.2992 | 3.2973 | 0.13493 | 25.7845 | 1.2663 | 3.1569 | 0.070574 | 0.01394 | 0 | 0.74789 | 0.18406 | 2.4916 | -14.3773 | 18.8635 | -64.0918 | 0 | 0.11274 | 0 | 1.7286 | 0.19626
2025_09_01 Hr 21 | 0 | 2.8458e-05 | 0 | 0.1439 | 0.1439 | 0.1439 | 0.1439 | 0.14181 | 0.1439 | 0 | 0 | 0.0052376 | 2.1 | 0.11268 | 1.5871 | 1.5871 | 7.0966 | 0 | 0.0001117 | 0.0040832 | 0.0038144 | 0.057554 | 0 | 0 | 0 | 0 | 0 | 0 | 0.0048439 | 1.2571 | 0.30354 | 6.4382 | 2.1271 | 0 | 0.55226 | 0.83819 | 0 | 0 | 0 | 3.7113 | 0 | 0.030511 | 0 | 0 | 0 | -0.23936 | 0 | 0 | 0 | 0 | 0 | 0 | 0 | 0 | 0.54445 | 0.049628 | 5.1781e-05 | 0 | 0 | 0 | 0 | 0 | 0 | 0 | 0 | 0 | 0 | 0 | 0 | 0 | 0 | 0 | 0 | 0 | 0 | -33.3982 | 1.8827 | 0 | 3.1496 | 3.1478 | 0.12187 | 25.4282 | 1.2663 | 3.1569 | 0.070574 | 0.01394 | 0 | 0.74789 | 0.18406 | 2.4916 | 13.9029 | 18.4011 | -33.6376 | 0 | 0.11274 | 0 | 1.7286 | 0.19323
2025_09_01 Hr 22 | 0 | 2.4237e-06 | 0 | 0.1439 | 0.1439 | 0.1439 | 0.1439 | 0.14181 | 0.1439 | 0 | 0 | 0.0052376 | 2.43 | 0.12215 | 1.5888 | 1.5888 | 7.1126 | 0 | 0.0001117 | 0.0040832 | 0.0038144 | 0.057554 | 0 | 0 | 0 | 0 | 0 | 0 | 0.0048439 | 1.257 | 0.30354 | 6.4507 | 2.1271 | 0 | 0.55355 | 0.83819 | 0 | 0 | 0 | 4.3567 | 0 | 0.030511 | 0 | 0 | 0 | -0.22411 | 0 | 0 | 0 | 0 | 0 | 0 | 0 | 0 | 0.54445 | 0.049628 | 5.1781e-05 | 0 | 0 | 0 | 0 | 0 | 0 | 0 | 0 | 0 | 0 | 0 | 0 | 0 | 0 | 0 | 0 | 0 | 0 | -37.5839 | 1.8827 | 0 | 3.0078 | 3.0059 | 0.37431 | 25.1766 | 1.2663 | 3.1569 | 0.070574 | 0.01394 | 0 | 0.74789 | 0.18406 | 2.4916 | 10.713 | 18.9878 | -37.808 | 0 | 0.11274 | 0 | 1.7286 | 0.18676
2025_09_01 Hr 23 | 0 | 0 | 0 | 0.1439 | 0.1439 | 0.1439 | 0.1439 | 0.14181 | 0.1439 | 0 | 0 | 0.0052376 | 2.61 | 0.12437 | 1.5888 | 1.5888 | 7.3287 | 0 | 0.0001117 | 0.0040832 | 0.0038144 | 0.057554 | 0 | -0.52991 | 0 | 0 | 0 | 0 | 0.0048439 | 1.2721 | 0.30354 | 6.5861 | 2.1271 | 0 | 0.56781 | 0.83819 | 0 | 0 | 0 | 0.42613 | -0.37266 | 0.030511 | 0 | 0 | 0 | -0.21233 | 0 | 0 | 0 | 0 | 0 | 0 | 0 | 0 | 0.54445 | 0.049628 | 5.1781e-05 | 0 | 0 | 0 | 0 | 0 | 0 | 0 | 0 | 0 | 0 | 0 | 0 | 0 | 0 | 0 | 0 | 0 | 0 | -32.737 | 1.8827 | 0 | 3.2426 | 3.2406 | 1.5495 | 26.0126 | 1.2663 | 3.1569 | 0.070574 | 0.01394 | 0 | 0.74789 | 0.18406 | 2.4916 | 12.9396 | 20.3528 | -33.4793 | 0 | 0.11274 | 0 | 1.7286 | 0.18017
2025_09_01 Hr 24 | 0 | 0 | 0 | 0.1439 | 0.1439 | 0.1439 | 0.1439 | 0.14181 | 0.1439 | 0 | 0 | 0.0052376 | 2.67 | 0.14872 | 1.5888 | 1.5888 | 7.3287 | 0 | 0.0001117 | 0.0040832 | 0.0038144 | 0.057554 | 0 | -0.31429 | 0 | 0 | 0 | 0 | 0.0048439 | 1.2821 | 0.30354 | 6.5861 | 2.1271 | 0 | 0.56781 | 0.83819 | 0 | 0 | 0 | 0 | -0.82265 | 0.030511 | 0 | 0 | 0 | -0.24855 | 0 | 0 | 0 | 0 | 0 | 0 | 0 | 0 | 0.75498 | 0.049628 | 5.1781e-05 | 0 | 0 | 0 | 0 | 0 | 0 | 0 | 0 | 0 | 0 | 0 | 0 | 0 | 0 | 0 | 0 | 0 | 0 | -40.5477 | 1.8827 | 0 | 3.3856 | 3.3835 | 1.5364 | 26.3085 | 1.2663 | 3.1569 | 0.070574 | 0.01394 | 0 | 0.74789 | 0.18406 | 2.4916 | 5.0045 | 20.6291 | -41.1105 | 0 | 0.11274 | 0 | 1.7286 | 0.17469
2025_09_02 Hr 01 | 0 | 0 | 0 | 0.14994 | 0.14994 | 0.14994 | 0.14994 | 0.14776 | 0.14994 | 0 | 0 | 0.0052376 | 2.64 | 0.14797 | 1.5888 | 1.5888 | 7.6359 | 0 | 0.0001117 | 0.0040832 | 0.0038144 | 0.057554 | 0 | -0.30496 | 0 | 0 | 0 | 0 | 0.0048439 | 1.2821 | 0.31609 | 6.8624 | 2.1271 | 0 | 0.56781 | 0.83819 | 0 | 0 | 0 | 0.0863 | -0.040553 | 0.030511 | 0 | 0.010474 | 0 | -0.25012 | 0 | 0 | 0 | 0 | 0 | 0 | 0 | 0 | 2.3956 | 0.049628 | 5.1781e-05 | 0 | 0 | 0 | 0 | 0 | 0 | 0 | 0 | 0 | 0 | 0 | 0 | 0 | 0 | 0 | 0 | 0 | 0 | -41.0579 | 1.8827 | 0 | 3.5276 | 3.5255 | 1.7149 | 27.2248 | 1.2663 | 3.1569 | 0.070574 | 0.01394 | 0 | 0.74789 | 0.18406 | 2.4916 | 8.0615 | 22.4039 | -41.613 | 0 | 0.11274 | 0 | 1.7286 | 0.16113
2025_09_02 Hr 02 | 0 | 0 | 0 | 0.14994 | 0.14994 | 0.14994 | 0.14994 | 0.14776 | 0.14994 | 0 | 0 | 0.0052376 | 2.64 | 0.14907 | 1.5888 | 1.5888 | 7.6359 | 0 | 0.0001117 | 0.0040832 | 0.0038144 | 0.057554 | 0 | -0.29379 | 0 | 0 | 0 | 0 | 0.0048439 | 1.2821 | 0.31609 | 6.8624 | 2.1271 | 0 | 0.56781 | 0.83819 | 0 | 0 | 0 | 0.12443 | -0.086922 | 0.030511 | 0 | 0.018754 | 0 | -0.25199 | 0 | 0 | 0 | 0 | 0 | 0 | 0 | 0 | 2.9473 | 0.049628 | 5.1781e-05 | 0 | 0 | 0 | 0 | 0 | 0 | 0 | 0 | 0 | 0 | 0 | 0 | 0 | 0 | 0 | 0 | 0 | 0 | -40.8178 | 1.8827 | 0 | 3.5276 | 3.5255 | 1.506 | 27.2248 | 1.2663 | 3.1569 | 0.070574 | 0.01394 | 0 | 0.74789 | 0.18406 | 2.4916 | 8.6456 | 22.7468 | -41.3636 | 0 | 0.11274 | 0 | 1.7286 | 0.16018
2025_09_02 Hr 03 | 0 | 0 | 0 | 0.14994 | 0.14994 | 0.14994 | 0.14994 | 0.14776 | 0.14994 | 0 | 0 | 0.0052376 | 2.61 | 0.13858 | 1.5888 | 1.5888 | 7.6359 | 0 | 0.0001117 | 0.0040832 | 0.0038144 | 0.057554 | 0 | -0.38402 | 0 | 0 | 0 | 0 | 0.0048439 | 1.2821 | 0.31609 | 6.8624 | 2.1271 | 0 | 0.56781 | 0.83819 | 0 | 0 | 0 | 1.0143 | 0 | 0.030511 | 0 | 0.017636 | 0 | -0.23683 | 0 | 0 | 0 | 0 | 0 | 0 | 0 | 0 | 1.9891 | 0.049628 | 5.1781e-05 | 0 | 0 | 0 | 0 | 0 | 0 | 0 | 0 | 0 | 0 | 0 | 0 | 0 | 0 | 0 | 0 | 0 | 0 | -35.5091 | 1.8827 | 0 | 3.5276 | 3.5255 | 1.0098 | 27.2248 | 1.2663 | 3.1569 | 0.070574 | 0.01394 | 0 | 0.74789 | 0.18406 | 2.4916 | 13.3596 | 21.2505 | -36.13 | 0 | 0.11274 | 0 | 1.7286 | 0.15876
2025_09_02 Hr 04 | 0 | 0 | 0 | 0.14994 | 0.14994 | 0.14994 | 0.14994 | 0.14776 | 0.14994 | 0 | 0 | 0.0052376 | 2.64 | 0.14371 | 1.5888 | 1.5888 | 7.6359 | 0 | 0.0001117 | 0.0040832 | 0.0038144 | 0.057554 | 0 | -0.34817 | 0 | 0 | 0 | 0 | 0.0048439 | 1.257 | 0.31609 | 6.8624 | 2.1271 | 0 | 0.56781 | 0.83819 | 0 | 0 | 0 | 3.1755 | 0 | 0.030511 | 0 | 0.01808 | 0 | -0.24286 | 0 | 0 | 0 | 0 | 0 | 0 | 0 | 0 | 1.7132 | 0.049628 | 5.1781e-05 | 0 | 0 | 0 | 0 | 0 | 0 | 0 | 0 | 0 | 0 | 0 | 0 | 0 | 0 | 0 | 0 | 0 | 0 | -37.9304 | 1.8827 | 0 | 3.2351 | 3.2332 | 0.64852 | 26.6149 | 1.2663 | 3.1569 | 0.070574 | 0.01394 | 0 | 0.74789 | 0.18406 | 2.4916 | 11.9175 | 20.6485 | -38.5214 | 0 | 0.11274 | 0 | 1.7286 | 0.15868
2025_09_02 Hr 05 | 0 | 0 | 0 | 0.14994 | 0.14994 | 0.14994 | 0.14994 | 0.14776 | 0.14994 | 0 | 0 | 0.0052376 | 2.67 | 0.2021 | 1.5888 | 1.5888 | 7.6359 | 0 | 0.0001117 | 0.0040832 | 0.0038144 | 0.057554 | 0 | 0.22121 | 0 | 0 | 0 | 0 | 0.0048439 | 1.2821 | 0.31609 | 6.8624 | 2.1271 | 0 | 0.56781 | 0.83819 | 0 | 0 | 0 | 1.64 | 0 | 0.030511 | 0 | 0.02514 | 0 | -0.33851 | 0 | 0 | 0 | 0 | 0 | 0 | 0 | 0 | 2.0544 | 0.049628 | 5.1781e-05 | 0 | 0 | 0 | 0 | 0 | 0 | 0 | 0 | 0 | 0 | 0 | 0 | 0 | 0 | 0 | 0 | 0 | 0 | -34.8158 | 1.8827 | 0 | 3.5019 | 3.4998 | 1.0533 | 27.1733 | 1.2663 | 3.1569 | 0.070574 | 0.01394 | 0 | 0.74789 | 0.18406 | 2.4916 | 15.3642 | 21.484 | -34.9332 | 0 | 0.11274 | 0 | 1.7286 | 0.15989
2025_09_02 Hr 06 | 0 | 0 | 0 | 0.14994 | 0.14994 | 0.14994 | 0.14994 | 0.14776 | 0.14994 | 0 | 0 | 0.0052376 | 2.64 | 0.15913 | 1.5888 | 1.5888 | 7.6359 | 0 | 0.0001117 | 0.0040832 | 0.0038144 | 0.057554 | 0 | -0.19169 | 0 | 0 | 0 | 0 | 0.0048439 | 1.2821 | 0.31609 | 6.8624 | 2.1271 | 0 | 0.56781 | 0.83819 | 0 | 0 | 0 | 0.11415 | -0.81444 | 0.030511 | 0 | 0 | 0 | -0.26915 | 0 | 0 | 0 | 0 | 0 | 0 | 0 | 0 | 1.8511 | 0.049628 | 5.1781e-05 | 0 | 0 | 0 | 0 | 0 | 0 | 0 | 0 | 0 | 0 | 0 | 0 | 0 | 0 | 0 | 0 | 0 | 0 | -38.2476 | 1.8827 | 0 | 3.5276 | 3.5255 | 1.0968 | 27.2248 | 1.2663 | 3.1569 | 0.070574 | 0.01394 | 0 | 0.74789 | 0.18406 | 2.4916 | 9.0707 | 21.2546 | -38.7084 | 0 | 0.11274 | 0 | 1.7286 | 0.16315
2025_09_02 Hr 07 | 0.045044 | 0 | 0 | 0.14994 | 0.14994 | 0.14994 | 0.14994 | 0.14776 | 0.14994 | 0 | 0 | 0.0052376 | 2.46 | 0.14408 | 1.5888 | 1.5888 | 7.4108 | 0 | 0.0001117 | 0.0040832 | 0.0038144 | 0.057554 | 0 | 0 | 0 | 0 | 0 | 0 | 0.0048439 | 1.2821 | 0.31609 | 6.7214 | 2.1271 | 0 | 0.55355 | 0.83819 | 0 | 0 | 0 | 0.61122 | -0.14671 | 0.030511 | 0 | 0 | 0 | -0.26146 | 0 | 0 | 0 | 0 | 0 | 0 | 0 | 0 | 2.1197 | 0.049628 | 5.1781e-05 | 0 | 0 | 0 | 0 | 0 | 0 | 0 | 0 | 0 | 0 | 0 | 0 | 0 | 0 | 0 | 0 | 0 | 0 | -39.1289 | 1.8827 | 0 | 3.4377 | 3.4356 | 1.2187 | 26.6788 | 1.2663 | 3.1569 | 0.070574 | 0.01394 | -0.045044 | 0.74789 | 0.18406 | 2.4916 | 9.1935 | 21.4856 | -39.4354 | 0 | 0.11274 | 0 | 1.7286 | 0.16795
2025_09_02 Hr 08 | 0.51052 | 1.3227e-05 | 0 | 0.14994 | 0.14994 | 0.14994 | 0.14994 | 0.14776 | 0.14994 | 0 | 0 | 0.0052376 | 0.84 | 0.04938 | 1.5888 | 1.5888 | 7.4108 | 0 | 0.0001117 | 0.0040832 | 0.0038144 | 0.057554 | 0 | 0 | 0 | 0 | 0 | 0 | 0.0048439 | 1.2821 | 0.31609 | 6.7214 | 2.1271 | 0 | 0.55355 | 0.83819 | 0 | 0 | 0 | 0.78015 | -0.039093 | 0.030511 | 0 | 0 | 0 | -0.26244 | 0 | 0 | 0 | 0 | 0 | 0 | 0 | 0 | 2.1197 | 0.049628 | 5.1781e-05 | 0 | 0 | 0 | 0 | 0 | 0 | 0 | 0 | 0 | 0 | 0 | 0 | 0 | 0 | 0 | 0 | 0 | 0 | -33.7186 | 1.8827 | 0 | 3.4377 | 3.4356 | 1.519 | 26.6788 | 1.2663 | 3.1569 | 0.070574 | 0.01394 | -0.51052 | 0.74789 | 0.18406 | 2.4916 | 13.4667 | 20.5385 | -34.4915 | 0 | 0.11274 | 0 | 1.7286 | 0.1697
2025_09_02 Hr 09 | 0.75892 | 9.22e-05 | 0 | 0.14994 | 0.14994 | 0.14994 | 0.14994 | 0.14776 | 0.14994 | 0 | 0 | 0.0052376 | 0.39 | 0.023551 | 1.5888 | 1.5888 | 7.4108 | 0 | 0.0001117 | 0.0040832 | 0.0038144 | 0.057554 | 0 | 0 | 0 | 0 | 0 | 0 | 0.0048439 | 1.2821 | 0.31609 | 6.7214 | 2.1271 | 0 | 0.55355 | 0.83819 | 0 | 0 | 0 | 0 | -1.224 | 0.030511 | 0 | 0 | 0 | -0.26965 | 0 | 0 | 0 | 0 | 0 | 0 | 0 | 0 | 0.8929 | 0.049628 | 5.1781e-05 | 0 | 0 | 0 | 0 | 0 | 0 | 0 | 0 | 0 | 0 | 0 | 0 | 0 | 0 | 0 | 0 | 0 | 0 | -32.0653 | 1.8827 | 0 | 3.4377 | 3.4356 | 1.8193 | 26.6788 | 1.2663 | 3.1569 | 0.070574 | 0.01394 | -0.75892 | 0.74789 | 0.18406 | 2.4916 | 11.7484 | 19.3875 | -33.0939 | 0 | 0.11274 | 0 | 1.7286 | 0.17262
2025_09_02 Hr 10 | 0.79902 | 0.00028162 | 0 | 0.14994 | 0.14994 | 0.14994 | 0.14994 | 0.14776 | 0.14994 | 0 | 0 | 0.0052376 | 0.57 | 0.034802 | 1.5888 | 1.5888 | 7.4108 | 0 | 0.0001117 | 0.0040832 | 0.0038144 | 0.057554 | 0 | 0 | 0 | 0 | 0 | 0 | 0.0048439 | 1.2821 | 0.31609 | 6.7214 | 2.1271 | 0 | 0.55355 | 0.83819 | 0 | 0 | 0 | 0.39385 | -0.11413 | 0.030511 | 0 | 0 | 0 | -0.27265 | 0 | 0 | 0 | 0 | 0 | 0 | 0 | 0 | 0.75498 | 0.049628 | 5.1781e-05 | 0 | 0 | 0 | 0 | 0 | 0 | 0 | 0 | 0 | 0 | 0 | 0 | 0 | 0 | 0 | 0 | 0 | 0 | -30.4309 | 1.8827 | 0 | 3.4377 | 3.4356 | 0.8879 | 26.6788 | 1.2663 | 3.1569 | 0.070574 | 0.01394 | -0.79902 | 0.74789 | 0.18406 | 2.4916 | 14.0069 | 18.551 | -31.5026 | 0 | 0.11274 | 0 | 1.7286 | 0.17392
2025_09_02 Hr 11 | 0.82358 | 0.00048844 | 0 | 0.14994 | 0.14994 | 0.14994 | 0.14994 | 0.14776 | 0.14994 | 0 | 0 | 0.0052376 | 1.02 | 0.067099 | 1.5888 | 1.5888 | 7.4108 | 0 | 0.0001117 | 0.0040832 | 0.0038144 | 0.057554 | 0 | 0 | 0 | 0 | 0 | 0 | 0.0048439 | 1.2821 | 0.31609 | 6.7214 | 2.1271 | 0 | 0.55355 | 0.83819 | 0 | 0 | 0 | 1.8097 | 0 | 0.030511 | 0 | 0 | 0 | -0.29392 | 0 | 0 | 0 | 0 | 0 | 0 | 0 | 0 | 1.0236 | 0.049628 | 5.1781e-05 | 0 | 0 | 0 | 0 | 0 | 0 | 0 | 0 | 0 | 0 | 0 | 0 | 0 | 0 | 0 | 0 | 0 | 0 | -34.8552 | 1.8827 | 0 | 3.4377 | 3.4356 | 0.52665 | 26.6788 | 1.2663 | 3.1569 | 0.070574 | 0.01394 | -0.82358 | 0.74789 | 0.18406 | 2.4916 | 11.4821 | 18.9663 | -35.9727 | 0 | 0.11274 | 0 | 1.7286 | 0.17479
2025_09_02 Hr 12 | 0.80091 | 0.00075518 | 0 | 0.14994 | 0.14994 | 0.14994 | 0.14994 | 0.14776 | 0.14994 | 0 | 0 | 0.0052376 | 1.86 | 0.15496 | 1.5888 | 1.5888 | 7.4108 | 0 | 0.0001117 | 0.0040832 | 0.0038144 | 0.057554 | 0 | 0 | 0 | 0 | 0 | 0 | 0.0048439 | 1.2821 | 0.31609 | 6.7214 | 2.1271 | 0 | 0.55355 | 0.83819 | 0 | 0 | 0 | 1.4992 | 0 | 0.030511 | 0 | 0 | 0 | -0.37281 | 0 | 0 | 0 | 0 | 0 | 0 | 0 | 0 | 1.4374 | 0.049628 | 5.1781e-05 | 0 | 0 | 0 | 0 | 0 | 0 | 0 | 0 | 0 | 0 | 0 | 0 | 0 | 0 | 0 | 0 | 0 | 0 | -45.7685 | 1.8827 | 0 | 3.4377 | 3.4356 | 0.7051 | 26.6788 | 1.2663 | 3.1569 | 0.070574 | 0.01394 | -0.80091 | 0.74789 | 0.18406 | 2.4916 | 1.7008 | 20.465 | -46.9422 | 0 | 0.11274 | 0 | 1.7286 | 0.17587
2025_09_02 Hr 13 | 0.79917 | 0.00073389 | 0 | 0.14994 | 0.14994 | 0.14994 | 0.14994 | 0.14776 | 0.14994 | 0 | 0 | 0.0052376 | 2.22 | 0.21032 | 1.5888 | 1.5888 | 7.4108 | 0 | 0.0001117 | 0.0040832 | 0.0038144 | 0.057554 | 0 | 0 | 0 | 0 | 0 | 0 | 0.0048439 | 1.2821 | 0.31609 | 6.7214 | 2.1271 | 0 | 0.55355 | 0.83819 | 0 | 0 | 0 | 1.9479 | 0 | 0.030511 | 0 | 0 | 0 | -0.42423 | 0 | 0 | 0 | 0 | 0 | 0 | 0 | 0 | 1.51 | 0.049628 | 5.1781e-05 | 0 | 0 | 0 | 0 | 0 | 0 | 0 | 0 | 0 | 0 | 0 | 0 | 0 | 0 | 0 | 0 | 0 | 0 | -53.9466 | 1.8827 | 0 | 3.4377 | 3.4356 | 0.5397 | 26.6788 | 1.2663 | 3.1569 | 0.070574 | 0.01394 | -0.79917 | 0.74789 | 0.18406 | 2.4916 | -5.7549 | 20.7884 | -55.17 | 0 | 0.11274 | 0 | 1.7286 | 0.17842
2025_09_02 Hr 14 | 0.81566 | 0.00089992 | 0 | 0.14994 | 0.14994 | 0.14994 | 0.14994 | 0.14776 | 0.14994 | 0 | 0 | 0.0052376 | 2.43 | 0.25386 | 1.5888 | 1.5888 | 7.4108 | 0 | 0.0001117 | 0.0040832 | 0.0038144 | 0.057554 | 0 | 0 | 0 | 0 | 0 | 0 | 0.0048439 | 1.2821 | 0.31609 | 6.7214 | 2.1271 | 0 | 0.55355 | 0.83819 | 0 | 0 | 0 | 4.0541 | 0 | 0.030511 | 0 | 0 | 0 | -0.46801 | 0 | 0 | 0 | 0 | 0 | 0 | 0 | 0 | 1.2341 | 0.049628 | 5.1781e-05 | 0 | 0 | 0 | 0 | 0 | 0 | 0 | 0 | 0 | 0 | 0 | 0 | 0 | 0 | 0 | 0 | 0 | 0 | -59.4573 | 1.8827 | 0 | 3.4377 | 3.4356 | 0.17845 | 26.6788 | 1.2663 | 3.1569 | 0.070574 | 0.01394 | -0.81566 | 0.74789 | 0.18406 | 2.4916 | -9.5839 | 20.4243 | -60.741 | 0 | 0.11274 | 0 | 1.7286 | 0.18123
2025_09_02 Hr 15 | 0.81653 | 0.0016727 | 0 | 0.14994 | 0.14994 | 0.14994 | 0.14994 | 0.14776 | 0.14994 | 0 | 0 | 0.0052376 | 2.28 | 0.3955 | 1.5888 | 1.5888 | 7.4108 | 0 | 0.0001117 | 0.0040832 | 0.0038144 | 0.057554 | 0 | 0 | 0 | 0 | 0 | 0 | 0.0048439 | 1.2821 | 0.31609 | 6.7214 | 2.1271 | 0 | 0.55355 | 0.83819 | 0 | 0 | 0 | 8.5984 | 0 | 0.030511 | 0 | 0 | 0 | -0.77849 | 0 | 0 | 0 | 0 | 0 | 0 | 0 | 0 | 0.95824 | 0.049628 | 5.1781e-05 | 0 | 0 | 0 | 0 | 0 | 0 | 0 | 0 | 0 | 0 | 0 | 0 | 0 | 0 | 0 | 0 | 0 | 0 | -89.3037 | 1.8827 | 0 | 3.4377 | 3.4356 | 0.030467 | 26.6788 | 1.2663 | 3.1569 | 0.070574 | 0.01394 | -0.81653 | 0.74789 | 0.18406 | 2.4916 | -35.6262 | 19.9954 | -90.8987 | 0 | 0.11274 | 0 | 1.7286 | 0.18288
2025_09_02 Hr 16 | 0.79902 | 0.0012713 | 0 | 0.14994 | 0.14994 | 0.14994 | 0.14994 | 0.14776 | 0.14994 | 0 | 0 | 0.0052376 | 2.01 | 0.3464 | 1.5888 | 1.5888 | 7.4108 | 0 | 0.0001117 | 0.0040832 | 0.0038144 | 0.057554 | 0 | 0 | 0 | 0 | 0 | 0 | 0.0048439 | 1.2821 | 0.31609 | 6.7214 | 2.1271 | 0 | 0.55355 | 0.83819 | 0 | 0 | 0 | 9.4466 | 0 | 0.030511 | 0 | 0 | 0 | -0.77343 | 0 | 0 | 0 | 0 | 0 | 0 | 0 | 0 | 0.75498 | 0.049628 | 5.1781e-05 | 0 | 0 | 0 | 0 | 0 | 0 | 0 | 0 | 0 | 0 | 0 | 0 | 0 | 0 | 0 | 0 | 0 | 0 | -77.357 | 1.8827 | 0 | 3.4377 | 3.4356 | 0.013057 | 26.6788 | 1.2663 | 3.1569 | 0.070574 | 0.01394 | -0.79902 | 0.74789 | 0.18406 | 2.4916 | -23.3655 | 19.4386 | -78.9295 | 0 | 0.11274 | 0 | 1.7286 | 0.1838
2025_09_02 Hr 17 | 0.8004 | 0.0021581 | 0 | 0.14994 | 0.14994 | 0.14994 | 0.14994 | 0.14776 | 0.14994 | 0 | 0 | 0.0052376 | 2.22 | 0.51664 | 1.5888 | 1.5888 | 7.4108 | 0 | 0.0001117 | 0.0040832 | 0.0038144 | 0.057554 | 0 | 0 | 0 | 0 | 0 | 0 | 0.0048439 | 1.2821 | 0.31609 | 6.7214 | 2.1271 | 0 | 0.55355 | 0.83819 | 0 | 0 | 0 | 13.3564 | 0 | 0.030511 | 0 | 0 | 0 | -1.0451 | 0 | 0 | 0 | 0 | 0 | 0 | 0 | 0 | 0.75498 | 0.049628 | 5.1781e-05 | 0 | 0 | 0 | 0 | 0 | 0 | 0 | 0 | 0 | 0 | 0 | 0 | 0 | 0 | 0 | 0 | 0 | 0 | -103.5313 | 1.8827 | 0 | 3.4377 | 3.4356 | 0.030467 | 26.6788 | 1.2663 | 3.1569 | 0.070574 | 0.01394 | -0.8004 | 0.74789 | 0.18406 | 2.4916 | -45.5025 | 19.8392 | -105.3768 | 0 | 0.11274 | 0 | 1.7286 | 0.18445
2025_09_02 Hr 18 | 0.64929 | 0.0018617 | 0 | 0.14994 | 0.14994 | 0.14994 | 0.14994 | 0.14776 | 0.14994 | 0 | 0 | 0.0052376 | 2.1 | 0.64184 | 1.5888 | 1.5888 | 7.4108 | 0 | 0.0001117 | 0.0040832 | 0.0038144 | 0.057554 | 0 | 0 | 0 | 0 | 0 | 0 | 0.0048439 | 1.2821 | 0.31609 | 6.7214 | 2.1271 | 0 | 0.55355 | 0.83819 | 0 | 0 | 0 | 17.411 | 0 | 0.030511 | 0 | 0 | 0 | -1.3733 | 0 | 0 | 0 | 0 | 0 | 0 | 0 | 0 | 0.75498 | 0.049628 | 5.1781e-05 | 0 | 0 | 0 | 0 | 0 | 0 | 0 | 0 | 0 | 0 | 0 | 0 | 0 | 0 | 0 | 0 | 0 | 0 | -124.3869 | 1.8827 | 0 | 3.4377 | 3.4356 | 0.16539 | 26.6788 | 1.2663 | 3.1569 | 0.070574 | 0.01394 | -0.64929 | 0.74789 | 0.18406 | 2.4916 | -62.4914 | 19.8284 | -126.4095 | 0 | 0.11274 | 0 | 1.7286 | 0.18491
2025_09_02 Hr 19 | 0.1586 | 0.0011864 | 0 | 0.14994 | 0.14994 | 0.14994 | 0.14994 | 0.14776 | 0.14994 | 0 | 0 | 0.0052376 | 1.92 | 0.56468 | 1.5888 | 1.5888 | 7.4108 | 0 | 0.0001117 | 0.0040832 | 0.0038144 | 0.057554 | 0 | 0 | 0 | 0 | 0 | 0 | 0.0048439 | 1.2821 | 0.31609 | 6.7214 | 2.1271 | 0 | 0.55355 | 0.83819 | 0 | 0 | 0 | 19.7065 | 0 | 0.030511 | 0 | 0 | 0 | -1.3214 | 0 | 0 | 0 | 0 | 0 | 0 | 0 | 0 | 0.61705 | 0.049628 | 5.1781e-05 | 0 | 0 | 0 | 0 | 0 | 0 | 0 | 0 | 0 | 0 | 0 | 0 | 0 | 0 | 0 | 0 | 0 | 0 | -136.8249 | 1.8827 | 0 | 3.4377 | 3.4356 | 0.48312 | 26.6788 | 1.2663 | 3.1569 | 0.070574 | 0.01394 | -0.1586 | 0.74789 | 0.18406 | 2.4916 | -72.6605 | 19.2592 | -138.3049 | 0 | 0.11274 | 0 | 1.7286 | 0.18443
2025_09_02 Hr 20 | 0 | 0.00058318 | 0 | 0.14994 | 0.14994 | 0.14994 | 0.14994 | 0.14776 | 0.14994 | 0 | 0 | 0.0052376 | 2.16 | 0.61716 | 1.5888 | 1.5888 | 7.4108 | 0 | 0.0001117 | 0.0040832 | 0.0038144 | 0.057554 | 0 | 0 | 0 | 0 | 0 | 0 | 0.0048439 | 1.2821 | 0.31609 | 6.7214 | 2.1271 | 0 | 0.55355 | 0.83819 | 0 | 0 | 0 | 21.5695 | 0 | 0.030511 | 0 | 0 | 0 | -1.2837 | 0 | 0 | 0 | 0 | 0 | 0 | 0 | 0 | 0.95824 | 0.049628 | 5.1781e-05 | 0 | 0 | 0 | 0 | 0 | 0 | 0 | 0 | 0 | 0 | 0 | 0 | 0 | 0 | 0 | 0 | 0 | 0 | -158.3761 | 1.8827 | 0 | 3.4377 | 3.4356 | 0.90096 | 26.6788 | 1.2663 | 3.1569 | 0.070574 | 0.01394 | 0 | 0.74789 | 0.18406 | 2.4916 | -91.2619 | 20.1495 | -159.6598 | 0 | 0.11274 | 0 | 1.7286 | 0.18248
2025_09_02 Hr 21 | 0 | 0.00016068 | 0 | 0.14994 | 0.14994 | 0.14994 | 0.14994 | 0.14776 | 0.14994 | 0 | 0 | 0.0052376 | 1.95 | 0.4755 | 1.5888 | 1.5888 | 7.4108 | 0 | 0.0001117 | 0.0040832 | 0.0038144 | 0.057554 | 0 | 0 | 0 | 0 | 0 | 0 | 0.0048439 | 1.2821 | 0.31609 | 6.7214 | 2.1271 | 0 | 0.55355 | 0.83819 | 0 | 0 | 0 | 13.3984 | 0 | 0.030511 | 0 | 0 | 0 | -1.0952 | 0 | 0 | 0 | 0 | 0 | 0 | 0 | 0 | 0.82031 | 0.049628 | 5.1781e-05 | 0 | 0 | 0 | 0 | 0 | 0 | 0 | 0 | 0 | 0 | 0 | 0 | 0 | 0 | 0 | 0 | 0 | 0 | -148.384 | 1.8827 | 0 | 3.4377 | 3.4356 | 1.6713 | 26.6788 | 1.2663 | 3.1569 | 0.070574 | 0.01394 | 0 | 0.74789 | 0.18406 | 2.4916 | -88.974 | 20.4281 | -149.4792 | 0 | 0.11274 | 0 | 1.7286 | 0.18065
2025_09_02 Hr 22 | 0 | 5.5077e-06 | 0 | 0.14994 | 0.14994 | 0.14994 | 0.14994 | 0.14776 | 0.14994 | 0 | 0 | 0.0052376 | 1.44 | 0.1645 | 1.5888 | 1.5888 | 7.4108 | 0 | 0.0001117 | 0.0040832 | 0.0038144 | 0.057554 | 0 | 0 | 0 | 0 | 0 | 0 | 0.0048439 | 1.2821 | 0.31609 | 6.7214 | 2.1271 | 0 | 0.55355 | 0.83819 | 0 | 0 | 0 | 2.6456 | 0 | 0.030511 | 0 | 0 | 0 | -0.51195 | 0 | 0 | 0 | 0 | 0 | 0 | 0 | 0 | 1.2341 | 0.049628 | 5.1781e-05 | 0 | 0 | 0 | 0 | 0 | 0 | 0 | 0 | 0 | 0 | 0 | 0 | 0 | 0 | 0 | 0 | 0 | 0 | -68.4828 | 1.8827 | 0 | 3.4377 | 3.4356 | 2.0457 | 26.6788 | 1.2663 | 3.1569 | 0.070574 | 0.01394 | 0 | 0.74789 | 0.18406 | 2.4916 | -19.2803 | 20.39 | -68.9948 | 0 | 0.11274 | 0 | 1.7286 | 0.17567
2025_09_02 Hr 23 | 0 | 0 | 0 | 0.14994 | 0.14994 | 0.14994 | 0.14994 | 0.14776 | 0.14994 | 0 | 0 | 0.0052376 | 1.47 | 0.12017 | 1.5888 | 1.5888 | 7.6359 | 0 | 0.0001117 | 0.0040832 | 0.0038144 | 0.057554 | 0 | 0.38352 | 0 | 0 | 0 | 0 | 0.0048439 | 1.2821 | 0.31609 | 6.8624 | 2.1271 | 0 | 0.56781 | 0.83819 | 0 | 0 | 0 | 0 | -1.7169 | 0.030511 | 0 | 0 | 0 | -0.36578 | 0 | 0 | 0 | 0 | 0 | 0 | 0 | 0 | 1.2994 | 0.049628 | 5.1781e-05 | 0 | 0 | 0 | 0 | 0 | 0 | 0 | 0 | 0 | 0 | 0 | 0 | 0 | 0 | 0 | 0 | 0 | 0 | -45.9774 | 1.8827 | 0 | 3.5276 | 3.5255 | 2.0631 | 27.2248 | 1.2663 | 3.1569 | 0.070574 | 0.01394 | 0 | 0.74789 | 0.18406 | 2.4916 | 0.015353 | 20.4671 | -45.9597 | 0 | 0.11274 | 0 | 1.7286 | 0.17011
2025_09_02 Hr 24 | 0 | 0 | 0 | 0.14994 | 0.14994 | 0.14994 | 0.14994 | 0.14776 | 0.14994 | 0 | 0 | 0.0052376 | 1.8 | 0.14549 | 1.5888 | 1.5888 | 7.6359 | 0 | 0.0001117 | 0.0040832 | 0.0038144 | 0.057554 | 0 | 0.35875 | 0 | 0 | 0 | 0 | 0.0048439 | 1.2821 | 0.31609 | 6.8624 | 2.1271 | 0 | 0.56781 | 0.83819 | 0 | 0 | 0 | 0 | -2.0726 | 0.030511 | 0 | 0 | 0 | -0.36162 | 0 | 0 | 0 | 0 | 0 | 0 | 0 | 0 | 1.2994 | 0.049628 | 5.1781e-05 | 0 | 0 | 0 | 0 | 0 | 0 | 0 | 0 | 0 | 0 | 0 | 0 | 0 | 0 | 0 | 0 | 0 | 0 | -46.7948 | 1.8827 | 0 | 3.5276 | 3.5255 | 1.8803 | 27.2248 | 1.2663 | 3.1569 | 0.070574 | 0.01394 | 0 | 0.74789 | 0.18406 | 2.4916 | -1.0093 | 20.6361 | -46.7976 | 0 | 0.11274 | 0 | 1.7286 | 0.16656
2025_09_03 Hr 01 | 0 | 0 | 0 | 0.14639 | 0.14639 | 0.14639 | 0.14639 | 0.14426 | 0.14639 | 0 | 0 | 0.0052376 | 1.86 | 0.1448 | 1.5888 | 1.5888 | 7.4552 | 0 | 0.0001117 | 0.0040832 | 0.0038144 | 0.057554 | 0 | 0.27898 | 0 | 0 | 0 | 0 | 0.0048439 | 1.2821 | 0.30871 | 6.6999 | 2.1271 | 0 | 0.56781 | 0.83819 | 0 | 0 | 0 | 0 | -3.4636 | 0.030511 | 0 | 0 | 0 | -0.34822 | 0 | 0 | 0 | 0 | 0 | 0 | 0 | 0 | 0.54445 | 0.049628 | 5.1781e-05 | 0 | 0 | 0 | 0 | 0 | 0 | 0 | 0 | 0 | 0 | 0 | 0 | 0 | 0 | 0 | 0 | 0 | 0 | -46.1224 | 1.8827 | 0 | 3.4441 | 3.442 | 1.9281 | 26.6858 | 1.2663 | 3.1569 | 0.070574 | 0.01394 | 0 | 0.74789 | 0.18406 | 2.4916 | -2.9838 | 19.9857 | -46.1917 | 0 | 0.11274 | 0 | 1.7286 | 0.16392
2025_09_03 Hr 02 | 0 | 0 | 0 | 0.14639 | 0.14639 | 0.14639 | 0.14639 | 0.14426 | 0.14639 | 0 | 0 | 0.0052376 | 1.71 | 0.13269 | 1.5888 | 1.5888 | 7.4552 | 0 | 0.0001117 | 0.0040832 | 0.0038144 | 0.057554 | 0 | 0.27221 | 0 | 0 | 0 | 0 | 0.0048439 | 1.2821 | 0.30871 | 6.6999 | 2.1271 | 0 | 0.56781 | 0.83819 | 0 | 0 | 0 | 0 | -2.7293 | 0.030511 | 0 | 0 | 0 | -0.34708 | 0 | 0 | 0 | 0 | 0 | 0 | 0 | 0 | 0.13793 | 0.049628 | 5.1781e-05 | 0 | 0 | 0 | 0 | 0 | 0 | 0 | 0 | 0 | 0 | 0 | 0 | 0 | 0 | 0 | 0 | 0 | 0 | -44.138 | 1.8827 | 0 | 3.4441 | 3.442 | 1.445 | 26.6858 | 1.2663 | 3.1569 | 0.070574 | 0.01394 | 0 | 0.74789 | 0.18406 | 2.4916 | -1.3244 | 18.9321 | -44.2129 | 0 | 0.11274 | 0 | 1.7286 | 0.1621
2025_09_03 Hr 03 | 0 | 0 | 0 | 0.14639 | 0.14639 | 0.14639 | 0.14639 | 0.14426 | 0.14639 | 0 | 0 | 0.0052376 | 1.47 | 0.11885 | 1.5888 | 1.5888 | 7.4552 | 0 | 0.0001117 | 0.0040832 | 0.0038144 | 0.057554 | 0 | 0.3594 | 0 | 0 | 0 | 0 | 0.0048439 | 1.2821 | 0.30871 | 6.6999 | 2.1271 | 0 | 0.56781 | 0.83819 | 0 | 0 | 0 | 0.03985 | -0.22189 | 0.030511 | 0 | 0.010903 | 0 | -0.36173 | 0 | 0 | 0 | 0 | 0 | 0 | 0 | 0 | 0.27586 | 0.049628 | 5.1781e-05 | 0 | 0 | 0 | 0 | 0 | 0 | 0 | 0 | 0 | 0 | 0 | 0 | 0 | 0 | 0 | 0 | 0 | 0 | -47.4418 | 1.8827 | 0 | 3.4441 | 3.442 | 0.69204 | 26.6858 | 1.2663 | 3.1569 | 0.070574 | 0.01394 | 0 | 0.74789 | 0.18406 | 2.4916 | -2.8787 | 18.0617 | -47.4442 | 0 | 0.11274 | 0 | 1.7286 | 0.16063
2025_09_03 Hr 04 | 0 | 0 | 0 | 0.14639 | 0.14639 | 0.14639 | 0.14639 | 0.14426 | 0.14639 | 0 | 0 | 0.0052376 | 1.2 | 0.092106 | 1.5888 | 1.5888 | 7.4552 | 0 | 0.0001117 | 0.0040832 | 0.0038144 | 0.057554 | 0 | 0.24969 | 0 | 0 | 0 | 0 | 0.0048439 | 1.2821 | 0.30871 | 6.6999 | 2.1271 | 0 | 0.56781 | 0.83819 | 0 | 0 | 0 | 1.5365 | 0 | 0.030511 | 0 | 0.025494 | 0 | -0.3433 | 0 | 0 | 0 | 0 | 0 | 0 | 0 | 0 | 0.75498 | 0.049628 | 5.1781e-05 | 0 | 0 | 0 | 0 | 0 | 0 | 0 | 0 | 0 | 0 | 0 | 0 | 0 | 0 | 0 | 0 | 0 | 0 | -44.814 | 1.8827 | 0 | 3.4441 | 3.442 | 0.37431 | 26.6858 | 1.2663 | 3.1569 | 0.070574 | 0.01394 | 0 | 0.74789 | 0.18406 | 2.4916 | 1.2402 | 17.9255 | -44.9076 | 0 | 0.11274 | 0 | 1.7286 | 0.15981
2025_09_03 Hr 05 | 0 | 0 | 0 | 0.14639 | 0.14639 | 0.14639 | 0.14639 | 0.14426 | 0.14639 | 0 | 0 | 0.0052376 | 0.51 | 0.063101 | 1.5888 | 1.5888 | 7.4552 | 0 | 0.0001117 | 0.0040832 | 0.0038144 | 0.057554 | 0 | 1.5079 | 0 | 0 | 0 | 0 | 0.0048439 | 1.2821 | 0.30871 | 6.6999 | 2.1271 | 0 | 0.56781 | 0.83819 | 0 | 0 | 0 | 0.52234 | -0.13437 | 0.030511 | 0 | 0.0063762 | 0 | -0.55467 | 0 | 0 | 0 | 0 | 0 | 0 | 0 | 0 | 1.51 | 0.049628 | 5.1781e-05 | 0 | 0 | 0 | 0 | 0 | 0 | 0 | 0 | 0 | 0 | 0 | 0 | 0 | 0 | 0 | 0 | 0 | 0 | -46.4934 | 1.8827 | 0 | 3.4441 | 3.442 | 0.45266 | 26.6858 | 1.2663 | 3.1569 | 0.070574 | 0.01394 | 0 | 0.74789 | 0.18406 | 2.4916 | -0.42538 | 18.041 | -45.5401 | 0 | 0.11274 | 0 | 1.7286 | 0.16094
2025_09_03 Hr 06 | 0 | 0 | 0 | 0.14639 | 0.14639 | 0.14639 | 0.14639 | 0.14426 | 0.14639 | 0 | 0 | 0.0052376 | 0.42 | 0.033146 | 1.5888 | 1.5888 | 7.4552 | 0 | 0.0001117 | 0.0040832 | 0.0038144 | 0.057554 | 0 | 0.30765 | 0 | 0 | 0 | 0 | 0.0048439 | 1.2821 | 0.30871 | 6.6999 | 2.1271 | 0 | 0.56781 | 0.83819 | 0 | 0 | 0 | 0.18429 | -0.46128 | 0.030511 | 0 | 0 | 0 | -0.35303 | 0 | 0 | 0 | 0 | 0 | 0 | 0 | 0 | 1.9891 | 0.049628 | 5.1781e-05 | 0 | 0 | 0 | 0 | 0 | 0 | 0 | 0 | 0 | 0 | 0 | 0 | 0 | 0 | 0 | 0 | 0 | 0 | -39.1285 | 1.8827 | 0 | 3.4441 | 3.442 | 0.45266 | 26.6858 | 1.2663 | 3.1569 | 0.070574 | 0.01394 | 0 | 0.74789 | 0.18406 | 2.4916 | 5.6374 | 18.4024 | -39.1739 | 0 | 0.11274 | 0 | 1.7286 | 0.1632
2025_09_03 Hr 07 | 0.045044 | 0 | 0 | 0.14639 | 0.14639 | 0.14639 | 0.14639 | 0.14426 | 0.14639 | 0 | 0 | 0.0052376 | 0.84 | 0.079641 | 1.5888 | 1.5888 | 7.2354 | 0 | 0.0001117 | 0.0040832 | 0.0038144 | 0.057554 | 0 | 0 | 0 | 0 | 0 | 0 | 0.0048439 | 1.2821 | 0.30871 | 6.5622 | 2.1271 | 0 | 0.55355 | 0.83819 | 0 | 0 | 0 | 0.8537 | -0.24373 | 0.030511 | 0 | 0 | 0 | -0.42455 | 0 | 0 | 0 | 0 | 0 | 0 | 0 | 0 | 2.4682 | 0.049628 | 5.1781e-05 | 0 | 0 | 0 | 0 | 0 | 0 | 0 | 0 | 0 | 0 | 0 | 0 | 0 | 0 | 0 | 0 | 0 | 0 | -51.2791 | 1.8827 | 0 | 3.3562 | 3.3542 | 0.96189 | 26.1527 | 1.2663 | 3.1569 | 0.070574 | 0.01394 | -0.045044 | 0.74789 | 0.18406 | 2.4916 | -5.0941 | 19.8919 | -51.7487 | 0 | 0.11274 | 0 | 1.7286 | 0.16706
2025_09_03 Hr 08 | 0.46809 | 3.877e-05 | 0 | 0.14639 | 0.14639 | 0.14639 | 0.14639 | 0.14426 | 0.14639 | 0 | 0 | 0.0052376 | 0.33 | 0.037908 | 1.5888 | 1.5888 | 7.2354 | 0 | 0.0001117 | 0.0040832 | 0.0038144 | 0.057554 | 0 | 0 | 0 | 0 | 0 | 0 | 0.0048439 | 1.2821 | 0.30871 | 6.5622 | 2.1271 | 0 | 0.55355 | 0.83819 | 0 | 0 | 0 | 2.2532 | 0 | 0.030511 | 0 | 0 | 0 | -0.51483 | 0 | 0 | 0 | 0 | 0 | 0 | 0 | 0 | 2.4682 | 0.049628 | 5.1781e-05 | 0 | 0 | 0 | 0 | 0 | 0 | 0 | 0 | 0 | 0 | 0 | 0 | 0 | 0 | 0 | 0 | 0 | 0 | -58.3423 | 1.8827 | 0 | 3.3562 | 3.3542 | 1.0098 | 26.1527 | 1.2663 | 3.1569 | 0.070574 | 0.01394 | -0.46809 | 0.74789 | 0.18406 | 2.4916 | -11.1058 | 19.8136 | -59.3252 | 0 | 0.11274 | 0 | 1.7286 | 0.16946
2025_09_03 Hr 09 | 0.61107 | 0.00018841 | 0 | 0.14639 | 0.14639 | 0.14639 | 0.14639 | 0.14426 | 0.14639 | 0 | 0 | 0.0052376 | 0.21 | 0.024868 | 1.5888 | 1.5888 | 7.2354 | 0 | 0.0001117 | 0.0040832 | 0.0038144 | 0.057554 | 0 | 0 | 0 | 0 | 0 | 0 | 0.0048439 | 1.2821 | 0.30871 | 6.5622 | 2.1271 | 0 | 0.55355 | 0.83819 | 0 | 0 | 0 | 1.0727 | -0.097138 | 0.030511 | 0 | 0 | 0 | -0.53079 | 0 | 0 | 0 | 0 | 0 | 0 | 0 | 0 | 2.5335 | 0.049628 | 5.1781e-05 | 0 | 0 | 0 | 0 | 0 | 0 | 0 | 0 | 0 | 0 | 0 | 0 | 0 | 0 | 0 | 0 | 0 | 0 | -58.0025 | 1.8827 | 0 | 3.3562 | 3.3542 | 1.2187 | 26.1527 | 1.2663 | 3.1569 | 0.070574 | 0.01394 | -0.61107 | 0.74789 | 0.18406 | 2.4916 | -11.9166 | 20.0995 | -59.1444 | 0 | 0.11274 | 0 | 1.7286 | 0.17104
2025_09_03 Hr 10 | 0.76676 | 0.00044351 | 0 | 0.14639 | 0.14639 | 0.14639 | 0.14639 | 0.14426 | 0.14639 | 0 | 0 | 0.0052376 | 0.21 | 0.023654 | 1.5888 | 1.5888 | 7.2354 | 0 | 0.0001117 | 0.0040832 | 0.0038144 | 0.057554 | 0 | 0 | 0 | 0 | 0 | 0 | 0.0048439 | 1.2821 | 0.30871 | 6.5622 | 2.1271 | 0 | 0.55355 | 0.83819 | 0 | 0 | 0 | 5.5102 | 0 | 0.030511 | 0 | 0 | 0 | -0.50476 | 0 | 0 | 0 | 0 | 0 | 0 | 0 | 0 | 2.5989 | 0.049628 | 5.1781e-05 | 0 | 0 | 0 | 0 | 0 | 0 | 0 | 0 | 0 | 0 | 0 | 0 | 0 | 0 | 0 | 0 | 0 | 0 | -60.3248 | 1.8827 | 0 | 3.3562 | 3.3542 | 0.93143 | 26.1527 | 1.2663 | 3.1569 | 0.070574 | 0.01394 | -0.76676 | 0.74789 | 0.18406 | 2.4916 | -9.8989 | 20.0344 | -61.5963 | 0 | 0.11274 | 0 | 1.7286 | 0.17321
2025_09_03 Hr 11 | 0.74882 | 0.00073162 | 0 | 0.14639 | 0.14639 | 0.14639 | 0.14639 | 0.14426 | 0.14639 | 0 | 0 | 0.0052376 | 0.18 | 0.021174 | 1.5888 | 1.5888 | 7.2354 | 0 | 0.0001117 | 0.0040832 | 0.0038144 | 0.057554 | 0 | 0 | 0 | 0 | 0 | 0 | 0.0048439 | 1.2821 | 0.30871 | 6.5622 | 2.1271 | 0 | 0.55355 | 0.83819 | 0 | 0 | 0 | 0.23107 | -0.87197 | 0.030511 | 0 | 0 | 0 | -0.52724 | 0 | 0 | 0 | 0 | 0 | 0 | 0 | 0 | 2.8747 | 0.049628 | 5.1781e-05 | 0 | 0 | 0 | 0 | 0 | 0 | 0 | 0 | 0 | 0 | 0 | 0 | 0 | 0 | 0 | 0 | 0 | 0 | -50.6142 | 1.8827 | 0 | 3.3562 | 3.3542 | 1.5669 | 26.1527 | 1.2663 | 3.1569 | 0.070574 | 0.01394 | -0.74882 | 0.74789 | 0.18406 | 2.4916 | -5.4824 | 20.896 | -51.8902 | 0 | 0.11274 | 0 | 1.7286 | 0.1736
2025_09_03 Hr 12 | 0.78805 | 0.0010776 | 0 | 0.14639 | 0.14639 | 0.14639 | 0.14639 | 0.14426 | 0.14639 | 0 | 0 | 0.0052376 | 0.18 | 0.022687 | 1.5888 | 1.5888 | 7.2354 | 0 | 0.0001117 | 0.0040832 | 0.0038144 | 0.057554 | 0 | 0 | 0 | 0 | 0 | 0 | 0.0048439 | 1.2821 | 0.30871 | 6.5622 | 2.1271 | 0 | 0.55355 | 0.83819 | 0 | 0 | 0 | 3.2206 | 0 | 0.030511 | 0 | 0 | 0 | -0.56508 | 0 | 0 | 0 | 0 | 0 | 0 | 0 | 0 | 2.9473 | 0.049628 | 5.1781e-05 | 0 | 0 | 0 | 0 | 0 | 0 | 0 | 0 | 0 | 0 | 0 | 0 | 0 | 0 | 0 | 0 | 0 | 0 | -49.5593 | 1.8827 | 0 | 3.3562 | 3.3542 | 0.61805 | 26.1527 | 1.2663 | 3.1569 | 0.070574 | 0.01394 | -0.78805 | 0.74789 | 0.18406 | 2.4916 | -1.4769 | 20.0622 | -50.9124 | 0 | 0.11274 | 0 | 1.7286 | 0.17496
2025_09_03 Hr 13 | 0.68075 | 0.00153 | 0 | 0.14639 | 0.14639 | 0.14639 | 0.14639 | 0.14426 | 0.14639 | 0 | 0 | 0.0052376 | 0.12 | 0.019232 | 1.5888 | 1.5888 | 7.2354 | 0 | 0.0001117 | 0.0040832 | 0.0038144 | 0.057554 | 0 | 0 | 0 | 0 | 0 | 0 | 0.0048439 | 1.2821 | 0.30871 | 6.5622 | 2.1271 | 0 | 0.55355 | 0.83819 | 0 | 0 | 0 | 6.9021 | 0 | 0.030511 | 0 | 0 | 0 | -0.71911 | 0 | 0 | 0 | 0 | 0 | 0 | 0 | 0 | 2.8747 | 0.049628 | 5.1781e-05 | 0 | 0 | 0 | 0 | 0 | 0 | 0 | 0 | 0 | 0 | 0 | 0 | 0 | 0 | 0 | 0 | 0 | 0 | -70.788 | 1.8827 | 0 | 3.3562 | 3.3542 | 0.40478 | 26.1527 | 1.2663 | 3.1569 | 0.070574 | 0.01394 | -0.68075 | 0.74789 | 0.18406 | 2.4916 | -19.5244 | 19.6086 | -72.1879 | 0 | 0.11274 | 0 | 1.7286 | 0.17753
2025_09_03 Hr 14 | 0.6357 | 0.0024167 | 0 | 0.14639 | 0.14639 | 0.14639 | 0.14639 | 0.14426 | 0.14639 | 0 | 0 | 0.0052376 | 0.06 | 0.014054 | 1.5888 | 1.5888 | 7.2354 | 0 | 0.0001117 | 0.0040832 | 0.0038144 | 0.057554 | 0 | 0 | 0 | 0 | 0 | 0 | 0.0048439 | 1.2821 | 0.30871 | 6.5622 | 2.1271 | 0 | 0.55355 | 0.83819 | 0 | 0 | 0 | 10.4269 | 0 | 0.030511 | 0 | 0 | 0 | -1.0519 | 0 | 0 | 0 | 0 | 0 | 0 | 0 | 0 | 2.5335 | 0.049628 | 5.1781e-05 | 0 | 0 | 0 | 0 | 0 | 0 | 0 | 0 | 0 | 0 | 0 | 0 | 0 | 0 | 0 | 0 | 0 | 0 | -106.3687 | 1.8827 | 0 | 3.3562 | 3.3542 | 0.40478 | 26.1527 | 1.2663 | 3.1569 | 0.070574 | 0.01394 | -0.6357 | 0.74789 | 0.18406 | 2.4916 | -52.3165 | 19.1602 | -108.0563 | 0 | 0.11274 | 0 | 1.7286 | 0.17962
2025_09_03 Hr 15 | 0.68075 | 0.0029506 | 0 | 0.14639 | 0.14639 | 0.14639 | 0.14639 | 0.14426 | 0.14639 | 0 | 0 | 0.0052376 | 0.03 | 0.008017 | 1.5888 | 1.5888 | 7.2354 | 0 | 0.0001117 | 0.0040832 | 0.0038144 | 0.057554 | 0 | 0 | 0 | 0 | 0 | 0 | 0.0048439 | 1.2821 | 0.30871 | 6.5622 | 2.1271 | 0 | 0.55355 | 0.83819 | 0 | 0 | 0 | 13.1757 | 0 | 0.030511 | 0 | 0 | 0 | -1.2005 | 0 | 0 | 0 | 0 | 0 | 0 | 0 | 0 | 2.5335 | 0.049628 | 5.1781e-05 | 0 | 0 | 0 | 0 | 0 | 0 | 0 | 0 | 0 | 0 | 0 | 0 | 0 | 0 | 0 | 0 | 0 | 0 | -112.2193 | 1.8827 | 0 | 3.3562 | 3.3542 | 0.22633 | 26.1527 | 1.2663 | 3.1569 | 0.070574 | 0.01394 | -0.68075 | 0.74789 | 0.18406 | 2.4916 | -55.7795 | 18.9925 | -114.1005 | 0 | 0.11274 | 0 | 1.7286 | 0.18086
2025_09_03 Hr 16 | 0.78238 | 0.0039412 | 0 | 0.14639 | 0.14639 | 0.14639 | 0.14639 | 0.14426 | 0.14639 | 0 | 0 | 0.0052376 | 0 | 0 | 1.5888 | 1.5888 | 7.2354 | 0 | 0.0001117 | 0.0040832 | 0.0038144 | 0.057554 | 0 | 0 | 0 | 0 | 0 | 0 | 0.0048439 | 1.2821 | 0.30871 | 6.5622 | 2.1271 | 0 | 0.55355 | 0.83819 | 0 | 0 | 0 | 29.1752 | 0 | 0.030511 | 0 | 0 | 0 | -1.6904 | 0 | 0 | 0 | 0 | 0 | 0 | 0 | 0 | 2.1197 | 0.049628 | 5.1781e-05 | 0 | 0 | 0 | 0 | 0 | 0 | 0 | 0 | 0 | 0 | 0 | 0 | 0 | 0 | 0 | 0 | 0 | 0 | -153.0834 | 1.8827 | 0 | 3.3562 | 3.3542 | 0.043525 | 26.1527 | 1.2663 | 3.1569 | 0.070574 | 0.01394 | -0.78238 | 0.74789 | 0.18406 | 2.4916 | -81.7667 | 18.4616 | -155.5562 | 0 | 0.11274 | 0 | 1.7286 | 0.18195
2025_09_03 Hr 17 | 0.74773 | 0.0078855 | 0 | 0.14639 | 0.14639 | 0.14639 | 0.14639 | 0.14426 | 0.14639 | 0 | 0 | 0.0052376 | 0.03 | 0.025555 | 1.5888 | 1.5888 | 7.2354 | 0 | 0.0001117 | 0.0040832 | 0.0038144 | 0.057554 | 0 | 0 | 0 | 0 | 0 | 0 | 0.0048439 | 1.2821 | 0.30871 | 6.5622 | 2.1271 | 0 | 0.55355 | 0.83819 | 0 | 0 | 0 | 56.2634 | 0 | 0.030511 | 0 | 0 | 0 | -3.8311 | 0 | 0 | 0 | 0 | 0 | 0 | 0 | 0 | 2.2577 | 0.049628 | 5.1781e-05 | 0 | 0 | 0 | 0 | 0 | 0 | 0 | 0 | 0 | 0 | 0 | 0 | 0 | 0 | 0 | 0 | 0 | 0 | -326.7839 | 1.8827 | 0 | 3.3562 | 3.3542 | 0.48312 | 26.1527 | 1.2663 | 3.1569 | 0.070574 | 0.01394 | -0.74773 | 0.74789 | 0.18406 | 2.4916 | -229.8814 | 19.0653 | -331.3628 | 0 | 0.11274 | 0 | 1.7286 | 0.1832
2025_09_03 Hr 18 | 0.64929 | 0.0058387 | 0 | 0.14639 | 0.14639 | 0.14639 | 0.14639 | 0.14426 | 0.14639 | 0 | 0 | 0.0052376 | 0.15 | 0.12852 | 1.5888 | 1.5888 | 7.2354 | 0 | 0.0001117 | 0.0040832 | 0.0038144 | 0.057554 | 0 | 0 | 0 | 0 | 0 | 0 | 0.0048439 | 1.2821 | 0.30871 | 6.5622 | 2.1271 | 0 | 0.55355 | 0.83819 | 0 | 0 | 0 | 33.5551 | 0 | 0.030511 | 0 | 0 | 0 | -3.8536 | 0 | 0 | 0 | 0 | 0 | 0 | 0 | 0 | 2.5335 | 0.049628 | 5.1781e-05 | 0 | 0 | 0 | 0 | 0 | 0 | 0 | 0 | 0 | 0 | 0 | 0 | 0 | 0 | 0 | 0 | 0 | 0 | -366.2511 | 1.8827 | 0 | 3.3562 | 3.3542 | 0.5397 | 26.1527 | 1.2663 | 3.1569 | 0.070574 | 0.01394 | -0.64929 | 0.74789 | 0.18406 | 2.4916 | -291.524 | 19.5222 | -370.754 | 0 | 0.11274 | 0 | 1.7286 | 0.18523
2025_09_03 Hr 19 | 0.13586 | 0.0042839 | 0 | 0.14639 | 0.14639 | 0.14639 | 0.14639 | 0.14426 | 0.14639 | 0 | 0 | 0.0052376 | 0.69 | 0.59909 | 1.5888 | 1.5888 | 7.2354 | 0 | 0.0001117 | 0.0040832 | 0.0038144 | 0.057554 | 0 | 0 | 0 | 0 | 0 | 0 | 0.0048439 | 1.2821 | 0.30871 | 6.5622 | 2.1271 | 0 | 0.55355 | 0.83819 | 0 | 0 | 0 | 56.7187 | 0 | 0.030511 | 0 | 0 | 0 | -3.905 | 0 | 0 | 0 | 0 | 0 | 0 | 0 | 0 | 2.6715 | 0.049628 | 5.1781e-05 | 0 | 0 | 0 | 0 | 0 | 0 | 0 | 0 | 0 | 0 | 0 | 0 | 0 | 0 | 0 | 0 | 0 | 0 | -442.7883 | 1.8827 | 0 | 3.3562 | 3.3542 | 0.36125 | 26.1527 | 1.2663 | 3.1569 | 0.070574 | 0.01394 | -0.13586 | 0.74789 | 0.18406 | 2.4916 | -343.982 | 19.9758 | -446.8292 | 0 | 0.11274 | 0 | 1.7286 | 0.18378
2025_09_03 Hr 20 | 0 | 0.0013784 | 0 | 0.14639 | 0.14639 | 0.14639 | 0.14639 | 0.14426 | 0.14639 | 0 | 0 | 0.0052376 | 2.13 | 1.8269 | 1.5888 | 1.5888 | 7.2354 | 0 | 0.0001117 | 0.0040832 | 0.0038144 | 0.057554 | 0 | 0 | 0 | 0 | 0 | 0 | 0.0048439 | 1.2821 | 0.30871 | 6.5622 | 2.1271 | 0 | 0.55355 | 0.83819 | 0 | 0 | 0 | 59.8192 | 0 | 0.030511 | 0 | 0 | 0 | -3.8575 | 0 | 0 | 0 | 0 | 0 | 0 | 0 | 0 | 2.7368 | 0.049628 | 5.1781e-05 | 0 | 0 | 0 | 0 | 0 | 0 | 0 | 0 | 0 | 0 | 0 | 0 | 0 | 0 | 0 | 0 | 0 | 0 | -513.0155 | 1.8827 | 0 | 3.3562 | 3.3542 | 0.40478 | 26.1527 | 1.2663 | 3.1569 | 0.070574 | 0.01394 | 0 | 0.74789 | 0.18406 | 2.4916 | -408.2896 | 22.6115 | -516.873 | 0 | 0.11274 | 0 | 1.7286 | 0.18159
2025_09_03 Hr 21 | 0 | 0.00027785 | 0 | 0.14639 | 0.14639 | 0.14639 | 0.14639 | 0.14426 | 0.14639 | 0 | 0 | 0.0052376 | 2.61 | 1.3673 | 1.5888 | 1.5888 | 7.2354 | 0 | 0.0001117 | 0.0040832 | 0.0038144 | 0.057554 | 0 | 0 | 0 | 0 | 0 | 0 | 0.0048439 | 1.2821 | 0.30871 | 6.5622 | 2.1271 | 0 | 0.55355 | 0.83819 | 0 | 0 | 0 | 26.3809 | 0 | 0.030511 | 0 | 0 | 0 | -2.3554 | 0 | 0 | 0 | 0 | 0 | 0 | 0 | 0 | 2.2577 | 0.049628 | 5.1781e-05 | 0 | 0 | 0 | 0 | 0 | 0 | 0 | 0 | 0 | 0 | 0 | 0 | 0 | 0 | 0 | 0 | 0 | 0 | -322.6357 | 1.8827 | 0 | 3.3562 | 3.3542 | 0.75298 | 26.1527 | 1.2663 | 3.1569 | 0.070574 | 0.01394 | 0 | 0.74789 | 0.18406 | 2.4916 | -249.96 | 22.4975 | -324.9911 | 0 | 0.11274 | 0 | 1.7286 | 0.17914
2025_09_03 Hr 22 | 0 | 9.5469e-06 | 0 | 0.14639 | 0.14639 | 0.14639 | 0.14639 | 0.14426 | 0.14639 | 0 | 0 | 0.0052376 | 2.76 | 0.40988 | 1.5888 | 1.5888 | 7.2354 | 0 | 0.0001117 | 0.0040832 | 0.0038144 | 0.057554 | 0 | 0 | 0 | 0 | 0 | 0 | 0.0048439 | 1.2821 | 0.30871 | 6.5622 | 2.1271 | 0 | 0.55355 | 0.83819 | 0 | 0 | 0 | 6.0006 | 0 | 0.030511 | 0 | 0 | 0 | -0.66618 | 0 | 0 | 0 | 0 | 0 | 0 | 0 | 0 | 2.1197 | 0.049628 | 5.1781e-05 | 0 | 0 | 0 | 0 | 0 | 0 | 0 | 0 | 0 | 0 | 0 | 0 | 0 | 0 | 0 | 0 | 0 | 0 | -91.7673 | 1.8827 | 0 | 3.3562 | 3.3542 | 0.84438 | 26.1527 | 1.2663 | 3.1569 | 0.070574 | 0.01394 | 0 | 0.74789 | 0.18406 | 2.4916 | -38.6424 | 21.6378 | -92.4335 | 0 | 0.11274 | 0 | 1.7286 | 0.17374
2025_09_03 Hr 23 | 0 | 0 | 0 | 0.14639 | 0.14639 | 0.14639 | 0.14639 | 0.14426 | 0.14639 | 0 | 0 | 0.0052376 | 2.76 | 0.32636 | 1.5888 | 1.5888 | 7.4552 | 0 | 0.0001117 | 0.0040832 | 0.0038144 | 0.057554 | 0 | 1.361 | 0 | 0 | 0 | 0 | 0.0048439 | 1.2821 | 0.30871 | 6.6999 | 2.1271 | 0 | 0.56781 | 0.83819 | 0 | 0 | 0 | 0 | -0.54332 | 0.030511 | 0 | 0 | 0 | -0.53 | 0 | 0 | 0 | 0 | 0 | 0 | 0 | 0 | 2.5335 | 0.049628 | 5.1781e-05 | 0 | 0 | 0 | 0 | 0 | 0 | 0 | 0 | 0 | 0 | 0 | 0 | 0 | 0 | 0 | 0 | 0 | 0 | -70.9806 | 1.8827 | 0 | 3.4441 | 3.442 | 1.2187 | 26.6858 | 1.2663 | 3.1569 | 0.070574 | 0.01394 | 0 | 0.74789 | 0.18406 | 2.4916 | -21.6565 | 22.3507 | -70.1496 | 0 | 0.11274 | 0 | 1.7286 | 0.16774
2025_09_03 Hr 24 | 0 | 0 | 0 | 0.14639 | 0.14639 | 0.14639 | 0.14639 | 0.14426 | 0.14639 | 0 | 0 | 0.0052376 | 2.82 | 0.21251 | 1.5888 | 1.5888 | 7.4552 | 0 | 0.0001117 | 0.0040832 | 0.0038144 | 0.057554 | 0 | 0.21231 | 0 | 0 | 0 | 0 | 0.0048439 | 1.2821 | 0.30871 | 6.6999 | 2.1271 | 0 | 0.56781 | 0.83819 | 0 | 0 | 0 | 0 | -1.9258 | 0.030511 | 0 | 0 | 0 | -0.33702 | 0 | 0 | 0 | 0 | 0 | 0 | 0 | 0 | 2.3303 | 0.049628 | 5.1781e-05 | 0 | 0 | 0 | 0 | 0 | 0 | 0 | 0 | 0 | 0 | 0 | 0 | 0 | 0 | 0 | 0 | 0 | 0 | -44.1699 | 1.8827 | 0 | 3.4441 | 3.442 | 1.4276 | 26.6858 | 1.2663 | 3.1569 | 0.070574 | 0.01394 | 0 | 0.74789 | 0.18406 | 2.4916 | 2.7645 | 22.299 | -44.2946 | 0 | 0.11274 | 0 | 1.7286 | 0.16428
2025_09_04 Hr 01 | 0 | 0 | 0 | 0.151 | 0.151 | 0.151 | 0.151 | 0.14881 | 0.151 | 0 | 0 | 0.0052376 | 2.82 | 0.21276 | 1.5888 | 1.5888 | 7.6902 | 0 | 0.0001117 | 0.0040832 | 0.0038144 | 0.057554 | 0 | 0.21469 | 0 | 0 | 0 | 0 | 0.0048439 | 1.2821 | 0.31831 | 6.9112 | 2.1271 | 0 | 0.56781 | 0.83819 | 0 | 0 | 0 | 0 | -0.31257 | 0.030511 | 0 | 0 | 0 | -0.33742 | 0 | 0 | 0 | 0 | 0 | 0 | 0 | 0 | 2.8747 | 0.049628 | 5.1781e-05 | 0 | 0 | 0 | 0 | 0 | 0 | 0 | 0 | 0 | 0 | 0 | 0 | 0 | 0 | 0 | 0 | 0 | 0 | -48.9392 | 1.8827 | 0 | 3.5527 | 3.5505 | 1.4276 | 27.3865 | 1.2663 | 3.1569 | 0.070574 | 0.01394 | 0 | 0.74789 | 0.18406 | 2.4916 | 0.85321 | 22.8412 | -49.0619 | 0 | 0.11274 | 0 | 1.7286 | 0.1618
2025_09_04 Hr 02 | 0 | 0 | 0 | 0.151 | 0.151 | 0.151 | 0.151 | 0.14881 | 0.151 | 0 | 0 | 0.0052376 | 2.85 | 0.21028 | 1.5888 | 1.5888 | 7.6902 | 0 | 0.0001117 | 0.0040832 | 0.0038144 | 0.057554 | 0 | 0.17011 | 0 | 0 | 0 | 0 | 0.0048439 | 1.2821 | 0.31831 | 6.9112 | 2.1271 | 0 | 0.56781 | 0.83819 | 0 | 0 | 0 | 0.54451 | 0 | 0.030511 | 0 | 0.020405 | 0 | -0.32993 | 0 | 0 | 0 | 0 | 0 | 0 | 0 | 0 | 3.5644 | 0.049628 | 5.1781e-05 | 0 | 0 | 0 | 0 | 0 | 0 | 0 | 0 | 0 | 0 | 0 | 0 | 0 | 0 | 0 | 0 | 0 | 0 | -51.0348 | 1.8827 | 0 | 3.5527 | 3.5505 | 1.519 | 27.3865 | 1.2663 | 3.1569 | 0.070574 | 0.01394 | 0 | 0.74789 | 0.18406 | 2.4916 | 0.38422 | 23.6478 | -51.1946 | 0 | 0.11274 | 0 | 1.7286 | 0.15982
2025_09_04 Hr 03 | 0 | 0 | 0 | 0.151 | 0.151 | 0.151 | 0.151 | 0.14881 | 0.151 | 0 | 0 | 0.0052376 | 2.82 | 0.20861 | 1.5888 | 1.5888 | 7.6902 | 0 | 0.0001117 | 0.0040832 | 0.0038144 | 0.057554 | 0 | 0.17525 | 0 | 0 | 0 | 0 | 0.0048439 | 1.2821 | 0.31831 | 6.9112 | 2.1271 | 0 | 0.56781 | 0.83819 | 0 | 0 | 0 | 2.006 | 0 | 0.030511 | 0 | 0.024571 | 0 | -0.33079 | 0 | 0 | 0 | 0 | 0 | 0 | 0 | 0 | 2.7368 | 0.049628 | 5.1781e-05 | 0 | 0 | 0 | 0 | 0 | 0 | 0 | 0 | 0 | 0 | 0 | 0 | 0 | 0 | 0 | 0 | 0 | 0 | -53.1688 | 1.8827 | 0 | 3.5527 | 3.5505 | 1.3231 | 27.3865 | 1.2663 | 3.1569 | 0.070574 | 0.01394 | 0 | 0.74789 | 0.18406 | 2.4916 | -1.3399 | 22.5919 | -53.3243 | 0 | 0.11274 | 0 | 1.7286 | 0.15903
2025_09_04 Hr 04 | 0 | 0 | 0 | 0.151 | 0.151 | 0.151 | 0.151 | 0.14881 | 0.151 | 0 | 0 | 0.0052376 | 2.82 | 0.20874 | 1.5888 | 1.5888 | 7.6902 | 0 | 0.0001117 | 0.0040832 | 0.0038144 | 0.057554 | 0 | 0.17648 | 0 | 0 | 0 | 0 | 0.0048439 | 1.2821 | 0.31831 | 6.9112 | 2.1271 | 0 | 0.56781 | 0.83819 | 0 | 0 | 0 | 1.0289 | 0 | 0.030511 | 0 | 0.024586 | 0 | -0.331 | 0 | 0 | 0 | 0 | 0 | 0 | 0 | 0 | 2.8747 | 0.049628 | 5.1781e-05 | 0 | 0 | 0 | 0 | 0 | 0 | 0 | 0 | 0 | 0 | 0 | 0 | 0 | 0 | 0 | 0 | 0 | 0 | -52.8708 | 1.8827 | 0 | 3.5527 | 3.5505 | 1.4581 | 27.3865 | 1.2663 | 3.1569 | 0.070574 | 0.01394 | 0 | 0.74789 | 0.18406 | 2.4916 | -1.746 | 22.864 | -53.0253 | 0 | 0.11274 | 0 | 1.7286 | 0.15811
2025_09_04 Hr 05 | 0 | 0 | 0 | 0.151 | 0.151 | 0.151 | 0.151 | 0.14881 | 0.151 | 0 | 0 | 0.0052376 | 2.76 | 0.30328 | 1.5888 | 1.5888 | 7.6902 | 0 | 0.0001117 | 0.0040832 | 0.0038144 | 0.057554 | 0 | 1.1371 | 0 | 0 | 0 | 0 | 0.0048439 | 1.2821 | 0.31831 | 6.9112 | 2.1271 | 0 | 0.56781 | 0.83819 | 0 | 0 | 0 | 2.8131 | 0 | 0.030511 | 0 | 0.032873 | 0 | -0.49238 | 0 | 0 | 0 | 0 | 0 | 0 | 0 | 0 | 3.695 | 0.049628 | 5.1781e-05 | 0 | 0 | 0 | 0 | 0 | 0 | 0 | 0 | 0 | 0 | 0 | 0 | 0 | 0 | 0 | 0 | 0 | 0 | -53.7353 | 1.8827 | 0 | 3.5527 | 3.5505 | 0.99236 | 27.3865 | 1.2663 | 3.1569 | 0.070574 | 0.01394 | 0 | 0.74789 | 0.18406 | 2.4916 | 0.36323 | 23.2543 | -53.0906 | 0 | 0.11274 | 0 | 1.7286 | 0.15926
2025_09_04 Hr 06 | 0 | 0 | 0 | 0.151 | 0.151 | 0.151 | 0.151 | 0.14881 | 0.151 | 0 | 0 | 0.0052376 | 2.61 | 0.25176 | 1.5888 | 1.5888 | 7.6902 | 0 | 0.0001117 | 0.0040832 | 0.0038144 | 0.057554 | 0 | 0.7775 | 0 | 0 | 0 | 0 | 0.0048439 | 1.2821 | 0.31831 | 6.9112 | 2.1271 | 0 | 0.56781 | 0.83819 | 0 | 0 | 0 | 0.34718 | -0.66065 | 0.030511 | 0 | 0 | 0 | -0.43197 | 0 | 0 | 0 | 0 | 0 | 0 | 0 | 0 | 5.3429 | 0.049628 | 5.1781e-05 | 0 | 0 | 0 | 0 | 0 | 0 | 0 | 0 | 0 | 0 | 0 | 0 | 0 | 0 | 0 | 0 | 0 | 0 | -71.0894 | 1.8827 | 0 | 3.5527 | 3.5505 | 1.1882 | 27.3865 | 1.2663 | 3.1569 | 0.070574 | 0.01394 | 0 | 0.74789 | 0.18406 | 2.4916 | -18.771 | 24.8999 | -70.7439 | 0 | 0.11274 | 0 | 1.7286 | 0.16263
2025_09_04 Hr 07 | 0.045044 | 0 | 0 | 0.151 | 0.151 | 0.151 | 0.151 | 0.14881 | 0.151 | 0 | 0 | 0.0052376 | 2.67 | 0.27937 | 1.5888 | 1.5888 | 7.4634 | 0 | 0.0001117 | 0.0040832 | 0.0038144 | 0.057554 | 0 | 0 | 0 | 0 | 0 | 0 | 0.0048439 | 1.2821 | 0.31831 | 6.7692 | 2.1271 | 0 | 0.55355 | 0.83819 | 0 | 0 | 0 | 0.088869 | -2.3549 | 0.030511 | 0 | 0 | 0 | -0.46874 | 0 | 0 | 0 | 0 | 0 | 0 | 0 | 0 | 4.1741 | 0.049628 | 5.1781e-05 | 0 | 0 | 0 | 0 | 0 | 0 | 0 | 0 | 0 | 0 | 0 | 0 | 0 | 0 | 0 | 0 | 0 | 0 | -72.4231 | 1.8827 | 0 | 3.4621 | 3.46 | 1.6235 | 26.8366 | 1.2663 | 3.1569 | 0.070574 | 0.01394 | -0.045044 | 0.74789 | 0.18406 | 2.4916 | -24.0775 | 24.2888 | -72.9368 | 0 | 0.11274 | 0 | 1.7286 | 0.16666
2025_09_04 Hr 08 | 0.44979 | 3.2046e-05 | 0 | 0.151 | 0.151 | 0.151 | 0.151 | 0.14881 | 0.151 | 0 | 0 | 0.0052376 | 2.1 | 0.22039 | 1.5888 | 1.5888 | 7.4634 | 0 | 0.0001117 | 0.0040832 | 0.0038144 | 0.057554 | 0 | 0 | 0 | 0 | 0 | 0 | 0.0048439 | 1.2821 | 0.31831 | 6.7692 | 2.1271 | 0 | 0.55355 | 0.83819 | 0 | 0 | 0 | 0 | -1.537 | 0.030511 | 0 | 0 | 0 | -0.47016 | 0 | 0 | 0 | 0 | 0 | 0 | 0 | 0 | 2.8747 | 0.049628 | 5.1781e-05 | 0 | 0 | 0 | 0 | 0 | 0 | 0 | 0 | 0 | 0 | 0 | 0 | 0 | 0 | 0 | 0 | 0 | 0 | -72.0591 | 1.8827 | 0 | 3.4621 | 3.46 | 1.1142 | 26.8366 | 1.2663 | 3.1569 | 0.070574 | 0.01394 | -0.44979 | 0.74789 | 0.18406 | 2.4916 | -25.4197 | 22.2597 | -72.979 | 0 | 0.11274 | 0 | 1.7286 | 0.17047
2025_09_04 Hr 09 | 0.75892 | 0.00017378 | 0 | 0.151 | 0.151 | 0.151 | 0.151 | 0.14881 | 0.151 | 0 | 0 | 0.0052376 | 1.5 | 0.16721 | 1.5888 | 1.5888 | 7.4634 | 0 | 0.0001117 | 0.0040832 | 0.0038144 | 0.057554 | 0 | 0 | 0 | 0 | 0 | 0 | 0.0048439 | 1.2821 | 0.31831 | 6.7692 | 2.1271 | 0 | 0.55355 | 0.83819 | 0 | 0 | 0 | 1.7224 | -0.31517 | 0.030511 | 0 | 0 | 0 | -0.49954 | 0 | 0 | 0 | 0 | 0 | 0 | 0 | 0 | 1.8511 | 0.049628 | 5.1781e-05 | 0 | 0 | 0 | 0 | 0 | 0 | 0 | 0 | 0 | 0 | 0 | 0 | 0 | 0 | 0 | 0 | 0 | 0 | -68.218 | 1.8827 | 0 | 3.4621 | 3.46 | 0.42219 | 26.8366 | 1.2663 | 3.1569 | 0.070574 | 0.01394 | -0.75892 | 0.74789 | 0.18406 | 2.4916 | -21.0316 | 20.2011 | -69.4765 | 0 | 0.11274 | 0 | 1.7286 | 0.17135
2025_09_04 Hr 10 | 0.78674 | 0.00046869 | 0 | 0.151 | 0.151 | 0.151 | 0.151 | 0.14881 | 0.151 | 0 | 0 | 0.0052376 | 0.93 | 0.10512 | 1.5888 | 1.5888 | 7.4634 | 0 | 0.0001117 | 0.0040832 | 0.0038144 | 0.057554 | 0 | 0 | 0 | 0 | 0 | 0 | 0.0048439 | 1.2821 | 0.31831 | 6.7692 | 2.1271 | 0 | 0.55355 | 0.83819 | 0 | 0 | 0 | 3.0307 | 0 | 0.030511 | 0 | 0 | 0 | -0.50656 | 0 | 0 | 0 | 0 | 0 | 0 | 0 | 0 | 1.6406 | 0.049628 | 5.1781e-05 | 0 | 0 | 0 | 0 | 0 | 0 | 0 | 0 | 0 | 0 | 0 | 0 | 0 | 0 | 0 | 0 | 0 | 0 | -67.3495 | 1.8827 | 0 | 3.4621 | 3.46 | 0.43525 | 26.8366 | 1.2663 | 3.1569 | 0.070574 | 0.01394 | -0.78674 | 0.74789 | 0.18406 | 2.4916 | -19.3746 | 19.4008 | -68.6428 | 0 | 0.11274 | 0 | 1.7286 | 0.17249
2025_09_04 Hr 11 | 0.82358 | 0.00079085 | 0 | 0.151 | 0.151 | 0.151 | 0.151 | 0.14881 | 0.151 | 0 | 0 | 0.0052376 | 0.48 | 0.054299 | 1.5888 | 1.5888 | 7.4634 | 0 | 0.0001117 | 0.0040832 | 0.0038144 | 0.057554 | 0 | 0 | 0 | 0 | 0 | 0 | 0.0048439 | 1.2821 | 0.31831 | 6.7692 | 2.1271 | 0 | 0.55355 | 0.83819 | 0 | 0 | 0 | 2.0057 | 0 | 0.030511 | 0 | 0 | 0 | -0.50695 | 0 | 0 | 0 | 0 | 0 | 0 | 0 | 0 | 1.5753 | 0.049628 | 5.1781e-05 | 0 | 0 | 0 | 0 | 0 | 0 | 0 | 0 | 0 | 0 | 0 | 0 | 0 | 0 | 0 | 0 | 0 | 0 | -64.6739 | 1.8827 | 0 | 3.4621 | 3.46 | 0.7051 | 26.8366 | 1.2663 | 3.1569 | 0.070574 | 0.01394 | -0.82358 | 0.74789 | 0.18406 | 2.4916 | -18.0194 | 19.1428 | -66.0044 | 0 | 0.11274 | 0 | 1.7286 | 0.17364
2025_09_04 Hr 12 | 0.80091 | 0.00089988 | 0 | 0.151 | 0.151 | 0.151 | 0.151 | 0.14881 | 0.151 | 0 | 0 | 0.0052376 | 0.63 | 0.062991 | 1.5888 | 1.5888 | 7.4634 | 0 | 0.0001117 | 0.0040832 | 0.0038144 | 0.057554 | 0 | 0 | 0 | 0 | 0 | 0 | 0.0048439 | 1.2821 | 0.31831 | 6.7692 | 2.1271 | 0 | 0.55355 | 0.83819 | 0 | 0 | 0 | 2.7366 | 0 | 0.030511 | 0 | 0 | 0 | -0.44784 | 0 | 0 | 0 | 0 | 0 | 0 | 0 | 0 | 2.5335 | 0.049628 | 5.1781e-05 | 0 | 0 | 0 | 0 | 0 | 0 | 0 | 0 | 0 | 0 | 0 | 0 | 0 | 0 | 0 | 0 | 0 | 0 | -62.4345 | 1.8827 | 0 | 3.4621 | 3.46 | 0.58758 | 26.8366 | 1.2663 | 3.1569 | 0.070574 | 0.01394 | -0.80091 | 0.74789 | 0.18406 | 2.4916 | -13.9881 | 20.1219 | -63.6833 | 0 | 0.11274 | 0 | 1.7286 | 0.17594
2025_09_04 Hr 13 | 0.78326 | 0.0010171 | 0 | 0.151 | 0.151 | 0.151 | 0.151 | 0.14881 | 0.151 | 0 | 0 | 0.0052376 | 0.66 | 0.065367 | 1.5888 | 1.5888 | 7.4634 | 0 | 0.0001117 | 0.0040832 | 0.0038144 | 0.057554 | 0 | 0 | 0 | 0 | 0 | 0 | 0.0048439 | 1.2821 | 0.31831 | 6.7692 | 2.1271 | 0 | 0.55355 | 0.83819 | 0 | 0 | 0 | 4.1102 | 0 | 0.030511 | 0 | 0 | 0 | -0.44359 | 0 | 0 | 0 | 0 | 0 | 0 | 0 | 0 | 2.8747 | 0.049628 | 5.1781e-05 | 0 | 0 | 0 | 0 | 0 | 0 | 0 | 0 | 0 | 0 | 0 | 0 | 0 | 0 | 0 | 0 | 0 | 0 | -64.7863 | 1.8827 | 0 | 3.4621 | 3.46 | 0.49618 | 26.8366 | 1.2663 | 3.1569 | 0.070574 | 0.01394 | -0.78326 | 0.74789 | 0.18406 | 2.4916 | -14.6777 | 20.3886 | -66.0131 | 0 | 0.11274 | 0 | 1.7286 | 0.17801
2025_09_04 Hr 14 | 0.77149 | 0.0010117 | 0 | 0.151 | 0.151 | 0.151 | 0.151 | 0.14881 | 0.151 | 0 | 0 | 0.0052376 | 0.54 | 0.050888 | 1.5888 | 1.5888 | 7.4634 | 0 | 0.0001117 | 0.0040832 | 0.0038144 | 0.057554 | 0 | 0 | 0 | 0 | 0 | 0 | 0.0048439 | 1.2821 | 0.31831 | 6.7692 | 2.1271 | 0 | 0.55355 | 0.83819 | 0 | 0 | 0 | 3.959 | 0 | 0.030511 | 0 | 0 | 0 | -0.42197 | 0 | 0 | 0 | 0 | 0 | 0 | 0 | 0 | 2.5335 | 0.049628 | 5.1781e-05 | 0 | 0 | 0 | 0 | 0 | 0 | 0 | 0 | 0 | 0 | 0 | 0 | 0 | 0 | 0 | 0 | 0 | 0 | -62.8327 | 1.8827 | 0 | 3.4621 | 3.46 | 0.60064 | 26.8366 | 1.2663 | 3.1569 | 0.070574 | 0.01394 | -0.77149 | 0.74789 | 0.18406 | 2.4916 | -13.2228 | 20.0078 | -64.0262 | 0 | 0.11274 | 0 | 1.7286 | 0.1802
2025_09_04 Hr 15 | 0.78885 | 0.0010933 | 0 | 0.151 | 0.151 | 0.151 | 0.151 | 0.14881 | 0.151 | 0 | 0 | 0.0052376 | 0.51 | 0.051094 | 1.5888 | 1.5888 | 7.4634 | 0 | 0.0001117 | 0.0040832 | 0.0038144 | 0.057554 | 0 | 0 | 0 | 0 | 0 | 0 | 0.0048439 | 1.2821 | 0.31831 | 6.7692 | 2.1271 | 0 | 0.55355 | 0.83819 | 0 | 0 | 0 | 5.6621 | 0 | 0.030511 | 0 | 0 | 0 | -0.44873 | 0 | 0 | 0 | 0 | 0 | 0 | 0 | 0 | 2.3303 | 0.049628 | 5.1781e-05 | 0 | 0 | 0 | 0 | 0 | 0 | 0 | 0 | 0 | 0 | 0 | 0 | 0 | 0 | 0 | 0 | 0 | 0 | -67.5829 | 1.8827 | 0 | 3.4621 | 3.46 | 0.48312 | 26.8366 | 1.2663 | 3.1569 | 0.070574 | 0.01394 | -0.78885 | 0.74789 | 0.18406 | 2.4916 | -16.6453 | 19.6765 | -68.8205 | 0 | 0.11274 | 0 | 1.7286 | 0.18203
2025_09_04 Hr 16 | 0.76393 | 0.00087735 | 0 | 0.151 | 0.151 | 0.151 | 0.151 | 0.14881 | 0.151 | 0 | 0 | 0.0052376 | 0.54 | 0.045006 | 1.5888 | 1.5888 | 7.4634 | 0 | 0.0001117 | 0.0040832 | 0.0038144 | 0.057554 | 0 | 0 | 0 | 0 | 0 | 0 | 0.0048439 | 1.2654 | 0.31831 | 6.7692 | 2.1271 | 0 | 0.55355 | 0.83819 | 0 | 0 | 0 | 5.438 | 0 | 0.030511 | 0 | 0 | 0 | -0.37295 | 0 | 0 | 0 | 0 | 0 | 0 | 0 | 0 | 2.3303 | 0.049628 | 5.1781e-05 | 0 | 0 | 0 | 0 | 0 | 0 | 0 | 0 | 0 | 0 | 0 | 0 | 0 | 0 | 0 | 0 | 0 | 0 | -56.7238 | 1.8827 | 0 | 3.2335 | 3.2314 | 0.58758 | 26.3626 | 1.2663 | 3.1569 | 0.070574 | 0.01394 | -0.76393 | 0.74789 | 0.18406 | 2.4916 | -6.2802 | 19.7799 | -57.8607 | 0 | 0.11274 | 0 | 1.7286 | 0.18218
2025_09_04 Hr 17 | 0.72644 | 0.00076881 | 0 | 0.151 | 0.151 | 0.151 | 0.151 | 0.14881 | 0.151 | 0 | 0 | 0.0052376 | 0.54 | 0.044157 | 1.5888 | 1.5888 | 7.4634 | 0 | 0.0001117 | 0.0040832 | 0.0038144 | 0.057554 | 0 | 0 | 0 | 0 | 0 | 0 | 0.0048439 | 1.2821 | 0.31831 | 6.7692 | 2.1271 | 0 | 0.55355 | 0.83819 | 0 | 0 | 0 | 4.6882 | 0 | 0.030511 | 0 | 0 | 0 | -0.36588 | 0 | 0 | 0 | 0 | 0 | 0 | 0 | 0 | 2.0544 | 0.049628 | 5.1781e-05 | 0 | 0 | 0 | 0 | 0 | 0 | 0 | 0 | 0 | 0 | 0 | 0 | 0 | 0 | 0 | 0 | 0 | 0 | -52.3205 | 1.8827 | 0 | 3.4621 | 3.46 | 0.69204 | 26.8366 | 1.2663 | 3.1569 | 0.070574 | 0.01394 | -0.72644 | 0.74789 | 0.18406 | 2.4916 | -2.3179 | 19.5701 | -53.4128 | 0 | 0.11274 | 0 | 1.7286 | 0.18221
2025_09_04 Hr 18 | 0.57773 | 0.00060924 | 0 | 0.151 | 0.151 | 0.151 | 0.151 | 0.14881 | 0.151 | 0 | 0 | 0.0052376 | 0.9 | 0.073056 | 1.5888 | 1.5888 | 7.4634 | 0 | 0.0001117 | 0.0040832 | 0.0038144 | 0.057554 | 0 | 0 | 0 | 0 | 0 | 0 | 0.0048439 | 1.2805 | 0.31831 | 6.7692 | 2.1271 | 0 | 0.55355 | 0.83819 | 0 | 0 | 0 | 4.0535 | 0 | 0.030511 | 0 | 0 | 0 | -0.36318 | 0 | 0 | 0 | 0 | 0 | 0 | 0 | 0 | 2.1197 | 0.049628 | 5.1781e-05 | 0 | 0 | 0 | 0 | 0 | 0 | 0 | 0 | 0 | 0 | 0 | 0 | 0 | 0 | 0 | 0 | 0 | 0 | -53.6617 | 1.8827 | 0 | 3.4368 | 3.4348 | 0.73557 | 26.7844 | 1.2663 | 3.1569 | 0.070574 | 0.01394 | -0.57773 | 0.74789 | 0.18406 | 2.4916 | -3.8449 | 19.9198 | -54.6026 | 0 | 0.11274 | 0 | 1.7286 | 0.18306
2025_09_04 Hr 19 | 0.11348 | 0.00042539 | 0 | 0.151 | 0.151 | 0.151 | 0.151 | 0.14881 | 0.151 | 0 | 0 | 0.0052376 | 1.98 | 0.16637 | 1.5888 | 1.5888 | 7.4634 | 0 | 0.0001117 | 0.0040832 | 0.0038144 | 0.057554 | 0 | 0 | 0 | 0 | 0 | 0 | 0.0048439 | 1.2821 | 0.31831 | 6.7692 | 2.1271 | 0 | 0.55355 | 0.83819 | 0 | 0 | 0 | 4.6796 | 0 | 0.030511 | 0 | 0 | 0 | -0.37602 | 0 | 0 | 0 | 0 | 0 | 0 | 0 | 0 | 1.8511 | 0.049628 | 5.1781e-05 | 0 | 0 | 0 | 0 | 0 | 0 | 0 | 0 | 0 | 0 | 0 | 0 | 0 | 0 | 0 | 0 | 0 | 0 | -62.6089 | 1.8827 | 0 | 3.4621 | 3.46 | 0.52665 | 26.8366 | 1.2663 | 3.1569 | 0.070574 | 0.01394 | -0.11348 | 0.74789 | 0.18406 | 2.4916 | -11.4317 | 20.1505 | -63.0984 | 0 | 0.11274 | 0 | 1.7286 | 0.18233
2025_09_04 Hr 20 | 0 | 0.00016524 | 0 | 0.151 | 0.151 | 0.151 | 0.151 | 0.14881 | 0.151 | 0 | 0 | 0.0052376 | 2.19 | 0.15969 | 1.5888 | 1.5888 | 7.4634 | 0 | 0.0001117 | 0.0040832 | 0.0038144 | 0.057554 | 0 | 0 | 0 | 0 | 0 | 0 | 0.0048439 | 1.2821 | 0.31831 | 6.7692 | 2.1271 | 0 | 0.55355 | 0.83819 | 0 | 0 | 0 | 3.3785 | 0 | 0.030511 | 0 | 0 | 0 | -0.32604 | 0 | 0 | 0 | 0 | 0 | 0 | 0 | 0 | 1.9165 | 0.049628 | 5.1781e-05 | 0 | 0 | 0 | 0 | 0 | 0 | 0 | 0 | 0 | 0 | 0 | 0 | 0 | 0 | 0 | 0 | 0 | 0 | -55.4992 | 1.8827 | 0 | 3.4621 | 3.46 | 0.57017 | 26.8366 | 1.2663 | 3.1569 | 0.070574 | 0.01394 | 0 | 0.74789 | 0.18406 | 2.4916 | -5.2628 | 20.3473 | -55.8252 | 0 | 0.11274 | 0 | 1.7286 | 0.1807
2025_09_04 Hr 21 | 0 | 2.7061e-05 | 0 | 0.151 | 0.151 | 0.151 | 0.151 | 0.14881 | 0.151 | 0 | 0 | 0.0052376 | 2.22 | 0.1289 | 1.5871 | 1.5871 | 7.4466 | 0 | 0.0001117 | 0.0040832 | 0.0038144 | 0.057554 | 0 | 0 | 0 | 0 | 0 | 0 | 0.0048439 | 1.2721 | 0.31831 | 6.7559 | 2.1271 | 0 | 0.55226 | 0.83819 | 0 | 0 | 0 | 2.4251 | 0 | 0.030511 | 0 | 0 | 0 | -0.25918 | 0 | 0 | 0 | 0 | 0 | 0 | 0 | 0 | 1.7132 | 0.049628 | 5.1781e-05 | 0 | 0 | 0 | 0 | 0 | 0 | 0 | 0 | 0 | 0 | 0 | 0 | 0 | 0 | 0 | 0 | 0 | 0 | -40.0268 | 1.8827 | 0 | 3.3051 | 3.3031 | 0.5397 | 26.4792 | 1.2663 | 3.1569 | 0.070574 | 0.01394 | 0 | 0.74789 | 0.18406 | 2.4916 | 8.7272 | 20.1089 | -40.286 | 0 | 0.11274 | 0 | 1.7286 | 0.17825
2025_09_04 Hr 22 | 0 | 1.7429e-06 | 0 | 0.151 | 0.151 | 0.151 | 0.151 | 0.14881 | 0.151 | 0 | 0 | 0.0052376 | 2.16 | 0.11712 | 1.5888 | 1.5888 | 7.4634 | 0 | 0.0001117 | 0.0040832 | 0.0038144 | 0.057554 | 0 | 0 | 0 | 0 | 0 | 0 | 0.0048439 | 1.2721 | 0.31831 | 6.7692 | 2.1271 | 0 | 0.55355 | 0.83819 | 0 | 0 | 0 | 2.1268 | 0 | 0.030511 | 0 | 0 | 0 | -0.2419 | 0 | 0 | 0 | 0 | 0 | 0 | 0 | 0 | 1.4374 | 0.049628 | 5.1781e-05 | 0 | 0 | 0 | 0 | 0 | 0 | 0 | 0 | 0 | 0 | 0 | 0 | 0 | 0 | 0 | 0 | 0 | 0 | -38.6873 | 1.8827 | 0 | 3.2334 | 3.2314 | 0.43525 | 26.3693 | 1.2663 | 3.1569 | 0.070574 | 0.01394 | 0 | 0.74789 | 0.18406 | 2.4916 | 9.2206 | 19.6537 | -38.9292 | 0 | 0.11274 | 0 | 1.7286 | 0.17393
2025_09_04 Hr 23 | 0 | 0 | 0 | 0 | 0 | 0 | 0 | 0 | 0 | 0 | 0 | 0.0052376 | 2.07 | 0.10357 | 1.5888 | 1.5888 | 7.6902 | 0 | 0.0001117 | 0.0040832 | 0.0038144 | 0.057554 | 0 | -0.46607 | 0 | 0 | 0 | 0 | 0.0048439 | 1.2771 | 0 | 6.9112 | 2.1271 | 0 | 0.56781 | 0.83819 | 0 | 0 | 0 | 0.8122 | 0 | 0.030511 | 0 | 0.0032164 | 0 | -0.22305 | 0 | 0 | 0 | 0 | 0 | 0 | 0 | 0 | 1.4374 | 0.049628 | 5.1781e-05 | 0 | 0 | 0 | 0 | 0 | 0 | 0 | 0 | 0 | 0 | 0 | 0 | 0 | 0 | 0 | 0 | 0 | 0 | -30.9447 | 1.8827 | 0 | 3.4749 | 3.4728 | 0.63111 | 26.0038 | 1.2663 | 3.1569 | 0.070574 | 0.01394 | 0 | 0.74789 | 0.18406 | 2.4916 | 14.9385 | 19.7562 | -31.6338 | 0 | 0.11274 | 0 | 1.7286 | 0.16986
2025_09_04 Hr 24 | 0 | 0 | 0 | 0 | 0 | 0 | 0 | 0 | 0 | 0 | 0 | 0.0052376 | 1.86 | 0.091008 | 1.5888 | 1.5888 | 7.6902 | 0 | 0.0001117 | 0.0040832 | 0.0038144 | 0.057554 | 0 | -0.49566 | 0 | 0 | 0 | 0 | 0.0048439 | 1.2721 | 0 | 6.9112 | 2.1271 | 0 | 0.56781 | 0.83819 | 0 | 0 | 0 | 0 | -1.8928 | 0.030511 | 0 | 0.0031454 | 0 | -0.21808 | 0 | 0 | 0 | 0 | 0 | 0 | 0 | 0 | 1.9165 | 0.049628 | 5.1781e-05 | 0 | 0 | 0 | 0 | 0 | 0 | 0 | 0 | 0 | 0 | 0 | 0 | 0 | 0 | 0 | 0 | 0 | 0 | -29.2199 | 1.8827 | 0 | 3.4027 | 3.4006 | 1.3101 | 25.8543 | 1.2663 | 3.1569 | 0.070574 | 0.01394 | 0 | 0.74789 | 0.18406 | 2.4916 | 14.7153 | 20.6873 | -29.9336 | 0 | 0.11274 | 0 | 1.7286 | 0.16543
2025_09_05 Hr 01 | 0 | 0 | 0 | 0 | 0 | 0 | 0 | 0 | 0 | 0 | 0 | 0.0052376 | 1.71 | 0.079576 | 1.5888 | 1.5888 | 8.0335 | 0 | 0.0001117 | 0.0040832 | 0.0038144 | 0.057554 | 0 | -0.55976 | 0 | 0 | 0 | 0 | 0.0048439 | 1.2654 | 0 | 7.22 | 2.1271 | 0 | 0.56781 | 0.83819 | 0 | 0 | 0 | 0.4877 | 0 | 0.030511 | 0 | 0.0029916 | 0 | -0.20731 | 0 | 0 | 0 | 0 | 0 | 0 | 0 | 0 | 2.5989 | 0.049628 | 5.1781e-05 | 0 | 0 | 0 | 0 | 0 | 0 | 0 | 0 | 0 | 0 | 0 | 0 | 0 | 0 | 0 | 0 | 0 | 0 | -28.3256 | 1.8827 | 0 | 2.8055 | 2.8038 | 0.7965 | 25.3059 | 1.2663 | 3.1569 | 0.070574 | 0.01394 | 0 | 0.74789 | 0.18406 | 2.4916 | 17.3933 | 20.6924 | -29.0927 | 0 | 0.11274 | 0 | 1.7286 | 0.16309
2025_09_05 Hr 02 | 0 | 0 | 0 | 0 | 0 | 0 | 0 | 0 | 0 | 0 | 0 | 0.0052376 | 1.29 | 0.058781 | 1.5888 | 1.5888 | 8.0335 | 0 | 0.0001117 | 0.0040832 | 0.0038144 | 0.057554 | 0 | -0.58571 | 0 | 0 | 0 | 0 | 0.0048439 | 0.5208 | 0 | 7.22 | 2.1271 | 0 | 0.56781 | 0.83819 | 0 | 0 | 0 | 0.41203 | 0 | 0.030511 | 0 | 0.0029293 | 0 | -0.20295 | 0 | 0 | 0 | 0 | 0 | 0 | 0 | 0 | 3.078 | 0.049628 | 5.1781e-05 | 0 | 0 | 0 | 0 | 0 | 0 | 0 | 0 | 0 | 0 | 0 | 0 | 0 | 0 | 0 | 0 | 0 | 0 | -26.1116 | 1.8827 | 0 | 2.8055 | 2.8038 | 1.371 | 24.5613 | 1.2663 | 3.1569 | 0.070574 | 0.01394 | 0 | 0.74789 | 0.18406 | 2.4916 | 19.3766 | 21.3035 | -26.9002 | 0 | 0.11274 | 0 | 1.7286 | 0.16136
2025_09_05 Hr 03 | 0 | 0 | 0 | 0 | 0 | 0 | 0 | 0 | 0 | 0 | 0 | 0.0052376 | 0.75 | 0.03428 | 1.5888 | 1.5888 | 8.0335 | 0 | 0.0001117 | 0.0040832 | 0.0038144 | 0.057554 | 0 | -0.58196 | 0 | 0 | 0 | 0 | 0.0048439 | 0.68962 | 0 | 7.22 | 2.1271 | 0 | 0.56781 | 0.83819 | 0 | 0 | 0 | 0.30046 | 0 | 0.030511 | 0 | 0.0029383 | 0 | -0.20358 | 0 | 0 | 0 | 0 | 0 | 0 | 0 | 0 | 3.078 | 0.049628 | 5.1781e-05 | 0 | 0 | 0 | 0 | 0 | 0 | 0 | 0 | 0 | 0 | 0 | 0 | 0 | 0 | 0 | 0 | 0 | 0 | -25.7231 | 1.8827 | 0 | 2.8055 | 2.8038 | 1.2317 | 24.7301 | 1.2663 | 3.1569 | 0.070574 | 0.01394 | 0 | 0.74789 | 0.18406 | 2.4916 | 19.121 | 20.5991 | -26.5086 | 0 | 0.11274 | 0 | 1.7286 | 0.16071
2025_09_05 Hr 04 | 0 | 0 | 0 | 0 | 0 | 0 | 0 | 0 | 0 | 0 | 0 | 0.0052376 | 0.3 | 0.014953 | 1.5888 | 1.5888 | 8.0335 | 0 | 0.0001117 | 0.0040832 | 0.0038144 | 0.057554 | 0 | -0.47114 | 0 | 0 | 0 | 0 | 0.0048439 | 0.93066 | 0 | 7.22 | 2.1271 | 0 | 0.56781 | 0.83819 | 0 | 0 | 0 | 1.0475 | -0.047851 | 0.030511 | 0 | 0.0032043 | 0 | -0.2222 | 0 | 0 | 0 | 0 | 0 | 0 | 0 | 0 | 2.8747 | 0.049628 | 5.1781e-05 | 0 | 0 | 0 | 0 | 0 | 0 | 0 | 0 | 0 | 0 | 0 | 0 | 0 | 0 | 0 | 0 | 0 | 0 | -26.8746 | 1.8827 | 0 | 3.0377 | 3.0359 | 1.0228 | 25.4355 | 1.2663 | 3.1569 | 0.070574 | 0.01394 | 0 | 0.74789 | 0.18406 | 2.4916 | 18.5842 | 19.717 | -27.568 | 0 | 0.11274 | 0 | 1.7286 | 0.16016
2025_09_05 Hr 05 | 0 | 0 | 0 | 0 | 0 | 0 | 0 | 0 | 0 | 0 | 0 | 0.0052376 | 0.15 | 0.010184 | 1.5888 | 1.5888 | 8.0335 | 0 | 0.0001117 | 0.0040832 | 0.0038144 | 0.057554 | 0 | 0.012391 | 0 | 0 | 0 | 0 | 0.0048439 | 1.1718 | 0 | 7.22 | 2.1271 | 0 | 0.56781 | 0.83819 | 0 | 0 | 0 | 0 | -2.4565 | 0.030511 | 0 | 0.0043647 | 0 | -0.30343 | 0 | 0 | 0 | 0 | 0 | 0 | 0 | 0 | 2.9473 | 0.049628 | 5.1781e-05 | 0 | 0 | 0 | 0 | 0 | 0 | 0 | 0 | 0 | 0 | 0 | 0 | 0 | 0 | 0 | 0 | 0 | 0 | -26.1149 | 1.8827 | 0 | 3.5547 | 3.5525 | 1.519 | 26.7102 | 1.2663 | 3.1569 | 0.070574 | 0.01394 | 0 | 0.74789 | 0.18406 | 2.4916 | 17.9799 | 20.1321 | -26.406 | 0 | 0.11274 | 0 | 1.7286 | 0.16123
2025_09_05 Hr 06 | 0 | 0 | 0 | 0 | 0 | 0 | 0 | 0 | 0 | 0 | 0 | 0.0052376 | 0.09 | 0.0044439 | 1.5888 | 1.5888 | 8.0335 | 0 | 0.0001117 | 0.0040832 | 0.0038144 | 0.057554 | 0 | -0.48366 | 0 | 0 | 0 | 0 | 0.0048439 | 1.1901 | 0 | 7.22 | 2.1271 | 0 | 0.56781 | 0.83819 | 0 | 0 | 0 | 1.1355 | -0.10089 | 0.030511 | 0 | 0.0031742 | 0 | -0.22009 | 0 | 0 | 0 | 0 | 0 | 0 | 0 | 0 | 2.8094 | 0.049628 | 5.1781e-05 | 0 | 0 | 0 | 0 | 0 | 0 | 0 | 0 | 0 | 0 | 0 | 0 | 0 | 0 | 0 | 0 | 0 | 0 | -28.2766 | 1.8827 | 0 | 3.1132 | 3.1114 | 1.4145 | 25.8459 | 1.2663 | 3.1569 | 0.070574 | 0.01394 | 0 | 0.74789 | 0.18406 | 2.4916 | 17.7277 | 19.8274 | -28.9803 | 0 | 0.11274 | 0 | 1.7286 | 0.16474
2025_09_05 Hr 07 | 0.022885 | 0 | 0 | 0.15775 | 0.15775 | 0.15775 | 0.15775 | 0.15546 | 0.15775 | 0 | 0 | 0.0052376 | 0.27 | 0.017387 | 1.5888 | 1.5888 | 7.7967 | 0 | 0.0001117 | 0.0040832 | 0.0038144 | 0.057554 | 0 | 0 | 0 | 0 | 0 | 0 | 0.0048439 | 1.2821 | 0.48197 | 7.0716 | 2.1271 | 0 | 0.55355 | 0.83819 | 0 | 0 | 0 | 2.7547 | 0 | 0.030511 | 0 | 0 | 0 | -0.28768 | 0 | 0 | 0 | 0 | 0 | 0 | 0 | 0 | 2.4682 | 0.049628 | 5.1781e-05 | 0 | 0 | 0 | 0 | 0 | 0 | 0 | 0 | 0 | 0 | 0 | 0 | 0 | 0 | 0 | 0 | 0 | 0 | -50.3128 | 1.8827 | 0 | 3.5634 | 3.5612 | 1.7627 | 27.7292 | 1.2663 | 3.1569 | 0.070574 | 0.01394 | -0.022885 | 0.74789 | 0.18406 | 2.4916 | -0.099353 | 20.0401 | -50.6234 | 0 | 0.11274 | 0 | 1.7286 | 0.16884
2025_09_05 Hr 08 | 0.24927 | 1.9584e-05 | 0 | 0.15775 | 0.15775 | 0.15775 | 0.15775 | 0.15546 | 0.15775 | 0 | 0 | 0.0052376 | 0.18 | 0.012186 | 1.5888 | 1.5888 | 7.7967 | 0 | 0.0001117 | 0.0040832 | 0.0038144 | 0.057554 | 0 | 0 | 0 | 0 | 0 | 0 | 0.0048439 | 1.2821 | 0.33233 | 7.0716 | 2.1271 | 0 | 0.55355 | 0.83819 | 0 | 0 | 0 | 2.0894 | 0 | 0.030511 | 0 | 0 | 0 | -0.30254 | 0 | 0 | 0 | 0 | 0 | 0 | 0 | 0 | 1.0236 | 0.049628 | 5.1781e-05 | 0 | 0 | 0 | 0 | 0 | 0 | 0 | 0 | 0 | 0 | 0 | 0 | 0 | 0 | 0 | 0 | 0 | 0 | -48.9379 | 1.8827 | 0 | 3.6168 | 3.6146 | 2.1806 | 27.8361 | 1.2663 | 3.1569 | 0.070574 | 0.01394 | -0.24927 | 0.74789 | 0.18406 | 2.4916 | -0.41758 | 19.1466 | -49.4897 | 0 | 0.11274 | 0 | 1.7286 | 0.17086
2025_09_05 Hr 09 | 0.49941 | 0.00011795 | 0 | 0.15775 | 0.15775 | 0.15775 | 0.15775 | 0.15546 | 0.15775 | 0 | 0 | 0.0052376 | 0.15 | 0.0109 | 1.5888 | 1.5888 | 7.7967 | 0 | 0.0001117 | 0.0040832 | 0.0038144 | 0.057554 | 0 | 0 | 0 | 0 | 0 | 0 | 0.0048439 | 1.2821 | 0.33233 | 7.0716 | 2.1271 | 0 | 0.55355 | 0.83819 | 0 | 0 | 0 | 0.20696 | 0 | 0.030511 | 0 | 0 | 0 | -0.3249 | 0 | 0 | 0 | 0 | 0 | 0 | 0 | 0 | 0.82031 | 0.049628 | 5.1781e-05 | 0 | 0 | 0 | 0 | 0 | 0 | 0 | 0 | 0 | 0 | 0 | 0 | 0 | 0 | 0 | 0 | 0 | 0 | -50.0869 | 1.8827 | 0 | 3.6168 | 3.6146 | 2.1066 | 27.8361 | 1.2663 | 3.1569 | 0.070574 | 0.01394 | -0.49941 | 0.74789 | 0.18406 | 2.4916 | -3.7786 | 19.0895 | -50.9112 | 0 | 0.11274 | 0 | 1.7286 | 0.1721
2025_09_05 Hr 10 | 0.70203 | 0.00036912 | 0 | 0.15775 | 0.15775 | 0.15775 | 0.15775 | 0.15546 | 0.15775 | 0 | 0 | 0.0052376 | 0.18 | 0.015719 | 1.5888 | 1.5888 | 7.7967 | 0 | 0.0001117 | 0.0040832 | 0.0038144 | 0.057554 | 0 | 0 | 0 | 0 | 0 | 0 | 0.0048439 | 1.2821 | 0.33233 | 7.0716 | 2.1271 | 0 | 0.55355 | 0.83819 | 0 | 0 | 0 | 3.2007 | 0 | 0.030511 | 0 | 0 | 0 | -0.39088 | 0 | 0 | 0 | 0 | 0 | 0 | 0 | 0 | 0.8929 | 0.049628 | 5.1781e-05 | 0 | 0 | 0 | 0 | 0 | 0 | 0 | 0 | 0 | 0 | 0 | 0 | 0 | 0 | 0 | 0 | 0 | 0 | -62.9416 | 1.8827 | 0 | 3.6168 | 3.6146 | 1.1273 | 27.8361 | 1.2663 | 3.1569 | 0.070574 | 0.01394 | -0.70203 | 0.74789 | 0.18406 | 2.4916 | -14.5757 | 18.422 | -64.0345 | 0 | 0.11274 | 0 | 1.7286 | 0.17361
2025_09_05 Hr 11 | 0.72637 | 0.00072766 | 0 | 0.15775 | 0.15775 | 0.15775 | 0.15775 | 0.15546 | 0.15775 | 0 | 0 | 0.0052376 | 0.18 | 0.019042 | 1.5888 | 1.5888 | 7.7967 | 0 | 0.0001117 | 0.0040832 | 0.0038144 | 0.057554 | 0 | 0 | 0 | 0 | 0 | 0 | 0.0048439 | 1.2821 | 0.33233 | 7.0716 | 2.1271 | 0 | 0.55355 | 0.83819 | 0 | 0 | 0 | 4.6951 | 0 | 0.030511 | 0 | 0 | 0 | -0.47394 | 0 | 0 | 0 | 0 | 0 | 0 | 0 | 0 | 0.95824 | 0.049628 | 5.1781e-05 | 0 | 0 | 0 | 0 | 0 | 0 | 0 | 0 | 0 | 0 | 0 | 0 | 0 | 0 | 0 | 0 | 0 | 0 | -77.7146 | 1.8827 | 0 | 3.6168 | 3.6146 | 0.94884 | 27.8361 | 1.2663 | 3.1569 | 0.070574 | 0.01394 | -0.72637 | 0.74789 | 0.18406 | 2.4916 | -28.0455 | 18.3382 | -78.9149 | 0 | 0.11274 | 0 | 1.7286 | 0.17492
2025_09_05 Hr 12 | 0.74867 | 0.00085259 | 0 | 0.15775 | 0.15775 | 0.15775 | 0.15775 | 0.15546 | 0.15775 | 0 | 0 | 0.0052376 | 0.18 | 0.018434 | 1.5888 | 1.5888 | 7.7967 | 0 | 0.0001117 | 0.0040832 | 0.0038144 | 0.057554 | 0 | 0 | 0 | 0 | 0 | 0 | 0.0048439 | 1.2821 | 0.33233 | 7.0716 | 2.1271 | 0 | 0.55355 | 0.83819 | 0 | 0 | 0 | 4.5595 | 0 | 0.030511 | 0 | 0 | 0 | -0.45876 | 0 | 0 | 0 | 0 | 0 | 0 | 0 | 0 | 0.68238 | 0.049628 | 5.1781e-05 | 0 | 0 | 0 | 0 | 0 | 0 | 0 | 0 | 0 | 0 | 0 | 0 | 0 | 0 | 0 | 0 | 0 | 0 | -68.0329 | 1.8827 | 0 | 3.6168 | 3.6146 | 0.84438 | 27.8361 | 1.2663 | 3.1569 | 0.070574 | 0.01394 | -0.74867 | 0.74789 | 0.18406 | 2.4916 | -18.8654 | 17.9793 | -69.2403 | 0 | 0.11274 | 0 | 1.7286 | 0.17449
2025_09_05 Hr 13 | 0.65801 | 0.0011837 | 0 | 0.15775 | 0.15775 | 0.15775 | 0.15775 | 0.15546 | 0.15775 | 0 | 0 | 0.0052376 | 0.18 | 0.02195 | 1.5888 | 1.5888 | 7.7967 | 0 | 0.0001117 | 0.0040832 | 0.0038144 | 0.057554 | 0 | 0 | 0 | 0 | 0 | 0 | 0.0048439 | 1.2821 | 0.33233 | 7.0716 | 2.1271 | 0 | 0.55355 | 0.83819 | 0 | 0 | 0 | 6.8743 | 0 | 0.030511 | 0 | 0 | 0 | -0.54666 | 0 | 0 | 0 | 0 | 0 | 0 | 0 | 0 | 0.61705 | 0.049628 | 5.1781e-05 | 0 | 0 | 0 | 0 | 0 | 0 | 0 | 0 | 0 | 0 | 0 | 0 | 0 | 0 | 0 | 0 | 0 | 0 | -83.5288 | 1.8827 | 0 | 3.6168 | 3.6146 | 0.78344 | 27.8361 | 1.2663 | 3.1569 | 0.070574 | 0.01394 | -0.65801 | 0.74789 | 0.18406 | 2.4916 | -32.2561 | 17.767 | -84.7334 | 0 | 0.11274 | 0 | 1.7286 | 0.17525
2025_09_05 Hr 14 | 0.49948 | 0.0014502 | 0 | 0.15775 | 0.15775 | 0.15775 | 0.15775 | 0.15546 | 0.15775 | 0 | 0 | 0.0052376 | 0.21 | 0.028624 | 1.5888 | 1.5888 | 7.7967 | 0 | 0.0001117 | 0.0040832 | 0.0038144 | 0.057554 | 0 | 0 | 0 | 0 | 0 | 0 | 0.0048439 | 1.2821 | 0.33233 | 7.0716 | 2.1271 | 0 | 0.55355 | 0.83819 | 0 | 0 | 0 | 6.8701 | 0 | 0.030511 | 0 | 0 | 0 | -0.61127 | 0 | 0 | 0 | 0 | 0 | 0 | 0 | 0 | 0.47912 | 0.049628 | 5.1781e-05 | 0 | 0 | 0 | 0 | 0 | 0 | 0 | 0 | 0 | 0 | 0 | 0 | 0 | 0 | 0 | 0 | 0 | 0 | -88.455 | 1.8827 | 0 | 3.6168 | 3.6146 | 0.9793 | 27.8361 | 1.2663 | 3.1569 | 0.070574 | 0.01394 | -0.49948 | 0.74789 | 0.18406 | 2.4916 | -37.1559 | 17.7036 | -89.5657 | 0 | 0.11274 | 0 | 1.7286 | 0.17552
2025_09_05 Hr 15 | 0.70356 | 0.0015389 | 0 | 0.15775 | 0.15775 | 0.15775 | 0.15775 | 0.15546 | 0.15775 | 0 | 0 | 0.0052376 | 0.3 | 0.042431 | 1.5888 | 1.5888 | 7.7967 | 0 | 0.0001117 | 0.0040832 | 0.0038144 | 0.057554 | 0 | 0 | 0 | 0 | 0 | 0 | 0.0048439 | 1.2821 | 0.33233 | 7.0716 | 2.1271 | 0 | 0.55355 | 0.83819 | 0 | 0 | 0 | 8.0844 | 0 | 0.030511 | 0 | 0 | 0 | -0.63437 | 0 | 0 | 0 | 0 | 0 | 0 | 0 | 0 | 0.61705 | 0.049628 | 5.1781e-05 | 0 | 0 | 0 | 0 | 0 | 0 | 0 | 0 | 0 | 0 | 0 | 0 | 0 | 0 | 0 | 0 | 0 | 0 | -93.1066 | 1.8827 | 0 | 3.6168 | 3.6146 | 0.96189 | 27.8361 | 1.2663 | 3.1569 | 0.070574 | 0.01394 | -0.70356 | 0.74789 | 0.18406 | 2.4916 | -40.3918 | 18.1322 | -94.4445 | 0 | 0.11274 | 0 | 1.7286 | 0.17566
2025_09_05 Hr 16 | 0.68082 | 0.001575 | 0 | 0.15775 | 0.15775 | 0.15775 | 0.15775 | 0.15546 | 0.15775 | 0 | 0 | 0.0052376 | 0.33 | 0.050294 | 1.5888 | 1.5888 | 7.7967 | 0 | 0.0001117 | 0.0040832 | 0.0038144 | 0.057554 | 0 | 0 | 0 | 0 | 0 | 0 | 0.0048439 | 1.2821 | 0.33233 | 7.0716 | 2.1271 | 0 | 0.55355 | 0.83819 | 0 | 0 | 0 | 6.1092 | 0 | 0.030511 | 0 | 0 | 0 | -0.68373 | 0 | 0 | 0 | 0 | 0 | 0 | 0 | 0 | 0.47912 | 0.049628 | 5.1781e-05 | 0 | 0 | 0 | 0 | 0 | 0 | 0 | 0 | 0 | 0 | 0 | 0 | 0 | 0 | 0 | 0 | 0 | 0 | -92.5948 | 1.8827 | 0 | 3.6168 | 3.6146 | 1.1273 | 27.8361 | 1.2663 | 3.1569 | 0.070574 | 0.01394 | -0.68082 | 0.74789 | 0.18406 | 2.4916 | -41.84 | 18.1741 | -93.9594 | 0 | 0.11274 | 0 | 1.7286 | 0.17493
2025_09_05 Hr 17 | 0.76713 | 0.0015132 | 0 | 0.15775 | 0.15775 | 0.15775 | 0.15775 | 0.15546 | 0.15775 | 0 | 0 | 0.0052376 | 0.36 | 0.058644 | 1.5888 | 1.5888 | 7.7967 | 0 | 0.0001117 | 0.0040832 | 0.0038144 | 0.057554 | 0 | 0 | 0 | 0 | 0 | 0 | 0.0048439 | 1.2821 | 0.33233 | 7.0716 | 2.1271 | 0 | 0.55355 | 0.83819 | 0 | 0 | 0 | 8.5418 | 0 | 0.030511 | 0 | 0 | 0 | -0.73095 | 0 | 0 | 0 | 0 | 0 | 0 | 0 | 0 | 0.54445 | 0.049628 | 5.1781e-05 | 0 | 0 | 0 | 0 | 0 | 0 | 0 | 0 | 0 | 0 | 0 | 0 | 0 | 0 | 0 | 0 | 0 | 0 | -96.4448 | 1.8827 | 0 | 3.6168 | 3.6146 | 0.84438 | 27.8361 | 1.2663 | 3.1569 | 0.070574 | 0.01394 | -0.76713 | 0.74789 | 0.18406 | 2.4916 | -43.4835 | 18.0814 | -97.9428 | 0 | 0.11274 | 0 | 1.7286 | 0.17522
2025_09_05 Hr 18 | 0.49941 | 0.0014659 | 0 | 0.15775 | 0.15775 | 0.15775 | 0.15775 | 0.15546 | 0.15775 | 0 | 0 | 0.0052376 | 0.69 | 0.14337 | 1.5888 | 1.5888 | 7.7967 | 0 | 0.0001117 | 0.0040832 | 0.0038144 | 0.057554 | 0 | 0 | 0 | 0 | 0 | 0 | 0.0048439 | 1.2821 | 0.33233 | 7.0716 | 2.1271 | 0 | 0.55355 | 0.83819 | 0 | 0 | 0 | 8.1309 | 0 | 0.030511 | 0 | 0 | 0 | -0.9329 | 0 | 0 | 0 | 0 | 0 | 0 | 0 | 0 | 0.82031 | 0.049628 | 5.1781e-05 | 0 | 0 | 0 | 0 | 0 | 0 | 0 | 0 | 0 | 0 | 0 | 0 | 0 | 0 | 0 | 0 | 0 | 0 | -127.0611 | 1.8827 | 0 | 3.6168 | 3.6146 | 0.93143 | 27.8361 | 1.2663 | 3.1569 | 0.070574 | 0.01394 | -0.49941 | 0.74789 | 0.18406 | 2.4916 | -73.9354 | 18.5911 | -128.4934 | 0 | 0.11274 | 0 | 1.7286 | 0.17504
2025_09_05 Hr 19 | 0.090742 | 0.00086766 | 0 | 0.15775 | 0.15775 | 0.15775 | 0.15775 | 0.15546 | 0.15775 | 0 | 0 | 0.0052376 | 1.17 | 0.21485 | 1.5888 | 1.5888 | 7.7967 | 0 | 0.0001117 | 0.0040832 | 0.0038144 | 0.057554 | 0 | 0 | 0 | 0 | 0 | 0 | 0.0048439 | 1.2821 | 0.33233 | 7.0716 | 2.1271 | 0 | 0.55355 | 0.83819 | 0 | 0 | 0 | 6.6749 | 0 | 0.030511 | 0 | 0 | 0 | -0.82424 | 0 | 0 | 0 | 0 | 0 | 0 | 0 | 0 | 1.51 | 0.049628 | 5.1781e-05 | 0 | 0 | 0 | 0 | 0 | 0 | 0 | 0 | 0 | 0 | 0 | 0 | 0 | 0 | 0 | 0 | 0 | 0 | -116.3915 | 1.8827 | 0 | 3.6168 | 3.6146 | 0.67898 | 27.8361 | 1.2663 | 3.1569 | 0.070574 | 0.01394 | -0.090742 | 0.74789 | 0.18406 | 2.4916 | -63.626 | 19.1695 | -117.3064 | 0 | 0.11274 | 0 | 1.7286 | 0.17401
2025_09_05 Hr 20 | 0 | 0.00034764 | 0 | 0.15775 | 0.15775 | 0.15775 | 0.15775 | 0.15546 | 0.15775 | 0 | 0 | 0.0052376 | 2.04 | 0.32447 | 1.5888 | 1.5888 | 7.7967 | 0 | 0.0001117 | 0.0040832 | 0.0038144 | 0.057554 | 0 | 0 | 0 | 0 | 0 | 0 | 0.0048439 | 1.2821 | 0.33233 | 7.0716 | 2.1271 | 0 | 0.55355 | 0.83819 | 0 | 0 | 0 | 6.5223 | 0 | 0.030511 | 0 | 0 | 0 | -0.71363 | 0 | 0 | 0 | 0 | 0 | 0 | 0 | 0 | 1.7132 | 0.049628 | 5.1781e-05 | 0 | 0 | 0 | 0 | 0 | 0 | 0 | 0 | 0 | 0 | 0 | 0 | 0 | 0 | 0 | 0 | 0 | 0 | -104.9536 | 1.8827 | 0 | 3.6168 | 3.6146 | 0.43525 | 27.8361 | 1.2663 | 3.1569 | 0.070574 | 0.01394 | 0 | 0.74789 | 0.18406 | 2.4916 | -51.2919 | 20.017 | -105.6672 | 0 | 0.11274 | 0 | 1.7286 | 0.17361
2025_09_05 Hr 21 | 0 | 4.9368e-05 | 0 | 0.15775 | 0.15775 | 0.15775 | 0.15775 | 0.15546 | 0.15775 | 0 | 0 | 0.0052376 | 2.07 | 0.18168 | 1.5888 | 1.5888 | 7.7791 | 0 | 0.0001117 | 0.0040832 | 0.0038144 | 0.057554 | 0 | 0 | 0 | 0 | 0 | 0 | 0.0048439 | 1.2805 | 0.33233 | 7.0578 | 2.1271 | 0 | 0.55226 | 0.83819 | 0 | 0 | 0 | 3.1034 | 0 | 0.030511 | 0 | 0 | 0 | -0.39285 | 0 | 0 | 0 | 0 | 0 | 0 | 0 | 0 | 2.5335 | 0.049628 | 5.1781e-05 | 0 | 0 | 0 | 0 | 0 | 0 | 0 | 0 | 0 | 0 | 0 | 0 | 0 | 0 | 0 | 0 | 0 | 0 | -56.9041 | 1.8827 | 0 | 3.5377 | 3.5355 | 0.37431 | 27.6448 | 1.2663 | 3.1569 | 0.070574 | 0.01394 | 0 | 0.74789 | 0.18406 | 2.4916 | -5.8884 | 20.6603 | -57.297 | 0 | 0.11274 | 0 | 1.7286 | 0.17191
2025_09_05 Hr 22 | 0 | 1.8002e-06 | 0 | 0.15775 | 0.15775 | 0.15775 | 0.15775 | 0.15546 | 0.15775 | 0 | 0 | 0.0052376 | 2.19 | 0.12266 | 1.5888 | 1.5888 | 7.7967 | 0 | 0.0001117 | 0.0040832 | 0.0038144 | 0.057554 | 0 | 0 | 0 | 0 | 0 | 0 | 0.0048439 | 1.2721 | 0.33233 | 7.0716 | 2.1271 | 0 | 0.55355 | 0.83819 | 0 | 0 | 0 | 3.0768 | 0 | 0.030511 | 0 | 0 | 0 | -0.24993 | 0 | 0 | 0 | 0 | 0 | 0 | 0 | 0 | 2.6715 | 0.049628 | 5.1781e-05 | 0 | 0 | 0 | 0 | 0 | 0 | 0 | 0 | 0 | 0 | 0 | 0 | 0 | 0 | 0 | 0 | 0 | 0 | -38.1576 | 1.8827 | 0 | 3.3779 | 3.3758 | 0.26985 | 27.3483 | 1.2663 | 3.1569 | 0.070574 | 0.01394 | 0 | 0.74789 | 0.18406 | 2.4916 | 12.7719 | 20.7543 | -38.4075 | 0 | 0.11274 | 0 | 1.7286 | 0.17022
2025_09_05 Hr 23 | 0 | 0 | 0 | 0.15775 | 0.15775 | 0.15775 | 0.15775 | 0.15546 | 0.15775 | 0 | 0 | 0.0052376 | 2.37 | 0.14481 | 1.5888 | 1.5888 | 8.0335 | 0 | 0.0001117 | 0.0040832 | 0.0038144 | 0.057554 | 0 | -0.1696 | 0 | 0 | 0 | 0 | 0.0048439 | 1.2821 | 0.33233 | 7.22 | 2.1271 | 0 | 0.56781 | 0.83819 | 0 | 0 | 0 | 1.0002 | 0 | 0.030511 | 0 | 0 | 0 | -0.27286 | 0 | 0 | 0 | 0 | 0 | 0 | 0 | 0 | 1.4374 | 0.049628 | 5.1781e-05 | 0 | 0 | 0 | 0 | 0 | 0 | 0 | 0 | 0 | 0 | 0 | 0 | 0 | 0 | 0 | 0 | 0 | 0 | -38.9418 | 1.8827 | 0 | 3.7114 | 3.7092 | 0.63111 | 28.4106 | 1.2663 | 3.1569 | 0.070574 | 0.01394 | 0 | 0.74789 | 0.18406 | 2.4916 | 10.1204 | 20.0939 | -39.3843 | 0 | 0.11274 | 0 | 1.7286 | 0.16633
2025_09_05 Hr 24 | 0 | 0 | 0 | 0.15775 | 0.15775 | 0.15775 | 0.15775 | 0.15546 | 0.15775 | 0 | 0 | 0.0052376 | 2.49 | 0.1574 | 1.5888 | 1.5888 | 8.0335 | 0 | 0.0001117 | 0.0040832 | 0.0038144 | 0.057554 | 0 | -0.11306 | 0 | 0 | 0 | 0 | 0.0048439 | 1.2821 | 0.33233 | 7.22 | 2.1271 | 0 | 0.56781 | 0.83819 | 0 | 0 | 0 | 0 | -1.9799 | 0.030511 | 0 | 0 | 0 | -0.28236 | 0 | 0 | 0 | 0 | 0 | 0 | 0 | 0 | 1.5753 | 0.049628 | 5.1781e-05 | 0 | 0 | 0 | 0 | 0 | 0 | 0 | 0 | 0 | 0 | 0 | 0 | 0 | 0 | 0 | 0 | 0 | 0 | -39.6472 | 1.8827 | 0 | 3.7114 | 3.7092 | 1.1578 | 28.4106 | 1.2663 | 3.1569 | 0.070574 | 0.01394 | 0 | 0.74789 | 0.18406 | 2.4916 | 7.2763 | 20.8882 | -40.0426 | 0 | 0.11274 | 0 | 1.7286 | 0.16345
2025_09_06 Hr 01 | 0 | 0 | 0 | 0.14887 | 0.14887 | 0.14887 | 0.14887 | 0.14671 | 0.14887 | 0 | 0 | 0.0052376 | 2.55 | 0.16929 | 1.5888 | 1.5888 | 7.5817 | 0 | 0.0001117 | 0.0040832 | 0.0038144 | 0.057554 | 0 | -0.027999 | 0 | 0 | 0 | 0 | 0.0048439 | 1.2821 | 0.31388 | 6.8137 | 2.1271 | 0 | 0.56781 | 0.83819 | 0 | 0 | 0 | 0.7147 | -0.7463 | 0.030511 | 0 | 0 | 0 | -0.29665 | 0 | 0 | 0 | 0 | 0 | 0 | 0 | 0 | 1.7132 | 0.049628 | 5.1781e-05 | 0 | 0 | 0 | 0 | 0 | 0 | 0 | 0 | 0 | 0 | 0 | 0 | 0 | 0 | 0 | 0 | 0 | 0 | -45.2104 | 1.8827 | 0 | 3.5025 | 3.5004 | 0.63111 | 27.0631 | 1.2663 | 3.1569 | 0.070574 | 0.01394 | 0 | 0.74789 | 0.18406 | 2.4916 | 2.065 | 20.5685 | -45.5351 | 0 | 0.11274 | 0 | 1.7286 | 0.16058
2025_09_06 Hr 02 | 0 | 0 | 0 | 0.14887 | 0.14887 | 0.14887 | 0.14887 | 0.14671 | 0.14887 | 0 | 0 | 0.0052376 | 2.61 | 0.17737 | 1.5888 | 1.5888 | 7.5817 | 0 | 0.0001117 | 0.0040832 | 0.0038144 | 0.057554 | 0 | 0.014063 | 0 | 0 | 0 | 0 | 0.0048439 | 1.2821 | 0.31388 | 6.8137 | 2.1271 | 0 | 0.56781 | 0.83819 | 0 | 0 | 0 | 0.034485 | -0.23383 | 0.030511 | 0 | 0 | 0 | -0.30371 | 0 | 0 | 0 | 0 | 0 | 0 | 0 | 0 | 1.7132 | 0.049628 | 5.1781e-05 | 0 | 0 | 0 | 0 | 0 | 0 | 0 | 0 | 0 | 0 | 0 | 0 | 0 | 0 | 0 | 0 | 0 | 0 | -45.438 | 1.8827 | 0 | 3.5025 | 3.5004 | 0.93143 | 27.0631 | 1.2663 | 3.1569 | 0.070574 | 0.01394 | 0 | 0.74789 | 0.18406 | 2.4916 | 2.0714 | 20.9353 | -45.7277 | 0 | 0.11274 | 0 | 1.7286 | 0.15894
2025_09_06 Hr 03 | 0 | 0 | 0 | 0.14887 | 0.14887 | 0.14887 | 0.14887 | 0.14671 | 0.14887 | 0 | 0 | 0.0052376 | 2.64 | 0.1768 | 1.5888 | 1.5888 | 7.5817 | 0 | 0.0001117 | 0.0040832 | 0.0038144 | 0.057554 | 0 | -0.012416 | 0 | 0 | 0 | 0 | 0.0048439 | 1.2821 | 0.31388 | 6.8137 | 2.1271 | 0 | 0.56781 | 0.83819 | 0 | 0 | 0 | 0 | -1.9066 | 0.030511 | 0 | 0 | 0 | -0.29926 | 0 | 0 | 0 | 0 | 0 | 0 | 0 | 0 | 1.8511 | 0.049628 | 5.1781e-05 | 0 | 0 | 0 | 0 | 0 | 0 | 0 | 0 | 0 | 0 | 0 | 0 | 0 | 0 | 0 | 0 | 0 | 0 | -46.4063 | 1.8827 | 0 | 3.5025 | 3.5004 | 1.3101 | 27.0631 | 1.2663 | 3.1569 | 0.070574 | 0.01394 | 0 | 0.74789 | 0.18406 | 2.4916 | -0.080939 | 21.4806 | -46.718 | 0 | 0.11274 | 0 | 1.7286 | 0.15821
2025_09_06 Hr 04 | 0 | 0 | 0 | 0.14887 | 0.14887 | 0.14887 | 0.14887 | 0.14671 | 0.14887 | 0 | 0 | 0.0052376 | 2.52 | 0.17592 | 1.5888 | 1.5888 | 7.5817 | 0 | 0.0001117 | 0.0040832 | 0.0038144 | 0.057554 | 0 | 0.063626 | 0 | 0 | 0 | 0 | 0.0048439 | 1.2821 | 0.31388 | 6.8137 | 2.1271 | 0 | 0.56781 | 0.83819 | 0 | 0 | 0 | 0 | -1.0586 | 0.030511 | 0 | 0 | 0 | -0.31204 | 0 | 0 | 0 | 0 | 0 | 0 | 0 | 0 | 2.1197 | 0.049628 | 5.1781e-05 | 0 | 0 | 0 | 0 | 0 | 0 | 0 | 0 | 0 | 0 | 0 | 0 | 0 | 0 | 0 | 0 | 0 | 0 | -49.3254 | 1.8827 | 0 | 3.5025 | 3.5004 | 0.93143 | 27.0631 | 1.2663 | 3.1569 | 0.070574 | 0.01394 | 0 | 0.74789 | 0.18406 | 2.4916 | -2.3192 | 21.2501 | -49.5738 | 0 | 0.11274 | 0 | 1.7286 | 0.15864
2025_09_06 Hr 05 | 0 | 0 | 0 | 0.14887 | 0.14887 | 0.14887 | 0.14887 | 0.14671 | 0.14887 | 0 | 0 | 0.0052376 | 2.64 | 0.19964 | 1.5888 | 1.5888 | 7.5817 | 0 | 0.0001117 | 0.0040832 | 0.0038144 | 0.057554 | 0 | 0.21931 | 0 | 0 | 0 | 0 | 0.0048439 | 1.2821 | 0.31388 | 6.8137 | 2.1271 | 0 | 0.56781 | 0.83819 | 0 | 0 | 0 | 0 | -1.3147 | 0.030511 | 0 | 0 | 0 | -0.33819 | 0 | 0 | 0 | 0 | 0 | 0 | 0 | 0 | 2.2577 | 0.049628 | 5.1781e-05 | 0 | 0 | 0 | 0 | 0 | 0 | 0 | 0 | 0 | 0 | 0 | 0 | 0 | 0 | 0 | 0 | 0 | 0 | -55.5674 | 1.8827 | 0 | 3.5025 | 3.5004 | 0.9793 | 27.0631 | 1.2663 | 3.1569 | 0.070574 | 0.01394 | 0 | 0.74789 | 0.18406 | 2.4916 | -8.3579 | 21.58 | -55.6863 | 0 | 0.11274 | 0 | 1.7286 | 0.15901
2025_09_06 Hr 06 | 0 | 0 | 0 | 0.14887 | 0.14887 | 0.14887 | 0.14887 | 0.14671 | 0.14887 | 0 | 0 | 0.0052376 | 2.67 | 0.23527 | 1.5888 | 1.5888 | 7.5817 | 0 | 0.0001117 | 0.0040832 | 0.0038144 | 0.057554 | 0 | 0.55396 | 0 | 0 | 0 | 0 | 0.0048439 | 1.2821 | 0.31388 | 6.8137 | 2.1271 | 0 | 0.56781 | 0.83819 | 0 | 0 | 0 | 0.22352 | -1.0904 | 0.030511 | 0 | 0 | 0 | -0.39442 | 0 | 0 | 0 | 0 | 0 | 0 | 0 | 0 | 2.3303 | 0.049628 | 5.1781e-05 | 0 | 0 | 0 | 0 | 0 | 0 | 0 | 0 | 0 | 0 | 0 | 0 | 0 | 0 | 0 | 0 | 0 | 0 | -66.9956 | 1.8827 | 0 | 3.5025 | 3.5004 | 0.94884 | 27.0631 | 1.2663 | 3.1569 | 0.070574 | 0.01394 | 0 | 0.74789 | 0.18406 | 2.4916 | -18.9515 | 21.6884 | -66.8361 | 0 | 0.11274 | 0 | 1.7286 | 0.15974
2025_09_06 Hr 07 | 0 | 0 | 0 | 0.14887 | 0.14887 | 0.14887 | 0.14887 | 0.14671 | 0.14887 | 0 | 0 | 0.0052376 | 2.61 | 0.26349 | 1.5888 | 1.5888 | 7.3582 | 0 | 0.0001117 | 0.0040832 | 0.0038144 | 0.057554 | 0 | 0 | 0 | 0 | 0 | 0 | 0.0048439 | 1.2821 | 0.31388 | 6.6736 | 2.1271 | 0 | 0.55355 | 0.83819 | 0 | 0 | 0 | 1.2645 | -0.26767 | 0.030511 | 0 | 0 | 0 | -0.45219 | 0 | 0 | 0 | 0 | 0 | 0 | 0 | 0 | 1.9891 | 0.049628 | 5.1781e-05 | 0 | 0 | 0 | 0 | 0 | 0 | 0 | 0 | 0 | 0 | 0 | 0 | 0 | 0 | 0 | 0 | 0 | 0 | -77.2322 | 1.8827 | 0 | 3.4132 | 3.4112 | 1.0533 | 26.521 | 1.2663 | 3.1569 | 0.070574 | 0.01394 | 0 | 0.74789 | 0.18406 | 2.4916 | -28.7602 | 21.4064 | -77.6844 | 0 | 0.11274 | 0 | 1.7286 | 0.16044
2025_09_06 Hr 08 | 0.22645 | 2.6472e-05 | 0 | 0.14887 | 0.14887 | 0.14887 | 0.14887 | 0.14671 | 0.14887 | 0 | 0 | 0.0052376 | 1.95 | 0.21413 | 1.5888 | 1.5888 | 7.3582 | 0 | 0.0001117 | 0.0040832 | 0.0038144 | 0.057554 | 0 | 0 | 0 | 0 | 0 | 0 | 0.0048439 | 1.2821 | 0.31388 | 6.6736 | 2.1271 | 0 | 0.55355 | 0.83819 | 0 | 0 | 0 | 0.6281 | 0 | 0.030511 | 0 | 0 | 0 | -0.49204 | 0 | 0 | 0 | 0 | 0 | 0 | 0 | 0 | 0.8929 | 0.049628 | 5.1781e-05 | 0 | 0 | 0 | 0 | 0 | 0 | 0 | 0 | 0 | 0 | 0 | 0 | 0 | 0 | 0 | 0 | 0 | 0 | -78.6957 | 1.8827 | 0 | 3.4132 | 3.4112 | 1.1142 | 26.521 | 1.2663 | 3.1569 | 0.070574 | 0.01394 | -0.22645 | 0.74789 | 0.18406 | 2.4916 | -32.3748 | 19.8904 | -79.4142 | 0 | 0.11274 | 0 | 1.7286 | 0.16257
2025_09_06 Hr 09 | 0.36362 | 0.000147 | 0 | 0.14887 | 0.14887 | 0.14887 | 0.14887 | 0.14671 | 0.14887 | 0 | 0 | 0.0052376 | 1.83 | 0.19021 | 1.5888 | 1.5888 | 7.3582 | 0 | 0.0001117 | 0.0040832 | 0.0038144 | 0.057554 | 0 | 0 | 0 | 0 | 0 | 0 | 0.0048439 | 1.2821 | 0.31388 | 6.6736 | 2.1271 | 0 | 0.55355 | 0.83819 | 0 | 0 | 0 | 0.42333 | -0.007877 | 0.030511 | 0 | 0 | 0 | -0.46562 | 0 | 0 | 0 | 0 | 0 | 0 | 0 | 0 | 0.61705 | 0.049628 | 5.1781e-05 | 0 | 0 | 0 | 0 | 0 | 0 | 0 | 0 | 0 | 0 | 0 | 0 | 0 | 0 | 0 | 0 | 0 | 0 | -66.573 | 1.8827 | 0 | 3.4132 | 3.4112 | 0.81391 | 26.521 | 1.2663 | 3.1569 | 0.070574 | 0.01394 | -0.36362 | 0.74789 | 0.18406 | 2.4916 | -21.1573 | 19.3086 | -67.4022 | 0 | 0.11274 | 0 | 1.7286 | 0.16353
2025_09_06 Hr 10 | 0.49926 | 0.00035919 | 0 | 0.14887 | 0.14887 | 0.14887 | 0.14887 | 0.14671 | 0.14887 | 0 | 0 | 0.0052376 | 1.83 | 0.17939 | 1.5888 | 1.5888 | 7.3582 | 0 | 0.0001117 | 0.0040832 | 0.0038144 | 0.057554 | 0 | 0 | 0 | 0 | 0 | 0 | 0.0048439 | 1.2821 | 0.31388 | 6.6736 | 2.1271 | 0 | 0.55355 | 0.83819 | 0 | 0 | 0 | 2.0133 | 0 | 0.030511 | 0 | 0 | 0 | -0.43901 | 0 | 0 | 0 | 0 | 0 | 0 | 0 | 0 | 0.61705 | 0.049628 | 5.1781e-05 | 0 | 0 | 0 | 0 | 0 | 0 | 0 | 0 | 0 | 0 | 0 | 0 | 0 | 0 | 0 | 0 | 0 | 0 | -63.6279 | 1.8827 | 0 | 3.4132 | 3.4112 | 0.39172 | 26.521 | 1.2663 | 3.1569 | 0.070574 | 0.01394 | -0.49926 | 0.74789 | 0.18406 | 2.4916 | -17.0184 | 19.0136 | -64.5662 | 0 | 0.11274 | 0 | 1.7286 | 0.16569
2025_09_06 Hr 11 | 0.70356 | 0.000572 | 0 | 0.14887 | 0.14887 | 0.14887 | 0.14887 | 0.14671 | 0.14887 | 0 | 0 | 0.0052376 | 1.89 | 0.17337 | 1.5888 | 1.5888 | 7.3582 | 0 | 0.0001117 | 0.0040832 | 0.0038144 | 0.057554 | 0 | 0 | 0 | 0 | 0 | 0 | 0.0048439 | 1.2821 | 0.31388 | 6.6736 | 2.1271 | 0 | 0.55355 | 0.83819 | 0 | 0 | 0 | 2.9613 | 0 | 0.030511 | 0 | 0 | 0 | -0.41069 | 0 | 0 | 0 | 0 | 0 | 0 | 0 | 0 | 0.95824 | 0.049628 | 5.1781e-05 | 0 | 0 | 0 | 0 | 0 | 0 | 0 | 0 | 0 | 0 | 0 | 0 | 0 | 0 | 0 | 0 | 0 | 0 | -63.1629 | 1.8827 | 0 | 3.4132 | 3.4112 | 0.22633 | 26.521 | 1.2663 | 3.1569 | 0.070574 | 0.01394 | -0.70356 | 0.74789 | 0.18406 | 2.4916 | -15.345 | 19.4499 | -64.2772 | 0 | 0.11274 | 0 | 1.7286 | 0.16773
2025_09_06 Hr 12 | 0.59022 | 0.00065311 | 0 | 0.14887 | 0.14887 | 0.14887 | 0.14887 | 0.14671 | 0.14887 | 0 | 0 | 0.0052376 | 2.19 | 0.17214 | 1.5888 | 1.5888 | 7.3582 | 0 | 0.0001117 | 0.0040832 | 0.0038144 | 0.057554 | 0 | 0 | 0 | 0 | 0 | 0 | 0.0048439 | 1.2821 | 0.31388 | 6.6736 | 2.1271 | 0 | 0.55355 | 0.83819 | 0 | 0 | 0 | 3.174 | 0 | 0.030511 | 0 | 0 | 0 | -0.35161 | 0 | 0 | 0 | 0 | 0 | 0 | 0 | 0 | 0.61705 | 0.049628 | 5.1781e-05 | 0 | 0 | 0 | 0 | 0 | 0 | 0 | 0 | 0 | 0 | 0 | 0 | 0 | 0 | 0 | 0 | 0 | 0 | -52.9334 | 1.8827 | 0 | 3.4132 | 3.4112 | 0.15234 | 26.521 | 1.2663 | 3.1569 | 0.070574 | 0.01394 | -0.59022 | 0.74789 | 0.18406 | 2.4916 | -4.9594 | 19.221 | -53.8752 | 0 | 0.11274 | 0 | 1.7286 | 0.16849
2025_09_06 Hr 13 | 0.6357 | 0.00089861 | 0 | 0.14887 | 0.14887 | 0.14887 | 0.14887 | 0.14671 | 0.14887 | 0 | 0 | 0.0052376 | 1.98 | 0.18269 | 1.5888 | 1.5888 | 7.3582 | 0 | 0.0001117 | 0.0040832 | 0.0038144 | 0.057554 | 0 | 0 | 0 | 0 | 0 | 0 | 0.0048439 | 1.2821 | 0.31388 | 6.6736 | 2.1271 | 0 | 0.55355 | 0.83819 | 0 | 0 | 0 | 3.7866 | 0 | 0.030511 | 0 | 0 | 0 | -0.4131 | 0 | 0 | 0 | 0 | 0 | 0 | 0 | 0 | 0.82031 | 0.049628 | 5.1781e-05 | 0 | 0 | 0 | 0 | 0 | 0 | 0 | 0 | 0 | 0 | 0 | 0 | 0 | 0 | 0 | 0 | 0 | 0 | -63.4678 | 1.8827 | 0 | 3.4132 | 3.4112 | 0.23939 | 26.521 | 1.2663 | 3.1569 | 0.070574 | 0.01394 | -0.6357 | 0.74789 | 0.18406 | 2.4916 | -14.8503 | 19.3587 | -64.5166 | 0 | 0.11274 | 0 | 1.7286 | 0.16963
2025_09_06 Hr 14 | 0.49948 | 0.00093681 | 0 | 0.14887 | 0.14887 | 0.14887 | 0.14887 | 0.14671 | 0.14887 | 0 | 0 | 0.0052376 | 1.86 | 0.16862 | 1.5888 | 1.5888 | 7.3582 | 0 | 0.0001117 | 0.0040832 | 0.0038144 | 0.057554 | 0 | 0 | 0 | 0 | 0 | 0 | 0.0048439 | 1.2821 | 0.31388 | 6.6736 | 2.1271 | 0 | 0.55355 | 0.83819 | 0 | 0 | 0 | 3.9245 | 0 | 0.030511 | 0 | 0 | 0 | -0.40584 | 0 | 0 | 0 | 0 | 0 | 0 | 0 | 0 | 1.2341 | 0.049628 | 5.1781e-05 | 0 | 0 | 0 | 0 | 0 | 0 | 0 | 0 | 0 | 0 | 0 | 0 | 0 | 0 | 0 | 0 | 0 | 0 | -62.6115 | 1.8827 | 0 | 3.4132 | 3.4112 | 0.22633 | 26.521 | 1.2663 | 3.1569 | 0.070574 | 0.01394 | -0.49948 | 0.74789 | 0.18406 | 2.4916 | -13.5809 | 19.4905 | -63.5168 | 0 | 0.11274 | 0 | 1.7286 | 0.17095
2025_09_06 Hr 15 | 0.5451 | 0.00078136 | 0 | 0.14887 | 0.14887 | 0.14887 | 0.14887 | 0.14671 | 0.14887 | 0 | 0 | 0.0052376 | 2.25 | 0.16701 | 1.5888 | 1.5888 | 7.3582 | 0 | 0.0001117 | 0.0040832 | 0.0038144 | 0.057554 | 0 | 0 | 0 | 0 | 0 | 0 | 0.0048439 | 1.2821 | 0.31388 | 6.6736 | 2.1271 | 0 | 0.55355 | 0.83819 | 0 | 0 | 0 | 3.5553 | 0 | 0.030511 | 0 | 0 | 0 | -0.33192 | 0 | 0 | 0 | 0 | 0 | 0 | 0 | 0 | 1.4374 | 0.049628 | 5.1781e-05 | 0 | 0 | 0 | 0 | 0 | 0 | 0 | 0 | 0 | 0 | 0 | 0 | 0 | 0 | 0 | 0 | 0 | 0 | -50.3427 | 1.8827 | 0 | 3.4132 | 3.4112 | 0.17845 | 26.521 | 1.2663 | 3.1569 | 0.070574 | 0.01394 | -0.5451 | 0.74789 | 0.18406 | 2.4916 | -1.0627 | 20.0808 | -51.2197 | 0 | 0.11274 | 0 | 1.7286 | 0.17203
2025_09_06 Hr 16 | 0.63563 | 0.00086959 | 0 | 0.14887 | 0.14887 | 0.14887 | 0.14887 | 0.14671 | 0.14887 | 0 | 0 | 0.0052376 | 1.74 | 0.1521 | 1.5888 | 1.5888 | 7.3582 | 0 | 0.0001117 | 0.0040832 | 0.0038144 | 0.057554 | 0 | 0 | 0 | 0 | 0 | 0 | 0.0048439 | 1.2821 | 0.31388 | 6.6736 | 2.1271 | 0 | 0.55355 | 0.83819 | 0 | 0 | 0 | 4.9864 | 0 | 0.030511 | 0 | 0 | 0 | -0.39125 | 0 | 0 | 0 | 0 | 0 | 0 | 0 | 0 | 1.51 | 0.049628 | 5.1781e-05 | 0 | 0 | 0 | 0 | 0 | 0 | 0 | 0 | 0 | 0 | 0 | 0 | 0 | 0 | 0 | 0 | 0 | 0 | -59.3725 | 1.8827 | 0 | 3.4132 | 3.4112 | 0.12187 | 26.521 | 1.2663 | 3.1569 | 0.070574 | 0.01394 | -0.63563 | 0.74789 | 0.18406 | 2.4916 | -9.2272 | 19.665 | -60.3994 | 0 | 0.11274 | 0 | 1.7286 | 0.17446
2025_09_06 Hr 17 | 0.49941 | 0.00086816 | 0 | 0.14887 | 0.14887 | 0.14887 | 0.14887 | 0.14671 | 0.14887 | 0 | 0 | 0.0052376 | 1.53 | 0.15249 | 1.5888 | 1.5888 | 7.3582 | 0 | 0.0001117 | 0.0040832 | 0.0038144 | 0.057554 | 0 | 0 | 0 | 0 | 0 | 0 | 0.0048439 | 1.2821 | 0.31388 | 6.6736 | 2.1271 | 0 | 0.55355 | 0.83819 | 0 | 0 | 0 | 6.042 | 0 | 0.030511 | 0 | 0 | 0 | -0.4464 | 0 | 0 | 0 | 0 | 0 | 0 | 0 | 0 | 1.0236 | 0.049628 | 5.1781e-05 | 0 | 0 | 0 | 0 | 0 | 0 | 0 | 0 | 0 | 0 | 0 | 0 | 0 | 0 | 0 | 0 | 0 | 0 | -64.4599 | 1.8827 | 0 | 3.4132 | 3.4112 | 0.073992 | 26.521 | 1.2663 | 3.1569 | 0.070574 | 0.01394 | -0.49941 | 0.74789 | 0.18406 | 2.4916 | -14.0569 | 18.7858 | -65.4057 | 0 | 0.11274 | 0 | 1.7286 | 0.17544
2025_09_06 Hr 18 | 0.45422 | 0.00063368 | 0 | 0.14887 | 0.14887 | 0.14887 | 0.14887 | 0.14671 | 0.14887 | 0 | 0 | 0.0052376 | 2.19 | 0.20318 | 1.5888 | 1.5888 | 7.3582 | 0 | 0.0001117 | 0.0040832 | 0.0038144 | 0.057554 | 0 | 0 | 0 | 0 | 0 | 0 | 0.0048439 | 1.2821 | 0.31388 | 6.6736 | 2.1271 | 0 | 0.55355 | 0.83819 | 0 | 0 | 0 | 5.9299 | 0 | 0.030511 | 0 | 0 | 0 | -0.41538 | 0 | 0 | 0 | 0 | 0 | 0 | 0 | 0 | 0.95824 | 0.049628 | 5.1781e-05 | 0 | 0 | 0 | 0 | 0 | 0 | 0 | 0 | 0 | 0 | 0 | 0 | 0 | 0 | 0 | 0 | 0 | 0 | -60.638 | 1.8827 | 0 | 3.4132 | 3.4112 | 0 | 26.521 | 1.2663 | 3.1569 | 0.070574 | 0.01394 | -0.45422 | 0.74789 | 0.18406 | 2.4916 | -9.7448 | 19.3119 | -61.5076 | 0 | 0.11274 | 0 | 1.7286 | 0.17559
2025_09_06 Hr 19 | 0.11348 | 0.00042993 | 0 | 0.14887 | 0.14887 | 0.14887 | 0.14887 | 0.14671 | 0.14887 | 0 | 0 | 0.0052376 | 2.37 | 0.22643 | 1.5888 | 1.5888 | 7.3582 | 0 | 0.0001117 | 0.0040832 | 0.0038144 | 0.057554 | 0 | 0 | 0 | 0 | 0 | 0 | 0.0048439 | 1.2821 | 0.31388 | 6.6736 | 2.1271 | 0 | 0.55355 | 0.83819 | 0 | 0 | 0 | 6.2324 | 0 | 0.030511 | 0 | 0 | 0 | -0.42783 | 0 | 0 | 0 | 0 | 0 | 0 | 0 | 0 | 0.20326 | 0.049628 | 5.1781e-05 | 0 | 0 | 0 | 0 | 0 | 0 | 0 | 0 | 0 | 0 | 0 | 0 | 0 | 0 | 0 | 0 | 0 | 0 | -64.3382 | 1.8827 | 0 | 3.4132 | 3.4112 | 0.013057 | 26.521 | 1.2663 | 3.1569 | 0.070574 | 0.01394 | -0.11348 | 0.74789 | 0.18406 | 2.4916 | -13.695 | 18.4311 | -64.8795 | 0 | 0.11274 | 0 | 1.7286 | 0.17439
2025_09_06 Hr 20 | 0.02274 | 0.00016417 | 0 | 0.14887 | 0.14887 | 0.14887 | 0.14887 | 0.14671 | 0.14887 | 0 | 0 | 0.0052376 | 2.49 | 0.19124 | 1.5888 | 1.5888 | 7.3582 | 0 | 0.0001117 | 0.0040832 | 0.0038144 | 0.057554 | 0 | 0 | 0 | 0 | 0 | 0 | 0.0048439 | 1.2821 | 0.31388 | 6.6736 | 2.1271 | 0 | 0.55355 | 0.83819 | 0 | 0 | 0 | 4.5373 | 0 | 0.030511 | 0 | 0 | 0 | -0.34351 | 0 | 0 | 0 | 0 | 0 | 0 | 0 | 0 | 0.13793 | 0.049628 | 5.1781e-05 | 0 | 0 | 0 | 0 | 0 | 0 | 0 | 0 | 0 | 0 | 0 | 0 | 0 | 0 | 0 | 0 | 0 | 0 | -52.5141 | 1.8827 | 0 | 3.4132 | 3.4112 | 0.19586 | 26.521 | 1.2663 | 3.1569 | 0.070574 | 0.01394 | -0.02274 | 0.74789 | 0.18406 | 2.4916 | -3.2808 | 18.5413 | -52.8804 | 0 | 0.11274 | 0 | 1.7286 | 0.1733
2025_09_06 Hr 21 | 0 | 3.8817e-05 | 0 | 0.14887 | 0.14887 | 0.14887 | 0.14887 | 0.14671 | 0.14887 | 0 | 0 | 0.0052376 | 2.52 | 0.1902 | 1.5888 | 1.5888 | 7.3582 | 0 | 0.0001117 | 0.0040832 | 0.0038144 | 0.057554 | 0 | 0 | 0 | 0 | 0 | 0 | 0.0048439 | 1.2821 | 0.31388 | 6.6736 | 2.1271 | 0 | 0.55355 | 0.83819 | 0 | 0 | 0 | 4.0083 | 0 | 0.030511 | 0 | 0 | 0 | -0.33755 | 0 | 0 | 0 | 0 | 0 | 0 | 0 | 0 | 0.75498 | 0.049628 | 5.1781e-05 | 0 | 0 | 0 | 0 | 0 | 0 | 0 | 0 | 0 | 0 | 0 | 0 | 0 | 0 | 0 | 0 | 0 | 0 | -55.3889 | 1.8827 | 0 | 3.4132 | 3.4112 | 0.30032 | 26.521 | 1.2663 | 3.1569 | 0.070574 | 0.01394 | 0 | 0.74789 | 0.18406 | 2.4916 | -5.9294 | 19.2678 | -55.7264 | 0 | 0.11274 | 0 | 1.7286 | 0.17222
2025_09_06 Hr 22 | 0 | 2.4403e-06 | 0 | 0.14887 | 0.14887 | 0.14887 | 0.14887 | 0.14671 | 0.14887 | 0 | 0 | 0.0052376 | 2.43 | 0.18449 | 1.5888 | 1.5888 | 7.3582 | 0 | 0.0001117 | 0.0040832 | 0.0038144 | 0.057554 | 0 | 0 | 0 | 0 | 0 | 0 | 0.0048439 | 1.2821 | 0.31388 | 6.6736 | 2.1271 | 0 | 0.55355 | 0.83819 | 0 | 0 | 0 | 2.448 | 0 | 0.030511 | 0 | 0 | 0 | -0.33954 | 0 | 0 | 0 | 0 | 0 | 0 | 0 | 0 | 1.5753 | 0.049628 | 5.1781e-05 | 0 | 0 | 0 | 0 | 0 | 0 | 0 | 0 | 0 | 0 | 0 | 0 | 0 | 0 | 0 | 0 | 0 | 0 | -55.3098 | 1.8827 | 0 | 3.4132 | 3.4112 | 0.36125 | 26.521 | 1.2663 | 3.1569 | 0.070574 | 0.01394 | 0 | 0.74789 | 0.18406 | 2.4916 | -6.6308 | 20.0496 | -55.6493 | 0 | 0.11274 | 0 | 1.7286 | 0.16845
2025_09_06 Hr 23 | 0 | 0 | 0 | 0.14887 | 0.14887 | 0.14887 | 0.14887 | 0.14671 | 0.14887 | 0 | 0 | 0.0052376 | 2.19 | 0.14235 | 1.5888 | 1.5888 | 7.5817 | 0 | 0.0001117 | 0.0040832 | 0.0038144 | 0.057554 | 0 | -0.065166 | 0 | 0 | 0 | 0 | 0.0048439 | 1.2821 | 0.31388 | 6.8137 | 2.1271 | 0 | 0.56781 | 0.83819 | 0 | 0 | 0 | 0.5702 | -0.2359 | 0.030511 | 0 | 0 | 0 | -0.2904 | 0 | 0 | 0 | 0 | 0 | 0 | 0 | 0 | 1.7785 | 0.049628 | 5.1781e-05 | 0 | 0 | 0 | 0 | 0 | 0 | 0 | 0 | 0 | 0 | 0 | 0 | 0 | 0 | 0 | 0 | 0 | 0 | -41.8323 | 1.8827 | 0 | 3.5025 | 3.5004 | 0.22633 | 27.0631 | 1.2663 | 3.1569 | 0.070574 | 0.01394 | 0 | 0.74789 | 0.18406 | 2.4916 | 5.0569 | 19.8473 | -42.1879 | 0 | 0.11274 | 0 | 1.7286 | 0.16577
2025_09_06 Hr 24 | 0 | 0 | 0 | 0.14887 | 0.14887 | 0.14887 | 0.14887 | 0.14671 | 0.14887 | 0 | 0 | 0.0052376 | 1.53 | 0.099314 | 1.5888 | 1.5888 | 7.5817 | 0 | 0.0001117 | 0.0040832 | 0.0038144 | 0.057554 | 0 | -0.067562 | 0 | 0 | 0 | 0 | 0.0048439 | 1.2821 | 0.31388 | 6.8137 | 2.1271 | 0 | 0.56781 | 0.83819 | 0 | 0 | 0 | 0.1003 | -0.20185 | 0.030511 | 0 | 0 | 0 | -0.29 | 0 | 0 | 0 | 0 | 0 | 0 | 0 | 0 | 1.7132 | 0.049628 | 5.1781e-05 | 0 | 0 | 0 | 0 | 0 | 0 | 0 | 0 | 0 | 0 | 0 | 0 | 0 | 0 | 0 | 0 | 0 | 0 | -42.3652 | 1.8827 | 0 | 3.5025 | 3.5004 | 0.091402 | 27.0631 | 1.2663 | 3.1569 | 0.070574 | 0.01394 | 0 | 0.74789 | 0.18406 | 2.4916 | 3.1805 | 18.9417 | -42.7228 | 0 | 0.11274 | 0 | 1.7286 | 0.16346
2025_09_07 Hr 01 | 0 | 0 | 0 | 0.14887 | 0.14887 | 0.14887 | 0.14887 | 0.14671 | 0.14887 | 0 | 0 | 0.0052376 | 1.2 | 0.079919 | 1.5888 | 1.5888 | 7.5817 | 0 | 0.0001117 | 0.0040832 | 0.0038144 | 0.057554 | 0 | -0.022353 | 0 | 0 | 0 | 0 | 0.0048439 | 1.2821 | 0.31388 | 6.8137 | 2.1271 | 0 | 0.56781 | 0.83819 | 0 | 0 | 0 | 0.031578 | -0.13748 | 0.030511 | 0 | 0 | 0 | -0.29759 | 0 | 0 | 0 | 0 | 0 | 0 | 0 | 0 | 1.7132 | 0.049628 | 5.1781e-05 | 0 | 0 | 0 | 0 | 0 | 0 | 0 | 0 | 0 | 0 | 0 | 0 | 0 | 0 | 0 | 0 | 0 | 0 | -43.5339 | 1.8827 | 0 | 3.5025 | 3.5004 | 0.030467 | 27.0631 | 1.2663 | 3.1569 | 0.070574 | 0.01394 | 0 | 0.74789 | 0.18406 | 2.4916 | 1.632 | 18.5286 | -43.8538 | 0 | 0.11274 | 0 | 1.7286 | 0.16071
2025_09_07 Hr 02 | 0 | 0 | 0 | 0.14887 | 0.14887 | 0.14887 | 0.14887 | 0.14671 | 0.14887 | 0 | 0 | 0.0052376 | 0.87 | 0.056905 | 1.5888 | 1.5888 | 7.5817 | 0 | 0.0001117 | 0.0040832 | 0.0038144 | 0.057554 | 0 | -0.054249 | 0 | 0 | 0 | 0 | 0.0048439 | 1.2821 | 0.31388 | 6.8137 | 2.1271 | 0 | 0.56781 | 0.83819 | 0 | 0 | 0 | 0 | -0.48521 | 0.030511 | 0 | 0 | 0 | -0.29224 | 0 | 0 | 0 | 0 | 0 | 0 | 0 | 0 | 1.6406 | 0.049628 | 5.1781e-05 | 0 | 0 | 0 | 0 | 0 | 0 | 0 | 0 | 0 | 0 | 0 | 0 | 0 | 0 | 0 | 0 | 0 | 0 | -40.6768 | 1.8827 | 0 | 3.5025 | 3.5004 | 0 | 27.0631 | 1.2663 | 3.1569 | 0.070574 | 0.01394 | 0 | 0.74789 | 0.18406 | 2.4916 | 3.6252 | 18.0705 | -41.0232 | 0 | 0.11274 | 0 | 1.7286 | 0.15866
2025_09_07 Hr 03 | 0 | 0 | 0 | 0.14887 | 0.14887 | 0.14887 | 0.14887 | 0.14671 | 0.14887 | 0 | 0 | 0.0052376 | 0.6 | 0.040084 | 1.5888 | 1.5888 | 7.5817 | 0 | 0.0001117 | 0.0040832 | 0.0038144 | 0.057554 | 0 | -0.016791 | 0 | 0 | 0 | 0 | 0.0048439 | 1.2821 | 0.31388 | 6.8137 | 2.1271 | 0 | 0.56781 | 0.83819 | 0 | 0 | 0 | 0 | -0.57099 | 0.030511 | 0 | 0 | 0 | -0.29853 | 0 | 0 | 0 | 0 | 0 | 0 | 0 | 0 | 1.6406 | 0.049628 | 5.1781e-05 | 0 | 0 | 0 | 0 | 0 | 0 | 0 | 0 | 0 | 0 | 0 | 0 | 0 | 0 | 0 | 0 | 0 | 0 | -41.7361 | 1.8827 | 0 | 3.5025 | 3.5004 | 0.013057 | 27.0631 | 1.2663 | 3.1569 | 0.070574 | 0.01394 | 0 | 0.74789 | 0.18406 | 2.4916 | 2.2369 | 17.7962 | -42.0514 | 0 | 0.11274 | 0 | 1.7286 | 0.15807
2025_09_07 Hr 04 | 0 | 0 | 0 | 0.14887 | 0.14887 | 0.14887 | 0.14887 | 0.14671 | 0.14887 | 0 | 0 | 0.0052376 | 0.39 | 0.026437 | 1.5888 | 1.5888 | 7.5817 | 0 | 0.0001117 | 0.0040832 | 0.0038144 | 0.057554 | 0 | 0.0094799 | 0 | 0 | 0 | 0 | 0.0048439 | 1.2821 | 0.31388 | 6.8137 | 2.1271 | 0 | 0.56781 | 0.83819 | 0 | 0 | 0 | 0 | -0.77205 | 0.030511 | 0 | 0 | 0 | -0.30294 | 0 | 0 | 0 | 0 | 0 | 0 | 0 | 0 | 1.7132 | 0.049628 | 5.1781e-05 | 0 | 0 | 0 | 0 | 0 | 0 | 0 | 0 | 0 | 0 | 0 | 0 | 0 | 0 | 0 | 0 | 0 | 0 | -42.0441 | 1.8827 | 0 | 3.5025 | 3.5004 | 0.060934 | 27.0631 | 1.2663 | 3.1569 | 0.070574 | 0.01394 | 0 | 0.74789 | 0.18406 | 2.4916 | 1.6464 | 17.693 | -42.3376 | 0 | 0.11274 | 0 | 1.7286 | 0.15804
2025_09_07 Hr 05 | 0 | 0 | 0 | 0.14887 | 0.14887 | 0.14887 | 0.14887 | 0.14671 | 0.14887 | 0 | 0 | 0.0052376 | 0.72 | 0.052195 | 1.5888 | 1.5888 | 7.5817 | 0 | 0.0001117 | 0.0040832 | 0.0038144 | 0.057554 | 0 | 0.13552 | 0 | 0 | 0 | 0 | 0.0048439 | 1.2821 | 0.31388 | 6.8137 | 2.1271 | 0 | 0.56781 | 0.83819 | 0 | 0 | 0 | 0.10649 | -0.39963 | 0.030511 | 0 | 0 | 0 | -0.32412 | 0 | 0 | 0 | 0 | 0 | 0 | 0 | 0 | 1.7785 | 0.049628 | 5.1781e-05 | 0 | 0 | 0 | 0 | 0 | 0 | 0 | 0 | 0 | 0 | 0 | 0 | 0 | 0 | 0 | 0 | 0 | 0 | -47.2624 | 1.8827 | 0 | 3.5025 | 3.5004 | 0.030467 | 27.0631 | 1.2663 | 3.1569 | 0.070574 | 0.01394 | 0 | 0.74789 | 0.18406 | 2.4916 | -2.5969 | 18.0841 | -47.451 | 0 | 0.11274 | 0 | 1.7286 | 0.15859
2025_09_07 Hr 06 | 0 | 0 | 0 | 0.14887 | 0.14887 | 0.14887 | 0.14887 | 0.14671 | 0.14887 | 0 | 0 | 0.0052376 | 0.93 | 0.06515 | 1.5888 | 1.5888 | 7.5817 | 0 | 0.0001117 | 0.0040832 | 0.0038144 | 0.057554 | 0 | 0.070188 | 0 | 0 | 0 | 0 | 0.0048439 | 1.2821 | 0.31388 | 6.8137 | 2.1271 | 0 | 0.56781 | 0.83819 | 0 | 0 | 0 | 0.42203 | -0.61504 | 0.030511 | 0 | 0 | 0 | -0.31314 | 0 | 0 | 0 | 0 | 0 | 0 | 0 | 0 | 1.7785 | 0.049628 | 5.1781e-05 | 0 | 0 | 0 | 0 | 0 | 0 | 0 | 0 | 0 | 0 | 0 | 0 | 0 | 0 | 0 | 0 | 0 | 0 | -46.8813 | 1.8827 | 0 | 3.5025 | 3.5004 | 0.13493 | 27.0631 | 1.2663 | 3.1569 | 0.070574 | 0.01394 | 0 | 0.74789 | 0.18406 | 2.4916 | -1.8418 | 18.4124 | -47.1243 | 0 | 0.11274 | 0 | 1.7286 | 0.1594
2025_09_07 Hr 07 | 0.022885 | 0 | 0 | 0.14887 | 0.14887 | 0.14887 | 0.14887 | 0.14671 | 0.14887 | 0 | 0 | 0.0052376 | 1.11 | 0.068443 | 1.5888 | 1.5888 | 7.3582 | 0 | 0.0001117 | 0.0040832 | 0.0038144 | 0.057554 | 0 | -0.15462 | 0 | 0 | 0 | 0 | 0.0048439 | 1.2821 | 0.31388 | 6.6736 | 2.1271 | 0 | 0.55355 | 0.83819 | 0 | 0 | 0 | 1.124 | -0.19867 | 0.030511 | 0 | 0 | 0 | -0.27537 | 0 | 0 | 0 | 0 | 0 | 0 | 0 | 0 | 1.8511 | 0.049628 | 5.1781e-05 | 0 | 0 | 0 | 0 | 0 | 0 | 0 | 0 | 0 | 0 | 0 | 0 | 0 | 0 | 0 | 0 | 0 | 0 | -43.2052 | 1.8827 | 0 | 3.4132 | 3.4112 | 0.19586 | 26.521 | 1.2663 | 3.1569 | 0.070574 | 0.01394 | -0.022885 | 0.74789 | 0.18406 | 2.4916 | 2.5257 | 18.7375 | -43.6581 | 0 | 0.11274 | 0 | 1.7286 | 0.15906
2025_09_07 Hr 08 | 0.34081 | 1.693e-05 | 0 | 0.14887 | 0.14887 | 0.14887 | 0.14887 | 0.14671 | 0.14887 | 0 | 0 | 0.0052376 | 1.59 | 0.098526 | 1.5888 | 1.5888 | 7.3582 | 0 | 0.0001117 | 0.0040832 | 0.0038144 | 0.057554 | 0 | -0.14645 | 0 | 0 | 0 | 0 | 0.0048439 | 1.2788 | 0.31388 | 6.6736 | 2.1271 | 0 | 0.55355 | 0.83819 | 0 | 0 | 0 | 1.7854 | 0 | 0.030511 | 0 | 0 | 0 | -0.27675 | 0 | 0 | 0 | 0 | 0 | 0 | 0 | 0 | 1.8511 | 0.049628 | 5.1781e-05 | 0 | 0 | 0 | 0 | 0 | 0 | 0 | 0 | 0 | 0 | 0 | 0 | 0 | 0 | 0 | 0 | 0 | 0 | -43.6873 | 1.8827 | 0 | 3.3635 | 3.3614 | 0.28726 | 26.418 | 1.2663 | 3.1569 | 0.070574 | 0.01394 | -0.34081 | 0.74789 | 0.18406 | 2.4916 | 3.4106 | 19.6585 | -44.4513 | 0 | 0.11274 | 0 | 1.7286 | 0.16064
2025_09_07 Hr 09 | 0.66324 | 9.339e-05 | 0 | 0.14887 | 0.14887 | 0.14887 | 0.14887 | 0.14671 | 0.14887 | 0 | 0 | 0.0052376 | 1.56 | 0.098534 | 1.5888 | 1.5888 | 7.3582 | 0 | 0.0001117 | 0.0040832 | 0.0038144 | 0.057554 | 0 | -0.1144 | 0 | 0 | 0 | 0 | 0.0048439 | 1.2821 | 0.31388 | 6.6736 | 2.1271 | 0 | 0.55355 | 0.83819 | 0 | 0 | 0 | 2.1412 | 0 | 0.030511 | 0 | 0 | 0 | -0.28213 | 0 | 0 | 0 | 0 | 0 | 0 | 0 | 0 | 1.7785 | 0.049628 | 5.1781e-05 | 0 | 0 | 0 | 0 | 0 | 0 | 0 | 0 | 0 | 0 | 0 | 0 | 0 | 0 | 0 | 0 | 0 | 0 | -46.8543 | 1.8827 | 0 | 3.4132 | 3.4112 | 0.49618 | 26.521 | 1.2663 | 3.1569 | 0.070574 | 0.01394 | -0.66324 | 0.74789 | 0.18406 | 2.4916 | 0.83879 | 20.0907 | -47.9141 | 0 | 0.11274 | 0 | 1.7286 | 0.16404
2025_09_07 Hr 10 | 0.40881 | 0.00025954 | 0 | 0.14887 | 0.14887 | 0.14887 | 0.14887 | 0.14671 | 0.14887 | 0 | 0 | 0.0052376 | 2.01 | 0.1283 | 1.5888 | 1.5888 | 7.3582 | 0 | 0.0001117 | 0.0040832 | 0.0038144 | 0.057554 | 0 | -0.096478 | 0 | 0 | 0 | 0 | 0.0048439 | 1.2821 | 0.31388 | 6.6736 | 2.1271 | 0 | 0.55355 | 0.83819 | 0 | 0 | 0 | 2.7803 | 0 | 0.030511 | 0 | 0 | 0 | -0.28514 | 0 | 0 | 0 | 0 | 0 | 0 | 0 | 0 | 1.51 | 0.049628 | 5.1781e-05 | 0 | 0 | 0 | 0 | 0 | 0 | 0 | 0 | 0 | 0 | 0 | 0 | 0 | 0 | 0 | 0 | 0 | 0 | -49.5593 | 1.8827 | 0 | 3.4132 | 3.4112 | 0.58758 | 26.521 | 1.2663 | 3.1569 | 0.070574 | 0.01394 | -0.40881 | 0.74789 | 0.18406 | 2.4916 | -0.90753 | 20.1409 | -50.3498 | 0 | 0.11274 | 0 | 1.7286 | 0.16595
2025_09_07 Hr 11 | 0.61296 | 0.00043263 | 0 | 0.14887 | 0.14887 | 0.14887 | 0.14887 | 0.14671 | 0.14887 | 0 | 0 | 0.0052376 | 2.1 | 0.1327 | 1.5888 | 1.5888 | 7.3582 | 0 | 0.0001117 | 0.0040832 | 0.0038144 | 0.057554 | 0 | -0.11365 | 0 | 0 | 0 | 0 | 0.0048439 | 1.2821 | 0.31388 | 6.6736 | 2.1271 | 0 | 0.55355 | 0.83819 | 0 | 0 | 0 | 3.9321 | 0 | 0.030511 | 0 | 0 | 0 | -0.28226 | 0 | 0 | 0 | 0 | 0 | 0 | 0 | 0 | 1.2994 | 0.049628 | 5.1781e-05 | 0 | 0 | 0 | 0 | 0 | 0 | 0 | 0 | 0 | 0 | 0 | 0 | 0 | 0 | 0 | 0 | 0 | 0 | -50.6868 | 1.8827 | 0 | 3.4132 | 3.4112 | 0.76603 | 26.521 | 1.2663 | 3.1569 | 0.070574 | 0.01394 | -0.61296 | 0.74789 | 0.18406 | 2.4916 | -0.83402 | 20.4086 | -51.6957 | 0 | 0.11274 | 0 | 1.7286 | 0.16697
2025_09_07 Hr 12 | 0.47703 | 0.00054555 | 0 | 0.14887 | 0.14887 | 0.14887 | 0.14887 | 0.14671 | 0.14887 | 0 | 0 | 0.0052376 | 1.95 | 0.12146 | 1.5888 | 1.5888 | 7.3582 | 0 | 0.0001117 | 0.0040832 | 0.0038144 | 0.057554 | 0 | -0.1379 | 0 | 0 | 0 | 0 | 0.0048439 | 1.2821 | 0.31388 | 6.6736 | 2.1271 | 0 | 0.55355 | 0.83819 | 0 | 0 | 0 | 3.6824 | 0 | 0.030511 | 0 | 0 | 0 | -0.27818 | 0 | 0 | 0 | 0 | 0 | 0 | 0 | 0 | 0.8929 | 0.049628 | 5.1781e-05 | 0 | 0 | 0 | 0 | 0 | 0 | 0 | 0 | 0 | 0 | 0 | 0 | 0 | 0 | 0 | 0 | 0 | 0 | -50.6364 | 1.8827 | 0 | 3.4132 | 3.4112 | 1.3406 | 26.521 | 1.2663 | 3.1569 | 0.070574 | 0.01394 | -0.47703 | 0.74789 | 0.18406 | 2.4916 | -1.0457 | 20.2805 | -51.5295 | 0 | 0.11274 | 0 | 1.7286 | 0.16789
2025_09_07 Hr 13 | 0.56734 | 0.00062349 | 0 | 0.14887 | 0.14887 | 0.14887 | 0.14887 | 0.14671 | 0.14887 | 0 | 0 | 0.0052376 | 2.49 | 0.15456 | 1.5888 | 1.5888 | 7.3582 | 0 | 0.0001117 | 0.0040832 | 0.0038144 | 0.057554 | 0 | -0.1436 | 0 | 0 | 0 | 0 | 0.0048439 | 1.2821 | 0.31388 | 6.6736 | 2.1271 | 0 | 0.55355 | 0.83819 | 0 | 0 | 0 | 2.1573 | 0 | 0.030511 | 0 | 0 | 0 | -0.27722 | 0 | 0 | 0 | 0 | 0 | 0 | 0 | 0 | 0.47912 | 0.049628 | 5.1781e-05 | 0 | 0 | 0 | 0 | 0 | 0 | 0 | 0 | 0 | 0 | 0 | 0 | 0 | 0 | 0 | 0 | 0 | 0 | -50.1529 | 1.8827 | 0 | 3.4132 | 3.4112 | 1.7453 | 26.521 | 1.2663 | 3.1569 | 0.070574 | 0.01394 | -0.56734 | 0.74789 | 0.18406 | 2.4916 | -1.5275 | 20.9353 | -51.141 | 0 | 0.11274 | 0 | 1.7286 | 0.1682
2025_09_07 Hr 14 | 0.52222 | 0.00056123 | 0 | 0.14887 | 0.14887 | 0.14887 | 0.14887 | 0.14671 | 0.14887 | 0 | 0 | 0.0052376 | 2.55 | 0.15433 | 1.5888 | 1.5888 | 7.3582 | 0 | 0.0001117 | 0.0040832 | 0.0038144 | 0.057554 | 0 | -0.18512 | 0 | 0 | 0 | 0 | 0.0048439 | 1.2821 | 0.31388 | 6.6736 | 2.1271 | 0 | 0.55355 | 0.83819 | 0 | 0 | 0 | 1.2886 | -0.00554 | 0.030511 | 0 | 0 | 0 | -0.27025 | 0 | 0 | 0 | 0 | 0 | 0 | 0 | 0 | 0.13793 | 0.049628 | 5.1781e-05 | 0 | 0 | 0 | 0 | 0 | 0 | 0 | 0 | 0 | 0 | 0 | 0 | 0 | 0 | 0 | 0 | 0 | 0 | -44.3636 | 1.8827 | 0 | 3.4132 | 3.4112 | 1.4276 | 26.521 | 1.2663 | 3.1569 | 0.070574 | 0.01394 | -0.52222 | 0.74789 | 0.18406 | 2.4916 | 2.7534 | 20.2905 | -45.3412 | 0 | 0.11274 | 0 | 1.7286 | 0.16779
2025_09_07 Hr 15 | 0.52215 | 0.0006556 | 0 | 0.14887 | 0.14887 | 0.14887 | 0.14887 | 0.14671 | 0.14887 | 0 | 0 | 0.0052376 | 2.79 | 0.177 | 1.5888 | 1.5888 | 7.3582 | 0 | 0.0001117 | 0.0040832 | 0.0038144 | 0.057554 | 0 | -0.10692 | 0 | 0 | 0 | 0 | 0.0048439 | 1.2821 | 0.31388 | 6.6736 | 2.1271 | 0 | 0.55355 | 0.83819 | 0 | 0 | 0 | 1.9526 | 0 | 0.030511 | 0 | 0 | 0 | -0.28339 | 0 | 0 | 0 | 0 | 0 | 0 | 0 | 0 | 0.065334 | 0.049628 | 5.1781e-05 | 0 | 0 | 0 | 0 | 0 | 0 | 0 | 0 | 0 | 0 | 0 | 0 | 0 | 0 | 0 | 0 | 0 | 0 | -43.4638 | 1.8827 | 0 | 3.4132 | 3.4112 | 0.73557 | 26.521 | 1.2663 | 3.1569 | 0.070574 | 0.01394 | -0.52215 | 0.74789 | 0.18406 | 2.4916 | 3.8854 | 19.7882 | -44.3763 | 0 | 0.11274 | 0 | 1.7286 | 0.16735
2025_09_07 Hr 16 | 0.59008 | 0.00059245 | 0 | 0.14887 | 0.14887 | 0.14887 | 0.14887 | 0.14671 | 0.14887 | 0 | 0 | 0.0052376 | 2.7 | 0.1621 | 1.5888 | 1.5888 | 7.3582 | 0 | 0.0001117 | 0.0040832 | 0.0038144 | 0.057554 | 0 | -0.19808 | 0 | 0 | 0 | 0 | 0.0048439 | 1.2821 | 0.31388 | 6.6736 | 2.1271 | 0 | 0.55355 | 0.83819 | 0 | 0 | 0 | 4.4389 | 0 | 0.030511 | 0 | 0 | 0 | -0.26807 | 0 | 0 | 0 | 0 | 0 | 0 | 0 | 0 | 0.13793 | 0.049628 | 5.1781e-05 | 0 | 0 | 0 | 0 | 0 | 0 | 0 | 0 | 0 | 0 | 0 | 0 | 0 | 0 | 0 | 0 | 0 | 0 | -40.3073 | 1.8827 | 0 | 3.4132 | 3.4112 | 0.40478 | 26.521 | 1.2663 | 3.1569 | 0.070574 | 0.01394 | -0.59008 | 0.74789 | 0.18406 | 2.4916 | 9.089 | 19.4927 | -41.3636 | 0 | 0.11274 | 0 | 1.7286 | 0.16709
2025_09_07 Hr 17 | 0.6357 | 0.00065363 | 0 | 0.14887 | 0.14887 | 0.14887 | 0.14887 | 0.14671 | 0.14887 | 0 | 0 | 0.0052376 | 2.46 | 0.18493 | 1.5888 | 1.5888 | 7.3582 | 0 | 0.0001117 | 0.0040832 | 0.0038144 | 0.057554 | 0 | 0.2074 | 0 | 0 | 0 | 0 | 0.0048439 | 1.2821 | 0.31388 | 6.6736 | 2.1271 | 0 | 0.55355 | 0.83819 | 0 | 0 | 0 | 5.1755 | 0 | 0.030511 | 0 | 0 | 0 | -0.33619 | 0 | 0 | 0 | 0 | 0 | 0 | 0 | 0 | 0.13793 | 0.049628 | 5.1781e-05 | 0 | 0 | 0 | 0 | 0 | 0 | 0 | 0 | 0 | 0 | 0 | 0 | 0 | 0 | 0 | 0 | 0 | 0 | -51.184 | 1.8827 | 0 | 3.4132 | 3.4112 | 1.3101 | 26.521 | 1.2663 | 3.1569 | 0.070574 | 0.01394 | -0.6357 | 0.74789 | 0.18406 | 2.4916 | -0.024672 | 20.2274 | -51.9485 | 0 | 0.11274 | 0 | 1.7286 | 0.168
2025_09_07 Hr 18 | 0.4771 | 0.0005963 | 0 | 0.14887 | 0.14887 | 0.14887 | 0.14887 | 0.14671 | 0.14887 | 0 | 0 | 0.0052376 | 2.1 | 0.17871 | 1.5888 | 1.5888 | 7.3582 | 0 | 0.0001117 | 0.0040832 | 0.0038144 | 0.057554 | 0 | 0.47317 | 0 | 0 | 0 | 0 | 0.0048439 | 1.2821 | 0.31388 | 6.6736 | 2.1271 | 0 | 0.55355 | 0.83819 | 0 | 0 | 0 | 3.7584 | 0 | 0.030511 | 0 | 0 | 0 | -0.38084 | 0 | 0 | 0 | 0 | 0 | 0 | 0 | 0 | 0.13793 | 0.049628 | 5.1781e-05 | 0 | 0 | 0 | 0 | 0 | 0 | 0 | 0 | 0 | 0 | 0 | 0 | 0 | 0 | 0 | 0 | 0 | 0 | -54.4386 | 1.8827 | 0 | 3.4132 | 3.4112 | 1.9847 | 26.521 | 1.2663 | 3.1569 | 0.070574 | 0.01394 | -0.4771 | 0.74789 | 0.18406 | 2.4916 | -4.1656 | 20.3785 | -54.8234 | 0 | 0.11274 | 0 | 1.7286 | 0.16932
2025_09_07 Hr 19 | 0.090742 | 0.00037187 | 0 | 0.14887 | 0.14887 | 0.14887 | 0.14887 | 0.14671 | 0.14887 | 0 | 0 | 0.0052376 | 1.41 | 0.11569 | 1.5888 | 1.5888 | 7.3582 | 0 | 0.0001117 | 0.0040832 | 0.0038144 | 0.057554 | 0 | 0.39156 | 0 | 0 | 0 | 0 | 0.0048439 | 1.2821 | 0.31388 | 6.6736 | 2.1271 | 0 | 0.55355 | 0.83819 | 0 | 0 | 0 | 1.8227 | 0 | 0.030511 | 0 | 0 | 0 | -0.36713 | 0 | 0 | 0 | 0 | 0 | 0 | 0 | 0 | 0.065334 | 0.049628 | 5.1781e-05 | 0 | 0 | 0 | 0 | 0 | 0 | 0 | 0 | 0 | 0 | 0 | 0 | 0 | 0 | 0 | 0 | 0 | 0 | -46.4686 | 1.8827 | 0 | 3.4132 | 3.4112 | 1.8367 | 26.521 | 1.2663 | 3.1569 | 0.070574 | 0.01394 | -0.090742 | 0.74789 | 0.18406 | 2.4916 | 0.82652 | 19.0178 | -46.5349 | 0 | 0.11274 | 0 | 1.7286 | 0.16885
2025_09_07 Hr 20 | 0 | 0.0001499 | 0 | 0.14887 | 0.14887 | 0.14887 | 0.14887 | 0.14671 | 0.14887 | 0 | 0 | 0.0052376 | 0.93 | 0.071102 | 1.5888 | 1.5888 | 7.3582 | 0 | 0.0001117 | 0.0040832 | 0.0038144 | 0.057554 | 0 | 0.24163 | 0 | 0 | 0 | 0 | 0.0048439 | 1.2821 | 0.31388 | 6.6736 | 2.1271 | 0 | 0.55355 | 0.83819 | 0 | 0 | 0 | 3.0813 | 0 | 0.030511 | 0 | 0 | 0 | -0.34194 | 0 | 0 | 0 | 0 | 0 | 0 | 0 | 0 | 0.13793 | 0.049628 | 5.1781e-05 | 0 | 0 | 0 | 0 | 0 | 0 | 0 | 0 | 0 | 0 | 0 | 0 | 0 | 0 | 0 | 0 | 0 | 0 | -41.4587 | 1.8827 | 0 | 3.4132 | 3.4112 | 1.1142 | 26.521 | 1.2663 | 3.1569 | 0.070574 | 0.01394 | 0 | 0.74789 | 0.18406 | 2.4916 | 5.7965 | 17.7533 | -41.559 | 0 | 0.11274 | 0 | 1.7286 | 0.1698
2025_09_07 Hr 21 | 0 | 3.3593e-05 | 0 | 0.14887 | 0.14887 | 0.14887 | 0.14887 | 0.14671 | 0.14887 | 0 | 0 | 0.0052376 | 0.87 | 0.062707 | 1.5888 | 1.5888 | 7.3582 | 0 | 0.0001117 | 0.0040832 | 0.0038144 | 0.057554 | 0 | 0.12438 | 0 | 0 | 0 | 0 | 0.0048439 | 1.2821 | 0.31388 | 6.6736 | 2.1271 | 0 | 0.55355 | 0.83819 | 0 | 0 | 0 | 4.9346 | 0 | 0.030511 | 0 | 0 | 0 | -0.32225 | 0 | 0 | 0 | 0 | 0 | 0 | 0 | 0 | 0.13793 | 0.049628 | 5.1781e-05 | 0 | 0 | 0 | 0 | 0 | 0 | 0 | 0 | 0 | 0 | 0 | 0 | 0 | 0 | 0 | 0 | 0 | 0 | -39.2081 | 1.8827 | 0 | 3.4132 | 3.4112 | 0.78344 | 26.521 | 1.2663 | 3.1569 | 0.070574 | 0.01394 | 0 | 0.74789 | 0.18406 | 2.4916 | 9.401 | 17.3514 | -39.406 | 0 | 0.11274 | 0 | 1.7286 | 0.16719
2025_09_07 Hr 22 | 0 | 1.0542e-06 | 0 | 0.14887 | 0.14887 | 0.14887 | 0.14887 | 0.14671 | 0.14887 | 0 | 0 | 0.0052376 | 0.6 | 0.039358 | 1.5888 | 1.5888 | 7.3582 | 0 | 0.0001117 | 0.0040832 | 0.0038144 | 0.057554 | 0 | -0.049208 | 0 | 0 | 0 | 0 | 0.0048439 | 1.2821 | 0.31388 | 6.6736 | 2.1271 | 0 | 0.55355 | 0.83819 | 0 | 0 | 0 | 2.5838 | 0 | 0.030511 | 0 | 0 | 0 | -0.29308 | 0 | 0 | 0 | 0 | 0 | 0 | 0 | 0 | 0.27586 | 0.049628 | 5.1781e-05 | 0 | 0 | 0 | 0 | 0 | 0 | 0 | 0 | 0 | 0 | 0 | 0 | 0 | 0 | 0 | 0 | 0 | 0 | -38.9733 | 1.8827 | 0 | 3.4132 | 3.4112 | 1.5364 | 26.521 | 1.2663 | 3.1569 | 0.070574 | 0.01394 | 0 | 0.74789 | 0.18406 | 2.4916 | 7.7366 | 17.9474 | -39.3156 | 0 | 0.11274 | 0 | 1.7286 | 0.16567
2025_09_07 Hr 23 | 0 | 0 | 0 | 0.14887 | 0.14887 | 0.14887 | 0.14887 | 0.14671 | 0.14887 | 0 | 0 | 0.0052376 | 0.45 | 0.032053 | 1.5888 | 1.5888 | 7.5817 | 0 | 0.0001117 | 0.0040832 | 0.0038144 | 0.057554 | 0 | 0.10167 | 0 | 0 | 0 | 0 | 0.0048439 | 1.2821 | 0.31388 | 6.8137 | 2.1271 | 0 | 0.56781 | 0.83819 | 0 | 0 | 0 | 1.0114 | -0.92294 | 0.030511 | 0 | 0 | 0 | -0.31843 | 0 | 0 | 0 | 0 | 0 | 0 | 0 | 0 | 0.20326 | 0.049628 | 5.1781e-05 | 0 | 0 | 0 | 0 | 0 | 0 | 0 | 0 | 0 | 0 | 0 | 0 | 0 | 0 | 0 | 0 | 0 | 0 | -39.0347 | 1.8827 | 0 | 3.5025 | 3.5004 | 1.5799 | 27.0631 | 1.2663 | 3.1569 | 0.070574 | 0.01394 | 0 | 0.74789 | 0.18406 | 2.4916 | 5.6718 | 17.7716 | -39.2514 | 0 | 0.11274 | 0 | 1.7286 | 0.16198
2025_09_07 Hr 24 | 0 | 0 | 0 | 0.14887 | 0.14887 | 0.14887 | 0.14887 | 0.14671 | 0.14887 | 0 | 0 | 0.0052376 | 0.39 | 0.025081 | 1.5888 | 1.5888 | 7.5817 | 0 | 0.0001117 | 0.0040832 | 0.0038144 | 0.057554 | 0 | -0.083666 | 0 | 0 | 0 | 0 | 0.0048439 | 1.2821 | 0.31388 | 6.8137 | 2.1271 | 0 | 0.56781 | 0.83819 | 0 | 0 | 0 | 0.28889 | -0.041635 | 0.030511 | 0 | 0 | 0 | -0.28729 | 0 | 0 | 0 | 0 | 0 | 0 | 0 | 0 | 0.20326 | 0.049628 | 5.1781e-05 | 0 | 0 | 0 | 0 | 0 | 0 | 0 | 0 | 0 | 0 | 0 | 0 | 0 | 0 | 0 | 0 | 0 | 0 | -36.5278 | 1.8827 | 0 | 3.5025 | 3.5004 | 1.5495 | 27.0631 | 1.2663 | 3.1569 | 0.070574 | 0.01394 | 0 | 0.74789 | 0.18406 | 2.4916 | 8.0825 | 17.6709 | -36.8987 | 0 | 0.11274 | 0 | 1.7286 | 0.15876
2025_09_08 Hr 01 | 0 | 0 | 0 | 0.14887 | 0.14887 | 0.14887 | 0.14887 | 0.14671 | 0.14887 | 0 | 0 | 0.0052376 | 0.33 | 0.01995 | 1.5888 | 1.5888 | 7.5817 | 0 | 0.0001117 | 0.0040832 | 0.0038144 | 0.057554 | 0 | -0.1869 | 0 | 0 | 0 | 0 | 0.0048439 | 1.2821 | 0.31388 | 6.8137 | 2.1271 | 0 | 0.56781 | 0.83819 | 0 | 0 | 0 | 0 | -1.562 | 0.030511 | 0 | 0 | 0 | -0.26995 | 0 | 0 | 0 | 0 | 0 | 0 | 0 | 0 | 0.20326 | 0.049628 | 5.1781e-05 | 0 | 0 | 0 | 0 | 0 | 0 | 0 | 0 | 0 | 0 | 0 | 0 | 0 | 0 | 0 | 0 | 0 | 0 | -34.8968 | 1.8827 | 0 | 3.5025 | 3.5004 | 1.8672 | 27.0631 | 1.2663 | 3.1569 | 0.070574 | 0.01394 | 0 | 0.74789 | 0.18406 | 2.4916 | 8.0695 | 17.922 | -35.3536 | 0 | 0.11274 | 0 | 1.7286 | 0.15725
2025_09_08 Hr 02 | 0 | 0 | 0 | 0.14887 | 0.14887 | 0.14887 | 0.14887 | 0.14671 | 0.14887 | 0 | 0 | 0.0052376 | 0.27 | 0.015625 | 1.5888 | 1.5888 | 7.5817 | 0 | 0.0001117 | 0.0040832 | 0.0038144 | 0.057554 | 0 | -0.25619 | 0 | 0 | 0 | 0 | 0.0048439 | 1.2821 | 0.31388 | 6.8137 | 2.1271 | 0 | 0.56781 | 0.83819 | 0 | 0 | 0 | 0 | -0.51228 | 0.030511 | 0 | 0 | 0 | -0.25831 | 0 | 0 | 0 | 0 | 0 | 0 | 0 | 0 | 0.27586 | 0.049628 | 5.1781e-05 | 0 | 0 | 0 | 0 | 0 | 0 | 0 | 0 | 0 | 0 | 0 | 0 | 0 | 0 | 0 | 0 | 0 | 0 | -33.5576 | 1.8827 | 0 | 3.5025 | 3.5004 | 1.6409 | 27.0631 | 1.2663 | 3.1569 | 0.070574 | 0.01394 | 0 | 0.74789 | 0.18406 | 2.4916 | 10.1811 | 17.7024 | -34.0721 | 0 | 0.11274 | 0 | 1.7286 | 0.15568
2025_09_08 Hr 03 | 0 | 0 | 0 | 0.14887 | 0.14887 | 0.14887 | 0.14887 | 0.14671 | 0.14887 | 0 | 0 | 0.0052376 | 0.39 | 0.023653 | 1.5888 | 1.5888 | 7.5817 | 0 | 0.0001117 | 0.0040832 | 0.0038144 | 0.057554 | 0 | -0.18173 | 0 | 0 | 0 | 0 | 0.0048439 | 1.2821 | 0.31388 | 6.8137 | 2.1271 | 0 | 0.56781 | 0.83819 | 0 | 0 | 0 | 0.11456 | -0.27496 | 0.030511 | 0 | 0 | 0 | -0.27082 | 0 | 0 | 0 | 0 | 0 | 0 | 0 | 0 | 0.61705 | 0.049628 | 5.1781e-05 | 0 | 0 | 0 | 0 | 0 | 0 | 0 | 0 | 0 | 0 | 0 | 0 | 0 | 0 | 0 | 0 | 0 | 0 | -36.5203 | 1.8827 | 0 | 3.5025 | 3.5004 | 1.519 | 27.0631 | 1.2663 | 3.1569 | 0.070574 | 0.01394 | 0 | 0.74789 | 0.18406 | 2.4916 | 7.9793 | 18.0494 | -36.9729 | 0 | 0.11274 | 0 | 1.7286 | 0.15538
2025_09_08 Hr 04 | 0 | 0 | 0 | 0.14887 | 0.14887 | 0.14887 | 0.14887 | 0.14671 | 0.14887 | 0 | 0 | 0.0052376 | 0.33 | 0.020073 | 1.5888 | 1.5888 | 7.5817 | 0 | 0.0001117 | 0.0040832 | 0.0038144 | 0.057554 | 0 | -0.17692 | 0 | 0 | 0 | 0 | 0.0048439 | 1.2821 | 0.31388 | 6.8137 | 2.1271 | 0 | 0.56781 | 0.83819 | 0 | 0 | 0 | 0.015986 | -0.25152 | 0.030511 | 0 | 0 | 0 | -0.27163 | 0 | 0 | 0 | 0 | 0 | 0 | 0 | 0 | 0.54445 | 0.049628 | 5.1781e-05 | 0 | 0 | 0 | 0 | 0 | 0 | 0 | 0 | 0 | 0 | 0 | 0 | 0 | 0 | 0 | 0 | 0 | 0 | -36.7711 | 1.8827 | 0 | 3.5025 | 3.5004 | 1.4755 | 27.0631 | 1.2663 | 3.1569 | 0.070574 | 0.01394 | 0 | 0.74789 | 0.18406 | 2.4916 | 7.4779 | 17.8699 | -37.2196 | 0 | 0.11274 | 0 | 1.7286 | 0.1556
2025_09_08 Hr 05 | 0 | 0 | 0 | 0.14887 | 0.14887 | 0.14887 | 0.14887 | 0.14671 | 0.14887 | 0 | 0 | 0.0052376 | 0.48 | 0.043238 | 1.5888 | 1.5888 | 7.5817 | 0 | 0.0001117 | 0.0040832 | 0.0038144 | 0.057554 | 0 | 0.60656 | 0 | 0 | 0 | 0 | 0.0048439 | 1.2821 | 0.31388 | 6.8137 | 2.1271 | 0 | 0.56781 | 0.83819 | 0 | 0 | 0 | 0 | -1.3967 | 0.030511 | 0 | 0 | 0 | -0.40325 | 0 | 0 | 0 | 0 | 0 | 0 | 0 | 0 | 0.61705 | 0.049628 | 5.1781e-05 | 0 | 0 | 0 | 0 | 0 | 0 | 0 | 0 | 0 | 0 | 0 | 0 | 0 | 0 | 0 | 0 | 0 | 0 | -37.161 | 1.8827 | 0 | 3.5025 | 3.5004 | 1.4581 | 27.0631 | 1.2663 | 3.1569 | 0.070574 | 0.01394 | 0 | 0.74789 | 0.18406 | 2.4916 | 6.8083 | 18.0996 | -36.9577 | 0 | 0.11274 | 0 | 1.7286 | 0.15684
2025_09_08 Hr 06 | 0 | 0 | 0 | 0.14887 | 0.14887 | 0.14887 | 0.14887 | 0.14671 | 0.14887 | 0 | 0 | 0.0052376 | 0.66 | 0.040774 | 1.5888 | 1.5888 | 7.5817 | 0 | 0.0001117 | 0.0040832 | 0.0038144 | 0.057554 | 0 | -0.15148 | 0 | 0 | 0 | 0 | 0.0048439 | 1.2821 | 0.31388 | 6.8137 | 2.1271 | 0 | 0.56781 | 0.83819 | 0 | 0 | 0 | 0.71756 | 0 | 0.030511 | 0 | 0 | 0 | -0.2759 | 0 | 0 | 0 | 0 | 0 | 0 | 0 | 0 | 0.8929 | 0.049628 | 5.1781e-05 | 0 | 0 | 0 | 0 | 0 | 0 | 0 | 0 | 0 | 0 | 0 | 0 | 0 | 0 | 0 | 0 | 0 | 0 | -38.975 | 1.8827 | 0 | 3.5025 | 3.5004 | 1.593 | 27.0631 | 1.2663 | 3.1569 | 0.070574 | 0.01394 | 0 | 0.74789 | 0.18406 | 2.4916 | 7.0696 | 18.6913 | -39.4024 | 0 | 0.11274 | 0 | 1.7286 | 0.16032
2025_09_08 Hr 07 | 0 | 0 | 0 | 0.14887 | 0.14887 | 0.14887 | 0.14887 | 0.14671 | 0.14887 | 0 | 0 | 0.0052376 | 0.93 | 0.059726 | 1.5888 | 1.5888 | 7.3582 | 0 | 0.0001117 | 0.0040832 | 0.0038144 | 0.057554 | 0 | 0 | 0 | 0 | 0 | 0 | 0.0048439 | 1.2821 | 0.31388 | 6.6736 | 2.1271 | 0 | 0.55355 | 0.83819 | 0 | 0 | 0 | 2.977 | 0 | 0.030511 | 0 | 0 | 0 | -0.2869 | 0 | 0 | 0 | 0 | 0 | 0 | 0 | 0 | 1.4374 | 0.049628 | 5.1781e-05 | 0 | 0 | 0 | 0 | 0 | 0 | 0 | 0 | 0 | 0 | 0 | 0 | 0 | 0 | 0 | 0 | 0 | 0 | -46.9972 | 1.8827 | 0 | 3.4132 | 3.4112 | 2.1066 | 26.521 | 1.2663 | 3.1569 | 0.070574 | 0.01394 | 0 | 0.74789 | 0.18406 | 2.4916 | 2.2426 | 20.0287 | -47.2841 | 0 | 0.11274 | 0 | 1.7286 | 0.16497
2025_09_08 Hr 08 | 0.27223 | 1.6933e-05 | 0 | 0.14887 | 0.14887 | 0.14887 | 0.14887 | 0.14671 | 0.14887 | 0 | 0 | 0.0052376 | 0.72 | 0.047414 | 1.5888 | 1.5888 | 7.3582 | 0 | 0.0001117 | 0.0040832 | 0.0038144 | 0.057554 | 0 | 0 | 0 | 0 | 0 | 0 | 0.0048439 | 1.2821 | 0.31388 | 6.6736 | 2.1271 | 0 | 0.55355 | 0.83819 | 0 | 0 | 0 | 0.86178 | 0 | 0.030511 | 0 | 0 | 0 | -0.29423 | 0 | 0 | 0 | 0 | 0 | 0 | 0 | 0 | 1.51 | 0.049628 | 5.1781e-05 | 0 | 0 | 0 | 0 | 0 | 0 | 0 | 0 | 0 | 0 | 0 | 0 | 0 | 0 | 0 | 0 | 0 | 0 | -45.2543 | 1.8827 | 0 | 3.4132 | 3.4112 | 2.5897 | 26.521 | 1.2663 | 3.1569 | 0.070574 | 0.01394 | -0.27223 | 0.74789 | 0.18406 | 2.4916 | 2.1992 | 20.6372 | -45.8208 | 0 | 0.11274 | 0 | 1.7286 | 0.16778
2025_09_08 Hr 09 | 0.40881 | 9.0195e-05 | 0 | 0.14887 | 0.14887 | 0.14887 | 0.14887 | 0.14671 | 0.14887 | 0 | 0 | 0.0052376 | 0.69 | 0.045557 | 1.5888 | 1.5888 | 7.3582 | 0 | 0.0001117 | 0.0040832 | 0.0038144 | 0.057554 | 0 | 0 | 0 | 0 | 0 | 0 | 0.0048439 | 1.2821 | 0.31388 | 6.6736 | 2.1271 | 0 | 0.55355 | 0.83819 | 0 | 0 | 0 | 3.1788 | 0 | 0.030511 | 0 | 0 | 0 | -0.29501 | 0 | 0 | 0 | 0 | 0 | 0 | 0 | 0 | 1.2994 | 0.049628 | 5.1781e-05 | 0 | 0 | 0 | 0 | 0 | 0 | 0 | 0 | 0 | 0 | 0 | 0 | 0 | 0 | 0 | 0 | 0 | 0 | -45.1905 | 1.8827 | 0 | 3.4132 | 3.4112 | 1.8803 | 26.521 | 1.2663 | 3.1569 | 0.070574 | 0.01394 | -0.40881 | 0.74789 | 0.18406 | 2.4916 | 3.6282 | 19.8228 | -45.8944 | 0 | 0.11274 | 0 | 1.7286 | 0.16852
2025_09_08 Hr 10 | 0.43148 | 0.00023676 | 0 | 0.14887 | 0.14887 | 0.14887 | 0.14887 | 0.14671 | 0.14887 | 0 | 0 | 0.0052376 | 0.72 | 0.048212 | 1.5888 | 1.5888 | 7.3582 | 0 | 0.0001117 | 0.0040832 | 0.0038144 | 0.057554 | 0 | 0 | 0 | 0 | 0 | 0 | 0.0048439 | 1.2821 | 0.31388 | 6.6736 | 2.1271 | 0 | 0.55355 | 0.83819 | 0 | 0 | 0 | 2.9621 | 0 | 0.030511 | 0 | 0 | 0 | -0.29923 | 0 | 0 | 0 | 0 | 0 | 0 | 0 | 0 | 1.0236 | 0.049628 | 5.1781e-05 | 0 | 0 | 0 | 0 | 0 | 0 | 0 | 0 | 0 | 0 | 0 | 0 | 0 | 0 | 0 | 0 | 0 | 0 | -46.2118 | 1.8827 | 0 | 3.4132 | 3.4112 | 2.0326 | 26.521 | 1.2663 | 3.1569 | 0.070574 | 0.01394 | -0.43148 | 0.74789 | 0.18406 | 2.4916 | 2.2963 | 19.7557 | -46.9425 | 0 | 0.11274 | 0 | 1.7286 | 0.1695
2025_09_08 Hr 11 | 0.52222 | 0.0004094 | 0 | 0.14887 | 0.14887 | 0.14887 | 0.14887 | 0.14671 | 0.14887 | 0 | 0 | 0.0052376 | 0.87 | 0.05668 | 1.5888 | 1.5888 | 7.3582 | 0 | 0.0001117 | 0.0040832 | 0.0038144 | 0.057554 | 0 | 0 | 0 | 0 | 0 | 0 | 0.0048439 | 1.2821 | 0.31388 | 6.6736 | 2.1271 | 0 | 0.55355 | 0.83819 | 0 | 0 | 0 | 2.7264 | 0 | 0.030511 | 0 | 0 | 0 | -0.29107 | 0 | 0 | 0 | 0 | 0 | 0 | 0 | 0 | 0.82031 | 0.049628 | 5.1781e-05 | 0 | 0 | 0 | 0 | 0 | 0 | 0 | 0 | 0 | 0 | 0 | 0 | 0 | 0 | 0 | 0 | 0 | 0 | -41.9613 | 1.8827 | 0 | 3.4132 | 3.4112 | 1.9717 | 26.521 | 1.2663 | 3.1569 | 0.070574 | 0.01394 | -0.52222 | 0.74789 | 0.18406 | 2.4916 | 6.2137 | 19.7409 | -42.7745 | 0 | 0.11274 | 0 | 1.7286 | 0.1695
2025_09_08 Hr 12 | 0.52215 | 0.00054672 | 0 | 0.14887 | 0.14887 | 0.14887 | 0.14887 | 0.14671 | 0.14887 | 0 | 0 | 0.0052376 | 0.87 | 0.056266 | 1.5888 | 1.5888 | 7.3582 | 0 | 0.0001117 | 0.0040832 | 0.0038144 | 0.057554 | 0 | 0 | 0 | 0 | 0 | 0 | 0.0048439 | 1.2821 | 0.31388 | 6.6736 | 2.1271 | 0 | 0.55355 | 0.83819 | 0 | 0 | 0 | 3.2531 | 0 | 0.030511 | 0 | 0 | 0 | -0.28893 | 0 | 0 | 0 | 0 | 0 | 0 | 0 | 0 | 0.95824 | 0.049628 | 5.1781e-05 | 0 | 0 | 0 | 0 | 0 | 0 | 0 | 0 | 0 | 0 | 0 | 0 | 0 | 0 | 0 | 0 | 0 | 0 | -40.2519 | 1.8827 | 0 | 3.4132 | 3.4112 | 1.8498 | 26.521 | 1.2663 | 3.1569 | 0.070574 | 0.01394 | -0.52215 | 0.74789 | 0.18406 | 2.4916 | 8.4674 | 19.7563 | -41.063 | 0 | 0.11274 | 0 | 1.7286 | 0.1692
2025_09_08 Hr 13 | 0.56734 | 0.00066692 | 0 | 0.14887 | 0.14887 | 0.14887 | 0.14887 | 0.14671 | 0.14887 | 0 | 0 | 0.0052376 | 1.02 | 0.068937 | 1.5888 | 1.5888 | 7.3582 | 0 | 0.0001117 | 0.0040832 | 0.0038144 | 0.057554 | 0 | 0 | 0 | 0 | 0 | 0 | 0.0048439 | 1.2821 | 0.31388 | 6.6736 | 2.1271 | 0 | 0.55355 | 0.83819 | 0 | 0 | 0 | 3.1544 | 0 | 0.030511 | 0 | 0 | 0 | -0.30203 | 0 | 0 | 0 | 0 | 0 | 0 | 0 | 0 | 0.68238 | 0.049628 | 5.1781e-05 | 0 | 0 | 0 | 0 | 0 | 0 | 0 | 0 | 0 | 0 | 0 | 0 | 0 | 0 | 0 | 0 | 0 | 0 | -40.2159 | 1.8827 | 0 | 3.4132 | 3.4112 | 1.9847 | 26.521 | 1.2663 | 3.1569 | 0.070574 | 0.01394 | -0.56734 | 0.74789 | 0.18406 | 2.4916 | 8.4133 | 19.8233 | -41.0853 | 0 | 0.11274 | 0 | 1.7286 | 0.16911
2025_09_08 Hr 14 | 0.61289 | 0.00077296 | 0 | 0.14887 | 0.14887 | 0.14887 | 0.14887 | 0.14671 | 0.14887 | 0 | 0 | 0.0052376 | 0.93 | 0.068813 | 1.5888 | 1.5888 | 7.3582 | 0 | 0.0001117 | 0.0040832 | 0.0038144 | 0.057554 | 0 | 0 | 0 | 0 | 0 | 0 | 0.0048439 | 1.2821 | 0.31388 | 6.6736 | 2.1271 | 0 | 0.55355 | 0.83819 | 0 | 0 | 0 | 4.1028 | 0 | 0.030511 | 0 | 0 | 0 | -0.33087 | 0 | 0 | 0 | 0 | 0 | 0 | 0 | 0 | 0.75498 | 0.049628 | 5.1781e-05 | 0 | 0 | 0 | 0 | 0 | 0 | 0 | 0 | 0 | 0 | 0 | 0 | 0 | 0 | 0 | 0 | 0 | 0 | -43.1633 | 1.8827 | 0 | 3.4132 | 3.4112 | 2.0457 | 26.521 | 1.2663 | 3.1569 | 0.070574 | 0.01394 | -0.61289 | 0.74789 | 0.18406 | 2.4916 | 6.4282 | 19.9115 | -44.1071 | 0 | 0.11274 | 0 | 1.7286 | 0.16831
2025_09_08 Hr 15 | 0.63563 | 0.00080729 | 0 | 0.14887 | 0.14887 | 0.14887 | 0.14887 | 0.14671 | 0.14887 | 0 | 0 | 0.0052376 | 1.05 | 0.083454 | 1.5888 | 1.5888 | 7.3582 | 0 | 0.0001117 | 0.0040832 | 0.0038144 | 0.057554 | 0 | 0 | 0 | 0 | 0 | 0 | 0.0048439 | 1.2821 | 0.31388 | 6.6736 | 2.1271 | 0 | 0.55355 | 0.83819 | 0 | 0 | 0 | 2.6985 | 0 | 0.030511 | 0 | 0 | 0 | -0.35556 | 0 | 0 | 0 | 0 | 0 | 0 | 0 | 0 | 1.0236 | 0.049628 | 5.1781e-05 | 0 | 0 | 0 | 0 | 0 | 0 | 0 | 0 | 0 | 0 | 0 | 0 | 0 | 0 | 0 | 0 | 0 | 0 | -45.4515 | 1.8827 | 0 | 3.4132 | 3.4112 | 2.4374 | 26.521 | 1.2663 | 3.1569 | 0.070574 | 0.01394 | -0.63563 | 0.74789 | 0.18406 | 2.4916 | 3.506 | 20.7292 | -46.4427 | 0 | 0.11274 | 0 | 1.7286 | 0.16827
2025_09_08 Hr 16 | 0.70363 | 0.00077616 | 0 | 0.14887 | 0.14887 | 0.14887 | 0.14887 | 0.14671 | 0.14887 | 0 | 0 | 0.0052376 | 1.17 | 0.096589 | 1.5888 | 1.5888 | 7.3582 | 0 | 0.0001117 | 0.0040832 | 0.0038144 | 0.057554 | 0 | 0 | 0 | 0 | 0 | 0 | 0.0048439 | 1.2654 | 0.31388 | 6.6736 | 2.1271 | 0 | 0.55355 | 0.83819 | 0 | 0 | 0 | 3.7416 | 0 | 0.030511 | 0 | 0 | 0 | -0.3694 | 0 | 0 | 0 | 0 | 0 | 0 | 0 | 0 | 1.0236 | 0.049628 | 5.1781e-05 | 0 | 0 | 0 | 0 | 0 | 0 | 0 | 0 | 0 | 0 | 0 | 0 | 0 | 0 | 0 | 0 | 0 | 0 | -44.6549 | 1.8827 | 0 | 3.1878 | 3.1858 | 2.2415 | 26.0534 | 1.2663 | 3.1569 | 0.070574 | 0.01394 | -0.70363 | 0.74789 | 0.18406 | 2.4916 | 4.8007 | 20.7336 | -45.7279 | 0 | 0.11274 | 0 | 1.7286 | 0.16744
2025_09_08 Hr 17 | 0.8004 | 0.00070043 | 0 | 0.14887 | 0.14887 | 0.14887 | 0.14887 | 0.14671 | 0.14887 | 0 | 0 | 0.0052376 | 1.29 | 0.11089 | 1.5888 | 1.5888 | 7.3582 | 0 | 0.0001117 | 0.0040832 | 0.0038144 | 0.057554 | 0 | 0 | 0 | 0 | 0 | 0 | 0.0048439 | 1.2821 | 0.31388 | 6.6736 | 2.1271 | 0 | 0.55355 | 0.83819 | 0 | 0 | 0 | 3.8571 | 0 | 0.030511 | 0 | 0 | 0 | -0.38473 | 0 | 0 | 0 | 0 | 0 | 0 | 0 | 0 | 0.95824 | 0.049628 | 5.1781e-05 | 0 | 0 | 0 | 0 | 0 | 0 | 0 | 0 | 0 | 0 | 0 | 0 | 0 | 0 | 0 | 0 | 0 | 0 | -49.2542 | 1.8827 | 0 | 3.4132 | 3.4112 | 2.3025 | 26.521 | 1.2663 | 3.1569 | 0.070574 | 0.01394 | -0.8004 | 0.74789 | 0.18406 | 2.4916 | 0.89987 | 20.9611 | -50.4393 | 0 | 0.11274 | 0 | 1.7286 | 0.16834
2025_09_08 Hr 18 | 0.49941 | 0.00055504 | 0 | 0.14887 | 0.14887 | 0.14887 | 0.14887 | 0.14671 | 0.14887 | 0 | 0 | 0.0052376 | 1.71 | 0.15065 | 1.5888 | 1.5888 | 7.3582 | 0 | 0.0001117 | 0.0040832 | 0.0038144 | 0.057554 | 0 | 0 | 0 | 0 | 0 | 0 | 0.0048439 | 1.2821 | 0.31388 | 6.6736 | 2.1271 | 0 | 0.55355 | 0.83819 | 0 | 0 | 0 | 1.2634 | 0 | 0.030511 | 0 | 0 | 0 | -0.39435 | 0 | 0 | 0 | 0 | 0 | 0 | 0 | 0 | 0.8929 | 0.049628 | 5.1781e-05 | 0 | 0 | 0 | 0 | 0 | 0 | 0 | 0 | 0 | 0 | 0 | 0 | 0 | 0 | 0 | 0 | 0 | 0 | -49.0485 | 1.8827 | 0 | 3.3883 | 3.3863 | 2.4678 | 26.4712 | 1.2663 | 3.1569 | 0.070574 | 0.01394 | -0.49941 | 0.74789 | 0.18406 | 2.4916 | -0.98701 | 21.2207 | -49.9422 | 0 | 0.11274 | 0 | 1.7286 | 0.16921
2025_09_08 Hr 19 | 0.090742 | 0.00037245 | 0 | 0.14887 | 0.14887 | 0.14887 | 0.14887 | 0.14671 | 0.14887 | 0 | 0 | 0.0052376 | 1.83 | 0.16502 | 1.5888 | 1.5888 | 7.3582 | 0 | 0.0001117 | 0.0040832 | 0.0038144 | 0.057554 | 0 | 0 | 0 | 0 | 0 | 0 | 0.0048439 | 1.2821 | 0.31388 | 6.6736 | 2.1271 | 0 | 0.55355 | 0.83819 | 0 | 0 | 0 | 2.485 | 0 | 0.030511 | 0 | 0 | 0 | -0.40368 | 0 | 0 | 0 | 0 | 0 | 0 | 0 | 0 | 0.61705 | 0.049628 | 5.1781e-05 | 0 | 0 | 0 | 0 | 0 | 0 | 0 | 0 | 0 | 0 | 0 | 0 | 0 | 0 | 0 | 0 | 0 | 0 | -47.6743 | 1.8827 | 0 | 3.4132 | 3.4112 | 1.6104 | 26.521 | 1.2663 | 3.1569 | 0.070574 | 0.01394 | -0.090742 | 0.74789 | 0.18406 | 2.4916 | 0.64957 | 19.8123 | -48.1687 | 0 | 0.11274 | 0 | 1.7286 | 0.16864
2025_09_08 Hr 20 | 0 | 0.00015709 | 0 | 0.14887 | 0.14887 | 0.14887 | 0.14887 | 0.14671 | 0.14887 | 0 | 0 | 0.0052376 | 1.98 | 0.16541 | 1.5888 | 1.5888 | 7.3582 | 0 | 0.0001117 | 0.0040832 | 0.0038144 | 0.057554 | 0 | 0 | 0 | 0 | 0 | 0 | 0.0048439 | 1.2821 | 0.31388 | 6.6736 | 2.1271 | 0 | 0.55355 | 0.83819 | 0 | 0 | 0 | 3.0464 | 0 | 0.030511 | 0 | 0 | 0 | -0.37384 | 0 | 0 | 0 | 0 | 0 | 0 | 0 | 0 | 0.68238 | 0.049628 | 5.1781e-05 | 0 | 0 | 0 | 0 | 0 | 0 | 0 | 0 | 0 | 0 | 0 | 0 | 0 | 0 | 0 | 0 | 0 | 0 | -44.5479 | 1.8827 | 0 | 3.4132 | 3.4112 | 1.1882 | 26.521 | 1.2663 | 3.1569 | 0.070574 | 0.01394 | 0 | 0.74789 | 0.18406 | 2.4916 | 4.1602 | 19.5146 | -44.9218 | 0 | 0.11274 | 0 | 1.7286 | 0.16833
2025_09_08 Hr 21 | 0 | 4.1734e-05 | 0 | 0.14887 | 0.14887 | 0.14887 | 0.14887 | 0.14671 | 0.14887 | 0 | 0 | 0.0052376 | 2.13 | 0.18437 | 1.5888 | 1.5888 | 7.3416 | 0 | 0.0001117 | 0.0040832 | 0.0038144 | 0.057554 | 0 | 0 | 0 | 0 | 0 | 0 | 0.0048439 | 1.2771 | 0.31388 | 6.6606 | 2.1271 | 0 | 0.55226 | 0.83819 | 0 | 0 | 0 | 3.7983 | 0 | 0.030511 | 0 | 0 | 0 | -0.38742 | 0 | 0 | 0 | 0 | 0 | 0 | 0 | 0 | 0.95824 | 0.049628 | 5.1781e-05 | 0 | 0 | 0 | 0 | 0 | 0 | 0 | 0 | 0 | 0 | 0 | 0 | 0 | 0 | 0 | 0 | 0 | 0 | -49.9707 | 1.8827 | 0 | 3.3386 | 3.3365 | 1.0228 | 26.337 | 1.2663 | 3.1569 | 0.070574 | 0.01394 | 0 | 0.74789 | 0.18406 | 2.4916 | -0.43089 | 19.792 | -50.3582 | 0 | 0.11274 | 0 | 1.7286 | 0.16768
2025_09_08 Hr 22 | 0 | 1.0868e-06 | 0 | 0.14887 | 0.14887 | 0.14887 | 0.14887 | 0.14671 | 0.14887 | 0 | 0 | 0.0052376 | 2.13 | 0.14404 | 1.5888 | 1.5888 | 7.3582 | 0 | 0.0001117 | 0.0040832 | 0.0038144 | 0.057554 | 0 | 0 | 0 | 0 | 0 | 0 | 0.0048439 | 1.2821 | 0.31388 | 6.6736 | 2.1271 | 0 | 0.55355 | 0.83819 | 0 | 0 | 0 | 1.9273 | -0.037292 | 0.030511 | 0 | 0 | 0 | -0.3022 | 0 | 0 | 0 | 0 | 0 | 0 | 0 | 0 | 1.0962 | 0.049628 | 5.1781e-05 | 0 | 0 | 0 | 0 | 0 | 0 | 0 | 0 | 0 | 0 | 0 | 0 | 0 | 0 | 0 | 0 | 0 | 0 | -40.6521 | 1.8827 | 0 | 3.4132 | 3.4112 | 1.0838 | 26.521 | 1.2663 | 3.1569 | 0.070574 | 0.01394 | 0 | 0.74789 | 0.18406 | 2.4916 | 7.4056 | 19.949 | -40.9543 | 0 | 0.11274 | 0 | 1.7286 | 0.16498
2025_09_08 Hr 23 | 0 | 0 | 0 | 0.14887 | 0.14887 | 0.14887 | 0.14887 | 0.14671 | 0.14887 | 0 | 0 | 0.0052376 | 2.01 | 0.12376 | 1.5888 | 1.5888 | 7.5817 | 0 | 0.0001117 | 0.0040832 | 0.0038144 | 0.057554 | 0 | -0.15704 | 0 | 0 | 0 | 0 | 0.0048439 | 1.2821 | 0.31388 | 6.8137 | 2.1271 | 0 | 0.56781 | 0.83819 | 0 | 0 | 0 | 0.06463 | -0.32192 | 0.030511 | 0 | 0 | 0 | -0.27497 | 0 | 0 | 0 | 0 | 0 | 0 | 0 | 0 | 1.2341 | 0.049628 | 5.1781e-05 | 0 | 0 | 0 | 0 | 0 | 0 | 0 | 0 | 0 | 0 | 0 | 0 | 0 | 0 | 0 | 0 | 0 | 0 | -34.407 | 1.8827 | 0 | 3.5025 | 3.5004 | 1.0533 | 27.0631 | 1.2663 | 3.1569 | 0.070574 | 0.01394 | 0 | 0.74789 | 0.18406 | 2.4916 | 11.8938 | 19.927 | -34.839 | 0 | 0.11274 | 0 | 1.7286 | 0.16149
2025_09_08 Hr 24 | 0 | 0 | 0 | 0.14887 | 0.14887 | 0.14887 | 0.14887 | 0.14671 | 0.14887 | 0 | 0 | 0.0052376 | 2.07 | 0.10973 | 1.5888 | 1.5888 | 7.5817 | 0 | 0.0001117 | 0.0040832 | 0.0038144 | 0.057554 | 0 | -0.3864 | 0 | 0 | 0 | 0 | 0.0048439 | 1.2821 | 0.31388 | 6.8137 | 2.1271 | 0 | 0.56781 | 0.83819 | 0 | 0 | 0 | 0.010215 | -0.33601 | 0.030511 | 0 | 0 | 0 | -0.23644 | 0 | 0 | 0 | 0 | 0 | 0 | 0 | 0 | 1.2341 | 0.049628 | 5.1781e-05 | 0 | 0 | 0 | 0 | 0 | 0 | 0 | 0 | 0 | 0 | 0 | 0 | 0 | 0 | 0 | 0 | 0 | 0 | -29.0265 | 1.8827 | 0 | 3.5025 | 3.5004 | 0.99236 | 27.0631 | 1.2663 | 3.1569 | 0.070574 | 0.01394 | 0 | 0.74789 | 0.18406 | 2.4916 | 16.9956 | 19.9076 | -29.6493 | 0 | 0.11274 | 0 | 1.7286 | 0.15709
2025_09_09 Hr 01 | 0 | 0 | 0 | 0.14887 | 0.14887 | 0.14887 | 0.14887 | 0.14671 | 0.14887 | 0 | 0 | 0.0052376 | 2.01 | 0.11869 | 1.5888 | 1.5888 | 7.5817 | 0 | 0.0001117 | 0.0040832 | 0.0038144 | 0.057554 | 0 | -0.22456 | 0 | 0 | 0 | 0 | 0.0048439 | 1.2821 | 0.31388 | 6.8137 | 2.1271 | 0 | 0.56781 | 0.83819 | 0 | 0 | 0 | 0.66081 | 0 | 0.030511 | 0 | 0 | 0 | -0.26362 | 0 | 0 | 0 | 0 | 0 | 0 | 0 | 0 | 1.7785 | 0.049628 | 5.1781e-05 | 0 | 0 | 0 | 0 | 0 | 0 | 0 | 0 | 0 | 0 | 0 | 0 | 0 | 0 | 0 | 0 | 0 | 0 | -35.8367 | 1.8827 | 0 | 3.5025 | 3.5004 | 1.4145 | 27.0631 | 1.2663 | 3.1569 | 0.070574 | 0.01394 | 0 | 0.74789 | 0.18406 | 2.4916 | 12.2201 | 20.821 | -36.3249 | 0 | 0.11274 | 0 | 1.7286 | 0.15487
2025_09_09 Hr 02 | 0 | 0 | 0 | 0.14887 | 0.14887 | 0.14887 | 0.14887 | 0.14671 | 0.14887 | 0 | 0 | 0.0052376 | 1.68 | 0.10037 | 1.5888 | 1.5888 | 7.5817 | 0 | 0.0001117 | 0.0040832 | 0.0038144 | 0.057554 | 0 | -0.20598 | 0 | 0 | 0 | 0 | 0.0048439 | 1.2821 | 0.31388 | 6.8137 | 2.1271 | 0 | 0.56781 | 0.83819 | 0 | 0 | 0 | 0.78369 | 0 | 0.030511 | 0 | 0 | 0 | -0.26675 | 0 | 0 | 0 | 0 | 0 | 0 | 0 | 0 | 2.8094 | 0.049628 | 5.1781e-05 | 0 | 0 | 0 | 0 | 0 | 0 | 0 | 0 | 0 | 0 | 0 | 0 | 0 | 0 | 0 | 0 | 0 | 0 | -39.632 | 1.8827 | 0 | 3.5025 | 3.5004 | 1.4885 | 27.0631 | 1.2663 | 3.1569 | 0.070574 | 0.01394 | 0 | 0.74789 | 0.18406 | 2.4916 | 9.3196 | 21.5776 | -40.1048 | 0 | 0.11274 | 0 | 1.7286 | 0.15496
2025_09_09 Hr 03 | 0 | 0 | 0 | 0.14887 | 0.14887 | 0.14887 | 0.14887 | 0.14671 | 0.14887 | 0 | 0 | 0.0052376 | 1.59 | 0.094992 | 1.5888 | 1.5888 | 7.5817 | 0 | 0.0001117 | 0.0040832 | 0.0038144 | 0.057554 | 0 | -0.20598 | 0 | 0 | 0 | 0 | 0.0048439 | 1.2821 | 0.31388 | 6.8137 | 2.1271 | 0 | 0.56781 | 0.83819 | 0 | 0 | 0 | 0.050439 | -0.099877 | 0.030511 | 0 | 0.016432 | 0 | -0.26675 | 0 | 0 | 0 | 0 | 0 | 0 | 0 | 0 | 2.9473 | 0.049628 | 5.1781e-05 | 0 | 0 | 0 | 0 | 0 | 0 | 0 | 0 | 0 | 0 | 0 | 0 | 0 | 0 | 0 | 0 | 0 | 0 | -39.4628 | 1.8827 | 0 | 3.5025 | 3.5004 | 1.6539 | 27.0631 | 1.2663 | 3.1569 | 0.070574 | 0.01394 | 0 | 0.74789 | 0.18406 | 2.4916 | 8.8632 | 21.785 | -39.9355 | 0 | 0.11274 | 0 | 1.7286 | 0.15447
2025_09_09 Hr 04 | 0 | 0 | 0 | 0.14887 | 0.14887 | 0.14887 | 0.14887 | 0.14671 | 0.14887 | 0 | 0 | 0.0052376 | 1.41 | 0.084236 | 1.5888 | 1.5888 | 7.5817 | 0 | 0.0001117 | 0.0040832 | 0.0038144 | 0.057554 | 0 | -0.20602 | 0 | 0 | 0 | 0 | 0.0048439 | 1.2821 | 0.31388 | 6.8137 | 2.1271 | 0 | 0.56781 | 0.83819 | 0 | 0 | 0 | 0.61193 | -0.065227 | 0.030511 | 0 | 0 | 0 | -0.26674 | 0 | 0 | 0 | 0 | 0 | 0 | 0 | 0 | 3.2159 | 0.049628 | 5.1781e-05 | 0 | 0 | 0 | 0 | 0 | 0 | 0 | 0 | 0 | 0 | 0 | 0 | 0 | 0 | 0 | 0 | 0 | 0 | -41.2386 | 1.8827 | 0 | 3.5025 | 3.5004 | 1.2492 | 27.0631 | 1.2663 | 3.1569 | 0.070574 | 0.01394 | 0 | 0.74789 | 0.18406 | 2.4916 | 7.3578 | 21.4594 | -41.7114 | 0 | 0.11274 | 0 | 1.7286 | 0.15575
2025_09_09 Hr 05 | 0 | 0 | 0 | 0.14887 | 0.14887 | 0.14887 | 0.14887 | 0.14671 | 0.14887 | 0 | 0 | 0.0052376 | 1.08 | 0.10504 | 1.5888 | 1.5888 | 7.5817 | 0 | 0.0001117 | 0.0040832 | 0.0038144 | 0.057554 | 0 | 0.79888 | 0 | 0 | 0 | 0 | 0.0048439 | 1.2821 | 0.31388 | 6.8137 | 2.1271 | 0 | 0.56781 | 0.83819 | 0 | 0 | 0 | 0 | -1.4818 | 0.030511 | 0 | 0 | 0 | -0.43556 | 0 | 0 | 0 | 0 | 0 | 0 | 0 | 0 | 3.3538 | 0.049628 | 5.1781e-05 | 0 | 0 | 0 | 0 | 0 | 0 | 0 | 0 | 0 | 0 | 0 | 0 | 0 | 0 | 0 | 0 | 0 | 0 | -43.1723 | 1.8827 | 0 | 3.5025 | 3.5004 | 1.519 | 27.0631 | 1.2663 | 3.1569 | 0.070574 | 0.01394 | 0 | 0.74789 | 0.18406 | 2.4916 | 4.3311 | 21.5587 | -42.809 | 0 | 0.11274 | 0 | 1.7286 | 0.15649
2025_09_09 Hr 06 | 0 | 0 | 0 | 0.14887 | 0.14887 | 0.14887 | 0.14887 | 0.14671 | 0.14887 | 0 | 0 | 0.0052376 | 0.81 | 0.075628 | 1.5888 | 1.5888 | 7.5817 | 0 | 0.0001117 | 0.0040832 | 0.0038144 | 0.057554 | 0 | 0.69467 | 0 | 0 | 0 | 0 | 0.0048439 | 1.2821 | 0.31388 | 6.8137 | 2.1271 | 0 | 0.56781 | 0.83819 | 0 | 0 | 0 | 0.017385 | -3.1703 | 0.030511 | 0 | 0 | 0 | -0.41805 | 0 | 0 | 0 | 0 | 0 | 0 | 0 | 0 | 3.5644 | 0.049628 | 5.1781e-05 | 0 | 0 | 0 | 0 | 0 | 0 | 0 | 0 | 0 | 0 | 0 | 0 | 0 | 0 | 0 | 0 | 0 | 0 | -62.1983 | 1.8827 | 0 | 3.5025 | 3.5004 | 1.4276 | 27.0631 | 1.2663 | 3.1569 | 0.070574 | 0.01394 | 0 | 0.74789 | 0.18406 | 2.4916 | -16.6289 | 21.3826 | -61.9217 | 0 | 0.11274 | 0 | 1.7286 | 0.16063
2025_09_09 Hr 07 | 0 | 0 | 0 | 0.14887 | 0.14887 | 0.14887 | 0.14887 | 0.14671 | 0.14887 | 0 | 0 | 0.0052376 | 0.63 | 0.065864 | 1.5888 | 1.5888 | 7.3582 | 0 | 0.0001117 | 0.0040832 | 0.0038144 | 0.057554 | 0 | 0 | 0 | 0 | 0 | 0 | 0.0048439 | 1.2821 | 0.31388 | 6.6736 | 2.1271 | 0 | 0.55355 | 0.83819 | 0 | 0 | 0 | 0.98215 | -0.1056 | 0.030511 | 0 | 0 | 0 | -0.46836 | 0 | 0 | 0 | 0 | 0 | 0 | 0 | 0 | 3.4918 | 0.049628 | 5.1781e-05 | 0 | 0 | 0 | 0 | 0 | 0 | 0 | 0 | 0 | 0 | 0 | 0 | 0 | 0 | 0 | 0 | 0 | 0 | -66.5919 | 1.8827 | 0 | 3.4132 | 3.4112 | 0.87484 | 26.521 | 1.2663 | 3.1569 | 0.070574 | 0.01394 | 0 | 0.74789 | 0.18406 | 2.4916 | -19.1057 | 20.557 | -67.0603 | 0 | 0.11274 | 0 | 1.7286 | 0.16447
2025_09_09 Hr 08 | 0.27223 | 2.9065e-05 | 0 | 0.14887 | 0.14887 | 0.14887 | 0.14887 | 0.14671 | 0.14887 | 0 | 0 | 0.0052376 | 0.39 | 0.039184 | 1.5888 | 1.5888 | 7.3582 | 0 | 0.0001117 | 0.0040832 | 0.0038144 | 0.057554 | 0 | 0 | 0 | 0 | 0 | 0 | 0.0048439 | 1.2821 | 0.31388 | 6.6736 | 2.1271 | 0 | 0.55355 | 0.83819 | 0 | 0 | 0 | 3.8408 | 0 | 0.030511 | 0 | 0 | 0 | -0.45003 | 0 | 0 | 0 | 0 | 0 | 0 | 0 | 0 | 3.2885 | 0.049628 | 5.1781e-05 | 0 | 0 | 0 | 0 | 0 | 0 | 0 | 0 | 0 | 0 | 0 | 0 | 0 | 0 | 0 | 0 | 0 | 0 | -66.057 | 1.8827 | 0 | 3.4132 | 3.4112 | 0.48312 | 26.521 | 1.2663 | 3.1569 | 0.070574 | 0.01394 | -0.27223 | 0.74789 | 0.18406 | 2.4916 | -16.4462 | 19.9713 | -66.7792 | 0 | 0.11274 | 0 | 1.7286 | 0.1681
2025_09_09 Hr 09 | 0.52229 | 0.00014718 | 0 | 0.14887 | 0.14887 | 0.14887 | 0.14887 | 0.14671 | 0.14887 | 0 | 0 | 0.0052376 | 0.24 | 0.024421 | 1.5888 | 1.5888 | 7.3582 | 0 | 0.0001117 | 0.0040832 | 0.0038144 | 0.057554 | 0 | 0 | 0 | 0 | 0 | 0 | 0.0048439 | 1.2821 | 0.31388 | 6.6736 | 2.1271 | 0 | 0.55355 | 0.83819 | 0 | 0 | 0 | 3.0575 | -0.011756 | 0.030511 | 0 | 0 | 0 | -0.4558 | 0 | 0 | 0 | 0 | 0 | 0 | 0 | 0 | 2.8747 | 0.049628 | 5.1781e-05 | 0 | 0 | 0 | 0 | 0 | 0 | 0 | 0 | 0 | 0 | 0 | 0 | 0 | 0 | 0 | 0 | 0 | 0 | -63.6536 | 1.8827 | 0 | 3.4132 | 3.4112 | 0.58758 | 26.521 | 1.2663 | 3.1569 | 0.070574 | 0.01394 | -0.52229 | 0.74789 | 0.18406 | 2.4916 | -15.3169 | 19.7481 | -64.6317 | 0 | 0.11274 | 0 | 1.7286 | 0.16887
2025_09_09 Hr 10 | 0.54496 | 0.00034735 | 0 | 0.14887 | 0.14887 | 0.14887 | 0.14887 | 0.14671 | 0.14887 | 0 | 0 | 0.0052376 | 0.21 | 0.019648 | 1.5888 | 1.5888 | 7.3582 | 0 | 0.0001117 | 0.0040832 | 0.0038144 | 0.057554 | 0 | 0 | 0 | 0 | 0 | 0 | 0.0048439 | 1.2821 | 0.31388 | 6.6736 | 2.1271 | 0 | 0.55355 | 0.83819 | 0 | 0 | 0 | 4.3568 | 0 | 0.030511 | 0 | 0 | 0 | -0.41893 | 0 | 0 | 0 | 0 | 0 | 0 | 0 | 0 | 3.3538 | 0.049628 | 5.1781e-05 | 0 | 0 | 0 | 0 | 0 | 0 | 0 | 0 | 0 | 0 | 0 | 0 | 0 | 0 | 0 | 0 | 0 | 0 | -56.8797 | 1.8827 | 0 | 3.4132 | 3.4112 | 0.36125 | 26.521 | 1.2663 | 3.1569 | 0.070574 | 0.01394 | -0.54496 | 0.74789 | 0.18406 | 2.4916 | -6.9768 | 19.989 | -57.8436 | 0 | 0.11274 | 0 | 1.7286 | 0.16887
2025_09_09 Hr 11 | 0.70356 | 0.00054678 | 0 | 0.14887 | 0.14887 | 0.14887 | 0.14887 | 0.14671 | 0.14887 | 0 | 0 | 0.0052376 | 0.45 | 0.038857 | 1.5888 | 1.5888 | 7.3582 | 0 | 0.0001117 | 0.0040832 | 0.0038144 | 0.057554 | 0 | 0 | 0 | 0 | 0 | 0 | 0.0048439 | 1.2821 | 0.31388 | 6.6736 | 2.1271 | 0 | 0.55355 | 0.83819 | 0 | 0 | 0 | 3.0196 | -0.043011 | 0.030511 | 0 | 0 | 0 | -0.38647 | 0 | 0 | 0 | 0 | 0 | 0 | 0 | 0 | 3.4264 | 0.049628 | 5.1781e-05 | 0 | 0 | 0 | 0 | 0 | 0 | 0 | 0 | 0 | 0 | 0 | 0 | 0 | 0 | 0 | 0 | 0 | 0 | -52.6418 | 1.8827 | 0 | 3.4132 | 3.4112 | 0.61805 | 26.521 | 1.2663 | 3.1569 | 0.070574 | 0.01394 | -0.70356 | 0.74789 | 0.18406 | 2.4916 | -3.4981 | 20.7362 | -53.7318 | 0 | 0.11274 | 0 | 1.7286 | 0.16868
2025_09_09 Hr 12 | 0.65801 | 0.00076488 | 0 | 0.14887 | 0.14887 | 0.14887 | 0.14887 | 0.14671 | 0.14887 | 0 | 0 | 0.0052376 | 0.63 | 0.05636 | 1.5888 | 1.5888 | 7.3582 | 0 | 0.0001117 | 0.0040832 | 0.0038144 | 0.057554 | 0 | 0 | 0 | 0 | 0 | 0 | 0.0048439 | 1.2821 | 0.31388 | 6.6736 | 2.1271 | 0 | 0.55355 | 0.83819 | 0 | 0 | 0 | 2.589 | 0 | 0.030511 | 0 | 0 | 0 | -0.40047 | 0 | 0 | 0 | 0 | 0 | 0 | 0 | 0 | 2.8747 | 0.049628 | 5.1781e-05 | 0 | 0 | 0 | 0 | 0 | 0 | 0 | 0 | 0 | 0 | 0 | 0 | 0 | 0 | 0 | 0 | 0 | 0 | -49.6895 | 1.8827 | 0 | 3.4132 | 3.4112 | 0.5397 | 26.521 | 1.2663 | 3.1569 | 0.070574 | 0.01394 | -0.65801 | 0.74789 | 0.18406 | 2.4916 | -1.3799 | 20.2581 | -50.748 | 0 | 0.11274 | 0 | 1.7286 | 0.16846
2025_09_09 Hr 13 | 0.81079 | 0.00097562 | 0 | 0.14887 | 0.14887 | 0.14887 | 0.14887 | 0.14671 | 0.14887 | 0 | 0 | 0.0052376 | 0.87 | 0.08658 | 1.5888 | 1.5888 | 7.3582 | 0 | 0.0001117 | 0.0040832 | 0.0038144 | 0.057554 | 0 | 0 | 0 | 0 | 0 | 0 | 0.0048439 | 1.2821 | 0.31388 | 6.6736 | 2.1271 | 0 | 0.55355 | 0.83819 | 0 | 0 | 0 | 3.4861 | 0 | 0.030511 | 0 | 0 | 0 | -0.44573 | 0 | 0 | 0 | 0 | 0 | 0 | 0 | 0 | 2.4682 | 0.049628 | 5.1781e-05 | 0 | 0 | 0 | 0 | 0 | 0 | 0 | 0 | 0 | 0 | 0 | 0 | 0 | 0 | 0 | 0 | 0 | 0 | -52.3746 | 1.8827 | 0 | 3.4132 | 3.4112 | 0.31773 | 26.521 | 1.2663 | 3.1569 | 0.070574 | 0.01394 | -0.81079 | 0.74789 | 0.18406 | 2.4916 | -3.5708 | 20.0533 | -53.6311 | 0 | 0.11274 | 0 | 1.7286 | 0.16891
2025_09_09 Hr 14 | 0.7943 | 0.0010771 | 0 | 0.14887 | 0.14887 | 0.14887 | 0.14887 | 0.14671 | 0.14887 | 0 | 0 | 0.0052376 | 1.23 | 0.13064 | 1.5888 | 1.5888 | 7.3582 | 0 | 0.0001117 | 0.0040832 | 0.0038144 | 0.057554 | 0 | 0 | 0 | 0 | 0 | 0 | 0.0048439 | 1.2821 | 0.31388 | 6.6736 | 2.1271 | 0 | 0.55355 | 0.83819 | 0 | 0 | 0 | 4.4368 | 0 | 0.030511 | 0 | 0 | 0 | -0.47585 | 0 | 0 | 0 | 0 | 0 | 0 | 0 | 0 | 2.4682 | 0.049628 | 5.1781e-05 | 0 | 0 | 0 | 0 | 0 | 0 | 0 | 0 | 0 | 0 | 0 | 0 | 0 | 0 | 0 | 0 | 0 | 0 | -54.1649 | 1.8827 | 0 | 3.4132 | 3.4112 | 0.22633 | 26.521 | 1.2663 | 3.1569 | 0.070574 | 0.01394 | -0.7943 | 0.74789 | 0.18406 | 2.4916 | -4.1272 | 20.3501 | -55.435 | 0 | 0.11274 | 0 | 1.7286 | 0.16945
2025_09_09 Hr 15 | 0.74867 | 0.0011326 | 0 | 0.14887 | 0.14887 | 0.14887 | 0.14887 | 0.14671 | 0.14887 | 0 | 0 | 0.0052376 | 1.5 | 0.17077 | 1.5888 | 1.5888 | 7.3582 | 0 | 0.0001117 | 0.0040832 | 0.0038144 | 0.057554 | 0 | 0 | 0 | 0 | 0 | 0 | 0.0048439 | 1.2821 | 0.31388 | 6.6736 | 2.1271 | 0 | 0.55355 | 0.83819 | 0 | 0 | 0 | 5.0588 | 0 | 0.030511 | 0 | 0 | 0 | -0.51022 | 0 | 0 | 0 | 0 | 0 | 0 | 0 | 0 | 2.4682 | 0.049628 | 5.1781e-05 | 0 | 0 | 0 | 0 | 0 | 0 | 0 | 0 | 0 | 0 | 0 | 0 | 0 | 0 | 0 | 0 | 0 | 0 | -57.8268 | 1.8827 | 0 | 3.4132 | 3.4112 | 0.28726 | 26.521 | 1.2663 | 3.1569 | 0.070574 | 0.01394 | -0.74867 | 0.74789 | 0.18406 | 2.4916 | -6.8298 | 20.6762 | -59.0857 | 0 | 0.11274 | 0 | 1.7286 | 0.17011
2025_09_09 Hr 16 | 0.79902 | 0.0010669 | 0 | 0.14887 | 0.14887 | 0.14887 | 0.14887 | 0.14671 | 0.14887 | 0 | 0 | 0.0052376 | 1.74 | 0.19813 | 1.5888 | 1.5888 | 7.3582 | 0 | 0.0001117 | 0.0040832 | 0.0038144 | 0.057554 | 0 | 0 | 0 | 0 | 0 | 0 | 0.0048439 | 1.2805 | 0.31388 | 6.6736 | 2.1271 | 0 | 0.55355 | 0.83819 | 0 | 0 | 0 | 5.2969 | 0 | 0.030511 | 0 | 0 | 0 | -0.5103 | 0 | 0 | 0 | 0 | 0 | 0 | 0 | 0 | 1.9891 | 0.049628 | 5.1781e-05 | 0 | 0 | 0 | 0 | 0 | 0 | 0 | 0 | 0 | 0 | 0 | 0 | 0 | 0 | 0 | 0 | 0 | 0 | -55.2249 | 1.8827 | 0 | 3.3883 | 3.3863 | 0.34384 | 26.4695 | 1.2663 | 3.1569 | 0.070574 | 0.01394 | -0.79902 | 0.74789 | 0.18406 | 2.4916 | -4.1966 | 20.5712 | -56.5342 | 0 | 0.11274 | 0 | 1.7286 | 0.17
2025_09_09 Hr 17 | 0.78558 | 0.0010316 | 0 | 0.14887 | 0.14887 | 0.14887 | 0.14887 | 0.14671 | 0.14887 | 0 | 0 | 0.0052376 | 1.92 | 0.23931 | 1.5888 | 1.5888 | 7.3582 | 0 | 0.0001117 | 0.0040832 | 0.0038144 | 0.057554 | 0 | 0 | 0 | 0 | 0 | 0 | 0.0048439 | 1.2821 | 0.31388 | 6.6736 | 2.1271 | 0 | 0.55355 | 0.83819 | 0 | 0 | 0 | 4.9446 | 0 | 0.030511 | 0 | 0 | 0 | -0.55877 | 0 | 0 | 0 | 0 | 0 | 0 | 0 | 0 | 2.0544 | 0.049628 | 5.1781e-05 | 0 | 0 | 0 | 0 | 0 | 0 | 0 | 0 | 0 | 0 | 0 | 0 | 0 | 0 | 0 | 0 | 0 | 0 | -57.7634 | 1.8827 | 0 | 3.4132 | 3.4112 | 0.39172 | 26.521 | 1.2663 | 3.1569 | 0.070574 | 0.01394 | -0.78558 | 0.74789 | 0.18406 | 2.4916 | -6.7504 | 20.8918 | -59.1078 | 0 | 0.11274 | 0 | 1.7286 | 0.16964
2025_09_09 Hr 18 | 0.57773 | 0.00081472 | 0 | 0.14887 | 0.14887 | 0.14887 | 0.14887 | 0.14671 | 0.14887 | 0 | 0 | 0.0052376 | 1.77 | 0.22545 | 1.5888 | 1.5888 | 7.3582 | 0 | 0.0001117 | 0.0040832 | 0.0038144 | 0.057554 | 0 | 0 | 0 | 0 | 0 | 0 | 0.0048439 | 1.2821 | 0.31388 | 6.6736 | 2.1271 | 0 | 0.55355 | 0.83819 | 0 | 0 | 0 | 4.7436 | 0 | 0.030511 | 0 | 0 | 0 | -0.57107 | 0 | 0 | 0 | 0 | 0 | 0 | 0 | 0 | 1.6406 | 0.049628 | 5.1781e-05 | 0 | 0 | 0 | 0 | 0 | 0 | 0 | 0 | 0 | 0 | 0 | 0 | 0 | 0 | 0 | 0 | 0 | 0 | -60.1925 | 1.8827 | 0 | 3.4132 | 3.4112 | 0.31773 | 26.521 | 1.2663 | 3.1569 | 0.070574 | 0.01394 | -0.57773 | 0.74789 | 0.18406 | 2.4916 | -10.0449 | 20.0318 | -61.3413 | 0 | 0.11274 | 0 | 1.7286 | 0.16941
2025_09_09 Hr 19 | 0.11348 | 0.00053084 | 0 | 0.14887 | 0.14887 | 0.14887 | 0.14887 | 0.14671 | 0.14887 | 0 | 0 | 0.0052376 | 1.62 | 0.21664 | 1.5888 | 1.5888 | 7.3582 | 0 | 0.0001117 | 0.0040832 | 0.0038144 | 0.057554 | 0 | 0 | 0 | 0 | 0 | 0 | 0.0048439 | 1.2821 | 0.31388 | 6.6736 | 2.1271 | 0 | 0.55355 | 0.83819 | 0 | 0 | 0 | 5.7701 | 0 | 0.030511 | 0 | 0 | 0 | -0.59967 | 0 | 0 | 0 | 0 | 0 | 0 | 0 | 0 | 1.1615 | 0.049628 | 5.1781e-05 | 0 | 0 | 0 | 0 | 0 | 0 | 0 | 0 | 0 | 0 | 0 | 0 | 0 | 0 | 0 | 0 | 0 | 0 | -66.8418 | 1.8827 | 0 | 3.4132 | 3.4112 | 0.23939 | 26.521 | 1.2663 | 3.1569 | 0.070574 | 0.01394 | -0.11348 | 0.74789 | 0.18406 | 2.4916 | -16.4126 | 18.8513 | -67.555 | 0 | 0.11274 | 0 | 1.7286 | 0.16964
2025_09_09 Hr 20 | 0 | 0.0001993 | 0 | 0.14887 | 0.14887 | 0.14887 | 0.14887 | 0.14671 | 0.14887 | 0 | 0 | 0.0052376 | 1.47 | 0.17037 | 1.5888 | 1.5888 | 7.3582 | 0 | 0.0001117 | 0.0040832 | 0.0038144 | 0.057554 | 0 | 0 | 0 | 0 | 0 | 0 | 0.0048439 | 1.2821 | 0.31388 | 6.6736 | 2.1271 | 0 | 0.55355 | 0.83819 | 0 | 0 | 0 | 9.8446 | 0 | 0.030511 | 0 | 0 | 0 | -0.51945 | 0 | 0 | 0 | 0 | 0 | 0 | 0 | 0 | 1.1615 | 0.049628 | 5.1781e-05 | 0 | 0 | 0 | 0 | 0 | 0 | 0 | 0 | 0 | 0 | 0 | 0 | 0 | 0 | 0 | 0 | 0 | 0 | -64.78 | 1.8827 | 0 | 3.4132 | 3.4112 | 0.26985 | 26.521 | 1.2663 | 3.1569 | 0.070574 | 0.01394 | 0 | 0.74789 | 0.18406 | 2.4916 | -10.3622 | 18.5716 | -65.2994 | 0 | 0.11274 | 0 | 1.7286 | 0.16959
2025_09_09 Hr 21 | 0 | 3.2868e-05 | 0 | 0.14887 | 0.14887 | 0.14887 | 0.14887 | 0.14671 | 0.14887 | 0 | 0 | 0.0052376 | 1.08 | 0.12271 | 1.5888 | 1.5888 | 7.3416 | 0 | 0.0001117 | 0.0040832 | 0.0038144 | 0.057554 | 0 | 0 | 0 | 0 | 0 | 0 | 0.0048439 | 1.2805 | 0.31388 | 6.6736 | 2.1271 | 0 | 0.55355 | 0.83819 | 0 | 0 | 0 | 11.2427 | 0 | 0.030511 | 0 | 0 | 0 | -0.50917 | 0 | 0 | 0 | 0 | 0 | 0 | 0 | 0 | 1.2994 | 0.049628 | 5.1781e-05 | 0 | 0 | 0 | 0 | 0 | 0 | 0 | 0 | 0 | 0 | 0 | 0 | 0 | 0 | 0 | 0 | 0 | 0 | -73.8486 | 1.8827 | 0 | 3.3883 | 3.3863 | 1.506 | 26.453 | 1.2663 | 3.1569 | 0.070574 | 0.01394 | 0 | 0.74789 | 0.18406 | 2.4916 | -17.1543 | 19.5078 | -74.3577 | 0 | 0.11274 | 0 | 1.7286 | 0.16959
2025_09_09 Hr 22 | 0 | 1.6216e-06 | 0 | 0.14887 | 0.14887 | 0.14887 | 0.14887 | 0.14671 | 0.14887 | 0 | 0 | 0.0052376 | 0.84 | 0.084756 | 1.5888 | 1.5888 | 7.3582 | 0 | 0.0001117 | 0.0040832 | 0.0038144 | 0.057554 | 0 | 0 | 0 | 0 | 0 | 0 | 0.0048439 | 1.2821 | 0.31388 | 6.6736 | 2.1271 | 0 | 0.55355 | 0.83819 | 0 | 0 | 0 | 0.30534 | -0.29042 | 0.030511 | 0 | 0 | 0 | -0.45195 | 0 | 0 | 0 | 0 | 0 | 0 | 0 | 0 | 1.2994 | 0.049628 | 5.1781e-05 | 0 | 0 | 0 | 0 | 0 | 0 | 0 | 0 | 0 | 0 | 0 | 0 | 0 | 0 | 0 | 0 | 0 | 0 | -63.2758 | 1.8827 | 0 | 3.4132 | 3.4112 | 3.1468 | 26.521 | 1.2663 | 3.1569 | 0.070574 | 0.01394 | 0 | 0.74789 | 0.18406 | 2.4916 | -16.3252 | 20.8667 | -63.7278 | 0 | 0.11274 | 0 | 1.7286 | 0.16563
2025_09_09 Hr 23 | 0 | 0 | 0 | 0.14887 | 0.14887 | 0.14887 | 0.14887 | 0.14671 | 0.14887 | 0 | 0 | 0.0052376 | 0.78 | 0.060896 | 1.5888 | 1.5888 | 7.5817 | 0 | 0.0001117 | 0.0040832 | 0.0038144 | 0.057554 | 0 | 0.28496 | 0 | 0 | 0 | 0 | 0.0048439 | 1.2821 | 0.31388 | 6.8137 | 2.1271 | 0 | 0.56781 | 0.83819 | 0 | 0 | 0 | 0 | -0.85922 | 0.030511 | 0 | 0 | 0 | -0.34922 | 0 | 0 | 0 | 0 | 0 | 0 | 0 | 0 | 1.0962 | 0.049628 | 5.1781e-05 | 0 | 0 | 0 | 0 | 0 | 0 | 0 | 0 | 0 | 0 | 0 | 0 | 0 | 0 | 0 | 0 | 0 | 0 | -44.9279 | 1.8827 | 0 | 3.5025 | 3.5004 | 2.4374 | 27.0631 | 1.2663 | 3.1569 | 0.070574 | 0.01394 | 0 | 0.74789 | 0.18406 | 2.4916 | 1.0929 | 19.8811 | -44.9921 | 0 | 0.11274 | 0 | 1.7286 | 0.16234
2025_09_09 Hr 24 | 0 | 0 | 0 | 0.14887 | 0.14887 | 0.14887 | 0.14887 | 0.14671 | 0.14887 | 0 | 0 | 0.0052376 | 1.14 | 0.0793 | 1.5888 | 1.5888 | 7.5817 | 0 | 0.0001117 | 0.0040832 | 0.0038144 | 0.057554 | 0 | 0.057001 | 0 | 0 | 0 | 0 | 0.0048439 | 1.2821 | 0.31388 | 6.8137 | 2.1271 | 0 | 0.56781 | 0.83819 | 0 | 0 | 0 | 0 | -1.5248 | 0.030511 | 0 | 0 | 0 | -0.31093 | 0 | 0 | 0 | 0 | 0 | 0 | 0 | 0 | 0.8929 | 0.049628 | 5.1781e-05 | 0 | 0 | 0 | 0 | 0 | 0 | 0 | 0 | 0 | 0 | 0 | 0 | 0 | 0 | 0 | 0 | 0 | 0 | -40.9141 | 1.8827 | 0 | 3.5025 | 3.5004 | 2.2589 | 27.0631 | 1.2663 | 3.1569 | 0.070574 | 0.01394 | 0 | 0.74789 | 0.18406 | 2.4916 | 4.2447 | 19.8744 | -41.168 | 0 | 0.11274 | 0 | 1.7286 | 0.15892
2025_09_10 Hr 01 | 0 | 0 | 0 | 0.13786 | 0.13786 | 0.13786 | 0.13786 | 0.13586 | 0.13786 | 0 | 0 | 0.0052376 | 1.77 | 0.11928 | 1.5888 | 1.5888 | 7.0215 | 0 | 0.0001117 | 0.0040832 | 0.0038144 | 0.057554 | 0 | -0.0011659 | 0 | 0 | 0 | 0 | 0.0048439 | 1.2821 | 0.29099 | 6.3098 | 2.1271 | 0 | 0.56781 | 0.83819 | 0 | 0 | 0 | 0 | -0.38912 | 0.030511 | 0 | 0 | 0 | -0.30115 | 0 | 0 | 0 | 0 | 0 | 0 | 0 | 0 | 1.1615 | 0.049628 | 5.1781e-05 | 0 | 0 | 0 | 0 | 0 | 0 | 0 | 0 | 0 | 0 | 0 | 0 | 0 | 0 | 0 | 0 | 0 | 0 | -42.9869 | 1.8827 | 0 | 3.2435 | 3.2416 | 2.1501 | 25.3923 | 1.2663 | 3.1569 | 0.070574 | 0.01394 | 0 | 0.74789 | 0.18406 | 2.4916 | 2.4153 | 20.7014 | -43.2892 | 0 | 0.11274 | 0 | 1.7286 | 0.1562
2025_09_10 Hr 02 | 0 | 0 | 0 | 0.13786 | 0.13786 | 0.13786 | 0.13786 | 0.13586 | 0.13786 | 0 | 0 | 0.0052376 | 2.13 | 0.14012 | 1.5888 | 1.5888 | 7.0215 | 0 | 0.0001117 | 0.0040832 | 0.0038144 | 0.057554 | 0 | -0.044145 | 0 | 0 | 0 | 0 | 0.0048439 | 1.2821 | 0.29099 | 6.3098 | 2.1271 | 0 | 0.56781 | 0.83819 | 0 | 0 | 0 | 0.014931 | -0.051193 | 0.030511 | 0 | 0.020013 | 0 | -0.29393 | 0 | 0 | 0 | 0 | 0 | 0 | 0 | 0 | 1.7785 | 0.049628 | 5.1781e-05 | 0 | 0 | 0 | 0 | 0 | 0 | 0 | 0 | 0 | 0 | 0 | 0 | 0 | 0 | 0 | 0 | 0 | 0 | -44.4751 | 1.8827 | 0 | 3.2435 | 3.2416 | 2.124 | 25.3923 | 1.2663 | 3.1569 | 0.070574 | 0.01394 | 0 | 0.74789 | 0.18406 | 2.4916 | 2.2144 | 21.6715 | -44.8132 | 0 | 0.11274 | 0 | 1.7286 | 0.15453
2025_09_10 Hr 03 | 0 | 0 | 0 | 0.13786 | 0.13786 | 0.13786 | 0.13786 | 0.13586 | 0.13786 | 0 | 0 | 0.0052376 | 2.1 | 0.13184 | 1.5888 | 1.5888 | 7.0215 | 0 | 0.0001117 | 0.0040832 | 0.0038144 | 0.057554 | 0 | -0.12458 | 0 | 0 | 0 | 0 | 0.0048439 | 1.2821 | 0.29099 | 6.3098 | 2.1271 | 0 | 0.56781 | 0.83819 | 0 | 0 | 0 | 0.88653 | 0 | 0.030511 | 0 | 0.020853 | 0 | -0.28042 | 0 | 0 | 0 | 0 | 0 | 0 | 0 | 0 | 2.0544 | 0.049628 | 5.1781e-05 | 0 | 0 | 0 | 0 | 0 | 0 | 0 | 0 | 0 | 0 | 0 | 0 | 0 | 0 | 0 | 0 | 0 | 0 | -43.3731 | 1.8827 | 0 | 3.2435 | 3.2416 | 1.6844 | 25.3923 | 1.2663 | 3.1569 | 0.070574 | 0.01394 | 0 | 0.74789 | 0.18406 | 2.4916 | 3.9695 | 21.4688 | -43.7781 | 0 | 0.11274 | 0 | 1.7286 | 0.15381
2025_09_10 Hr 04 | 0 | 0 | 0 | 0.13786 | 0.13786 | 0.13786 | 0.13786 | 0.13586 | 0.13786 | 0 | 0 | 0.0052376 | 1.86 | 0.12128 | 1.5888 | 1.5888 | 7.0215 | 0 | 0.0001117 | 0.0040832 | 0.0038144 | 0.057554 | 0 | -0.059666 | 0 | 0 | 0 | 0 | 0.0048439 | 1.2821 | 0.29099 | 6.3098 | 2.1271 | 0 | 0.56781 | 0.83819 | 0 | 0 | 0 | 2.1453 | 0 | 0.030511 | 0 | 0.021658 | 0 | -0.29133 | 0 | 0 | 0 | 0 | 0 | 0 | 0 | 0 | 1.8511 | 0.049628 | 5.1781e-05 | 0 | 0 | 0 | 0 | 0 | 0 | 0 | 0 | 0 | 0 | 0 | 0 | 0 | 0 | 0 | 0 | 0 | 0 | -44.6732 | 1.8827 | 0 | 3.2435 | 3.2416 | 1.445 | 25.3923 | 1.2663 | 3.1569 | 0.070574 | 0.01394 | 0 | 0.74789 | 0.18406 | 2.4916 | 3.2887 | 20.7753 | -45.0242 | 0 | 0.11274 | 0 | 1.7286 | 0.15351
2025_09_10 Hr 05 | 0 | 0 | 0 | 0.13786 | 0.13786 | 0.13786 | 0.13786 | 0.13586 | 0.13786 | 0 | 0 | 0.0052376 | 1.68 | 0.17262 | 1.5888 | 1.5888 | 7.0215 | 0 | 0.0001117 | 0.0040832 | 0.0038144 | 0.057554 | 0 | 0.94592 | 0 | 0 | 0 | 0 | 0.0048439 | 1.2821 | 0.29099 | 6.3098 | 2.1271 | 0 | 0.56781 | 0.83819 | 0 | 0 | 0 | 2.837 | 0 | 0.030511 | 0 | 0.027351 | 0 | -0.46026 | 0 | 0 | 0 | 0 | 0 | 0 | 0 | 0 | 1.2994 | 0.049628 | 5.1781e-05 | 0 | 0 | 0 | 0 | 0 | 0 | 0 | 0 | 0 | 0 | 0 | 0 | 0 | 0 | 0 | 0 | 0 | 0 | -47.2101 | 1.8827 | 0 | 3.2435 | 3.2416 | 1.6713 | 25.3923 | 1.2663 | 3.1569 | 0.070574 | 0.01394 | 0 | 0.74789 | 0.18406 | 2.4916 | 1.8266 | 20.3218 | -46.7244 | 0 | 0.11274 | 0 | 1.7286 | 0.1541
2025_09_10 Hr 06 | 0 | 0 | 0 | 0.13786 | 0.13786 | 0.13786 | 0.13786 | 0.13586 | 0.13786 | 0 | 0 | 0.0052376 | 1.41 | 0.10077 | 1.5888 | 1.5888 | 7.0215 | 0 | 0.0001117 | 0.0040832 | 0.0038144 | 0.057554 | 0 | 0.10817 | 0 | 0 | 0 | 0 | 0.0048439 | 1.2821 | 0.29099 | 6.3098 | 2.1271 | 0 | 0.56781 | 0.83819 | 0 | 0 | 0 | 0.33391 | -1.9639 | 0.030511 | 0 | 0 | 0 | -0.31952 | 0 | 0 | 0 | 0 | 0 | 0 | 0 | 0 | 1.5753 | 0.049628 | 5.1781e-05 | 0 | 0 | 0 | 0 | 0 | 0 | 0 | 0 | 0 | 0 | 0 | 0 | 0 | 0 | 0 | 0 | 0 | 0 | -47.1344 | 1.8827 | 0 | 3.2435 | 3.2416 | 1.9412 | 25.3923 | 1.2663 | 3.1569 | 0.070574 | 0.01394 | 0 | 0.74789 | 0.18406 | 2.4916 | -3.0519 | 20.5316 | -47.3458 | 0 | 0.11274 | 0 | 1.7286 | 0.16002
2025_09_10 Hr 07 | 0 | 0 | 0 | 0.13786 | 0.13786 | 0.13786 | 0.13786 | 0.13586 | 0.13786 | 0 | 0 | 0.0052376 | 0.42 | 0.033643 | 1.5888 | 1.5888 | 6.8144 | 0 | 0.0001117 | 0.0040832 | 0.0038144 | 0.057554 | 0 | 0 | 0 | 0 | 0 | 0 | 0.0048439 | 1.2821 | 0.29099 | 6.1801 | 2.1271 | 0 | 0.55355 | 0.83819 | 0 | 0 | 0 | 1.5085 | 0 | 0.030511 | 0 | 0 | 0 | -0.35837 | 0 | 0 | 0 | 0 | 0 | 0 | 0 | 0 | 1.6406 | 0.049628 | 5.1781e-05 | 0 | 0 | 0 | 0 | 0 | 0 | 0 | 0 | 0 | 0 | 0 | 0 | 0 | 0 | 0 | 0 | 0 | 0 | -54.5979 | 1.8827 | 0 | 3.1608 | 3.1589 | 1.9847 | 24.8902 | 1.2663 | 3.1569 | 0.070574 | 0.01394 | 0 | 0.74789 | 0.18406 | 2.4916 | -8.9833 | 19.5744 | -54.9563 | 0 | 0.11274 | 0 | 1.7286 | 0.16529
2025_09_10 Hr 08 | 0.24927 | 5.7913e-06 | 0 | 0.13786 | 0.13786 | 0.13786 | 0.13786 | 0.13586 | 0.13786 | 0 | 0 | 0.0052376 | 0.15 | 0.01081 | 1.5888 | 1.5888 | 6.8144 | 0 | 0.0001117 | 0.0040832 | 0.0038144 | 0.057554 | 0 | 0 | 0 | 0 | 0 | 0 | 0.0048439 | 1.2821 | 0.29099 | 6.1801 | 2.1271 | 0 | 0.55355 | 0.83819 | 0 | 0 | 0 | 1.136 | 0 | 0.030511 | 0 | 0 | 0 | -0.32221 | 0 | 0 | 0 | 0 | 0 | 0 | 0 | 0 | 1.51 | 0.049628 | 5.1781e-05 | 0 | 0 | 0 | 0 | 0 | 0 | 0 | 0 | 0 | 0 | 0 | 0 | 0 | 0 | 0 | 0 | 0 | 0 | -47.6286 | 1.8827 | 0 | 3.1608 | 3.1589 | 1.9717 | 24.8902 | 1.2663 | 3.1569 | 0.070574 | 0.01394 | -0.24927 | 0.74789 | 0.18406 | 2.4916 | -2.7837 | 19.3902 | -48.2001 | 0 | 0.11274 | 0 | 1.7286 | 0.16837
2025_09_10 Hr 09 | 0.45429 | 6.251e-05 | 0 | 0.13786 | 0.13786 | 0.13786 | 0.13786 | 0.13586 | 0.13786 | 0 | 0 | 0.0052376 | 0.06 | 0.0044032 | 1.5888 | 1.5888 | 6.8144 | 0 | 0.0001117 | 0.0040832 | 0.0038144 | 0.057554 | 0 | 0 | 0 | 0 | 0 | 0 | 0.0048439 | 1.2821 | 0.29099 | 6.1801 | 2.1271 | 0 | 0.55355 | 0.83819 | 0 | 0 | 0 | 1.656 | -0.14493 | 0.030511 | 0 | 0 | 0 | -0.32814 | 0 | 0 | 0 | 0 | 0 | 0 | 0 | 0 | 1.1615 | 0.049628 | 5.1781e-05 | 0 | 0 | 0 | 0 | 0 | 0 | 0 | 0 | 0 | 0 | 0 | 0 | 0 | 0 | 0 | 0 | 0 | 0 | -43.5563 | 1.8827 | 0 | 3.1608 | 3.1589 | 1.6104 | 24.8902 | 1.2663 | 3.1569 | 0.070574 | 0.01394 | -0.45429 | 0.74789 | 0.18406 | 2.4916 | 0.85099 | 18.7885 | -44.3387 | 0 | 0.11274 | 0 | 1.7286 | 0.1677
2025_09_10 Hr 10 | 0.56734 | 0.00019012 | 0 | 0.13786 | 0.13786 | 0.13786 | 0.13786 | 0.13586 | 0.13786 | 0 | 0 | 0.0052376 | 0.09 | 0.0074451 | 1.5888 | 1.5888 | 6.8144 | 0 | 0.0001117 | 0.0040832 | 0.0038144 | 0.057554 | 0 | 0 | 0 | 0 | 0 | 0 | 0.0048439 | 1.2821 | 0.29099 | 6.1801 | 2.1271 | 0 | 0.55355 | 0.83819 | 0 | 0 | 0 | 1.4879 | 0 | 0.030511 | 0 | 0 | 0 | -0.37016 | 0 | 0 | 0 | 0 | 0 | 0 | 0 | 0 | 0.82031 | 0.049628 | 5.1781e-05 | 0 | 0 | 0 | 0 | 0 | 0 | 0 | 0 | 0 | 0 | 0 | 0 | 0 | 0 | 0 | 0 | 0 | 0 | -46.7817 | 1.8827 | 0 | 3.1608 | 3.1589 | 1.4145 | 24.8902 | 1.2663 | 3.1569 | 0.070574 | 0.01394 | -0.56734 | 0.74789 | 0.18406 | 2.4916 | -2.9436 | 18.3975 | -47.7192 | 0 | 0.11274 | 0 | 1.7286 | 0.16757
2025_09_10 Hr 11 | 0.72637 | 0.0004335 | 0 | 0.13786 | 0.13786 | 0.13786 | 0.13786 | 0.13586 | 0.13786 | 0 | 0 | 0.0052376 | 0.09 | 0.0076339 | 1.5888 | 1.5888 | 6.8144 | 0 | 0.0001117 | 0.0040832 | 0.0038144 | 0.057554 | 0 | 0 | 0 | 0 | 0 | 0 | 0.0048439 | 1.2821 | 0.29099 | 6.1801 | 2.1271 | 0 | 0.55355 | 0.83819 | 0 | 0 | 0 | 3.5021 | 0 | 0.030511 | 0 | 0 | 0 | -0.3796 | 0 | 0 | 0 | 0 | 0 | 0 | 0 | 0 | 0.82031 | 0.049628 | 5.1781e-05 | 0 | 0 | 0 | 0 | 0 | 0 | 0 | 0 | 0 | 0 | 0 | 0 | 0 | 0 | 0 | 0 | 0 | 0 | -49.8524 | 1.8827 | 0 | 3.1608 | 3.1589 | 1.1447 | 24.8902 | 1.2663 | 3.1569 | 0.070574 | 0.01394 | -0.72637 | 0.74789 | 0.18406 | 2.4916 | -4.277 | 18.2891 | -50.9584 | 0 | 0.11274 | 0 | 1.7286 | 0.16954
2025_09_10 Hr 12 | 0.7263 | 0.00066485 | 0 | 0.13786 | 0.13786 | 0.13786 | 0.13786 | 0.13586 | 0.13786 | 0 | 0 | 0.0052376 | 0.15 | 0.01212 | 1.5888 | 1.5888 | 6.8144 | 0 | 0.0001117 | 0.0040832 | 0.0038144 | 0.057554 | 0 | 0 | 0 | 0 | 0 | 0 | 0.0048439 | 1.2821 | 0.29099 | 6.1801 | 2.1271 | 0 | 0.55355 | 0.83819 | 0 | 0 | 0 | 1.4779 | -0.014987 | 0.030511 | 0 | 0 | 0 | -0.36149 | 0 | 0 | 0 | 0 | 0 | 0 | 0 | 0 | 0.61705 | 0.049628 | 5.1781e-05 | 0 | 0 | 0 | 0 | 0 | 0 | 0 | 0 | 0 | 0 | 0 | 0 | 0 | 0 | 0 | 0 | 0 | 0 | -43.3171 | 1.8827 | 0 | 3.1608 | 3.1589 | 1.3406 | 24.8902 | 1.2663 | 3.1569 | 0.070574 | 0.01394 | -0.7263 | 0.74789 | 0.18406 | 2.4916 | 0.29435 | 18.3462 | -44.4049 | 0 | 0.11274 | 0 | 1.7286 | 0.1694
2025_09_10 Hr 13 | 0.76589 | 0.00079496 | 0 | 0.13786 | 0.13786 | 0.13786 | 0.13786 | 0.13586 | 0.13786 | 0 | 0 | 0.0052376 | 0.18 | 0.014155 | 1.5888 | 1.5888 | 6.8144 | 0 | 0.0001117 | 0.0040832 | 0.0038144 | 0.057554 | 0 | 0 | 0 | 0 | 0 | 0 | 0.0048439 | 1.2821 | 0.29099 | 6.1801 | 2.1271 | 0 | 0.55355 | 0.83819 | 0 | 0 | 0 | 4.1381 | 0 | 0.030511 | 0 | 0 | 0 | -0.35178 | 0 | 0 | 0 | 0 | 0 | 0 | 0 | 0 | 0.61705 | 0.049628 | 5.1781e-05 | 0 | 0 | 0 | 0 | 0 | 0 | 0 | 0 | 0 | 0 | 0 | 0 | 0 | 0 | 0 | 0 | 0 | 0 | -45.6315 | 1.8827 | 0 | 3.1608 | 3.1589 | 0.8879 | 24.8902 | 1.2663 | 3.1569 | 0.070574 | 0.01394 | -0.76589 | 0.74789 | 0.18406 | 2.4916 | 0.24576 | 17.9667 | -46.7492 | 0 | 0.11274 | 0 | 1.7286 | 0.17077
2025_09_10 Hr 14 | 0.77149 | 0.00092788 | 0 | 0.13786 | 0.13786 | 0.13786 | 0.13786 | 0.13586 | 0.13786 | 0 | 0 | 0.0052376 | 0.21 | 0.01837 | 1.5888 | 1.5888 | 6.8144 | 0 | 0.0001117 | 0.0040832 | 0.0038144 | 0.057554 | 0 | 0 | 0 | 0 | 0 | 0 | 0.0048439 | 1.2821 | 0.29099 | 6.1801 | 2.1271 | 0 | 0.55355 | 0.83819 | 0 | 0 | 0 | 5.3884 | 0 | 0.030511 | 0 | 0 | 0 | -0.39155 | 0 | 0 | 0 | 0 | 0 | 0 | 0 | 0 | 0.47912 | 0.049628 | 5.1781e-05 | 0 | 0 | 0 | 0 | 0 | 0 | 0 | 0 | 0 | 0 | 0 | 0 | 0 | 0 | 0 | 0 | 0 | 0 | -51.6769 | 1.8827 | 0 | 3.1608 | 3.1589 | 1.2927 | 24.8902 | 1.2663 | 3.1569 | 0.070574 | 0.01394 | -0.77149 | 0.74789 | 0.18406 | 2.4916 | -4.288 | 18.2733 | -52.8399 | 0 | 0.11274 | 0 | 1.7286 | 0.17061
2025_09_10 Hr 15 | 0.77025 | 0.00095149 | 0 | 0.13786 | 0.13786 | 0.13786 | 0.13786 | 0.13586 | 0.13786 | 0 | 0 | 0.0052376 | 0.18 | 0.01632 | 1.5888 | 1.5888 | 6.8144 | 0 | 0.0001117 | 0.0040832 | 0.0038144 | 0.057554 | 0 | 0 | 0 | 0 | 0 | 0 | 0.0048439 | 1.2821 | 0.29099 | 6.1801 | 2.1271 | 0 | 0.55355 | 0.83819 | 0 | 0 | 0 | 3.88 | 0 | 0.030511 | 0 | 0 | 0 | -0.40589 | 0 | 0 | 0 | 0 | 0 | 0 | 0 | 0 | 0.61705 | 0.049628 | 5.1781e-05 | 0 | 0 | 0 | 0 | 0 | 0 | 0 | 0 | 0 | 0 | 0 | 0 | 0 | 0 | 0 | 0 | 0 | 0 | -53.2038 | 1.8827 | 0 | 3.1608 | 3.1589 | 1.9281 | 24.8902 | 1.2663 | 3.1569 | 0.070574 | 0.01394 | -0.77025 | 0.74789 | 0.18406 | 2.4916 | -6.5963 | 19.0134 | -54.38 | 0 | 0.11274 | 0 | 1.7286 | 0.17061
2025_09_10 Hr 16 | 0.78238 | 0.00096201 | 0 | 0.13786 | 0.13786 | 0.13786 | 0.13786 | 0.13586 | 0.13786 | 0 | 0 | 0.0052376 | 0.39 | 0.037352 | 1.5888 | 1.5888 | 6.8144 | 0 | 0.0001117 | 0.0040832 | 0.0038144 | 0.057554 | 0 | 0 | 0 | 0 | 0 | 0 | 0.0048439 | 1.2805 | 0.29099 | 6.1801 | 2.1271 | 0 | 0.55355 | 0.83819 | 0 | 0 | 0 | 1.8767 | 0 | 0.030511 | 0 | 0 | 0 | -0.42888 | 0 | 0 | 0 | 0 | 0 | 0 | 0 | 0 | 0.82031 | 0.049628 | 5.1781e-05 | 0 | 0 | 0 | 0 | 0 | 0 | 0 | 0 | 0 | 0 | 0 | 0 | 0 | 0 | 0 | 0 | 0 | 0 | -52.1769 | 1.8827 | 0 | 3.1378 | 3.1359 | 2.0457 | 24.8424 | 1.2663 | 3.1569 | 0.070574 | 0.01394 | -0.78238 | 0.74789 | 0.18406 | 2.4916 | -7.0922 | 19.5769 | -53.3882 | 0 | 0.11274 | 0 | 1.7286 | 0.17017
2025_09_10 Hr 17 | 0.70363 | 0.00077959 | 0 | 0.13786 | 0.13786 | 0.13786 | 0.13786 | 0.13586 | 0.13786 | 0 | 0 | 0.0052376 | 0.81 | 0.073442 | 1.5888 | 1.5888 | 6.8144 | 0 | 0.0001117 | 0.0040832 | 0.0038144 | 0.057554 | 0 | 0 | 0 | 0 | 0 | 0 | 0.0048439 | 1.2821 | 0.29099 | 6.1801 | 2.1271 | 0 | 0.55355 | 0.83819 | 0 | 0 | 0 | 1.6612 | 0 | 0.030511 | 0 | 0 | 0 | -0.40591 | 0 | 0 | 0 | 0 | 0 | 0 | 0 | 0 | 0.8929 | 0.049628 | 5.1781e-05 | 0 | 0 | 0 | 0 | 0 | 0 | 0 | 0 | 0 | 0 | 0 | 0 | 0 | 0 | 0 | 0 | 0 | 0 | -49.461 | 1.8827 | 0 | 3.1608 | 3.1589 | 1.4885 | 24.8902 | 1.2663 | 3.1569 | 0.070574 | 0.01394 | -0.70363 | 0.74789 | 0.18406 | 2.4916 | -4.5489 | 19.4703 | -50.5705 | 0 | 0.11274 | 0 | 1.7286 | 0.17087
2025_09_10 Hr 18 | 0.54329 | 0.00062292 | 0 | 0.13786 | 0.13786 | 0.13786 | 0.13786 | 0.13586 | 0.13786 | 0 | 0 | 0.0052376 | 1.35 | 0.12762 | 1.5888 | 1.5888 | 6.8144 | 0 | 0.0001117 | 0.0040832 | 0.0038144 | 0.057554 | 0 | 0 | 0 | 0 | 0 | 0 | 0.0048439 | 1.2821 | 0.29099 | 6.1801 | 2.1271 | 0 | 0.55355 | 0.83819 | 0 | 0 | 0 | 2.2819 | 0 | 0.030511 | 0 | 0 | 0 | -0.42331 | 0 | 0 | 0 | 0 | 0 | 0 | 0 | 0 | 0.8929 | 0.049628 | 5.1781e-05 | 0 | 0 | 0 | 0 | 0 | 0 | 0 | 0 | 0 | 0 | 0 | 0 | 0 | 0 | 0 | 0 | 0 | 0 | -53.9361 | 1.8827 | 0 | 3.1608 | 3.1589 | 0.81391 | 24.8902 | 1.2663 | 3.1569 | 0.070574 | 0.01394 | -0.54329 | 0.74789 | 0.18406 | 2.4916 | -8.5004 | 19.2302 | -54.9027 | 0 | 0.11274 | 0 | 1.7286 | 0.17175
2025_09_10 Hr 19 | 0.11348 | 0.00033174 | 0 | 0.13786 | 0.13786 | 0.13786 | 0.13786 | 0.13586 | 0.13786 | 0 | 0 | 0.0052376 | 1.05 | 0.076858 | 1.5888 | 1.5888 | 6.8144 | 0 | 0.0001117 | 0.0040832 | 0.0038144 | 0.057554 | 0 | 0 | 0 | 0 | 0 | 0 | 0.0048439 | 1.2821 | 0.29099 | 6.1801 | 2.1271 | 0 | 0.55355 | 0.83819 | 0 | 0 | 0 | 2.6068 | 0 | 0.030511 | 0 | 0 | 0 | -0.32729 | 0 | 0 | 0 | 0 | 0 | 0 | 0 | 0 | 0.82031 | 0.049628 | 5.1781e-05 | 0 | 0 | 0 | 0 | 0 | 0 | 0 | 0 | 0 | 0 | 0 | 0 | 0 | 0 | 0 | 0 | 0 | 0 | -38.0991 | 1.8827 | 0 | 3.1608 | 3.1589 | 0.2568 | 24.8902 | 1.2663 | 3.1569 | 0.070574 | 0.01394 | -0.11348 | 0.74789 | 0.18406 | 2.4916 | 6.7757 | 17.8186 | -38.5399 | 0 | 0.11274 | 0 | 1.7286 | 0.17069
2025_09_10 Hr 20 | 0 | 0.0001367 | 0 | 0.13786 | 0.13786 | 0.13786 | 0.13786 | 0.13586 | 0.13786 | 0 | 0 | 0.0052376 | 1.86 | 0.12264 | 1.5888 | 1.5888 | 6.8144 | 0 | 0.0001117 | 0.0040832 | 0.0038144 | 0.057554 | 0 | 0 | 0 | 0 | 0 | 0 | 0.0048439 | 1.2805 | 0.29099 | 6.1801 | 2.1271 | 0 | 0.55355 | 0.83819 | 0 | 0 | 0 | 2.8749 | 0 | 0.030511 | 0 | 0 | 0 | -0.29462 | 0 | 0 | 0 | 0 | 0 | 0 | 0 | 0 | 0.68238 | 0.049628 | 5.1781e-05 | 0 | 0 | 0 | 0 | 0 | 0 | 0 | 0 | 0 | 0 | 0 | 0 | 0 | 0 | 0 | 0 | 0 | 0 | -38.9996 | 1.8827 | 0 | 3.1378 | 3.1359 | 0.15234 | 24.8424 | 1.2663 | 3.1569 | 0.070574 | 0.01394 | 0 | 0.74789 | 0.18406 | 2.4916 | 6.7419 | 18.3188 | -39.2942 | 0 | 0.11274 | 0 | 1.7286 | 0.17125
2025_09_10 Hr 21 | 0 | 3.3426e-05 | 0 | 0.13786 | 0.13786 | 0.13786 | 0.13786 | 0.13586 | 0.13786 | 0 | 0 | 0.0052376 | 1.95 | 0.12674 | 1.5871 | 1.5871 | 6.7991 | 0 | 0.0001117 | 0.0040832 | 0.0038144 | 0.057554 | 0 | 0 | 0 | 0 | 0 | 0 | 0.0048439 | 1.2771 | 0.29099 | 6.168 | 2.1271 | 0 | 0.55226 | 0.83819 | 0 | 0 | 0 | 4.4857 | 0 | 0.030511 | 0 | 0 | 0 | -0.29038 | 0 | 0 | 0 | 0 | 0 | 0 | 0 | 0 | 0.68238 | 0.049628 | 5.1781e-05 | 0 | 0 | 0 | 0 | 0 | 0 | 0 | 0 | 0 | 0 | 0 | 0 | 0 | 0 | 0 | 0 | 0 | 0 | -40.5589 | 1.8827 | 0 | 3.0917 | 3.0898 | 0.17845 | 24.716 | 1.2663 | 3.1569 | 0.070574 | 0.01394 | 0 | 0.74789 | 0.18406 | 2.4916 | 6.7894 | 18.4369 | -40.8492 | 0 | 0.11274 | 0 | 1.7286 | 0.17051
2025_09_10 Hr 22 | 0 | 9.0399e-07 | 0 | 0.13786 | 0.13786 | 0.13786 | 0.13786 | 0.13586 | 0.13786 | 0 | 0 | 0.0052376 | 1.74 | 0.097872 | 1.5888 | 1.5888 | 6.8144 | 0 | 0.0001117 | 0.0040832 | 0.0038144 | 0.057554 | 0 | 0 | 0 | 0 | 0 | 0 | 0.0048439 | 1.2771 | 0.29099 | 6.1801 | 2.1271 | 0 | 0.55355 | 0.83819 | 0 | 0 | 0 | 3.6671 | 0 | 0.030511 | 0 | 0 | 0 | -0.25102 | 0 | 0 | 0 | 0 | 0 | 0 | 0 | 0 | 0.82031 | 0.049628 | 5.1781e-05 | 0 | 0 | 0 | 0 | 0 | 0 | 0 | 0 | 0 | 0 | 0 | 0 | 0 | 0 | 0 | 0 | 0 | 0 | -38.4487 | 1.8827 | 0 | 3.0917 | 3.0898 | 0.94884 | 24.7468 | 1.2663 | 3.1569 | 0.070574 | 0.01394 | 0 | 0.74789 | 0.18406 | 2.4916 | 8.8181 | 19.104 | -38.6997 | 0 | 0.11274 | 0 | 1.7286 | 0.16684
2025_09_10 Hr 23 | 0 | 0 | 0 | 0.13786 | 0.13786 | 0.13786 | 0.13786 | 0.13586 | 0.13786 | 0 | 0 | 0.0052376 | 1.35 | 0.07409 | 1.5888 | 1.5888 | 7.0215 | 0 | 0.0001117 | 0.0040832 | 0.0038144 | 0.057554 | 0 | -0.33621 | 0 | 0 | 0 | 0 | 0.0048439 | 1.2821 | 0.29099 | 6.3098 | 2.1271 | 0 | 0.56781 | 0.83819 | 0 | 0 | 0 | 0 | -0.40223 | 0.030511 | 0 | 0 | 0 | -0.24487 | 0 | 0 | 0 | 0 | 0 | 0 | 0 | 0 | 0.82031 | 0.049628 | 5.1781e-05 | 0 | 0 | 0 | 0 | 0 | 0 | 0 | 0 | 0 | 0 | 0 | 0 | 0 | 0 | 0 | 0 | 0 | 0 | -32.2239 | 1.8827 | 0 | 3.2435 | 3.2416 | 2.0021 | 25.3923 | 1.2663 | 3.1569 | 0.070574 | 0.01394 | 0 | 0.74789 | 0.18406 | 2.4916 | 11.938 | 19.7529 | -32.805 | 0 | 0.11274 | 0 | 1.7286 | 0.16204
2025_09_10 Hr 24 | 0 | 0 | 0 | 0.13786 | 0.13786 | 0.13786 | 0.13786 | 0.13586 | 0.13786 | 0 | 0 | 0.0052376 | 1.08 | 0.052809 | 1.5888 | 1.5888 | 7.0215 | 0 | 0.0001117 | 0.0040832 | 0.0038144 | 0.057554 | 0 | -0.49649 | 0 | 0 | 0 | 0 | 0.0048439 | 1.2771 | 0.29099 | 6.3098 | 2.1271 | 0 | 0.56781 | 0.83819 | 0 | 0 | 0 | 0 | -1.719 | 0.030511 | 0 | 0 | 0 | -0.21794 | 0 | 0 | 0 | 0 | 0 | 0 | 0 | 0 | 0.61705 | 0.049628 | 5.1781e-05 | 0 | 0 | 0 | 0 | 0 | 0 | 0 | 0 | 0 | 0 | 0 | 0 | 0 | 0 | 0 | 0 | 0 | 0 | -27.4896 | 1.8827 | 0 | 3.2435 | 3.2416 | 2.1371 | 25.3872 | 1.2663 | 3.1569 | 0.070574 | 0.01394 | 0 | 0.74789 | 0.18406 | 2.4916 | 14.8546 | 19.3904 | -28.204 | 0 | 0.11274 | 0 | 1.7286 | 0.15911
2025_09_11 Hr 01 | 0 | 0 | 0 | 0.1265 | 0.1265 | 0.1265 | 0.1265 | 0.12466 | 0.1265 | 0 | 0 | 0.0052376 | 0.78 | 0.037876 | 1.5888 | 1.5888 | 6.4431 | 0 | 0.0001117 | 0.0040832 | 0.0038144 | 0.057554 | 0 | -0.50558 | 0 | 0 | 0 | 0 | 0.0048439 | 1.2771 | 0.26737 | 5.7896 | 2.1271 | 0 | 0.56781 | 0.83819 | 0 | 0 | 0 | 0 | -1.592 | 0.030511 | 0 | 0 | 0 | -0.21641 | 0 | 0 | 0 | 0 | 0 | 0 | 0 | 0 | 0.95824 | 0.049628 | 5.1781e-05 | 0 | 0 | 0 | 0 | 0 | 0 | 0 | 0 | 0 | 0 | 0 | 0 | 0 | 0 | 0 | 0 | 0 | 0 | -25.9664 | 1.8827 | 0 | 2.9761 | 2.9743 | 1.7889 | 23.6625 | 1.2663 | 3.1569 | 0.070574 | 0.01394 | 0 | 0.74789 | 0.18406 | 2.4916 | 14.4488 | 19.0668 | -26.6884 | 0 | 0.11274 | 0 | 1.7286 | 0.15744
2025_09_11 Hr 02 | 0 | 0 | 0 | 0.1265 | 0.1265 | 0.1265 | 0.1265 | 0.12466 | 0.1265 | 0 | 0 | 0.0052376 | 0.93 | 0.044998 | 1.5888 | 1.5888 | 6.4431 | 0 | 0.0001117 | 0.0040832 | 0.0038144 | 0.057554 | 0 | -0.51022 | 0 | 0 | 0 | 0 | 0.0048439 | 1.2771 | 0.26737 | 5.7896 | 2.1271 | 0 | 0.56781 | 0.83819 | 0 | 0 | 0 | 0.069053 | -0.019766 | 0.030511 | 0 | 0 | 0 | -0.21563 | 0 | 0 | 0 | 0 | 0 | 0 | 0 | 0 | 1.5753 | 0.049628 | 5.1781e-05 | 0 | 0 | 0 | 0 | 0 | 0 | 0 | 0 | 0 | 0 | 0 | 0 | 0 | 0 | 0 | 0 | 0 | 0 | -28.0134 | 1.8827 | 0 | 2.9761 | 2.9743 | 1.0664 | 23.6625 | 1.2663 | 3.1569 | 0.070574 | 0.01394 | 0 | 0.74789 | 0.18406 | 2.4916 | 14.0902 | 19.1176 | -28.7392 | 0 | 0.11274 | 0 | 1.7286 | 0.15666
2025_09_11 Hr 03 | 0 | 0 | 0 | 0.1265 | 0.1265 | 0.1265 | 0.1265 | 0.12466 | 0.1265 | 0 | 0 | 0.0052376 | 1.14 | 0.054057 | 1.5888 | 1.5888 | 6.4431 | 0 | 0.0001117 | 0.0040832 | 0.0038144 | 0.057554 | 0 | -0.53612 | 0 | 0 | 0 | 0 | 0.0048439 | 1.2821 | 0.26737 | 5.7896 | 2.1271 | 0 | 0.56781 | 0.83819 | 0 | 0 | 0 | 1.0815 | 0 | 0.030511 | 0 | 0.0063945 | 0 | -0.21128 | 0 | 0 | 0 | 0 | 0 | 0 | 0 | 0 | 1.6406 | 0.049628 | 5.1781e-05 | 0 | 0 | 0 | 0 | 0 | 0 | 0 | 0 | 0 | 0 | 0 | 0 | 0 | 0 | 0 | 0 | 0 | 0 | -29.5431 | 1.8827 | 0 | 2.9761 | 2.9743 | 1.0533 | 23.6675 | 1.2663 | 3.1569 | 0.070574 | 0.01394 | 0 | 0.74789 | 0.18406 | 2.4916 | 13.8469 | 19.3883 | -30.2905 | 0 | 0.11274 | 0 | 1.7286 | 0.15601
2025_09_11 Hr 04 | 0 | 0 | 0 | 0.1265 | 0.1265 | 0.1265 | 0.1265 | 0.12466 | 0.1265 | 0 | 0 | 0.0052376 | 1.32 | 0.072876 | 1.5888 | 1.5888 | 6.4431 | 0 | 0.0001117 | 0.0040832 | 0.0038144 | 0.057554 | 0 | -0.32744 | 0 | 0 | 0 | 0 | 0.0048439 | 1.2821 | 0.26737 | 5.7896 | 2.1271 | 0 | 0.56781 | 0.83819 | 0 | 0 | 0 | 2.0153 | 0 | 0.030511 | 0 | 0.018337 | 0 | -0.24634 | 0 | 0 | 0 | 0 | 0 | 0 | 0 | 0 | 1.4374 | 0.049628 | 5.1781e-05 | 0 | 0 | 0 | 0 | 0 | 0 | 0 | 0 | 0 | 0 | 0 | 0 | 0 | 0 | 0 | 0 | 0 | 0 | -37.2596 | 1.8827 | 0 | 2.9761 | 2.9743 | 1.4145 | 23.6675 | 1.2663 | 3.1569 | 0.070574 | 0.01394 | 0 | 0.74789 | 0.18406 | 2.4916 | 7.5937 | 19.7443 | -37.8333 | 0 | 0.11274 | 0 | 1.7286 | 0.15516
2025_09_11 Hr 05 | 0 | 0 | 0 | 0.1265 | 0.1265 | 0.1265 | 0.1265 | 0.12466 | 0.1265 | 0 | 0 | 0.0052376 | 1.17 | 0.10398 | 1.5888 | 1.5888 | 6.4431 | 0 | 0.0001117 | 0.0040832 | 0.0038144 | 0.057554 | 0 | 0.57423 | 0 | 0 | 0 | 0 | 0.0048439 | 1.2821 | 0.26737 | 5.7896 | 2.1271 | 0 | 0.56781 | 0.83819 | 0 | 0 | 0 | 0.053016 | -0.17781 | 0.030511 | 0 | 0.0030465 | 0 | -0.39782 | 0 | 0 | 0 | 0 | 0 | 0 | 0 | 0 | 1.4374 | 0.049628 | 5.1781e-05 | 0 | 0 | 0 | 0 | 0 | 0 | 0 | 0 | 0 | 0 | 0 | 0 | 0 | 0 | 0 | 0 | 0 | 0 | -39.7461 | 1.8827 | 0 | 2.9761 | 2.9743 | 1.9543 | 23.6675 | 1.2663 | 3.1569 | 0.070574 | 0.01394 | 0 | 0.74789 | 0.18406 | 2.4916 | 4.1399 | 20.1669 | -39.5697 | 0 | 0.11274 | 0 | 1.7286 | 0.15696
2025_09_11 Hr 06 | 0 | 0 | 0 | 0.1265 | 0.1265 | 0.1265 | 0.1265 | 0.12466 | 0.1265 | 0 | 0 | 0.0052376 | 0.84 | 0.054417 | 1.5888 | 1.5888 | 6.4431 | 0 | 0.0001117 | 0.0040832 | 0.0038144 | 0.057554 | 0 | -0.07102 | 0 | 0 | 0 | 0 | 0.0048439 | 1.2821 | 0.26737 | 5.7896 | 2.1271 | 0 | 0.56781 | 0.83819 | 0 | 0 | 0 | 0 | -2.3878 | 0.030511 | 0 | 0 | 0 | -0.28942 | 0 | 0 | 0 | 0 | 0 | 0 | 0 | 0 | 1.7132 | 0.049628 | 5.1781e-05 | 0 | 0 | 0 | 0 | 0 | 0 | 0 | 0 | 0 | 0 | 0 | 0 | 0 | 0 | 0 | 0 | 0 | 0 | -40.6065 | 1.8827 | 0 | 2.9761 | 2.9743 | 2.0021 | 23.6675 | 1.2663 | 3.1569 | 0.070574 | 0.01394 | 0 | 0.74789 | 0.18406 | 2.4916 | 0.42735 | 20.1146 | -40.9669 | 0 | 0.11274 | 0 | 1.7286 | 0.16044
2025_09_11 Hr 07 | 0 | 0 | 0 | 0.1265 | 0.1265 | 0.1265 | 0.1265 | 0.12466 | 0.1265 | 0 | 0 | 0.0052376 | 0.51 | 0.037267 | 1.5888 | 1.5888 | 6.2531 | 0 | 0.0001117 | 0.0040832 | 0.0038144 | 0.057554 | 0 | 0 | 0 | 0 | 0 | 0 | 0.0048439 | 1.2821 | 0.26737 | 5.6706 | 2.1271 | 0 | 0.55355 | 0.83819 | 0 | 0 | 0 | 1.3251 | 0 | 0.030511 | 0 | 0 | 0 | -0.32673 | 0 | 0 | 0 | 0 | 0 | 0 | 0 | 0 | 1.9165 | 0.049628 | 5.1781e-05 | 0 | 0 | 0 | 0 | 0 | 0 | 0 | 0 | 0 | 0 | 0 | 0 | 0 | 0 | 0 | 0 | 0 | 0 | -47.3931 | 1.8827 | 0 | 2.9003 | 2.8985 | 1.5495 | 23.2068 | 1.2663 | 3.1569 | 0.070574 | 0.01394 | 0 | 0.74789 | 0.18406 | 2.4916 | -3.6794 | 19.5085 | -47.7198 | 0 | 0.11274 | 0 | 1.7286 | 0.16522
2025_09_11 Hr 08 | 0.27223 | 2.4019e-05 | 0 | 0.1265 | 0.1265 | 0.1265 | 0.1265 | 0.12466 | 0.1265 | 0 | 0 | 0.0052376 | 0.39 | 0.032381 | 1.5888 | 1.5888 | 6.2531 | 0 | 0.0001117 | 0.0040832 | 0.0038144 | 0.057554 | 0 | 0 | 0 | 0 | 0 | 0 | 0.0048439 | 1.2821 | 0.26737 | 5.6706 | 2.1271 | 0 | 0.55355 | 0.83819 | 0 | 0 | 0 | 1.8313 | 0 | 0.030511 | 0 | 0 | 0 | -0.37153 | 0 | 0 | 0 | 0 | 0 | 0 | 0 | 0 | 2.0544 | 0.049628 | 5.1781e-05 | 0 | 0 | 0 | 0 | 0 | 0 | 0 | 0 | 0 | 0 | 0 | 0 | 0 | 0 | 0 | 0 | 0 | 0 | -53.6294 | 1.8827 | 0 | 2.9003 | 2.8985 | 1.5669 | 23.2068 | 1.2663 | 3.1569 | 0.070574 | 0.01394 | -0.27223 | 0.74789 | 0.18406 | 2.4916 | -9.4208 | 19.8143 | -54.2732 | 0 | 0.11274 | 0 | 1.7286 | 0.16826
2025_09_11 Hr 09 | 0.69426 | 0.00011434 | 0 | 0.1265 | 0.1265 | 0.1265 | 0.1265 | 0.12466 | 0.1265 | 0 | 0 | 0.0052376 | 0.3 | 0.023199 | 1.5888 | 1.5888 | 6.2531 | 0 | 0.0001117 | 0.0040832 | 0.0038144 | 0.057554 | 0 | 0 | 0 | 0 | 0 | 0 | 0.0048439 | 1.2821 | 0.26737 | 5.6706 | 2.1271 | 0 | 0.55355 | 0.83819 | 0 | 0 | 0 | 1.1659 | 0 | 0.030511 | 0 | 0 | 0 | -0.34589 | 0 | 0 | 0 | 0 | 0 | 0 | 0 | 0 | 1.8511 | 0.049628 | 5.1781e-05 | 0 | 0 | 0 | 0 | 0 | 0 | 0 | 0 | 0 | 0 | 0 | 0 | 0 | 0 | 0 | 0 | 0 | 0 | -49.525 | 1.8827 | 0 | 2.9003 | 2.8985 | 1.3841 | 23.2068 | 1.2663 | 3.1569 | 0.070574 | 0.01394 | -0.69426 | 0.74789 | 0.18406 | 2.4916 | -6.4401 | 19.7524 | -50.5652 | 0 | 0.11274 | 0 | 1.7286 | 0.16947
2025_09_11 Hr 10 | 0.76676 | 0.00031504 | 0 | 0.1265 | 0.1265 | 0.1265 | 0.1265 | 0.12466 | 0.1265 | 0 | 0 | 0.0052376 | 0.21 | 0.01536 | 1.5888 | 1.5888 | 6.2531 | 0 | 0.0001117 | 0.0040832 | 0.0038144 | 0.057554 | 0 | 0 | 0 | 0 | 0 | 0 | 0.0048439 | 1.2821 | 0.26737 | 5.6706 | 2.1271 | 0 | 0.55355 | 0.83819 | 0 | 0 | 0 | 2.0254 | 0 | 0.030511 | 0 | 0 | 0 | -0.32704 | 0 | 0 | 0 | 0 | 0 | 0 | 0 | 0 | 1.8511 | 0.049628 | 5.1781e-05 | 0 | 0 | 0 | 0 | 0 | 0 | 0 | 0 | 0 | 0 | 0 | 0 | 0 | 0 | 0 | 0 | 0 | 0 | -43.8216 | 1.8827 | 0 | 2.9003 | 2.8985 | 0.8879 | 23.2068 | 1.2663 | 3.1569 | 0.070574 | 0.01394 | -0.76676 | 0.74789 | 0.18406 | 2.4916 | -0.4518 | 19.2314 | -44.9154 | 0 | 0.11274 | 0 | 1.7286 | 0.16981
2025_09_11 Hr 11 | 0.78972 | 0.00057117 | 0 | 0.1265 | 0.1265 | 0.1265 | 0.1265 | 0.12466 | 0.1265 | 0 | 0 | 0.0052376 | 0.21 | 0.016154 | 1.5888 | 1.5888 | 6.2531 | 0 | 0.0001117 | 0.0040832 | 0.0038144 | 0.057554 | 0 | 0 | 0 | 0 | 0 | 0 | 0.0048439 | 1.2821 | 0.26737 | 5.6706 | 2.1271 | 0 | 0.55355 | 0.83819 | 0 | 0 | 0 | 2.8313 | 0 | 0.030511 | 0 | 0 | 0 | -0.34406 | 0 | 0 | 0 | 0 | 0 | 0 | 0 | 0 | 1.7785 | 0.049628 | 5.1781e-05 | 0 | 0 | 0 | 0 | 0 | 0 | 0 | 0 | 0 | 0 | 0 | 0 | 0 | 0 | 0 | 0 | 0 | 0 | -44.5383 | 1.8827 | 0 | 2.9003 | 2.8985 | 0.69204 | 23.2068 | 1.2663 | 3.1569 | 0.070574 | 0.01394 | -0.78972 | 0.74789 | 0.18406 | 2.4916 | -0.64681 | 18.9872 | -45.6721 | 0 | 0.11274 | 0 | 1.7286 | 0.17003
2025_09_11 Hr 12 | 0.80091 | 0.00074197 | 0 | 0.1265 | 0.1265 | 0.1265 | 0.1265 | 0.12466 | 0.1265 | 0 | 0 | 0.0052376 | 0.21 | 0.016294 | 1.5888 | 1.5888 | 6.2531 | 0 | 0.0001117 | 0.0040832 | 0.0038144 | 0.057554 | 0 | 0 | 0 | 0 | 0 | 0 | 0.0048439 | 1.2821 | 0.26737 | 5.6706 | 2.1271 | 0 | 0.55355 | 0.83819 | 0 | 0 | 0 | 2.889 | 0 | 0.030511 | 0 | 0 | 0 | -0.34706 | 0 | 0 | 0 | 0 | 0 | 0 | 0 | 0 | 1.8511 | 0.049628 | 5.1781e-05 | 0 | 0 | 0 | 0 | 0 | 0 | 0 | 0 | 0 | 0 | 0 | 0 | 0 | 0 | 0 | 0 | 0 | 0 | -45.5766 | 1.8827 | 0 | 2.9003 | 2.8985 | 0.73557 | 23.2068 | 1.2663 | 3.1569 | 0.070574 | 0.01394 | -0.80091 | 0.74789 | 0.18406 | 2.4916 | -1.5136 | 19.1152 | -46.7246 | 0 | 0.11274 | 0 | 1.7286 | 0.1705
2025_09_11 Hr 13 | 0.76589 | 0.00070684 | 0 | 0.1265 | 0.1265 | 0.1265 | 0.1265 | 0.12466 | 0.1265 | 0 | 0 | 0.0052376 | 0.45 | 0.035279 | 1.5888 | 1.5888 | 6.2531 | 0 | 0.0001117 | 0.0040832 | 0.0038144 | 0.057554 | 0 | 0 | 0 | 0 | 0 | 0 | 0.0048439 | 1.2821 | 0.26737 | 5.6706 | 2.1271 | 0 | 0.55355 | 0.83819 | 0 | 0 | 0 | 2.6448 | 0 | 0.030511 | 0 | 0 | 0 | -0.35069 | 0 | 0 | 0 | 0 | 0 | 0 | 0 | 0 | 1.9891 | 0.049628 | 5.1781e-05 | 0 | 0 | 0 | 0 | 0 | 0 | 0 | 0 | 0 | 0 | 0 | 0 | 0 | 0 | 0 | 0 | 0 | 0 | -49.0799 | 1.8827 | 0 | 2.9003 | 2.8985 | 0.73557 | 23.2068 | 1.2663 | 3.1569 | 0.070574 | 0.01394 | -0.76589 | 0.74789 | 0.18406 | 2.4916 | -4.8665 | 19.4784 | -50.1965 | 0 | 0.11274 | 0 | 1.7286 | 0.17176
2025_09_11 Hr 14 | 0.7263 | 0.00075447 | 0 | 0.1265 | 0.1265 | 0.1265 | 0.1265 | 0.12466 | 0.1265 | 0 | 0 | 0.0052376 | 0.72 | 0.055684 | 1.5888 | 1.5888 | 6.2531 | 0 | 0.0001117 | 0.0040832 | 0.0038144 | 0.057554 | 0 | 0 | 0 | 0 | 0 | 0 | 0.0048439 | 1.2821 | 0.26737 | 5.6706 | 2.1271 | 0 | 0.55355 | 0.83819 | 0 | 0 | 0 | 2.6957 | 0 | 0.030511 | 0 | 0 | 0 | -0.34593 | 0 | 0 | 0 | 0 | 0 | 0 | 0 | 0 | 2.2577 | 0.049628 | 5.1781e-05 | 0 | 0 | 0 | 0 | 0 | 0 | 0 | 0 | 0 | 0 | 0 | 0 | 0 | 0 | 0 | 0 | 0 | 0 | -48.2446 | 1.8827 | 0 | 2.9003 | 2.8985 | 0.51359 | 23.2068 | 1.2663 | 3.1569 | 0.070574 | 0.01394 | -0.7263 | 0.74789 | 0.18406 | 2.4916 | -3.6375 | 19.7768 | -49.3168 | 0 | 0.11274 | 0 | 1.7286 | 0.17271
2025_09_11 Hr 15 | 0.70356 | 0.0007604 | 0 | 0.1265 | 0.1265 | 0.1265 | 0.1265 | 0.12466 | 0.1265 | 0 | 0 | 0.0052376 | 0.72 | 0.056777 | 1.5888 | 1.5888 | 6.2531 | 0 | 0.0001117 | 0.0040832 | 0.0038144 | 0.057554 | 0 | 0 | 0 | 0 | 0 | 0 | 0.0048439 | 1.2821 | 0.26737 | 5.6706 | 2.1271 | 0 | 0.55355 | 0.83819 | 0 | 0 | 0 | 3.1512 | 0 | 0.030511 | 0 | 0 | 0 | -0.35275 | 0 | 0 | 0 | 0 | 0 | 0 | 0 | 0 | 2.3956 | 0.049628 | 5.1781e-05 | 0 | 0 | 0 | 0 | 0 | 0 | 0 | 0 | 0 | 0 | 0 | 0 | 0 | 0 | 0 | 0 | 0 | 0 | -47.7835 | 1.8827 | 0 | 2.9003 | 2.8985 | 0.22633 | 23.2068 | 1.2663 | 3.1569 | 0.070574 | 0.01394 | -0.70356 | 0.74789 | 0.18406 | 2.4916 | -2.8762 | 19.6056 | -48.8398 | 0 | 0.11274 | 0 | 1.7286 | 0.17247
2025_09_11 Hr 16 | 0.68082 | 0.00065081 | 0 | 0.1265 | 0.1265 | 0.1265 | 0.1265 | 0.12466 | 0.1265 | 0 | 0 | 0.0052376 | 0.93 | 0.07502 | 1.5888 | 1.5888 | 6.2531 | 0 | 0.0001117 | 0.0040832 | 0.0038144 | 0.057554 | 0 | 0 | 0 | 0 | 0 | 0 | 0.0048439 | 1.2571 | 0.26737 | 5.6706 | 2.1271 | 0 | 0.55355 | 0.83819 | 0 | 0 | 0 | 3.295 | 0 | 0.030511 | 0 | 0 | 0 | -0.3609 | 0 | 0 | 0 | 0 | 0 | 0 | 0 | 0 | 2.0544 | 0.049628 | 5.1781e-05 | 0 | 0 | 0 | 0 | 0 | 0 | 0 | 0 | 0 | 0 | 0 | 0 | 0 | 0 | 0 | 0 | 0 | 0 | -45.8495 | 1.8827 | 0 | 2.8791 | 2.8774 | 0.091402 | 23.1395 | 1.2663 | 3.1569 | 0.070574 | 0.01394 | -0.68082 | 0.74789 | 0.18406 | 2.4916 | -1.1225 | 19.3342 | -46.8912 | 0 | 0.11274 | 0 | 1.7286 | 0.1718
2025_09_11 Hr 17 | 0.6357 | 0.00066975 | 0 | 0.1265 | 0.1265 | 0.1265 | 0.1265 | 0.12466 | 0.1265 | 0 | 0 | 0.0052376 | 0.96 | 0.076787 | 1.5888 | 1.5888 | 6.2531 | 0 | 0.0001117 | 0.0040832 | 0.0038144 | 0.057554 | 0 | 0 | 0 | 0 | 0 | 0 | 0.0048439 | 1.2821 | 0.26737 | 5.6706 | 2.1271 | 0 | 0.55355 | 0.83819 | 0 | 0 | 0 | 3.7476 | 0 | 0.030511 | 0 | 0 | 0 | -0.35784 | 0 | 0 | 0 | 0 | 0 | 0 | 0 | 0 | 1.9165 | 0.049628 | 5.1781e-05 | 0 | 0 | 0 | 0 | 0 | 0 | 0 | 0 | 0 | 0 | 0 | 0 | 0 | 0 | 0 | 0 | 0 | 0 | -45.2022 | 1.8827 | 0 | 2.9003 | 2.8985 | 0.013057 | 23.2068 | 1.2663 | 3.1569 | 0.070574 | 0.01394 | -0.6357 | 0.74789 | 0.18406 | 2.4916 | -0.13552 | 19.1058 | -46.1957 | 0 | 0.11274 | 0 | 1.7286 | 0.173
2025_09_11 Hr 18 | 0.43155 | 0.00040398 | 0 | 0.1265 | 0.1265 | 0.1265 | 0.1265 | 0.12466 | 0.1265 | 0 | 0 | 0.0052376 | 0.84 | 0.064178 | 1.5888 | 1.5888 | 6.2531 | 0 | 0.0001117 | 0.0040832 | 0.0038144 | 0.057554 | 0 | 0 | 0 | 0 | 0 | 0 | 0.0048439 | 1.2805 | 0.26737 | 5.6706 | 2.1271 | 0 | 0.55355 | 0.83819 | 0 | 0 | 0 | 4.0035 | 0 | 0.030511 | 0 | 0 | 0 | -0.34171 | 0 | 0 | 0 | 0 | 0 | 0 | 0 | 0 | 2.3956 | 0.049628 | 5.1781e-05 | 0 | 0 | 0 | 0 | 0 | 0 | 0 | 0 | 0 | 0 | 0 | 0 | 0 | 0 | 0 | 0 | 0 | 0 | -45.1836 | 1.8827 | 0 | 2.9003 | 2.8985 | 0.030467 | 23.2052 | 1.2663 | 3.1569 | 0.070574 | 0.01394 | -0.43155 | 0.74789 | 0.18406 | 2.4916 | 0.51816 | 19.2664 | -45.9569 | 0 | 0.11274 | 0 | 1.7286 | 0.1741
2025_09_11 Hr 19 | 0.090742 | 0.00026528 | 0 | 0.1265 | 0.1265 | 0.1265 | 0.1265 | 0.12466 | 0.1265 | 0 | 0 | 0.0052376 | 0.93 | 0.069147 | 1.5888 | 1.5888 | 6.2531 | 0 | 0.0001117 | 0.0040832 | 0.0038144 | 0.057554 | 0 | 0 | 0 | 0 | 0 | 0 | 0.0048439 | 1.2821 | 0.26737 | 5.6706 | 2.1271 | 0 | 0.55355 | 0.83819 | 0 | 0 | 0 | 3.8215 | 0 | 0.030511 | 0 | 0 | 0 | -0.33248 | 0 | 0 | 0 | 0 | 0 | 0 | 0 | 0 | 2.4682 | 0.049628 | 5.1781e-05 | 0 | 0 | 0 | 0 | 0 | 0 | 0 | 0 | 0 | 0 | 0 | 0 | 0 | 0 | 0 | 0 | 0 | 0 | -46.9051 | 1.8827 | 0 | 2.9003 | 2.8985 | 0.073992 | 23.2068 | 1.2663 | 3.1569 | 0.070574 | 0.01394 | -0.090742 | 0.74789 | 0.18406 | 2.4916 | -1.1645 | 19.1355 | -47.3284 | 0 | 0.11274 | 0 | 1.7286 | 0.17306
2025_09_11 Hr 20 | 0 | 0.0001138 | 0 | 0.1265 | 0.1265 | 0.1265 | 0.1265 | 0.12466 | 0.1265 | 0 | 0 | 0.0052376 | 1.56 | 0.1052 | 1.5888 | 1.5888 | 6.2531 | 0 | 0.0001117 | 0.0040832 | 0.0038144 | 0.057554 | 0 | 0 | 0 | 0 | 0 | 0 | 0.0048439 | 1.2805 | 0.26737 | 5.6706 | 2.1271 | 0 | 0.55355 | 0.83819 | 0 | 0 | 0 | 3.3513 | 0 | 0.030511 | 0 | 0 | 0 | -0.30138 | 0 | 0 | 0 | 0 | 0 | 0 | 0 | 0 | 2.3303 | 0.049628 | 5.1781e-05 | 0 | 0 | 0 | 0 | 0 | 0 | 0 | 0 | 0 | 0 | 0 | 0 | 0 | 0 | 0 | 0 | 0 | 0 | -44.2817 | 1.8827 | 0 | 2.9003 | 2.8985 | 0.19586 | 23.2052 | 1.2663 | 3.1569 | 0.070574 | 0.01394 | 0 | 0.74789 | 0.18406 | 2.4916 | 1.6673 | 19.694 | -44.5831 | 0 | 0.11274 | 0 | 1.7286 | 0.17244
2025_09_11 Hr 21 | 0 | 2.7022e-05 | 0 | 0.1265 | 0.1265 | 0.1265 | 0.1265 | 0.12466 | 0.1265 | 0 | 0 | 0.0052376 | 2.43 | 0.15133 | 1.5871 | 1.5871 | 6.2391 | 0 | 0.0001117 | 0.0040832 | 0.0038144 | 0.057554 | 0 | 0 | 0 | 0 | 0 | 0 | 0.0048439 | 1.2721 | 0.26737 | 5.6596 | 2.1271 | 0 | 0.55226 | 0.83819 | 0 | 0 | 0 | 2.3206 | 0 | 0.030511 | 0 | 0 | 0 | -0.27813 | 0 | 0 | 0 | 0 | 0 | 0 | 0 | 0 | 1.6406 | 0.049628 | 5.1781e-05 | 0 | 0 | 0 | 0 | 0 | 0 | 0 | 0 | 0 | 0 | 0 | 0 | 0 | 0 | 0 | 0 | 0 | 0 | -39.5282 | 1.8827 | 0 | 2.8368 | 2.835 | 0.34384 | 23.0413 | 1.2663 | 3.1569 | 0.070574 | 0.01394 | 0 | 0.74789 | 0.18406 | 2.4916 | 5.621 | 20.0654 | -39.8064 | 0 | 0.11274 | 0 | 1.7286 | 0.17083
2025_09_11 Hr 22 | 0 | 1.0236e-06 | 0 | 0.1265 | 0.1265 | 0.1265 | 0.1265 | 0.12466 | 0.1265 | 0 | 0 | 0.0052376 | 2.7 | 0.17197 | 1.5888 | 1.5888 | 6.2531 | 0 | 0.0001117 | 0.0040832 | 0.0038144 | 0.057554 | 0 | 0 | 0 | 0 | 0 | 0 | 0.0048439 | 1.2805 | 0.26737 | 5.6706 | 2.1271 | 0 | 0.55355 | 0.83819 | 0 | 0 | 0 | 1.172 | 0 | 0.030511 | 0 | 0 | 0 | -0.28451 | 0 | 0 | 0 | 0 | 0 | 0 | 0 | 0 | 0.95824 | 0.049628 | 5.1781e-05 | 0 | 0 | 0 | 0 | 0 | 0 | 0 | 0 | 0 | 0 | 0 | 0 | 0 | 0 | 0 | 0 | 0 | 0 | -41.9774 | 1.8827 | 0 | 2.9003 | 2.8985 | 0.20892 | 23.2052 | 1.2663 | 3.1569 | 0.070574 | 0.01394 | 0 | 0.74789 | 0.18406 | 2.4916 | 1.6517 | 19.5364 | -42.2619 | 0 | 0.11274 | 0 | 1.7286 | 0.16721
2025_09_11 Hr 23 | 0 | 0 | 0 | 0.1265 | 0.1265 | 0.1265 | 0.1265 | 0.12466 | 0.1265 | 0 | 0 | 0.0052376 | 2.73 | 0.15413 | 1.5888 | 1.5888 | 6.4431 | 0 | 0.0001117 | 0.0040832 | 0.0038144 | 0.057554 | 0 | -0.29398 | 0 | 0 | 0 | 0 | 0.0048439 | 1.2821 | 0.26737 | 5.7896 | 2.1271 | 0 | 0.56781 | 0.83819 | 0 | 0 | 0 | 0 | -0.59029 | 0.030511 | 0 | 0 | 0 | -0.25196 | 0 | 0 | 0 | 0 | 0 | 0 | 0 | 0 | 0.68238 | 0.049628 | 5.1781e-05 | 0 | 0 | 0 | 0 | 0 | 0 | 0 | 0 | 0 | 0 | 0 | 0 | 0 | 0 | 0 | 0 | 0 | 0 | -32.8717 | 1.8827 | 0 | 2.9761 | 2.9743 | 0.013057 | 23.6675 | 1.2663 | 3.1569 | 0.070574 | 0.01394 | 0 | 0.74789 | 0.18406 | 2.4916 | 8.7468 | 19.0872 | -33.4176 | 0 | 0.11274 | 0 | 1.7286 | 0.16324
2025_09_11 Hr 24 | 0 | 0 | 0 | 0.1265 | 0.1265 | 0.1265 | 0.1265 | 0.12466 | 0.1265 | 0 | 0 | 0.0052376 | 2.4 | 0.1259 | 1.5888 | 1.5888 | 6.4431 | 0 | 0.0001117 | 0.0040832 | 0.0038144 | 0.057554 | 0 | -0.40108 | 0 | 0 | 0 | 0 | 0.0048439 | 1.2821 | 0.26737 | 5.7896 | 2.1271 | 0 | 0.56781 | 0.83819 | 0 | 0 | 0 | 0 | -1.2262 | 0.030511 | 0 | 0 | 0 | -0.23397 | 0 | 0 | 0 | 0 | 0 | 0 | 0 | 0 | 0.82031 | 0.049628 | 5.1781e-05 | 0 | 0 | 0 | 0 | 0 | 0 | 0 | 0 | 0 | 0 | 0 | 0 | 0 | 0 | 0 | 0 | 0 | 0 | -29.557 | 1.8827 | 0 | 2.9761 | 2.9743 | 0.013057 | 23.6675 | 1.2663 | 3.1569 | 0.070574 | 0.01394 | 0 | 0.74789 | 0.18406 | 2.4916 | 11.1125 | 18.8632 | -30.1921 | 0 | 0.11274 | 0 | 1.7286 | 0.15958
2025_09_12 Hr 01 | 0 | 0 | 0 | 0.12756 | 0.12756 | 0.12756 | 0.12756 | 0.12571 | 0.12756 | 0 | 0 | 0.0052376 | 2.4 | 0.13345 | 1.5888 | 1.5888 | 6.4973 | 0 | 0.0001117 | 0.0040832 | 0.0038144 | 0.057554 | 0 | -0.31687 | 0 | 0 | 0 | 0 | 0.0048439 | 1.2821 | 0.26959 | 5.8384 | 2.1271 | 0 | 0.56781 | 0.83819 | 0 | 0 | 0 | 0 | -1.1521 | 0.030511 | 0 | 0 | 0 | -0.24812 | 0 | 0 | 0 | 0 | 0 | 0 | 0 | 0 | 1.2341 | 0.049628 | 5.1781e-05 | 0 | 0 | 0 | 0 | 0 | 0 | 0 | 0 | 0 | 0 | 0 | 0 | 0 | 0 | 0 | 0 | 0 | 0 | -33.8698 | 1.8827 | 0 | 3.0012 | 2.9994 | 0.030467 | 23.8292 | 1.2663 | 3.1569 | 0.070574 | 0.01394 | 0 | 0.74789 | 0.18406 | 2.4916 | 7.5426 | 19.3003 | -34.4348 | 0 | 0.11274 | 0 | 1.7286 | 0.15793
2025_09_12 Hr 02 | 0 | 0 | 0 | 0.12756 | 0.12756 | 0.12756 | 0.12756 | 0.12571 | 0.12756 | 0 | 0 | 0.0052376 | 2.67 | 0.14493 | 1.5888 | 1.5888 | 6.4973 | 0 | 0.0001117 | 0.0040832 | 0.0038144 | 0.057554 | 0 | -0.35231 | 0 | 0 | 0 | 0 | 0.0048439 | 1.2821 | 0.26959 | 5.8384 | 2.1271 | 0 | 0.56781 | 0.83819 | 0 | 0 | 0 | 0 | -0.39648 | 0.030511 | 0 | 0 | 0 | -0.24216 | 0 | 0 | 0 | 0 | 0 | 0 | 0 | 0 | 1.5753 | 0.049628 | 5.1781e-05 | 0 | 0 | 0 | 0 | 0 | 0 | 0 | 0 | 0 | 0 | 0 | 0 | 0 | 0 | 0 | 0 | 0 | 0 | -33.9986 | 1.8827 | 0 | 3.0012 | 2.9994 | 0.10446 | 23.8292 | 1.2663 | 3.1569 | 0.070574 | 0.01394 | 0 | 0.74789 | 0.18406 | 2.4916 | 8.835 | 19.9953 | -34.5931 | 0 | 0.11274 | 0 | 1.7286 | 0.15632
2025_09_12 Hr 03 | 0 | 0 | 0 | 0.12756 | 0.12756 | 0.12756 | 0.12756 | 0.12571 | 0.12756 | 0 | 0 | 0.0052376 | 2.37 | 0.13169 | 1.5888 | 1.5888 | 6.4973 | 0 | 0.0001117 | 0.0040832 | 0.0038144 | 0.057554 | 0 | -0.3179 | 0 | 0 | 0 | 0 | 0.0048439 | 1.2821 | 0.26959 | 5.8384 | 2.1271 | 0 | 0.56781 | 0.83819 | 0 | 0 | 0 | 0.41735 | 0 | 0.030511 | 0 | 0 | 0 | -0.24794 | 0 | 0 | 0 | 0 | 0 | 0 | 0 | 0 | 1.6406 | 0.049628 | 5.1781e-05 | 0 | 0 | 0 | 0 | 0 | 0 | 0 | 0 | 0 | 0 | 0 | 0 | 0 | 0 | 0 | 0 | 0 | 0 | -36.0414 | 1.8827 | 0 | 3.0012 | 2.9994 | 0.030467 | 23.8292 | 1.2663 | 3.1569 | 0.070574 | 0.01394 | 0 | 0.74789 | 0.18406 | 2.4916 | 7.3122 | 19.6729 | -36.6073 | 0 | 0.11274 | 0 | 1.7286 | 0.1558
2025_09_12 Hr 04 | 0 | 0 | 0 | 0.12756 | 0.12756 | 0.12756 | 0.12756 | 0.12571 | 0.12756 | 0 | 0 | 0.0052376 | 2.4 | 0.14156 | 1.5888 | 1.5888 | 6.4973 | 0 | 0.0001117 | 0.0040832 | 0.0038144 | 0.057554 | 0 | -0.22633 | 0 | 0 | 0 | 0 | 0.0048439 | 1.2821 | 0.26959 | 5.8384 | 2.1271 | 0 | 0.56781 | 0.83819 | 0 | 0 | 0 | 0.0022823 | -0.12738 | 0.030511 | 0 | 0 | 0 | -0.26333 | 0 | 0 | 0 | 0 | 0 | 0 | 0 | 0 | 1.6406 | 0.049628 | 5.1781e-05 | 0 | 0 | 0 | 0 | 0 | 0 | 0 | 0 | 0 | 0 | 0 | 0 | 0 | 0 | 0 | 0 | 0 | 0 | -38.4057 | 1.8827 | 0 | 3.0012 | 2.9994 | 0.17845 | 23.8292 | 1.2663 | 3.1569 | 0.070574 | 0.01394 | 0 | 0.74789 | 0.18406 | 2.4916 | 4.6697 | 19.861 | -38.8954 | 0 | 0.11274 | 0 | 1.7286 | 0.15606
2025_09_12 Hr 05 | 0 | 0 | 0 | 0.12756 | 0.12756 | 0.12756 | 0.12756 | 0.12571 | 0.12756 | 0 | 0 | 0.0052376 | 2.4 | 0.2208 | 1.5888 | 1.5888 | 6.4973 | 0 | 0.0001117 | 0.0040832 | 0.0038144 | 0.057554 | 0 | 0.65802 | 0 | 0 | 0 | 0 | 0.0048439 | 1.2821 | 0.26959 | 5.8384 | 2.1271 | 0 | 0.56781 | 0.83819 | 0 | 0 | 0 | 0 | -1.2872 | 0.030511 | 0 | 0 | 0 | -0.4119 | 0 | 0 | 0 | 0 | 0 | 0 | 0 | 0 | 1.7132 | 0.049628 | 5.1781e-05 | 0 | 0 | 0 | 0 | 0 | 0 | 0 | 0 | 0 | 0 | 0 | 0 | 0 | 0 | 0 | 0 | 0 | 0 | -39.9436 | 1.8827 | 0 | 3.0012 | 2.9994 | 0.13493 | 23.8292 | 1.2663 | 3.1569 | 0.070574 | 0.01394 | 0 | 0.74789 | 0.18406 | 2.4916 | 2.8148 | 19.9703 | -39.6975 | 0 | 0.11274 | 0 | 1.7286 | 0.15698
2025_09_12 Hr 06 | 0 | 0 | 0 | 0.12756 | 0.12756 | 0.12756 | 0.12756 | 0.12571 | 0.12756 | 0 | 0 | 0.0052376 | 2.19 | 0.16665 | 1.5888 | 1.5888 | 6.4973 | 0 | 0.0001117 | 0.0040832 | 0.0038144 | 0.057554 | 0 | 0.232 | 0 | 0 | 0 | 0 | 0.0048439 | 1.2821 | 0.26959 | 5.8384 | 2.1271 | 0 | 0.56781 | 0.83819 | 0 | 0 | 0 | 0 | -1.2256 | 0.030511 | 0 | 0 | 0 | -0.34033 | 0 | 0 | 0 | 0 | 0 | 0 | 0 | 0 | 1.51 | 0.049628 | 5.1781e-05 | 0 | 0 | 0 | 0 | 0 | 0 | 0 | 0 | 0 | 0 | 0 | 0 | 0 | 0 | 0 | 0 | 0 | 0 | -48.063 | 1.8827 | 0 | 3.0012 | 2.9994 | 0.073992 | 23.8292 | 1.2663 | 3.1569 | 0.070574 | 0.01394 | 0 | 0.74789 | 0.18406 | 2.4916 | -6.1228 | 19.4448 | -48.1713 | 0 | 0.11274 | 0 | 1.7286 | 0.15991
2025_09_12 Hr 07 | 0 | 0 | 0 | 0.12756 | 0.12756 | 0.12756 | 0.12756 | 0.12571 | 0.12756 | 0 | 0 | 0.0052376 | 2.4 | 0.20493 | 1.5888 | 1.5888 | 6.3058 | 0 | 0.0001117 | 0.0040832 | 0.0038144 | 0.057554 | 0 | 0 | 0 | 0 | 0 | 0 | 0.0048439 | 1.2821 | 0.26959 | 5.7184 | 2.1271 | 0 | 0.55355 | 0.83819 | 0 | 0 | 0 | 2.0916 | 0 | 0.030511 | 0 | 0 | 0 | -0.38214 | 0 | 0 | 0 | 0 | 0 | 0 | 0 | 0 | 1.7785 | 0.049628 | 5.1781e-05 | 0 | 0 | 0 | 0 | 0 | 0 | 0 | 0 | 0 | 0 | 0 | 0 | 0 | 0 | 0 | 0 | 0 | 0 | -60.693 | 1.8827 | 0 | 2.9247 | 2.9229 | 0.043525 | 23.3647 | 1.2663 | 3.1569 | 0.070574 | 0.01394 | 0 | 0.74789 | 0.18406 | 2.4916 | -15.6966 | 19.9223 | -61.0751 | 0 | 0.11274 | 0 | 1.7286 | 0.16521
2025_09_12 Hr 08 | 0.13579 | 2.036e-05 | 0 | 0.12756 | 0.12756 | 0.12756 | 0.12756 | 0.12571 | 0.12756 | 0 | 0 | 0.0052376 | 2.4 | 0.2027 | 1.5888 | 1.5888 | 6.3058 | 0 | 0.0001117 | 0.0040832 | 0.0038144 | 0.057554 | 0 | 0 | 0 | 0 | 0 | 0 | 0.0048439 | 1.2821 | 0.26959 | 5.7184 | 2.1271 | 0 | 0.55355 | 0.83819 | 0 | 0 | 0 | 2.9882 | 0 | 0.030511 | 0 | 0 | 0 | -0.37796 | 0 | 0 | 0 | 0 | 0 | 0 | 0 | 0 | 1.9891 | 0.049628 | 5.1781e-05 | 0 | 0 | 0 | 0 | 0 | 0 | 0 | 0 | 0 | 0 | 0 | 0 | 0 | 0 | 0 | 0 | 0 | 0 | -59.9619 | 1.8827 | 0 | 2.9247 | 2.9229 | 0.030467 | 23.3647 | 1.2663 | 3.1569 | 0.070574 | 0.01394 | -0.13579 | 0.74789 | 0.18406 | 2.4916 | -13.8668 | 20.2559 | -60.4756 | 0 | 0.11274 | 0 | 1.7286 | 0.16774
2025_09_12 Hr 09 | 0.47696 | 0.00010898 | 0 | 0.12756 | 0.12756 | 0.12756 | 0.12756 | 0.12571 | 0.12756 | 0 | 0 | 0.0052376 | 2.61 | 0.20342 | 1.5888 | 1.5888 | 6.3058 | 0 | 0.0001117 | 0.0040832 | 0.0038144 | 0.057554 | 0 | 0 | 0 | 0 | 0 | 0 | 0.0048439 | 1.2821 | 0.26959 | 5.7184 | 2.1271 | 0 | 0.55355 | 0.83819 | 0 | 0 | 0 | 3.0002 | 0 | 0.030511 | 0 | 0 | 0 | -0.34862 | 0 | 0 | 0 | 0 | 0 | 0 | 0 | 0 | 1.7132 | 0.049628 | 5.1781e-05 | 0 | 0 | 0 | 0 | 0 | 0 | 0 | 0 | 0 | 0 | 0 | 0 | 0 | 0 | 0 | 0 | 0 | 0 | -55.2213 | 1.8827 | 0 | 2.9247 | 2.9229 | 0.030467 | 23.3647 | 1.2663 | 3.1569 | 0.070574 | 0.01394 | -0.47696 | 0.74789 | 0.18406 | 2.4916 | -9.1489 | 20.5331 | -56.0469 | 0 | 0.11274 | 0 | 1.7286 | 0.16882
2025_09_12 Hr 10 | 0.56734 | 0.00023039 | 0 | 0.12756 | 0.12756 | 0.12756 | 0.12756 | 0.12571 | 0.12756 | 0 | 0 | 0.0052376 | 2.52 | 0.1704 | 1.5888 | 1.5888 | 6.3058 | 0 | 0.0001117 | 0.0040832 | 0.0038144 | 0.057554 | 0 | 0 | 0 | 0 | 0 | 0 | 0.0048439 | 1.2821 | 0.26959 | 5.7184 | 2.1271 | 0 | 0.55355 | 0.83819 | 0 | 0 | 0 | 3.0983 | 0 | 0.030511 | 0 | 0 | 0 | -0.30219 | 0 | 0 | 0 | 0 | 0 | 0 | 0 | 0 | 1.5753 | 0.049628 | 5.1781e-05 | 0 | 0 | 0 | 0 | 0 | 0 | 0 | 0 | 0 | 0 | 0 | 0 | 0 | 0 | 0 | 0 | 0 | 0 | -46.3444 | 1.8827 | 0 | 2.9247 | 2.9229 | 0.030467 | 23.3647 | 1.2663 | 3.1569 | 0.070574 | 0.01394 | -0.56734 | 0.74789 | 0.18406 | 2.4916 | -0.38829 | 20.3627 | -47.2139 | 0 | 0.11274 | 0 | 1.7286 | 0.16886
2025_09_12 Hr 11 | 0.63556 | 0.00037144 | 0 | 0.12756 | 0.12756 | 0.12756 | 0.12756 | 0.12571 | 0.12756 | 0 | 0 | 0.0052376 | 2.37 | 0.15089 | 1.5888 | 1.5888 | 6.3058 | 0 | 0.0001117 | 0.0040832 | 0.0038144 | 0.057554 | 0 | 0 | 0 | 0 | 0 | 0 | 0.0048439 | 1.2821 | 0.26959 | 5.7184 | 2.1271 | 0 | 0.55355 | 0.83819 | 0 | 0 | 0 | 2.7267 | 0 | 0.030511 | 0 | 0 | 0 | -0.28441 | 0 | 0 | 0 | 0 | 0 | 0 | 0 | 0 | 1.7132 | 0.049628 | 5.1781e-05 | 0 | 0 | 0 | 0 | 0 | 0 | 0 | 0 | 0 | 0 | 0 | 0 | 0 | 0 | 0 | 0 | 0 | 0 | -43.8985 | 1.8827 | 0 | 2.9247 | 2.9229 | 0.23939 | 23.3647 | 1.2663 | 3.1569 | 0.070574 | 0.01394 | -0.63556 | 0.74789 | 0.18406 | 2.4916 | 1.8823 | 20.6094 | -44.8185 | 0 | 0.11274 | 0 | 1.7286 | 0.16993
2025_09_12 Hr 12 | 0.65801 | 0.00053208 | 0 | 0.12756 | 0.12756 | 0.12756 | 0.12756 | 0.12571 | 0.12756 | 0 | 0 | 0.0052376 | 2.37 | 0.15724 | 1.5888 | 1.5888 | 6.3058 | 0 | 0.0001117 | 0.0040832 | 0.0038144 | 0.057554 | 0 | 0 | 0 | 0 | 0 | 0 | 0.0048439 | 1.2821 | 0.26959 | 5.7184 | 2.1271 | 0 | 0.55355 | 0.83819 | 0 | 0 | 0 | 2.4346 | 0 | 0.030511 | 0 | 0 | 0 | -0.29646 | 0 | 0 | 0 | 0 | 0 | 0 | 0 | 0 | 2.0544 | 0.049628 | 5.1781e-05 | 0 | 0 | 0 | 0 | 0 | 0 | 0 | 0 | 0 | 0 | 0 | 0 | 0 | 0 | 0 | 0 | 0 | 0 | -44.5589 | 1.8827 | 0 | 2.9247 | 2.9229 | 0.23939 | 23.3647 | 1.2663 | 3.1569 | 0.070574 | 0.01394 | -0.65801 | 0.74789 | 0.18406 | 2.4916 | 1.2652 | 20.9794 | -45.5134 | 0 | 0.11274 | 0 | 1.7286 | 0.16975
2025_09_12 Hr 13 | 0.65801 | 0.0006714 | 0 | 0.12756 | 0.12756 | 0.12756 | 0.12756 | 0.12571 | 0.12756 | 0 | 0 | 0.0052376 | 2.34 | 0.16131 | 1.5888 | 1.5888 | 6.3058 | 0 | 0.0001117 | 0.0040832 | 0.0038144 | 0.057554 | 0 | 0 | 0 | 0 | 0 | 0 | 0.0048439 | 1.2821 | 0.26959 | 5.7184 | 2.1271 | 0 | 0.55355 | 0.83819 | 0 | 0 | 0 | 3.3622 | 0 | 0.030511 | 0 | 0 | 0 | -0.30812 | 0 | 0 | 0 | 0 | 0 | 0 | 0 | 0 | 2.5335 | 0.049628 | 5.1781e-05 | 0 | 0 | 0 | 0 | 0 | 0 | 0 | 0 | 0 | 0 | 0 | 0 | 0 | 0 | 0 | 0 | 0 | 0 | -48.1146 | 1.8827 | 0 | 2.9247 | 2.9229 | 0.060934 | 23.3647 | 1.2663 | 3.1569 | 0.070574 | 0.01394 | -0.65801 | 0.74789 | 0.18406 | 2.4916 | -1.0986 | 21.2553 | -49.0807 | 0 | 0.11274 | 0 | 1.7286 | 0.17071
2025_09_12 Hr 14 | 0.61289 | 0.0006662 | 0 | 0.12756 | 0.12756 | 0.12756 | 0.12756 | 0.12571 | 0.12756 | 0 | 0 | 0.0052376 | 1.89 | 0.11943 | 1.5888 | 1.5888 | 6.3058 | 0 | 0.0001117 | 0.0040832 | 0.0038144 | 0.057554 | 0 | 0 | 0 | 0 | 0 | 0 | 0.0048439 | 1.2821 | 0.26959 | 5.7184 | 2.1271 | 0 | 0.55355 | 0.83819 | 0 | 0 | 0 | 4.4578 | 0 | 0.030511 | 0 | 0 | 0 | -0.28225 | 0 | 0 | 0 | 0 | 0 | 0 | 0 | 0 | 2.4682 | 0.049628 | 5.1781e-05 | 0 | 0 | 0 | 0 | 0 | 0 | 0 | 0 | 0 | 0 | 0 | 0 | 0 | 0 | 0 | 0 | 0 | 0 | -45.2752 | 1.8827 | 0 | 2.9247 | 2.9229 | 0.13493 | 23.3647 | 1.2663 | 3.1569 | 0.070574 | 0.01394 | -0.61289 | 0.74789 | 0.18406 | 2.4916 | 2.3793 | 20.7272 | -46.1703 | 0 | 0.11274 | 0 | 1.7286 | 0.17098
2025_09_12 Hr 15 | 0.61289 | 0.00087456 | 0 | 0.12756 | 0.12756 | 0.12756 | 0.12756 | 0.12571 | 0.12756 | 0 | 0 | 0.0052376 | 1.26 | 0.10173 | 1.5888 | 1.5888 | 6.3058 | 0 | 0.0001117 | 0.0040832 | 0.0038144 | 0.057554 | 0 | 0 | 0 | 0 | 0 | 0 | 0.0048439 | 1.2821 | 0.26959 | 5.7184 | 2.1271 | 0 | 0.55355 | 0.83819 | 0 | 0 | 0 | 5.2868 | 0 | 0.030511 | 0 | 0 | 0 | -0.36122 | 0 | 0 | 0 | 0 | 0 | 0 | 0 | 0 | 2.5989 | 0.049628 | 5.1781e-05 | 0 | 0 | 0 | 0 | 0 | 0 | 0 | 0 | 0 | 0 | 0 | 0 | 0 | 0 | 0 | 0 | 0 | 0 | -59.8181 | 1.8827 | 0 | 2.9247 | 2.9229 | 0.7965 | 23.3647 | 1.2663 | 3.1569 | 0.070574 | 0.01394 | -0.61289 | 0.74789 | 0.18406 | 2.4916 | -11.2684 | 20.8724 | -60.7922 | 0 | 0.11274 | 0 | 1.7286 | 0.17142
2025_09_12 Hr 16 | 0.61296 | 0.00073914 | 0 | 0.12756 | 0.12756 | 0.12756 | 0.12756 | 0.12571 | 0.12756 | 0 | 0 | 0.0052376 | 1.23 | 0.091093 | 1.5888 | 1.5888 | 6.3058 | 0 | 0.0001117 | 0.0040832 | 0.0038144 | 0.057554 | 0 | 0 | 0 | 0 | 0 | 0 | 0.0048439 | 1.247 | 0.26959 | 5.7184 | 2.1271 | 0 | 0.55355 | 0.83819 | 0 | 0 | 0 | 3.0375 | 0 | 0.030511 | 0 | 0 | 0 | -0.33117 | 0 | 0 | 0 | 0 | 0 | 0 | 0 | 0 | 3.078 | 0.049628 | 5.1781e-05 | 0 | 0 | 0 | 0 | 0 | 0 | 0 | 0 | 0 | 0 | 0 | 0 | 0 | 0 | 0 | 0 | 0 | 0 | -50.367 | 1.8827 | 0 | 2.7315 | 2.7298 | 1.2622 | 22.9432 | 1.2663 | 3.1569 | 0.070574 | 0.01394 | -0.61296 | 0.74789 | 0.18406 | 2.4916 | -3.5545 | 21.7759 | -51.3111 | 0 | 0.11274 | 0 | 1.7286 | 0.17082
2025_09_12 Hr 17 | 0.47703 | 0.00055448 | 0 | 0.12756 | 0.12756 | 0.12756 | 0.12756 | 0.12571 | 0.12756 | 0 | 0 | 0.0052376 | 1.02 | 0.064217 | 1.5888 | 1.5888 | 6.3058 | 0 | 0.0001117 | 0.0040832 | 0.0038144 | 0.057554 | 0 | 0 | 0 | 0 | 0 | 0 | 0.0048439 | 1.2721 | 0.26959 | 5.7184 | 2.1271 | 0 | 0.55355 | 0.83819 | 0 | 0 | 0 | 2.2072 | 0 | 0.030511 | 0 | 0 | 0 | -0.28121 | 0 | 0 | 0 | 0 | 0 | 0 | 0 | 0 | 2.7368 | 0.049628 | 5.1781e-05 | 0 | 0 | 0 | 0 | 0 | 0 | 0 | 0 | 0 | 0 | 0 | 0 | 0 | 0 | 0 | 0 | 0 | 0 | -40.395 | 1.8827 | 0 | 2.9247 | 2.9229 | 0.85743 | 23.3546 | 1.2663 | 3.1569 | 0.070574 | 0.01394 | -0.47703 | 0.74789 | 0.18406 | 2.4916 | 5.065 | 20.6564 | -41.1532 | 0 | 0.11274 | 0 | 1.7286 | 0.17031
2025_09_12 Hr 18 | 0.34081 | 0.00039186 | 0 | 0.12756 | 0.12756 | 0.12756 | 0.12756 | 0.12571 | 0.12756 | 0 | 0 | 0.0052376 | 0.81 | 0.047023 | 1.5888 | 1.5888 | 6.3058 | 0 | 0.0001117 | 0.0040832 | 0.0038144 | 0.057554 | 0 | 0 | 0 | 0 | 0 | 0 | 0.0048439 | 1.2721 | 0.26959 | 5.7184 | 2.1271 | 0 | 0.55355 | 0.83819 | 0 | 0 | 0 | 2.1122 | 0 | 0.030511 | 0 | 0 | 0 | -0.25914 | 0 | 0 | 0 | 0 | 0 | 0 | 0 | 0 | 2.5989 | 0.049628 | 5.1781e-05 | 0 | 0 | 0 | 0 | 0 | 0 | 0 | 0 | 0 | 0 | 0 | 0 | 0 | 0 | 0 | 0 | 0 | 0 | -35.4039 | 1.8827 | 0 | 2.8607 | 2.8589 | 0.57017 | 23.2266 | 1.2663 | 3.1569 | 0.070574 | 0.01394 | -0.34081 | 0.74789 | 0.18406 | 2.4916 | 9.2026 | 19.8677 | -36.0039 | 0 | 0.11274 | 0 | 1.7286 | 0.17034
2025_09_12 Hr 19 | 0.045044 | 0.0002775 | 0 | 0.12756 | 0.12756 | 0.12756 | 0.12756 | 0.12571 | 0.12756 | 0 | 0 | 0.0052376 | 0.78 | 0.051015 | 1.5888 | 1.5888 | 6.3058 | 0 | 0.0001117 | 0.0040832 | 0.0038144 | 0.057554 | 0 | 0 | 0 | 0 | 0 | 0 | 0.0048439 | 1.2821 | 0.26959 | 5.7184 | 2.1271 | 0 | 0.55355 | 0.83819 | 0 | 0 | 0 | 2.8211 | 0 | 0.030511 | 0 | 0 | 0 | -0.29222 | 0 | 0 | 0 | 0 | 0 | 0 | 0 | 0 | 2.1197 | 0.049628 | 5.1781e-05 | 0 | 0 | 0 | 0 | 0 | 0 | 0 | 0 | 0 | 0 | 0 | 0 | 0 | 0 | 0 | 0 | 0 | 0 | -41.9007 | 1.8827 | 0 | 2.9247 | 2.9229 | 0.26985 | 23.3647 | 1.2663 | 3.1569 | 0.070574 | 0.01394 | -0.045044 | 0.74789 | 0.18406 | 2.4916 | 2.7136 | 18.7658 | -42.2379 | 0 | 0.11274 | 0 | 1.7286 | 0.16977
2025_09_12 Hr 20 | 0 | 0.00010038 | 0 | 0.12756 | 0.12756 | 0.12756 | 0.12756 | 0.12571 | 0.12756 | 0 | 0 | 0.0052376 | 0.69 | 0.037802 | 1.5888 | 1.5888 | 6.3058 | 0 | 0.0001117 | 0.0040832 | 0.0038144 | 0.057554 | 0 | 0 | 0 | 0 | 0 | 0 | 0.0048439 | 1.2805 | 0.26959 | 5.7184 | 2.1271 | 0 | 0.55355 | 0.83819 | 0 | 0 | 0 | 2.4863 | 0 | 0.030511 | 0 | 0 | 0 | -0.24444 | 0 | 0 | 0 | 0 | 0 | 0 | 0 | 0 | 1.8511 | 0.049628 | 5.1781e-05 | 0 | 0 | 0 | 0 | 0 | 0 | 0 | 0 | 0 | 0 | 0 | 0 | 0 | 0 | 0 | 0 | 0 | 0 | -33.6231 | 1.8827 | 0 | 2.9033 | 2.9016 | 0.28726 | 23.3203 | 1.2663 | 3.1569 | 0.070574 | 0.01394 | 0 | 0.74789 | 0.18406 | 2.4916 | 10.3049 | 18.3658 | -33.8675 | 0 | 0.11274 | 0 | 1.7286 | 0.16944
2025_09_12 Hr 21 | 0 | 2.3348e-05 | 0 | 0.12756 | 0.12756 | 0.12756 | 0.12756 | 0.12571 | 0.12756 | 0 | 0 | 0.0052376 | 0.36 | 0.018678 | 1.5871 | 1.5871 | 6.2916 | 0 | 0.0001117 | 0.0040832 | 0.0038144 | 0.057554 | 0 | 0 | 0 | 0 | 0 | 0 | 0.0048439 | 1.2353 | 0.26959 | 5.7072 | 2.1271 | 0 | 0.55226 | 0.83819 | 0 | 0 | 0 | 2.3873 | 0 | 0.030511 | 0 | 0 | 0 | -0.23138 | 0 | 0 | 0 | 0 | 0 | 0 | 0 | 0 | 1.7785 | 0.049628 | 5.1781e-05 | 0 | 0 | 0 | 0 | 0 | 0 | 0 | 0 | 0 | 0 | 0 | 0 | 0 | 0 | 0 | 0 | 0 | 0 | -29.2837 | 1.8827 | 0 | 2.7967 | 2.7949 | 0.37431 | 23.033 | 1.2663 | 3.1569 | 0.070574 | 0.01394 | 0 | 0.74789 | 0.18406 | 2.4916 | 13.9332 | 18.028 | -29.5151 | 0 | 0.11274 | 0 | 1.7286 | 0.16762
2025_09_12 Hr 22 | 0 | 8.8768e-07 | 0 | 0.12756 | 0.12756 | 0.12756 | 0.12756 | 0.12571 | 0.12756 | 0 | 0 | 0.0052376 | 0.12 | 0.006628 | 1.5888 | 1.5888 | 6.3058 | 0 | 0.0001117 | 0.0040832 | 0.0038144 | 0.057554 | 0 | 0 | 0 | 0 | 0 | 0 | 0.0048439 | 1.2721 | 0.26959 | 5.7184 | 2.1271 | 0 | 0.55355 | 0.83819 | 0 | 0 | 0 | 1.9689 | 0 | 0.030511 | 0 | 0 | 0 | -0.24645 | 0 | 0 | 0 | 0 | 0 | 0 | 0 | 0 | 2.3956 | 0.049628 | 5.1781e-05 | 0 | 0 | 0 | 0 | 0 | 0 | 0 | 0 | 0 | 0 | 0 | 0 | 0 | 0 | 0 | 0 | 0 | 0 | -34.003 | 1.8827 | 0 | 2.9033 | 2.9016 | 0.45266 | 23.3119 | 1.2663 | 3.1569 | 0.070574 | 0.01394 | 0 | 0.74789 | 0.18406 | 2.4916 | 9.5017 | 18.4704 | -34.2495 | 0 | 0.11274 | 0 | 1.7286 | 0.16539
2025_09_12 Hr 23 | 0 | 0 | 0 | 0.12756 | 0.12756 | 0.12756 | 0.12756 | 0.12571 | 0.12756 | 0 | 0 | 0.0052376 | 0.03 | 0.0016118 | 1.5888 | 1.5888 | 6.4973 | 0 | 0.0001117 | 0.0040832 | 0.0038144 | 0.057554 | 0 | -0.3671 | 0 | 0 | 0 | 0 | 0.0048439 | 1.2821 | 0.26959 | 5.8384 | 2.1271 | 0 | 0.56781 | 0.83819 | 0 | 0 | 0 | 0.0045396 | -0.44002 | 0.030511 | 0 | 0 | 0 | -0.23968 | 0 | 0 | 0 | 0 | 0 | 0 | 0 | 0 | 1.8511 | 0.049628 | 5.1781e-05 | 0 | 0 | 0 | 0 | 0 | 0 | 0 | 0 | 0 | 0 | 0 | 0 | 0 | 0 | 0 | 0 | 0 | 0 | -28.1611 | 1.8827 | 0 | 3.0012 | 2.9994 | 0.67898 | 23.8292 | 1.2663 | 3.1569 | 0.070574 | 0.01394 | 0 | 0.74789 | 0.18406 | 2.4916 | 12.6945 | 18.0687 | -28.7679 | 0 | 0.11274 | 0 | 1.7286 | 0.16261
2025_09_12 Hr 24 | 0 | 0 | 0 | 0.12756 | 0.12756 | 0.12756 | 0.12756 | 0.12571 | 0.12756 | 0 | 0 | 0.0052376 | 0 | 0 | 1.5888 | 1.5888 | 6.4973 | 0 | 0.0001117 | 0.0040832 | 0.0038144 | 0.057554 | 0 | -0.5324 | 0 | 0 | 0 | 0 | 0.0048439 | 1.2654 | 0.26959 | 5.8384 | 2.1271 | 0 | 0.56781 | 0.83819 | 0 | 0 | 0 | 0 | -0.56492 | 0.030511 | 0 | 0 | 0 | -0.21191 | 0 | 0 | 0 | 0 | 0 | 0 | 0 | 0 | 0.75498 | 0.049628 | 5.1781e-05 | 0 | 0 | 0 | 0 | 0 | 0 | 0 | 0 | 0 | 0 | 0 | 0 | 0 | 0 | 0 | 0 | 0 | 0 | -24.6822 | 1.8827 | 0 | 3.0012 | 2.9994 | 0.55711 | 23.8125 | 1.2663 | 3.1569 | 0.070574 | 0.01394 | 0 | 0.74789 | 0.18406 | 2.4916 | 14.6378 | 16.8168 | -25.4265 | 0 | 0.11274 | 0 | 1.7286 | 0.16038
2025_09_13 Hr 01 | 0 | 0 | 0 | 0.1233 | 0.1233 | 0.1233 | 0.1233 | 0.12151 | 0.1233 | 0 | 0 | 0.0052376 | 0.06 | 0.0029639 | 1.5888 | 1.5888 | 6.2805 | 0 | 0.0001117 | 0.0040832 | 0.0038144 | 0.057554 | 0 | -0.48306 | 0 | 0 | 0 | 0 | 0.0048439 | 1.2821 | 0.26073 | 5.6433 | 2.1271 | 0 | 0.56781 | 0.83819 | 0 | 0 | 0 | 0 | -0.61954 | 0.030511 | 0 | 0 | 0 | -0.2202 | 0 | 0 | 0 | 0 | 0 | 0 | 0 | 0 | 0.61705 | 0.049628 | 5.1781e-05 | 0 | 0 | 0 | 0 | 0 | 0 | 0 | 0 | 0 | 0 | 0 | 0 | 0 | 0 | 0 | 0 | 0 | 0 | -26.0498 | 1.8827 | 0 | 2.9009 | 2.8992 | 0.55711 | 23.1824 | 1.2663 | 3.1569 | 0.070574 | 0.01394 | 0 | 0.74789 | 0.18406 | 2.4916 | 12.5493 | 16.7396 | -26.7531 | 0 | 0.11274 | 0 | 1.7286 | 0.15808
2025_09_13 Hr 02 | 0 | 0 | 0 | 0.1233 | 0.1233 | 0.1233 | 0.1233 | 0.12151 | 0.1233 | 0 | 0 | 0.0052376 | 0.42 | 0.020348 | 1.5888 | 1.5888 | 6.2805 | 0 | 0.0001117 | 0.0040832 | 0.0038144 | 0.057554 | 0 | -0.50856 | 0 | 0 | 0 | 0 | 0.0048439 | 1.2821 | 0.26073 | 5.6433 | 2.1271 | 0 | 0.56781 | 0.83819 | 0 | 0 | 0 | 0 | -1.8438 | 0.030511 | 0 | 0 | 0 | -0.21591 | 0 | 0 | 0 | 0 | 0 | 0 | 0 | 0 | 1.0962 | 0.049628 | 5.1781e-05 | 0 | 0 | 0 | 0 | 0 | 0 | 0 | 0 | 0 | 0 | 0 | 0 | 0 | 0 | 0 | 0 | 0 | 0 | -25.3426 | 1.8827 | 0 | 2.9009 | 2.8992 | 0.45266 | 23.1824 | 1.2663 | 3.1569 | 0.070574 | 0.01394 | 0 | 0.74789 | 0.18406 | 2.4916 | 12.7617 | 17.4901 | -26.0671 | 0 | 0.11274 | 0 | 1.7286 | 0.1566
2025_09_13 Hr 03 | 0 | 0 | 0 | 0.1233 | 0.1233 | 0.1233 | 0.1233 | 0.12151 | 0.1233 | 0 | 0 | 0.0052376 | 0.66 | 0.032692 | 1.5888 | 1.5888 | 6.2805 | 0 | 0.0001117 | 0.0040832 | 0.0038144 | 0.057554 | 0 | -0.47946 | 0 | 0 | 0 | 0 | 0.0048439 | 1.2821 | 0.26073 | 5.6433 | 2.1271 | 0 | 0.56781 | 0.83819 | 0 | 0 | 0 | 0.076569 | -0.18646 | 0.030511 | 0 | 0 | 0 | -0.2208 | 0 | 0 | 0 | 0 | 0 | 0 | 0 | 0 | 1.8511 | 0.049628 | 5.1781e-05 | 0 | 0 | 0 | 0 | 0 | 0 | 0 | 0 | 0 | 0 | 0 | 0 | 0 | 0 | 0 | 0 | 0 | 0 | -29.8009 | 1.8827 | 0 | 2.9009 | 2.8992 | 0.34384 | 23.1824 | 1.2663 | 3.1569 | 0.070574 | 0.01394 | 0 | 0.74789 | 0.18406 | 2.4916 | 10.9605 | 18.3892 | -30.5012 | 0 | 0.11274 | 0 | 1.7286 | 0.15716
2025_09_13 Hr 04 | 0 | 0 | 0 | 0.1233 | 0.1233 | 0.1233 | 0.1233 | 0.12151 | 0.1233 | 0 | 0 | 0.0052376 | 1.08 | 0.059428 | 1.5888 | 1.5888 | 6.2805 | 0 | 0.0001117 | 0.0040832 | 0.0038144 | 0.057554 | 0 | -0.33235 | 0 | 0 | 0 | 0 | 0.0048439 | 1.2821 | 0.26073 | 5.6433 | 2.1271 | 0 | 0.56781 | 0.83819 | 0 | 0 | 0 | 0.13906 | -0.40395 | 0.030511 | 0 | 0 | 0 | -0.24551 | 0 | 0 | 0 | 0 | 0 | 0 | 0 | 0 | 2.5989 | 0.049628 | 5.1781e-05 | 0 | 0 | 0 | 0 | 0 | 0 | 0 | 0 | 0 | 0 | 0 | 0 | 0 | 0 | 0 | 0 | 0 | 0 | -35.1833 | 1.8827 | 0 | 2.9009 | 2.8992 | 0.87484 | 23.1824 | 1.2663 | 3.1569 | 0.070574 | 0.01394 | 0 | 0.74789 | 0.18406 | 2.4916 | 7.2694 | 20.1131 | -35.7612 | 0 | 0.11274 | 0 | 1.7286 | 0.15559
2025_09_13 Hr 05 | 0 | 0 | 0 | 0.1233 | 0.1233 | 0.1233 | 0.1233 | 0.12151 | 0.1233 | 0 | 0 | 0.0052376 | 1.32 | 0.078777 | 1.5888 | 1.5888 | 6.2805 | 0 | 0.0001117 | 0.0040832 | 0.0038144 | 0.057554 | 0 | -0.20769 | 0 | 0 | 0 | 0 | 0.0048439 | 1.2821 | 0.26073 | 5.6433 | 2.1271 | 0 | 0.56781 | 0.83819 | 0 | 0 | 0 | 0.14057 | -0.086216 | 0.030511 | 0 | 0 | 0 | -0.26646 | 0 | 0 | 0 | 0 | 0 | 0 | 0 | 0 | 2.7368 | 0.049628 | 5.1781e-05 | 0 | 0 | 0 | 0 | 0 | 0 | 0 | 0 | 0 | 0 | 0 | 0 | 0 | 0 | 0 | 0 | 0 | 0 | -41.4154 | 1.8827 | 0 | 2.9009 | 2.8992 | 1.2056 | 23.1824 | 1.2663 | 3.1569 | 0.070574 | 0.01394 | 0 | 0.74789 | 0.18406 | 2.4916 | 2.1888 | 20.8416 | -41.8895 | 0 | 0.11274 | 0 | 1.7286 | 0.15603
2025_09_13 Hr 06 | 0 | 0 | 0 | 0.1233 | 0.1233 | 0.1233 | 0.1233 | 0.12151 | 0.1233 | 0 | 0 | 0.0052376 | 1.35 | 0.084439 | 1.5888 | 1.5888 | 6.2805 | 0 | 0.0001117 | 0.0040832 | 0.0038144 | 0.057554 | 0 | -0.13087 | 0 | 0 | 0 | 0 | 0.0048439 | 1.2821 | 0.26073 | 5.6433 | 2.1271 | 0 | 0.56781 | 0.83819 | 0 | 0 | 0 | 0 | -1.1768 | 0.030511 | 0 | 0 | 0 | -0.27936 | 0 | 0 | 0 | 0 | 0 | 0 | 0 | 0 | 2.3956 | 0.049628 | 5.1781e-05 | 0 | 0 | 0 | 0 | 0 | 0 | 0 | 0 | 0 | 0 | 0 | 0 | 0 | 0 | 0 | 0 | 0 | 0 | -42.8965 | 1.8827 | 0 | 2.9009 | 2.8992 | 1.6844 | 23.1824 | 1.2663 | 3.1569 | 0.070574 | 0.01394 | 0 | 0.74789 | 0.18406 | 2.4916 | -0.28533 | 21.0158 | -43.3068 | 0 | 0.11274 | 0 | 1.7286 | 0.15702
2025_09_13 Hr 07 | 0 | 0 | 0 | 0.1233 | 0.1233 | 0.1233 | 0.1233 | 0.12151 | 0.1233 | 0 | 0 | 0.0052376 | 1.32 | 0.091979 | 1.5888 | 1.5888 | 6.0953 | 0 | 0.0001117 | 0.0040832 | 0.0038144 | 0.057554 | 0 | 0 | 0 | 0 | 0 | 0 | 0.0048439 | 1.2821 | 0.26073 | 5.5273 | 2.1271 | 0 | 0.55355 | 0.83819 | 0 | 0 | 0 | 1.5151 | 0 | 0.030511 | 0 | 0 | 0 | -0.31147 | 0 | 0 | 0 | 0 | 0 | 0 | 0 | 0 | 2.3303 | 0.049628 | 5.1781e-05 | 0 | 0 | 0 | 0 | 0 | 0 | 0 | 0 | 0 | 0 | 0 | 0 | 0 | 0 | 0 | 0 | 0 | 0 | -54.062 | 1.8827 | 0 | 2.827 | 2.8253 | 1.506 | 22.7334 | 1.2663 | 3.1569 | 0.070574 | 0.01394 | 0 | 0.74789 | 0.18406 | 2.4916 | -9.3878 | 20.7372 | -54.3735 | 0 | 0.11274 | 0 | 1.7286 | 0.15889
2025_09_13 Hr 08 | 0.045117 | 1.8084e-05 | 0 | 0.1233 | 0.1233 | 0.1233 | 0.1233 | 0.12151 | 0.1233 | 0 | 0 | 0.0052376 | 1.08 | 0.081016 | 1.5888 | 1.5888 | 6.0953 | 0 | 0.0001117 | 0.0040832 | 0.0038144 | 0.057554 | 0 | 0 | 0 | 0 | 0 | 0 | 0.0048439 | 1.2821 | 0.26073 | 5.5273 | 2.1271 | 0 | 0.55355 | 0.83819 | 0 | 0 | 0 | 0.7257 | -0.025975 | 0.030511 | 0 | 0 | 0 | -0.33546 | 0 | 0 | 0 | 0 | 0 | 0 | 0 | 0 | 1.7785 | 0.049628 | 5.1781e-05 | 0 | 0 | 0 | 0 | 0 | 0 | 0 | 0 | 0 | 0 | 0 | 0 | 0 | 0 | 0 | 0 | 0 | 0 | -54.8269 | 1.8827 | 0 | 2.827 | 2.8253 | 1.7323 | 22.7334 | 1.2663 | 3.1569 | 0.070574 | 0.01394 | -0.045117 | 0.74789 | 0.18406 | 2.4916 | -11.5664 | 20.208 | -55.2075 | 0 | 0.11274 | 0 | 1.7286 | 0.16094
2025_09_13 Hr 09 | 0.20408 | 9.2833e-05 | 0 | 0.1233 | 0.1233 | 0.1233 | 0.1233 | 0.12151 | 0.1233 | 0 | 0 | 0.0052376 | 0.84 | 0.058459 | 1.5888 | 1.5888 | 6.0953 | 0 | 0.0001117 | 0.0040832 | 0.0038144 | 0.057554 | 0 | 0 | 0 | 0 | 0 | 0 | 0.0048439 | 1.2821 | 0.26073 | 5.5273 | 2.1271 | 0 | 0.55355 | 0.83819 | 0 | 0 | 0 | 0.75147 | -0.0022114 | 0.030511 | 0 | 0 | 0 | -0.31107 | 0 | 0 | 0 | 0 | 0 | 0 | 0 | 0 | 1.2994 | 0.049628 | 5.1781e-05 | 0 | 0 | 0 | 0 | 0 | 0 | 0 | 0 | 0 | 0 | 0 | 0 | 0 | 0 | 0 | 0 | 0 | 0 | -48.3829 | 1.8827 | 0 | 2.827 | 2.8253 | 1.3406 | 22.7334 | 1.2663 | 3.1569 | 0.070574 | 0.01394 | -0.20408 | 0.74789 | 0.18406 | 2.4916 | -6.1788 | 19.2366 | -48.8981 | 0 | 0.11274 | 0 | 1.7286 | 0.16392
2025_09_13 Hr 10 | 0.47718 | 0.00023485 | 0 | 0.1233 | 0.1233 | 0.1233 | 0.1233 | 0.12151 | 0.1233 | 0 | 0 | 0.0052376 | 0.75 | 0.05074 | 1.5888 | 1.5888 | 6.0953 | 0 | 0.0001117 | 0.0040832 | 0.0038144 | 0.057554 | 0 | 0 | 0 | 0 | 0 | 0 | 0.0048439 | 1.2821 | 0.26073 | 5.5273 | 2.1271 | 0 | 0.55355 | 0.83819 | 0 | 0 | 0 | 1.8891 | 0 | 0.030511 | 0 | 0 | 0 | -0.30234 | 0 | 0 | 0 | 0 | 0 | 0 | 0 | 0 | 1.5753 | 0.049628 | 5.1781e-05 | 0 | 0 | 0 | 0 | 0 | 0 | 0 | 0 | 0 | 0 | 0 | 0 | 0 | 0 | 0 | 0 | 0 | 0 | -46.3168 | 1.8827 | 0 | 2.827 | 2.8253 | 0.7051 | 22.7334 | 1.2663 | 3.1569 | 0.070574 | 0.01394 | -0.47718 | 0.74789 | 0.18406 | 2.4916 | -3.42 | 19.0539 | -47.0963 | 0 | 0.11274 | 0 | 1.7286 | 0.16523
2025_09_13 Hr 11 | 0.52222 | 0.00032191 | 0 | 0.1233 | 0.1233 | 0.1233 | 0.1233 | 0.12151 | 0.1233 | 0 | 0 | 0.0052376 | 0.81 | 0.043731 | 1.5888 | 1.5888 | 6.0953 | 0 | 0.0001117 | 0.0040832 | 0.0038144 | 0.057554 | 0 | 0 | 0 | 0 | 0 | 0 | 0.0048439 | 1.2821 | 0.26073 | 5.5273 | 2.1271 | 0 | 0.55355 | 0.83819 | 0 | 0 | 0 | 1.7639 | 0 | 0.030511 | 0 | 0 | 0 | -0.24085 | 0 | 0 | 0 | 0 | 0 | 0 | 0 | 0 | 1.8511 | 0.049628 | 5.1781e-05 | 0 | 0 | 0 | 0 | 0 | 0 | 0 | 0 | 0 | 0 | 0 | 0 | 0 | 0 | 0 | 0 | 0 | 0 | -35.8889 | 1.8827 | 0 | 2.827 | 2.8253 | 0.42219 | 22.7334 | 1.2663 | 3.1569 | 0.070574 | 0.01394 | -0.52222 | 0.74789 | 0.18406 | 2.4916 | 6.9907 | 19.1454 | -36.652 | 0 | 0.11274 | 0 | 1.7286 | 0.16567
2025_09_13 Hr 12 | 0.54496 | 0.00041886 | 0 | 0.1233 | 0.1233 | 0.1233 | 0.1233 | 0.12151 | 0.1233 | 0 | 0 | 0.0052376 | 0.81 | 0.042221 | 1.5888 | 1.5888 | 6.0953 | 0 | 0.0001117 | 0.0040832 | 0.0038144 | 0.057554 | 0 | 0 | 0 | 0 | 0 | 0 | 0.0048439 | 1.2821 | 0.26073 | 5.5273 | 2.1271 | 0 | 0.55355 | 0.83819 | 0 | 0 | 0 | 2.4252 | 0 | 0.030511 | 0 | 0 | 0 | -0.23246 | 0 | 0 | 0 | 0 | 0 | 0 | 0 | 0 | 1.4374 | 0.049628 | 5.1781e-05 | 0 | 0 | 0 | 0 | 0 | 0 | 0 | 0 | 0 | 0 | 0 | 0 | 0 | 0 | 0 | 0 | 0 | 0 | -36.0947 | 1.8827 | 0 | 2.827 | 2.8253 | 0.22633 | 22.7334 | 1.2663 | 3.1569 | 0.070574 | 0.01394 | -0.54496 | 0.74789 | 0.18406 | 2.4916 | 6.8453 | 18.5589 | -36.8722 | 0 | 0.11274 | 0 | 1.7286 | 0.16758
2025_09_13 Hr 13 | 0.59015 | 0.00046763 | 0 | 0.1233 | 0.1233 | 0.1233 | 0.1233 | 0.12151 | 0.1233 | 0 | 0 | 0.0052376 | 0.72 | 0.035569 | 1.5888 | 1.5888 | 6.0953 | 0 | 0.0001117 | 0.0040832 | 0.0038144 | 0.057554 | 0 | 0 | 0 | 0 | 0 | 0 | 0.0048439 | 1.2771 | 0.26073 | 5.5273 | 2.1271 | 0 | 0.55355 | 0.83819 | 0 | 0 | 0 | 2.3212 | 0 | 0.030511 | 0 | 0 | 0 | -0.2202 | 0 | 0 | 0 | 0 | 0 | 0 | 0 | 0 | 1.5753 | 0.049628 | 5.1781e-05 | 0 | 0 | 0 | 0 | 0 | 0 | 0 | 0 | 0 | 0 | 0 | 0 | 0 | 0 | 0 | 0 | 0 | 0 | -34.3276 | 1.8827 | 0 | 2.827 | 2.8253 | 0.22633 | 22.7284 | 1.2663 | 3.1569 | 0.070574 | 0.01394 | -0.59015 | 0.74789 | 0.18406 | 2.4916 | 8.5571 | 18.6455 | -35.138 | 0 | 0.11274 | 0 | 1.7286 | 0.16758
2025_09_13 Hr 14 | 0.52222 | 0.0004905 | 0 | 0.1233 | 0.1233 | 0.1233 | 0.1233 | 0.12151 | 0.1233 | 0 | 0 | 0.0052376 | 0.72 | 0.034936 | 1.5888 | 1.5888 | 6.0953 | 0 | 0.0001117 | 0.0040832 | 0.0038144 | 0.057554 | 0 | 0 | 0 | 0 | 0 | 0 | 0.0048439 | 1.2219 | 0.26073 | 5.5273 | 2.1271 | 0 | 0.55355 | 0.83819 | 0 | 0 | 0 | 2.2504 | 0 | 0.030511 | 0 | 0 | 0 | -0.21625 | 0 | 0 | 0 | 0 | 0 | 0 | 0 | 0 | 0.95824 | 0.049628 | 5.1781e-05 | 0 | 0 | 0 | 0 | 0 | 0 | 0 | 0 | 0 | 0 | 0 | 0 | 0 | 0 | 0 | 0 | 0 | 0 | -31.7362 | 1.8827 | 0 | 2.827 | 2.8253 | 0.22633 | 22.6731 | 1.2663 | 3.1569 | 0.070574 | 0.01394 | -0.52222 | 0.74789 | 0.18406 | 2.4916 | 10.4082 | 17.9593 | -32.4747 | 0 | 0.11274 | 0 | 1.7286 | 0.16703
2025_09_13 Hr 15 | 0.45436 | 0.0004729 | 0 | 0.1233 | 0.1233 | 0.1233 | 0.1233 | 0.12151 | 0.1233 | 0 | 0 | 0.0052376 | 0.6 | 0.027672 | 1.5888 | 1.5888 | 6.0953 | 0 | 0.0001117 | 0.0040832 | 0.0038144 | 0.057554 | 0 | 0 | 0 | 0 | 0 | 0 | 0.0048439 | 0.93069 | 0.26073 | 5.5273 | 2.1271 | 0 | 0.55355 | 0.83819 | 0 | 0 | 0 | 2.6119 | 0 | 0.030511 | 0 | 0 | 0 | -0.20544 | 0 | 0 | 0 | 0 | 0 | 0 | 0 | 0 | 0.95824 | 0.049628 | 5.1781e-05 | 0 | 0 | 0 | 0 | 0 | 0 | 0 | 0 | 0 | 0 | 0 | 0 | 0 | 0 | 0 | 0 | 0 | 0 | -27.0637 | 1.8827 | 0 | 2.827 | 2.8253 | 0.17845 | 22.3819 | 1.2663 | 3.1569 | 0.070574 | 0.01394 | -0.45436 | 0.74789 | 0.18406 | 2.4916 | 14.9868 | 17.7164 | -27.7235 | 0 | 0.11274 | 0 | 1.7286 | 0.16715
2025_09_13 Hr 16 | 0.47703 | 0.00048864 | 0 | 0.1233 | 0.1233 | 0.1233 | 0.1233 | 0.12151 | 0.1233 | 0 | 0 | 0.0052376 | 0.39 | 0.019862 | 1.5888 | 1.5888 | 6.0953 | 0 | 0.0001117 | 0.0040832 | 0.0038144 | 0.057554 | 0 | 0 | 0 | 0 | 0 | 0 | 0.0048439 | 1.1719 | 0.26073 | 5.5273 | 2.1271 | 0 | 0.55355 | 0.83819 | 0 | 0 | 0 | 2.4496 | 0 | 0.030511 | 0 | 0 | 0 | -0.22708 | 0 | 0 | 0 | 0 | 0 | 0 | 0 | 0 | 1.0236 | 0.049628 | 5.1781e-05 | 0 | 0 | 0 | 0 | 0 | 0 | 0 | 0 | 0 | 0 | 0 | 0 | 0 | 0 | 0 | 0 | 0 | 0 | -31.4507 | 1.8827 | 0 | 2.827 | 2.8253 | 0.091402 | 22.6231 | 1.2663 | 3.1569 | 0.070574 | 0.01394 | -0.47703 | 0.74789 | 0.18406 | 2.4916 | 10.4176 | 17.4997 | -32.1548 | 0 | 0.11274 | 0 | 1.7286 | 0.16722
2025_09_13 Hr 17 | 0.47703 | 0.00045049 | 0 | 0.1233 | 0.1233 | 0.1233 | 0.1233 | 0.12151 | 0.1233 | 0 | 0 | 0.0052376 | 0.21 | 0.011542 | 1.5888 | 1.5888 | 6.0953 | 0 | 0.0001117 | 0.0040832 | 0.0038144 | 0.057554 | 0 | 0 | 0 | 0 | 0 | 0 | 0.0048439 | 1.257 | 0.26073 | 5.5273 | 2.1271 | 0 | 0.55355 | 0.83819 | 0 | 0 | 0 | 2.5332 | 0 | 0.030511 | 0 | 0 | 0 | -0.24523 | 0 | 0 | 0 | 0 | 0 | 0 | 0 | 0 | 1.4374 | 0.049628 | 5.1781e-05 | 0 | 0 | 0 | 0 | 0 | 0 | 0 | 0 | 0 | 0 | 0 | 0 | 0 | 0 | 0 | 0 | 0 | 0 | -33.4534 | 1.8827 | 0 | 2.827 | 2.8253 | 0.030467 | 22.7083 | 1.2663 | 3.1569 | 0.070574 | 0.01394 | -0.47703 | 0.74789 | 0.18406 | 2.4916 | 8.7306 | 17.6647 | -34.1756 | 0 | 0.11274 | 0 | 1.7286 | 0.16777
2025_09_13 Hr 18 | 0.2266 | 0.00037814 | 0 | 0.1233 | 0.1233 | 0.1233 | 0.1233 | 0.12151 | 0.1233 | 0 | 0 | 0.0052376 | 0.09 | 0.005361 | 1.5888 | 1.5888 | 6.0953 | 0 | 0.0001117 | 0.0040832 | 0.0038144 | 0.057554 | 0 | 0 | 0 | 0 | 0 | 0 | 0.0048439 | 1.2821 | 0.26073 | 5.5273 | 2.1271 | 0 | 0.55355 | 0.83819 | 0 | 0 | 0 | 3.2023 | 0 | 0.030511 | 0 | 0 | 0 | -0.26595 | 0 | 0 | 0 | 0 | 0 | 0 | 0 | 0 | 1.1615 | 0.049628 | 5.1781e-05 | 0 | 0 | 0 | 0 | 0 | 0 | 0 | 0 | 0 | 0 | 0 | 0 | 0 | 0 | 0 | 0 | 0 | 0 | -37.6036 | 1.8827 | 0 | 2.827 | 2.8253 | 0.013057 | 22.7334 | 1.2663 | 3.1569 | 0.070574 | 0.01394 | -0.2266 | 0.74789 | 0.18406 | 2.4916 | 4.8354 | 16.9959 | -38.0962 | 0 | 0.11274 | 0 | 1.7286 | 0.16895
2025_09_13 Hr 19 | 0.045044 | 0.00021688 | 0 | 0.1233 | 0.1233 | 0.1233 | 0.1233 | 0.12151 | 0.1233 | 0 | 0 | 0.0052376 | 0.06 | 0.003332 | 1.5888 | 1.5888 | 6.0953 | 0 | 0.0001117 | 0.0040832 | 0.0038144 | 0.057554 | 0 | 0 | 0 | 0 | 0 | 0 | 0.0048439 | 1.2821 | 0.26073 | 5.5273 | 2.1271 | 0 | 0.55355 | 0.83819 | 0 | 0 | 0 | 3.3586 | 0 | 0.030511 | 0 | 0 | 0 | -0.2478 | 0 | 0 | 0 | 0 | 0 | 0 | 0 | 0 | 1.4374 | 0.049628 | 5.1781e-05 | 0 | 0 | 0 | 0 | 0 | 0 | 0 | 0 | 0 | 0 | 0 | 0 | 0 | 0 | 0 | 0 | 0 | 0 | -36.1512 | 1.8827 | 0 | 2.827 | 2.8253 | 0.043525 | 22.7334 | 1.2663 | 3.1569 | 0.070574 | 0.01394 | -0.045044 | 0.74789 | 0.18406 | 2.4916 | 6.7359 | 17.0879 | -36.444 | 0 | 0.11274 | 0 | 1.7286 | 0.16835
2025_09_13 Hr 20 | 0 | 9.9498e-05 | 0 | 0.1233 | 0.1233 | 0.1233 | 0.1233 | 0.12151 | 0.1233 | 0 | 0 | 0.0052376 | 0.63 | 0.036452 | 1.5888 | 1.5888 | 6.0953 | 0 | 0.0001117 | 0.0040832 | 0.0038144 | 0.057554 | 0 | 0 | 0 | 0 | 0 | 0 | 0.0048439 | 1.2821 | 0.26073 | 5.5273 | 2.1271 | 0 | 0.55355 | 0.83819 | 0 | 0 | 0 | 3.5551 | 0 | 0.030511 | 0 | 0 | 0 | -0.25827 | 0 | 0 | 0 | 0 | 0 | 0 | 0 | 0 | 1.51 | 0.049628 | 5.1781e-05 | 0 | 0 | 0 | 0 | 0 | 0 | 0 | 0 | 0 | 0 | 0 | 0 | 0 | 0 | 0 | 0 | 0 | 0 | -39.7674 | 1.8827 | 0 | 2.827 | 2.8253 | 0.36125 | 22.7334 | 1.2663 | 3.1569 | 0.070574 | 0.01394 | 0 | 0.74789 | 0.18406 | 2.4916 | 4.2993 | 18.0365 | -40.0256 | 0 | 0.11274 | 0 | 1.7286 | 0.16865
2025_09_13 Hr 21 | 0 | 2.4904e-05 | 0 | 0.1233 | 0.1233 | 0.1233 | 0.1233 | 0.12151 | 0.1233 | 0 | 0 | 0.0052376 | 2.22 | 0.13231 | 1.5888 | 1.5888 | 6.0953 | 0 | 0.0001117 | 0.0040832 | 0.0038144 | 0.057554 | 0 | 0 | 0 | 0 | 0 | 0 | 0.0048439 | 1.2821 | 0.26073 | 5.5273 | 2.1271 | 0 | 0.55355 | 0.83819 | 0 | 0 | 0 | 2.3451 | 0 | 0.030511 | 0 | 0 | 0 | -0.2661 | 0 | 0 | 0 | 0 | 0 | 0 | 0 | 0 | 1.5753 | 0.049628 | 5.1781e-05 | 0 | 0 | 0 | 0 | 0 | 0 | 0 | 0 | 0 | 0 | 0 | 0 | 0 | 0 | 0 | 0 | 0 | 0 | -43.5617 | 1.8827 | 0 | 2.827 | 2.8253 | 0.64852 | 22.7334 | 1.2663 | 3.1569 | 0.070574 | 0.01394 | 0 | 0.74789 | 0.18406 | 2.4916 | 1.3237 | 20.073 | -43.8278 | 0 | 0.11274 | 0 | 1.7286 | 0.16678
2025_09_13 Hr 22 | 0 | 0 | 0 | 0.1233 | 0.1233 | 0.1233 | 0.1233 | 0.12151 | 0.1233 | 0 | 0 | 0.0052376 | 0.6 | 0.031516 | 1.5888 | 1.5888 | 6.0953 | 0 | 0.0001117 | 0.0040832 | 0.0038144 | 0.057554 | 0 | 0 | 0 | 0 | 0 | 0 | 0.0048439 | 1.2821 | 0.26073 | 5.5273 | 2.1271 | 0 | 0.55355 | 0.83819 | 0 | 0 | 0 | 2.1966 | 0 | 0.030511 | 0 | 0 | 0 | -0.23427 | 0 | 0 | 0 | 0 | 0 | 0 | 0 | 0 | 1.2994 | 0.049628 | 5.1781e-05 | 0 | 0 | 0 | 0 | 0 | 0 | 0 | 0 | 0 | 0 | 0 | 0 | 0 | 0 | 0 | 0 | 0 | 0 | -35.8712 | 1.8827 | 0 | 2.827 | 2.8253 | 0.52665 | 22.7334 | 1.2663 | 3.1569 | 0.070574 | 0.01394 | 0 | 0.74789 | 0.18406 | 2.4916 | 6.7773 | 17.9528 | -36.1054 | 0 | 0.11274 | 0 | 1.7286 | 0.16509
2025_09_13 Hr 23 | 0 | 0 | 0 | 0.1233 | 0.1233 | 0.1233 | 0.1233 | 0.12151 | 0.1233 | 0 | 0 | 0.0052376 | 0.27 | 0.01331 | 1.5888 | 1.5888 | 6.2805 | 0 | 0.0001117 | 0.0040832 | 0.0038144 | 0.057554 | 0 | -0.48585 | 0 | 0 | 0 | 0 | 0.0048439 | 1.2771 | 0.26073 | 5.6433 | 2.1271 | 0 | 0.56781 | 0.83819 | 0 | 0 | 0 | 0 | -1.2827 | 0.030511 | 0 | 0 | 0 | -0.21973 | 0 | 0 | 0 | 0 | 0 | 0 | 0 | 0 | 1.1615 | 0.049628 | 5.1781e-05 | 0 | 0 | 0 | 0 | 0 | 0 | 0 | 0 | 0 | 0 | 0 | 0 | 0 | 0 | 0 | 0 | 0 | 0 | -25.8179 | 1.8827 | 0 | 2.9009 | 2.8992 | 0.61805 | 23.1774 | 1.2663 | 3.1569 | 0.070574 | 0.01394 | 0 | 0.74789 | 0.18406 | 2.4916 | 12.9407 | 17.5694 | -26.5235 | 0 | 0.11274 | 0 | 1.7286 | 0.16217
2025_09_13 Hr 24 | 0 | 0 | 0 | 0 | 0 | 0 | 0 | 0 | 0 | 0 | 0 | 0.0052376 | 0.27 | 0.012673 | 1.5888 | 1.5888 | 6.2805 | 0 | 0.0001117 | 0.0040832 | 0.0038144 | 0.057554 | 0 | -0.54903 | 0 | 0 | 0 | 0 | 0.0048439 | 1.2654 | 0.26073 | 5.6433 | 2.1271 | 0 | 0.56781 | 0.83819 | 0 | 0 | 0 | 0 | -1.2611 | 0.030511 | 0 | 0.0030173 | 0 | -0.20911 | 0 | 0 | 0 | 0 | 0 | 0 | 0 | 0 | 1.9165 | 0.049628 | 5.1781e-05 | 0 | 0 | 0 | 0 | 0 | 0 | 0 | 0 | 0 | 0 | 0 | 0 | 0 | 0 | 0 | 0 | 0 | 0 | -23.6249 | 1.8827 | 0 | 2.9009 | 2.8992 | 0.61805 | 22.4277 | 1.2663 | 3.1569 | 0.070574 | 0.01394 | 0 | 0.74789 | 0.18406 | 2.4916 | 15.1044 | 18.3209 | -24.3831 | 0 | 0.11274 | 0 | 1.7286 | 0.15938
2025_09_14 Hr 01 | 0 | 0 | 0 | 0 | 0 | 0 | 0 | 0 | 0 | 0 | 0 | 0.0052376 | 0.54 | 0.025736 | 1.5888 | 1.5888 | 6.2805 | 0 | 0.0001117 | 0.0040832 | 0.0038144 | 0.057554 | 0 | -0.52965 | 0 | 0 | 0 | 0 | 0.0048439 | 1.2821 | 0.26073 | 5.6433 | 2.1271 | 0 | 0.56781 | 0.83819 | 0 | 0 | 0 | 0 | -2.2967 | 0.030511 | 0 | 0.0030639 | 0 | -0.21237 | 0 | 0 | 0 | 0 | 0 | 0 | 0 | 0 | 1.6406 | 0.049628 | 5.1781e-05 | 0 | 0 | 0 | 0 | 0 | 0 | 0 | 0 | 0 | 0 | 0 | 0 | 0 | 0 | 0 | 0 | 0 | 0 | -24.4007 | 1.8827 | 0 | 2.9009 | 2.8992 | 0.85743 | 22.4444 | 1.2663 | 3.1569 | 0.070574 | 0.01394 | 0 | 0.74789 | 0.18406 | 2.4916 | 13.5711 | 18.5661 | -25.1427 | 0 | 0.11274 | 0 | 1.7286 | 0.15794
2025_09_14 Hr 02 | 0 | 0 | 0 | 0 | 0 | 0 | 0 | 0 | 0 | 0 | 0 | 0.0052376 | 1.59 | 0.069502 | 1.5888 | 1.5888 | 6.2805 | 0 | 0.0001117 | 0.0040832 | 0.0038144 | 0.057554 | 0 | -0.6354 | 0 | 0 | 0 | 0 | 0.0048439 | 0.47904 | 0.26073 | 5.6433 | 2.1271 | 0 | 0.56781 | 0.83819 | 0 | 0 | 0 | 0 | -0.46164 | 0.030511 | 0 | 0.0028101 | 0 | -0.1946 | 0 | 0 | 0 | 0 | 0 | 0 | 0 | 0 | 1.51 | 0.049628 | 5.1781e-05 | 0 | 0 | 0 | 0 | 0 | 0 | 0 | 0 | 0 | 0 | 0 | 0 | 0 | 0 | 0 | 0 | 0 | 0 | -22.6183 | 1.8827 | 0 | 2.9009 | 2.8992 | 0.82697 | 21.6413 | 1.2663 | 3.1569 | 0.070574 | 0.01394 | 0 | 0.74789 | 0.18406 | 2.4916 | 17.2281 | 19.4968 | -23.4483 | 0 | 0.11274 | 0 | 1.7286 | 0.156
2025_09_14 Hr 03 | 0 | 0 | 0 | 0 | 0 | 0 | 0 | 0 | 0 | 0 | 0 | 0.0052376 | 1.05 | 0.047069 | 1.5888 | 1.5888 | 6.2805 | 0 | 0.0001117 | 0.0040832 | 0.0038144 | 0.057554 | 0 | -0.60552 | 0 | 0 | 0 | 0 | 0.0048439 | 0.48911 | 0.26073 | 5.6433 | 2.1271 | 0 | 0.56781 | 0.83819 | 0 | 0 | 0 | 0 | -0.38669 | 0.030511 | 0 | 0.0028818 | 0 | -0.19962 | 0 | 0 | 0 | 0 | 0 | 0 | 0 | 0 | 2.5335 | 0.049628 | 5.1781e-05 | 0 | 0 | 0 | 0 | 0 | 0 | 0 | 0 | 0 | 0 | 0 | 0 | 0 | 0 | 0 | 0 | 0 | 0 | -24.4487 | 1.8827 | 0 | 2.9009 | 2.8992 | 1.0228 | 21.6514 | 1.2663 | 3.1569 | 0.070574 | 0.01394 | 0 | 0.74789 | 0.18406 | 2.4916 | 16.1639 | 20.1531 | -25.2538 | 0 | 0.11274 | 0 | 1.7286 | 0.15533
2025_09_14 Hr 04 | 0 | 0 | 0 | 0 | 0 | 0 | 0 | 0 | 0 | 0 | 0 | 0.0052376 | 1.2 | 0.054848 | 1.5888 | 1.5888 | 6.2805 | 0 | 0.0001117 | 0.0040832 | 0.0038144 | 0.057554 | 0 | -0.58196 | 0 | 0 | 0 | 0 | 0.0048439 | 0.6096 | 0.26073 | 5.6433 | 2.1271 | 0 | 0.56781 | 0.83819 | 0 | 0 | 0 | 0.0624 | -0.04962 | 0.030511 | 0 | 0.0029383 | 0 | -0.20358 | 0 | 0 | 0 | 0 | 0 | 0 | 0 | 0 | 3.2159 | 0.049628 | 5.1781e-05 | 0 | 0 | 0 | 0 | 0 | 0 | 0 | 0 | 0 | 0 | 0 | 0 | 0 | 0 | 0 | 0 | 0 | 0 | -25.3865 | 1.8827 | 0 | 2.9009 | 2.8992 | 1.0402 | 21.7719 | 1.2663 | 3.1569 | 0.070574 | 0.01394 | 0 | 0.74789 | 0.18406 | 2.4916 | 16.6229 | 21.0104 | -26.1721 | 0 | 0.11274 | 0 | 1.7286 | 0.15505
2025_09_14 Hr 05 | 0 | 0 | 0 | 0 | 0 | 0 | 0 | 0 | 0 | 0 | 0 | 0.0052376 | 1.44 | 0.066487 | 1.5888 | 1.5888 | 6.2805 | 0 | 0.0001117 | 0.0040832 | 0.0038144 | 0.057554 | 0 | -0.56952 | 0 | 0 | 0 | 0 | 0.0048439 | 0.85074 | 0.26073 | 5.6433 | 2.1271 | 0 | 0.56781 | 0.83819 | 0 | 0 | 0 | 0.01272 | -0.41887 | 0.030511 | 0 | 0.0029682 | 0 | -0.20567 | 0 | 0 | 0 | 0 | 0 | 0 | 0 | 0 | 3.0126 | 0.049628 | 5.1781e-05 | 0 | 0 | 0 | 0 | 0 | 0 | 0 | 0 | 0 | 0 | 0 | 0 | 0 | 0 | 0 | 0 | 0 | 0 | -27.4824 | 1.8827 | 0 | 2.9009 | 2.8992 | 1.3536 | 22.013 | 1.2663 | 3.1569 | 0.070574 | 0.01394 | 0 | 0.74789 | 0.18406 | 2.4916 | 14.7218 | 21.3726 | -28.2576 | 0 | 0.11274 | 0 | 1.7286 | 0.15549
2025_09_14 Hr 06 | 0 | 0 | 0 | 0 | 0 | 0 | 0 | 0 | 0 | 0 | 0 | 0.0052376 | 1.71 | 0.079404 | 1.5888 | 1.5888 | 6.2805 | 0 | 0.0001117 | 0.0040832 | 0.0038144 | 0.057554 | 0 | -0.56245 | 0 | 0 | 0 | 0 | 0.0048439 | 1.0919 | 0.26073 | 5.6433 | 2.1271 | 0 | 0.56781 | 0.83819 | 0 | 0 | 0 | 0 | -1.919 | 0.030511 | 0 | 0.0029851 | 0 | -0.20686 | 0 | 0 | 0 | 0 | 0 | 0 | 0 | 0 | 2.5989 | 0.049628 | 5.1781e-05 | 0 | 0 | 0 | 0 | 0 | 0 | 0 | 0 | 0 | 0 | 0 | 0 | 0 | 0 | 0 | 0 | 0 | 0 | -27.3783 | 1.8827 | 0 | 2.9009 | 2.8992 | 1.7149 | 22.2542 | 1.2663 | 3.1569 | 0.070574 | 0.01394 | 0 | 0.74789 | 0.18406 | 2.4916 | 13.7918 | 21.6042 | -28.1476 | 0 | 0.11274 | 0 | 1.7286 | 0.15676
2025_09_14 Hr 07 | 0 | 0 | 0 | 0.1233 | 0.1233 | 0.1233 | 0.1233 | 0.12151 | 0.1233 | 0 | 0 | 0.0052376 | 1.77 | 0.083342 | 1.5888 | 1.5888 | 6.0953 | 0 | 0.0001117 | 0.0040832 | 0.0038144 | 0.057554 | 0 | -0.54503 | 0 | 0 | 0 | 0 | 0.0048439 | 1.155 | 0.26073 | 5.5273 | 2.1271 | 0 | 0.55355 | 0.83819 | 0 | 0 | 0 | 0.31251 | -0.61838 | 0.030511 | 0 | 0 | 0 | -0.20979 | 0 | 0 | 0 | 0 | 0 | 0 | 0 | 0 | 2.3303 | 0.049628 | 5.1781e-05 | 0 | 0 | 0 | 0 | 0 | 0 | 0 | 0 | 0 | 0 | 0 | 0 | 0 | 0 | 0 | 0 | 0 | 0 | -33.4991 | 1.8827 | 0 | 2.8063 | 2.8046 | 1.4015 | 22.565 | 1.2663 | 3.1569 | 0.070574 | 0.01394 | 0 | 0.74789 | 0.18406 | 2.4916 | 9.0785 | 21.0732 | -34.2539 | 0 | 0.11274 | 0 | 1.7286 | 0.15804
2025_09_14 Hr 08 | 0.090669 | 1.3508e-05 | 0 | 0.1233 | 0.1233 | 0.1233 | 0.1233 | 0.12151 | 0.1233 | 0 | 0 | 0.0052376 | 1.17 | 0.06556 | 1.5888 | 1.5888 | 6.0953 | 0 | 0.0001117 | 0.0040832 | 0.0038144 | 0.057554 | 0 | -0.30532 | 0 | 0 | 0 | 0 | 0.0048439 | 1.1718 | 0.26073 | 5.5273 | 2.1271 | 0 | 0.55355 | 0.83819 | 0 | 0 | 0 | 0.74653 | -0.069188 | 0.030511 | 0 | 0 | 0 | -0.25006 | 0 | 0 | 0 | 0 | 0 | 0 | 0 | 0 | 1.2994 | 0.049628 | 5.1781e-05 | 0 | 0 | 0 | 0 | 0 | 0 | 0 | 0 | 0 | 0 | 0 | 0 | 0 | 0 | 0 | 0 | 0 | 0 | -37.9173 | 1.8827 | 0 | 2.827 | 2.8253 | 1.1752 | 22.623 | 1.2663 | 3.1569 | 0.070574 | 0.01394 | -0.090669 | 0.74789 | 0.18406 | 2.4916 | 4.0279 | 19.2909 | -38.5633 | 0 | 0.11274 | 0 | 1.7286 | 0.15999
2025_09_14 Hr 09 | 0.15867 | 6.559e-05 | 0 | 0.1233 | 0.1233 | 0.1233 | 0.1233 | 0.12151 | 0.1233 | 0 | 0 | 0.0052376 | 0.66 | 0.031321 | 1.5888 | 1.5888 | 6.0953 | 0 | 0.0001117 | 0.0040832 | 0.0038144 | 0.057554 | 0 | -0.53512 | 0 | 0 | 0 | 0 | 0.0048439 | 1.2788 | 0.26073 | 5.5273 | 2.1271 | 0 | 0.55355 | 0.83819 | 0 | 0 | 0 | 0.72176 | -0.29808 | 0.030511 | 0 | 0 | 0 | -0.21145 | 0 | 0 | 0 | 0 | 0 | 0 | 0 | 0 | 1.2994 | 0.049628 | 5.1781e-05 | 0 | 0 | 0 | 0 | 0 | 0 | 0 | 0 | 0 | 0 | 0 | 0 | 0 | 0 | 0 | 0 | 0 | 0 | -31.5805 | 1.8827 | 0 | 2.827 | 2.8253 | 0.93143 | 22.73 | 1.2663 | 3.1569 | 0.070574 | 0.01394 | -0.15867 | 0.74789 | 0.18406 | 2.4916 | 9.2423 | 18.5743 | -32.4857 | 0 | 0.11274 | 0 | 1.7286 | 0.16329
2025_09_14 Hr 10 | 0.31785 | 0.00015122 | 0 | 0.1233 | 0.1233 | 0.1233 | 0.1233 | 0.12151 | 0.1233 | 0 | 0 | 0.0052376 | 0.87 | 0.039355 | 1.5888 | 1.5888 | 6.0953 | 0 | 0.0001117 | 0.0040832 | 0.0038144 | 0.057554 | 0 | -0.59458 | 0 | 0 | 0 | 0 | 0.0048439 | 0.49078 | 0.26073 | 5.5273 | 2.1271 | 0 | 0.55355 | 0.83819 | 0 | 0 | 0 | 2.7823 | 0 | 0.030511 | 0 | 0 | 0 | -0.20146 | 0 | 0 | 0 | 0 | 0 | 0 | 0 | 0 | 1.7132 | 0.049628 | 5.1781e-05 | 0 | 0 | 0 | 0 | 0 | 0 | 0 | 0 | 0 | 0 | 0 | 0 | 0 | 0 | 0 | 0 | 0 | 0 | -29.9503 | 1.8827 | 0 | 2.827 | 2.8253 | 0.45266 | 21.942 | 1.2663 | 3.1569 | 0.070574 | 0.01394 | -0.31785 | 0.74789 | 0.18406 | 2.4916 | 12.5489 | 18.8888 | -31.0642 | 0 | 0.11274 | 0 | 1.7286 | 0.16546
2025_09_14 Hr 11 | 0.34081 | 0.00025776 | 0 | 0.1233 | 0.1233 | 0.1233 | 0.1233 | 0.12151 | 0.1233 | 0 | 0 | 0.0052376 | 0.66 | 0.028921 | 1.5888 | 1.5888 | 6.0953 | 0 | 0.0001117 | 0.0040832 | 0.0038144 | 0.057554 | 0 | -0.63249 | 0 | 0 | 0 | 0 | 0.0048439 | 0.49579 | 0.26073 | 5.5273 | 2.1271 | 0 | 0.55355 | 0.83819 | 0 | 0 | 0 | 3.33 | 0 | 0.030511 | 0 | 0 | 0 | -0.19509 | 0 | 0 | 0 | 0 | 0 | 0 | 0 | 0 | 1.7132 | 0.049628 | 5.1781e-05 | 0 | 0 | 0 | 0 | 0 | 0 | 0 | 0 | 0 | 0 | 0 | 0 | 0 | 0 | 0 | 0 | 0 | 0 | -29.8828 | 1.8827 | 0 | 2.827 | 2.8253 | 0.30032 | 21.947 | 1.2663 | 3.1569 | 0.070574 | 0.01394 | -0.34081 | 0.74789 | 0.18406 | 2.4916 | 12.7666 | 18.5407 | -31.0511 | 0 | 0.11274 | 0 | 1.7286 | 0.16711
2025_09_14 Hr 12 | 0.40874 | 0.00032835 | 0 | 0 | 0 | 0 | 0 | 0 | 0 | 0 | 0 | 0.0052376 | 0.63 | 0.025139 | 1.5888 | 1.5888 | 6.0953 | 0 | 0.0001117 | 0.0040832 | 0.0038144 | 0.057554 | 0 | -0.7374 | 0 | 0 | 0 | 0 | 0.0048439 | 0.47904 | 0.26073 | 5.5273 | 2.1271 | 0 | 0.55355 | 0.83819 | 0 | 0 | 0 | 2.3448 | 0 | 0.030511 | 0 | 0.0025652 | 0 | -0.17747 | 0 | 0 | 0 | 0 | 0 | 0 | 0 | 0 | 1.5753 | 0.049628 | 5.1781e-05 | 0 | 0 | 0 | 0 | 0 | 0 | 0 | 0 | 0 | 0 | 0 | 0 | 0 | 0 | 0 | 0 | 0 | 0 | -23.359 | 1.8827 | 0 | 2.5143 | 2.5127 | 0.37431 | 20.567 | 1.2663 | 3.1569 | 0.070574 | 0.01394 | -0.40874 | 0.74789 | 0.18406 | 2.4916 | 16.7402 | 18.511 | -24.6826 | 0 | 0.11274 | 0 | 1.7286 | 0.16714
2025_09_14 Hr 13 | 0.43162 | 0.0003627 | 0 | 0 | 0 | 0 | 0 | 0 | 0 | 0 | 0 | 0.0052376 | 0.69 | 0.027129 | 1.5888 | 1.5888 | 6.0953 | 0 | 0.0001117 | 0.0040832 | 0.0038144 | 0.057554 | 0 | -0.75312 | 0 | 0 | 0 | 0 | 0.0048439 | 0.47904 | 0.26073 | 5.5273 | 2.1271 | 0 | 0.55355 | 0.83819 | 0 | 0 | 0 | 2.2062 | 0 | 0.030511 | 0 | 0.0025275 | 0 | -0.17483 | 0 | 0 | 0 | 0 | 0 | 0 | 0 | 0 | 1.51 | 0.049628 | 5.1781e-05 | 0 | 0 | 0 | 0 | 0 | 0 | 0 | 0 | 0 | 0 | 0 | 0 | 0 | 0 | 0 | 0 | 0 | 0 | -24.8474 | 1.8827 | 0 | 2.5727 | 2.5713 | 0.43525 | 20.684 | 1.2663 | 3.1569 | 0.070574 | 0.01394 | -0.43162 | 0.74789 | 0.18406 | 2.4916 | 15.276 | 18.5929 | -26.207 | 0 | 0.11274 | 0 | 1.7286 | 0.16845
2025_09_14 Hr 14 | 0.38643 | 0.00038569 | 0 | 0 | 0 | 0 | 0 | 0 | 0 | 0 | 0 | 0.0052376 | 0.66 | 0.025923 | 1.5888 | 1.5888 | 6.0953 | 0 | 0.0001117 | 0.0040832 | 0.0038144 | 0.057554 | 0 | -0.75418 | 0 | 0 | 0 | 0 | 0.0048439 | 0.47904 | 0.26073 | 5.5273 | 2.1271 | 0 | 0.55355 | 0.83819 | 0 | 0 | 0 | 2.4735 | 0 | 0.030511 | 0 | 0.002525 | 0 | -0.17465 | 0 | 0 | 0 | 0 | 0 | 0 | 0 | 0 | 1.2341 | 0.049628 | 5.1781e-05 | 0 | 0 | 0 | 0 | 0 | 0 | 0 | 0 | 0 | 0 | 0 | 0 | 0 | 0 | 0 | 0 | 0 | 0 | -24.307 | 1.8827 | 0 | 2.4468 | 2.4453 | 0.39172 | 20.4321 | 1.2663 | 3.1569 | 0.070574 | 0.01394 | -0.38643 | 0.74789 | 0.18406 | 2.4916 | 15.4808 | 18.1975 | -25.6223 | 0 | 0.11274 | 0 | 1.7286 | 0.16883
2025_09_14 Hr 15 | 0.27201 | 0.00037433 | 0 | 0 | 0 | 0 | 0 | 0 | 0 | 0 | 0 | 0.0052376 | 0.45 | 0.017675 | 1.5888 | 1.5888 | 6.0953 | 0 | 0.0001117 | 0.0040832 | 0.0038144 | 0.057554 | 0 | -0.75418 | 0 | 0 | 0 | 0 | 0.0048439 | 0.47904 | 0.26073 | 5.5273 | 2.1271 | 0 | 0.55355 | 0.83819 | 0 | 0 | 0 | 2.5696 | 0 | 0.030511 | 0 | 0.002525 | 0 | -0.17465 | 0 | 0 | 0 | 0 | 0 | 0 | 0 | 0 | 1.1615 | 0.049628 | 5.1781e-05 | 0 | 0 | 0 | 0 | 0 | 0 | 0 | 0 | 0 | 0 | 0 | 0 | 0 | 0 | 0 | 0 | 0 | 0 | -23.2371 | 1.8827 | 0 | 2.5098 | 2.5083 | 0.30032 | 20.5581 | 1.2663 | 3.1569 | 0.070574 | 0.01394 | -0.27201 | 0.74789 | 0.18406 | 2.4916 | 16.3906 | 17.7008 | -24.4379 | 0 | 0.11274 | 0 | 1.7286 | 0.16882
2025_09_14 Hr 16 | 0.24927 | 0.00020244 | 0 | 0.1233 | 0.1233 | 0.1233 | 0.1233 | 0.12151 | 0.1233 | 0 | 0 | 0.0052376 | 0.27 | 0.011568 | 1.5888 | 1.5888 | 6.0953 | 0 | 0.0001117 | 0.0040832 | 0.0038144 | 0.057554 | 0 | -0.65865 | 0 | 0 | 0 | 0 | 0.0048439 | 0.50418 | 0.26073 | 5.5273 | 2.1271 | 0 | 0.55355 | 0.83819 | 0 | 0 | 0 | 3.2004 | 0 | 0.030511 | 0 | 0 | 0 | -0.1907 | 0 | 0 | 0 | 0 | 0 | 0 | 0 | 0 | 0.34119 | 0.049628 | 5.1781e-05 | 0 | 0 | 0 | 0 | 0 | 0 | 0 | 0 | 0 | 0 | 0 | 0 | 0 | 0 | 0 | 0 | 0 | 0 | -26.0554 | 1.8827 | 0 | 2.5773 | 2.5756 | 0.37431 | 21.4561 | 1.2663 | 3.1569 | 0.070574 | 0.01394 | -0.24927 | 0.74789 | 0.18406 | 2.4916 | 14.2479 | 16.7455 | -27.1541 | 0 | 0.11274 | 0 | 1.7286 | 0.1689
2025_09_14 Hr 17 | 0.13586 | 0.00031181 | 0 | 0.1233 | 0.1233 | 0.1233 | 0.1233 | 0.12151 | 0.1233 | 0 | 0 | 0.0052376 | 0.15 | 0.0065107 | 1.5888 | 1.5888 | 6.0953 | 0 | 0.0001117 | 0.0040832 | 0.0038144 | 0.057554 | 0 | -0.64363 | 0 | 0 | 0 | 0 | 0.0048439 | 0.51422 | 0.26073 | 5.5273 | 2.1271 | 0 | 0.55355 | 0.83819 | 0 | 0 | 0 | 3.4945 | 0 | 0.030511 | 0 | 0 | 0 | -0.19322 | 0 | 0 | 0 | 0 | 0 | 0 | 0 | 0 | 0.54445 | 0.049628 | 5.1781e-05 | 0 | 0 | 0 | 0 | 0 | 0 | 0 | 0 | 0 | 0 | 0 | 0 | 0 | 0 | 0 | 0 | 0 | 0 | -26.7281 | 1.8827 | 0 | 2.5097 | 2.5083 | 0.5397 | 21.3313 | 1.2663 | 3.1569 | 0.070574 | 0.01394 | -0.13586 | 0.74789 | 0.18406 | 2.4916 | 14.0023 | 16.8774 | -27.7009 | 0 | 0.11274 | 0 | 1.7286 | 0.17044
2025_09_14 Hr 18 | 0.067929 | 0.00027403 | 0 | 0.1233 | 0.1233 | 0.1233 | 0.1233 | 0.12151 | 0.1233 | 0 | 0 | 0.0052376 | 0.12 | 0.0053283 | 1.5888 | 1.5888 | 6.0953 | 0 | 0.0001117 | 0.0040832 | 0.0038144 | 0.057554 | 0 | -0.6169 | 0 | 0 | 0 | 0 | 0.0048439 | 0.52594 | 0.26073 | 5.5273 | 2.1271 | 0 | 0.55355 | 0.83819 | 0 | 0 | 0 | 4.0532 | 0 | 0.030511 | 0 | 0 | 0 | -0.19771 | 0 | 0 | 0 | 0 | 0 | 0 | 0 | 0 | 0.8929 | 0.049628 | 5.1781e-05 | 0 | 0 | 0 | 0 | 0 | 0 | 0 | 0 | 0 | 0 | 0 | 0 | 0 | 0 | 0 | 0 | 0 | 0 | -27.011 | 1.8827 | 0 | 2.5773 | 2.5756 | 0.58758 | 21.4778 | 1.2663 | 3.1569 | 0.070574 | 0.01394 | -0.067929 | 0.74789 | 0.18406 | 2.4916 | 14.8124 | 17.1749 | -27.8935 | 0 | 0.11274 | 0 | 1.7286 | 0.17075
2025_09_14 Hr 19 | 0.067857 | 0.00018702 | 0 | 0.1233 | 0.1233 | 0.1233 | 0.1233 | 0.12151 | 0.1233 | 0 | 0 | 0.0052376 | 0.12 | 0.0056082 | 1.5888 | 1.5888 | 6.0953 | 0 | 0.0001117 | 0.0040832 | 0.0038144 | 0.057554 | 0 | -0.55441 | 0 | 0 | 0 | 0 | 0.0048439 | 0.6097 | 0.26073 | 5.5273 | 2.1271 | 0 | 0.55355 | 0.83819 | 0 | 0 | 0 | 3.6116 | 0 | 0.030511 | 0 | 0 | 0 | -0.20821 | 0 | 0 | 0 | 0 | 0 | 0 | 0 | 0 | 0.82031 | 0.049628 | 5.1781e-05 | 0 | 0 | 0 | 0 | 0 | 0 | 0 | 0 | 0 | 0 | 0 | 0 | 0 | 0 | 0 | 0 | 0 | 0 | -28.9865 | 1.8827 | 0 | 2.827 | 2.8253 | 0.66157 | 22.0609 | 1.2663 | 3.1569 | 0.070574 | 0.01394 | -0.067857 | 0.74789 | 0.18406 | 2.4916 | 13.0322 | 17.1766 | -29.8169 | 0 | 0.11274 | 0 | 1.7286 | 0.17093
2025_09_14 Hr 20 | 0 | 6.9515e-05 | 0 | 0.1233 | 0.1233 | 0.1233 | 0.1233 | 0.12151 | 0.1233 | 0 | 0 | 0.0052376 | 0.12 | 0.0049433 | 1.5888 | 1.5888 | 6.0953 | 0 | 0.0001117 | 0.0040832 | 0.0038144 | 0.057554 | 0 | -0.70283 | 0 | 0 | 0 | 0 | 0.0048439 | 0.47904 | 0.26073 | 5.5273 | 2.1271 | 0 | 0.55355 | 0.83819 | 0 | 0 | 0 | 1.9926 | 0 | 0.030511 | 0 | 0 | 0 | -0.18327 | 0 | 0 | 0 | 0 | 0 | 0 | 0 | 0 | 1.1615 | 0.049628 | 5.1781e-05 | 0 | 0 | 0 | 0 | 0 | 0 | 0 | 0 | 0 | 0 | 0 | 0 | 0 | 0 | 0 | 0 | 0 | 0 | -23.2311 | 1.8827 | 0 | 2.827 | 2.8253 | 0.48312 | 21.9303 | 1.2663 | 3.1569 | 0.070574 | 0.01394 | 0 | 0.74789 | 0.18406 | 2.4916 | 17.077 | 17.2713 | -24.1172 | 0 | 0.11274 | 0 | 1.7286 | 0.17162
2025_09_14 Hr 21 | 0 | 1.4412e-05 | 0 | 0 | 0 | 0 | 0 | 0 | 0 | 0 | 0 | 0.0052376 | 0.12 | 0.0048915 | 1.5888 | 1.5888 | 6.0953 | 0 | 0.0001117 | 0.0040832 | 0.0038144 | 0.057554 | 0 | -0.71441 | 0 | 0 | 0 | 0 | 0.0048439 | 0.47904 | 0.26073 | 5.5273 | 2.1271 | 0 | 0.55355 | 0.83819 | 0 | 0 | 0 | 2.3571 | 0 | 0.030511 | 0 | 0.0026204 | 0 | -0.18133 | 0 | 0 | 0 | 0 | 0 | 0 | 0 | 0 | 1.51 | 0.049628 | 5.1781e-05 | 0 | 0 | 0 | 0 | 0 | 0 | 0 | 0 | 0 | 0 | 0 | 0 | 0 | 0 | 0 | 0 | 0 | 0 | -21.7334 | 1.8827 | 0 | 2.7651 | 2.7634 | 0.20892 | 21.0685 | 1.2663 | 3.1569 | 0.070574 | 0.01394 | 0 | 0.74789 | 0.18406 | 2.4916 | 18.1395 | 17.3431 | -22.6292 | 0 | 0.11274 | 0 | 1.7286 | 0.1692
2025_09_14 Hr 22 | 0 | 0 | 0 | 0 | 0 | 0 | 0 | 0 | 0 | 0 | 0 | 0.0052376 | 0.18 | 0.0073588 | 1.5888 | 1.5888 | 6.0953 | 0 | 0.0001117 | 0.0040832 | 0.0038144 | 0.057554 | 0 | -0.7112 | 0 | 0 | 0 | 0 | 0.0048439 | 0.47904 | 0.26073 | 5.5273 | 2.1271 | 0 | 0.55355 | 0.83819 | 0 | 0 | 0 | 2.1578 | 0 | 0.030511 | 0 | 0.0026281 | 0 | -0.18187 | 0 | 0 | 0 | 0 | 0 | 0 | 0 | 0 | 1.2994 | 0.049628 | 5.1781e-05 | 0 | 0 | 0 | 0 | 0 | 0 | 0 | 0 | 0 | 0 | 0 | 0 | 0 | 0 | 0 | 0 | 0 | 0 | -22.6526 | 1.8827 | 0 | 2.7032 | 2.7015 | 0.37431 | 20.9448 | 1.2663 | 3.1569 | 0.070574 | 0.01394 | 0 | 0.74789 | 0.18406 | 2.4916 | 16.9145 | 17.3575 | -23.5456 | 0 | 0.11274 | 0 | 1.7286 | 0.16635
2025_09_14 Hr 23 | 0 | 0 | 0 | 0 | 0 | 0 | 0 | 0 | 0 | 0 | 0 | 0.0052376 | 0.81 | 0.038574 | 1.5888 | 1.5888 | 6.2805 | 0 | 0.0001117 | 0.0040832 | 0.0038144 | 0.057554 | 0 | -0.53065 | 0 | 0 | 0 | 0 | 0.0048439 | 0.60967 | 0.26073 | 5.6433 | 2.1271 | 0 | 0.56781 | 0.83819 | 0 | 0 | 0 | 0.63631 | 0 | 0.030511 | 0 | 0.0030614 | 0 | -0.2122 | 0 | 0 | 0 | 0 | 0 | 0 | 0 | 0 | 1.7785 | 0.049628 | 5.1781e-05 | 0 | 0 | 0 | 0 | 0 | 0 | 0 | 0 | 0 | 0 | 0 | 0 | 0 | 0 | 0 | 0 | 0 | 0 | -24.5629 | 1.8827 | 0 | 2.9009 | 2.8992 | 0.58758 | 21.772 | 1.2663 | 3.1569 | 0.070574 | 0.01394 | 0 | 0.74789 | 0.18406 | 2.4916 | 15.8241 | 18.7216 | -25.3057 | 0 | 0.11274 | 0 | 1.7286 | 0.16253
2025_09_14 Hr 24 | 0 | 0 | 0 | 0 | 0 | 0 | 0 | 0 | 0 | 0 | 0 | 0.0052376 | 1.41 | 0.058763 | 1.5888 | 1.5888 | 6.2805 | 0 | 0.0001117 | 0.0040832 | 0.0038144 | 0.057554 | 0 | -0.68994 | 0 | 0 | 0 | 0 | 0.0048439 | 0.47904 | 0 | 5.6433 | 2.1271 | 0 | 0.56781 | 0.83819 | 0 | 0 | 0 | 0.31556 | -0.021222 | 0.030511 | 0 | 0.0026792 | 0 | -0.18544 | 0 | 0 | 0 | 0 | 0 | 0 | 0 | 0 | 1.9891 | 0.049628 | 5.1781e-05 | 0 | 0 | 0 | 0 | 0 | 0 | 0 | 0 | 0 | 0 | 0 | 0 | 0 | 0 | 0 | 0 | 0 | 0 | -20.9658 | 1.8827 | 0 | 2.9009 | 2.8992 | 0.99236 | 21.3806 | 1.2663 | 3.1569 | 0.070574 | 0.01394 | 0 | 0.74789 | 0.18406 | 2.4916 | 19.7863 | 19.9525 | -21.8412 | 0 | 0.11274 | 0 | 1.7286 | 0.15801
2025_09_15 Hr 01 | 0 | 0 | 0 | 0 | 0 | 0 | 0 | 0 | 0 | 0 | 0 | 0.0052376 | 1.26 | 0.050704 | 1.5888 | 1.5888 | 6.2805 | 0 | 0.0001117 | 0.0040832 | 0.0038144 | 0.057554 | 0 | -0.72835 | 0 | 0 | 0 | 0 | 0.0048439 | 0.47904 | 0 | 5.6433 | 2.1271 | 0 | 0.56781 | 0.83819 | 0 | 0 | 0 | 0.43603 | -0.017438 | 0.030511 | 0 | 0.002587 | 0 | -0.17899 | 0 | 0 | 0 | 0 | 0 | 0 | 0 | 0 | 2.2577 | 0.049628 | 5.1781e-05 | 0 | 0 | 0 | 0 | 0 | 0 | 0 | 0 | 0 | 0 | 0 | 0 | 0 | 0 | 0 | 0 | 0 | 0 | -22.1099 | 1.8827 | 0 | 2.8375 | 2.8357 | 1.5669 | 21.2536 | 1.2663 | 3.1569 | 0.070574 | 0.01394 | 0 | 0.74789 | 0.18406 | 2.4916 | 19.2914 | 20.6364 | -23.0172 | 0 | 0.11274 | 0 | 1.7286 | 0.15675
2025_09_15 Hr 02 | 0 | 0 | 0 | 0 | 0 | 0 | 0 | 0 | 0 | 0 | 0 | 0.0052376 | 1.56 | 0.062748 | 1.5888 | 1.5888 | 6.2805 | 0 | 0.0001117 | 0.0040832 | 0.0038144 | 0.057554 | 0 | -0.72885 | 0 | 0 | 0 | 0 | 0.0048439 | 0.47904 | 0 | 5.6433 | 2.1271 | 0 | 0.56781 | 0.83819 | 0 | 0 | 0 | 0.52626 | -0.0030271 | 0.030511 | 0 | 0.0068522 | 0 | -0.1789 | 0 | 0 | 0 | 0 | 0 | 0 | 0 | 0 | 1.9891 | 0.049628 | 5.1781e-05 | 0 | 0 | 0 | 0 | 0 | 0 | 0 | 0 | 0 | 0 | 0 | 0 | 0 | 0 | 0 | 0 | 0 | 0 | -22.9599 | 1.8827 | 0 | 2.8375 | 2.8357 | 1.9847 | 21.2536 | 1.2663 | 3.1569 | 0.070574 | 0.01394 | 0 | 0.74789 | 0.18406 | 2.4916 | 19.0057 | 21.0965 | -23.8677 | 0 | 0.11274 | 0 | 1.7286 | 0.1556
2025_09_15 Hr 03 | 0 | 0 | 0 | 0 | 0 | 0 | 0 | 0 | 0 | 0 | 0 | 0.0052376 | 1.41 | 0.064447 | 1.5888 | 1.5888 | 6.2805 | 0 | 0.0001117 | 0.0040832 | 0.0038144 | 0.057554 | 0 | -0.58196 | 0 | 0 | 0 | 0 | 0.0048439 | 0.6096 | 0 | 5.6433 | 2.1271 | 0 | 0.56781 | 0.83819 | 0 | 0 | 0 | 0.16173 | -0.01271 | 0.030511 | 0 | 0.018119 | 0 | -0.20358 | 0 | 0 | 0 | 0 | 0 | 0 | 0 | 0 | 2.0544 | 0.049628 | 5.1781e-05 | 0 | 0 | 0 | 0 | 0 | 0 | 0 | 0 | 0 | 0 | 0 | 0 | 0 | 0 | 0 | 0 | 0 | 0 | -23.3978 | 1.8827 | 0 | 2.9009 | 2.8992 | 2.0631 | 21.5111 | 1.2663 | 3.1569 | 0.070574 | 0.01394 | 0 | 0.74789 | 0.18406 | 2.4916 | 18.5682 | 21.0915 | -24.1834 | 0 | 0.11274 | 0 | 1.7286 | 0.1552
2025_09_15 Hr 04 | 0 | 0 | 0 | 0 | 0 | 0 | 0 | 0 | 0 | 0 | 0 | 0.0052376 | 1.05 | 0.050219 | 1.5888 | 1.5888 | 6.2805 | 0 | 0.0001117 | 0.0040832 | 0.0038144 | 0.057554 | 0 | -0.52516 | 0 | 0 | 0 | 0 | 0.0048439 | 0.85066 | 0 | 5.6433 | 2.1271 | 0 | 0.56781 | 0.83819 | 0 | 0 | 0 | 0.60183 | -0.13704 | 0.030511 | 0 | 0.0139 | 0 | -0.21312 | 0 | 0 | 0 | 0 | 0 | 0 | 0 | 0 | 1.9165 | 0.049628 | 5.1781e-05 | 0 | 0 | 0 | 0 | 0 | 0 | 0 | 0 | 0 | 0 | 0 | 0 | 0 | 0 | 0 | 0 | 0 | 0 | -22.316 | 1.8827 | 0 | 2.5424 | 2.5408 | 1.9717 | 21.0353 | 1.2663 | 3.1569 | 0.070574 | 0.01394 | 0 | 0.74789 | 0.18406 | 2.4916 | 18.9339 | 20.488 | -23.0542 | 0 | 0.11274 | 0 | 1.7286 | 0.15531
2025_09_15 Hr 05 | 0 | 0 | 0 | 0 | 0 | 0 | 0 | 0 | 0 | 0 | 0 | 0.0052376 | 0.69 | 0.044107 | 1.5888 | 1.5888 | 6.2805 | 0 | 0.0001117 | 0.0040832 | 0.0038144 | 0.057554 | 0 | -0.094011 | 0 | 0 | 0 | 0 | 0.0048439 | 1.0917 | 0 | 5.6433 | 2.1271 | 0 | 0.56781 | 0.83819 | 0 | 0 | 0 | 0.05276 | -2.1322 | 0.030511 | 0 | 0.0041094 | 0 | -0.28556 | 0 | 0 | 0 | 0 | 0 | 0 | 0 | 0 | 1.9891 | 0.049628 | 5.1781e-05 | 0 | 0 | 0 | 0 | 0 | 0 | 0 | 0 | 0 | 0 | 0 | 0 | 0 | 0 | 0 | 0 | 0 | 0 | -22.8617 | 1.8827 | 0 | 2.8798 | 2.878 | 1.8672 | 21.951 | 1.2663 | 3.1569 | 0.070574 | 0.01394 | 0 | 0.74789 | 0.18406 | 2.4916 | 16.7224 | 20.0922 | -23.2413 | 0 | 0.11274 | 0 | 1.7286 | 0.15743
2025_09_15 Hr 06 | 0 | 0 | 0 | 0 | 0 | 0 | 0 | 0 | 0 | 0 | 0 | 0.0052376 | 0.63 | 0.027071 | 1.5888 | 1.5888 | 6.2805 | 0 | 0.0001117 | 0.0040832 | 0.0038144 | 0.057554 | 0 | -0.65526 | 0 | 0 | 0 | 0 | 0.0048439 | 0.51423 | 0 | 5.6433 | 2.1271 | 0 | 0.56781 | 0.83819 | 0 | 0 | 0 | 0.36017 | -1.2744 | 0.030511 | 0 | 0.0027624 | 0 | -0.19127 | 0 | 0 | 0 | 0 | 0 | 0 | 0 | 0 | 1.7785 | 0.049628 | 5.1781e-05 | 0 | 0 | 0 | 0 | 0 | 0 | 0 | 0 | 0 | 0 | 0 | 0 | 0 | 0 | 0 | 0 | 0 | 0 | -21.7179 | 1.8827 | 0 | 2.6014 | 2.5998 | 2.1806 | 20.8169 | 1.2663 | 3.1569 | 0.070574 | 0.01394 | 0 | 0.74789 | 0.18406 | 2.4916 | 17.4606 | 20.1224 | -22.5644 | 0 | 0.11274 | 0 | 1.7286 | 0.16184
2025_09_15 Hr 07 | 0 | 0 | 0 | 0.1233 | 0.1233 | 0.1233 | 0.1233 | 0.12151 | 0.1233 | 0 | 0 | 0.0052376 | 0.63 | 0.026439 | 1.5888 | 1.5888 | 6.0953 | 0 | 0.0001117 | 0.0040832 | 0.0038144 | 0.057554 | 0 | 0 | 0 | 0 | 0 | 0 | 0.0048439 | 0.48072 | 0.41037 | 5.5273 | 2.1271 | 0 | 0.55355 | 0.83819 | 0 | 0 | 0 | 2.0315 | -0.18307 | 0.030511 | 0 | 0 | 0 | -0.18675 | 0 | 0 | 0 | 0 | 0 | 0 | 0 | 0 | 2.2577 | 0.049628 | 5.1781e-05 | 0 | 0 | 0 | 0 | 0 | 0 | 0 | 0 | 0 | 0 | 0 | 0 | 0 | 0 | 0 | 0 | 0 | 0 | -27.8075 | 1.8827 | 0 | 2.827 | 2.8253 | 1.6539 | 21.932 | 1.2663 | 3.1569 | 0.070574 | 0.01394 | 0 | 0.74789 | 0.18406 | 2.4916 | 15.8506 | 20.0644 | -27.9943 | 0 | 0.11274 | 0 | 1.7286 | 0.16631
2025_09_15 Hr 08 | 0.18156 | 4.9127e-06 | 0 | 0.1233 | 0.1233 | 0.1233 | 0.1233 | 0.12151 | 0.1233 | 0 | 0 | 0.0052376 | 0.75 | 0.028657 | 1.5888 | 1.5888 | 6.0953 | 0 | 0.0001117 | 0.0040832 | 0.0038144 | 0.057554 | 0 | 0 | 0 | 0 | 0 | 0 | 0.0048439 | 0.47904 | 0.26073 | 5.5273 | 2.1271 | 0 | 0.55355 | 0.83819 | 0 | 0 | 0 | 2.8516 | 0 | 0.030511 | 0 | 0 | 0 | -0.16984 | 0 | 0 | 0 | 0 | 0 | 0 | 0 | 0 | 2.3303 | 0.049628 | 5.1781e-05 | 0 | 0 | 0 | 0 | 0 | 0 | 0 | 0 | 0 | 0 | 0 | 0 | 0 | 0 | 0 | 0 | 0 | 0 | -26.117 | 1.8827 | 0 | 2.449 | 2.4475 | 1.8803 | 21.1746 | 1.2663 | 3.1569 | 0.070574 | 0.01394 | -0.18156 | 0.74789 | 0.18406 | 2.4916 | 18.228 | 20.6702 | -26.4684 | 0 | 0.11274 | 0 | 1.7286 | 0.16935
2025_09_15 Hr 09 | 0.47696 | 2.8588e-05 | 0 | 0.1233 | 0.1233 | 0.1233 | 0.1233 | 0.12151 | 0.1233 | 0 | 0 | 0.0052376 | 0.6 | 0.026682 | 1.5888 | 1.5888 | 6.0953 | 0 | 0.0001117 | 0.0040832 | 0.0038144 | 0.057554 | 0 | 0 | 0 | 0 | 0 | 0 | 0.0048439 | 0.48911 | 0.26073 | 5.5273 | 2.1271 | 0 | 0.55355 | 0.83819 | 0 | 0 | 0 | 2.3006 | 0 | 0.030511 | 0 | 0 | 0 | -0.19802 | 0 | 0 | 0 | 0 | 0 | 0 | 0 | 0 | 2.0544 | 0.049628 | 5.1781e-05 | 0 | 0 | 0 | 0 | 0 | 0 | 0 | 0 | 0 | 0 | 0 | 0 | 0 | 0 | 0 | 0 | 0 | 0 | -29.1034 | 1.8827 | 0 | 2.7617 | 2.7601 | 1.8803 | 21.81 | 1.2663 | 3.1569 | 0.070574 | 0.01394 | -0.47696 | 0.74789 | 0.18406 | 2.4916 | 14.8702 | 20.538 | -29.7783 | 0 | 0.11274 | 0 | 1.7286 | 0.16961
2025_09_15 Hr 10 | 0.56734 | 0.00010089 | 0 | 0.1233 | 0.1233 | 0.1233 | 0.1233 | 0.12151 | 0.1233 | 0 | 0 | 0.0052376 | 0.33 | 0.013195 | 1.5888 | 1.5888 | 6.0953 | 0 | 0.0001117 | 0.0040832 | 0.0038144 | 0.057554 | 0 | 0 | 0 | 0 | 0 | 0 | 0.0048439 | 0.47904 | 0.26073 | 5.5273 | 2.1271 | 0 | 0.55355 | 0.83819 | 0 | 0 | 0 | 2.7315 | 0 | 0.030511 | 0 | 0 | 0 | -0.17783 | 0 | 0 | 0 | 0 | 0 | 0 | 0 | 0 | 2.3956 | 0.049628 | 5.1781e-05 | 0 | 0 | 0 | 0 | 0 | 0 | 0 | 0 | 0 | 0 | 0 | 0 | 0 | 0 | 0 | 0 | 0 | 0 | -24.5543 | 1.8827 | 0 | 2.7033 | 2.7015 | 1.3101 | 21.6829 | 1.2663 | 3.1569 | 0.070574 | 0.01394 | -0.56734 | 0.74789 | 0.18406 | 2.4916 | 19.2316 | 20.1166 | -25.2995 | 0 | 0.11274 | 0 | 1.7286 | 0.17022
2025_09_15 Hr 11 | 0.56741 | 0.00012795 | 0 | 0.1233 | 0.1233 | 0.1233 | 0.1233 | 0.12151 | 0.1233 | 0 | 0 | 0.0052376 | 0.33 | 0.013136 | 1.5888 | 1.5888 | 6.0953 | 0 | 0.0001117 | 0.0040832 | 0.0038144 | 0.057554 | 0 | 0 | 0 | 0 | 0 | 0 | 0.0048439 | 0.47904 | 0.26073 | 5.5273 | 2.1271 | 0 | 0.55355 | 0.83819 | 0 | 0 | 0 | 2.5414 | 0 | 0.030511 | 0 | 0 | 0 | -0.17703 | 0 | 0 | 0 | 0 | 0 | 0 | 0 | 0 | 2.6715 | 0.049628 | 5.1781e-05 | 0 | 0 | 0 | 0 | 0 | 0 | 0 | 0 | 0 | 0 | 0 | 0 | 0 | 0 | 0 | 0 | 0 | 0 | -26.49 | 1.8827 | 0 | 2.827 | 2.8253 | 1.9281 | 21.9303 | 1.2663 | 3.1569 | 0.070574 | 0.01394 | -0.56741 | 0.74789 | 0.18406 | 2.4916 | 18.2486 | 21.0114 | -27.2344 | 0 | 0.11274 | 0 | 1.7286 | 0.17103
2025_09_15 Hr 12 | 0.54496 | 0.00018373 | 0 | 0.1233 | 0.1233 | 0.1233 | 0.1233 | 0.12151 | 0.1233 | 0 | 0 | 0.0052376 | 0.24 | 0.01005 | 1.5888 | 1.5888 | 6.0953 | 0 | 0.0001117 | 0.0040832 | 0.0038144 | 0.057554 | 0 | 0 | 0 | 0 | 0 | 0 | 0.0048439 | 0.49567 | 0.26073 | 5.5273 | 2.1271 | 0 | 0.55355 | 0.83819 | 0 | 0 | 0 | 2.5078 | 0 | 0.030511 | 0 | 0 | 0 | -0.18634 | 0 | 0 | 0 | 0 | 0 | 0 | 0 | 0 | 2.8094 | 0.049628 | 5.1781e-05 | 0 | 0 | 0 | 0 | 0 | 0 | 0 | 0 | 0 | 0 | 0 | 0 | 0 | 0 | 0 | 0 | 0 | 0 | -26.4871 | 1.8827 | 0 | 2.8063 | 2.8046 | 2.2111 | 21.9057 | 1.2663 | 3.1569 | 0.070574 | 0.01394 | -0.54496 | 0.74789 | 0.18406 | 2.4916 | 18.5119 | 21.3168 | -27.2184 | 0 | 0.11274 | 0 | 1.7286 | 0.17107
2025_09_15 Hr 13 | 0.52222 | 0.00034299 | 0 | 0.1233 | 0.1233 | 0.1233 | 0.1233 | 0.12151 | 0.1233 | 0 | 0 | 0.0052376 | 0.21 | 0.0097429 | 1.5888 | 1.5888 | 6.0953 | 0 | 0.0001117 | 0.0040832 | 0.0038144 | 0.057554 | 0 | 0 | 0 | 0 | 0 | 0 | 0.0048439 | 0.68965 | 0.26073 | 5.5273 | 2.1271 | 0 | 0.55355 | 0.83819 | 0 | 0 | 0 | 3.6511 | 0 | 0.030511 | 0 | 0 | 0 | -0.20668 | 0 | 0 | 0 | 0 | 0 | 0 | 0 | 0 | 2.8094 | 0.049628 | 5.1781e-05 | 0 | 0 | 0 | 0 | 0 | 0 | 0 | 0 | 0 | 0 | 0 | 0 | 0 | 0 | 0 | 0 | 0 | 0 | -26.5382 | 1.8827 | 0 | 2.5727 | 2.5713 | 2.0761 | 21.6326 | 1.2663 | 3.1569 | 0.070574 | 0.01394 | -0.52222 | 0.74789 | 0.18406 | 2.4916 | 19.1448 | 21.1282 | -27.2671 | 0 | 0.11274 | 0 | 1.7286 | 0.17027
2025_09_15 Hr 14 | 0.56726 | 0.0004374 | 0 | 0.1233 | 0.1233 | 0.1233 | 0.1233 | 0.12151 | 0.1233 | 0 | 0 | 0.0052376 | 0.18 | 0.0082892 | 1.5888 | 1.5888 | 6.0953 | 0 | 0.0001117 | 0.0040832 | 0.0038144 | 0.057554 | 0 | 0 | 0 | 0 | 0 | 0 | 0.0048439 | 0.93066 | 0.26073 | 5.5273 | 2.1271 | 0 | 0.55355 | 0.83819 | 0 | 0 | 0 | 2.9187 | 0 | 0.030511 | 0 | 0 | 0 | -0.20513 | 0 | 0 | 0 | 0 | 0 | 0 | 0 | 0 | 2.6715 | 0.049628 | 5.1781e-05 | 0 | 0 | 0 | 0 | 0 | 0 | 0 | 0 | 0 | 0 | 0 | 0 | 0 | 0 | 0 | 0 | 0 | 0 | -25.9016 | 1.8827 | 0 | 2.8063 | 2.8046 | 2.1806 | 22.3407 | 1.2663 | 3.1569 | 0.070574 | 0.01394 | -0.56726 | 0.74789 | 0.18406 | 2.4916 | 19.6947 | 21.1093 | -26.6739 | 0 | 0.11274 | 0 | 1.7286 | 0.17115
2025_09_15 Hr 15 | 0.52215 | 0.00067518 | 0 | 0.1233 | 0.1233 | 0.1233 | 0.1233 | 0.12151 | 0.1233 | 0 | 0 | 0.0052376 | 0.21 | 0.015726 | 1.5888 | 1.5888 | 6.0953 | 0 | 0.0001117 | 0.0040832 | 0.0038144 | 0.057554 | 0 | 0 | 0 | 0 | 0 | 0 | 0.0048439 | 1.1719 | 0.26073 | 5.5273 | 2.1271 | 0 | 0.55355 | 0.83819 | 0 | 0 | 0 | 3.1981 | 0 | 0.030511 | 0 | 0 | 0 | -0.33489 | 0 | 0 | 0 | 0 | 0 | 0 | 0 | 0 | 2.8747 | 0.049628 | 5.1781e-05 | 0 | 0 | 0 | 0 | 0 | 0 | 0 | 0 | 0 | 0 | 0 | 0 | 0 | 0 | 0 | 0 | 0 | 0 | -44.9061 | 1.8827 | 0 | 2.827 | 2.8253 | 2.272 | 22.6231 | 1.2663 | 3.1569 | 0.070574 | 0.01394 | -0.52215 | 0.74789 | 0.18406 | 2.4916 | 1.4535 | 21.3954 | -45.7632 | 0 | 0.11274 | 0 | 1.7286 | 0.17009
2025_09_15 Hr 16 | 0.38651 | 0.00058171 | 0 | 0.1233 | 0.1233 | 0.1233 | 0.1233 | 0.12151 | 0.1233 | 0 | 0 | 0.0052376 | 0.27 | 0.018686 | 1.5888 | 1.5888 | 6.0953 | 0 | 0.0001117 | 0.0040832 | 0.0038144 | 0.057554 | 0 | 0 | 0 | 0 | 0 | 0 | 0.0048439 | 1.247 | 0.26073 | 5.5273 | 2.1271 | 0 | 0.55355 | 0.83819 | 0 | 0 | 0 | 2.9965 | 0 | 0.030511 | 0 | 0 | 0 | -0.30933 | 0 | 0 | 0 | 0 | 0 | 0 | 0 | 0 | 2.9473 | 0.049628 | 5.1781e-05 | 0 | 0 | 0 | 0 | 0 | 0 | 0 | 0 | 0 | 0 | 0 | 0 | 0 | 0 | 0 | 0 | 0 | 0 | -36.2661 | 1.8827 | 0 | 2.6357 | 2.6342 | 2.2285 | 22.316 | 1.2663 | 3.1569 | 0.070574 | 0.01394 | -0.38651 | 0.74789 | 0.18406 | 2.4916 | 9.7012 | 21.3506 | -36.9619 | 0 | 0.11274 | 0 | 1.7286 | 0.16897
2025_09_15 Hr 17 | 0.2266 | 0.00057299 | 0 | 0.1233 | 0.1233 | 0.1233 | 0.1233 | 0.12151 | 0.1233 | 0 | 0 | 0.0052376 | 0.36 | 0.029104 | 1.5888 | 1.5888 | 6.0953 | 0 | 0.0001117 | 0.0040832 | 0.0038144 | 0.057554 | 0 | 0 | 0 | 0 | 0 | 0 | 0.0048439 | 1.2821 | 0.26073 | 5.5273 | 2.1271 | 0 | 0.55355 | 0.83819 | 0 | 0 | 0 | 2.5675 | 0 | 0.030511 | 0 | 0 | 0 | -0.3617 | 0 | 0 | 0 | 0 | 0 | 0 | 0 | 0 | 2.5989 | 0.049628 | 5.1781e-05 | 0 | 0 | 0 | 0 | 0 | 0 | 0 | 0 | 0 | 0 | 0 | 0 | 0 | 0 | 0 | 0 | 0 | 0 | -40.1766 | 1.8827 | 0 | 2.827 | 2.8253 | 2.2285 | 22.7334 | 1.2663 | 3.1569 | 0.070574 | 0.01394 | -0.2266 | 0.74789 | 0.18406 | 2.4916 | 5.478 | 20.942 | -40.7649 | 0 | 0.11274 | 0 | 1.7286 | 0.16832
2025_09_15 Hr 18 | 0.13586 | 0.00049136 | 0 | 0.1233 | 0.1233 | 0.1233 | 0.1233 | 0.12151 | 0.1233 | 0 | 0 | 0.0052376 | 0.75 | 0.064051 | 1.5888 | 1.5888 | 6.0953 | 0 | 0.0001117 | 0.0040832 | 0.0038144 | 0.057554 | 0 | 0 | 0 | 0 | 0 | 0 | 0.0048439 | 1.2805 | 0.26073 | 5.5273 | 2.1271 | 0 | 0.55355 | 0.83819 | 0 | 0 | 0 | 2.719 | 0 | 0.030511 | 0 | 0 | 0 | -0.3822 | 0 | 0 | 0 | 0 | 0 | 0 | 0 | 0 | 2.8094 | 0.049628 | 5.1781e-05 | 0 | 0 | 0 | 0 | 0 | 0 | 0 | 0 | 0 | 0 | 0 | 0 | 0 | 0 | 0 | 0 | 0 | 0 | -46.113 | 1.8827 | 0 | 2.827 | 2.8253 | 2.198 | 22.7317 | 1.2663 | 3.1569 | 0.070574 | 0.01394 | -0.13586 | 0.74789 | 0.18406 | 2.4916 | 0.27741 | 21.4577 | -46.631 | 0 | 0.11274 | 0 | 1.7286 | 0.16986
2025_09_15 Hr 19 | 0.045044 | 0.0002995 | 0 | 0.1233 | 0.1233 | 0.1233 | 0.1233 | 0.12151 | 0.1233 | 0 | 0 | 0.0052376 | 1.47 | 0.12509 | 1.5888 | 1.5888 | 6.0953 | 0 | 0.0001117 | 0.0040832 | 0.0038144 | 0.057554 | 0 | 0 | 0 | 0 | 0 | 0 | 0.0048439 | 1.2821 | 0.26073 | 5.5273 | 2.1271 | 0 | 0.55355 | 0.83819 | 0 | 0 | 0 | 3.8903 | 0 | 0.030511 | 0 | 0 | 0 | -0.38082 | 0 | 0 | 0 | 0 | 0 | 0 | 0 | 0 | 2.8094 | 0.049628 | 5.1781e-05 | 0 | 0 | 0 | 0 | 0 | 0 | 0 | 0 | 0 | 0 | 0 | 0 | 0 | 0 | 0 | 0 | 0 | 0 | -56.4005 | 1.8827 | 0 | 2.827 | 2.8253 | 2.0457 | 22.7334 | 1.2663 | 3.1569 | 0.070574 | 0.01394 | -0.045044 | 0.74789 | 0.18406 | 2.4916 | -8.2059 | 21.9968 | -56.8264 | 0 | 0.11274 | 0 | 1.7286 | 0.17122
2025_09_15 Hr 20 | 0 | 0.00011838 | 0 | 0.1233 | 0.1233 | 0.1233 | 0.1233 | 0.12151 | 0.1233 | 0 | 0 | 0.0052376 | 1.8 | 0.14732 | 1.5888 | 1.5888 | 6.0953 | 0 | 0.0001117 | 0.0040832 | 0.0038144 | 0.057554 | 0 | 0 | 0 | 0 | 0 | 0 | 0.0048439 | 1.2821 | 0.26073 | 5.5273 | 2.1271 | 0 | 0.55355 | 0.83819 | 0 | 0 | 0 | 4.4823 | 0 | 0.030511 | 0 | 0 | 0 | -0.36619 | 0 | 0 | 0 | 0 | 0 | 0 | 0 | 0 | 2.7368 | 0.049628 | 5.1781e-05 | 0 | 0 | 0 | 0 | 0 | 0 | 0 | 0 | 0 | 0 | 0 | 0 | 0 | 0 | 0 | 0 | 0 | 0 | -56.6631 | 1.8827 | 0 | 2.827 | 2.8253 | 2.0935 | 22.7334 | 1.2663 | 3.1569 | 0.070574 | 0.01394 | 0 | 0.74789 | 0.18406 | 2.4916 | -7.534 | 22.2796 | -57.0292 | 0 | 0.11274 | 0 | 1.7286 | 0.17177
2025_09_15 Hr 21 | 0 | 1.8952e-05 | 0 | 0.1233 | 0.1233 | 0.1233 | 0.1233 | 0.12151 | 0.1233 | 0 | 0 | 0.0052376 | 1.89 | 0.12382 | 1.5871 | 1.5871 | 6.0816 | 0 | 0.0001117 | 0.0040832 | 0.0038144 | 0.057554 | 0 | 0 | 0 | 0 | 0 | 0 | 0.0048439 | 1.2771 | 0.26073 | 5.5166 | 2.1271 | 0 | 0.55226 | 0.83819 | 0 | 0 | 0 | 2.6119 | 0 | 0.030511 | 0 | 0 | 0 | -0.29271 | 0 | 0 | 0 | 0 | 0 | 0 | 0 | 0 | 2.5989 | 0.049628 | 5.1781e-05 | 0 | 0 | 0 | 0 | 0 | 0 | 0 | 0 | 0 | 0 | 0 | 0 | 0 | 0 | 0 | 0 | 0 | 0 | -44.1728 | 1.8827 | 0 | 2.7651 | 2.7634 | 2.3329 | 22.5767 | 1.2663 | 3.1569 | 0.070574 | 0.01394 | 0 | 0.74789 | 0.18406 | 2.4916 | 3.1668 | 22.4437 | -44.4655 | 0 | 0.11274 | 0 | 1.7286 | 0.16924
2025_09_15 Hr 22 | 0 | 0 | 0 | 0.1233 | 0.1233 | 0.1233 | 0.1233 | 0.12151 | 0.1233 | 0 | 0 | 0.0052376 | 1.95 | 0.11637 | 1.5888 | 1.5888 | 6.0953 | 0 | 0.0001117 | 0.0040832 | 0.0038144 | 0.057554 | 0 | 0 | 0 | 0 | 0 | 0 | 0.0048439 | 1.2771 | 0.26073 | 5.5273 | 2.1271 | 0 | 0.55355 | 0.83819 | 0 | 0 | 0 | 0.708 | 0 | 0.030511 | 0 | 0 | 0 | -0.26644 | 0 | 0 | 0 | 0 | 0 | 0 | 0 | 0 | 3.3538 | 0.049628 | 5.1781e-05 | 0 | 0 | 0 | 0 | 0 | 0 | 0 | 0 | 0 | 0 | 0 | 0 | 0 | 0 | 0 | 0 | 0 | 0 | -44.3672 | 1.8827 | 0 | 2.827 | 2.8253 | 2.3155 | 22.7284 | 1.2663 | 3.1569 | 0.070574 | 0.01394 | 0 | 0.74789 | 0.18406 | 2.4916 | 2.0352 | 23.2325 | -44.6336 | 0 | 0.11274 | 0 | 1.7286 | 0.16667
2025_09_15 Hr 23 | 0 | 0 | 0 | 0.1233 | 0.1233 | 0.1233 | 0.1233 | 0.12151 | 0.1233 | 0 | 0 | 0.0052376 | 2.07 | 0.11773 | 1.5888 | 1.5888 | 6.2805 | 0 | 0.0001117 | 0.0040832 | 0.0038144 | 0.057554 | 0 | -0.28285 | 0 | 0 | 0 | 0 | 0.0048439 | 1.2821 | 0.26073 | 5.6433 | 2.1271 | 0 | 0.56781 | 0.83819 | 0 | 0 | 0 | 0.035161 | -0.11231 | 0.030511 | 0 | 0 | 0 | -0.25383 | 0 | 0 | 0 | 0 | 0 | 0 | 0 | 0 | 4.3121 | 0.049628 | 5.1781e-05 | 0 | 0 | 0 | 0 | 0 | 0 | 0 | 0 | 0 | 0 | 0 | 0 | 0 | 0 | 0 | 0 | 0 | 0 | -39.7518 | 1.8827 | 0 | 2.9009 | 2.8992 | 1.9281 | 23.1824 | 1.2663 | 3.1569 | 0.070574 | 0.01394 | 0 | 0.74789 | 0.18406 | 2.4916 | 6.7518 | 23.935 | -40.2884 | 0 | 0.11274 | 0 | 1.7286 | 0.16267
2025_09_15 Hr 24 | 0 | 0 | 0 | 0.1233 | 0.1233 | 0.1233 | 0.1233 | 0.12151 | 0.1233 | 0 | 0 | 0.0052376 | 2.19 | 0.10775 | 1.5888 | 1.5888 | 6.2805 | 0 | 0.0001117 | 0.0040832 | 0.0038144 | 0.057554 | 0 | -0.48841 | 0 | 0 | 0 | 0 | 0.0048439 | 1.2771 | 0.26073 | 5.6433 | 2.1271 | 0 | 0.56781 | 0.83819 | 0 | 0 | 0 | 0 | -0.8491 | 0.030511 | 0 | 0 | 0 | -0.2193 | 0 | 0 | 0 | 0 | 0 | 0 | 0 | 0 | 4.6533 | 0.049628 | 5.1781e-05 | 0 | 0 | 0 | 0 | 0 | 0 | 0 | 0 | 0 | 0 | 0 | 0 | 0 | 0 | 0 | 0 | 0 | 0 | -34.3921 | 1.8827 | 0 | 2.9009 | 2.8992 | 2.1501 | 23.1774 | 1.2663 | 3.1569 | 0.070574 | 0.01394 | 0 | 0.74789 | 0.18406 | 2.4916 | 11.8341 | 24.6056 | -35.0998 | 0 | 0.11274 | 0 | 1.7286 | 0.16015
2025_09_16 Hr 01 | 0 | 0 | 0 | 0.12472 | 0.12472 | 0.12472 | 0.12472 | 0.12291 | 0.12472 | 0 | 0 | 0.0052376 | 2.19 | 0.10559 | 1.5888 | 1.5888 | 6.3528 | 0 | 0.0001117 | 0.0040832 | 0.0038144 | 0.057554 | 0 | -0.51485 | 0 | 0 | 0 | 0 | 0.0048439 | 1.2771 | 0.26368 | 5.7083 | 2.1271 | 0 | 0.56781 | 0.83819 | 0 | 0 | 0 | 0 | -0.71414 | 0.030511 | 0 | 0 | 0 | -0.21486 | 0 | 0 | 0 | 0 | 0 | 0 | 0 | 0 | 4.5226 | 0.049628 | 5.1781e-05 | 0 | 0 | 0 | 0 | 0 | 0 | 0 | 0 | 0 | 0 | 0 | 0 | 0 | 0 | 0 | 0 | 0 | 0 | -33.314 | 1.8827 | 0 | 2.9344 | 2.9326 | 2.1675 | 23.393 | 1.2663 | 3.1569 | 0.070574 | 0.01394 | 0 | 0.74789 | 0.18406 | 2.4916 | 13.1224 | 24.4873 | -34.0437 | 0 | 0.11274 | 0 | 1.7286 | 0.15722
2025_09_16 Hr 02 | 0 | 0 | 0 | 0.12472 | 0.12472 | 0.12472 | 0.12472 | 0.12291 | 0.12472 | 0 | 0 | 0.0052376 | 2.16 | 0.10409 | 1.5888 | 1.5888 | 6.3528 | 0 | 0.0001117 | 0.0040832 | 0.0038144 | 0.057554 | 0 | -0.51547 | 0 | 0 | 0 | 0 | 0.0048439 | 1.2771 | 0.26368 | 5.7083 | 2.1271 | 0 | 0.56781 | 0.83819 | 0 | 0 | 0 | 0.24341 | -0.066367 | 0.030511 | 0 | 0 | 0 | -0.21475 | 0 | 0 | 0 | 0 | 0 | 0 | 0 | 0 | 5.4082 | 0.049628 | 5.1781e-05 | 0 | 0 | 0 | 0 | 0 | 0 | 0 | 0 | 0 | 0 | 0 | 0 | 0 | 0 | 0 | 0 | 0 | 0 | -35.5564 | 1.8827 | 0 | 2.9344 | 2.9326 | 2.0935 | 23.393 | 1.2663 | 3.1569 | 0.070574 | 0.01394 | 0 | 0.74789 | 0.18406 | 2.4916 | 12.5505 | 25.2671 | -36.2866 | 0 | 0.11274 | 0 | 1.7286 | 0.15692
2025_09_16 Hr 03 | 0 | 0 | 0 | 0.12472 | 0.12472 | 0.12472 | 0.12472 | 0.12291 | 0.12472 | 0 | 0 | 0.0052376 | 1.95 | 0.09277 | 1.5888 | 1.5888 | 6.3528 | 0 | 0.0001117 | 0.0040832 | 0.0038144 | 0.057554 | 0 | -0.53194 | 0 | 0 | 0 | 0 | 0.0048439 | 1.2821 | 0.26368 | 5.7083 | 2.1271 | 0 | 0.56781 | 0.83819 | 0 | 0 | 0 | 0.74466 | 0 | 0.030511 | 0 | 0 | 0 | -0.21198 | 0 | 0 | 0 | 0 | 0 | 0 | 0 | 0 | 5.96 | 0.049628 | 5.1781e-05 | 0 | 0 | 0 | 0 | 0 | 0 | 0 | 0 | 0 | 0 | 0 | 0 | 0 | 0 | 0 | 0 | 0 | 0 | -36.9359 | 1.8827 | 0 | 2.9344 | 2.9326 | 2.4374 | 23.398 | 1.2663 | 3.1569 | 0.070574 | 0.01394 | 0 | 0.74789 | 0.18406 | 2.4916 | 12.4038 | 25.941 | -37.6799 | 0 | 0.11274 | 0 | 1.7286 | 0.15651
2025_09_16 Hr 04 | 0 | 0 | 0 | 0.12472 | 0.12472 | 0.12472 | 0.12472 | 0.12291 | 0.12472 | 0 | 0 | 0.0052376 | 1.8 | 0.092652 | 1.5888 | 1.5888 | 6.3528 | 0 | 0.0001117 | 0.0040832 | 0.0038144 | 0.057554 | 0 | -0.4275 | 0 | 0 | 0 | 0 | 0.0048439 | 1.2353 | 0.26368 | 5.7083 | 2.1271 | 0 | 0.56781 | 0.83819 | 0 | 0 | 0 | 0 | -0.61808 | 0.030511 | 0 | 0 | 0 | -0.22953 | 0 | 0 | 0 | 0 | 0 | 0 | 0 | 0 | 5.3429 | 0.049628 | 5.1781e-05 | 0 | 0 | 0 | 0 | 0 | 0 | 0 | 0 | 0 | 0 | 0 | 0 | 0 | 0 | 0 | 0 | 0 | 0 | -38.5845 | 1.8827 | 0 | 2.9344 | 2.9326 | 2.9945 | 23.3512 | 1.2663 | 3.1569 | 0.070574 | 0.01394 | 0 | 0.74789 | 0.18406 | 2.4916 | 9.2232 | 25.7316 | -39.2415 | 0 | 0.11274 | 0 | 1.7286 | 0.15725
2025_09_16 Hr 05 | 0 | 0 | 0 | 0.12472 | 0.12472 | 0.12472 | 0.12472 | 0.12291 | 0.12472 | 0 | 0 | 0.0052376 | 1.59 | 0.12441 | 1.5888 | 1.5888 | 6.3528 | 0 | 0.0001117 | 0.0040832 | 0.0038144 | 0.057554 | 0 | 0.28958 | 0 | 0 | 0 | 0 | 0.0048439 | 1.2821 | 0.26368 | 5.7083 | 2.1271 | 0 | 0.56781 | 0.83819 | 0 | 0 | 0 | 0 | -2.5212 | 0.030511 | 0 | 0 | 0 | -0.35 | 0 | 0 | 0 | 0 | 0 | 0 | 0 | 0 | 5.4808 | 0.049628 | 5.1781e-05 | 0 | 0 | 0 | 0 | 0 | 0 | 0 | 0 | 0 | 0 | 0 | 0 | 0 | 0 | 0 | 0 | 0 | 0 | -39.8717 | 1.8827 | 0 | 2.9344 | 2.9326 | 2.951 | 23.398 | 1.2663 | 3.1569 | 0.070574 | 0.01394 | 0 | 0.74789 | 0.18406 | 2.4916 | 6.5936 | 25.6488 | -39.9321 | 0 | 0.11274 | 0 | 1.7286 | 0.15828
2025_09_16 Hr 06 | 0 | 0 | 0 | 0.12472 | 0.12472 | 0.12472 | 0.12472 | 0.12291 | 0.12472 | 0 | 0 | 0.0052376 | 1.56 | 0.09982 | 1.5888 | 1.5888 | 6.3528 | 0 | 0.0001117 | 0.0040832 | 0.0038144 | 0.057554 | 0 | -0.092312 | 0 | 0 | 0 | 0 | 0.0048439 | 1.2821 | 0.26368 | 5.7083 | 2.1271 | 0 | 0.56781 | 0.83819 | 0 | 0 | 0 | 0.21971 | -0.65567 | 0.030511 | 0 | 0 | 0 | -0.28584 | 0 | 0 | 0 | 0 | 0 | 0 | 0 | 0 | 5.4808 | 0.049628 | 5.1781e-05 | 0 | 0 | 0 | 0 | 0 | 0 | 0 | 0 | 0 | 0 | 0 | 0 | 0 | 0 | 0 | 0 | 0 | 0 | -50.3999 | 1.8827 | 0 | 2.9344 | 2.9326 | 2.6637 | 23.398 | 1.2663 | 3.1569 | 0.070574 | 0.01394 | 0 | 0.74789 | 0.18406 | 2.4916 | -2.5056 | 25.3104 | -50.7781 | 0 | 0.11274 | 0 | 1.7286 | 0.16172
2025_09_16 Hr 07 | 0 | 0 | 0 | 0.12472 | 0.12472 | 0.12472 | 0.12472 | 0.12291 | 0.12472 | 0 | 0 | 0.0052376 | 1.11 | 0.074336 | 1.5888 | 1.5888 | 6.1654 | 0 | 0.0001117 | 0.0040832 | 0.0038144 | 0.057554 | 0 | 0 | 0 | 0 | 0 | 0 | 0.0048439 | 1.2821 | 0.26368 | 5.591 | 2.1271 | 0 | 0.55355 | 0.83819 | 0 | 0 | 0 | 2.1673 | 0 | 0.030511 | 0 | 0 | 0 | -0.29926 | 0 | 0 | 0 | 0 | 0 | 0 | 0 | 0 | 5.067 | 0.049628 | 5.1781e-05 | 0 | 0 | 0 | 0 | 0 | 0 | 0 | 0 | 0 | 0 | 0 | 0 | 0 | 0 | 0 | 0 | 0 | 0 | -54.1965 | 1.8827 | 0 | 2.8595 | 2.8578 | 2.7377 | 22.9438 | 1.2663 | 3.1569 | 0.070574 | 0.01394 | 0 | 0.74789 | 0.18406 | 2.4916 | -4.899 | 24.4857 | -54.4958 | 0 | 0.11274 | 0 | 1.7286 | 0.1665
2025_09_16 Hr 08 | 0.02274 | 3.1487e-06 | 0 | 0.12472 | 0.12472 | 0.12472 | 0.12472 | 0.12291 | 0.12472 | 0 | 0 | 0.0052376 | 0.54 | 0.035265 | 1.5888 | 1.5888 | 6.1654 | 0 | 0.0001117 | 0.0040832 | 0.0038144 | 0.057554 | 0 | 0 | 0 | 0 | 0 | 0 | 0.0048439 | 1.2821 | 0.26368 | 5.591 | 2.1271 | 0 | 0.55355 | 0.83819 | 0 | 0 | 0 | 3.062 | 0 | 0.030511 | 0 | 0 | 0 | -0.29177 | 0 | 0 | 0 | 0 | 0 | 0 | 0 | 0 | 4.3847 | 0.049628 | 5.1781e-05 | 0 | 0 | 0 | 0 | 0 | 0 | 0 | 0 | 0 | 0 | 0 | 0 | 0 | 0 | 0 | 0 | 0 | 0 | -50.9577 | 1.8827 | 0 | 2.8595 | 2.8578 | 2.7986 | 22.9438 | 1.2663 | 3.1569 | 0.070574 | 0.01394 | -0.02274 | 0.74789 | 0.18406 | 2.4916 | -1.9858 | 23.2807 | -51.2722 | 0 | 0.11274 | 0 | 1.7286 | 0.16925
2025_09_16 Hr 09 | 0.11348 | 1.7424e-05 | 0 | 0.12472 | 0.12472 | 0.12472 | 0.12472 | 0.12291 | 0.12472 | 0 | 0 | 0.0052376 | 0.27 | 0.018295 | 1.5888 | 1.5888 | 6.1654 | 0 | 0.0001117 | 0.0040832 | 0.0038144 | 0.057554 | 0 | 0 | 0 | 0 | 0 | 0 | 0.0048439 | 1.2821 | 0.26368 | 5.591 | 2.1271 | 0 | 0.55355 | 0.83819 | 0 | 0 | 0 | 0.32483 | -0.60167 | 0.030511 | 0 | 0 | 0 | -0.30282 | 0 | 0 | 0 | 0 | 0 | 0 | 0 | 0 | 3.695 | 0.049628 | 5.1781e-05 | 0 | 0 | 0 | 0 | 0 | 0 | 0 | 0 | 0 | 0 | 0 | 0 | 0 | 0 | 0 | 0 | 0 | 0 | -47.6894 | 1.8827 | 0 | 2.8595 | 2.8578 | 2.9814 | 22.9438 | 1.2663 | 3.1569 | 0.070574 | 0.01394 | -0.11348 | 0.74789 | 0.18406 | 2.4916 | -2.8607 | 22.5781 | -48.1058 | 0 | 0.11274 | 0 | 1.7286 | 0.16972
2025_09_16 Hr 10 | 0.18141 | 3.0565e-05 | 0 | 0.12472 | 0.12472 | 0.12472 | 0.12472 | 0.12291 | 0.12472 | 0 | 0 | 0.0052376 | 0.15 | 0.010566 | 1.5888 | 1.5888 | 6.1654 | 0 | 0.0001117 | 0.0040832 | 0.0038144 | 0.057554 | 0 | 0 | 0 | 0 | 0 | 0 | 0.0048439 | 1.2821 | 0.26368 | 5.591 | 2.1271 | 0 | 0.55355 | 0.83819 | 0 | 0 | 0 | 2.9172 | 0 | 0.030511 | 0 | 0 | 0 | -0.31487 | 0 | 0 | 0 | 0 | 0 | 0 | 0 | 0 | 3.5644 | 0.049628 | 5.1781e-05 | 0 | 0 | 0 | 0 | 0 | 0 | 0 | 0 | 0 | 0 | 0 | 0 | 0 | 0 | 0 | 0 | 0 | 0 | -48.7797 | 1.8827 | 0 | 2.8595 | 2.8578 | 1.6713 | 22.9438 | 1.2663 | 3.1569 | 0.070574 | 0.01394 | -0.18141 | 0.74789 | 0.18406 | 2.4916 | -2.3371 | 21.078 | -49.276 | 0 | 0.11274 | 0 | 1.7286 | 0.17015
2025_09_16 Hr 11 | 0.24934 | 3.4249e-05 | 0 | 0.12472 | 0.12472 | 0.12472 | 0.12472 | 0.12291 | 0.12472 | 0 | 0 | 0.0052376 | 0.15 | 0.0096866 | 1.5888 | 1.5888 | 6.1654 | 0 | 0.0001117 | 0.0040832 | 0.0038144 | 0.057554 | 0 | 0 | 0 | 0 | 0 | 0 | 0.0048439 | 1.2821 | 0.26368 | 5.591 | 2.1271 | 0 | 0.55355 | 0.83819 | 0 | 0 | 0 | 2.927 | 0 | 0.030511 | 0 | 0 | 0 | -0.2885 | 0 | 0 | 0 | 0 | 0 | 0 | 0 | 0 | 3.695 | 0.049628 | 5.1781e-05 | 0 | 0 | 0 | 0 | 0 | 0 | 0 | 0 | 0 | 0 | 0 | 0 | 0 | 0 | 0 | 0 | 0 | 0 | -43.8727 | 1.8827 | 0 | 2.8595 | 2.8578 | 1.5799 | 22.9438 | 1.2663 | 3.1569 | 0.070574 | 0.01394 | -0.24934 | 0.74789 | 0.18406 | 2.4916 | 2.6447 | 21.1844 | -44.4105 | 0 | 0.11274 | 0 | 1.7286 | 0.17027
2025_09_16 Hr 12 | 0.34088 | 0.00021569 | 0 | 0.12472 | 0.12472 | 0.12472 | 0.12472 | 0.12291 | 0.12472 | 0 | 0 | 0.0052376 | 0.18 | 0.011504 | 1.5888 | 1.5888 | 6.1654 | 0 | 0.0001117 | 0.0040832 | 0.0038144 | 0.057554 | 0 | 0 | 0 | 0 | 0 | 0 | 0.0048439 | 1.2821 | 0.26368 | 5.591 | 2.1271 | 0 | 0.55355 | 0.83819 | 0 | 0 | 0 | 2.2972 | 0 | 0.030511 | 0 | 0 | 0 | -0.28549 | 0 | 0 | 0 | 0 | 0 | 0 | 0 | 0 | 3.4264 | 0.049628 | 5.1781e-05 | 0 | 0 | 0 | 0 | 0 | 0 | 0 | 0 | 0 | 0 | 0 | 0 | 0 | 0 | 0 | 0 | 0 | 0 | -40.7875 | 1.8827 | 0 | 2.8595 | 2.8578 | 1.5799 | 22.9438 | 1.2663 | 3.1569 | 0.070574 | 0.01394 | -0.34088 | 0.74789 | 0.18406 | 2.4916 | 4.8669 | 21.0397 | -41.4138 | 0 | 0.11274 | 0 | 1.7286 | 0.17064
2025_09_16 Hr 13 | 0.31807 | 0.00029016 | 0 | 0.12472 | 0.12472 | 0.12472 | 0.12472 | 0.12291 | 0.12472 | 0 | 0 | 0.0052376 | 0.18 | 0.011817 | 1.5888 | 1.5888 | 6.1654 | 0 | 0.0001117 | 0.0040832 | 0.0038144 | 0.057554 | 0 | 0 | 0 | 0 | 0 | 0 | 0.0048439 | 1.2821 | 0.26368 | 5.591 | 2.1271 | 0 | 0.55355 | 0.83819 | 0 | 0 | 0 | 2.5865 | 0 | 0.030511 | 0 | 0 | 0 | -0.29333 | 0 | 0 | 0 | 0 | 0 | 0 | 0 | 0 | 2.7368 | 0.049628 | 5.1781e-05 | 0 | 0 | 0 | 0 | 0 | 0 | 0 | 0 | 0 | 0 | 0 | 0 | 0 | 0 | 0 | 0 | 0 | 0 | -40.007 | 1.8827 | 0 | 2.8595 | 2.8578 | 1.2927 | 22.9438 | 1.2663 | 3.1569 | 0.070574 | 0.01394 | -0.31807 | 0.74789 | 0.18406 | 2.4916 | 4.9521 | 20.0401 | -40.6184 | 0 | 0.11274 | 0 | 1.7286 | 0.17037
2025_09_16 Hr 14 | 0.43155 | 0.0005875 | 0 | 0.12472 | 0.12472 | 0.12472 | 0.12472 | 0.12291 | 0.12472 | 0 | 0 | 0.0052376 | 0.18 | 0.011059 | 1.5888 | 1.5888 | 6.1654 | 0 | 0.0001117 | 0.0040832 | 0.0038144 | 0.057554 | 0 | 0 | 0 | 0 | 0 | 0 | 0.0048439 | 1.2821 | 0.26368 | 5.591 | 2.1271 | 0 | 0.55355 | 0.83819 | 0 | 0 | 0 | 1.816 | 0 | 0.030511 | 0 | 0 | 0 | -0.27437 | 0 | 0 | 0 | 0 | 0 | 0 | 0 | 0 | 2.3956 | 0.049628 | 5.1781e-05 | 0 | 0 | 0 | 0 | 0 | 0 | 0 | 0 | 0 | 0 | 0 | 0 | 0 | 0 | 0 | 0 | 0 | 0 | -33.6835 | 1.8827 | 0 | 2.8595 | 2.8578 | 1.1142 | 22.9438 | 1.2663 | 3.1569 | 0.070574 | 0.01394 | -0.43155 | 0.74789 | 0.18406 | 2.4916 | 10.0031 | 19.6327 | -34.3894 | 0 | 0.11274 | 0 | 1.7286 | 0.1696
2025_09_16 Hr 15 | 0.45436 | 0.0004944 | 0 | 0.12472 | 0.12472 | 0.12472 | 0.12472 | 0.12291 | 0.12472 | 0 | 0 | 0.0052376 | 0.18 | 0.010567 | 1.5888 | 1.5888 | 6.1654 | 0 | 0.0001117 | 0.0040832 | 0.0038144 | 0.057554 | 0 | 0 | 0 | 0 | 0 | 0 | 0.0048439 | 1.2821 | 0.26368 | 5.591 | 2.1271 | 0 | 0.55355 | 0.83819 | 0 | 0 | 0 | 2.8353 | 0 | 0.030511 | 0 | 0 | 0 | -0.26208 | 0 | 0 | 0 | 0 | 0 | 0 | 0 | 0 | 1.9891 | 0.049628 | 5.1781e-05 | 0 | 0 | 0 | 0 | 0 | 0 | 0 | 0 | 0 | 0 | 0 | 0 | 0 | 0 | 0 | 0 | 0 | 0 | -31.7929 | 1.8827 | 0 | 2.8595 | 2.8578 | 0.76603 | 22.9438 | 1.2663 | 3.1569 | 0.070574 | 0.01394 | -0.45436 | 0.74789 | 0.18406 | 2.4916 | 12.1703 | 18.9006 | -32.5094 | 0 | 0.11274 | 0 | 1.7286 | 0.16997
2025_09_16 Hr 16 | 0.43155 | 0.00059212 | 0 | 0.12472 | 0.12472 | 0.12472 | 0.12472 | 0.12291 | 0.12472 | 0 | 0 | 0.0052376 | 0.18 | 0.012191 | 1.5888 | 1.5888 | 6.1654 | 0 | 0.0001117 | 0.0040832 | 0.0038144 | 0.057554 | 0 | 0 | 0 | 0 | 0 | 0 | 0.0048439 | 1.2353 | 0.26368 | 5.591 | 2.1271 | 0 | 0.55355 | 0.83819 | 0 | 0 | 0 | 3.3832 | 0 | 0.030511 | 0 | 0 | 0 | -0.30267 | 0 | 0 | 0 | 0 | 0 | 0 | 0 | 0 | 1.8511 | 0.049628 | 5.1781e-05 | 0 | 0 | 0 | 0 | 0 | 0 | 0 | 0 | 0 | 0 | 0 | 0 | 0 | 0 | 0 | 0 | 0 | 0 | -32.4676 | 1.8827 | 0 | 2.6661 | 2.6646 | 0.90096 | 22.5102 | 1.2663 | 3.1569 | 0.070574 | 0.01394 | -0.43155 | 0.74789 | 0.18406 | 2.4916 | 11.5669 | 18.8753 | -33.2018 | 0 | 0.11274 | 0 | 1.7286 | 0.16879
2025_09_16 Hr 17 | 0.2266 | 0.00068495 | 0 | 0.12472 | 0.12472 | 0.12472 | 0.12472 | 0.12291 | 0.12472 | 0 | 0 | 0.0052376 | 0.15 | 0.012889 | 1.5888 | 1.5888 | 6.1654 | 0 | 0.0001117 | 0.0040832 | 0.0038144 | 0.057554 | 0 | 0 | 0 | 0 | 0 | 0 | 0.0048439 | 1.2821 | 0.26368 | 5.591 | 2.1271 | 0 | 0.55355 | 0.83819 | 0 | 0 | 0 | 3.1988 | 0 | 0.030511 | 0 | 0 | 0 | -0.38457 | 0 | 0 | 0 | 0 | 0 | 0 | 0 | 0 | 1.7132 | 0.049628 | 5.1781e-05 | 0 | 0 | 0 | 0 | 0 | 0 | 0 | 0 | 0 | 0 | 0 | 0 | 0 | 0 | 0 | 0 | 0 | 0 | -41.6984 | 1.8827 | 0 | 2.8595 | 2.8578 | 0.94884 | 22.9438 | 1.2663 | 3.1569 | 0.070574 | 0.01394 | -0.2266 | 0.74789 | 0.18406 | 2.4916 | 2.3842 | 18.5513 | -42.3096 | 0 | 0.11274 | 0 | 1.7286 | 0.16894
2025_09_16 Hr 18 | 0.18134 | 0.00051354 | 0 | 0.12472 | 0.12472 | 0.12472 | 0.12472 | 0.12291 | 0.12472 | 0 | 0 | 0.0052376 | 0.09 | 0.0075481 | 1.5888 | 1.5888 | 6.1654 | 0 | 0.0001117 | 0.0040832 | 0.0038144 | 0.057554 | 0 | 0 | 0 | 0 | 0 | 0 | 0.0048439 | 1.2805 | 0.26368 | 5.591 | 2.1271 | 0 | 0.55355 | 0.83819 | 0 | 0 | 0 | 3.3116 | 0 | 0.030511 | 0 | 0 | 0 | -0.37531 | 0 | 0 | 0 | 0 | 0 | 0 | 0 | 0 | 2.2577 | 0.049628 | 5.1781e-05 | 0 | 0 | 0 | 0 | 0 | 0 | 0 | 0 | 0 | 0 | 0 | 0 | 0 | 0 | 0 | 0 | 0 | 0 | -41.8036 | 1.8827 | 0 | 2.8595 | 2.8578 | 0.8879 | 22.9421 | 1.2663 | 3.1569 | 0.070574 | 0.01394 | -0.18134 | 0.74789 | 0.18406 | 2.4916 | 2.8178 | 18.9243 | -42.3603 | 0 | 0.11274 | 0 | 1.7286 | 0.16927
2025_09_16 Hr 19 | 0.045044 | 0.0003213 | 0 | 0.12472 | 0.12472 | 0.12472 | 0.12472 | 0.12291 | 0.12472 | 0 | 0 | 0.0052376 | 0.39 | 0.035121 | 1.5888 | 1.5888 | 6.1654 | 0 | 0.0001117 | 0.0040832 | 0.0038144 | 0.057554 | 0 | 0 | 0 | 0 | 0 | 0 | 0.0048439 | 1.2821 | 0.26368 | 5.591 | 2.1271 | 0 | 0.55355 | 0.83819 | 0 | 0 | 0 | 5.4943 | 0 | 0.030511 | 0 | 0 | 0 | -0.40314 | 0 | 0 | 0 | 0 | 0 | 0 | 0 | 0 | 2.1197 | 0.049628 | 5.1781e-05 | 0 | 0 | 0 | 0 | 0 | 0 | 0 | 0 | 0 | 0 | 0 | 0 | 0 | 0 | 0 | 0 | 0 | 0 | -51.6495 | 1.8827 | 0 | 2.8595 | 2.8578 | 0.85743 | 22.9438 | 1.2663 | 3.1569 | 0.070574 | 0.01394 | -0.045044 | 0.74789 | 0.18406 | 2.4916 | -4.7115 | 18.948 | -52.0977 | 0 | 0.11274 | 0 | 1.7286 | 0.17022
2025_09_16 Hr 20 | 0 | 0.0001481 | 0 | 0.12472 | 0.12472 | 0.12472 | 0.12472 | 0.12291 | 0.12472 | 0 | 0 | 0.0052376 | 1.2 | 0.10633 | 1.5888 | 1.5888 | 6.1654 | 0 | 0.0001117 | 0.0040832 | 0.0038144 | 0.057554 | 0 | 0 | 0 | 0 | 0 | 0 | 0.0048439 | 1.2821 | 0.26368 | 5.591 | 2.1271 | 0 | 0.55355 | 0.83819 | 0 | 0 | 0 | 4.4784 | 0 | 0.030511 | 0 | 0 | 0 | -0.39662 | 0 | 0 | 0 | 0 | 0 | 0 | 0 | 0 | 2.0544 | 0.049628 | 5.1781e-05 | 0 | 0 | 0 | 0 | 0 | 0 | 0 | 0 | 0 | 0 | 0 | 0 | 0 | 0 | 0 | 0 | 0 | 0 | -55.6995 | 1.8827 | 0 | 2.8595 | 2.8578 | 1.2796 | 22.9438 | 1.2663 | 3.1569 | 0.070574 | 0.01394 | 0 | 0.74789 | 0.18406 | 2.4916 | -8.5323 | 20.1417 | -56.0962 | 0 | 0.11274 | 0 | 1.7286 | 0.17107
2025_09_16 Hr 21 | 0 | 2.2526e-05 | 0 | 0.12472 | 0.12472 | 0.12472 | 0.12472 | 0.12291 | 0.12472 | 0 | 0 | 0.0052376 | 1.05 | 0.091982 | 1.5888 | 1.5888 | 6.1516 | 0 | 0.0001117 | 0.0040832 | 0.0038144 | 0.057554 | 0 | 0 | 0 | 0 | 0 | 0 | 0.0048439 | 1.2805 | 0.26368 | 5.5801 | 2.1271 | 0 | 0.55226 | 0.83819 | 0 | 0 | 0 | 4.7961 | 0 | 0.030511 | 0 | 0 | 0 | -0.39211 | 0 | 0 | 0 | 0 | 0 | 0 | 0 | 0 | 2.3956 | 0.049628 | 5.1781e-05 | 0 | 0 | 0 | 0 | 0 | 0 | 0 | 0 | 0 | 0 | 0 | 0 | 0 | 0 | 0 | 0 | 0 | 0 | -57.1996 | 1.8827 | 0 | 2.8387 | 2.837 | 1.3231 | 22.8756 | 1.2663 | 3.1569 | 0.070574 | 0.01394 | 0 | 0.74789 | 0.18406 | 2.4916 | -9.5607 | 20.3593 | -57.5918 | 0 | 0.11274 | 0 | 1.7286 | 0.16975
2025_09_16 Hr 22 | 0 | 0 | 0 | 0.12472 | 0.12472 | 0.12472 | 0.12472 | 0.12291 | 0.12472 | 0 | 0 | 0.0052376 | 1.2 | 0.091148 | 1.5888 | 1.5888 | 6.1654 | 0 | 0.0001117 | 0.0040832 | 0.0038144 | 0.057554 | 0 | 0 | 0 | 0 | 0 | 0 | 0.0048439 | 1.2821 | 0.26368 | 5.591 | 2.1271 | 0 | 0.55355 | 0.83819 | 0 | 0 | 0 | 1.3523 | 0 | 0.030511 | 0 | 0 | 0 | -0.3397 | 0 | 0 | 0 | 0 | 0 | 0 | 0 | 0 | 2.4682 | 0.049628 | 5.1781e-05 | 0 | 0 | 0 | 0 | 0 | 0 | 0 | 0 | 0 | 0 | 0 | 0 | 0 | 0 | 0 | 0 | 0 | 0 | -52.0694 | 1.8827 | 0 | 2.8595 | 2.8578 | 1.6235 | 22.9438 | 1.2663 | 3.1569 | 0.070574 | 0.01394 | 0 | 0.74789 | 0.18406 | 2.4916 | -7.2341 | 20.8789 | -52.4091 | 0 | 0.11274 | 0 | 1.7286 | 0.16597
2025_09_16 Hr 23 | 0 | 0 | 0 | 0.12472 | 0.12472 | 0.12472 | 0.12472 | 0.12291 | 0.12472 | 0 | 0 | 0.0052376 | 1.14 | 0.076784 | 1.5888 | 1.5888 | 6.3528 | 0 | 0.0001117 | 0.0040832 | 0.0038144 | 0.057554 | 0 | -0.0021034 | 0 | 0 | 0 | 0 | 0.0048439 | 1.2821 | 0.26368 | 5.7083 | 2.1271 | 0 | 0.56781 | 0.83819 | 0 | 0 | 0 | 0 | -0.48939 | 0.030511 | 0 | 0 | 0 | -0.301 | 0 | 0 | 0 | 0 | 0 | 0 | 0 | 0 | 2.5335 | 0.049628 | 5.1781e-05 | 0 | 0 | 0 | 0 | 0 | 0 | 0 | 0 | 0 | 0 | 0 | 0 | 0 | 0 | 0 | 0 | 0 | 0 | -42.1223 | 1.8827 | 0 | 2.9344 | 2.9326 | 1.371 | 23.398 | 1.2663 | 3.1569 | 0.070574 | 0.01394 | 0 | 0.74789 | 0.18406 | 2.4916 | 1.1116 | 20.6284 | -42.4254 | 0 | 0.11274 | 0 | 1.7286 | 0.16267
2025_09_16 Hr 24 | 0 | 0 | 0 | 0.12472 | 0.12472 | 0.12472 | 0.12472 | 0.12291 | 0.12472 | 0 | 0 | 0.0052376 | 1.38 | 0.073911 | 1.5888 | 1.5888 | 6.3528 | 0 | 0.0001117 | 0.0040832 | 0.0038144 | 0.057554 | 0 | -0.37165 | 0 | 0 | 0 | 0 | 0.0048439 | 1.2821 | 0.26368 | 5.7083 | 2.1271 | 0 | 0.56781 | 0.83819 | 0 | 0 | 0 | 0 | -0.78993 | 0.030511 | 0 | 0 | 0 | -0.23891 | 0 | 0 | 0 | 0 | 0 | 0 | 0 | 0 | 2.4682 | 0.049628 | 5.1781e-05 | 0 | 0 | 0 | 0 | 0 | 0 | 0 | 0 | 0 | 0 | 0 | 0 | 0 | 0 | 0 | 0 | 0 | 0 | -33.8269 | 1.8827 | 0 | 2.9344 | 2.9326 | 1.2796 | 23.398 | 1.2663 | 3.1569 | 0.070574 | 0.01394 | 0 | 0.74789 | 0.18406 | 2.4916 | 8.8772 | 20.7066 | -34.4375 | 0 | 0.11274 | 0 | 1.7286 | 0.16051
2025_09_17 Hr 01 | 0 | 0 | 0 | 0 | 0 | 0 | 0 | 0 | 0 | 0 | 0 | 0.0052376 | 1.95 | 0.088424 | 1.5888 | 1.5888 | 6.4973 | 0 | 0.0001117 | 0.0040832 | 0.0038144 | 0.057554 | 0 | -0.59164 | 0 | 0 | 0 | 0 | 0.0048439 | 0.88059 | 0.26959 | 5.8384 | 2.1271 | 0 | 0.56781 | 0.83819 | 0 | 0 | 0 | 0.0030958 | -1.4122 | 0.030511 | 0 | 0.0029151 | 0 | -0.20195 | 0 | 0 | 0 | 0 | 0 | 0 | 0 | 0 | 2.5335 | 0.049628 | 5.1781e-05 | 0 | 0 | 0 | 0 | 0 | 0 | 0 | 0 | 0 | 0 | 0 | 0 | 0 | 0 | 0 | 0 | 0 | 0 | -26.1103 | 1.8827 | 0 | 2.9793 | 2.9775 | 1.2317 | 22.6203 | 1.2663 | 3.1569 | 0.070574 | 0.01394 | 0 | 0.74789 | 0.18406 | 2.4916 | 15.6136 | 21.3061 | -26.9038 | 0 | 0.11274 | 0 | 1.7286 | 0.15809
2025_09_17 Hr 02 | 0 | 0 | 0 | 0 | 0 | 0 | 0 | 0 | 0 | 0 | 0 | 0.0052376 | 1.26 | 0.058079 | 1.5888 | 1.5888 | 6.4973 | 0 | 0.0001117 | 0.0040832 | 0.0038144 | 0.057554 | 0 | -0.57158 | 0 | 0 | 0 | 0 | 0.0048439 | 0.54262 | 0.26959 | 5.8384 | 2.1271 | 0 | 0.56781 | 0.83819 | 0 | 0 | 0 | 0 | -1.5887 | 0.030511 | 0 | 0.0029632 | 0 | -0.20532 | 0 | 0 | 0 | 0 | 0 | 0 | 0 | 0 | 2.8747 | 0.049628 | 5.1781e-05 | 0 | 0 | 0 | 0 | 0 | 0 | 0 | 0 | 0 | 0 | 0 | 0 | 0 | 0 | 0 | 0 | 0 | 0 | -24.8857 | 1.8827 | 0 | 3.0012 | 2.9994 | 1.371 | 22.3262 | 1.2663 | 3.1569 | 0.070574 | 0.01394 | 0 | 0.74789 | 0.18406 | 2.4916 | 16.1407 | 21.0659 | -25.6626 | 0 | 0.11274 | 0 | 1.7286 | 0.15773
2025_09_17 Hr 03 | 0 | 0 | 0 | 0 | 0 | 0 | 0 | 0 | 0 | 0 | 0 | 0.0052376 | 0.72 | 0.032909 | 1.5888 | 1.5888 | 6.4973 | 0 | 0.0001117 | 0.0040832 | 0.0038144 | 0.057554 | 0 | -0.58196 | 0 | 0 | 0 | 0 | 0.0048439 | 0.68962 | 0.26959 | 5.8384 | 2.1271 | 0 | 0.56781 | 0.83819 | 0 | 0 | 0 | 0 | -0.41544 | 0.030511 | 0 | 0.0029383 | 0 | -0.20358 | 0 | 0 | 0 | 0 | 0 | 0 | 0 | 0 | 3.078 | 0.049628 | 5.1781e-05 | 0 | 0 | 0 | 0 | 0 | 0 | 0 | 0 | 0 | 0 | 0 | 0 | 0 | 0 | 0 | 0 | 0 | 0 | -22.4338 | 1.8827 | 0 | 3.0012 | 2.9994 | 1.0533 | 22.4732 | 1.2663 | 3.1569 | 0.070574 | 0.01394 | 0 | 0.74789 | 0.18406 | 2.4916 | 19.2231 | 20.3848 | -23.2194 | 0 | 0.11274 | 0 | 1.7286 | 0.15626
2025_09_17 Hr 04 | 0 | 0 | 0 | 0 | 0 | 0 | 0 | 0 | 0 | 0 | 0 | 0.0052376 | 0.75 | 0.037394 | 1.5888 | 1.5888 | 6.4973 | 0 | 0.0001117 | 0.0040832 | 0.0038144 | 0.057554 | 0 | -0.47077 | 0 | 0 | 0 | 0 | 0.0048439 | 0.93069 | 0.26959 | 5.8384 | 2.1271 | 0 | 0.56781 | 0.83819 | 0 | 0 | 0 | 0.27674 | -0.44735 | 0.030511 | 0 | 0.0032052 | 0 | -0.22226 | 0 | 0 | 0 | 0 | 0 | 0 | 0 | 0 | 2.9473 | 0.049628 | 5.1781e-05 | 0 | 0 | 0 | 0 | 0 | 0 | 0 | 0 | 0 | 0 | 0 | 0 | 0 | 0 | 0 | 0 | 0 | 0 | -24.4605 | 1.8827 | 0 | 2.6303 | 2.6287 | 1.0968 | 21.9726 | 1.2663 | 3.1569 | 0.070574 | 0.01394 | 0 | 0.74789 | 0.18406 | 2.4916 | 16.9804 | 20.3319 | -25.1535 | 0 | 0.11274 | 0 | 1.7286 | 0.15607
2025_09_17 Hr 05 | 0 | 0 | 0 | 0.12756 | 0.12756 | 0.12756 | 0.12756 | 0.12571 | 0.12756 | 0 | 0 | 0.0052376 | 1.2 | 0.088215 | 1.5888 | 1.5888 | 6.4973 | 0 | 0.0001117 | 0.0040832 | 0.0038144 | 0.057554 | 0 | 0.16284 | 0 | 0 | 0 | 0 | 0.0048439 | 1.1718 | 0.26959 | 5.8384 | 2.1271 | 0 | 0.56781 | 0.83819 | 0 | 0 | 0 | 0 | -2.8176 | 0.030511 | 0 | 0 | 0 | -0.32871 | 0 | 0 | 0 | 0 | 0 | 0 | 0 | 0 | 3.5644 | 0.049628 | 5.1781e-05 | 0 | 0 | 0 | 0 | 0 | 0 | 0 | 0 | 0 | 0 | 0 | 0 | 0 | 0 | 0 | 0 | 0 | 0 | -29.9095 | 1.8827 | 0 | 3.0012 | 2.9994 | 0.72251 | 23.7188 | 1.2663 | 3.1569 | 0.070574 | 0.01394 | 0 | 0.74789 | 0.18406 | 2.4916 | 11.9031 | 21.0772 | -30.0754 | 0 | 0.11274 | 0 | 1.7286 | 0.15776
2025_09_17 Hr 06 | 0 | 0 | 0 | 0.12756 | 0.12756 | 0.12756 | 0.12756 | 0.12571 | 0.12756 | 0 | 0 | 0.0052376 | 1.62 | 0.1156 | 1.5888 | 1.5888 | 6.4973 | 0 | 0.0001117 | 0.0040832 | 0.0038144 | 0.057554 | 0 | 0.10517 | 0 | 0 | 0 | 0 | 0.0048439 | 1.2821 | 0.26959 | 5.8384 | 2.1271 | 0 | 0.56781 | 0.83819 | 0 | 0 | 0 | 0.001334 | -1.5009 | 0.030511 | 0 | 0 | 0 | -0.31902 | 0 | 0 | 0 | 0 | 0 | 0 | 0 | 0 | 4.0435 | 0.049628 | 5.1781e-05 | 0 | 0 | 0 | 0 | 0 | 0 | 0 | 0 | 0 | 0 | 0 | 0 | 0 | 0 | 0 | 0 | 0 | 0 | -47.5171 | 1.8827 | 0 | 3.0012 | 2.9994 | 0.42219 | 23.8292 | 1.2663 | 3.1569 | 0.070574 | 0.01394 | 0 | 0.74789 | 0.18406 | 2.4916 | -3.6948 | 21.7065 | -47.7309 | 0 | 0.11274 | 0 | 1.7286 | 0.16091
2025_09_17 Hr 07 | 0 | 0 | 0 | 0.12756 | 0.12756 | 0.12756 | 0.12756 | 0.12571 | 0.12756 | 0 | 0 | 0.0052376 | 1.65 | 0.13463 | 1.5888 | 1.5888 | 6.3058 | 0 | 0.0001117 | 0.0040832 | 0.0038144 | 0.057554 | 0 | 0 | 0 | 0 | 0 | 0 | 0.0048439 | 1.2821 | 0.26959 | 5.7184 | 2.1271 | 0 | 0.55355 | 0.83819 | 0 | 0 | 0 | 2.6652 | 0 | 0.030511 | 0 | 0 | 0 | -0.36508 | 0 | 0 | 0 | 0 | 0 | 0 | 0 | 0 | 4.0435 | 0.049628 | 5.1781e-05 | 0 | 0 | 0 | 0 | 0 | 0 | 0 | 0 | 0 | 0 | 0 | 0 | 0 | 0 | 0 | 0 | 0 | 0 | -58.7406 | 1.8827 | 0 | 2.9247 | 2.9229 | 0.12187 | 23.3647 | 1.2663 | 3.1569 | 0.070574 | 0.01394 | 0 | 0.74789 | 0.18406 | 2.4916 | -11.6292 | 21.4466 | -59.1057 | 0 | 0.11274 | 0 | 1.7286 | 0.16653
2025_09_17 Hr 08 | 0.045117 | 1.3072e-05 | 0 | 0.12756 | 0.12756 | 0.12756 | 0.12756 | 0.12571 | 0.12756 | 0 | 0 | 0.0052376 | 1.08 | 0.079855 | 1.5888 | 1.5888 | 6.3058 | 0 | 0.0001117 | 0.0040832 | 0.0038144 | 0.057554 | 0 | 0 | 0 | 0 | 0 | 0 | 0.0048439 | 1.2821 | 0.26959 | 5.7184 | 2.1271 | 0 | 0.55355 | 0.83819 | 0 | 0 | 0 | 2.902 | 0 | 0.030511 | 0 | 0 | 0 | -0.33063 | 0 | 0 | 0 | 0 | 0 | 0 | 0 | 0 | 4.1088 | 0.049628 | 5.1781e-05 | 0 | 0 | 0 | 0 | 0 | 0 | 0 | 0 | 0 | 0 | 0 | 0 | 0 | 0 | 0 | 0 | 0 | 0 | -49.5132 | 1.8827 | 0 | 2.9247 | 2.9229 | 0.10446 | 23.3647 | 1.2663 | 3.1569 | 0.070574 | 0.01394 | -0.045117 | 0.74789 | 0.18406 | 2.4916 | -2.7055 | 20.9169 | -49.8889 | 0 | 0.11274 | 0 | 1.7286 | 0.16851
2025_09_17 Hr 09 | 0.15867 | 9.5803e-05 | 0 | 0.12756 | 0.12756 | 0.12756 | 0.12756 | 0.12571 | 0.12756 | 0 | 0 | 0.0052376 | 0.42 | 0.031296 | 1.5888 | 1.5888 | 6.3058 | 0 | 0.0001117 | 0.0040832 | 0.0038144 | 0.057554 | 0 | 0 | 0 | 0 | 0 | 0 | 0.0048439 | 1.2821 | 0.26959 | 5.7184 | 2.1271 | 0 | 0.55355 | 0.83819 | 0 | 0 | 0 | 3.0456 | 0 | 0.030511 | 0 | 0 | 0 | -0.33321 | 0 | 0 | 0 | 0 | 0 | 0 | 0 | 0 | 3.4918 | 0.049628 | 5.1781e-05 | 0 | 0 | 0 | 0 | 0 | 0 | 0 | 0 | 0 | 0 | 0 | 0 | 0 | 0 | 0 | 0 | 0 | 0 | -44.5014 | 1.8827 | 0 | 2.9247 | 2.9229 | 0.091402 | 23.3647 | 1.2663 | 3.1569 | 0.070574 | 0.01394 | -0.15867 | 0.74789 | 0.18406 | 2.4916 | 1.1086 | 19.6917 | -44.9933 | 0 | 0.11274 | 0 | 1.7286 | 0.16834
2025_09_17 Hr 10 | 0.56734 | 0.00027378 | 0 | 0.12756 | 0.12756 | 0.12756 | 0.12756 | 0.12571 | 0.12756 | 0 | 0 | 0.0052376 | 0.42 | 0.031799 | 1.5888 | 1.5888 | 6.3058 | 0 | 0.0001117 | 0.0040832 | 0.0038144 | 0.057554 | 0 | 0 | 0 | 0 | 0 | 0 | 0.0048439 | 1.2821 | 0.26959 | 5.7184 | 2.1271 | 0 | 0.55355 | 0.83819 | 0 | 0 | 0 | 2.3239 | -0.015333 | 0.030511 | 0 | 0 | 0 | -0.3386 | 0 | 0 | 0 | 0 | 0 | 0 | 0 | 0 | 2.6715 | 0.049628 | 5.1781e-05 | 0 | 0 | 0 | 0 | 0 | 0 | 0 | 0 | 0 | 0 | 0 | 0 | 0 | 0 | 0 | 0 | 0 | 0 | -40.0076 | 1.8827 | 0 | 2.9247 | 2.9229 | 0.12187 | 23.3647 | 1.2663 | 3.1569 | 0.070574 | 0.01394 | -0.56734 | 0.74789 | 0.18406 | 2.4916 | 4.069 | 19.3094 | -40.9135 | 0 | 0.11274 | 0 | 1.7286 | 0.16659
2025_09_17 Hr 11 | 0.56741 | 0.00042508 | 0 | 0.12756 | 0.12756 | 0.12756 | 0.12756 | 0.12571 | 0.12756 | 0 | 0 | 0.0052376 | 0.6 | 0.040796 | 1.5888 | 1.5888 | 6.3058 | 0 | 0.0001117 | 0.0040832 | 0.0038144 | 0.057554 | 0 | 0 | 0 | 0 | 0 | 0 | 0.0048439 | 1.2821 | 0.26959 | 5.7184 | 2.1271 | 0 | 0.55355 | 0.83819 | 0 | 0 | 0 | 2.4989 | 0 | 0.030511 | 0 | 0 | 0 | -0.30387 | 0 | 0 | 0 | 0 | 0 | 0 | 0 | 0 | 1.6406 | 0.049628 | 5.1781e-05 | 0 | 0 | 0 | 0 | 0 | 0 | 0 | 0 | 0 | 0 | 0 | 0 | 0 | 0 | 0 | 0 | 0 | 0 | -33.7846 | 1.8827 | 0 | 2.9247 | 2.9229 | 0.030467 | 23.3647 | 1.2663 | 3.1569 | 0.070574 | 0.01394 | -0.56741 | 0.74789 | 0.18406 | 2.4916 | 9.5845 | 18.3769 | -34.6559 | 0 | 0.11274 | 0 | 1.7286 | 0.16706
2025_09_17 Hr 12 | 0.56741 | 0.0005807 | 0 | 0.12756 | 0.12756 | 0.12756 | 0.12756 | 0.12571 | 0.12756 | 0 | 0 | 0.0052376 | 0.72 | 0.048355 | 1.5888 | 1.5888 | 6.3058 | 0 | 0.0001117 | 0.0040832 | 0.0038144 | 0.057554 | 0 | 0 | 0 | 0 | 0 | 0 | 0.0048439 | 1.2821 | 0.26959 | 5.7184 | 2.1271 | 0 | 0.55355 | 0.83819 | 0 | 0 | 0 | 3.078 | 0 | 0.030511 | 0 | 0 | 0 | -0.30012 | 0 | 0 | 0 | 0 | 0 | 0 | 0 | 0 | 1.0236 | 0.049628 | 5.1781e-05 | 0 | 0 | 0 | 0 | 0 | 0 | 0 | 0 | 0 | 0 | 0 | 0 | 0 | 0 | 0 | 0 | 0 | 0 | -35.6326 | 1.8827 | 0 | 2.9247 | 2.9229 | 0.073992 | 23.3647 | 1.2663 | 3.1569 | 0.070574 | 0.01394 | -0.56741 | 0.74789 | 0.18406 | 2.4916 | 7.8752 | 17.9327 | -36.5001 | 0 | 0.11274 | 0 | 1.7286 | 0.16868
2025_09_17 Hr 13 | 0.5451 | 0.00066856 | 0 | 0.12756 | 0.12756 | 0.12756 | 0.12756 | 0.12571 | 0.12756 | 0 | 0 | 0.0052376 | 0.78 | 0.052932 | 1.5888 | 1.5888 | 6.3058 | 0 | 0.0001117 | 0.0040832 | 0.0038144 | 0.057554 | 0 | 0 | 0 | 0 | 0 | 0 | 0.0048439 | 1.2821 | 0.26959 | 5.7184 | 2.1271 | 0 | 0.55355 | 0.83819 | 0 | 0 | 0 | 4.0669 | 0 | 0.030511 | 0 | 0 | 0 | -0.30328 | 0 | 0 | 0 | 0 | 0 | 0 | 0 | 0 | 0.95824 | 0.049628 | 5.1781e-05 | 0 | 0 | 0 | 0 | 0 | 0 | 0 | 0 | 0 | 0 | 0 | 0 | 0 | 0 | 0 | 0 | 0 | 0 | -38.0064 | 1.8827 | 0 | 2.9247 | 2.9229 | 0.17845 | 23.3647 | 1.2663 | 3.1569 | 0.070574 | 0.01394 | -0.5451 | 0.74789 | 0.18406 | 2.4916 | 6.5914 | 18.0146 | -38.8548 | 0 | 0.11274 | 0 | 1.7286 | 0.16912
2025_09_17 Hr 14 | 0.49948 | 0.00069717 | 0 | 0.12756 | 0.12756 | 0.12756 | 0.12756 | 0.12571 | 0.12756 | 0 | 0 | 0.0052376 | 1.23 | 0.083631 | 1.5888 | 1.5888 | 6.3058 | 0 | 0.0001117 | 0.0040832 | 0.0038144 | 0.057554 | 0 | 0 | 0 | 0 | 0 | 0 | 0.0048439 | 1.2821 | 0.26959 | 5.7184 | 2.1271 | 0 | 0.55355 | 0.83819 | 0 | 0 | 0 | 2.9612 | 0 | 0.030511 | 0 | 0 | 0 | -0.30387 | 0 | 0 | 0 | 0 | 0 | 0 | 0 | 0 | 0.75498 | 0.049628 | 5.1781e-05 | 0 | 0 | 0 | 0 | 0 | 0 | 0 | 0 | 0 | 0 | 0 | 0 | 0 | 0 | 0 | 0 | 0 | 0 | -37.2587 | 1.8827 | 0 | 2.9247 | 2.9229 | 0.64852 | 23.3647 | 1.2663 | 3.1569 | 0.070574 | 0.01394 | -0.49948 | 0.74789 | 0.18406 | 2.4916 | 6.9798 | 18.716 | -38.062 | 0 | 0.11274 | 0 | 1.7286 | 0.16866
2025_09_17 Hr 15 | 0.36362 | 0.00071429 | 0 | 0.12756 | 0.12756 | 0.12756 | 0.12756 | 0.12571 | 0.12756 | 0 | 0 | 0.0052376 | 1.95 | 0.14046 | 1.5888 | 1.5888 | 6.3058 | 0 | 0.0001117 | 0.0040832 | 0.0038144 | 0.057554 | 0 | 0 | 0 | 0 | 0 | 0 | 0.0048439 | 1.2821 | 0.26959 | 5.7184 | 2.1271 | 0 | 0.55355 | 0.83819 | 0 | 0 | 0 | 3.0129 | 0 | 0.030511 | 0 | 0 | 0 | -0.32205 | 0 | 0 | 0 | 0 | 0 | 0 | 0 | 0 | 0.61705 | 0.049628 | 5.1781e-05 | 0 | 0 | 0 | 0 | 0 | 0 | 0 | 0 | 0 | 0 | 0 | 0 | 0 | 0 | 0 | 0 | 0 | 0 | -39.9856 | 1.8827 | 0 | 2.9247 | 2.9229 | 0.72251 | 23.3647 | 1.2663 | 3.1569 | 0.070574 | 0.01394 | -0.36362 | 0.74789 | 0.18406 | 2.4916 | 4.9992 | 19.2929 | -40.6712 | 0 | 0.11274 | 0 | 1.7286 | 0.16844
2025_09_17 Hr 16 | 0.24927 | 0.00073232 | 0 | 0.12756 | 0.12756 | 0.12756 | 0.12756 | 0.12571 | 0.12756 | 0 | 0 | 0.0052376 | 2.7 | 0.23083 | 1.5888 | 1.5888 | 6.3058 | 0 | 0.0001117 | 0.0040832 | 0.0038144 | 0.057554 | 0 | 0 | 0 | 0 | 0 | 0 | 0.0048439 | 1.2721 | 0.26959 | 5.7184 | 2.1271 | 0 | 0.55355 | 0.83819 | 0 | 0 | 0 | 4.0884 | 0 | 0.030511 | 0 | 0 | 0 | -0.38261 | 0 | 0 | 0 | 0 | 0 | 0 | 0 | 0 | 0.75498 | 0.049628 | 5.1781e-05 | 0 | 0 | 0 | 0 | 0 | 0 | 0 | 0 | 0 | 0 | 0 | 0 | 0 | 0 | 0 | 0 | 0 | 0 | -50.6407 | 1.8827 | 0 | 2.9033 | 2.9016 | 0.76603 | 23.312 | 1.2663 | 3.1569 | 0.070574 | 0.01394 | -0.24927 | 0.74789 | 0.18406 | 2.4916 | -3.6717 | 20.2005 | -51.2726 | 0 | 0.11274 | 0 | 1.7286 | 0.16858
2025_09_17 Hr 17 | 0.20415 | 0.00070707 | 0 | 0.12756 | 0.12756 | 0.12756 | 0.12756 | 0.12571 | 0.12756 | 0 | 0 | 0.0052376 | 2.79 | 0.30919 | 1.5888 | 1.5888 | 6.3058 | 0 | 0.0001117 | 0.0040832 | 0.0038144 | 0.057554 | 0 | 0 | 0 | 0 | 0 | 0 | 0.0048439 | 1.2821 | 0.26959 | 5.7184 | 2.1271 | 0 | 0.55355 | 0.83819 | 0 | 0 | 0 | 4.3374 | 0 | 0.030511 | 0 | 0 | 0 | -0.49659 | 0 | 0 | 0 | 0 | 0 | 0 | 0 | 0 | 1.2341 | 0.049628 | 5.1781e-05 | 0 | 0 | 0 | 0 | 0 | 0 | 0 | 0 | 0 | 0 | 0 | 0 | 0 | 0 | 0 | 0 | 0 | 0 | -70.6986 | 1.8827 | 0 | 2.9247 | 2.9229 | 0.91837 | 23.3647 | 1.2663 | 3.1569 | 0.070574 | 0.01394 | -0.20415 | 0.74789 | 0.18406 | 2.4916 | -22.7418 | 20.9555 | -71.3993 | 0 | 0.11274 | 0 | 1.7286 | 0.16888
2025_09_17 Hr 18 | 0.20408 | 0.00040301 | 0 | 0.12756 | 0.12756 | 0.12756 | 0.12756 | 0.12571 | 0.12756 | 0 | 0 | 0.0052376 | 2.79 | 0.28325 | 1.5888 | 1.5888 | 6.3058 | 0 | 0.0001117 | 0.0040832 | 0.0038144 | 0.057554 | 0 | 0 | 0 | 0 | 0 | 0 | 0.0048439 | 1.2821 | 0.26959 | 5.7184 | 2.1271 | 0 | 0.55355 | 0.83819 | 0 | 0 | 0 | 4.9541 | 0 | 0.030511 | 0 | 0 | 0 | -0.45476 | 0 | 0 | 0 | 0 | 0 | 0 | 0 | 0 | 1.2341 | 0.049628 | 5.1781e-05 | 0 | 0 | 0 | 0 | 0 | 0 | 0 | 0 | 0 | 0 | 0 | 0 | 0 | 0 | 0 | 0 | 0 | 0 | -65.3665 | 1.8827 | 0 | 2.9247 | 2.9229 | 0.76603 | 23.3647 | 1.2663 | 3.1569 | 0.070574 | 0.01394 | -0.20408 | 0.74789 | 0.18406 | 2.4916 | -16.9288 | 20.7777 | -66.0253 | 0 | 0.11274 | 0 | 1.7286 | 0.16977
2025_09_17 Hr 19 | 0.045044 | 0.00026819 | 0 | 0.12756 | 0.12756 | 0.12756 | 0.12756 | 0.12571 | 0.12756 | 0 | 0 | 0.0052376 | 2.61 | 0.25771 | 1.5888 | 1.5888 | 6.3058 | 0 | 0.0001117 | 0.0040832 | 0.0038144 | 0.057554 | 0 | 0 | 0 | 0 | 0 | 0 | 0.0048439 | 1.2821 | 0.26959 | 5.7184 | 2.1271 | 0 | 0.55355 | 0.83819 | 0 | 0 | 0 | 6.0683 | 0 | 0.030511 | 0 | 0 | 0 | -0.44224 | 0 | 0 | 0 | 0 | 0 | 0 | 0 | 0 | 1.7132 | 0.049628 | 5.1781e-05 | 0 | 0 | 0 | 0 | 0 | 0 | 0 | 0 | 0 | 0 | 0 | 0 | 0 | 0 | 0 | 0 | 0 | 0 | -66.3425 | 1.8827 | 0 | 2.9247 | 2.9229 | 0.84438 | 23.3647 | 1.2663 | 3.1569 | 0.070574 | 0.01394 | -0.045044 | 0.74789 | 0.18406 | 2.4916 | -16.4263 | 20.9706 | -66.8298 | 0 | 0.11274 | 0 | 1.7286 | 0.16989
2025_09_17 Hr 20 | 0 | 0.00011101 | 0 | 0.12756 | 0.12756 | 0.12756 | 0.12756 | 0.12571 | 0.12756 | 0 | 0 | 0.0052376 | 2.79 | 0.27929 | 1.5888 | 1.5888 | 6.3058 | 0 | 0.0001117 | 0.0040832 | 0.0038144 | 0.057554 | 0 | 0 | 0 | 0 | 0 | 0 | 0.0048439 | 1.2821 | 0.26959 | 5.7184 | 2.1271 | 0 | 0.55355 | 0.83819 | 0 | 0 | 0 | 8.6903 | 0 | 0.030511 | 0 | 0 | 0 | -0.44836 | 0 | 0 | 0 | 0 | 0 | 0 | 0 | 0 | 1.7132 | 0.049628 | 5.1781e-05 | 0 | 0 | 0 | 0 | 0 | 0 | 0 | 0 | 0 | 0 | 0 | 0 | 0 | 0 | 0 | 0 | 0 | 0 | -75.9206 | 1.8827 | 0 | 2.9247 | 2.9229 | 1.2796 | 23.3647 | 1.2663 | 3.1569 | 0.070574 | 0.01394 | 0 | 0.74789 | 0.18406 | 2.4916 | -22.7507 | 21.5634 | -76.369 | 0 | 0.11274 | 0 | 1.7286 | 0.17105
2025_09_17 Hr 21 | 0 | 1.8178e-05 | 0 | 0.12756 | 0.12756 | 0.12756 | 0.12756 | 0.12571 | 0.12756 | 0 | 0 | 0.0052376 | 2.76 | 0.24014 | 1.5888 | 1.5888 | 6.2916 | 0 | 0.0001117 | 0.0040832 | 0.0038144 | 0.057554 | 0 | 0 | 0 | 0 | 0 | 0 | 0.0048439 | 1.2771 | 0.26959 | 5.7072 | 2.1271 | 0 | 0.55226 | 0.83819 | 0 | 0 | 0 | 5.3036 | 0 | 0.030511 | 0 | 0 | 0 | -0.38943 | 0 | 0 | 0 | 0 | 0 | 0 | 0 | 0 | 1.0236 | 0.049628 | 5.1781e-05 | 0 | 0 | 0 | 0 | 0 | 0 | 0 | 0 | 0 | 0 | 0 | 0 | 0 | 0 | 0 | 0 | 0 | 0 | -68.4341 | 1.8827 | 0 | 2.9033 | 2.9016 | 2.272 | 23.2916 | 1.2663 | 3.1569 | 0.070574 | 0.01394 | 0 | 0.74789 | 0.18406 | 2.4916 | -18.4334 | 21.7949 | -68.8235 | 0 | 0.11274 | 0 | 1.7286 | 0.1704
2025_09_17 Hr 22 | 0 | 0 | 0 | 0.12756 | 0.12756 | 0.12756 | 0.12756 | 0.12571 | 0.12756 | 0 | 0 | 0.0052376 | 2.79 | 0.23061 | 1.5888 | 1.5888 | 6.3058 | 0 | 0.0001117 | 0.0040832 | 0.0038144 | 0.057554 | 0 | 0 | 0 | 0 | 0 | 0 | 0.0048439 | 1.2821 | 0.26959 | 5.7184 | 2.1271 | 0 | 0.55355 | 0.83819 | 0 | 0 | 0 | 2.5299 | 0 | 0.030511 | 0 | 0 | 0 | -0.36986 | 0 | 0 | 0 | 0 | 0 | 0 | 0 | 0 | 1.5753 | 0.049628 | 5.1781e-05 | 0 | 0 | 0 | 0 | 0 | 0 | 0 | 0 | 0 | 0 | 0 | 0 | 0 | 0 | 0 | 0 | 0 | 0 | -67.7408 | 1.8827 | 0 | 2.9247 | 2.9229 | 2.5723 | 23.3647 | 1.2663 | 3.1569 | 0.070574 | 0.01394 | 0 | 0.74789 | 0.18406 | 2.4916 | -19.5502 | 22.6659 | -68.1106 | 0 | 0.11274 | 0 | 1.7286 | 0.16757
2025_09_17 Hr 23 | 0 | 0 | 0 | 0.12756 | 0.12756 | 0.12756 | 0.12756 | 0.12571 | 0.12756 | 0 | 0 | 0.0052376 | 2.82 | 0.20199 | 1.5888 | 1.5888 | 6.4973 | 0 | 0.0001117 | 0.0040832 | 0.0038144 | 0.057554 | 0 | 0.11231 | 0 | 0 | 0 | 0 | 0.0048439 | 1.2821 | 0.26959 | 5.8384 | 2.1271 | 0 | 0.56781 | 0.83819 | 0 | 0 | 0 | 0.3182 | 0 | 0.030511 | 0 | 0 | 0 | -0.32022 | 0 | 0 | 0 | 0 | 0 | 0 | 0 | 0 | 2.2577 | 0.049628 | 5.1781e-05 | 0 | 0 | 0 | 0 | 0 | 0 | 0 | 0 | 0 | 0 | 0 | 0 | 0 | 0 | 0 | 0 | 0 | 0 | -55.3685 | 1.8827 | 0 | 3.0012 | 2.9994 | 2.3634 | 23.8292 | 1.2663 | 3.1569 | 0.070574 | 0.01394 | 0 | 0.74789 | 0.18406 | 2.4916 | -8.2776 | 23.1514 | -55.5763 | 0 | 0.11274 | 0 | 1.7286 | 0.16398
2025_09_17 Hr 24 | 0 | 0 | 0 | 0.12756 | 0.12756 | 0.12756 | 0.12756 | 0.12571 | 0.12756 | 0 | 0 | 0.0052376 | 2.82 | 0.17294 | 1.5888 | 1.5888 | 6.4973 | 0 | 0.0001117 | 0.0040832 | 0.0038144 | 0.057554 | 0 | -0.16358 | 0 | 0 | 0 | 0 | 0.0048439 | 1.2821 | 0.26959 | 5.8384 | 2.1271 | 0 | 0.56781 | 0.83819 | 0 | 0 | 0 | 0 | -2.4292 | 0.030511 | 0 | 0 | 0 | -0.27387 | 0 | 0 | 0 | 0 | 0 | 0 | 0 | 0 | 3.7676 | 0.049628 | 5.1781e-05 | 0 | 0 | 0 | 0 | 0 | 0 | 0 | 0 | 0 | 0 | 0 | 0 | 0 | 0 | 0 | 0 | 0 | 0 | -44.9573 | 1.8827 | 0 | 3.0012 | 2.9994 | 2.3764 | 23.8292 | 1.2663 | 3.1569 | 0.070574 | 0.01394 | 0 | 0.74789 | 0.18406 | 2.4916 | 0.6473 | 24.642 | -45.3947 | 0 | 0.11274 | 0 | 1.7286 | 0.16068
2025_09_18 Hr 01 | 0 | 0 | 0 | 0.13396 | 0.13396 | 0.13396 | 0.13396 | 0.13201 | 0.13396 | 0 | 0 | 0.0052376 | 2.82 | 0.17179 | 1.5888 | 1.5888 | 6.8227 | 0 | 0.0001117 | 0.0040832 | 0.0038144 | 0.057554 | 0 | -0.17454 | 0 | 0 | 0 | 0 | 0.0048439 | 1.2821 | 0.28287 | 6.131 | 2.1271 | 0 | 0.56781 | 0.83819 | 0 | 0 | 0 | 1.2313 | 0 | 0.030511 | 0 | 0 | 0 | -0.27203 | 0 | 0 | 0 | 0 | 0 | 0 | 0 | 0 | 4.1088 | 0.049628 | 5.1781e-05 | 0 | 0 | 0 | 0 | 0 | 0 | 0 | 0 | 0 | 0 | 0 | 0 | 0 | 0 | 0 | 0 | 0 | 0 | -47.4587 | 1.8827 | 0 | 3.1516 | 3.1497 | 1.4885 | 24.7994 | 1.2663 | 3.1569 | 0.070574 | 0.01394 | 0 | 0.74789 | 0.18406 | 2.4916 | 2.217 | 24.0917 | -47.9053 | 0 | 0.11274 | 0 | 1.7286 | 0.15819
2025_09_18 Hr 02 | 0 | 0 | 0 | 0.13396 | 0.13396 | 0.13396 | 0.13396 | 0.13201 | 0.13396 | 0 | 0 | 0.0052376 | 2.82 | 0.17158 | 1.5888 | 1.5888 | 6.8227 | 0 | 0.0001117 | 0.0040832 | 0.0038144 | 0.057554 | 0 | -0.17652 | 0 | 0 | 0 | 0 | 0.0048439 | 1.2821 | 0.28287 | 6.131 | 2.1271 | 0 | 0.56781 | 0.83819 | 0 | 0 | 0 | 1.9629 | 0 | 0.030511 | 0 | 0 | 0 | -0.27169 | 0 | 0 | 0 | 0 | 0 | 0 | 0 | 0 | 4.1741 | 0.049628 | 5.1781e-05 | 0 | 0 | 0 | 0 | 0 | 0 | 0 | 0 | 0 | 0 | 0 | 0 | 0 | 0 | 0 | 0 | 0 | 0 | -51.8087 | 1.8827 | 0 | 3.1516 | 3.1497 | 2.3939 | 24.7994 | 1.2663 | 3.1569 | 0.070574 | 0.01394 | 0 | 0.74789 | 0.18406 | 2.4916 | -0.43353 | 25.0611 | -52.2569 | 0 | 0.11274 | 0 | 1.7286 | 0.15716
2025_09_18 Hr 03 | 0 | 0 | 0 | 0.13396 | 0.13396 | 0.13396 | 0.13396 | 0.13201 | 0.13396 | 0 | 0 | 0.0052376 | 2.76 | 0.16901 | 1.5888 | 1.5888 | 6.8227 | 0 | 0.0001117 | 0.0040832 | 0.0038144 | 0.057554 | 0 | -0.166 | 0 | 0 | 0 | 0 | 0.0048439 | 1.2821 | 0.28287 | 6.131 | 2.1271 | 0 | 0.56781 | 0.83819 | 0 | 0 | 0 | 0 | -2.7728 | 0.030511 | 0 | 0 | 0 | -0.27346 | 0 | 0 | 0 | 0 | 0 | 0 | 0 | 0 | 4.1741 | 0.049628 | 5.1781e-05 | 0 | 0 | 0 | 0 | 0 | 0 | 0 | 0 | 0 | 0 | 0 | 0 | 0 | 0 | 0 | 0 | 0 | 0 | -49.6599 | 1.8827 | 0 | 3.1516 | 3.1497 | 3.7475 | 24.7994 | 1.2663 | 3.1569 | 0.070574 | 0.01394 | 0 | 0.74789 | 0.18406 | 2.4916 | -1.7213 | 26.3515 | -50.0994 | 0 | 0.11274 | 0 | 1.7286 | 0.15657
2025_09_18 Hr 04 | 0 | 0 | 0 | 0.13396 | 0.13396 | 0.13396 | 0.13396 | 0.13201 | 0.13396 | 0 | 0 | 0.0052376 | 2.52 | 0.18187 | 1.5888 | 1.5888 | 6.8227 | 0 | 0.0001117 | 0.0040832 | 0.0038144 | 0.057554 | 0 | 0.12688 | 0 | 0 | 0 | 0 | 0.0048439 | 1.2821 | 0.28287 | 6.131 | 2.1271 | 0 | 0.56781 | 0.83819 | 0 | 0 | 0 | 0 | -4.0225 | 0.030511 | 0 | 0 | 0 | -0.32267 | 0 | 0 | 0 | 0 | 0 | 0 | 0 | 0 | 4.1088 | 0.049628 | 5.1781e-05 | 0 | 0 | 0 | 0 | 0 | 0 | 0 | 0 | 0 | 0 | 0 | 0 | 0 | 0 | 0 | 0 | 0 | 0 | -58.9274 | 1.8827 | 0 | 3.1516 | 3.1497 | 2.9814 | 24.7994 | 1.2663 | 3.1569 | 0.070574 | 0.01394 | 0 | 0.74789 | 0.18406 | 2.4916 | -13.0526 | 25.2936 | -59.1232 | 0 | 0.11274 | 0 | 1.7286 | 0.1572
2025_09_18 Hr 05 | 0 | 0 | 0 | 0.13396 | 0.13396 | 0.13396 | 0.13396 | 0.13201 | 0.13396 | 0 | 0 | 0.0052376 | 2.49 | 0.27892 | 1.5888 | 1.5888 | 6.8227 | 0 | 0.0001117 | 0.0040832 | 0.0038144 | 0.057554 | 0 | 1.1941 | 0 | 0 | 0 | 0 | 0.0048439 | 1.2821 | 0.28287 | 6.131 | 2.1271 | 0 | 0.56781 | 0.83819 | 0 | 0 | 0 | 0.51688 | -0.52492 | 0.030511 | 0 | 0 | 0 | -0.50197 | 0 | 0 | 0 | 0 | 0 | 0 | 0 | 0 | 4.3847 | 0.049628 | 5.1781e-05 | 0 | 0 | 0 | 0 | 0 | 0 | 0 | 0 | 0 | 0 | 0 | 0 | 0 | 0 | 0 | 0 | 0 | 0 | -62.2615 | 1.8827 | 0 | 3.1516 | 3.1497 | 1.8672 | 24.7994 | 1.2663 | 3.1569 | 0.070574 | 0.01394 | 0 | 0.74789 | 0.18406 | 2.4916 | -12.2551 | 24.5229 | -61.5694 | 0 | 0.11274 | 0 | 1.7286 | 0.1578
2025_09_18 Hr 06 | 0 | 0 | 0 | 0.13396 | 0.13396 | 0.13396 | 0.13396 | 0.13201 | 0.13396 | 0 | 0 | 0.0052376 | 2.49 | 0.20791 | 1.5888 | 1.5888 | 6.8227 | 0 | 0.0001117 | 0.0040832 | 0.0038144 | 0.057554 | 0 | 0.43027 | 0 | 0 | 0 | 0 | 0.0048439 | 1.2821 | 0.28287 | 6.131 | 2.1271 | 0 | 0.56781 | 0.83819 | 0 | 0 | 0 | 0.4733 | -0.50373 | 0.030511 | 0 | 0 | 0 | -0.37364 | 0 | 0 | 0 | 0 | 0 | 0 | 0 | 0 | 4.0435 | 0.049628 | 5.1781e-05 | 0 | 0 | 0 | 0 | 0 | 0 | 0 | 0 | 0 | 0 | 0 | 0 | 0 | 0 | 0 | 0 | 0 | 0 | -62.9619 | 1.8827 | 0 | 3.1516 | 3.1497 | 2.1806 | 24.7994 | 1.2663 | 3.1569 | 0.070574 | 0.01394 | 0 | 0.74789 | 0.18406 | 2.4916 | -13.7117 | 24.4246 | -62.9052 | 0 | 0.11274 | 0 | 1.7286 | 0.15833
2025_09_18 Hr 07 | 0 | 0 | 0 | 0.13396 | 0.13396 | 0.13396 | 0.13396 | 0.13201 | 0.13396 | 0 | 0 | 0.0052376 | 2.37 | 0.19273 | 1.5888 | 1.5888 | 6.6215 | 0 | 0.0001117 | 0.0040832 | 0.0038144 | 0.057554 | 0 | 0 | 0 | 0 | 0 | 0 | 0.0048439 | 1.2821 | 0.28287 | 6.005 | 2.1271 | 0 | 0.55355 | 0.83819 | 0 | 0 | 0 | 1.6206 | 0 | 0.030511 | 0 | 0 | 0 | -0.36384 | 0 | 0 | 0 | 0 | 0 | 0 | 0 | 0 | 4.1088 | 0.049628 | 5.1781e-05 | 0 | 0 | 0 | 0 | 0 | 0 | 0 | 0 | 0 | 0 | 0 | 0 | 0 | 0 | 0 | 0 | 0 | 0 | -64.6615 | 1.8827 | 0 | 3.0713 | 3.0694 | 2.4548 | 24.3115 | 1.2663 | 3.1569 | 0.070574 | 0.01394 | 0 | 0.74789 | 0.18406 | 2.4916 | -14.473 | 24.6202 | -65.0253 | 0 | 0.11274 | 0 | 1.7286 | 0.16376
2025_09_18 Hr 08 | 0.02274 | 5.5591e-06 | 0 | 0.13396 | 0.13396 | 0.13396 | 0.13396 | 0.13201 | 0.13396 | 0 | 0 | 0.0052376 | 1.17 | 0.080941 | 1.5888 | 1.5888 | 6.6215 | 0 | 0.0001117 | 0.0040832 | 0.0038144 | 0.057554 | 0 | 0 | 0 | 0 | 0 | 0 | 0.0048439 | 1.2821 | 0.28287 | 6.005 | 2.1271 | 0 | 0.55355 | 0.83819 | 0 | 0 | 0 | 4.4634 | 0 | 0.030511 | 0 | 0 | 0 | -0.30921 | 0 | 0 | 0 | 0 | 0 | 0 | 0 | 0 | 4.7259 | 0.049628 | 5.1781e-05 | 0 | 0 | 0 | 0 | 0 | 0 | 0 | 0 | 0 | 0 | 0 | 0 | 0 | 0 | 0 | 0 | 0 | 0 | -52.4417 | 1.8827 | 0 | 3.0713 | 3.0694 | 2.2285 | 24.3115 | 1.2663 | 3.1569 | 0.070574 | 0.01394 | -0.02274 | 0.74789 | 0.18406 | 2.4916 | -0.27438 | 23.7244 | -52.7737 | 0 | 0.11274 | 0 | 1.7286 | 0.16626
2025_09_18 Hr 09 | 0.34088 | 4.9773e-05 | 0 | 0.13396 | 0.13396 | 0.13396 | 0.13396 | 0.13201 | 0.13396 | 0 | 0 | 0.0052376 | 0.21 | 0.014138 | 1.5888 | 1.5888 | 6.6215 | 0 | 0.0001117 | 0.0040832 | 0.0038144 | 0.057554 | 0 | 0 | 0 | 0 | 0 | 0 | 0.0048439 | 1.2821 | 0.28287 | 6.005 | 2.1271 | 0 | 0.55355 | 0.83819 | 0 | 0 | 0 | 0.72717 | 0 | 0.030511 | 0 | 0 | 0 | -0.30087 | 0 | 0 | 0 | 0 | 0 | 0 | 0 | 0 | 4.3847 | 0.049628 | 5.1781e-05 | 0 | 0 | 0 | 0 | 0 | 0 | 0 | 0 | 0 | 0 | 0 | 0 | 0 | 0 | 0 | 0 | 0 | 0 | -43.3434 | 1.8827 | 0 | 3.0713 | 3.0694 | 2.9814 | 24.3115 | 1.2663 | 3.1569 | 0.070574 | 0.01394 | -0.34088 | 0.74789 | 0.18406 | 2.4916 | 4.4813 | 23.4277 | -43.9851 | 0 | 0.11274 | 0 | 1.7286 | 0.16641
2025_09_18 Hr 10 | 0.49926 | 0.00012503 | 0 | 0.13396 | 0.13396 | 0.13396 | 0.13396 | 0.13201 | 0.13396 | 0 | 0 | 0.0052376 | 0.12 | 0.008487 | 1.5888 | 1.5888 | 6.6215 | 0 | 0.0001117 | 0.0040832 | 0.0038144 | 0.057554 | 0 | 0 | 0 | 0 | 0 | 0 | 0.0048439 | 1.2821 | 0.28287 | 6.005 | 2.1271 | 0 | 0.55355 | 0.83819 | 0 | 0 | 0 | 2.647 | 0 | 0.030511 | 0 | 0 | 0 | -0.31616 | 0 | 0 | 0 | 0 | 0 | 0 | 0 | 0 | 3.9055 | 0.049628 | 5.1781e-05 | 0 | 0 | 0 | 0 | 0 | 0 | 0 | 0 | 0 | 0 | 0 | 0 | 0 | 0 | 0 | 0 | 0 | 0 | -44.9705 | 1.8827 | 0 | 3.0713 | 3.0694 | 2.198 | 24.3115 | 1.2663 | 3.1569 | 0.070574 | 0.01394 | -0.49926 | 0.74789 | 0.18406 | 2.4916 | 3.401 | 22.2283 | -45.7859 | 0 | 0.11274 | 0 | 1.7286 | 0.16683
2025_09_18 Hr 11 | 0.49941 | 0.00021678 | 0 | 0.13396 | 0.13396 | 0.13396 | 0.13396 | 0.13201 | 0.13396 | 0 | 0 | 0.0052376 | 0.12 | 0.0083434 | 1.5888 | 1.5888 | 6.6215 | 0 | 0.0001117 | 0.0040832 | 0.0038144 | 0.057554 | 0 | 0 | 0 | 0 | 0 | 0 | 0.0048439 | 1.2821 | 0.28287 | 6.005 | 2.1271 | 0 | 0.55355 | 0.83819 | 0 | 0 | 0 | 3.3962 | 0 | 0.030511 | 0 | 0 | 0 | -0.31078 | 0 | 0 | 0 | 0 | 0 | 0 | 0 | 0 | 4.0435 | 0.049628 | 5.1781e-05 | 0 | 0 | 0 | 0 | 0 | 0 | 0 | 0 | 0 | 0 | 0 | 0 | 0 | 0 | 0 | 0 | 0 | 0 | -43.569 | 1.8827 | 0 | 3.0713 | 3.0694 | 2.0935 | 24.3115 | 1.2663 | 3.1569 | 0.070574 | 0.01394 | -0.49941 | 0.74789 | 0.18406 | 2.4916 | 5.5897 | 22.2612 | -44.3792 | 0 | 0.11274 | 0 | 1.7286 | 0.16609
2025_09_18 Hr 12 | 0.52215 | 0.00030995 | 0 | 0.13396 | 0.13396 | 0.13396 | 0.13396 | 0.13201 | 0.13396 | 0 | 0 | 0.0052376 | 0.12 | 0.0083247 | 1.5888 | 1.5888 | 6.6215 | 0 | 0.0001117 | 0.0040832 | 0.0038144 | 0.057554 | 0 | 0 | 0 | 0 | 0 | 0 | 0.0048439 | 1.2821 | 0.28287 | 6.005 | 2.1271 | 0 | 0.55355 | 0.83819 | 0 | 0 | 0 | 1.3559 | 0 | 0.030511 | 0 | 0 | 0 | -0.31008 | 0 | 0 | 0 | 0 | 0 | 0 | 0 | 0 | 4.0435 | 0.049628 | 5.1781e-05 | 0 | 0 | 0 | 0 | 0 | 0 | 0 | 0 | 0 | 0 | 0 | 0 | 0 | 0 | 0 | 0 | 0 | 0 | -40.9951 | 1.8827 | 0 | 3.0713 | 3.0694 | 2.4243 | 24.3115 | 1.2663 | 3.1569 | 0.070574 | 0.01394 | -0.52215 | 0.74789 | 0.18406 | 2.4916 | 6.4555 | 22.6154 | -41.8273 | 0 | 0.11274 | 0 | 1.7286 | 0.16672
2025_09_18 Hr 13 | 0.49933 | 0.0003624 | 0 | 0.13396 | 0.13396 | 0.13396 | 0.13396 | 0.13201 | 0.13396 | 0 | 0 | 0.0052376 | 0.09 | 0.0061498 | 1.5888 | 1.5888 | 6.6215 | 0 | 0.0001117 | 0.0040832 | 0.0038144 | 0.057554 | 0 | 0 | 0 | 0 | 0 | 0 | 0.0048439 | 1.2821 | 0.28287 | 6.005 | 2.1271 | 0 | 0.55355 | 0.83819 | 0 | 0 | 0 | 1.3699 | 0 | 0.030511 | 0 | 0 | 0 | -0.30539 | 0 | 0 | 0 | 0 | 0 | 0 | 0 | 0 | 4.1741 | 0.049628 | 5.1781e-05 | 0 | 0 | 0 | 0 | 0 | 0 | 0 | 0 | 0 | 0 | 0 | 0 | 0 | 0 | 0 | 0 | 0 | 0 | -39.5014 | 1.8827 | 0 | 3.0713 | 3.0694 | 1.8803 | 24.3115 | 1.2663 | 3.1569 | 0.070574 | 0.01394 | -0.49933 | 0.74789 | 0.18406 | 2.4916 | 7.5218 | 22.1465 | -40.3061 | 0 | 0.11274 | 0 | 1.7286 | 0.16614
2025_09_18 Hr 14 | 0.56726 | 0.00040289 | 0 | 0.13396 | 0.13396 | 0.13396 | 0.13396 | 0.13201 | 0.13396 | 0 | 0 | 0.0052376 | 0.15 | 0.010359 | 1.5888 | 1.5888 | 6.6215 | 0 | 0.0001117 | 0.0040832 | 0.0038144 | 0.057554 | 0 | 0 | 0 | 0 | 0 | 0 | 0.0048439 | 1.2821 | 0.28287 | 6.005 | 2.1271 | 0 | 0.55355 | 0.83819 | 0 | 0 | 0 | 1.3814 | 0 | 0.030511 | 0 | 0 | 0 | -0.30867 | 0 | 0 | 0 | 0 | 0 | 0 | 0 | 0 | 4.3121 | 0.049628 | 5.1781e-05 | 0 | 0 | 0 | 0 | 0 | 0 | 0 | 0 | 0 | 0 | 0 | 0 | 0 | 0 | 0 | 0 | 0 | 0 | -38.4244 | 1.8827 | 0 | 3.0713 | 3.0694 | 1.3841 | 24.3115 | 1.2663 | 3.1569 | 0.070574 | 0.01394 | -0.56726 | 0.74789 | 0.18406 | 2.4916 | 8.3136 | 21.9209 | -39.3003 | 0 | 0.11274 | 0 | 1.7286 | 0.16665
2025_09_18 Hr 15 | 0.56734 | 0.00040872 | 0 | 0.13396 | 0.13396 | 0.13396 | 0.13396 | 0.13201 | 0.13396 | 0 | 0 | 0.0052376 | 0.15 | 0.011057 | 1.5888 | 1.5888 | 6.6215 | 0 | 0.0001117 | 0.0040832 | 0.0038144 | 0.057554 | 0 | 0 | 0 | 0 | 0 | 0 | 0.0048439 | 1.2821 | 0.28287 | 6.005 | 2.1271 | 0 | 0.55355 | 0.83819 | 0 | 0 | 0 | 1.8883 | 0 | 0.030511 | 0 | 0 | 0 | -0.32961 | 0 | 0 | 0 | 0 | 0 | 0 | 0 | 0 | 4.3121 | 0.049628 | 5.1781e-05 | 0 | 0 | 0 | 0 | 0 | 0 | 0 | 0 | 0 | 0 | 0 | 0 | 0 | 0 | 0 | 0 | 0 | 0 | -41.047 | 1.8827 | 0 | 3.0713 | 3.0694 | 0.85743 | 24.3115 | 1.2663 | 3.1569 | 0.070574 | 0.01394 | -0.56734 | 0.74789 | 0.18406 | 2.4916 | 5.6502 | 21.3943 | -41.944 | 0 | 0.11274 | 0 | 1.7286 | 0.16593
2025_09_18 Hr 16 | 0.45436 | 0.00041716 | 0 | 0.13396 | 0.13396 | 0.13396 | 0.13396 | 0.13201 | 0.13396 | 0 | 0 | 0.0052376 | 0.15 | 0.01198 | 1.5888 | 1.5888 | 6.6215 | 0 | 0.0001117 | 0.0040832 | 0.0038144 | 0.057554 | 0 | 0 | 0 | 0 | 0 | 0 | 0.0048439 | 1.2571 | 0.28287 | 6.005 | 2.1271 | 0 | 0.55355 | 0.83819 | 0 | 0 | 0 | 4.5514 | 0 | 0.030511 | 0 | 0 | 0 | -0.3573 | 0 | 0 | 0 | 0 | 0 | 0 | 0 | 0 | 4.5879 | 0.049628 | 5.1781e-05 | 0 | 0 | 0 | 0 | 0 | 0 | 0 | 0 | 0 | 0 | 0 | 0 | 0 | 0 | 0 | 0 | 0 | 0 | -48.5753 | 1.8827 | 0 | 3.004 | 3.0022 | 0.55711 | 24.152 | 1.2663 | 3.1569 | 0.070574 | 0.01394 | -0.45436 | 0.74789 | 0.18406 | 2.4916 | 0.57494 | 21.2585 | -49.387 | 0 | 0.11274 | 0 | 1.7286 | 0.16659
2025_09_18 Hr 17 | 0.49941 | 0.00033386 | 0 | 0.13396 | 0.13396 | 0.13396 | 0.13396 | 0.13201 | 0.13396 | 0 | 0 | 0.0052376 | 0.18 | 0.014382 | 1.5888 | 1.5888 | 6.6215 | 0 | 0.0001117 | 0.0040832 | 0.0038144 | 0.057554 | 0 | 0 | 0 | 0 | 0 | 0 | 0.0048439 | 1.2821 | 0.28287 | 6.005 | 2.1271 | 0 | 0.55355 | 0.83819 | 0 | 0 | 0 | 2.6872 | 0 | 0.030511 | 0 | 0 | 0 | -0.35744 | 0 | 0 | 0 | 0 | 0 | 0 | 0 | 0 | 5.3429 | 0.049628 | 5.1781e-05 | 0 | 0 | 0 | 0 | 0 | 0 | 0 | 0 | 0 | 0 | 0 | 0 | 0 | 0 | 0 | 0 | 0 | 0 | -52.0684 | 1.8827 | 0 | 3.0713 | 3.0694 | 1.0228 | 24.3115 | 1.2663 | 3.1569 | 0.070574 | 0.01394 | -0.49941 | 0.74789 | 0.18406 | 2.4916 | -3.3683 | 22.5583 | -52.9253 | 0 | 0.11274 | 0 | 1.7286 | 0.1683
2025_09_18 Hr 18 | 0.1586 | 0.00018948 | 0 | 0.13396 | 0.13396 | 0.13396 | 0.13396 | 0.13201 | 0.13396 | 0 | 0 | 0.0052376 | 0.24 | 0.017149 | 1.5888 | 1.5888 | 6.6215 | 0 | 0.0001117 | 0.0040832 | 0.0038144 | 0.057554 | 0 | 0 | 0 | 0 | 0 | 0 | 0.0048439 | 1.2805 | 0.28287 | 6.005 | 2.1271 | 0 | 0.55355 | 0.83819 | 0 | 0 | 0 | 2.4885 | 0 | 0.030511 | 0 | 0 | 0 | -0.31944 | 0 | 0 | 0 | 0 | 0 | 0 | 0 | 0 | 5.205 | 0.049628 | 5.1781e-05 | 0 | 0 | 0 | 0 | 0 | 0 | 0 | 0 | 0 | 0 | 0 | 0 | 0 | 0 | 0 | 0 | 0 | 0 | -46.0528 | 1.8827 | 0 | 3.0488 | 3.047 | 0.7051 | 24.2651 | 1.2663 | 3.1569 | 0.070574 | 0.01394 | -0.1586 | 0.74789 | 0.18406 | 2.4916 | 2.0482 | 21.8255 | -46.5308 | 0 | 0.11274 | 0 | 1.7286 | 0.16943
2025_09_18 Hr 19 | 0.045044 | 0.00011806 | 0 | 0.13396 | 0.13396 | 0.13396 | 0.13396 | 0.13201 | 0.13396 | 0 | 0 | 0.0052376 | 0.6 | 0.045437 | 1.5888 | 1.5888 | 6.6215 | 0 | 0.0001117 | 0.0040832 | 0.0038144 | 0.057554 | 0 | 0 | 0 | 0 | 0 | 0 | 0.0048439 | 1.2821 | 0.28287 | 6.005 | 2.1271 | 0 | 0.55355 | 0.83819 | 0 | 0 | 0 | 5.0669 | 0 | 0.030511 | 0 | 0 | 0 | -0.33868 | 0 | 0 | 0 | 0 | 0 | 0 | 0 | 0 | 5.4082 | 0.049628 | 5.1781e-05 | 0 | 0 | 0 | 0 | 0 | 0 | 0 | 0 | 0 | 0 | 0 | 0 | 0 | 0 | 0 | 0 | 0 | 0 | -52.5625 | 1.8827 | 0 | 3.0713 | 3.0694 | 0.23939 | 24.3115 | 1.2663 | 3.1569 | 0.070574 | 0.01394 | -0.045044 | 0.74789 | 0.18406 | 2.4916 | -1.73 | 21.8379 | -52.9462 | 0 | 0.11274 | 0 | 1.7286 | 0.16955
2025_09_18 Hr 20 | 0 | 5.5809e-05 | 0 | 0.13396 | 0.13396 | 0.13396 | 0.13396 | 0.13201 | 0.13396 | 0 | 0 | 0.0052376 | 1.29 | 0.10181 | 1.5888 | 1.5888 | 6.6215 | 0 | 0.0001117 | 0.0040832 | 0.0038144 | 0.057554 | 0 | 0 | 0 | 0 | 0 | 0 | 0.0048439 | 1.2821 | 0.28287 | 6.005 | 2.1271 | 0 | 0.55355 | 0.83819 | 0 | 0 | 0 | 6.6401 | 0 | 0.030511 | 0 | 0 | 0 | -0.35305 | 0 | 0 | 0 | 0 | 0 | 0 | 0 | 0 | 4.5226 | 0.049628 | 5.1781e-05 | 0 | 0 | 0 | 0 | 0 | 0 | 0 | 0 | 0 | 0 | 0 | 0 | 0 | 0 | 0 | 0 | 0 | 0 | -61.2383 | 1.8827 | 0 | 3.0713 | 3.0694 | 0.69204 | 24.3115 | 1.2663 | 3.1569 | 0.070574 | 0.01394 | 0 | 0.74789 | 0.18406 | 2.4916 | -8.5322 | 22.1075 | -61.5913 | 0 | 0.11274 | 0 | 1.7286 | 0.17087
2025_09_18 Hr 21 | 0 | 7.515e-06 | 0 | 0.13396 | 0.13396 | 0.13396 | 0.13396 | 0.13201 | 0.13396 | 0 | 0 | 0.0052376 | 2.28 | 0.1523 | 1.5871 | 1.5871 | 6.6066 | 0 | 0.0001117 | 0.0040832 | 0.0038144 | 0.057554 | 0 | 0 | 0 | 0 | 0 | 0 | 0.0048439 | 1.2771 | 0.28287 | 5.9932 | 2.1271 | 0 | 0.55226 | 0.83819 | 0 | 0 | 0 | 3.3104 | 0 | 0.030511 | 0 | 0 | 0 | -0.2985 | 0 | 0 | 0 | 0 | 0 | 0 | 0 | 0 | 4.0435 | 0.049628 | 5.1781e-05 | 0 | 0 | 0 | 0 | 0 | 0 | 0 | 0 | 0 | 0 | 0 | 0 | 0 | 0 | 0 | 0 | 0 | 0 | -52.3697 | 1.8827 | 0 | 3.004 | 3.0022 | 1.4276 | 24.142 | 1.2663 | 3.1569 | 0.070574 | 0.01394 | 0 | 0.74789 | 0.18406 | 2.4916 | -1.8132 | 23.4026 | -52.6682 | 0 | 0.11274 | 0 | 1.7286 | 0.17036
2025_09_18 Hr 22 | 0 | 0 | 0 | 0.13396 | 0.13396 | 0.13396 | 0.13396 | 0.13201 | 0.13396 | 0 | 0 | 0.0052376 | 2.76 | 0.14488 | 1.5888 | 1.5888 | 6.6215 | 0 | 0.0001117 | 0.0040832 | 0.0038144 | 0.057554 | 0 | 0 | 0 | 0 | 0 | 0 | 0.0048439 | 1.2654 | 0.28287 | 6.005 | 2.1271 | 0 | 0.55355 | 0.83819 | 0 | 0 | 0 | 2.3657 | 0 | 0.030511 | 0 | 0 | 0 | -0.23411 | 0 | 0 | 0 | 0 | 0 | 0 | 0 | 0 | 4.0435 | 0.049628 | 5.1781e-05 | 0 | 0 | 0 | 0 | 0 | 0 | 0 | 0 | 0 | 0 | 0 | 0 | 0 | 0 | 0 | 0 | 0 | 0 | -41.915 | 1.8827 | 0 | 3.004 | 3.0022 | 1.2317 | 24.1604 | 1.2663 | 3.1569 | 0.070574 | 0.01394 | 0 | 0.74789 | 0.18406 | 2.4916 | 8.0543 | 23.6774 | -42.1491 | 0 | 0.11274 | 0 | 1.7286 | 0.16716
2025_09_18 Hr 23 | 0 | 0 | 0 | 0 | 0 | 0 | 0 | 0 | 0 | 0 | 0 | 0.0052376 | 2.82 | 0.12624 | 1.5888 | 1.5888 | 6.8227 | 0 | 0.0001117 | 0.0040832 | 0.0038144 | 0.057554 | 0 | -0.60717 | 0 | 0 | 0 | 0 | 0.0048439 | 0.81366 | 0.28287 | 6.131 | 2.1271 | 0 | 0.56781 | 0.83819 | 0 | 0 | 0 | 1.529 | 0 | 0.030511 | 0 | 0.0028778 | 0 | -0.19935 | 0 | 0 | 0 | 0 | 0 | 0 | 0 | 0 | 4.3847 | 0.049628 | 5.1781e-05 | 0 | 0 | 0 | 0 | 0 | 0 | 0 | 0 | 0 | 0 | 0 | 0 | 0 | 0 | 0 | 0 | 0 | 0 | -30.7468 | 1.8827 | 0 | 3.0826 | 3.0807 | 1.2622 | 23.3912 | 1.2663 | 3.1569 | 0.070574 | 0.01394 | 0 | 0.74789 | 0.18406 | 2.4916 | 17.467 | 24.1002 | -31.5534 | 0 | 0.11274 | 0 | 1.7286 | 0.16277
2025_09_18 Hr 24 | 0 | 0 | 0 | 0 | 0 | 0 | 0 | 0 | 0 | 0 | 0 | 0.0052376 | 2.82 | 0.13364 | 1.5888 | 1.5888 | 6.8227 | 0 | 0.0001117 | 0.0040832 | 0.0038144 | 0.057554 | 0 | -0.5369 | 0 | 0 | 0 | 0 | 0.0048439 | 0.60967 | 0.28287 | 6.131 | 2.1271 | 0 | 0.56781 | 0.83819 | 0 | 0 | 0 | 0 | -1.0311 | 0.030511 | 0 | 0.0030464 | 0 | -0.21115 | 0 | 0 | 0 | 0 | 0 | 0 | 0 | 0 | 5.2703 | 0.049628 | 5.1781e-05 | 0 | 0 | 0 | 0 | 0 | 0 | 0 | 0 | 0 | 0 | 0 | 0 | 0 | 0 | 0 | 0 | 0 | 0 | -32.3646 | 1.8827 | 0 | 3.1516 | 3.1497 | 2.4069 | 23.3251 | 1.2663 | 3.1569 | 0.070574 | 0.01394 | 0 | 0.74789 | 0.18406 | 2.4916 | 15.3173 | 26.1359 | -33.1126 | 0 | 0.11274 | 0 | 1.7286 | 0.16067
2025_09_19 Hr 01 | 0 | 0 | 0 | 0 | 0 | 0 | 0 | 0 | 0 | 0 | 0 | 0.0052376 | 2.58 | 0.11228 | 1.5888 | 1.5888 | 6.3528 | 0 | 0.0001117 | 0.0040832 | 0.0038144 | 0.057554 | 0 | -0.64053 | 0 | 0 | 0 | 0 | 0.0048439 | 0.57615 | 0.26368 | 5.7083 | 2.1271 | 0 | 0.56781 | 0.83819 | 0 | 0 | 0 | 0.031153 | -0.45445 | 0.030511 | 0 | 0.0027977 | 0 | -0.19374 | 0 | 0 | 0 | 0 | 0 | 0 | 0 | 0 | 4.8638 | 0.049628 | 5.1781e-05 | 0 | 0 | 0 | 0 | 0 | 0 | 0 | 0 | 0 | 0 | 0 | 0 | 0 | 0 | 0 | 0 | 0 | 0 | -29.0902 | 1.8827 | 0 | 2.9129 | 2.9112 | 2.0021 | 21.9027 | 1.2663 | 3.1569 | 0.070574 | 0.01394 | 0 | 0.74789 | 0.18406 | 2.4916 | 16.6159 | 25.061 | -29.9245 | 0 | 0.11274 | 0 | 1.7286 | 0.15841
2025_09_19 Hr 02 | 0 | 0 | 0 | 0 | 0 | 0 | 0 | 0 | 0 | 0 | 0 | 0.0052376 | 2.61 | 0.10492 | 1.5888 | 1.5888 | 6.3528 | 0 | 0.0001117 | 0.0040832 | 0.0038144 | 0.057554 | 0 | -0.72946 | 0 | 0 | 0 | 0 | 0.0048439 | 0.47904 | 0.26368 | 5.7083 | 2.1271 | 0 | 0.56781 | 0.83819 | 0 | 0 | 0 | 0 | -1.0714 | 0.030511 | 0 | 0.0025843 | 0 | -0.1788 | 0 | 0 | 0 | 0 | 0 | 0 | 0 | 0 | 5.0017 | 0.049628 | 5.1781e-05 | 0 | 0 | 0 | 0 | 0 | 0 | 0 | 0 | 0 | 0 | 0 | 0 | 0 | 0 | 0 | 0 | 0 | 0 | -25.9271 | 1.8827 | 0 | 2.8701 | 2.8684 | 2.272 | 21.72 | 1.2663 | 3.1569 | 0.070574 | 0.01394 | 0 | 0.74789 | 0.18406 | 2.4916 | 19.304 | 25.4907 | -26.8353 | 0 | 0.11274 | 0 | 1.7286 | 0.15774
2025_09_19 Hr 03 | 0 | 0 | 0 | 0 | 0 | 0 | 0 | 0 | 0 | 0 | 0 | 0.0052376 | 2.58 | 0.11792 | 1.5888 | 1.5888 | 6.3528 | 0 | 0.0001117 | 0.0040832 | 0.0038144 | 0.057554 | 0 | -0.58196 | 0 | 0 | 0 | 0 | 0.0048439 | 0.6096 | 0.26368 | 5.7083 | 2.1271 | 0 | 0.56781 | 0.83819 | 0 | 0 | 0 | 0.57787 | -0.24956 | 0.030511 | 0 | 0.0029383 | 0 | -0.20358 | 0 | 0 | 0 | 0 | 0 | 0 | 0 | 0 | 5.205 | 0.049628 | 5.1781e-05 | 0 | 0 | 0 | 0 | 0 | 0 | 0 | 0 | 0 | 0 | 0 | 0 | 0 | 0 | 0 | 0 | 0 | 0 | -24.7222 | 1.8827 | 0 | 2.5165 | 2.515 | 2.0021 | 21.1436 | 1.2663 | 3.1569 | 0.070574 | 0.01394 | 0 | 0.74789 | 0.18406 | 2.4916 | 21.3707 | 25.4065 | -25.5078 | 0 | 0.11274 | 0 | 1.7286 | 0.15716
2025_09_19 Hr 04 | 0 | 0 | 0 | 0 | 0 | 0 | 0 | 0 | 0 | 0 | 0 | 0.0052376 | 2.37 | 0.11442 | 1.5888 | 1.5888 | 6.3528 | 0 | 0.0001117 | 0.0040832 | 0.0038144 | 0.057554 | 0 | -0.51312 | 0 | 0 | 0 | 0 | 0.0048439 | 0.85066 | 0.26368 | 5.7083 | 2.1271 | 0 | 0.56781 | 0.83819 | 0 | 0 | 0 | 0.14724 | -0.50697 | 0.030511 | 0 | 0.0031035 | 0 | -0.21515 | 0 | 0 | 0 | 0 | 0 | 0 | 0 | 0 | 5.205 | 0.049628 | 5.1781e-05 | 0 | 0 | 0 | 0 | 0 | 0 | 0 | 0 | 0 | 0 | 0 | 0 | 0 | 0 | 0 | 0 | 0 | 0 | -27.7577 | 1.8827 | 0 | 2.5165 | 2.515 | 2.0761 | 21.3846 | 1.2663 | 3.1569 | 0.070574 | 0.01394 | 0 | 0.74789 | 0.18406 | 2.4916 | 17.8064 | 25.2674 | -28.4859 | 0 | 0.11274 | 0 | 1.7286 | 0.15756
2025_09_19 Hr 05 | 0 | 0 | 0 | 0 | 0 | 0 | 0 | 0 | 0 | 0 | 0 | 0.0052376 | 2.73 | 0.17861 | 1.5888 | 1.5888 | 6.3528 | 0 | 0.0001117 | 0.0040832 | 0.0038144 | 0.057554 | 0 | -0.053781 | 0 | 0 | 0 | 0 | 0.0048439 | 1.0917 | 0.26368 | 5.7083 | 2.1271 | 0 | 0.56781 | 0.83819 | 0 | 0 | 0 | 0 | -1.9091 | 0.030511 | 0 | 0.0042059 | 0 | -0.29231 | 0 | 0 | 0 | 0 | 0 | 0 | 0 | 0 | 5.205 | 0.049628 | 5.1781e-05 | 0 | 0 | 0 | 0 | 0 | 0 | 0 | 0 | 0 | 0 | 0 | 0 | 0 | 0 | 0 | 0 | 0 | 0 | -30.7087 | 1.8827 | 0 | 2.9344 | 2.9326 | 2.0935 | 22.4611 | 1.2663 | 3.1569 | 0.070574 | 0.01394 | 0 | 0.74789 | 0.18406 | 2.4916 | 15.2075 | 25.7102 | -31.0548 | 0 | 0.11274 | 0 | 1.7286 | 0.15878
2025_09_19 Hr 06 | 0 | 0 | 0 | 0.12472 | 0.12472 | 0.12472 | 0.12472 | 0.12291 | 0.12472 | 0 | 0 | 0.0052376 | 2.58 | 0.1337 | 1.5888 | 1.5888 | 6.3528 | 0 | 0.0001117 | 0.0040832 | 0.0038144 | 0.057554 | 0 | -0.41817 | 0 | 0 | 0 | 0 | 0.0048439 | 1.2353 | 0.26368 | 5.7083 | 2.1271 | 0 | 0.56781 | 0.83819 | 0 | 0 | 0 | 0 | -1.3299 | 0.030511 | 0 | 0 | 0 | -0.2311 | 0 | 0 | 0 | 0 | 0 | 0 | 0 | 0 | 4.7259 | 0.049628 | 5.1781e-05 | 0 | 0 | 0 | 0 | 0 | 0 | 0 | 0 | 0 | 0 | 0 | 0 | 0 | 0 | 0 | 0 | 0 | 0 | -38.4617 | 1.8827 | 0 | 2.9344 | 2.9326 | 2.0457 | 23.3512 | 1.2663 | 3.1569 | 0.070574 | 0.01394 | 0 | 0.74789 | 0.18406 | 2.4916 | 7.9025 | 24.9921 | -39.111 | 0 | 0.11274 | 0 | 1.7286 | 0.16259
2025_09_19 Hr 07 | 0 | 0 | 0 | 0.12472 | 0.12472 | 0.12472 | 0.12472 | 0.12291 | 0.12472 | 0 | 0 | 0.0052376 | 1.98 | 0.10591 | 1.5888 | 1.5888 | 6.1654 | 0 | 0.0001117 | 0.0040832 | 0.0038144 | 0.057554 | 0 | 0 | 0 | 0 | 0 | 0 | 0.0048439 | 1.2821 | 0.26368 | 5.591 | 2.1271 | 0 | 0.55355 | 0.83819 | 0 | 0 | 0 | 1.6835 | 0 | 0.030511 | 0 | 0 | 0 | -0.2386 | 0 | 0 | 0 | 0 | 0 | 0 | 0 | 0 | 4.6533 | 0.049628 | 5.1781e-05 | 0 | 0 | 0 | 0 | 0 | 0 | 0 | 0 | 0 | 0 | 0 | 0 | 0 | 0 | 0 | 0 | 0 | 0 | -43.1974 | 1.8827 | 0 | 2.8595 | 2.8578 | 1.5669 | 22.9438 | 1.2663 | 3.1569 | 0.070574 | 0.01394 | 0 | 0.74789 | 0.18406 | 2.4916 | 4.9946 | 23.8032 | -43.436 | 0 | 0.11274 | 0 | 1.7286 | 0.1671
2025_09_19 Hr 08 | 0.11348 | 2.7335e-06 | 0 | 0.12472 | 0.12472 | 0.12472 | 0.12472 | 0.12291 | 0.12472 | 0 | 0 | 0.0052376 | 0.93 | 0.052727 | 1.5888 | 1.5888 | 6.1654 | 0 | 0.0001117 | 0.0040832 | 0.0038144 | 0.057554 | 0 | 0 | 0 | 0 | 0 | 0 | 0.0048439 | 1.2821 | 0.26368 | 5.591 | 2.1271 | 0 | 0.55355 | 0.83819 | 0 | 0 | 0 | 3.4586 | 0 | 0.030511 | 0 | 0 | 0 | -0.25303 | 0 | 0 | 0 | 0 | 0 | 0 | 0 | 0 | 4.5226 | 0.049628 | 5.1781e-05 | 0 | 0 | 0 | 0 | 0 | 0 | 0 | 0 | 0 | 0 | 0 | 0 | 0 | 0 | 0 | 0 | 0 | 0 | -44.8417 | 1.8827 | 0 | 2.8595 | 2.8578 | 1.445 | 22.9438 | 1.2663 | 3.1569 | 0.070574 | 0.01394 | -0.11348 | 0.74789 | 0.18406 | 2.4916 | 3.7587 | 22.5645 | -45.2082 | 0 | 0.11274 | 0 | 1.7286 | 0.17062
2025_09_19 Hr 09 | 0.43141 | 2.4464e-05 | 0 | 0.12472 | 0.12472 | 0.12472 | 0.12472 | 0.12291 | 0.12472 | 0 | 0 | 0.0052376 | 0.48 | 0.025195 | 1.5888 | 1.5888 | 6.1654 | 0 | 0.0001117 | 0.0040832 | 0.0038144 | 0.057554 | 0 | 0 | 0 | 0 | 0 | 0 | 0.0048439 | 1.2821 | 0.26368 | 5.591 | 2.1271 | 0 | 0.55355 | 0.83819 | 0 | 0 | 0 | 2.1513 | 0 | 0.030511 | 0 | 0 | 0 | -0.2341 | 0 | 0 | 0 | 0 | 0 | 0 | 0 | 0 | 4.2467 | 0.049628 | 5.1781e-05 | 0 | 0 | 0 | 0 | 0 | 0 | 0 | 0 | 0 | 0 | 0 | 0 | 0 | 0 | 0 | 0 | 0 | 0 | -39.447 | 1.8827 | 0 | 2.8595 | 2.8578 | 1.7453 | 22.9438 | 1.2663 | 3.1569 | 0.070574 | 0.01394 | -0.43141 | 0.74789 | 0.18406 | 2.4916 | 7.4128 | 22.4302 | -40.1125 | 0 | 0.11274 | 0 | 1.7286 | 0.17142
2025_09_19 Hr 10 | 0.56734 | 0.0001014 | 0 | 0.12472 | 0.12472 | 0.12472 | 0.12472 | 0.12291 | 0.12472 | 0 | 0 | 0.0052376 | 0.24 | 0.013282 | 1.5888 | 1.5888 | 6.1654 | 0 | 0.0001117 | 0.0040832 | 0.0038144 | 0.057554 | 0 | 0 | 0 | 0 | 0 | 0 | 0.0048439 | 1.2821 | 0.26368 | 5.591 | 2.1271 | 0 | 0.55355 | 0.83819 | 0 | 0 | 0 | 2.3345 | 0 | 0.030511 | 0 | 0 | 0 | -0.24695 | 0 | 0 | 0 | 0 | 0 | 0 | 0 | 0 | 3.833 | 0.049628 | 5.1781e-05 | 0 | 0 | 0 | 0 | 0 | 0 | 0 | 0 | 0 | 0 | 0 | 0 | 0 | 0 | 0 | 0 | 0 | 0 | -38.5082 | 1.8827 | 0 | 2.8595 | 2.8578 | 1.445 | 22.9438 | 1.2663 | 3.1569 | 0.070574 | 0.01394 | -0.56734 | 0.74789 | 0.18406 | 2.4916 | 7.5549 | 21.5991 | -39.3225 | 0 | 0.11274 | 0 | 1.7286 | 0.17036
2025_09_19 Hr 11 | 0.70356 | 0.00018319 | 0 | 0.12472 | 0.12472 | 0.12472 | 0.12472 | 0.12291 | 0.12472 | 0 | 0 | 0.0052376 | 0.15 | 0.0077019 | 1.5888 | 1.5888 | 6.1654 | 0 | 0.0001117 | 0.0040832 | 0.0038144 | 0.057554 | 0 | 0 | 0 | 0 | 0 | 0 | 0.0048439 | 1.2821 | 0.26368 | 5.591 | 2.1271 | 0 | 0.55355 | 0.83819 | 0 | 0 | 0 | 2.7816 | 0 | 0.030511 | 0 | 0 | 0 | -0.22896 | 0 | 0 | 0 | 0 | 0 | 0 | 0 | 0 | 4.0435 | 0.049628 | 5.1781e-05 | 0 | 0 | 0 | 0 | 0 | 0 | 0 | 0 | 0 | 0 | 0 | 0 | 0 | 0 | 0 | 0 | 0 | 0 | -35.1322 | 1.8827 | 0 | 2.8595 | 2.8578 | 1.2622 | 22.9438 | 1.2663 | 3.1569 | 0.070574 | 0.01394 | -0.70356 | 0.74789 | 0.18406 | 2.4916 | 11.3283 | 21.6676 | -36.0647 | 0 | 0.11274 | 0 | 1.7286 | 0.17039
2025_09_19 Hr 12 | 0.80091 | 0.00026601 | 0 | 0.12472 | 0.12472 | 0.12472 | 0.12472 | 0.12291 | 0.12472 | 0 | 0 | 0.0052376 | 0.09 | 0.0045416 | 1.5888 | 1.5888 | 6.1654 | 0 | 0.0001117 | 0.0040832 | 0.0038144 | 0.057554 | 0 | 0 | 0 | 0 | 0 | 0 | 0.0048439 | 1.2821 | 0.26368 | 5.591 | 2.1271 | 0 | 0.55355 | 0.83819 | 0 | 0 | 0 | 2.6844 | 0 | 0.030511 | 0 | 0 | 0 | -0.22498 | 0 | 0 | 0 | 0 | 0 | 0 | 0 | 0 | 3.3538 | 0.049628 | 5.1781e-05 | 0 | 0 | 0 | 0 | 0 | 0 | 0 | 0 | 0 | 0 | 0 | 0 | 0 | 0 | 0 | 0 | 0 | 0 | -33.4355 | 1.8827 | 0 | 2.8595 | 2.8578 | 1.4581 | 22.9438 | 1.2663 | 3.1569 | 0.070574 | 0.01394 | -0.80091 | 0.74789 | 0.18406 | 2.4916 | 12.3746 | 21.2078 | -34.4614 | 0 | 0.11274 | 0 | 1.7286 | 0.17005
2025_09_19 Hr 13 | 0.72637 | 0.00030862 | 0 | 0.12472 | 0.12472 | 0.12472 | 0.12472 | 0.12291 | 0.12472 | 0 | 0 | 0.0052376 | 0.03 | 0.0014696 | 1.5888 | 1.5888 | 6.1654 | 0 | 0.0001117 | 0.0040832 | 0.0038144 | 0.057554 | 0 | 0 | 0 | 0 | 0 | 0 | 0.0048439 | 1.2069 | 0.26368 | 5.591 | 2.1271 | 0 | 0.55355 | 0.83819 | 0 | 0 | 0 | 2.7005 | 0 | 0.030511 | 0 | 0 | 0 | -0.21834 | 0 | 0 | 0 | 0 | 0 | 0 | 0 | 0 | 3.078 | 0.049628 | 5.1781e-05 | 0 | 0 | 0 | 0 | 0 | 0 | 0 | 0 | 0 | 0 | 0 | 0 | 0 | 0 | 0 | 0 | 0 | 0 | -32.5792 | 1.8827 | 0 | 2.8595 | 2.8578 | 1.6409 | 22.8685 | 1.2663 | 3.1569 | 0.070574 | 0.01394 | -0.72637 | 0.74789 | 0.18406 | 2.4916 | 13.0216 | 20.9765 | -33.5239 | 0 | 0.11274 | 0 | 1.7286 | 0.1694
2025_09_19 Hr 14 | 0.65793 | 0.0003569 | 0 | 0.12472 | 0.12472 | 0.12472 | 0.12472 | 0.12291 | 0.12472 | 0 | 0 | 0.0052376 | 0.06 | 0.0028655 | 1.5888 | 1.5888 | 6.1654 | 0 | 0.0001117 | 0.0040832 | 0.0038144 | 0.057554 | 0 | 0 | 0 | 0 | 0 | 0 | 0.0048439 | 1.1901 | 0.26368 | 5.591 | 2.1271 | 0 | 0.55355 | 0.83819 | 0 | 0 | 0 | 2.4715 | 0 | 0.030511 | 0 | 0 | 0 | -0.21281 | 0 | 0 | 0 | 0 | 0 | 0 | 0 | 0 | 3.0126 | 0.049628 | 5.1781e-05 | 0 | 0 | 0 | 0 | 0 | 0 | 0 | 0 | 0 | 0 | 0 | 0 | 0 | 0 | 0 | 0 | 0 | 0 | -31.7674 | 1.8827 | 0 | 2.8595 | 2.8578 | 1.8193 | 22.8518 | 1.2663 | 3.1569 | 0.070574 | 0.01394 | -0.65793 | 0.74789 | 0.18406 | 2.4916 | 13.7381 | 21.0529 | -32.6382 | 0 | 0.11274 | 0 | 1.7286 | 0.16969
2025_09_19 Hr 15 | 0.65808 | 0.00028764 | 0 | 0.12472 | 0.12472 | 0.12472 | 0.12472 | 0.12291 | 0.12472 | 0 | 0 | 0.0052376 | 0.06 | 0.002879 | 1.5888 | 1.5888 | 6.1654 | 0 | 0.0001117 | 0.0040832 | 0.0038144 | 0.057554 | 0 | 0 | 0 | 0 | 0 | 0 | 0.0048439 | 1.1901 | 0.26368 | 5.591 | 2.1271 | 0 | 0.55355 | 0.83819 | 0 | 0 | 0 | 2.5646 | 0 | 0.030511 | 0 | 0 | 0 | -0.21382 | 0 | 0 | 0 | 0 | 0 | 0 | 0 | 0 | 3.078 | 0.049628 | 5.1781e-05 | 0 | 0 | 0 | 0 | 0 | 0 | 0 | 0 | 0 | 0 | 0 | 0 | 0 | 0 | 0 | 0 | 0 | 0 | -31.1932 | 1.8827 | 0 | 2.8595 | 2.8578 | 1.8803 | 22.8518 | 1.2663 | 3.1569 | 0.070574 | 0.01394 | -0.65808 | 0.74789 | 0.18406 | 2.4916 | 14.5293 | 21.1779 | -32.0651 | 0 | 0.11274 | 0 | 1.7286 | 0.16836
2025_09_19 Hr 16 | 0.43155 | 0.00021001 | 0 | 0.12472 | 0.12472 | 0.12472 | 0.12472 | 0.12291 | 0.12472 | 0 | 0 | 0.0052376 | 0.18 | 0.010138 | 1.5888 | 1.5888 | 6.1516 | 0 | 0.0001117 | 0.0040832 | 0.0038144 | 0.057554 | 0 | 0 | 0 | 0 | 0 | 0 | 0.0048439 | 1.2219 | 0.26368 | 5.5801 | 2.1271 | 0 | 0.55226 | 0.83819 | 0 | 0 | 0 | 3.2598 | 0 | 0.030511 | 0 | 0 | 0 | -0.25136 | 0 | 0 | 0 | 0 | 0 | 0 | 0 | 0 | 2.7368 | 0.049628 | 5.1781e-05 | 0 | 0 | 0 | 0 | 0 | 0 | 0 | 0 | 0 | 0 | 0 | 0 | 0 | 0 | 0 | 0 | 0 | 0 | -32.4849 | 1.8827 | 0 | 2.5432 | 2.5416 | 2.124 | 22.2263 | 1.2663 | 3.1569 | 0.070574 | 0.01394 | -0.43155 | 0.74789 | 0.18406 | 2.4916 | 13.2982 | 20.9799 | -33.1678 | 0 | 0.11274 | 0 | 1.7286 | 0.16845
2025_09_19 Hr 17 | 0.49941 | 0.00020956 | 0 | 0.12472 | 0.12472 | 0.12472 | 0.12472 | 0.12291 | 0.12472 | 0 | 0 | 0.0052376 | 0.66 | 0.03527 | 1.5888 | 1.5888 | 6.1654 | 0 | 0.0001117 | 0.0040832 | 0.0038144 | 0.057554 | 0 | 0 | 0 | 0 | 0 | 0 | 0.0048439 | 1.1901 | 0.26368 | 5.591 | 2.1271 | 0 | 0.55355 | 0.83819 | 0 | 0 | 0 | 2.299 | 0 | 0.030511 | 0 | 0 | 0 | -0.23837 | 0 | 0 | 0 | 0 | 0 | 0 | 0 | 0 | 2.2577 | 0.049628 | 5.1781e-05 | 0 | 0 | 0 | 0 | 0 | 0 | 0 | 0 | 0 | 0 | 0 | 0 | 0 | 0 | 0 | 0 | 0 | 0 | -32.6795 | 1.8827 | 0 | 2.6707 | 2.669 | 2.1501 | 22.4741 | 1.2663 | 3.1569 | 0.070574 | 0.01394 | -0.49941 | 0.74789 | 0.18406 | 2.4916 | 12.4569 | 21.1011 | -33.4173 | 0 | 0.11274 | 0 | 1.7286 | 0.16829
2025_09_19 Hr 18 | 0.36362 | 0.00021261 | 0 | 0.12472 | 0.12472 | 0.12472 | 0.12472 | 0.12291 | 0.12472 | 0 | 0 | 0.0052376 | 1.95 | 0.1066 | 1.5888 | 1.5888 | 6.1654 | 0 | 0.0001117 | 0.0040832 | 0.0038144 | 0.057554 | 0 | 0 | 0 | 0 | 0 | 0 | 0.0048439 | 1.247 | 0.26368 | 5.591 | 2.1271 | 0 | 0.55355 | 0.83819 | 0 | 0 | 0 | 2.0087 | 0 | 0.030511 | 0 | 0 | 0 | -0.2439 | 0 | 0 | 0 | 0 | 0 | 0 | 0 | 0 | 1.7132 | 0.049628 | 5.1781e-05 | 0 | 0 | 0 | 0 | 0 | 0 | 0 | 0 | 0 | 0 | 0 | 0 | 0 | 0 | 0 | 0 | 0 | 0 | -36.0414 | 1.8827 | 0 | 2.797 | 2.7952 | 1.9107 | 22.7835 | 1.2663 | 3.1569 | 0.070574 | 0.01394 | -0.36362 | 0.74789 | 0.18406 | 2.4916 | 9.6865 | 21.5433 | -36.6489 | 0 | 0.11274 | 0 | 1.7286 | 0.16881
2025_09_19 Hr 19 | 0.045044 | 0.00014505 | 0 | 0.12472 | 0.12472 | 0.12472 | 0.12472 | 0.12291 | 0.12472 | 0 | 0 | 0.0052376 | 2.37 | 0.11562 | 1.5888 | 1.5888 | 6.1654 | 0 | 0.0001117 | 0.0040832 | 0.0038144 | 0.057554 | 0 | 0 | 0 | 0 | 0 | 0 | 0.0048439 | 1.2637 | 0.26368 | 5.591 | 2.1271 | 0 | 0.55355 | 0.83819 | 0 | 0 | 0 | 2.5381 | 0 | 0.030511 | 0 | 0 | 0 | -0.21744 | 0 | 0 | 0 | 0 | 0 | 0 | 0 | 0 | 1.7785 | 0.049628 | 5.1781e-05 | 0 | 0 | 0 | 0 | 0 | 0 | 0 | 0 | 0 | 0 | 0 | 0 | 0 | 0 | 0 | 0 | 0 | 0 | -33.5617 | 1.8827 | 0 | 2.8178 | 2.8161 | 1.6409 | 22.842 | 1.2663 | 3.1569 | 0.070574 | 0.01394 | -0.045044 | 0.74789 | 0.18406 | 2.4916 | 13.0039 | 21.448 | -33.8241 | 0 | 0.11274 | 0 | 1.7286 | 0.16765
2025_09_19 Hr 20 | 0 | 7.0295e-05 | 0 | 0.12472 | 0.12472 | 0.12472 | 0.12472 | 0.12291 | 0.12472 | 0 | 0 | 0.0052376 | 2.46 | 0.11955 | 1.5888 | 1.5888 | 6.1654 | 0 | 0.0001117 | 0.0040832 | 0.0038144 | 0.057554 | 0 | 0 | 0 | 0 | 0 | 0 | 0.0048439 | 1.2771 | 0.26368 | 5.591 | 2.1271 | 0 | 0.55355 | 0.83819 | 0 | 0 | 0 | 2.6167 | 0 | 0.030511 | 0 | 0 | 0 | -0.2166 | 0 | 0 | 0 | 0 | 0 | 0 | 0 | 0 | 2.0544 | 0.049628 | 5.1781e-05 | 0 | 0 | 0 | 0 | 0 | 0 | 0 | 0 | 0 | 0 | 0 | 0 | 0 | 0 | 0 | 0 | 0 | 0 | -36.7362 | 1.8827 | 0 | 2.8387 | 2.837 | 1.9717 | 22.8971 | 1.2663 | 3.1569 | 0.070574 | 0.01394 | 0 | 0.74789 | 0.18406 | 2.4916 | 10.6661 | 22.1052 | -36.9528 | 0 | 0.11274 | 0 | 1.7286 | 0.16946
2025_09_19 Hr 21 | 0 | 1.5529e-05 | 0 | 0.12472 | 0.12472 | 0.12472 | 0.12472 | 0.12291 | 0.12472 | 0 | 0 | 0.0052376 | 2.55 | 0.12968 | 1.5871 | 1.5871 | 6.1516 | 0 | 0.0001117 | 0.0040832 | 0.0038144 | 0.057554 | 0 | 0 | 0 | 0 | 0 | 0 | 0.0048439 | 1.2219 | 0.26368 | 5.5801 | 2.1271 | 0 | 0.55226 | 0.83819 | 0 | 0 | 0 | 2.9594 | 0 | 0.030511 | 0 | 0 | 0 | -0.22675 | 0 | 0 | 0 | 0 | 0 | 0 | 0 | 0 | 1.9891 | 0.049628 | 5.1781e-05 | 0 | 0 | 0 | 0 | 0 | 0 | 0 | 0 | 0 | 0 | 0 | 0 | 0 | 0 | 0 | 0 | 0 | 0 | -39.0081 | 1.8827 | 0 | 2.7344 | 2.7327 | 2.1806 | 22.6051 | 1.2663 | 3.1569 | 0.070574 | 0.01394 | 0 | 0.74789 | 0.18406 | 2.4916 | 8.6757 | 22.3461 | -39.2348 | 0 | 0.11274 | 0 | 1.7286 | 0.16794
2025_09_19 Hr 22 | 0 | 0 | 0 | 0.12472 | 0.12472 | 0.12472 | 0.12472 | 0.12291 | 0.12472 | 0 | 0 | 0.0052376 | 2.7 | 0.13748 | 1.5888 | 1.5888 | 6.1654 | 0 | 0.0001117 | 0.0040832 | 0.0038144 | 0.057554 | 0 | 0 | 0 | 0 | 0 | 0 | 0.0048439 | 1.257 | 0.26368 | 5.591 | 2.1271 | 0 | 0.55355 | 0.83819 | 0 | 0 | 0 | 1.9045 | 0 | 0.030511 | 0 | 0 | 0 | -0.22703 | 0 | 0 | 0 | 0 | 0 | 0 | 0 | 0 | 2.4682 | 0.049628 | 5.1781e-05 | 0 | 0 | 0 | 0 | 0 | 0 | 0 | 0 | 0 | 0 | 0 | 0 | 0 | 0 | 0 | 0 | 0 | 0 | -39.9865 | 1.8827 | 0 | 2.797 | 2.7952 | 2.4548 | 22.7935 | 1.2663 | 3.1569 | 0.070574 | 0.01394 | 0 | 0.74789 | 0.18406 | 2.4916 | 7.7402 | 23.2556 | -40.2135 | 0 | 0.11274 | 0 | 1.7286 | 0.16508
2025_09_19 Hr 23 | 0 | 0 | 0 | 0.12472 | 0.12472 | 0.12472 | 0.12472 | 0.12291 | 0.12472 | 0 | 0 | 0.0052376 | 2.67 | 0.13283 | 1.5888 | 1.5888 | 6.3528 | 0 | 0.0001117 | 0.0040832 | 0.0038144 | 0.057554 | 0 | -0.47364 | 0 | 0 | 0 | 0 | 0.0048439 | 1.2771 | 0.26368 | 5.7083 | 2.1271 | 0 | 0.56781 | 0.83819 | 0 | 0 | 0 | 2.7494 | 0 | 0.030511 | 0 | 0 | 0 | -0.22178 | 0 | 0 | 0 | 0 | 0 | 0 | 0 | 0 | 2.3303 | 0.049628 | 5.1781e-05 | 0 | 0 | 0 | 0 | 0 | 0 | 0 | 0 | 0 | 0 | 0 | 0 | 0 | 0 | 0 | 0 | 0 | 0 | -39.0101 | 1.8827 | 0 | 2.9344 | 2.9326 | 2.5897 | 23.393 | 1.2663 | 3.1569 | 0.070574 | 0.01394 | 0 | 0.74789 | 0.18406 | 2.4916 | 9.6664 | 23.2295 | -39.7055 | 0 | 0.11274 | 0 | 1.7286 | 0.16239
2025_09_19 Hr 24 | 0 | 0 | 0 | 0 | 0 | 0 | 0 | 0 | 0 | 0 | 0 | 0.0052376 | 1.77 | 0.074688 | 1.5888 | 1.5888 | 6.3528 | 0 | 0.0001117 | 0.0040832 | 0.0038144 | 0.057554 | 0 | -0.67599 | 0 | 0 | 0 | 0 | 0.0048439 | 0.48072 | 0 | 5.7083 | 2.1271 | 0 | 0.56781 | 0.83819 | 0 | 0 | 0 | 0 | -1.0602 | 0.030511 | 0 | 0.0027126 | 0 | -0.18778 | 0 | 0 | 0 | 0 | 0 | 0 | 0 | 0 | 3.0126 | 0.049628 | 5.1781e-05 | 0 | 0 | 0 | 0 | 0 | 0 | 0 | 0 | 0 | 0 | 0 | 0 | 0 | 0 | 0 | 0 | 0 | 0 | -26.6681 | 1.8827 | 0 | 2.9129 | 2.9112 | 4.2001 | 21.5436 | 1.2663 | 3.1569 | 0.070574 | 0.01394 | 0 | 0.74789 | 0.18406 | 2.4916 | 17.5126 | 24.5611 | -27.5319 | 0 | 0.11274 | 0 | 1.7286 | 0.15928
2025_09_20 Hr 01 | 0 | 0 | 0 | 0 | 0 | 0 | 0 | 0 | 0 | 0 | 0 | 0.0052376 | 2.46 | 0.097735 | 1.5888 | 1.5888 | 5.7564 | 0 | 0.0001117 | 0.0040832 | 0.0038144 | 0.057554 | 0 | -0.74206 | 0 | 0 | 0 | 0 | 0.0048439 | 0.47904 | 0 | 5.1719 | 2.1271 | 0 | 0.56781 | 0.83819 | 0 | 0 | 0 | 0.052296 | -0.24358 | 0.030511 | 0 | 0.0025541 | 0 | -0.17668 | 0 | 0 | 0 | 0 | 0 | 0 | 0 | 0 | 3.078 | 0.049628 | 5.1781e-05 | 0 | 0 | 0 | 0 | 0 | 0 | 0 | 0 | 0 | 0 | 0 | 0 | 0 | 0 | 0 | 0 | 0 | 0 | -26.5068 | 1.8827 | 0 | 2.6586 | 2.657 | 3.8215 | 19.9006 | 1.2663 | 3.1569 | 0.070574 | 0.01394 | 0 | 0.74789 | 0.18406 | 2.4916 | 17.2439 | 24.9602 | -27.4256 | 0 | 0.11274 | 0 | 1.7286 | 0.15867
2025_09_20 Hr 02 | 0 | 0 | 0 | 0 | 0 | 0 | 0 | 0 | 0 | 0 | 0 | 0.0052376 | 2.43 | 0.1047 | 1.5888 | 1.5888 | 5.7564 | 0 | 0.0001117 | 0.0040832 | 0.0038144 | 0.057554 | 0 | -0.65217 | 0 | 0 | 0 | 0 | 0.0048439 | 0.49567 | 0 | 5.1719 | 2.1271 | 0 | 0.56781 | 0.83819 | 0 | 0 | 0 | 0 | -0.4308 | 0.030511 | 0 | 0.0027698 | 0 | -0.19178 | 0 | 0 | 0 | 0 | 0 | 0 | 0 | 0 | 3.2885 | 0.049628 | 5.1781e-05 | 0 | 0 | 0 | 0 | 0 | 0 | 0 | 0 | 0 | 0 | 0 | 0 | 0 | 0 | 0 | 0 | 0 | 0 | -27.4819 | 1.8827 | 0 | 2.6586 | 2.657 | 3.8693 | 19.9172 | 1.2663 | 3.1569 | 0.070574 | 0.01394 | 0 | 0.74789 | 0.18406 | 2.4916 | 16.3546 | 25.194 | -28.3258 | 0 | 0.11274 | 0 | 1.7286 | 0.15713
2025_09_20 Hr 03 | 0 | 0 | 0 | 0 | 0 | 0 | 0 | 0 | 0 | 0 | 0 | 0.0052376 | 2.46 | 0.11339 | 1.5888 | 1.5888 | 5.7564 | 0 | 0.0001117 | 0.0040832 | 0.0038144 | 0.057554 | 0 | -0.57156 | 0 | 0 | 0 | 0 | 0.0048439 | 0.68968 | 0 | 5.1719 | 2.1271 | 0 | 0.56781 | 0.83819 | 0 | 0 | 0 | 0 | -0.99546 | 0.030511 | 0 | 0.0029632 | 0 | -0.20533 | 0 | 0 | 0 | 0 | 0 | 0 | 0 | 0 | 3.4264 | 0.049628 | 5.1781e-05 | 0 | 0 | 0 | 0 | 0 | 0 | 0 | 0 | 0 | 0 | 0 | 0 | 0 | 0 | 0 | 0 | 0 | 0 | -33.707 | 1.8827 | 0 | 2.6586 | 2.657 | 3.9738 | 20.1112 | 1.2663 | 3.1569 | 0.070574 | 0.01394 | 0 | 0.74789 | 0.18406 | 2.4916 | 10.1073 | 25.4754 | -34.4839 | 0 | 0.11274 | 0 | 1.7286 | 0.15743
2025_09_20 Hr 04 | 0 | 0 | 0 | 0.113 | 0.113 | 0.113 | 0.113 | 0.11136 | 0.113 | 0 | 0 | 0.0052376 | 2.31 | 0.11025 | 1.5888 | 1.5888 | 5.7564 | 0 | 0.0001117 | 0.0040832 | 0.0038144 | 0.057554 | 0 | -0.52787 | 0 | 0 | 0 | 0 | 0.0048439 | 0.93077 | 0.38896 | 5.1719 | 2.1271 | 0 | 0.56781 | 0.83819 | 0 | 0 | 0 | 0 | -0.51107 | 0.030511 | 0 | 0 | 0 | -0.21267 | 0 | 0 | 0 | 0 | 0 | 0 | 0 | 0 | 3.4918 | 0.049628 | 5.1781e-05 | 0 | 0 | 0 | 0 | 0 | 0 | 0 | 0 | 0 | 0 | 0 | 0 | 0 | 0 | 0 | 0 | 0 | 0 | -37.8336 | 1.8827 | 0 | 2.6586 | 2.657 | 3.8519 | 21.268 | 1.2663 | 3.1569 | 0.070574 | 0.01394 | 0 | 0.74789 | 0.18406 | 2.4916 | 7.4487 | 25.2659 | -38.5741 | 0 | 0.11274 | 0 | 1.7286 | 0.15758
2025_09_20 Hr 05 | 0 | 0 | 0 | 0.113 | 0.113 | 0.113 | 0.113 | 0.11136 | 0.113 | 0 | 0 | 0.0052376 | 2.22 | 0.11062 | 1.5888 | 1.5888 | 5.7564 | 0 | 0.0001117 | 0.0040832 | 0.0038144 | 0.057554 | 0 | -0.4715 | 0 | 0 | 0 | 0 | 0.0048439 | 1.1719 | 0.23932 | 5.1719 | 2.1271 | 0 | 0.56781 | 0.83819 | 0 | 0 | 0 | 0 | -1.746 | 0.030511 | 0 | 0 | 0 | -0.22214 | 0 | 0 | 0 | 0 | 0 | 0 | 0 | 0 | 3.2885 | 0.049628 | 5.1781e-05 | 0 | 0 | 0 | 0 | 0 | 0 | 0 | 0 | 0 | 0 | 0 | 0 | 0 | 0 | 0 | 0 | 0 | 0 | -38.1584 | 1.8827 | 0 | 2.6586 | 2.657 | 4.0043 | 21.5092 | 1.2663 | 3.1569 | 0.070574 | 0.01394 | 0 | 0.74789 | 0.18406 | 2.4916 | 6.036 | 25.1249 | -38.8521 | 0 | 0.11274 | 0 | 1.7286 | 0.15717
2025_09_20 Hr 06 | 0 | 0 | 0 | 0.113 | 0.113 | 0.113 | 0.113 | 0.11136 | 0.113 | 0 | 0 | 0.0052376 | 2.1 | 0.12009 | 1.5888 | 1.5888 | 5.7564 | 0 | 0.0001117 | 0.0040832 | 0.0038144 | 0.057554 | 0 | -0.27444 | 0 | 0 | 0 | 0 | 0.0048439 | 1.2821 | 0.23932 | 5.1719 | 2.1271 | 0 | 0.56781 | 0.83819 | 0 | 0 | 0 | 0.00078023 | -0.51229 | 0.030511 | 0 | 0 | 0 | -0.25524 | 0 | 0 | 0 | 0 | 0 | 0 | 0 | 0 | 3.3538 | 0.049628 | 5.1781e-05 | 0 | 0 | 0 | 0 | 0 | 0 | 0 | 0 | 0 | 0 | 0 | 0 | 0 | 0 | 0 | 0 | 0 | 0 | -47.4551 | 1.8827 | 0 | 2.6586 | 2.657 | 3.5385 | 21.6194 | 1.2663 | 3.1569 | 0.070574 | 0.01394 | 0 | 0.74789 | 0.18406 | 2.4916 | -2.2606 | 24.6163 | -47.9848 | 0 | 0.11274 | 0 | 1.7286 | 0.15949
2025_09_20 Hr 07 | 0 | 0 | 0 | 0.113 | 0.113 | 0.113 | 0.113 | 0.11136 | 0.113 | 0 | 0 | 0.0052376 | 2.46 | 0.13167 | 1.5888 | 1.5888 | 5.5866 | 0 | 0.0001117 | 0.0040832 | 0.0038144 | 0.057554 | 0 | 0 | 0 | 0 | 0 | 0 | 0.0048439 | 1.2805 | 0.23932 | 5.0656 | 2.1271 | 0 | 0.55355 | 0.83819 | 0 | 0 | 0 | 1.3916 | -0.01902 | 0.030511 | 0 | 0 | 0 | -0.23876 | 0 | 0 | 0 | 0 | 0 | 0 | 0 | 0 | 3.2885 | 0.049628 | 5.1781e-05 | 0 | 0 | 0 | 0 | 0 | 0 | 0 | 0 | 0 | 0 | 0 | 0 | 0 | 0 | 0 | 0 | 0 | 0 | -50.0304 | 1.8827 | 0 | 2.5908 | 2.5893 | 3.4167 | 21.2062 | 1.2663 | 3.1569 | 0.070574 | 0.01394 | 0 | 0.74789 | 0.18406 | 2.4916 | -2.9017 | 24.7888 | -50.2692 | 0 | 0.11274 | 0 | 1.7286 | 0.16185
2025_09_20 Hr 08 | 0.13579 | 3.6453e-06 | 0 | 0.113 | 0.113 | 0.113 | 0.113 | 0.11136 | 0.113 | 0 | 0 | 0.0052376 | 2.22 | 0.12588 | 1.5888 | 1.5888 | 5.5866 | 0 | 0.0001117 | 0.0040832 | 0.0038144 | 0.057554 | 0 | 0 | 0 | 0 | 0 | 0 | 0.0048439 | 1.2721 | 0.23932 | 5.0656 | 2.1271 | 0 | 0.55355 | 0.83819 | 0 | 0 | 0 | 1.4929 | 0 | 0.030511 | 0 | 0 | 0 | -0.25307 | 0 | 0 | 0 | 0 | 0 | 0 | 0 | 0 | 3.2885 | 0.049628 | 5.1781e-05 | 0 | 0 | 0 | 0 | 0 | 0 | 0 | 0 | 0 | 0 | 0 | 0 | 0 | 0 | 0 | 0 | 0 | 0 | -50.3789 | 1.8827 | 0 | 2.5908 | 2.5893 | 3.4907 | 21.1978 | 1.2663 | 3.1569 | 0.070574 | 0.01394 | -0.13579 | 0.74789 | 0.18406 | 2.4916 | -3.3229 | 24.7542 | -50.7678 | 0 | 0.11274 | 0 | 1.7286 | 0.16325
2025_09_20 Hr 09 | 0.40881 | 6.2869e-05 | 0 | 0.113 | 0.113 | 0.113 | 0.113 | 0.11136 | 0.113 | 0 | 0 | 0.0052376 | 2.25 | 0.12944 | 1.5888 | 1.5888 | 5.5866 | 0 | 0.0001117 | 0.0040832 | 0.0038144 | 0.057554 | 0 | 0 | 0 | 0 | 0 | 0 | 0.0048439 | 1.2821 | 0.23932 | 5.0656 | 2.1271 | 0 | 0.55355 | 0.83819 | 0 | 0 | 0 | 0.72093 | -0.053035 | 0.030511 | 0 | 0 | 0 | -0.25677 | 0 | 0 | 0 | 0 | 0 | 0 | 0 | 0 | 3.2159 | 0.049628 | 5.1781e-05 | 0 | 0 | 0 | 0 | 0 | 0 | 0 | 0 | 0 | 0 | 0 | 0 | 0 | 0 | 0 | 0 | 0 | 0 | -50.6062 | 1.8827 | 0 | 2.5908 | 2.5893 | 3.3732 | 21.2078 | 1.2663 | 3.1569 | 0.070574 | 0.01394 | -0.40881 | 0.74789 | 0.18406 | 2.4916 | -4.5226 | 24.8735 | -51.2718 | 0 | 0.11274 | 0 | 1.7286 | 0.16603
2025_09_20 Hr 10 | 0.49926 | 0.00019965 | 0 | 0.113 | 0.113 | 0.113 | 0.113 | 0.11136 | 0.113 | 0 | 0 | 0.0052376 | 1.74 | 0.10293 | 1.5888 | 1.5888 | 5.5866 | 0 | 0.0001117 | 0.0040832 | 0.0038144 | 0.057554 | 0 | 0 | 0 | 0 | 0 | 0 | 0.0048439 | 1.2821 | 0.23932 | 5.0656 | 2.1271 | 0 | 0.55355 | 0.83819 | 0 | 0 | 0 | 2.0629 | 0 | 0.030511 | 0 | 0 | 0 | -0.2641 | 0 | 0 | 0 | 0 | 0 | 0 | 0 | 0 | 3.2885 | 0.049628 | 5.1781e-05 | 0 | 0 | 0 | 0 | 0 | 0 | 0 | 0 | 0 | 0 | 0 | 0 | 0 | 0 | 0 | 0 | 0 | 0 | -51.7885 | 1.8827 | 0 | 2.5908 | 2.5893 | 2.6202 | 21.2078 | 1.2663 | 3.1569 | 0.070574 | 0.01394 | -0.49926 | 0.74789 | 0.18406 | 2.4916 | -5.533 | 23.7481 | -52.5518 | 0 | 0.11274 | 0 | 1.7286 | 0.16691
2025_09_20 Hr 11 | 0.54496 | 0.00033636 | 0 | 0.113 | 0.113 | 0.113 | 0.113 | 0.11136 | 0.113 | 0 | 0 | 0.0052376 | 0.54 | 0.030057 | 1.5888 | 1.5888 | 5.5866 | 0 | 0.0001117 | 0.0040832 | 0.0038144 | 0.057554 | 0 | 0 | 0 | 0 | 0 | 0 | 0.0048439 | 1.2821 | 0.23932 | 5.0656 | 2.1271 | 0 | 0.55355 | 0.83819 | 0 | 0 | 0 | 2.1749 | 0 | 0.030511 | 0 | 0 | 0 | -0.24838 | 0 | 0 | 0 | 0 | 0 | 0 | 0 | 0 | 3.3538 | 0.049628 | 5.1781e-05 | 0 | 0 | 0 | 0 | 0 | 0 | 0 | 0 | 0 | 0 | 0 | 0 | 0 | 0 | 0 | 0 | 0 | 0 | -45.5368 | 1.8827 | 0 | 2.5908 | 2.5893 | 2.4243 | 21.2078 | 1.2663 | 3.1569 | 0.070574 | 0.01394 | -0.54496 | 0.74789 | 0.18406 | 2.4916 | -0.55593 | 22.3915 | -46.3302 | 0 | 0.11274 | 0 | 1.7286 | 0.16794
2025_09_20 Hr 12 | 0.70356 | 0.00039233 | 0 | 0.113 | 0.113 | 0.113 | 0.113 | 0.11136 | 0.113 | 0 | 0 | 0.0052376 | 0.84 | 0.039586 | 1.5888 | 1.5888 | 5.5866 | 0 | 0.0001117 | 0.0040832 | 0.0038144 | 0.057554 | 0 | 0 | 0 | 0 | 0 | 0 | 0.0048439 | 0.93071 | 0.23932 | 5.0656 | 2.1271 | 0 | 0.55355 | 0.83819 | 0 | 0 | 0 | 1.9957 | 0 | 0.030511 | 0 | 0 | 0 | -0.20997 | 0 | 0 | 0 | 0 | 0 | 0 | 0 | 0 | 3.078 | 0.049628 | 5.1781e-05 | 0 | 0 | 0 | 0 | 0 | 0 | 0 | 0 | 0 | 0 | 0 | 0 | 0 | 0 | 0 | 0 | 0 | 0 | -35.2146 | 1.8827 | 0 | 2.5908 | 2.5893 | 2.2285 | 20.8564 | 1.2663 | 3.1569 | 0.070574 | 0.01394 | -0.70356 | 0.74789 | 0.18406 | 2.4916 | 9.1116 | 22.3877 | -36.1281 | 0 | 0.11274 | 0 | 1.7286 | 0.16761
2025_09_20 Hr 13 | 0.65801 | 0.00047851 | 0 | 0.113 | 0.113 | 0.113 | 0.113 | 0.11136 | 0.113 | 0 | 0 | 0.0052376 | 1.29 | 0.064121 | 1.5888 | 1.5888 | 5.5866 | 0 | 0.0001117 | 0.0040832 | 0.0038144 | 0.057554 | 0 | 0 | 0 | 0 | 0 | 0 | 0.0048439 | 1.1719 | 0.23932 | 5.0656 | 2.1271 | 0 | 0.55355 | 0.83819 | 0 | 0 | 0 | 1.284 | 0 | 0.030511 | 0 | 0 | 0 | -0.22158 | 0 | 0 | 0 | 0 | 0 | 0 | 0 | 0 | 2.9473 | 0.049628 | 5.1781e-05 | 0 | 0 | 0 | 0 | 0 | 0 | 0 | 0 | 0 | 0 | 0 | 0 | 0 | 0 | 0 | 0 | 0 | 0 | -37.3488 | 1.8827 | 0 | 2.5908 | 2.5893 | 1.7149 | 21.0976 | 1.2663 | 3.1569 | 0.070574 | 0.01394 | -0.65801 | 0.74789 | 0.18406 | 2.4916 | 6.3245 | 22.1713 | -38.2284 | 0 | 0.11274 | 0 | 1.7286 | 0.16643
2025_09_20 Hr 14 | 0.70341 | 0.00061762 | 0 | 0.113 | 0.113 | 0.113 | 0.113 | 0.11136 | 0.113 | 0 | 0 | 0.0052376 | 1.59 | 0.097298 | 1.5888 | 1.5888 | 5.5866 | 0 | 0.0001117 | 0.0040832 | 0.0038144 | 0.057554 | 0 | 0 | 0 | 0 | 0 | 0 | 0.0048439 | 1.2821 | 0.23932 | 5.0656 | 2.1271 | 0 | 0.55355 | 0.83819 | 0 | 0 | 0 | 1.3799 | 0 | 0.030511 | 0 | 0 | 0 | -0.27327 | 0 | 0 | 0 | 0 | 0 | 0 | 0 | 0 | 2.8747 | 0.049628 | 5.1781e-05 | 0 | 0 | 0 | 0 | 0 | 0 | 0 | 0 | 0 | 0 | 0 | 0 | 0 | 0 | 0 | 0 | 0 | 0 | -43.2161 | 1.8827 | 0 | 2.5908 | 2.5893 | 1.1447 | 21.2078 | 1.2663 | 3.1569 | 0.070574 | 0.01394 | -0.70341 | 0.74789 | 0.18406 | 2.4916 | 0.30146 | 21.9065 | -44.1928 | 0 | 0.11274 | 0 | 1.7286 | 0.1657
2025_09_20 Hr 15 | 0.68075 | 0.00058268 | 0 | 0.113 | 0.113 | 0.113 | 0.113 | 0.11136 | 0.113 | 0 | 0 | 0.0052376 | 1.29 | 0.077821 | 1.5888 | 1.5888 | 5.5866 | 0 | 0.0001117 | 0.0040832 | 0.0038144 | 0.057554 | 0 | 0 | 0 | 0 | 0 | 0 | 0.0048439 | 1.2821 | 0.23932 | 5.0656 | 2.1271 | 0 | 0.55355 | 0.83819 | 0 | 0 | 0 | 1.5039 | 0 | 0.030511 | 0 | 0 | 0 | -0.26937 | 0 | 0 | 0 | 0 | 0 | 0 | 0 | 0 | 2.8094 | 0.049628 | 5.1781e-05 | 0 | 0 | 0 | 0 | 0 | 0 | 0 | 0 | 0 | 0 | 0 | 0 | 0 | 0 | 0 | 0 | 0 | 0 | -41.2601 | 1.8827 | 0 | 2.5908 | 2.5893 | 0.72251 | 21.2078 | 1.2663 | 3.1569 | 0.070574 | 0.01394 | -0.68075 | 0.74789 | 0.18406 | 2.4916 | 1.5789 | 21.0774 | -42.2102 | 0 | 0.11274 | 0 | 1.7286 | 0.16625
2025_09_20 Hr 16 | 0.49948 | 0.00058496 | 0 | 0.113 | 0.113 | 0.113 | 0.113 | 0.11136 | 0.113 | 0 | 0 | 0.0052376 | 1.35 | 0.087432 | 1.5888 | 1.5888 | 5.5866 | 0 | 0.0001117 | 0.0040832 | 0.0038144 | 0.057554 | 0 | 0 | 0 | 0 | 0 | 0 | 0.0048439 | 1.2821 | 0.23932 | 5.0656 | 2.1271 | 0 | 0.55355 | 0.83819 | 0 | 0 | 0 | 2.7568 | 0 | 0.030511 | 0 | 0 | 0 | -0.28934 | 0 | 0 | 0 | 0 | 0 | 0 | 0 | 0 | 2.9473 | 0.049628 | 5.1781e-05 | 0 | 0 | 0 | 0 | 0 | 0 | 0 | 0 | 0 | 0 | 0 | 0 | 0 | 0 | 0 | 0 | 0 | 0 | -43.4463 | 1.8827 | 0 | 2.5908 | 2.5893 | 0.31773 | 21.2078 | 1.2663 | 3.1569 | 0.070574 | 0.01394 | -0.49948 | 0.74789 | 0.18406 | 2.4916 | 0.429 | 20.6995 | -44.2351 | 0 | 0.11274 | 0 | 1.7286 | 0.16684
2025_09_20 Hr 17 | 0.72644 | 0.00058118 | 0 | 0.113 | 0.113 | 0.113 | 0.113 | 0.11136 | 0.113 | 0 | 0 | 0.0052376 | 0.63 | 0.04707 | 1.5888 | 1.5888 | 5.5866 | 0 | 0.0001117 | 0.0040832 | 0.0038144 | 0.057554 | 0 | 0 | 0 | 0 | 0 | 0 | 0.0048439 | 1.2821 | 0.23932 | 5.0656 | 2.1271 | 0 | 0.55355 | 0.83819 | 0 | 0 | 0 | 3.9748 | 0 | 0.030511 | 0 | 0 | 0 | -0.33412 | 0 | 0 | 0 | 0 | 0 | 0 | 0 | 0 | 3.2159 | 0.049628 | 5.1781e-05 | 0 | 0 | 0 | 0 | 0 | 0 | 0 | 0 | 0 | 0 | 0 | 0 | 0 | 0 | 0 | 0 | 0 | 0 | -47.5711 | 1.8827 | 0 | 2.5908 | 2.5893 | 0.33079 | 21.2078 | 1.2663 | 3.1569 | 0.070574 | 0.01394 | -0.72644 | 0.74789 | 0.18406 | 2.4916 | -3.0013 | 20.4477 | -48.6316 | 0 | 0.11274 | 0 | 1.7286 | 0.16684
2025_09_20 Hr 18 | 0.40867 | 0.00042742 | 0 | 0.113 | 0.113 | 0.113 | 0.113 | 0.11136 | 0.113 | 0 | 0 | 0.0052376 | 0.78 | 0.056065 | 1.5888 | 1.5888 | 5.5866 | 0 | 0.0001117 | 0.0040832 | 0.0038144 | 0.057554 | 0 | 0 | 0 | 0 | 0 | 0 | 0.0048439 | 1.2821 | 0.23932 | 5.0656 | 2.1271 | 0 | 0.55355 | 0.83819 | 0 | 0 | 0 | 3.9001 | 0 | 0.030511 | 0 | 0 | 0 | -0.32135 | 0 | 0 | 0 | 0 | 0 | 0 | 0 | 0 | 2.8747 | 0.049628 | 5.1781e-05 | 0 | 0 | 0 | 0 | 0 | 0 | 0 | 0 | 0 | 0 | 0 | 0 | 0 | 0 | 0 | 0 | 0 | 0 | -45.0669 | 1.8827 | 0 | 2.5908 | 2.5893 | 0.63111 | 21.2078 | 1.2663 | 3.1569 | 0.070574 | 0.01394 | -0.40867 | 0.74789 | 0.18406 | 2.4916 | -0.44106 | 20.2479 | -45.7969 | 0 | 0.11274 | 0 | 1.7286 | 0.1668
2025_09_20 Hr 19 | 0.045044 | 0.00025049 | 0 | 0.113 | 0.113 | 0.113 | 0.113 | 0.11136 | 0.113 | 0 | 0 | 0.0052376 | 1.11 | 0.076552 | 1.5888 | 1.5888 | 5.5866 | 0 | 0.0001117 | 0.0040832 | 0.0038144 | 0.057554 | 0 | 0 | 0 | 0 | 0 | 0 | 0.0048439 | 1.2821 | 0.23932 | 5.0656 | 2.1271 | 0 | 0.55355 | 0.83819 | 0 | 0 | 0 | 4.3059 | 0 | 0.030511 | 0 | 0 | 0 | -0.30825 | 0 | 0 | 0 | 0 | 0 | 0 | 0 | 0 | 2.6715 | 0.049628 | 5.1781e-05 | 0 | 0 | 0 | 0 | 0 | 0 | 0 | 0 | 0 | 0 | 0 | 0 | 0 | 0 | 0 | 0 | 0 | 0 | -47.0847 | 1.8827 | 0 | 2.5908 | 2.5893 | 0.96189 | 21.2078 | 1.2663 | 3.1569 | 0.070574 | 0.01394 | -0.045044 | 0.74789 | 0.18406 | 2.4916 | -1.5619 | 20.3624 | -47.438 | 0 | 0.11274 | 0 | 1.7286 | 0.16714
2025_09_20 Hr 20 | 0 | 0.0001019 | 0 | 0.113 | 0.113 | 0.113 | 0.113 | 0.11136 | 0.113 | 0 | 0 | 0.0052376 | 1.74 | 0.11492 | 1.5888 | 1.5888 | 5.5866 | 0 | 0.0001117 | 0.0040832 | 0.0038144 | 0.057554 | 0 | 0 | 0 | 0 | 0 | 0 | 0.0048439 | 1.2821 | 0.23932 | 5.0656 | 2.1271 | 0 | 0.55355 | 0.83819 | 0 | 0 | 0 | 4.7295 | 0 | 0.030511 | 0 | 0 | 0 | -0.2951 | 0 | 0 | 0 | 0 | 0 | 0 | 0 | 0 | 2.5335 | 0.049628 | 5.1781e-05 | 0 | 0 | 0 | 0 | 0 | 0 | 0 | 0 | 0 | 0 | 0 | 0 | 0 | 0 | 0 | 0 | 0 | 0 | -49.9679 | 1.8827 | 0 | 2.5908 | 2.5893 | 1.4885 | 21.2078 | 1.2663 | 3.1569 | 0.070574 | 0.01394 | 0 | 0.74789 | 0.18406 | 2.4916 | -2.9505 | 21.3751 | -50.263 | 0 | 0.11274 | 0 | 1.7286 | 0.16792
2025_09_20 Hr 21 | 0 | 1.9063e-05 | 0 | 0.113 | 0.113 | 0.113 | 0.113 | 0.11136 | 0.113 | 0 | 0 | 0.0052376 | 1.86 | 0.11612 | 1.5888 | 1.5888 | 5.5866 | 0 | 0.0001117 | 0.0040832 | 0.0038144 | 0.057554 | 0 | 0 | 0 | 0 | 0 | 0 | 0.0048439 | 1.2821 | 0.23932 | 5.0656 | 2.1271 | 0 | 0.55355 | 0.83819 | 0 | 0 | 0 | 2.8657 | 0 | 0.030511 | 0 | 0 | 0 | -0.27883 | 0 | 0 | 0 | 0 | 0 | 0 | 0 | 0 | 2.1197 | 0.049628 | 5.1781e-05 | 0 | 0 | 0 | 0 | 0 | 0 | 0 | 0 | 0 | 0 | 0 | 0 | 0 | 0 | 0 | 0 | 0 | 0 | -50.3471 | 1.8827 | 0 | 2.5908 | 2.5893 | 2.2111 | 21.2078 | 1.2663 | 3.1569 | 0.070574 | 0.01394 | 0 | 0.74789 | 0.18406 | 2.4916 | -4.7474 | 21.805 | -50.626 | 0 | 0.11274 | 0 | 1.7286 | 0.16802
2025_09_20 Hr 22 | 0 | 0 | 0 | 0.113 | 0.113 | 0.113 | 0.113 | 0.11136 | 0.113 | 0 | 0 | 0.0052376 | 1.8 | 0.11056 | 1.5888 | 1.5888 | 5.5866 | 0 | 0.0001117 | 0.0040832 | 0.0038144 | 0.057554 | 0 | 0 | 0 | 0 | 0 | 0 | 0.0048439 | 1.2821 | 0.23932 | 5.0656 | 2.1271 | 0 | 0.55355 | 0.83819 | 0 | 0 | 0 | 2.2721 | 0 | 0.030511 | 0 | 0 | 0 | -0.2743 | 0 | 0 | 0 | 0 | 0 | 0 | 0 | 0 | 2.4682 | 0.049628 | 5.1781e-05 | 0 | 0 | 0 | 0 | 0 | 0 | 0 | 0 | 0 | 0 | 0 | 0 | 0 | 0 | 0 | 0 | 0 | 0 | -50.3055 | 1.8827 | 0 | 2.5908 | 2.5893 | 2.1501 | 21.2078 | 1.2663 | 3.1569 | 0.070574 | 0.01394 | 0 | 0.74789 | 0.18406 | 2.4916 | -5.0754 | 22.0244 | -50.5797 | 0 | 0.11274 | 0 | 1.7286 | 0.16542
2025_09_20 Hr 23 | 0 | 0 | 0 | 0.113 | 0.113 | 0.113 | 0.113 | 0.11136 | 0.113 | 0 | 0 | 0.0052376 | 1.8 | 0.1022 | 1.5888 | 1.5888 | 5.7564 | 0 | 0.0001117 | 0.0040832 | 0.0038144 | 0.057554 | 0 | -0.2854 | 0 | 0 | 0 | 0 | 0.0048439 | 1.2821 | 0.23932 | 5.1719 | 2.1271 | 0 | 0.56781 | 0.83819 | 0 | 0 | 0 | 0.45995 | -0.0035681 | 0.030511 | 0 | 0 | 0 | -0.2534 | 0 | 0 | 0 | 0 | 0 | 0 | 0 | 0 | 2.5335 | 0.049628 | 5.1781e-05 | 0 | 0 | 0 | 0 | 0 | 0 | 0 | 0 | 0 | 0 | 0 | 0 | 0 | 0 | 0 | 0 | 0 | 0 | -41.0816 | 1.8827 | 0 | 2.6586 | 2.657 | 2.1501 | 21.6194 | 1.2663 | 3.1569 | 0.070574 | 0.01394 | 0 | 0.74789 | 0.18406 | 2.4916 | 2.548 | 22.0927 | -41.6204 | 0 | 0.11274 | 0 | 1.7286 | 0.16248
2025_09_20 Hr 24 | 0 | 0 | 0 | 0.113 | 0.113 | 0.113 | 0.113 | 0.11136 | 0.113 | 0 | 0 | 0.0052376 | 1.83 | 0.094425 | 1.5888 | 1.5888 | 5.7564 | 0 | 0.0001117 | 0.0040832 | 0.0038144 | 0.057554 | 0 | -0.42415 | 0 | 0 | 0 | 0 | 0.0048439 | 1.2821 | 0.23932 | 5.1719 | 2.1271 | 0 | 0.56781 | 0.83819 | 0 | 0 | 0 | 0.1656 | -0.012839 | 0.030511 | 0 | 0 | 0 | -0.23009 | 0 | 0 | 0 | 0 | 0 | 0 | 0 | 0 | 2.6715 | 0.049628 | 5.1781e-05 | 0 | 0 | 0 | 0 | 0 | 0 | 0 | 0 | 0 | 0 | 0 | 0 | 0 | 0 | 0 | 0 | 0 | 0 | -37.6685 | 1.8827 | 0 | 2.6586 | 2.657 | 2.1675 | 21.6194 | 1.2663 | 3.1569 | 0.070574 | 0.01394 | 0 | 0.74789 | 0.18406 | 2.4916 | 5.7178 | 22.2684 | -38.3227 | 0 | 0.11274 | 0 | 1.7286 | 0.16064
2025_09_21 Hr 01 | 0 | 0 | 0 | 0.113 | 0.113 | 0.113 | 0.113 | 0.11136 | 0.113 | 0 | 0 | 0.0052376 | 1.59 | 0.083046 | 1.5888 | 1.5888 | 5.7564 | 0 | 0.0001117 | 0.0040832 | 0.0038144 | 0.057554 | 0 | -0.40723 | 0 | 0 | 0 | 0 | 0.0048439 | 1.2821 | 0.23932 | 5.1719 | 2.1271 | 0 | 0.56781 | 0.83819 | 0 | 0 | 0 | 0 | -0.67186 | 0.030511 | 0 | 0 | 0 | -0.23294 | 0 | 0 | 0 | 0 | 0 | 0 | 0 | 0 | 2.3303 | 0.049628 | 5.1781e-05 | 0 | 0 | 0 | 0 | 0 | 0 | 0 | 0 | 0 | 0 | 0 | 0 | 0 | 0 | 0 | 0 | 0 | 0 | -35.587 | 1.8827 | 0 | 2.6586 | 2.657 | 2.2285 | 21.6194 | 1.2663 | 3.1569 | 0.070574 | 0.01394 | 0 | 0.74789 | 0.18406 | 2.4916 | 6.4538 | 21.7335 | -36.2272 | 0 | 0.11274 | 0 | 1.7286 | 0.15738
2025_09_21 Hr 02 | 0 | 0 | 0 | 0.113 | 0.113 | 0.113 | 0.113 | 0.11136 | 0.113 | 0 | 0 | 0.0052376 | 1.74 | 0.095291 | 1.5888 | 1.5888 | 5.7564 | 0 | 0.0001117 | 0.0040832 | 0.0038144 | 0.057554 | 0 | -0.33933 | 0 | 0 | 0 | 0 | 0.0048439 | 1.2821 | 0.23932 | 5.1719 | 2.1271 | 0 | 0.56781 | 0.83819 | 0 | 0 | 0 | 0.022684 | -0.6005 | 0.030511 | 0 | 0 | 0 | -0.24434 | 0 | 0 | 0 | 0 | 0 | 0 | 0 | 0 | 2.0544 | 0.049628 | 5.1781e-05 | 0 | 0 | 0 | 0 | 0 | 0 | 0 | 0 | 0 | 0 | 0 | 0 | 0 | 0 | 0 | 0 | 0 | 0 | -39.0093 | 1.8827 | 0 | 2.6586 | 2.657 | 2.2589 | 21.6194 | 1.2663 | 3.1569 | 0.070574 | 0.01394 | 0 | 0.74789 | 0.18406 | 2.4916 | 3.0983 | 21.6497 | -39.593 | 0 | 0.11274 | 0 | 1.7286 | 0.15675
2025_09_21 Hr 03 | 0 | 0 | 0 | 0.113 | 0.113 | 0.113 | 0.113 | 0.11136 | 0.113 | 0 | 0 | 0.0052376 | 1.74 | 0.094877 | 1.5888 | 1.5888 | 5.7564 | 0 | 0.0001117 | 0.0040832 | 0.0038144 | 0.057554 | 0 | -0.34571 | 0 | 0 | 0 | 0 | 0.0048439 | 1.2821 | 0.23932 | 5.1719 | 2.1271 | 0 | 0.56781 | 0.83819 | 0 | 0 | 0 | 0 | -0.48855 | 0.030511 | 0 | 0 | 0 | -0.24327 | 0 | 0 | 0 | 0 | 0 | 0 | 0 | 0 | 2.2577 | 0.049628 | 5.1781e-05 | 0 | 0 | 0 | 0 | 0 | 0 | 0 | 0 | 0 | 0 | 0 | 0 | 0 | 0 | 0 | 0 | 0 | 0 | -40.1574 | 1.8827 | 0 | 2.6586 | 2.657 | 2.3764 | 21.6194 | 1.2663 | 3.1569 | 0.070574 | 0.01394 | 0 | 0.74789 | 0.18406 | 2.4916 | 2.355 | 21.9706 | -40.7464 | 0 | 0.11274 | 0 | 1.7286 | 0.15727
2025_09_21 Hr 04 | 0 | 0 | 0 | 0.113 | 0.113 | 0.113 | 0.113 | 0.11136 | 0.113 | 0 | 0 | 0.0052376 | 2.13 | 0.11702 | 1.5888 | 1.5888 | 5.7564 | 0 | 0.0001117 | 0.0040832 | 0.0038144 | 0.057554 | 0 | -0.33473 | 0 | 0 | 0 | 0 | 0.0048439 | 1.2821 | 0.23932 | 5.1719 | 2.1271 | 0 | 0.56781 | 0.83819 | 0 | 0 | 0 | 0 | -0.54845 | 0.030511 | 0 | 0 | 0 | -0.24512 | 0 | 0 | 0 | 0 | 0 | 0 | 0 | 0 | 1.7132 | 0.049628 | 5.1781e-05 | 0 | 0 | 0 | 0 | 0 | 0 | 0 | 0 | 0 | 0 | 0 | 0 | 0 | 0 | 0 | 0 | 0 | 0 | -40.2272 | 1.8827 | 0 | 2.6586 | 2.657 | 2.5114 | 21.6194 | 1.2663 | 3.1569 | 0.070574 | 0.01394 | 0 | 0.74789 | 0.18406 | 2.4916 | 2.2358 | 21.9718 | -40.807 | 0 | 0.11274 | 0 | 1.7286 | 0.15591
2025_09_21 Hr 05 | 0 | 0 | 0 | 0.113 | 0.113 | 0.113 | 0.113 | 0.11136 | 0.113 | 0 | 0 | 0.0052376 | 1.95 | 0.11095 | 1.5888 | 1.5888 | 5.7564 | 0 | 0.0001117 | 0.0040832 | 0.0038144 | 0.057554 | 0 | -0.28217 | 0 | 0 | 0 | 0 | 0.0048439 | 1.2821 | 0.23932 | 5.1719 | 2.1271 | 0 | 0.56781 | 0.83819 | 0 | 0 | 0 | 0.018987 | -0.44772 | 0.030511 | 0 | 0 | 0 | -0.25395 | 0 | 0 | 0 | 0 | 0 | 0 | 0 | 0 | 1.4374 | 0.049628 | 5.1781e-05 | 0 | 0 | 0 | 0 | 0 | 0 | 0 | 0 | 0 | 0 | 0 | 0 | 0 | 0 | 0 | 0 | 0 | 0 | -42.819 | 1.8827 | 0 | 2.6586 | 2.657 | 2.5592 | 21.6194 | 1.2663 | 3.1569 | 0.070574 | 0.01394 | 0 | 0.74789 | 0.18406 | 2.4916 | -0.60571 | 21.5587 | -43.3551 | 0 | 0.11274 | 0 | 1.7286 | 0.15682
2025_09_21 Hr 06 | 0 | 0 | 0 | 0.113 | 0.113 | 0.113 | 0.113 | 0.11136 | 0.113 | 0 | 0 | 0.0052376 | 1.89 | 0.12217 | 1.5888 | 1.5888 | 5.7564 | 0 | 0.0001117 | 0.0040832 | 0.0038144 | 0.057554 | 0 | -0.074749 | 0 | 0 | 0 | 0 | 0.0048439 | 1.2821 | 0.23932 | 5.1719 | 2.1271 | 0 | 0.56781 | 0.83819 | 0 | 0 | 0 | 0.13383 | -0.82947 | 0.030511 | 0 | 0 | 0 | -0.28879 | 0 | 0 | 0 | 0 | 0 | 0 | 0 | 0 | 1.6406 | 0.049628 | 5.1781e-05 | 0 | 0 | 0 | 0 | 0 | 0 | 0 | 0 | 0 | 0 | 0 | 0 | 0 | 0 | 0 | 0 | 0 | 0 | -50.1853 | 1.8827 | 0 | 2.6586 | 2.657 | 2.7856 | 21.6194 | 1.2663 | 3.1569 | 0.070574 | 0.01394 | 0 | 0.74789 | 0.18406 | 2.4916 | -7.6845 | 21.9406 | -50.5489 | 0 | 0.11274 | 0 | 1.7286 | 0.15789
2025_09_21 Hr 07 | 0 | 0 | 0 | 0.113 | 0.113 | 0.113 | 0.113 | 0.11136 | 0.113 | 0 | 0 | 0.0052376 | 2.25 | 0.13646 | 1.5888 | 1.5888 | 5.5866 | 0 | 0.0001117 | 0.0040832 | 0.0038144 | 0.057554 | 0 | -0.18169 | 0 | 0 | 0 | 0 | 0.0048439 | 1.2821 | 0.23932 | 5.0656 | 2.1271 | 0 | 0.55355 | 0.83819 | 0 | 0 | 0 | 0.81984 | -0.050501 | 0.030511 | 0 | 0 | 0 | -0.27083 | 0 | 0 | 0 | 0 | 0 | 0 | 0 | 0 | 1.8511 | 0.049628 | 5.1781e-05 | 0 | 0 | 0 | 0 | 0 | 0 | 0 | 0 | 0 | 0 | 0 | 0 | 0 | 0 | 0 | 0 | 0 | 0 | -54.2647 | 1.8827 | 0 | 2.5908 | 2.5893 | 2.7986 | 21.2078 | 1.2663 | 3.1569 | 0.070574 | 0.01394 | 0 | 0.74789 | 0.18406 | 2.4916 | -10.214 | 22.526 | -54.7172 | 0 | 0.11274 | 0 | 1.7286 | 0.1597
2025_09_21 Hr 08 | 0.13579 | 7.8127e-06 | 0 | 0.113 | 0.113 | 0.113 | 0.113 | 0.11136 | 0.113 | 0 | 0 | 0.0052376 | 2.31 | 0.12477 | 1.5888 | 1.5888 | 5.5866 | 0 | 0.0001117 | 0.0040832 | 0.0038144 | 0.057554 | 0 | -0.35945 | 0 | 0 | 0 | 0 | 0.0048439 | 1.2721 | 0.23932 | 5.0656 | 2.1271 | 0 | 0.55355 | 0.83819 | 0 | 0 | 0 | 1.0567 | 0 | 0.030511 | 0 | 0 | 0 | -0.24096 | 0 | 0 | 0 | 0 | 0 | 0 | 0 | 0 | 1.6406 | 0.049628 | 5.1781e-05 | 0 | 0 | 0 | 0 | 0 | 0 | 0 | 0 | 0 | 0 | 0 | 0 | 0 | 0 | 0 | 0 | 0 | 0 | -45.571 | 1.8827 | 0 | 2.5908 | 2.5893 | 2.7551 | 21.1978 | 1.2663 | 3.1569 | 0.070574 | 0.01394 | -0.13579 | 0.74789 | 0.18406 | 2.4916 | -1.5947 | 22.4581 | -46.3072 | 0 | 0.11274 | 0 | 1.7286 | 0.16171
2025_09_21 Hr 09 | 0.43141 | 6.3241e-05 | 0 | 0.113 | 0.113 | 0.113 | 0.113 | 0.11136 | 0.113 | 0 | 0 | 0.0052376 | 2.25 | 0.12297 | 1.5888 | 1.5888 | 5.5866 | 0 | 0.0001117 | 0.0040832 | 0.0038144 | 0.057554 | 0 | -0.34233 | 0 | 0 | 0 | 0 | 0.0048439 | 1.2821 | 0.23932 | 5.0656 | 2.1271 | 0 | 0.55355 | 0.83819 | 0 | 0 | 0 | 0.98718 | -0.024562 | 0.030511 | 0 | 0 | 0 | -0.24384 | 0 | 0 | 0 | 0 | 0 | 0 | 0 | 0 | 1.1615 | 0.049628 | 5.1781e-05 | 0 | 0 | 0 | 0 | 0 | 0 | 0 | 0 | 0 | 0 | 0 | 0 | 0 | 0 | 0 | 0 | 0 | 0 | -47.5289 | 1.8827 | 0 | 2.5908 | 2.5893 | 2.6637 | 21.2078 | 1.2663 | 3.1569 | 0.070574 | 0.01394 | -0.43141 | 0.74789 | 0.18406 | 2.4916 | -4.2512 | 22.1248 | -48.5464 | 0 | 0.11274 | 0 | 1.7286 | 0.16504
2025_09_21 Hr 10 | 0.54496 | 0.00017847 | 0 | 0.113 | 0.113 | 0.113 | 0.113 | 0.11136 | 0.113 | 0 | 0 | 0.0052376 | 2.43 | 0.13228 | 1.5888 | 1.5888 | 5.5866 | 0 | 0.0001117 | 0.0040832 | 0.0038144 | 0.057554 | 0 | -0.34815 | 0 | 0 | 0 | 0 | 0.0048439 | 1.2821 | 0.23932 | 5.0656 | 2.1271 | 0 | 0.55355 | 0.83819 | 0 | 0 | 0 | 1.1661 | 0 | 0.030511 | 0 | 0 | 0 | -0.24286 | 0 | 0 | 0 | 0 | 0 | 0 | 0 | 0 | 1.2341 | 0.049628 | 5.1781e-05 | 0 | 0 | 0 | 0 | 0 | 0 | 0 | 0 | 0 | 0 | 0 | 0 | 0 | 0 | 0 | 0 | 0 | 0 | -45.1511 | 1.8827 | 0 | 2.5908 | 2.5893 | 2.198 | 21.2078 | 1.2663 | 3.1569 | 0.070574 | 0.01394 | -0.54496 | 0.74789 | 0.18406 | 2.4916 | -1.8771 | 22.036 | -46.287 | 0 | 0.11274 | 0 | 1.7286 | 0.16641
2025_09_21 Hr 11 | 0.72637 | 0.00033202 | 0 | 0.113 | 0.113 | 0.113 | 0.113 | 0.11136 | 0.113 | 0 | 0 | 0.0052376 | 2.37 | 0.12817 | 1.5888 | 1.5888 | 5.5866 | 0 | 0.0001117 | 0.0040832 | 0.0038144 | 0.057554 | 0 | -0.35767 | 0 | 0 | 0 | 0 | 0.0048439 | 1.2821 | 0.23932 | 5.0656 | 2.1271 | 0 | 0.55355 | 0.83819 | 0 | 0 | 0 | 0.90541 | 0 | 0.030511 | 0 | 0 | 0 | -0.24126 | 0 | 0 | 0 | 0 | 0 | 0 | 0 | 0 | 1.51 | 0.049628 | 5.1781e-05 | 0 | 0 | 0 | 0 | 0 | 0 | 0 | 0 | 0 | 0 | 0 | 0 | 0 | 0 | 0 | 0 | 0 | 0 | -44.0761 | 1.8827 | 0 | 2.5908 | 2.5893 | 1.7018 | 21.2078 | 1.2663 | 3.1569 | 0.070574 | 0.01394 | -0.72637 | 0.74789 | 0.18406 | 2.4916 | -1.3538 | 21.9343 | -45.4014 | 0 | 0.11274 | 0 | 1.7286 | 0.16761
2025_09_21 Hr 12 | 0.80091 | 0.00045075 | 0 | 0.113 | 0.113 | 0.113 | 0.113 | 0.11136 | 0.113 | 0 | 0 | 0.0052376 | 1.98 | 0.10889 | 1.5888 | 1.5888 | 5.5866 | 0 | 0.0001117 | 0.0040832 | 0.0038144 | 0.057554 | 0 | -0.33321 | 0 | 0 | 0 | 0 | 0.0048439 | 1.2821 | 0.23932 | 5.0656 | 2.1271 | 0 | 0.55355 | 0.83819 | 0 | 0 | 0 | 1.2804 | 0 | 0.030511 | 0 | 0 | 0 | -0.24537 | 0 | 0 | 0 | 0 | 0 | 0 | 0 | 0 | 0.75498 | 0.049628 | 5.1781e-05 | 0 | 0 | 0 | 0 | 0 | 0 | 0 | 0 | 0 | 0 | 0 | 0 | 0 | 0 | 0 | 0 | 0 | 0 | -39.9481 | 1.8827 | 0 | 2.5908 | 2.5893 | 0.96189 | 21.2078 | 1.2663 | 3.1569 | 0.070574 | 0.01394 | -0.80091 | 0.74789 | 0.18406 | 2.4916 | 1.2653 | 20.1047 | -41.3276 | 0 | 0.11274 | 0 | 1.7286 | 0.16751
2025_09_21 Hr 13 | 0.74758 | 0.00051257 | 0 | 0.113 | 0.113 | 0.113 | 0.113 | 0.11136 | 0.113 | 0 | 0 | 0.0052376 | 1.65 | 0.089043 | 1.5888 | 1.5888 | 5.5866 | 0 | 0.0001117 | 0.0040832 | 0.0038144 | 0.057554 | 0 | -0.36075 | 0 | 0 | 0 | 0 | 0.0048439 | 1.2821 | 0.23932 | 5.0656 | 2.1271 | 0 | 0.55355 | 0.83819 | 0 | 0 | 0 | 1.8468 | 0 | 0.030511 | 0 | 0 | 0 | -0.24074 | 0 | 0 | 0 | 0 | 0 | 0 | 0 | 0 | 0.8929 | 0.049628 | 5.1781e-05 | 0 | 0 | 0 | 0 | 0 | 0 | 0 | 0 | 0 | 0 | 0 | 0 | 0 | 0 | 0 | 0 | 0 | 0 | -38.0035 | 1.8827 | 0 | 2.5908 | 2.5893 | 0.40478 | 21.2078 | 1.2663 | 3.1569 | 0.070574 | 0.01394 | -0.74758 | 0.74789 | 0.18406 | 2.4916 | 2.9849 | 19.283 | -39.3526 | 0 | 0.11274 | 0 | 1.7286 | 0.16805
2025_09_21 Hr 14 | 0.61289 | 0.00057432 | 0 | 0.113 | 0.113 | 0.113 | 0.113 | 0.11136 | 0.113 | 0 | 0 | 0.0052376 | 1.35 | 0.076094 | 1.5888 | 1.5888 | 5.5866 | 0 | 0.0001117 | 0.0040832 | 0.0038144 | 0.057554 | 0 | -0.29646 | 0 | 0 | 0 | 0 | 0.0048439 | 1.2821 | 0.23932 | 5.0656 | 2.1271 | 0 | 0.55355 | 0.83819 | 0 | 0 | 0 | 2.4559 | 0 | 0.030511 | 0 | 0 | 0 | -0.25155 | 0 | 0 | 0 | 0 | 0 | 0 | 0 | 0 | 1.1615 | 0.049628 | 5.1781e-05 | 0 | 0 | 0 | 0 | 0 | 0 | 0 | 0 | 0 | 0 | 0 | 0 | 0 | 0 | 0 | 0 | 0 | 0 | -37.9954 | 1.8827 | 0 | 2.5908 | 2.5893 | 0.12187 | 21.2078 | 1.2663 | 3.1569 | 0.070574 | 0.01394 | -0.61289 | 0.74789 | 0.18406 | 2.4916 | 3.3292 | 18.8217 | -39.1562 | 0 | 0.11274 | 0 | 1.7286 | 0.16873
2025_09_21 Hr 15 | 0.68075 | 0.00059055 | 0 | 0.113 | 0.113 | 0.113 | 0.113 | 0.11136 | 0.113 | 0 | 0 | 0.0052376 | 1.05 | 0.061145 | 1.5888 | 1.5888 | 5.5866 | 0 | 0.0001117 | 0.0040832 | 0.0038144 | 0.057554 | 0 | -0.24644 | 0 | 0 | 0 | 0 | 0.0048439 | 1.2821 | 0.23932 | 5.0656 | 2.1271 | 0 | 0.55355 | 0.83819 | 0 | 0 | 0 | 2.5718 | 0 | 0.030511 | 0 | 0 | 0 | -0.25995 | 0 | 0 | 0 | 0 | 0 | 0 | 0 | 0 | 1.6406 | 0.049628 | 5.1781e-05 | 0 | 0 | 0 | 0 | 0 | 0 | 0 | 0 | 0 | 0 | 0 | 0 | 0 | 0 | 0 | 0 | 0 | 0 | -36.0184 | 1.8827 | 0 | 2.5908 | 2.5893 | 0.013057 | 21.2078 | 1.2663 | 3.1569 | 0.070574 | 0.01394 | -0.68075 | 0.74789 | 0.18406 | 2.4916 | 5.5183 | 18.9443 | -37.2056 | 0 | 0.11274 | 0 | 1.7286 | 0.16803
2025_09_21 Hr 16 | 0.61296 | 0.00061181 | 0 | 0.113 | 0.113 | 0.113 | 0.113 | 0.11136 | 0.113 | 0 | 0 | 0.0052376 | 0.96 | 0.061732 | 1.5888 | 1.5888 | 5.5866 | 0 | 0.0001117 | 0.0040832 | 0.0038144 | 0.057554 | 0 | -0.083812 | 0 | 0 | 0 | 0 | 0.0048439 | 1.2821 | 0.23932 | 5.0656 | 2.1271 | 0 | 0.55355 | 0.83819 | 0 | 0 | 0 | 2.9134 | 0 | 0.030511 | 0 | 0 | 0 | -0.28727 | 0 | 0 | 0 | 0 | 0 | 0 | 0 | 0 | 2.3956 | 0.049628 | 5.1781e-05 | 0 | 0 | 0 | 0 | 0 | 0 | 0 | 0 | 0 | 0 | 0 | 0 | 0 | 0 | 0 | 0 | 0 | 0 | -38.3516 | 1.8827 | 0 | 2.5908 | 2.5893 | 0 | 21.2078 | 1.2663 | 3.1569 | 0.070574 | 0.01394 | -0.61296 | 0.74789 | 0.18406 | 2.4916 | 4.3145 | 19.5288 | -39.3357 | 0 | 0.11274 | 0 | 1.7286 | 0.16784
2025_09_21 Hr 17 | 0.59008 | 0.00057233 | 0 | 0.113 | 0.113 | 0.113 | 0.113 | 0.11136 | 0.113 | 0 | 0 | 0.0052376 | 0.78 | 0.053831 | 1.5888 | 1.5888 | 5.5866 | 0 | 0.0001117 | 0.0040832 | 0.0038144 | 0.057554 | 0 | 0.042355 | 0 | 0 | 0 | 0 | 0.0048439 | 1.2821 | 0.23932 | 5.0656 | 2.1271 | 0 | 0.55355 | 0.83819 | 0 | 0 | 0 | 3.7421 | 0 | 0.030511 | 0 | 0 | 0 | -0.30847 | 0 | 0 | 0 | 0 | 0 | 0 | 0 | 0 | 2.5335 | 0.049628 | 5.1781e-05 | 0 | 0 | 0 | 0 | 0 | 0 | 0 | 0 | 0 | 0 | 0 | 0 | 0 | 0 | 0 | 0 | 0 | 0 | -39.6598 | 1.8827 | 0 | 2.5908 | 2.5893 | 0.043525 | 21.2078 | 1.2663 | 3.1569 | 0.070574 | 0.01394 | -0.59008 | 0.74789 | 0.18406 | 2.4916 | 3.9342 | 19.5003 | -40.516 | 0 | 0.11274 | 0 | 1.7286 | 0.16868
2025_09_21 Hr 18 | 0.27193 | 0.00044384 | 0 | 0.113 | 0.113 | 0.113 | 0.113 | 0.11136 | 0.113 | 0 | 0 | 0.0052376 | 0.33 | 0.022841 | 1.5888 | 1.5888 | 5.5866 | 0 | 0.0001117 | 0.0040832 | 0.0038144 | 0.057554 | 0 | 0.047709 | 0 | 0 | 0 | 0 | 0.0048439 | 1.2821 | 0.23932 | 5.0656 | 2.1271 | 0 | 0.55355 | 0.83819 | 0 | 0 | 0 | 5.8065 | 0 | 0.030511 | 0 | 0 | 0 | -0.30937 | 0 | 0 | 0 | 0 | 0 | 0 | 0 | 0 | 2.5335 | 0.049628 | 5.1781e-05 | 0 | 0 | 0 | 0 | 0 | 0 | 0 | 0 | 0 | 0 | 0 | 0 | 0 | 0 | 0 | 0 | 0 | 0 | -40.7853 | 1.8827 | 0 | 2.5908 | 2.5893 | 0.23939 | 21.2078 | 1.2663 | 3.1569 | 0.070574 | 0.01394 | -0.27193 | 0.74789 | 0.18406 | 2.4916 | 4.5937 | 18.8984 | -41.3189 | 0 | 0.11274 | 0 | 1.7286 | 0.17015
2025_09_21 Hr 19 | 0.022813 | 0.00027928 | 0 | 0.113 | 0.113 | 0.113 | 0.113 | 0.11136 | 0.113 | 0 | 0 | 0.0052376 | 0.09 | 0.0065164 | 1.5888 | 1.5888 | 5.5866 | 0 | 0.0001117 | 0.0040832 | 0.0038144 | 0.057554 | 0 | 0.13317 | 0 | 0 | 0 | 0 | 0.0048439 | 1.2821 | 0.23932 | 5.0656 | 2.1271 | 0 | 0.55355 | 0.83819 | 0 | 0 | 0 | 4.9735 | 0 | 0.030511 | 0 | 0 | 0 | -0.32372 | 0 | 0 | 0 | 0 | 0 | 0 | 0 | 0 | 2.3303 | 0.049628 | 5.1781e-05 | 0 | 0 | 0 | 0 | 0 | 0 | 0 | 0 | 0 | 0 | 0 | 0 | 0 | 0 | 0 | 0 | 0 | 0 | -45.8306 | 1.8827 | 0 | 2.5908 | 2.5893 | 1.1273 | 21.2078 | 1.2663 | 3.1569 | 0.070574 | 0.01394 | -0.022813 | 0.74789 | 0.18406 | 2.4916 | -0.78489 | 19.0778 | -46.044 | 0 | 0.11274 | 0 | 1.7286 | 0.17055
2025_09_21 Hr 20 | 0 | 0.00010255 | 0 | 0.113 | 0.113 | 0.113 | 0.113 | 0.11136 | 0.113 | 0 | 0 | 0.0052376 | 0.03 | 0.0020584 | 1.5888 | 1.5888 | 5.5866 | 0 | 0.0001117 | 0.0040832 | 0.0038144 | 0.057554 | 0 | 0.031584 | 0 | 0 | 0 | 0 | 0.0048439 | 1.2821 | 0.23932 | 5.0656 | 2.1271 | 0 | 0.55355 | 0.83819 | 0 | 0 | 0 | 3.706 | 0 | 0.030511 | 0 | 0 | 0 | -0.30666 | 0 | 0 | 0 | 0 | 0 | 0 | 0 | 0 | 2.3956 | 0.049628 | 5.1781e-05 | 0 | 0 | 0 | 0 | 0 | 0 | 0 | 0 | 0 | 0 | 0 | 0 | 0 | 0 | 0 | 0 | 0 | 0 | -44.2946 | 1.8827 | 0 | 2.5908 | 2.5893 | 1.5495 | 21.2078 | 1.2663 | 3.1569 | 0.070574 | 0.01394 | 0 | 0.74789 | 0.18406 | 2.4916 | -0.17791 | 19.478 | -44.5697 | 0 | 0.11274 | 0 | 1.7286 | 0.1707
2025_09_21 Hr 21 | 0 | 1.8233e-05 | 0 | 0.113 | 0.113 | 0.113 | 0.113 | 0.11136 | 0.113 | 0 | 0 | 0.0052376 | 0.69 | 0.046046 | 1.5888 | 1.5888 | 5.5866 | 0 | 0.0001117 | 0.0040832 | 0.0038144 | 0.057554 | 0 | -0.018749 | 0 | 0 | 0 | 0 | 0.0048439 | 1.2821 | 0.23932 | 5.0656 | 2.1271 | 0 | 0.55355 | 0.83819 | 0 | 0 | 0 | 4.0982 | 0 | 0.030511 | 0 | 0 | 0 | -0.2982 | 0 | 0 | 0 | 0 | 0 | 0 | 0 | 0 | 2.5989 | 0.049628 | 5.1781e-05 | 0 | 0 | 0 | 0 | 0 | 0 | 0 | 0 | 0 | 0 | 0 | 0 | 0 | 0 | 0 | 0 | 0 | 0 | -46.6822 | 1.8827 | 0 | 2.5908 | 2.5893 | 1.5495 | 21.2078 | 1.2663 | 3.1569 | 0.070574 | 0.01394 | 0 | 0.74789 | 0.18406 | 2.4916 | -1.3101 | 20.383 | -46.9991 | 0 | 0.11274 | 0 | 1.7286 | 0.16846
2025_09_21 Hr 22 | 0 | 0 | 0 | 0.113 | 0.113 | 0.113 | 0.113 | 0.11136 | 0.113 | 0 | 0 | 0.0052376 | 1.41 | 0.089555 | 1.5888 | 1.5888 | 5.5866 | 0 | 0.0001117 | 0.0040832 | 0.0038144 | 0.057554 | 0 | -0.10498 | 0 | 0 | 0 | 0 | 0.0048439 | 1.2821 | 0.23932 | 5.0656 | 2.1271 | 0 | 0.55355 | 0.83819 | 0 | 0 | 0 | 2.7779 | 0 | 0.030511 | 0 | 0 | 0 | -0.28371 | 0 | 0 | 0 | 0 | 0 | 0 | 0 | 0 | 2.3303 | 0.049628 | 5.1781e-05 | 0 | 0 | 0 | 0 | 0 | 0 | 0 | 0 | 0 | 0 | 0 | 0 | 0 | 0 | 0 | 0 | 0 | 0 | -48.7459 | 1.8827 | 0 | 2.5908 | 2.5893 | 1.9543 | 21.2078 | 1.2663 | 3.1569 | 0.070574 | 0.01394 | 0 | 0.74789 | 0.18406 | 2.4916 | -3.869 | 21.2798 | -49.1346 | 0 | 0.11274 | 0 | 1.7286 | 0.1656
2025_09_21 Hr 23 | 0 | 0 | 0 | 0.113 | 0.113 | 0.113 | 0.113 | 0.11136 | 0.113 | 0 | 0 | 0.0052376 | 1.89 | 0.13625 | 1.5888 | 1.5888 | 5.7564 | 0 | 0.0001117 | 0.0040832 | 0.0038144 | 0.057554 | 0 | 0.12477 | 0 | 0 | 0 | 0 | 0.0048439 | 1.2821 | 0.23932 | 5.1719 | 2.1271 | 0 | 0.56781 | 0.83819 | 0 | 0 | 0 | 0.036651 | -0.14972 | 0.030511 | 0 | 0 | 0 | -0.32231 | 0 | 0 | 0 | 0 | 0 | 0 | 0 | 0 | 2.3956 | 0.049628 | 5.1781e-05 | 0 | 0 | 0 | 0 | 0 | 0 | 0 | 0 | 0 | 0 | 0 | 0 | 0 | 0 | 0 | 0 | 0 | 0 | -52.2325 | 1.8827 | 0 | 2.6586 | 2.657 | 2.1675 | 21.6194 | 1.2663 | 3.1569 | 0.070574 | 0.01394 | 0 | 0.74789 | 0.18406 | 2.4916 | -8.8272 | 22.0965 | -52.43 | 0 | 0.11274 | 0 | 1.7286 | 0.16282
2025_09_21 Hr 24 | 0 | 0 | 0 | 0.113 | 0.113 | 0.113 | 0.113 | 0.11136 | 0.113 | 0 | 0 | 0.0052376 | 1.86 | 0.11241 | 1.5888 | 1.5888 | 5.7564 | 0 | 0.0001117 | 0.0040832 | 0.0038144 | 0.057554 | 0 | -0.18742 | 0 | 0 | 0 | 0 | 0.0048439 | 1.2821 | 0.23932 | 5.1719 | 2.1271 | 0 | 0.56781 | 0.83819 | 0 | 0 | 0 | 0 | -0.89612 | 0.030511 | 0 | 0 | 0 | -0.26986 | 0 | 0 | 0 | 0 | 0 | 0 | 0 | 0 | 2.5335 | 0.049628 | 5.1781e-05 | 0 | 0 | 0 | 0 | 0 | 0 | 0 | 0 | 0 | 0 | 0 | 0 | 0 | 0 | 0 | 0 | 0 | 0 | -42.9162 | 1.8827 | 0 | 2.6586 | 2.657 | 1.9281 | 21.6194 | 1.2663 | 3.1569 | 0.070574 | 0.01394 | 0 | 0.74789 | 0.18406 | 2.4916 | -0.71226 | 21.938 | -43.3735 | 0 | 0.11274 | 0 | 1.7286 | 0.15956
2025_09_22 Hr 01 | 0 | 0 | 0 | 0.113 | 0.113 | 0.113 | 0.113 | 0.11136 | 0.113 | 0 | 0 | 0.0052376 | 2.34 | 0.13226 | 1.5888 | 1.5888 | 5.7564 | 0 | 0.0001117 | 0.0040832 | 0.0038144 | 0.057554 | 0 | -0.29223 | 0 | 0 | 0 | 0 | 0.0048439 | 1.2821 | 0.23932 | 5.1719 | 2.1271 | 0 | 0.56781 | 0.83819 | 0 | 0 | 0 | 0.11153 | -0.19842 | 0.030511 | 0 | 0 | 0 | -0.25226 | 0 | 0 | 0 | 0 | 0 | 0 | 0 | 0 | 3.0126 | 0.049628 | 5.1781e-05 | 0 | 0 | 0 | 0 | 0 | 0 | 0 | 0 | 0 | 0 | 0 | 0 | 0 | 0 | 0 | 0 | 0 | 0 | -41.6297 | 1.8827 | 0 | 2.6586 | 2.657 | 1.6713 | 21.6194 | 1.2663 | 3.1569 | 0.070574 | 0.01394 | 0 | 0.74789 | 0.18406 | 2.4916 | 2.0174 | 22.6591 | -42.1742 | 0 | 0.11274 | 0 | 1.7286 | 0.15849
2025_09_22 Hr 02 | 0 | 0 | 0 | 0.113 | 0.113 | 0.113 | 0.113 | 0.11136 | 0.113 | 0 | 0 | 0.0052376 | 2.25 | 0.12793 | 1.5888 | 1.5888 | 5.7564 | 0 | 0.0001117 | 0.0040832 | 0.0038144 | 0.057554 | 0 | -0.28323 | 0 | 0 | 0 | 0 | 0.0048439 | 1.2821 | 0.23932 | 5.1719 | 2.1271 | 0 | 0.56781 | 0.83819 | 0 | 0 | 0 | 0.37513 | 0 | 0.030511 | 0 | 0 | 0 | -0.25377 | 0 | 0 | 0 | 0 | 0 | 0 | 0 | 0 | 3.2885 | 0.049628 | 5.1781e-05 | 0 | 0 | 0 | 0 | 0 | 0 | 0 | 0 | 0 | 0 | 0 | 0 | 0 | 0 | 0 | 0 | 0 | 0 | -43.9328 | 1.8827 | 0 | 2.6586 | 2.657 | 1.9717 | 21.6194 | 1.2663 | 3.1569 | 0.070574 | 0.01394 | 0 | 0.74789 | 0.18406 | 2.4916 | 0.66453 | 23.1398 | -44.4698 | 0 | 0.11274 | 0 | 1.7286 | 0.15736
2025_09_22 Hr 03 | 0 | 0 | 0 | 0.113 | 0.113 | 0.113 | 0.113 | 0.11136 | 0.113 | 0 | 0 | 0.0052376 | 2.07 | 0.10273 | 1.5888 | 1.5888 | 5.7564 | 0 | 0.0001117 | 0.0040832 | 0.0038144 | 0.057554 | 0 | -0.47696 | 0 | 0 | 0 | 0 | 0.0048439 | 1.2821 | 0.23932 | 5.1719 | 2.1271 | 0 | 0.56781 | 0.83819 | 0 | 0 | 0 | 0.54149 | 0 | 0.030511 | 0 | 0.015066 | 0 | -0.22122 | 0 | 0 | 0 | 0 | 0 | 0 | 0 | 0 | 3.2885 | 0.049628 | 5.1781e-05 | 0 | 0 | 0 | 0 | 0 | 0 | 0 | 0 | 0 | 0 | 0 | 0 | 0 | 0 | 0 | 0 | 0 | 0 | -37.2369 | 1.8827 | 0 | 2.6586 | 2.657 | 2.1501 | 21.6194 | 1.2663 | 3.1569 | 0.070574 | 0.01394 | 0 | 0.74789 | 0.18406 | 2.4916 | 7.3375 | 23.1117 | -37.9351 | 0 | 0.11274 | 0 | 1.7286 | 0.15603
2025_09_22 Hr 04 | 0 | 0 | 0 | 0.113 | 0.113 | 0.113 | 0.113 | 0.11136 | 0.113 | 0 | 0 | 0.0052376 | 1.92 | 0.099405 | 1.5888 | 1.5888 | 5.7564 | 0 | 0.0001117 | 0.0040832 | 0.0038144 | 0.057554 | 0 | -0.41946 | 0 | 0 | 0 | 0 | 0.0048439 | 1.2353 | 0.23932 | 5.1719 | 2.1271 | 0 | 0.56781 | 0.83819 | 0 | 0 | 0 | 1.7106 | 0 | 0.030511 | 0 | 0.012231 | 0 | -0.23088 | 0 | 0 | 0 | 0 | 0 | 0 | 0 | 0 | 3.2885 | 0.049628 | 5.1781e-05 | 0 | 0 | 0 | 0 | 0 | 0 | 0 | 0 | 0 | 0 | 0 | 0 | 0 | 0 | 0 | 0 | 0 | 0 | -37.3135 | 1.8827 | 0 | 2.6586 | 2.657 | 2.0326 | 21.5725 | 1.2663 | 3.1569 | 0.070574 | 0.01394 | 0 | 0.74789 | 0.18406 | 2.4916 | 8.1604 | 22.8411 | -37.9638 | 0 | 0.11274 | 0 | 1.7286 | 0.15621
2025_09_22 Hr 05 | 0 | 0 | 0 | 0.113 | 0.113 | 0.113 | 0.113 | 0.11136 | 0.113 | 0 | 0 | 0.0052376 | 2.04 | 0.14813 | 1.5888 | 1.5888 | 5.7564 | 0 | 0.0001117 | 0.0040832 | 0.0038144 | 0.057554 | 0 | 0.13867 | 0 | 0 | 0 | 0 | 0.0048439 | 1.2721 | 0.23932 | 5.1719 | 2.1271 | 0 | 0.56781 | 0.83819 | 0 | 0 | 0 | 0 | -1.15 | 0.030511 | 0 | 0 | 0 | -0.32465 | 0 | 0 | 0 | 0 | 0 | 0 | 0 | 0 | 3.0126 | 0.049628 | 5.1781e-05 | 0 | 0 | 0 | 0 | 0 | 0 | 0 | 0 | 0 | 0 | 0 | 0 | 0 | 0 | 0 | 0 | 0 | 0 | -35.5392 | 1.8827 | 0 | 2.6586 | 2.657 | 2.5288 | 21.6094 | 1.2663 | 3.1569 | 0.070574 | 0.01394 | 0 | 0.74789 | 0.18406 | 2.4916 | 7.9665 | 23.2323 | -35.7252 | 0 | 0.11274 | 0 | 1.7286 | 0.15841
2025_09_22 Hr 06 | 0 | 0 | 0 | 0.113 | 0.113 | 0.113 | 0.113 | 0.11136 | 0.113 | 0 | 0 | 0.0052376 | 1.65 | 0.09433 | 1.5888 | 1.5888 | 5.7564 | 0 | 0.0001117 | 0.0040832 | 0.0038144 | 0.057554 | 0 | -0.27492 | 0 | 0 | 0 | 0 | 0.0048439 | 1.2821 | 0.23932 | 5.1719 | 2.1271 | 0 | 0.56781 | 0.83819 | 0 | 0 | 0 | 0 | -1.1802 | 0.030511 | 0 | 0 | 0 | -0.25516 | 0 | 0 | 0 | 0 | 0 | 0 | 0 | 0 | 3.6297 | 0.049628 | 5.1781e-05 | 0 | 0 | 0 | 0 | 0 | 0 | 0 | 0 | 0 | 0 | 0 | 0 | 0 | 0 | 0 | 0 | 0 | 0 | -40.7717 | 1.8827 | 0 | 2.6586 | 2.657 | 2.4243 | 21.6194 | 1.2663 | 3.1569 | 0.070574 | 0.01394 | 0 | 0.74789 | 0.18406 | 2.4916 | 2.442 | 23.3046 | -41.3018 | 0 | 0.11274 | 0 | 1.7286 | 0.16191
2025_09_22 Hr 07 | 0 | 0 | 0 | 0.113 | 0.113 | 0.113 | 0.113 | 0.11136 | 0.113 | 0 | 0 | 0.0052376 | 1.02 | 0.06149 | 1.5888 | 1.5888 | 5.5866 | 0 | 0.0001117 | 0.0040832 | 0.0038144 | 0.057554 | 0 | 0 | 0 | 0 | 0 | 0 | 0.0048439 | 1.2821 | 0.23932 | 5.0656 | 2.1271 | 0 | 0.55355 | 0.83819 | 0 | 0 | 0 | 0.0035876 | -0.27047 | 0.030511 | 0 | 0 | 0 | -0.26918 | 0 | 0 | 0 | 0 | 0 | 0 | 0 | 0 | 3.833 | 0.049628 | 5.1781e-05 | 0 | 0 | 0 | 0 | 0 | 0 | 0 | 0 | 0 | 0 | 0 | 0 | 0 | 0 | 0 | 0 | 0 | 0 | -44.5537 | 1.8827 | 0 | 2.5908 | 2.5893 | 2.2589 | 21.2078 | 1.2663 | 3.1569 | 0.070574 | 0.01394 | 0 | 0.74789 | 0.18406 | 2.4916 | -1.2108 | 22.6711 | -44.8228 | 0 | 0.11274 | 0 | 1.7286 | 0.16763
2025_09_22 Hr 08 | 0.15853 | 4.1783e-06 | 0 | 0.113 | 0.113 | 0.113 | 0.113 | 0.11136 | 0.113 | 0 | 0 | 0.0052376 | 0.78 | 0.040558 | 1.5888 | 1.5888 | 5.5866 | 0 | 0.0001117 | 0.0040832 | 0.0038144 | 0.057554 | 0 | 0 | 0 | 0 | 0 | 0 | 0.0048439 | 1.2805 | 0.23932 | 5.0656 | 2.1271 | 0 | 0.55355 | 0.83819 | 0 | 0 | 0 | 1.4257 | 0 | 0.030511 | 0 | 0 | 0 | -0.23189 | 0 | 0 | 0 | 0 | 0 | 0 | 0 | 0 | 3.833 | 0.049628 | 5.1781e-05 | 0 | 0 | 0 | 0 | 0 | 0 | 0 | 0 | 0 | 0 | 0 | 0 | 0 | 0 | 0 | 0 | 0 | 0 | -36.3997 | 1.8827 | 0 | 2.5908 | 2.5893 | 1.4145 | 21.2062 | 1.2663 | 3.1569 | 0.070574 | 0.01394 | -0.15853 | 0.74789 | 0.18406 | 2.4916 | 7.5684 | 21.7267 | -36.7902 | 0 | 0.11274 | 0 | 1.7286 | 0.16998
2025_09_22 Hr 09 | 0.54496 | 5.3341e-05 | 0 | 0.113 | 0.113 | 0.113 | 0.113 | 0.11136 | 0.113 | 0 | 0 | 0.0052376 | 0.3 | 0.015318 | 1.5888 | 1.5888 | 5.5866 | 0 | 0.0001117 | 0.0040832 | 0.0038144 | 0.057554 | 0 | 0 | 0 | 0 | 0 | 0 | 0.0048439 | 1.2821 | 0.23932 | 5.0656 | 2.1271 | 0 | 0.55355 | 0.83819 | 0 | 0 | 0 | 2.6695 | 0 | 0.030511 | 0 | 0 | 0 | -0.22768 | 0 | 0 | 0 | 0 | 0 | 0 | 0 | 0 | 3.4264 | 0.049628 | 5.1781e-05 | 0 | 0 | 0 | 0 | 0 | 0 | 0 | 0 | 0 | 0 | 0 | 0 | 0 | 0 | 0 | 0 | 0 | 0 | -34.8875 | 1.8827 | 0 | 2.5908 | 2.5893 | 1.2317 | 21.2078 | 1.2663 | 3.1569 | 0.070574 | 0.01394 | -0.54496 | 0.74789 | 0.18406 | 2.4916 | 9.2368 | 21.0196 | -35.6601 | 0 | 0.11274 | 0 | 1.7286 | 0.171
2025_09_22 Hr 10 | 0.6806 | 8.1171e-05 | 0 | 0.113 | 0.113 | 0.113 | 0.113 | 0.11136 | 0.113 | 0 | 0 | 0.0052376 | 0.33 | 0.015724 | 1.5888 | 1.5888 | 5.5866 | 0 | 0.0001117 | 0.0040832 | 0.0038144 | 0.057554 | 0 | 0 | 0 | 0 | 0 | 0 | 0.0048439 | 1.2721 | 0.23932 | 5.0656 | 2.1271 | 0 | 0.55355 | 0.83819 | 0 | 0 | 0 | 2.6261 | 0 | 0.030511 | 0 | 0 | 0 | -0.21231 | 0 | 0 | 0 | 0 | 0 | 0 | 0 | 0 | 3.5644 | 0.049628 | 5.1781e-05 | 0 | 0 | 0 | 0 | 0 | 0 | 0 | 0 | 0 | 0 | 0 | 0 | 0 | 0 | 0 | 0 | 0 | 0 | -35.095 | 1.8827 | 0 | 2.5908 | 2.5893 | 1.6539 | 21.1978 | 1.2663 | 3.1569 | 0.070574 | 0.01394 | -0.6806 | 0.74789 | 0.18406 | 2.4916 | 9.5832 | 21.7473 | -35.9879 | 0 | 0.11274 | 0 | 1.7286 | 0.17251
2025_09_22 Hr 11 | 0.70356 | 0.00024805 | 0 | 0.113 | 0.113 | 0.113 | 0.113 | 0.11136 | 0.113 | 0 | 0 | 0.0052376 | 0.36 | 0.016992 | 1.5888 | 1.5888 | 5.5866 | 0 | 0.0001117 | 0.0040832 | 0.0038144 | 0.057554 | 0 | 0 | 0 | 0 | 0 | 0 | 0.0048439 | 1.2805 | 0.23932 | 5.0656 | 2.1271 | 0 | 0.55355 | 0.83819 | 0 | 0 | 0 | 2.4987 | 0 | 0.030511 | 0 | 0 | 0 | -0.2103 | 0 | 0 | 0 | 0 | 0 | 0 | 0 | 0 | 3.9055 | 0.049628 | 5.1781e-05 | 0 | 0 | 0 | 0 | 0 | 0 | 0 | 0 | 0 | 0 | 0 | 0 | 0 | 0 | 0 | 0 | 0 | 0 | -34.6711 | 1.8827 | 0 | 2.5908 | 2.5893 | 1.9717 | 21.2062 | 1.2663 | 3.1569 | 0.070574 | 0.01394 | -0.70356 | 0.74789 | 0.18406 | 2.4916 | 10.5805 | 22.4607 | -35.585 | 0 | 0.11274 | 0 | 1.7286 | 0.17255
2025_09_22 Hr 12 | 0.65801 | 0.00039805 | 0 | 0.113 | 0.113 | 0.113 | 0.113 | 0.11136 | 0.113 | 0 | 0 | 0.0052376 | 0.45 | 0.023714 | 1.5888 | 1.5888 | 5.5866 | 0 | 0.0001117 | 0.0040832 | 0.0038144 | 0.057554 | 0 | 0 | 0 | 0 | 0 | 0 | 0.0048439 | 1.2821 | 0.23932 | 5.0656 | 2.1271 | 0 | 0.55355 | 0.83819 | 0 | 0 | 0 | 2.6003 | 0 | 0.030511 | 0 | 0 | 0 | -0.23504 | 0 | 0 | 0 | 0 | 0 | 0 | 0 | 0 | 4.0435 | 0.049628 | 5.1781e-05 | 0 | 0 | 0 | 0 | 0 | 0 | 0 | 0 | 0 | 0 | 0 | 0 | 0 | 0 | 0 | 0 | 0 | 0 | -37.89 | 1.8827 | 0 | 2.5908 | 2.5893 | 2.2285 | 21.2078 | 1.2663 | 3.1569 | 0.070574 | 0.01394 | -0.65801 | 0.74789 | 0.18406 | 2.4916 | 7.9312 | 22.9062 | -38.7831 | 0 | 0.11274 | 0 | 1.7286 | 0.17203
2025_09_22 Hr 13 | 0.78326 | 0.00048171 | 0 | 0.113 | 0.113 | 0.113 | 0.113 | 0.11136 | 0.113 | 0 | 0 | 0.0052376 | 0.48 | 0.026111 | 1.5888 | 1.5888 | 5.5866 | 0 | 0.0001117 | 0.0040832 | 0.0038144 | 0.057554 | 0 | 0 | 0 | 0 | 0 | 0 | 0.0048439 | 1.2821 | 0.23932 | 5.0656 | 2.1271 | 0 | 0.55355 | 0.83819 | 0 | 0 | 0 | 2.6926 | 0 | 0.030511 | 0 | 0 | 0 | -0.24269 | 0 | 0 | 0 | 0 | 0 | 0 | 0 | 0 | 4.2467 | 0.049628 | 5.1781e-05 | 0 | 0 | 0 | 0 | 0 | 0 | 0 | 0 | 0 | 0 | 0 | 0 | 0 | 0 | 0 | 0 | 0 | 0 | -38.3711 | 1.8827 | 0 | 2.5908 | 2.5893 | 2.4678 | 21.2078 | 1.2663 | 3.1569 | 0.070574 | 0.01394 | -0.78326 | 0.74789 | 0.18406 | 2.4916 | 8.0094 | 23.506 | -39.3971 | 0 | 0.11274 | 0 | 1.7286 | 0.17149
2025_09_22 Hr 14 | 0.7263 | 0.00058114 | 0 | 0.113 | 0.113 | 0.113 | 0.113 | 0.11136 | 0.113 | 0 | 0 | 0.0052376 | 0.39 | 0.023622 | 1.5888 | 1.5888 | 5.5866 | 0 | 0.0001117 | 0.0040832 | 0.0038144 | 0.057554 | 0 | 0 | 0 | 0 | 0 | 0 | 0.0048439 | 1.2821 | 0.23932 | 5.0656 | 2.1271 | 0 | 0.55355 | 0.83819 | 0 | 0 | 0 | 2.895 | 0 | 0.030511 | 0 | 0 | 0 | -0.27046 | 0 | 0 | 0 | 0 | 0 | 0 | 0 | 0 | 4.1741 | 0.049628 | 5.1781e-05 | 0 | 0 | 0 | 0 | 0 | 0 | 0 | 0 | 0 | 0 | 0 | 0 | 0 | 0 | 0 | 0 | 0 | 0 | -41.221 | 1.8827 | 0 | 2.5908 | 2.5893 | 2.7377 | 21.2078 | 1.2663 | 3.1569 | 0.070574 | 0.01394 | -0.7263 | 0.74789 | 0.18406 | 2.4916 | 5.439 | 23.554 | -42.2178 | 0 | 0.11274 | 0 | 1.7286 | 0.17155
2025_09_22 Hr 15 | 0.7263 | 0.00059604 | 0 | 0.113 | 0.113 | 0.113 | 0.113 | 0.11136 | 0.113 | 0 | 0 | 0.0052376 | 0.27 | 0.017176 | 1.5888 | 1.5888 | 5.5866 | 0 | 0.0001117 | 0.0040832 | 0.0038144 | 0.057554 | 0 | 0 | 0 | 0 | 0 | 0 | 0.0048439 | 1.2821 | 0.23932 | 5.0656 | 2.1271 | 0 | 0.55355 | 0.83819 | 0 | 0 | 0 | 1.8595 | 0 | 0.030511 | 0 | 0 | 0 | -0.28416 | 0 | 0 | 0 | 0 | 0 | 0 | 0 | 0 | 4.1088 | 0.049628 | 5.1781e-05 | 0 | 0 | 0 | 0 | 0 | 0 | 0 | 0 | 0 | 0 | 0 | 0 | 0 | 0 | 0 | 0 | 0 | 0 | -38.4055 | 1.8827 | 0 | 2.5908 | 2.5893 | 2.964 | 21.2078 | 1.2663 | 3.1569 | 0.070574 | 0.01394 | -0.7263 | 0.74789 | 0.18406 | 2.4916 | 7.2399 | 23.5886 | -39.416 | 0 | 0.11274 | 0 | 1.7286 | 0.17162
2025_09_22 Hr 16 | 0.59008 | 0.00057495 | 0 | 0.113 | 0.113 | 0.113 | 0.113 | 0.11136 | 0.113 | 0 | 0 | 0.0052376 | 0.18 | 0.013277 | 1.5888 | 1.5888 | 5.5866 | 0 | 0.0001117 | 0.0040832 | 0.0038144 | 0.057554 | 0 | 0 | 0 | 0 | 0 | 0 | 0.0048439 | 1.247 | 0.23932 | 5.0656 | 2.1271 | 0 | 0.55355 | 0.83819 | 0 | 0 | 0 | 2.6871 | 0 | 0.030511 | 0 | 0 | 0 | -0.32983 | 0 | 0 | 0 | 0 | 0 | 0 | 0 | 0 | 4.2467 | 0.049628 | 5.1781e-05 | 0 | 0 | 0 | 0 | 0 | 0 | 0 | 0 | 0 | 0 | 0 | 0 | 0 | 0 | 0 | 0 | 0 | 0 | -38.3498 | 1.8827 | 0 | 2.5719 | 2.5704 | 2.6768 | 21.1349 | 1.2663 | 3.1569 | 0.070574 | 0.01394 | -0.59008 | 0.74789 | 0.18406 | 2.4916 | 7.7608 | 23.2085 | -39.2697 | 0 | 0.11274 | 0 | 1.7286 | 0.17096
2025_09_22 Hr 17 | 0.43141 | 0.00044253 | 0 | 0.113 | 0.113 | 0.113 | 0.113 | 0.11136 | 0.113 | 0 | 0 | 0.0052376 | 0.18 | 0.01258 | 1.5888 | 1.5888 | 5.5866 | 0 | 0.0001117 | 0.0040832 | 0.0038144 | 0.057554 | 0 | 0 | 0 | 0 | 0 | 0 | 0.0048439 | 1.2821 | 0.23932 | 5.0656 | 2.1271 | 0 | 0.55355 | 0.83819 | 0 | 0 | 0 | 4.4996 | 0 | 0.030511 | 0 | 0 | 0 | -0.31239 | 0 | 0 | 0 | 0 | 0 | 0 | 0 | 0 | 4.0435 | 0.049628 | 5.1781e-05 | 0 | 0 | 0 | 0 | 0 | 0 | 0 | 0 | 0 | 0 | 0 | 0 | 0 | 0 | 0 | 0 | 0 | 0 | -37.0546 | 1.8827 | 0 | 2.5908 | 2.5893 | 2.5897 | 21.2078 | 1.2663 | 3.1569 | 0.070574 | 0.01394 | -0.43141 | 0.74789 | 0.18406 | 2.4916 | 10.668 | 22.7589 | -37.7984 | 0 | 0.11274 | 0 | 1.7286 | 0.17122
2025_09_22 Hr 18 | 0.18134 | 0.00040466 | 0 | 0.113 | 0.113 | 0.113 | 0.113 | 0.11136 | 0.113 | 0 | 0 | 0.0052376 | 0.09 | 0.0078958 | 1.5888 | 1.5888 | 5.5866 | 0 | 0.0001117 | 0.0040832 | 0.0038144 | 0.057554 | 0 | 0 | 0 | 0 | 0 | 0 | 0.0048439 | 1.2821 | 0.23932 | 5.0656 | 2.1271 | 0 | 0.55355 | 0.83819 | 0 | 0 | 0 | 2.4831 | 0 | 0.030511 | 0 | 0 | 0 | -0.39269 | 0 | 0 | 0 | 0 | 0 | 0 | 0 | 0 | 3.2159 | 0.049628 | 5.1781e-05 | 0 | 0 | 0 | 0 | 0 | 0 | 0 | 0 | 0 | 0 | 0 | 0 | 0 | 0 | 0 | 0 | 0 | 0 | -44.5344 | 1.8827 | 0 | 2.5908 | 2.5893 | 3.3122 | 21.2078 | 1.2663 | 3.1569 | 0.070574 | 0.01394 | -0.18134 | 0.74789 | 0.18406 | 2.4916 | 0.89314 | 22.3106 | -45.1084 | 0 | 0.11274 | 0 | 1.7286 | 0.17273
2025_09_22 Hr 19 | 0.022813 | 0.00024769 | 0 | 0.113 | 0.113 | 0.113 | 0.113 | 0.11136 | 0.113 | 0 | 0 | 0.0052376 | 0 | 0 | 1.5888 | 1.5888 | 5.5866 | 0 | 0.0001117 | 0.0040832 | 0.0038144 | 0.057554 | 0 | 0 | 0 | 0 | 0 | 0 | 0.0048439 | 1.2821 | 0.23932 | 5.0656 | 2.1271 | 0 | 0.55355 | 0.83819 | 0 | 0 | 0 | 3.4833 | 0 | 0.030511 | 0 | 0 | 0 | -0.3942 | 0 | 0 | 0 | 0 | 0 | 0 | 0 | 0 | 2.0544 | 0.049628 | 5.1781e-05 | 0 | 0 | 0 | 0 | 0 | 0 | 0 | 0 | 0 | 0 | 0 | 0 | 0 | 0 | 0 | 0 | 0 | 0 | -47.4489 | 1.8827 | 0 | 2.5908 | 2.5893 | 2.9031 | 21.2078 | 1.2663 | 3.1569 | 0.070574 | 0.01394 | -0.022813 | 0.74789 | 0.18406 | 2.4916 | -2.6919 | 20.4828 | -47.8659 | 0 | 0.11274 | 0 | 1.7286 | 0.17218
2025_09_22 Hr 20 | 0 | 5.1507e-05 | 0 | 0.113 | 0.113 | 0.113 | 0.113 | 0.11136 | 0.113 | 0 | 0 | 0.0052376 | 0.12 | 0.010394 | 1.5888 | 1.5888 | 5.5866 | 0 | 0.0001117 | 0.0040832 | 0.0038144 | 0.057554 | 0 | 0 | 0 | 0 | 0 | 0 | 0.0048439 | 1.2821 | 0.23932 | 5.0656 | 2.1271 | 0 | 0.55355 | 0.83819 | 0 | 0 | 0 | 4.9409 | 0 | 0.030511 | 0 | 0 | 0 | -0.38768 | 0 | 0 | 0 | 0 | 0 | 0 | 0 | 0 | 1.8511 | 0.049628 | 5.1781e-05 | 0 | 0 | 0 | 0 | 0 | 0 | 0 | 0 | 0 | 0 | 0 | 0 | 0 | 0 | 0 | 0 | 0 | 0 | -50.6526 | 1.8827 | 0 | 2.5908 | 2.5893 | 2.8291 | 21.2078 | 1.2663 | 3.1569 | 0.070574 | 0.01394 | 0 | 0.74789 | 0.18406 | 2.4916 | -4.5783 | 20.3133 | -51.0403 | 0 | 0.11274 | 0 | 1.7286 | 0.17251
2025_09_22 Hr 21 | 0 | 4.4223e-06 | 0 | 0.113 | 0.113 | 0.113 | 0.113 | 0.11136 | 0.113 | 0 | 0 | 0.0052376 | 0.51 | 0.035083 | 1.5871 | 1.5871 | 5.5741 | 0 | 0.0001117 | 0.0040832 | 0.0038144 | 0.057554 | 0 | 0 | 0 | 0 | 0 | 0 | 0.0048439 | 1.2771 | 0.23932 | 5.0558 | 2.1271 | 0 | 0.55226 | 0.83819 | 0 | 0 | 0 | 4.1101 | 0 | 0.030511 | 0 | 0 | 0 | -0.30746 | 0 | 0 | 0 | 0 | 0 | 0 | 0 | 0 | 1.6406 | 0.049628 | 5.1781e-05 | 0 | 0 | 0 | 0 | 0 | 0 | 0 | 0 | 0 | 0 | 0 | 0 | 0 | 0 | 0 | 0 | 0 | 0 | -46.7908 | 1.8827 | 0 | 2.5719 | 2.5704 | 3.1773 | 21.1391 | 1.2663 | 3.1569 | 0.070574 | 0.01394 | 0 | 0.74789 | 0.18406 | 2.4916 | -0.98602 | 20.863 | -47.0983 | 0 | 0.11274 | 0 | 1.7286 | 0.17123
2025_09_22 Hr 22 | 0 | 0 | 0 | 0.113 | 0.113 | 0.113 | 0.113 | 0.11136 | 0.113 | 0 | 0 | 0.0052376 | 0.9 | 0.052714 | 1.5888 | 1.5888 | 5.5866 | 0 | 0.0001117 | 0.0040832 | 0.0038144 | 0.057554 | 0 | 0 | 0 | 0 | 0 | 0 | 0.0048439 | 1.2771 | 0.23932 | 5.0656 | 2.1271 | 0 | 0.55355 | 0.83819 | 0 | 0 | 0 | 0.013413 | -0.34108 | 0.030511 | 0 | 0 | 0 | -0.26147 | 0 | 0 | 0 | 0 | 0 | 0 | 0 | 0 | 1.9891 | 0.049628 | 5.1781e-05 | 0 | 0 | 0 | 0 | 0 | 0 | 0 | 0 | 0 | 0 | 0 | 0 | 0 | 0 | 0 | 0 | 0 | 0 | -40.0746 | 1.8827 | 0 | 2.5908 | 2.5893 | 3.7301 | 21.2028 | 1.2663 | 3.1569 | 0.070574 | 0.01394 | 0 | 0.74789 | 0.18406 | 2.4916 | 2.7084 | 22.1694 | -40.3361 | 0 | 0.11274 | 0 | 1.7286 | 0.16748
2025_09_22 Hr 23 | 0 | 0 | 0 | 0.113 | 0.113 | 0.113 | 0.113 | 0.11136 | 0.113 | 0 | 0 | 0.0052376 | 1.08 | 0.054441 | 1.5888 | 1.5888 | 5.7564 | 0 | 0.0001117 | 0.0040832 | 0.0038144 | 0.057554 | 0 | -0.45604 | 0 | 0 | 0 | 0 | 0.0048439 | 1.2805 | 0.23932 | 5.1719 | 2.1271 | 0 | 0.56781 | 0.83819 | 0 | 0 | 0 | 0 | -0.77649 | 0.030511 | 0 | 0 | 0 | -0.22474 | 0 | 0 | 0 | 0 | 0 | 0 | 0 | 0 | 2.6715 | 0.049628 | 5.1781e-05 | 0 | 0 | 0 | 0 | 0 | 0 | 0 | 0 | 0 | 0 | 0 | 0 | 0 | 0 | 0 | 0 | 0 | 0 | -32.8292 | 1.8827 | 0 | 2.6586 | 2.657 | 2.8726 | 21.6177 | 1.2663 | 3.1569 | 0.070574 | 0.01394 | 0 | 0.74789 | 0.18406 | 2.4916 | 9.5181 | 22.1868 | -33.5099 | 0 | 0.11274 | 0 | 1.7286 | 0.16396
2025_09_22 Hr 24 | 0 | 0 | 0 | 0.113 | 0.113 | 0.113 | 0.113 | 0.11136 | 0.113 | 0 | 0 | 0.0052376 | 1.47 | 0.071362 | 1.5888 | 1.5888 | 5.7564 | 0 | 0.0001117 | 0.0040832 | 0.0038144 | 0.057554 | 0 | -0.50593 | 0 | 0 | 0 | 0 | 0.0048439 | 1.2721 | 0.23932 | 5.1719 | 2.1271 | 0 | 0.56781 | 0.83819 | 0 | 0 | 0 | 0 | -0.82674 | 0.030511 | 0 | 0 | 0 | -0.21635 | 0 | 0 | 0 | 0 | 0 | 0 | 0 | 0 | 2.5335 | 0.049628 | 5.1781e-05 | 0 | 0 | 0 | 0 | 0 | 0 | 0 | 0 | 0 | 0 | 0 | 0 | 0 | 0 | 0 | 0 | 0 | 0 | -32.7764 | 1.8827 | 0 | 2.6586 | 2.657 | 2.6506 | 21.6093 | 1.2663 | 3.1569 | 0.070574 | 0.01394 | 0 | 0.74789 | 0.18406 | 2.4916 | 9.5155 | 22.2316 | -33.4987 | 0 | 0.11274 | 0 | 1.7286 | 0.16173
2025_09_23 Hr 01 | 0 | 0 | 0 | 0.11975 | 0.11975 | 0.11975 | 0.11975 | 0.11801 | 0.11975 | 0 | 0 | 0.0052376 | 1.89 | 0.09025 | 1.5888 | 1.5888 | 6.0997 | 0 | 0.0001117 | 0.0040832 | 0.0038144 | 0.057554 | 0 | -0.5272 | 0 | 0 | 0 | 0 | 0.0048439 | 1.2771 | 0.25335 | 5.4808 | 2.1271 | 0 | 0.56781 | 0.83819 | 0 | 0 | 0 | 0 | -0.85994 | 0.030511 | 0 | 0 | 0 | -0.21278 | 0 | 0 | 0 | 0 | 0 | 0 | 0 | 0 | 2.3956 | 0.049628 | 5.1781e-05 | 0 | 0 | 0 | 0 | 0 | 0 | 0 | 0 | 0 | 0 | 0 | 0 | 0 | 0 | 0 | 0 | 0 | 0 | -32.6996 | 1.8827 | 0 | 2.8174 | 2.8157 | 2.5897 | 22.6384 | 1.2663 | 3.1569 | 0.070574 | 0.01394 | 0 | 0.74789 | 0.18406 | 2.4916 | 10.8083 | 22.4694 | -33.4396 | 0 | 0.11274 | 0 | 1.7286 | 0.15952
2025_09_23 Hr 02 | 0 | 0 | 0 | 0.11975 | 0.11975 | 0.11975 | 0.11975 | 0.11801 | 0.11975 | 0 | 0 | 0.0052376 | 2.01 | 0.096428 | 1.5888 | 1.5888 | 6.0997 | 0 | 0.0001117 | 0.0040832 | 0.0038144 | 0.057554 | 0 | -0.52122 | 0 | 0 | 0 | 0 | 0.0048439 | 1.2771 | 0.25335 | 5.4808 | 2.1271 | 0 | 0.56781 | 0.83819 | 0 | 0 | 0 | 0 | -0.81031 | 0.030511 | 0 | 0 | 0 | -0.21378 | 0 | 0 | 0 | 0 | 0 | 0 | 0 | 0 | 1.9891 | 0.049628 | 5.1781e-05 | 0 | 0 | 0 | 0 | 0 | 0 | 0 | 0 | 0 | 0 | 0 | 0 | 0 | 0 | 0 | 0 | 0 | 0 | -32.7379 | 1.8827 | 0 | 2.8174 | 2.8157 | 2.5592 | 22.6384 | 1.2663 | 3.1569 | 0.070574 | 0.01394 | 0 | 0.74789 | 0.18406 | 2.4916 | 10.5126 | 22.1574 | -33.4729 | 0 | 0.11274 | 0 | 1.7286 | 0.15831
2025_09_23 Hr 03 | 0 | 0 | 0 | 0.11975 | 0.11975 | 0.11975 | 0.11975 | 0.11801 | 0.11975 | 0 | 0 | 0.0052376 | 1.77 | 0.084562 | 1.5888 | 1.5888 | 6.0997 | 0 | 0.0001117 | 0.0040832 | 0.0038144 | 0.057554 | 0 | -0.52656 | 0 | 0 | 0 | 0 | 0.0048439 | 1.2821 | 0.25335 | 5.4808 | 2.1271 | 0 | 0.56781 | 0.83819 | 0 | 0 | 0 | 0 | -0.43056 | 0.030511 | 0 | 0 | 0 | -0.21289 | 0 | 0 | 0 | 0 | 0 | 0 | 0 | 0 | 2.3956 | 0.049628 | 5.1781e-05 | 0 | 0 | 0 | 0 | 0 | 0 | 0 | 0 | 0 | 0 | 0 | 0 | 0 | 0 | 0 | 0 | 0 | 0 | -34.0473 | 1.8827 | 0 | 2.8174 | 2.8157 | 2.4243 | 22.6435 | 1.2663 | 3.1569 | 0.070574 | 0.01394 | 0 | 0.74789 | 0.18406 | 2.4916 | 9.6031 | 22.177 | -34.7867 | 0 | 0.11274 | 0 | 1.7286 | 0.15813
2025_09_23 Hr 04 | 0 | 0 | 0 | 0.11975 | 0.11975 | 0.11975 | 0.11975 | 0.11801 | 0.11975 | 0 | 0 | 0.0052376 | 1.56 | 0.082831 | 1.5888 | 1.5888 | 6.0997 | 0 | 0.0001117 | 0.0040832 | 0.0038144 | 0.057554 | 0 | -0.38402 | 0 | 0 | 0 | 0 | 0.0048439 | 1.247 | 0.25335 | 5.4808 | 2.1271 | 0 | 0.56781 | 0.83819 | 0 | 0 | 0 | 0.53982 | 0 | 0.030511 | 0 | 0 | 0 | -0.23683 | 0 | 0 | 0 | 0 | 0 | 0 | 0 | 0 | 2.5989 | 0.049628 | 5.1781e-05 | 0 | 0 | 0 | 0 | 0 | 0 | 0 | 0 | 0 | 0 | 0 | 0 | 0 | 0 | 0 | 0 | 0 | 0 | -38.3862 | 1.8827 | 0 | 2.8174 | 2.8157 | 2.4809 | 22.6083 | 1.2663 | 3.1569 | 0.070574 | 0.01394 | 0 | 0.74789 | 0.18406 | 2.4916 | 6.3656 | 22.2246 | -39.007 | 0 | 0.11274 | 0 | 1.7286 | 0.15762
2025_09_23 Hr 05 | 0 | 0 | 0 | 0.11975 | 0.11975 | 0.11975 | 0.11975 | 0.11801 | 0.11975 | 0 | 0 | 0.0052376 | 1.44 | 0.12348 | 1.5888 | 1.5888 | 6.0997 | 0 | 0.0001117 | 0.0040832 | 0.0038144 | 0.057554 | 0 | 0.49071 | 0 | 0 | 0 | 0 | 0.0048439 | 1.2821 | 0.25335 | 5.4808 | 2.1271 | 0 | 0.56781 | 0.83819 | 0 | 0 | 0 | 0 | -3.0536 | 0.030511 | 0 | 0 | 0 | -0.38379 | 0 | 0 | 0 | 0 | 0 | 0 | 0 | 0 | 2.1197 | 0.049628 | 5.1781e-05 | 0 | 0 | 0 | 0 | 0 | 0 | 0 | 0 | 0 | 0 | 0 | 0 | 0 | 0 | 0 | 0 | 0 | 0 | -41.5521 | 1.8827 | 0 | 2.8174 | 2.8157 | 2.8422 | 22.6435 | 1.2663 | 3.1569 | 0.070574 | 0.01394 | 0 | 0.74789 | 0.18406 | 2.4916 | 0.17371 | 22.029 | -41.4452 | 0 | 0.11274 | 0 | 1.7286 | 0.15931
2025_09_23 Hr 06 | 0 | 0 | 0 | 0.11975 | 0.11975 | 0.11975 | 0.11975 | 0.11801 | 0.11975 | 0 | 0 | 0.0052376 | 1.71 | 0.096494 | 1.5888 | 1.5888 | 6.0997 | 0 | 0.0001117 | 0.0040832 | 0.0038144 | 0.057554 | 0 | -0.29475 | 0 | 0 | 0 | 0 | 0.0048439 | 1.2821 | 0.25335 | 5.4808 | 2.1271 | 0 | 0.56781 | 0.83819 | 0 | 0 | 0 | 0.044073 | -0.83399 | 0.030511 | 0 | 0 | 0 | -0.25183 | 0 | 0 | 0 | 0 | 0 | 0 | 0 | 0 | 2.5335 | 0.049628 | 5.1781e-05 | 0 | 0 | 0 | 0 | 0 | 0 | 0 | 0 | 0 | 0 | 0 | 0 | 0 | 0 | 0 | 0 | 0 | 0 | -39.8669 | 1.8827 | 0 | 2.8174 | 2.8157 | 2.3764 | 22.6435 | 1.2663 | 3.1569 | 0.070574 | 0.01394 | 0 | 0.74789 | 0.18406 | 2.4916 | 3.6636 | 22.2236 | -40.4135 | 0 | 0.11274 | 0 | 1.7286 | 0.16278
2025_09_23 Hr 07 | 0 | 0 | 0 | 0.11975 | 0.11975 | 0.11975 | 0.11975 | 0.11801 | 0.11975 | 0 | 0 | 0.0052376 | 1.86 | 0.11057 | 1.5888 | 1.5888 | 5.9199 | 0 | 0.0001117 | 0.0040832 | 0.0038144 | 0.057554 | 0 | 0 | 0 | 0 | 0 | 0 | 0.0048439 | 1.2821 | 0.25335 | 5.3681 | 2.1271 | 0 | 0.55355 | 0.83819 | 0 | 0 | 0 | 1.5911 | 0 | 0.030511 | 0 | 0 | 0 | -0.2654 | 0 | 0 | 0 | 0 | 0 | 0 | 0 | 0 | 2.3303 | 0.049628 | 5.1781e-05 | 0 | 0 | 0 | 0 | 0 | 0 | 0 | 0 | 0 | 0 | 0 | 0 | 0 | 0 | 0 | 0 | 0 | 0 | -46.2249 | 1.8827 | 0 | 2.7455 | 2.7439 | 2.1806 | 22.2073 | 1.2663 | 3.1569 | 0.070574 | 0.01394 | 0 | 0.74789 | 0.18406 | 2.4916 | -0.71266 | 21.9791 | -46.4903 | 0 | 0.11274 | 0 | 1.7286 | 0.16763
2025_09_23 Hr 08 | 0.045117 | 6.9821e-06 | 0 | 0.11975 | 0.11975 | 0.11975 | 0.11975 | 0.11801 | 0.11975 | 0 | 0 | 0.0052376 | 1.44 | 0.08937 | 1.5888 | 1.5888 | 5.9199 | 0 | 0.0001117 | 0.0040832 | 0.0038144 | 0.057554 | 0 | 0 | 0 | 0 | 0 | 0 | 0.0048439 | 1.2821 | 0.25335 | 5.3681 | 2.1271 | 0 | 0.55355 | 0.83819 | 0 | 0 | 0 | 1.8468 | 0 | 0.030511 | 0 | 0 | 0 | -0.27718 | 0 | 0 | 0 | 0 | 0 | 0 | 0 | 0 | 2.4682 | 0.049628 | 5.1781e-05 | 0 | 0 | 0 | 0 | 0 | 0 | 0 | 0 | 0 | 0 | 0 | 0 | 0 | 0 | 0 | 0 | 0 | 0 | -46.3736 | 1.8827 | 0 | 2.7455 | 2.7439 | 2.0631 | 22.2073 | 1.2663 | 3.1569 | 0.070574 | 0.01394 | -0.045117 | 0.74789 | 0.18406 | 2.4916 | -1.0356 | 21.6062 | -46.6959 | 0 | 0.11274 | 0 | 1.7286 | 0.17034
2025_09_23 Hr 09 | 0.24934 | 6.8141e-05 | 0 | 0.11975 | 0.11975 | 0.11975 | 0.11975 | 0.11801 | 0.11975 | 0 | 0 | 0.0052376 | 0.99 | 0.059964 | 1.5888 | 1.5888 | 5.9199 | 0 | 0.0001117 | 0.0040832 | 0.0038144 | 0.057554 | 0 | 0 | 0 | 0 | 0 | 0 | 0.0048439 | 1.2821 | 0.25335 | 5.3681 | 2.1271 | 0 | 0.55355 | 0.83819 | 0 | 0 | 0 | 1.0437 | -0.10066 | 0.030511 | 0 | 0 | 0 | -0.27046 | 0 | 0 | 0 | 0 | 0 | 0 | 0 | 0 | 2.5335 | 0.049628 | 5.1781e-05 | 0 | 0 | 0 | 0 | 0 | 0 | 0 | 0 | 0 | 0 | 0 | 0 | 0 | 0 | 0 | 0 | 0 | 0 | -40.6772 | 1.8827 | 0 | 2.7455 | 2.7439 | 1.8063 | 22.2073 | 1.2663 | 3.1569 | 0.070574 | 0.01394 | -0.24934 | 0.74789 | 0.18406 | 2.4916 | 3.0926 | 21.1393 | -41.197 | 0 | 0.11274 | 0 | 1.7286 | 0.17005
2025_09_23 Hr 10 | 0.52222 | 0.00018653 | 0 | 0.11975 | 0.11975 | 0.11975 | 0.11975 | 0.11801 | 0.11975 | 0 | 0 | 0.0052376 | 0.9 | 0.054404 | 1.5888 | 1.5888 | 5.9199 | 0 | 0.0001117 | 0.0040832 | 0.0038144 | 0.057554 | 0 | 0 | 0 | 0 | 0 | 0 | 0.0048439 | 1.2821 | 0.25335 | 5.3681 | 2.1271 | 0 | 0.55355 | 0.83819 | 0 | 0 | 0 | 1.1321 | 0 | 0.030511 | 0 | 0 | 0 | -0.26992 | 0 | 0 | 0 | 0 | 0 | 0 | 0 | 0 | 2.3303 | 0.049628 | 5.1781e-05 | 0 | 0 | 0 | 0 | 0 | 0 | 0 | 0 | 0 | 0 | 0 | 0 | 0 | 0 | 0 | 0 | 0 | 0 | -37.3705 | 1.8827 | 0 | 2.7455 | 2.7439 | 1.1578 | 22.2073 | 1.2663 | 3.1569 | 0.070574 | 0.01394 | -0.52222 | 0.74789 | 0.18406 | 2.4916 | 5.6419 | 20.4651 | -38.1626 | 0 | 0.11274 | 0 | 1.7286 | 0.17019
2025_09_23 Hr 11 | 0.47703 | 0.00028512 | 0 | 0.11975 | 0.11975 | 0.11975 | 0.11975 | 0.11801 | 0.11975 | 0 | 0 | 0.0052376 | 0.87 | 0.048844 | 1.5888 | 1.5888 | 5.9199 | 0 | 0.0001117 | 0.0040832 | 0.0038144 | 0.057554 | 0 | 0 | 0 | 0 | 0 | 0 | 0.0048439 | 1.2821 | 0.25335 | 5.3681 | 2.1271 | 0 | 0.55355 | 0.83819 | 0 | 0 | 0 | 2.7131 | 0 | 0.030511 | 0 | 0 | 0 | -0.25054 | 0 | 0 | 0 | 0 | 0 | 0 | 0 | 0 | 2.4682 | 0.049628 | 5.1781e-05 | 0 | 0 | 0 | 0 | 0 | 0 | 0 | 0 | 0 | 0 | 0 | 0 | 0 | 0 | 0 | 0 | 0 | 0 | -33.6077 | 1.8827 | 0 | 2.7455 | 2.7439 | 0.55711 | 22.2073 | 1.2663 | 3.1569 | 0.070574 | 0.01394 | -0.47703 | 0.74789 | 0.18406 | 2.4916 | 10.5071 | 19.922 | -34.3353 | 0 | 0.11274 | 0 | 1.7286 | 0.17041
2025_09_23 Hr 12 | 0.54496 | 0.00041842 | 0 | 0.11975 | 0.11975 | 0.11975 | 0.11975 | 0.11801 | 0.11975 | 0 | 0 | 0.0052376 | 0.42 | 0.024246 | 1.5888 | 1.5888 | 5.9199 | 0 | 0.0001117 | 0.0040832 | 0.0038144 | 0.057554 | 0 | 0 | 0 | 0 | 0 | 0 | 0.0048439 | 1.2821 | 0.25335 | 5.3681 | 2.1271 | 0 | 0.55355 | 0.83819 | 0 | 0 | 0 | 2.6102 | 0 | 0.030511 | 0 | 0 | 0 | -0.25767 | 0 | 0 | 0 | 0 | 0 | 0 | 0 | 0 | 1.51 | 0.049628 | 5.1781e-05 | 0 | 0 | 0 | 0 | 0 | 0 | 0 | 0 | 0 | 0 | 0 | 0 | 0 | 0 | 0 | 0 | 0 | 0 | -30.5139 | 1.8827 | 0 | 2.7455 | 2.7439 | 0.76603 | 22.2073 | 1.2663 | 3.1569 | 0.070574 | 0.01394 | -0.54496 | 0.74789 | 0.18406 | 2.4916 | 12.2671 | 18.7661 | -31.3165 | 0 | 0.11274 | 0 | 1.7286 | 0.1704
2025_09_23 Hr 13 | 0.61289 | 0.00056677 | 0 | 0.11975 | 0.11975 | 0.11975 | 0.11975 | 0.11801 | 0.11975 | 0 | 0 | 0.0052376 | 0.63 | 0.042808 | 1.5888 | 1.5888 | 5.9199 | 0 | 0.0001117 | 0.0040832 | 0.0038144 | 0.057554 | 0 | 0 | 0 | 0 | 0 | 0 | 0.0048439 | 1.2821 | 0.25335 | 5.3681 | 2.1271 | 0 | 0.55355 | 0.83819 | 0 | 0 | 0 | 2.521 | 0 | 0.030511 | 0 | 0 | 0 | -0.30367 | 0 | 0 | 0 | 0 | 0 | 0 | 0 | 0 | 1.4374 | 0.049628 | 5.1781e-05 | 0 | 0 | 0 | 0 | 0 | 0 | 0 | 0 | 0 | 0 | 0 | 0 | 0 | 0 | 0 | 0 | 0 | 0 | -35.7182 | 1.8827 | 0 | 2.7455 | 2.7439 | 0.87484 | 22.2073 | 1.2663 | 3.1569 | 0.070574 | 0.01394 | -0.61289 | 0.74789 | 0.18406 | 2.4916 | 7.1932 | 19.0996 | -36.6348 | 0 | 0.11274 | 0 | 1.7286 | 0.17107
2025_09_23 Hr 14 | 0.36362 | 0.00055493 | 0 | 0.11975 | 0.11975 | 0.11975 | 0.11975 | 0.11801 | 0.11975 | 0 | 0 | 0.0052376 | 0.6 | 0.040863 | 1.5888 | 1.5888 | 5.9199 | 0 | 0.0001117 | 0.0040832 | 0.0038144 | 0.057554 | 0 | 0 | 0 | 0 | 0 | 0 | 0.0048439 | 1.2821 | 0.25335 | 5.3681 | 2.1271 | 0 | 0.55355 | 0.83819 | 0 | 0 | 0 | 3.1747 | 0 | 0.030511 | 0 | 0 | 0 | -0.30437 | 0 | 0 | 0 | 0 | 0 | 0 | 0 | 0 | 1.7132 | 0.049628 | 5.1781e-05 | 0 | 0 | 0 | 0 | 0 | 0 | 0 | 0 | 0 | 0 | 0 | 0 | 0 | 0 | 0 | 0 | 0 | 0 | -30.4272 | 1.8827 | 0 | 2.7455 | 2.7439 | 0.69204 | 22.2073 | 1.2663 | 3.1569 | 0.070574 | 0.01394 | -0.36362 | 0.74789 | 0.18406 | 2.4916 | 13.1976 | 18.9108 | -31.0952 | 0 | 0.11274 | 0 | 1.7286 | 0.1704
2025_09_23 Hr 15 | 0.18148 | 0.00077487 | 0 | 0.11975 | 0.11975 | 0.11975 | 0.11975 | 0.11801 | 0.11975 | 0 | 0 | 0.0052376 | 0.9 | 0.071961 | 1.5888 | 1.5888 | 5.9199 | 0 | 0.0001117 | 0.0040832 | 0.0038144 | 0.057554 | 0 | 0 | 0 | 0 | 0 | 0 | 0.0048439 | 1.2821 | 0.25335 | 5.3681 | 2.1271 | 0 | 0.55355 | 0.83819 | 0 | 0 | 0 | 2.6575 | 0 | 0.030511 | 0 | 0 | 0 | -0.35771 | 0 | 0 | 0 | 0 | 0 | 0 | 0 | 0 | 1.9165 | 0.049628 | 5.1781e-05 | 0 | 0 | 0 | 0 | 0 | 0 | 0 | 0 | 0 | 0 | 0 | 0 | 0 | 0 | 0 | 0 | 0 | 0 | -34.8314 | 1.8827 | 0 | 2.7455 | 2.7439 | 0.82697 | 22.2073 | 1.2663 | 3.1569 | 0.070574 | 0.01394 | -0.18148 | 0.74789 | 0.18406 | 2.4916 | 8.8931 | 19.3988 | -35.3706 | 0 | 0.11274 | 0 | 1.7286 | 0.17107
2025_09_23 Hr 16 | 0.067929 | 0.00074649 | 0 | 0.11975 | 0.11975 | 0.11975 | 0.11975 | 0.11801 | 0.11975 | 0 | 0 | 0.0052376 | 1.5 | 0.13121 | 1.5888 | 1.5888 | 5.9199 | 0 | 0.0001117 | 0.0040832 | 0.0038144 | 0.057554 | 0 | 0 | 0 | 0 | 0 | 0 | 0.0048439 | 1.2771 | 0.25335 | 5.3681 | 2.1271 | 0 | 0.55355 | 0.83819 | 0 | 0 | 0 | 3.6887 | 0 | 0.030511 | 0 | 0 | 0 | -0.39153 | 0 | 0 | 0 | 0 | 0 | 0 | 0 | 0 | 2.3956 | 0.049628 | 5.1781e-05 | 0 | 0 | 0 | 0 | 0 | 0 | 0 | 0 | 0 | 0 | 0 | 0 | 0 | 0 | 0 | 0 | 0 | 0 | -34.2798 | 1.8827 | 0 | 2.7255 | 2.7239 | 0.51359 | 22.1623 | 1.2663 | 3.1569 | 0.070574 | 0.01394 | -0.067929 | 0.74789 | 0.18406 | 2.4916 | 11.222 | 20.1103 | -34.7393 | 0 | 0.11274 | 0 | 1.7286 | 0.17118
2025_09_23 Hr 17 | 0.090597 | 0.00081955 | 0 | 0.11975 | 0.11975 | 0.11975 | 0.11975 | 0.11801 | 0.11975 | 0 | 0 | 0.0052376 | 1.17 | 0.12914 | 1.5888 | 1.5888 | 5.9199 | 0 | 0.0001117 | 0.0040832 | 0.0038144 | 0.057554 | 0 | 0 | 0 | 0 | 0 | 0 | 0.0048439 | 1.2821 | 0.25335 | 5.3681 | 2.1271 | 0 | 0.55355 | 0.83819 | 0 | 0 | 0 | 4.3842 | 0 | 0.030511 | 0 | 0 | 0 | -0.4946 | 0 | 0 | 0 | 0 | 0 | 0 | 0 | 0 | 3.0126 | 0.049628 | 5.1781e-05 | 0 | 0 | 0 | 0 | 0 | 0 | 0 | 0 | 0 | 0 | 0 | 0 | 0 | 0 | 0 | 0 | 0 | 0 | -39.9915 | 1.8827 | 0 | 2.7455 | 2.7439 | 0.42219 | 22.2073 | 1.2663 | 3.1569 | 0.070574 | 0.01394 | -0.090597 | 0.74789 | 0.18406 | 2.4916 | 6.3418 | 20.327 | -40.5767 | 0 | 0.11274 | 0 | 1.7286 | 0.17147
2025_09_23 Hr 18 | 0.045189 | 0.00069863 | 0 | 0.11975 | 0.11975 | 0.11975 | 0.11975 | 0.11801 | 0.11975 | 0 | 0 | 0.0052376 | 1.11 | 0.14318 | 1.5888 | 1.5888 | 5.9199 | 0 | 0.0001117 | 0.0040832 | 0.0038144 | 0.057554 | 0 | 0 | 0 | 0 | 0 | 0 | 0.0048439 | 1.2821 | 0.25335 | 5.3681 | 2.1271 | 0 | 0.55355 | 0.83819 | 0 | 0 | 0 | 5.3184 | 0 | 0.030511 | 0 | 0 | 0 | -0.57836 | 0 | 0 | 0 | 0 | 0 | 0 | 0 | 0 | 2.4682 | 0.049628 | 5.1781e-05 | 0 | 0 | 0 | 0 | 0 | 0 | 0 | 0 | 0 | 0 | 0 | 0 | 0 | 0 | 0 | 0 | 0 | 0 | -43.3726 | 1.8827 | 0 | 2.7455 | 2.7439 | 0.22633 | 22.2073 | 1.2663 | 3.1569 | 0.070574 | 0.01394 | -0.045189 | 0.74789 | 0.18406 | 2.4916 | 3.0247 | 19.4951 | -43.9962 | 0 | 0.11274 | 0 | 1.7286 | 0.17147
2025_09_23 Hr 19 | 0.022813 | 0.00033813 | 0 | 0.11975 | 0.11975 | 0.11975 | 0.11975 | 0.11801 | 0.11975 | 0 | 0 | 0.0052376 | 1.14 | 0.12758 | 1.5888 | 1.5888 | 5.9199 | 0 | 0.0001117 | 0.0040832 | 0.0038144 | 0.057554 | 0 | 0 | 0 | 0 | 0 | 0 | 0.0048439 | 1.2821 | 0.25335 | 5.3681 | 2.1271 | 0 | 0.55355 | 0.83819 | 0 | 0 | 0 | 5.2162 | 0 | 0.030511 | 0 | 0 | 0 | -0.5015 | 0 | 0 | 0 | 0 | 0 | 0 | 0 | 0 | 1.5753 | 0.049628 | 5.1781e-05 | 0 | 0 | 0 | 0 | 0 | 0 | 0 | 0 | 0 | 0 | 0 | 0 | 0 | 0 | 0 | 0 | 0 | 0 | -40.0605 | 1.8827 | 0 | 2.7455 | 2.7439 | 0.12187 | 22.2073 | 1.2663 | 3.1569 | 0.070574 | 0.01394 | -0.022813 | 0.74789 | 0.18406 | 2.4916 | 5.3277 | 18.4891 | -40.5848 | 0 | 0.11274 | 0 | 1.7286 | 0.17111
2025_09_23 Hr 20 | 0 | 0.00011644 | 0 | 0.11975 | 0.11975 | 0.11975 | 0.11975 | 0.11801 | 0.11975 | 0 | 0 | 0.0052376 | 1.05 | 0.1028 | 1.5888 | 1.5888 | 5.9199 | 0 | 0.0001117 | 0.0040832 | 0.0038144 | 0.057554 | 0 | 0 | 0 | 0 | 0 | 0 | 0.0048439 | 1.2821 | 0.25335 | 5.3681 | 2.1271 | 0 | 0.55355 | 0.83819 | 0 | 0 | 0 | 4.5967 | 0 | 0.030511 | 0 | 0 | 0 | -0.43849 | 0 | 0 | 0 | 0 | 0 | 0 | 0 | 0 | 0.82031 | 0.049628 | 5.1781e-05 | 0 | 0 | 0 | 0 | 0 | 0 | 0 | 0 | 0 | 0 | 0 | 0 | 0 | 0 | 0 | 0 | 0 | 0 | -43.6305 | 1.8827 | 0 | 2.7455 | 2.7439 | 0.19586 | 22.2073 | 1.2663 | 3.1569 | 0.070574 | 0.01394 | 0 | 0.74789 | 0.18406 | 2.4916 | 0.40731 | 17.6723 | -44.069 | 0 | 0.11274 | 0 | 1.7286 | 0.17308
2025_09_23 Hr 21 | 0 | 1.2236e-05 | 0 | 0.11975 | 0.11975 | 0.11975 | 0.11975 | 0.11801 | 0.11975 | 0 | 0 | 0.0052376 | 1.08 | 0.074753 | 1.5871 | 1.5871 | 5.9066 | 0 | 0.0001117 | 0.0040832 | 0.0038144 | 0.057554 | 0 | 0 | 0 | 0 | 0 | 0 | 0.0048439 | 1.2771 | 0.25335 | 5.3577 | 2.1271 | 0 | 0.55226 | 0.83819 | 0 | 0 | 0 | 2.933 | 0 | 0.030511 | 0 | 0 | 0 | -0.30937 | 0 | 0 | 0 | 0 | 0 | 0 | 0 | 0 | 1.6406 | 0.049628 | 5.1781e-05 | 0 | 0 | 0 | 0 | 0 | 0 | 0 | 0 | 0 | 0 | 0 | 0 | 0 | 0 | 0 | 0 | 0 | 0 | -32.39 | 1.8827 | 0 | 2.6855 | 2.6838 | 0.030467 | 22.0549 | 1.2663 | 3.1569 | 0.070574 | 0.01394 | 0 | 0.74789 | 0.18406 | 2.4916 | 10.6132 | 18.3248 | -32.6994 | 0 | 0.11274 | 0 | 1.7286 | 0.1701
2025_09_23 Hr 22 | 0 | 0 | 0 | 0.11975 | 0.11975 | 0.11975 | 0.11975 | 0.11801 | 0.11975 | 0 | 0 | 0.0052376 | 1.11 | 0.081067 | 1.5888 | 1.5888 | 5.9199 | 0 | 0.0001117 | 0.0040832 | 0.0038144 | 0.057554 | 0 | 0 | 0 | 0 | 0 | 0 | 0.0048439 | 1.2821 | 0.25335 | 5.3681 | 2.1271 | 0 | 0.55355 | 0.83819 | 0 | 0 | 0 | 2.515 | 0 | 0.030511 | 0 | 0 | 0 | -0.32655 | 0 | 0 | 0 | 0 | 0 | 0 | 0 | 0 | 1.1615 | 0.049628 | 5.1781e-05 | 0 | 0 | 0 | 0 | 0 | 0 | 0 | 0 | 0 | 0 | 0 | 0 | 0 | 0 | 0 | 0 | 0 | 0 | -40.461 | 1.8827 | 0 | 2.7455 | 2.7439 | 0 | 22.2073 | 1.2663 | 3.1569 | 0.070574 | 0.01394 | 0 | 0.74789 | 0.18406 | 2.4916 | 1.7853 | 17.8505 | -40.7876 | 0 | 0.11274 | 0 | 1.7286 | 0.16789
2025_09_23 Hr 23 | 0 | 0 | 0 | 0.11975 | 0.11975 | 0.11975 | 0.11975 | 0.11801 | 0.11975 | 0 | 0 | 0.0052376 | 1.41 | 0.092841 | 1.5888 | 1.5888 | 6.0997 | 0 | 0.0001117 | 0.0040832 | 0.0038144 | 0.057554 | 0 | -0.042562 | 0 | 0 | 0 | 0 | 0.0048439 | 1.2821 | 0.25335 | 5.4808 | 2.1271 | 0 | 0.56781 | 0.83819 | 0 | 0 | 0 | 0.093051 | -0.19414 | 0.030511 | 0 | 0 | 0 | -0.2942 | 0 | 0 | 0 | 0 | 0 | 0 | 0 | 0 | 1.1615 | 0.049628 | 5.1781e-05 | 0 | 0 | 0 | 0 | 0 | 0 | 0 | 0 | 0 | 0 | 0 | 0 | 0 | 0 | 0 | 0 | 0 | 0 | -35.4471 | 1.8827 | 0 | 2.8174 | 2.8157 | 0.013057 | 22.6435 | 1.2663 | 3.1569 | 0.070574 | 0.01394 | 0 | 0.74789 | 0.18406 | 2.4916 | 4.944 | 18.1855 | -35.7839 | 0 | 0.11274 | 0 | 1.7286 | 0.16374
2025_09_23 Hr 24 | 0 | 0 | 0 | 0.11975 | 0.11975 | 0.11975 | 0.11975 | 0.11801 | 0.11975 | 0 | 0 | 0.0052376 | 2.61 | 0.14413 | 1.5888 | 1.5888 | 6.0997 | 0 | 0.0001117 | 0.0040832 | 0.0038144 | 0.057554 | 0 | -0.32708 | 0 | 0 | 0 | 0 | 0.0048439 | 1.2821 | 0.25335 | 5.4808 | 2.1271 | 0 | 0.56781 | 0.83819 | 0 | 0 | 0 | 0.0067377 | -0.57687 | 0.030511 | 0 | 0 | 0 | -0.2464 | 0 | 0 | 0 | 0 | 0 | 0 | 0 | 0 | 1.51 | 0.049628 | 5.1781e-05 | 0 | 0 | 0 | 0 | 0 | 0 | 0 | 0 | 0 | 0 | 0 | 0 | 0 | 0 | 0 | 0 | 0 | 0 | -32.7098 | 1.8827 | 0 | 2.8174 | 2.8157 | 0.030467 | 22.6435 | 1.2663 | 3.1569 | 0.070574 | 0.01394 | 0 | 0.74789 | 0.18406 | 2.4916 | 8.59 | 19.7999 | -33.2833 | 0 | 0.11274 | 0 | 1.7286 | 0.16105
2025_09_24 Hr 01 | 0 | 0 | 0 | 0.11726 | 0.11726 | 0.11726 | 0.11726 | 0.11556 | 0.11726 | 0 | 0 | 0.0052376 | 2.55 | 0.14327 | 1.5888 | 1.5888 | 5.9732 | 0 | 0.0001117 | 0.0040832 | 0.0038144 | 0.057554 | 0 | -0.30133 | 0 | 0 | 0 | 0 | 0.0048439 | 1.2821 | 0.24818 | 5.367 | 2.1271 | 0 | 0.56781 | 0.83819 | 0 | 0 | 0 | 0 | -1.1126 | 0.030511 | 0 | 0 | 0 | -0.25073 | 0 | 0 | 0 | 0 | 0 | 0 | 0 | 0 | 1.1615 | 0.049628 | 5.1781e-05 | 0 | 0 | 0 | 0 | 0 | 0 | 0 | 0 | 0 | 0 | 0 | 0 | 0 | 0 | 0 | 0 | 0 | 0 | -33.2509 | 1.8827 | 0 | 2.7589 | 2.7572 | 0.073992 | 22.2662 | 1.2663 | 3.1569 | 0.070574 | 0.01394 | 0 | 0.74789 | 0.18406 | 2.4916 | 6.783 | 19.4323 | -33.803 | 0 | 0.11274 | 0 | 1.7286 | 0.15924
2025_09_24 Hr 02 | 0 | 0 | 0 | 0.11726 | 0.11726 | 0.11726 | 0.11726 | 0.11556 | 0.11726 | 0 | 0 | 0.0052376 | 2.61 | 0.14931 | 1.5888 | 1.5888 | 5.9732 | 0 | 0.0001117 | 0.0040832 | 0.0038144 | 0.057554 | 0 | -0.27392 | 0 | 0 | 0 | 0 | 0.0048439 | 1.2821 | 0.24818 | 5.367 | 2.1271 | 0 | 0.56781 | 0.83819 | 0 | 0 | 0 | 0.012374 | -0.057873 | 0.030511 | 0 | 0 | 0 | -0.25533 | 0 | 0 | 0 | 0 | 0 | 0 | 0 | 0 | 1.6406 | 0.049628 | 5.1781e-05 | 0 | 0 | 0 | 0 | 0 | 0 | 0 | 0 | 0 | 0 | 0 | 0 | 0 | 0 | 0 | 0 | 0 | 0 | -36.5119 | 1.8827 | 0 | 2.7589 | 2.7572 | 0.10446 | 22.2662 | 1.2663 | 3.1569 | 0.070574 | 0.01394 | 0 | 0.74789 | 0.18406 | 2.4916 | 5.186 | 20.0064 | -37.0411 | 0 | 0.11274 | 0 | 1.7286 | 0.15766
2025_09_24 Hr 03 | 0 | 0 | 0 | 0.11726 | 0.11726 | 0.11726 | 0.11726 | 0.11556 | 0.11726 | 0 | 0 | 0.0052376 | 2.52 | 0.14444 | 1.5888 | 1.5888 | 5.9732 | 0 | 0.0001117 | 0.0040832 | 0.0038144 | 0.057554 | 0 | -0.27092 | 0 | 0 | 0 | 0 | 0.0048439 | 1.2821 | 0.24818 | 5.367 | 2.1271 | 0 | 0.56781 | 0.83819 | 0 | 0 | 0 | 0.72615 | 0 | 0.030511 | 0 | 0 | 0 | -0.25584 | 0 | 0 | 0 | 0 | 0 | 0 | 0 | 0 | 1.7132 | 0.049628 | 5.1781e-05 | 0 | 0 | 0 | 0 | 0 | 0 | 0 | 0 | 0 | 0 | 0 | 0 | 0 | 0 | 0 | 0 | 0 | 0 | -37.6586 | 1.8827 | 0 | 2.7589 | 2.7572 | 0.16539 | 22.2662 | 1.2663 | 3.1569 | 0.070574 | 0.01394 | 0 | 0.74789 | 0.18406 | 2.4916 | 4.8511 | 20.0441 | -38.1854 | 0 | 0.11274 | 0 | 1.7286 | 0.15673
2025_09_24 Hr 04 | 0 | 0 | 0 | 0.11726 | 0.11726 | 0.11726 | 0.11726 | 0.11556 | 0.11726 | 0 | 0 | 0.0052376 | 2.58 | 0.14508 | 1.5888 | 1.5888 | 5.9732 | 0 | 0.0001117 | 0.0040832 | 0.0038144 | 0.057554 | 0 | -0.29998 | 0 | 0 | 0 | 0 | 0.0048439 | 1.2821 | 0.24818 | 5.367 | 2.1271 | 0 | 0.56781 | 0.83819 | 0 | 0 | 0 | 0.19946 | -0.34898 | 0.030511 | 0 | 0 | 0 | -0.25095 | 0 | 0 | 0 | 0 | 0 | 0 | 0 | 0 | 2.1197 | 0.049628 | 5.1781e-05 | 0 | 0 | 0 | 0 | 0 | 0 | 0 | 0 | 0 | 0 | 0 | 0 | 0 | 0 | 0 | 0 | 0 | 0 | -38.4474 | 1.8827 | 0 | 2.7589 | 2.7572 | 0.26985 | 22.2662 | 1.2663 | 3.1569 | 0.070574 | 0.01394 | 0 | 0.74789 | 0.18406 | 2.4916 | 3.7355 | 20.6172 | -38.9983 | 0 | 0.11274 | 0 | 1.7286 | 0.15817
2025_09_24 Hr 05 | 0 | 0 | 0 | 0.11726 | 0.11726 | 0.11726 | 0.11726 | 0.11556 | 0.11726 | 0 | 0 | 0.0052376 | 2.31 | 0.19931 | 1.5888 | 1.5888 | 5.9732 | 0 | 0.0001117 | 0.0040832 | 0.0038144 | 0.057554 | 0 | 0.50483 | 0 | 0 | 0 | 0 | 0.0048439 | 1.2821 | 0.24818 | 5.367 | 2.1271 | 0 | 0.56781 | 0.83819 | 0 | 0 | 0 | 0 | -1.6527 | 0.030511 | 0 | 0 | 0 | -0.38616 | 0 | 0 | 0 | 0 | 0 | 0 | 0 | 0 | 1.9891 | 0.049628 | 5.1781e-05 | 0 | 0 | 0 | 0 | 0 | 0 | 0 | 0 | 0 | 0 | 0 | 0 | 0 | 0 | 0 | 0 | 0 | 0 | -38.8607 | 1.8827 | 0 | 2.7589 | 2.7572 | 0.37431 | 22.2662 | 1.2663 | 3.1569 | 0.070574 | 0.01394 | 0 | 0.74789 | 0.18406 | 2.4916 | 2.2479 | 20.3765 | -38.742 | 0 | 0.11274 | 0 | 1.7286 | 0.15944
2025_09_24 Hr 06 | 0 | 0 | 0 | 0.11726 | 0.11726 | 0.11726 | 0.11726 | 0.11556 | 0.11726 | 0 | 0 | 0.0052376 | 2.34 | 0.16303 | 1.5888 | 1.5888 | 5.9732 | 0 | 0.0001117 | 0.0040832 | 0.0038144 | 0.057554 | 0 | 0.05998 | 0 | 0 | 0 | 0 | 0.0048439 | 1.2821 | 0.24818 | 5.367 | 2.1271 | 0 | 0.56781 | 0.83819 | 0 | 0 | 0 | 0.43986 | -0.89543 | 0.030511 | 0 | 0 | 0 | -0.31143 | 0 | 0 | 0 | 0 | 0 | 0 | 0 | 0 | 2.3956 | 0.049628 | 5.1781e-05 | 0 | 0 | 0 | 0 | 0 | 0 | 0 | 0 | 0 | 0 | 0 | 0 | 0 | 0 | 0 | 0 | 0 | 0 | -49.2988 | 1.8827 | 0 | 2.7589 | 2.7572 | 0.40478 | 22.2662 | 1.2663 | 3.1569 | 0.070574 | 0.01394 | 0 | 0.74789 | 0.18406 | 2.4916 | -6.9281 | 20.8116 | -49.5502 | 0 | 0.11274 | 0 | 1.7286 | 0.16381
2025_09_24 Hr 07 | 0 | 0 | 0 | 0.11726 | 0.11726 | 0.11726 | 0.11726 | 0.11556 | 0.11726 | 0 | 0 | 0.0052376 | 2.7 | 0.19823 | 1.5888 | 1.5888 | 5.7971 | 0 | 0.0001117 | 0.0040832 | 0.0038144 | 0.057554 | 0 | 0 | 0 | 0 | 0 | 0 | 0.0048439 | 1.2821 | 0.24818 | 5.2567 | 2.1271 | 0 | 0.55355 | 0.83819 | 0 | 0 | 0 | 2.3842 | 0 | 0.030511 | 0 | 0 | 0 | -0.32829 | 0 | 0 | 0 | 0 | 0 | 0 | 0 | 0 | 2.7368 | 0.049628 | 5.1781e-05 | 0 | 0 | 0 | 0 | 0 | 0 | 0 | 0 | 0 | 0 | 0 | 0 | 0 | 0 | 0 | 0 | 0 | 0 | -58.6292 | 1.8827 | 0 | 2.6885 | 2.6869 | 0.40478 | 21.8391 | 1.2663 | 3.1569 | 0.070574 | 0.01394 | 0 | 0.74789 | 0.18406 | 2.4916 | -13.1951 | 21.539 | -58.9575 | 0 | 0.11274 | 0 | 1.7286 | 0.16915
2025_09_24 Hr 08 | 0.090669 | 8.8791e-06 | 0 | 0.11726 | 0.11726 | 0.11726 | 0.11726 | 0.11556 | 0.11726 | 0 | 0 | 0.0052376 | 2.43 | 0.16782 | 1.5888 | 1.5888 | 5.7971 | 0 | 0.0001117 | 0.0040832 | 0.0038144 | 0.057554 | 0 | 0 | 0 | 0 | 0 | 0 | 0.0048439 | 1.2821 | 0.24818 | 5.2567 | 2.1271 | 0 | 0.55355 | 0.83819 | 0 | 0 | 0 | 2.8044 | 0 | 0.030511 | 0 | 0 | 0 | -0.30867 | 0 | 0 | 0 | 0 | 0 | 0 | 0 | 0 | 3.078 | 0.049628 | 5.1781e-05 | 0 | 0 | 0 | 0 | 0 | 0 | 0 | 0 | 0 | 0 | 0 | 0 | 0 | 0 | 0 | 0 | 0 | 0 | -54.1027 | 1.8827 | 0 | 2.6885 | 2.6869 | 0.33079 | 21.8391 | 1.2663 | 3.1569 | 0.070574 | 0.01394 | -0.090669 | 0.74789 | 0.18406 | 2.4916 | -8.259 | 21.5996 | -54.502 | 0 | 0.11274 | 0 | 1.7286 | 0.17221
2025_09_24 Hr 09 | 0.38643 | 7.2034e-05 | 0 | 0.11726 | 0.11726 | 0.11726 | 0.11726 | 0.11556 | 0.11726 | 0 | 0 | 0.0052376 | 2.37 | 0.16342 | 1.5888 | 1.5888 | 5.7971 | 0 | 0.0001117 | 0.0040832 | 0.0038144 | 0.057554 | 0 | 0 | 0 | 0 | 0 | 0 | 0.0048439 | 1.2821 | 0.24818 | 5.2567 | 2.1271 | 0 | 0.55355 | 0.83819 | 0 | 0 | 0 | 2.7558 | 0 | 0.030511 | 0 | 0 | 0 | -0.3082 | 0 | 0 | 0 | 0 | 0 | 0 | 0 | 0 | 4.0435 | 0.049628 | 5.1781e-05 | 0 | 0 | 0 | 0 | 0 | 0 | 0 | 0 | 0 | 0 | 0 | 0 | 0 | 0 | 0 | 0 | 0 | 0 | -55.7277 | 1.8827 | 0 | 2.6885 | 2.6869 | 0.22633 | 21.8391 | 1.2663 | 3.1569 | 0.070574 | 0.01394 | -0.38643 | 0.74789 | 0.18406 | 2.4916 | -9.1359 | 22.6915 | -56.4223 | 0 | 0.11274 | 0 | 1.7286 | 0.17169
2025_09_24 Hr 10 | 0.56734 | 0.0002017 | 0 | 0.11726 | 0.11726 | 0.11726 | 0.11726 | 0.11556 | 0.11726 | 0 | 0 | 0.0052376 | 2.61 | 0.17998 | 1.5888 | 1.5888 | 5.7971 | 0 | 0.0001117 | 0.0040832 | 0.0038144 | 0.057554 | 0 | 0 | 0 | 0 | 0 | 0 | 0.0048439 | 1.2821 | 0.24818 | 5.2567 | 2.1271 | 0 | 0.55355 | 0.83819 | 0 | 0 | 0 | 2.9373 | 0 | 0.030511 | 0 | 0 | 0 | -0.3082 | 0 | 0 | 0 | 0 | 0 | 0 | 0 | 0 | 4.2467 | 0.049628 | 5.1781e-05 | 0 | 0 | 0 | 0 | 0 | 0 | 0 | 0 | 0 | 0 | 0 | 0 | 0 | 0 | 0 | 0 | 0 | 0 | -52.5561 | 1.8827 | 0 | 2.6885 | 2.6869 | 0.15234 | 21.8391 | 1.2663 | 3.1569 | 0.070574 | 0.01394 | -0.56734 | 0.74789 | 0.18406 | 2.4916 | -5.3971 | 23.2582 | -53.4316 | 0 | 0.11274 | 0 | 1.7286 | 0.17151
2025_09_24 Hr 11 | 0.80854 | 0.00036023 | 0 | 0.11726 | 0.11726 | 0.11726 | 0.11726 | 0.11556 | 0.11726 | 0 | 0 | 0.0052376 | 2.61 | 0.17463 | 1.5888 | 1.5888 | 5.7971 | 0 | 0.0001117 | 0.0040832 | 0.0038144 | 0.057554 | 0 | 0 | 0 | 0 | 0 | 0 | 0.0048439 | 1.2821 | 0.24818 | 5.2567 | 2.1271 | 0 | 0.55355 | 0.83819 | 0 | 0 | 0 | 2.6681 | 0 | 0.030511 | 0 | 0 | 0 | -0.29899 | 0 | 0 | 0 | 0 | 0 | 0 | 0 | 0 | 3.695 | 0.049628 | 5.1781e-05 | 0 | 0 | 0 | 0 | 0 | 0 | 0 | 0 | 0 | 0 | 0 | 0 | 0 | 0 | 0 | 0 | 0 | 0 | -45.3805 | 1.8827 | 0 | 2.6885 | 2.6869 | 0.13493 | 21.8391 | 1.2663 | 3.1569 | 0.070574 | 0.01394 | -0.80854 | 0.74789 | 0.18406 | 2.4916 | 0.94286 | 22.9236 | -46.488 | 0 | 0.11274 | 0 | 1.7286 | 0.17006
2025_09_24 Hr 12 | 0.61296 | 0.00048933 | 0 | 0.11726 | 0.11726 | 0.11726 | 0.11726 | 0.11556 | 0.11726 | 0 | 0 | 0.0052376 | 2.61 | 0.17699 | 1.5888 | 1.5888 | 5.7971 | 0 | 0.0001117 | 0.0040832 | 0.0038144 | 0.057554 | 0 | 0 | 0 | 0 | 0 | 0 | 0.0048439 | 1.2821 | 0.24818 | 5.2567 | 2.1271 | 0 | 0.55355 | 0.83819 | 0 | 0 | 0 | 2.4823 | 0 | 0.030511 | 0 | 0 | 0 | -0.30305 | 0 | 0 | 0 | 0 | 0 | 0 | 0 | 0 | 3.2885 | 0.049628 | 5.1781e-05 | 0 | 0 | 0 | 0 | 0 | 0 | 0 | 0 | 0 | 0 | 0 | 0 | 0 | 0 | 0 | 0 | 0 | 0 | -43.0903 | 1.8827 | 0 | 2.6885 | 2.6869 | 0.19586 | 21.8391 | 1.2663 | 3.1569 | 0.070574 | 0.01394 | -0.61296 | 0.74789 | 0.18406 | 2.4916 | 2.7001 | 22.385 | -44.0063 | 0 | 0.11274 | 0 | 1.7286 | 0.1701
2025_09_24 Hr 13 | 0.65801 | 0.00050393 | 0 | 0.11726 | 0.11726 | 0.11726 | 0.11726 | 0.11556 | 0.11726 | 0 | 0 | 0.0052376 | 2.64 | 0.17282 | 1.5888 | 1.5888 | 5.7971 | 0 | 0.0001117 | 0.0040832 | 0.0038144 | 0.057554 | 0 | 0 | 0 | 0 | 0 | 0 | 0.0048439 | 1.2821 | 0.24818 | 5.2567 | 2.1271 | 0 | 0.55355 | 0.83819 | 0 | 0 | 0 | 2.7188 | 0 | 0.030511 | 0 | 0 | 0 | -0.29247 | 0 | 0 | 0 | 0 | 0 | 0 | 0 | 0 | 3.078 | 0.049628 | 5.1781e-05 | 0 | 0 | 0 | 0 | 0 | 0 | 0 | 0 | 0 | 0 | 0 | 0 | 0 | 0 | 0 | 0 | 0 | 0 | -40.2534 | 1.8827 | 0 | 2.6885 | 2.6869 | 0.16539 | 21.8391 | 1.2663 | 3.1569 | 0.070574 | 0.01394 | -0.65801 | 0.74789 | 0.18406 | 2.4916 | 5.5695 | 22.2155 | -41.2039 | 0 | 0.11274 | 0 | 1.7286 | 0.17068
2025_09_24 Hr 14 | 0.52222 | 0.00054438 | 0 | 0.11726 | 0.11726 | 0.11726 | 0.11726 | 0.11556 | 0.11726 | 0 | 0 | 0.0052376 | 2.7 | 0.18779 | 1.5888 | 1.5888 | 5.7971 | 0 | 0.0001117 | 0.0040832 | 0.0038144 | 0.057554 | 0 | 0 | 0 | 0 | 0 | 0 | 0.0048439 | 1.2821 | 0.24818 | 5.2567 | 2.1271 | 0 | 0.55355 | 0.83819 | 0 | 0 | 0 | 2.8541 | 0 | 0.030511 | 0 | 0 | 0 | -0.31089 | 0 | 0 | 0 | 0 | 0 | 0 | 0 | 0 | 3.3538 | 0.049628 | 5.1781e-05 | 0 | 0 | 0 | 0 | 0 | 0 | 0 | 0 | 0 | 0 | 0 | 0 | 0 | 0 | 0 | 0 | 0 | 0 | -42.3045 | 1.8827 | 0 | 2.6885 | 2.6869 | 0.19586 | 21.8391 | 1.2663 | 3.1569 | 0.070574 | 0.01394 | -0.52222 | 0.74789 | 0.18406 | 2.4916 | 4.0167 | 22.4611 | -43.1376 | 0 | 0.11274 | 0 | 1.7286 | 0.17073
2025_09_24 Hr 15 | 0.38643 | 0.00057237 | 0 | 0.11726 | 0.11726 | 0.11726 | 0.11726 | 0.11556 | 0.11726 | 0 | 0 | 0.0052376 | 2.79 | 0.23658 | 1.5888 | 1.5888 | 5.7971 | 0 | 0.0001117 | 0.0040832 | 0.0038144 | 0.057554 | 0 | 0 | 0 | 0 | 0 | 0 | 0.0048439 | 1.2821 | 0.24818 | 5.2567 | 2.1271 | 0 | 0.55355 | 0.83819 | 0 | 0 | 0 | 3.0216 | 0 | 0.030511 | 0 | 0 | 0 | -0.37948 | 0 | 0 | 0 | 0 | 0 | 0 | 0 | 0 | 3.2159 | 0.049628 | 5.1781e-05 | 0 | 0 | 0 | 0 | 0 | 0 | 0 | 0 | 0 | 0 | 0 | 0 | 0 | 0 | 0 | 0 | 0 | 0 | -51.6273 | 1.8827 | 0 | 2.6885 | 2.6869 | 0.22633 | 21.8391 | 1.2663 | 3.1569 | 0.070574 | 0.01394 | -0.38643 | 0.74789 | 0.18406 | 2.4916 | -5.1764 | 22.3561 | -52.3932 | 0 | 0.11274 | 0 | 1.7286 | 0.17021
2025_09_24 Hr 16 | 0.49948 | 0.00047541 | 0 | 0.11726 | 0.11726 | 0.11726 | 0.11726 | 0.11556 | 0.11726 | 0 | 0 | 0.0052376 | 2.67 | 0.21175 | 1.5888 | 1.5888 | 5.7971 | 0 | 0.0001117 | 0.0040832 | 0.0038144 | 0.057554 | 0 | 0 | 0 | 0 | 0 | 0 | 0.0048439 | 1.2571 | 0.24818 | 5.2567 | 2.1271 | 0 | 0.55355 | 0.83819 | 0 | 0 | 0 | 3.1167 | 0 | 0.030511 | 0 | 0 | 0 | -0.35478 | 0 | 0 | 0 | 0 | 0 | 0 | 0 | 0 | 3.0126 | 0.049628 | 5.1781e-05 | 0 | 0 | 0 | 0 | 0 | 0 | 0 | 0 | 0 | 0 | 0 | 0 | 0 | 0 | 0 | 0 | 0 | 0 | -47.4688 | 1.8827 | 0 | 2.6689 | 2.6673 | 0.15234 | 21.7748 | 1.2663 | 3.1569 | 0.070574 | 0.01394 | -0.49948 | 0.74789 | 0.18406 | 2.4916 | -1.3838 | 22.0477 | -48.323 | 0 | 0.11274 | 0 | 1.7286 | 0.17088
2025_09_24 Hr 17 | 0.38643 | 0.00024828 | 0 | 0.11726 | 0.11726 | 0.11726 | 0.11726 | 0.11556 | 0.11726 | 0 | 0 | 0.0052376 | 2.52 | 0.22246 | 1.5888 | 1.5888 | 5.7971 | 0 | 0.0001117 | 0.0040832 | 0.0038144 | 0.057554 | 0 | 0 | 0 | 0 | 0 | 0 | 0.0048439 | 1.2821 | 0.24818 | 5.2567 | 2.1271 | 0 | 0.55355 | 0.83819 | 0 | 0 | 0 | 3.6931 | 0 | 0.030511 | 0 | 0 | 0 | -0.39515 | 0 | 0 | 0 | 0 | 0 | 0 | 0 | 0 | 3.078 | 0.049628 | 5.1781e-05 | 0 | 0 | 0 | 0 | 0 | 0 | 0 | 0 | 0 | 0 | 0 | 0 | 0 | 0 | 0 | 0 | 0 | 0 | -52.1972 | 1.8827 | 0 | 2.6885 | 2.6869 | 0.10446 | 21.8391 | 1.2663 | 3.1569 | 0.070574 | 0.01394 | -0.38643 | 0.74789 | 0.18406 | 2.4916 | -5.6339 | 21.8127 | -52.9788 | 0 | 0.11274 | 0 | 1.7286 | 0.17098
2025_09_24 Hr 18 | 0.2266 | 0.00033253 | 0 | 0.11726 | 0.11726 | 0.11726 | 0.11726 | 0.11556 | 0.11726 | 0 | 0 | 0.0052376 | 2.28 | 0.2174 | 1.5888 | 1.5888 | 5.7971 | 0 | 0.0001117 | 0.0040832 | 0.0038144 | 0.057554 | 0 | 0 | 0 | 0 | 0 | 0 | 0.0048439 | 1.2821 | 0.24818 | 5.2567 | 2.1271 | 0 | 0.55355 | 0.83819 | 0 | 0 | 0 | 3.7115 | 0 | 0.030511 | 0 | 0 | 0 | -0.42697 | 0 | 0 | 0 | 0 | 0 | 0 | 0 | 0 | 3.2159 | 0.049628 | 5.1781e-05 | 0 | 0 | 0 | 0 | 0 | 0 | 0 | 0 | 0 | 0 | 0 | 0 | 0 | 0 | 0 | 0 | 0 | 0 | -55.9053 | 1.8827 | 0 | 2.6885 | 2.6869 | 0.043525 | 21.8391 | 1.2663 | 3.1569 | 0.070574 | 0.01394 | -0.2266 | 0.74789 | 0.18406 | 2.4916 | -9.5233 | 21.485 | -56.5589 | 0 | 0.11274 | 0 | 1.7286 | 0.1711
2025_09_24 Hr 19 | 0 | 0.00015489 | 0 | 0.11726 | 0.11726 | 0.11726 | 0.11726 | 0.11556 | 0.11726 | 0 | 0 | 0.0052376 | 2.04 | 0.1435 | 1.5888 | 1.5888 | 5.7971 | 0 | 0.0001117 | 0.0040832 | 0.0038144 | 0.057554 | 0 | 0 | 0 | 0 | 0 | 0 | 0.0048439 | 1.2821 | 0.24818 | 5.2567 | 2.1271 | 0 | 0.55355 | 0.83819 | 0 | 0 | 0 | 2.9782 | 0 | 0.030511 | 0 | 0 | 0 | -0.31445 | 0 | 0 | 0 | 0 | 0 | 0 | 0 | 0 | 3.4918 | 0.049628 | 5.1781e-05 | 0 | 0 | 0 | 0 | 0 | 0 | 0 | 0 | 0 | 0 | 0 | 0 | 0 | 0 | 0 | 0 | 0 | 0 | -41.6016 | 1.8827 | 0 | 2.6885 | 2.6869 | 0 | 21.8391 | 1.2663 | 3.1569 | 0.070574 | 0.01394 | 0 | 0.74789 | 0.18406 | 2.4916 | 4.0781 | 21.1769 | -41.916 | 0 | 0.11274 | 0 | 1.7286 | 0.17135
2025_09_24 Hr 20 | 0 | 7.0403e-05 | 0 | 0.11726 | 0.11726 | 0.11726 | 0.11726 | 0.11556 | 0.11726 | 0 | 0 | 0.0052376 | 1.71 | 0.12915 | 1.5888 | 1.5888 | 5.7971 | 0 | 0.0001117 | 0.0040832 | 0.0038144 | 0.057554 | 0 | 0 | 0 | 0 | 0 | 0 | 0.0048439 | 1.2821 | 0.24818 | 5.2567 | 2.1271 | 0 | 0.55355 | 0.83819 | 0 | 0 | 0 | 3.8838 | 0 | 0.030511 | 0 | 0 | 0 | -0.33778 | 0 | 0 | 0 | 0 | 0 | 0 | 0 | 0 | 3.5644 | 0.049628 | 5.1781e-05 | 0 | 0 | 0 | 0 | 0 | 0 | 0 | 0 | 0 | 0 | 0 | 0 | 0 | 0 | 0 | 0 | 0 | 0 | -47.1924 | 1.8827 | 0 | 2.6885 | 2.6869 | 0 | 21.8391 | 1.2663 | 3.1569 | 0.070574 | 0.01394 | 0 | 0.74789 | 0.18406 | 2.4916 | -0.90112 | 20.9062 | -47.5302 | 0 | 0.11274 | 0 | 1.7286 | 0.17249
2025_09_24 Hr 21 | 0 | 1.8962e-05 | 0 | 0.11726 | 0.11726 | 0.11726 | 0.11726 | 0.11556 | 0.11726 | 0 | 0 | 0.0052376 | 1.23 | 0.085365 | 1.5871 | 1.5871 | 5.7841 | 0 | 0.0001117 | 0.0040832 | 0.0038144 | 0.057554 | 0 | 0 | 0 | 0 | 0 | 0 | 0.0048439 | 1.2771 | 0.24818 | 5.2464 | 2.1271 | 0 | 0.55226 | 0.83819 | 0 | 0 | 0 | 4.0991 | 0 | 0.030511 | 0 | 0 | 0 | -0.31021 | 0 | 0 | 0 | 0 | 0 | 0 | 0 | 0 | 3.5644 | 0.049628 | 5.1781e-05 | 0 | 0 | 0 | 0 | 0 | 0 | 0 | 0 | 0 | 0 | 0 | 0 | 0 | 0 | 0 | 0 | 0 | 0 | -42.7351 | 1.8827 | 0 | 2.6297 | 2.6281 | 0.073992 | 21.6897 | 1.2663 | 3.1569 | 0.070574 | 0.01394 | 0 | 0.74789 | 0.18406 | 2.4916 | 3.1973 | 20.4539 | -43.0453 | 0 | 0.11274 | 0 | 1.7286 | 0.17135
2025_09_24 Hr 22 | 0 | 0 | 0 | 0.11726 | 0.11726 | 0.11726 | 0.11726 | 0.11556 | 0.11726 | 0 | 0 | 0.0052376 | 0.72 | 0.056955 | 1.5888 | 1.5888 | 5.7971 | 0 | 0.0001117 | 0.0040832 | 0.0038144 | 0.057554 | 0 | 0 | 0 | 0 | 0 | 0 | 0.0048439 | 1.2821 | 0.24818 | 5.2567 | 2.1271 | 0 | 0.55355 | 0.83819 | 0 | 0 | 0 | 3.4911 | 0 | 0.030511 | 0 | 0 | 0 | -0.35387 | 0 | 0 | 0 | 0 | 0 | 0 | 0 | 0 | 3.6297 | 0.049628 | 5.1781e-05 | 0 | 0 | 0 | 0 | 0 | 0 | 0 | 0 | 0 | 0 | 0 | 0 | 0 | 0 | 0 | 0 | 0 | 0 | -52.1244 | 1.8827 | 0 | 2.6885 | 2.6869 | 0.45266 | 21.8391 | 1.2663 | 3.1569 | 0.070574 | 0.01394 | 0 | 0.74789 | 0.18406 | 2.4916 | -6.7904 | 20.3576 | -52.4782 | 0 | 0.11274 | 0 | 1.7286 | 0.16824
2025_09_24 Hr 23 | 0 | 0 | 0 | 0.11726 | 0.11726 | 0.11726 | 0.11726 | 0.11556 | 0.11726 | 0 | 0 | 0.0052376 | 0.51 | 0.036787 | 1.5888 | 1.5888 | 5.9732 | 0 | 0.0001117 | 0.0040832 | 0.0038144 | 0.057554 | 0 | 0.12585 | 0 | 0 | 0 | 0 | 0.0048439 | 1.2821 | 0.24818 | 5.367 | 2.1271 | 0 | 0.56781 | 0.83819 | 0 | 0 | 0 | 0.024412 | -0.13072 | 0.030511 | 0 | 0 | 0 | -0.32249 | 0 | 0 | 0 | 0 | 0 | 0 | 0 | 0 | 3.7676 | 0.049628 | 5.1781e-05 | 0 | 0 | 0 | 0 | 0 | 0 | 0 | 0 | 0 | 0 | 0 | 0 | 0 | 0 | 0 | 0 | 0 | 0 | -43.4817 | 1.8827 | 0 | 2.7589 | 2.7572 | 0.7965 | 22.2662 | 1.2663 | 3.1569 | 0.070574 | 0.01394 | 0 | 0.74789 | 0.18406 | 2.4916 | -0.89965 | 20.6188 | -43.6783 | 0 | 0.11274 | 0 | 1.7286 | 0.16357
2025_09_24 Hr 24 | 0 | 0 | 0 | 0.11726 | 0.11726 | 0.11726 | 0.11726 | 0.11556 | 0.11726 | 0 | 0 | 0.0052376 | 0.69 | 0.045191 | 1.5888 | 1.5888 | 5.9732 | 0 | 0.0001117 | 0.0040832 | 0.0038144 | 0.057554 | 0 | -0.051937 | 0 | 0 | 0 | 0 | 0.0048439 | 1.2821 | 0.24818 | 5.367 | 2.1271 | 0 | 0.56781 | 0.83819 | 0 | 0 | 0 | 0 | -1.3314 | 0.030511 | 0 | 0 | 0 | -0.29262 | 0 | 0 | 0 | 0 | 0 | 0 | 0 | 0 | 4.7912 | 0.049628 | 5.1781e-05 | 0 | 0 | 0 | 0 | 0 | 0 | 0 | 0 | 0 | 0 | 0 | 0 | 0 | 0 | 0 | 0 | 0 | 0 | -40.5027 | 1.8827 | 0 | 2.7589 | 2.7572 | 0.87484 | 22.2662 | 1.2663 | 3.1569 | 0.070574 | 0.01394 | 0 | 0.74789 | 0.18406 | 2.4916 | 1.9948 | 21.9073 | -40.8473 | 0 | 0.11274 | 0 | 1.7286 | 0.16174
2025_09_25 Hr 01 | 0 | 0 | 0 | 0.11584 | 0.11584 | 0.11584 | 0.11584 | 0.11416 | 0.11584 | 0 | 0 | 0.0052376 | 1.44 | 0.080795 | 1.5888 | 1.5888 | 5.9009 | 0 | 0.0001117 | 0.0040832 | 0.0038144 | 0.057554 | 0 | -0.30337 | 0 | 0 | 0 | 0 | 0.0048439 | 1.2821 | 0.24523 | 5.302 | 2.1271 | 0 | 0.56781 | 0.83819 | 0 | 0 | 0 | 0 | -1.4833 | 0.030511 | 0 | 0 | 0 | -0.25038 | 0 | 0 | 0 | 0 | 0 | 0 | 0 | 0 | 4.45 | 0.049628 | 5.1781e-05 | 0 | 0 | 0 | 0 | 0 | 0 | 0 | 0 | 0 | 0 | 0 | 0 | 0 | 0 | 0 | 0 | 0 | 0 | -34.2232 | 1.8827 | 0 | 2.7255 | 2.7238 | 0.57017 | 22.0506 | 1.2663 | 3.1569 | 0.070574 | 0.01394 | 0 | 0.74789 | 0.18406 | 2.4916 | 7.8344 | 22.0441 | -34.777 | 0 | 0.11274 | 0 | 1.7286 | 0.15884
2025_09_25 Hr 02 | 0 | 0 | 0 | 0.11584 | 0.11584 | 0.11584 | 0.11584 | 0.11416 | 0.11584 | 0 | 0 | 0.0052376 | 1.8 | 0.10754 | 1.5888 | 1.5888 | 5.9009 | 0 | 0.0001117 | 0.0040832 | 0.0038144 | 0.057554 | 0 | -0.20598 | 0 | 0 | 0 | 0 | 0.0048439 | 1.2821 | 0.24523 | 5.302 | 2.1271 | 0 | 0.56781 | 0.83819 | 0 | 0 | 0 | 0.066325 | -0.16824 | 0.030511 | 0 | 0 | 0 | -0.26675 | 0 | 0 | 0 | 0 | 0 | 0 | 0 | 0 | 5.0017 | 0.049628 | 5.1781e-05 | 0 | 0 | 0 | 0 | 0 | 0 | 0 | 0 | 0 | 0 | 0 | 0 | 0 | 0 | 0 | 0 | 0 | 0 | -38.753 | 1.8827 | 0 | 2.7255 | 2.7238 | 0.28726 | 22.0506 | 1.2663 | 3.1569 | 0.070574 | 0.01394 | 0 | 0.74789 | 0.18406 | 2.4916 | 5.4209 | 22.6979 | -39.2257 | 0 | 0.11274 | 0 | 1.7286 | 0.15709
2025_09_25 Hr 03 | 0 | 0 | 0 | 0.11584 | 0.11584 | 0.11584 | 0.11584 | 0.11416 | 0.11584 | 0 | 0 | 0.0052376 | 1.83 | 0.10812 | 1.5888 | 1.5888 | 5.9009 | 0 | 0.0001117 | 0.0040832 | 0.0038144 | 0.057554 | 0 | -0.22371 | 0 | 0 | 0 | 0 | 0.0048439 | 1.2821 | 0.24523 | 5.302 | 2.1271 | 0 | 0.56781 | 0.83819 | 0 | 0 | 0 | 0.78559 | 0 | 0.030511 | 0 | 0.016249 | 0 | -0.26377 | 0 | 0 | 0 | 0 | 0 | 0 | 0 | 0 | 4.5879 | 0.049628 | 5.1781e-05 | 0 | 0 | 0 | 0 | 0 | 0 | 0 | 0 | 0 | 0 | 0 | 0 | 0 | 0 | 0 | 0 | 0 | 0 | -38.9597 | 1.8827 | 0 | 2.7255 | 2.7238 | 0.10446 | 22.0506 | 1.2663 | 3.1569 | 0.070574 | 0.01394 | 0 | 0.74789 | 0.18406 | 2.4916 | 5.52 | 22.131 | -39.4472 | 0 | 0.11274 | 0 | 1.7286 | 0.15617
2025_09_25 Hr 04 | 0 | 0 | 0 | 0.11584 | 0.11584 | 0.11584 | 0.11584 | 0.11416 | 0.11584 | 0 | 0 | 0.0052376 | 1.44 | 0.085878 | 1.5888 | 1.5888 | 5.9009 | 0 | 0.0001117 | 0.0040832 | 0.0038144 | 0.057554 | 0 | -0.20881 | 0 | 0 | 0 | 0 | 0.0048439 | 1.2821 | 0.24523 | 5.302 | 2.1271 | 0 | 0.56781 | 0.83819 | 0 | 0 | 0 | 0.97882 | 0 | 0.030511 | 0 | 0.014234 | 0 | -0.26627 | 0 | 0 | 0 | 0 | 0 | 0 | 0 | 0 | 4.45 | 0.049628 | 5.1781e-05 | 0 | 0 | 0 | 0 | 0 | 0 | 0 | 0 | 0 | 0 | 0 | 0 | 0 | 0 | 0 | 0 | 0 | 0 | -38.3009 | 1.8827 | 0 | 2.7255 | 2.7238 | 0.043525 | 22.0506 | 1.2663 | 3.1569 | 0.070574 | 0.01394 | 0 | 0.74789 | 0.18406 | 2.4916 | 5.7735 | 21.52 | -38.776 | 0 | 0.11274 | 0 | 1.7286 | 0.15629
2025_09_25 Hr 05 | 0 | 0 | 0 | 0.11584 | 0.11584 | 0.11584 | 0.11584 | 0.11416 | 0.11584 | 0 | 0 | 0.0052376 | 1.41 | 0.12893 | 1.5888 | 1.5888 | 5.9009 | 0 | 0.0001117 | 0.0040832 | 0.0038144 | 0.057554 | 0 | 0.64306 | 0 | 0 | 0 | 0 | 0.0048439 | 1.2821 | 0.24523 | 5.302 | 2.1271 | 0 | 0.56781 | 0.83819 | 0 | 0 | 0 | 0.0016523 | -1.1201 | 0.030511 | 0 | 0 | 0 | -0.40938 | 0 | 0 | 0 | 0 | 0 | 0 | 0 | 0 | 4.1741 | 0.049628 | 5.1781e-05 | 0 | 0 | 0 | 0 | 0 | 0 | 0 | 0 | 0 | 0 | 0 | 0 | 0 | 0 | 0 | 0 | 0 | 0 | -40.7165 | 1.8827 | 0 | 2.7255 | 2.7238 | 0.091402 | 22.0506 | 1.2663 | 3.1569 | 0.070574 | 0.01394 | 0 | 0.74789 | 0.18406 | 2.4916 | 1.757 | 21.3077 | -40.4828 | 0 | 0.11274 | 0 | 1.7286 | 0.15884
2025_09_25 Hr 06 | 0 | 0 | 0 | 0.11584 | 0.11584 | 0.11584 | 0.11584 | 0.11416 | 0.11584 | 0 | 0 | 0.0052376 | 1.5 | 0.10012 | 1.5888 | 1.5888 | 5.9009 | 0 | 0.0001117 | 0.0040832 | 0.0038144 | 0.057554 | 0 | -0.018437 | 0 | 0 | 0 | 0 | 0.0048439 | 1.2821 | 0.24523 | 5.302 | 2.1271 | 0 | 0.56781 | 0.83819 | 0 | 0 | 0 | 0.094041 | -0.04347 | 0.030511 | 0 | 0 | 0 | -0.29825 | 0 | 0 | 0 | 0 | 0 | 0 | 0 | 0 | 3.7676 | 0.049628 | 5.1781e-05 | 0 | 0 | 0 | 0 | 0 | 0 | 0 | 0 | 0 | 0 | 0 | 0 | 0 | 0 | 0 | 0 | 0 | 0 | -44.7503 | 1.8827 | 0 | 2.7255 | 2.7238 | 0.2568 | 22.0506 | 1.2663 | 3.1569 | 0.070574 | 0.01394 | 0 | 0.74789 | 0.18406 | 2.4916 | -1.8344 | 21.1315 | -45.067 | 0 | 0.11274 | 0 | 1.7286 | 0.16262
2025_09_25 Hr 07 | 0 | 0 | 0 | 0.11584 | 0.11584 | 0.11584 | 0.11584 | 0.11416 | 0.11584 | 0 | 0 | 0.0052376 | 1.5 | 0.10278 | 1.5888 | 1.5888 | 5.7269 | 0 | 0.0001117 | 0.0040832 | 0.0038144 | 0.057554 | 0 | 0 | 0 | 0 | 0 | 0 | 0.0048439 | 1.2821 | 0.24523 | 5.193 | 2.1271 | 0 | 0.55355 | 0.83819 | 0 | 0 | 0 | 2.5211 | 0 | 0.030511 | 0 | 0 | 0 | -0.30625 | 0 | 0 | 0 | 0 | 0 | 0 | 0 | 0 | 3.4264 | 0.049628 | 5.1781e-05 | 0 | 0 | 0 | 0 | 0 | 0 | 0 | 0 | 0 | 0 | 0 | 0 | 0 | 0 | 0 | 0 | 0 | 0 | -50.6172 | 1.8827 | 0 | 2.656 | 2.6544 | 0.57017 | 21.6287 | 1.2663 | 3.1569 | 0.070574 | 0.01394 | 0 | 0.74789 | 0.18406 | 2.4916 | -5.6761 | 21.0975 | -50.9235 | 0 | 0.11274 | 0 | 1.7286 | 0.16805
2025_09_25 Hr 08 | 0.11348 | 7.6687e-06 | 0 | 0.11584 | 0.11584 | 0.11584 | 0.11584 | 0.11416 | 0.11584 | 0 | 0 | 0.0052376 | 0.75 | 0.051125 | 1.5888 | 1.5888 | 5.7269 | 0 | 0.0001117 | 0.0040832 | 0.0038144 | 0.057554 | 0 | 0 | 0 | 0 | 0 | 0 | 0.0048439 | 1.2821 | 0.24523 | 5.193 | 2.1271 | 0 | 0.55355 | 0.83819 | 0 | 0 | 0 | 2.3762 | 0 | 0.030511 | 0 | 0 | 0 | -0.30465 | 0 | 0 | 0 | 0 | 0 | 0 | 0 | 0 | 3.833 | 0.049628 | 5.1781e-05 | 0 | 0 | 0 | 0 | 0 | 0 | 0 | 0 | 0 | 0 | 0 | 0 | 0 | 0 | 0 | 0 | 0 | 0 | -49.2817 | 1.8827 | 0 | 2.656 | 2.6544 | 0.82697 | 21.6287 | 1.2663 | 3.1569 | 0.070574 | 0.01394 | -0.11348 | 0.74789 | 0.18406 | 2.4916 | -4.6186 | 21.0764 | -49.6998 | 0 | 0.11274 | 0 | 1.7286 | 0.17175
2025_09_25 Hr 09 | 0.40881 | 4.6731e-05 | 0 | 0.11584 | 0.11584 | 0.11584 | 0.11584 | 0.11416 | 0.11584 | 0 | 0 | 0.0052376 | 0.21 | 0.013878 | 1.5888 | 1.5888 | 5.7269 | 0 | 0.0001117 | 0.0040832 | 0.0038144 | 0.057554 | 0 | 0 | 0 | 0 | 0 | 0 | 0.0048439 | 1.2821 | 0.24523 | 5.193 | 2.1271 | 0 | 0.55355 | 0.83819 | 0 | 0 | 0 | 2.6417 | 0 | 0.030511 | 0 | 0 | 0 | -0.29528 | 0 | 0 | 0 | 0 | 0 | 0 | 0 | 0 | 2.9473 | 0.049628 | 5.1781e-05 | 0 | 0 | 0 | 0 | 0 | 0 | 0 | 0 | 0 | 0 | 0 | 0 | 0 | 0 | 0 | 0 | 0 | 0 | -43.8077 | 1.8827 | 0 | 2.656 | 2.6544 | 0.66157 | 21.6287 | 1.2663 | 3.1569 | 0.070574 | 0.01394 | -0.40881 | 0.74789 | 0.18406 | 2.4916 | -0.4972 | 19.7442 | -44.5117 | 0 | 0.11274 | 0 | 1.7286 | 0.17246
2025_09_25 Hr 10 | 0.43148 | 8.1034e-05 | 0 | 0.11584 | 0.11584 | 0.11584 | 0.11584 | 0.11416 | 0.11584 | 0 | 0 | 0.0052376 | 0.57 | 0.034214 | 1.5888 | 1.5888 | 5.7269 | 0 | 0.0001117 | 0.0040832 | 0.0038144 | 0.057554 | 0 | 0 | 0 | 0 | 0 | 0 | 0.0048439 | 1.2821 | 0.24523 | 5.193 | 2.1271 | 0 | 0.55355 | 0.83819 | 0 | 0 | 0 | 1.8456 | 0 | 0.030511 | 0 | 0 | 0 | -0.26801 | 0 | 0 | 0 | 0 | 0 | 0 | 0 | 0 | 2.6715 | 0.049628 | 5.1781e-05 | 0 | 0 | 0 | 0 | 0 | 0 | 0 | 0 | 0 | 0 | 0 | 0 | 0 | 0 | 0 | 0 | 0 | 0 | -37.9355 | 1.8827 | 0 | 2.656 | 2.6544 | 0.57017 | 21.6287 | 1.2663 | 3.1569 | 0.070574 | 0.01394 | -0.43148 | 0.74789 | 0.18406 | 2.4916 | 4.6189 | 19.7796 | -38.635 | 0 | 0.11274 | 0 | 1.7286 | 0.17213
2025_09_25 Hr 11 | 0.45436 | 0.00017742 | 0 | 0.11584 | 0.11584 | 0.11584 | 0.11584 | 0.11416 | 0.11584 | 0 | 0 | 0.0052376 | 0.78 | 0.048924 | 1.5888 | 1.5888 | 5.7269 | 0 | 0.0001117 | 0.0040832 | 0.0038144 | 0.057554 | 0 | 0 | 0 | 0 | 0 | 0 | 0.0048439 | 1.2821 | 0.24523 | 5.193 | 2.1271 | 0 | 0.55355 | 0.83819 | 0 | 0 | 0 | 2.6757 | 0 | 0.030511 | 0 | 0 | 0 | -0.28015 | 0 | 0 | 0 | 0 | 0 | 0 | 0 | 0 | 2.5335 | 0.049628 | 5.1781e-05 | 0 | 0 | 0 | 0 | 0 | 0 | 0 | 0 | 0 | 0 | 0 | 0 | 0 | 0 | 0 | 0 | 0 | 0 | -40.4931 | 1.8827 | 0 | 2.656 | 2.6544 | 0.26985 | 21.6287 | 1.2663 | 3.1569 | 0.070574 | 0.01394 | -0.45436 | 0.74789 | 0.18406 | 2.4916 | 2.6659 | 19.5892 | -41.2276 | 0 | 0.11274 | 0 | 1.7286 | 0.17227
2025_09_25 Hr 12 | 0.52215 | 0.00013003 | 0 | 0.11584 | 0.11584 | 0.11584 | 0.11584 | 0.11416 | 0.11584 | 0 | 0 | 0.0052376 | 1.29 | 0.081538 | 1.5888 | 1.5888 | 5.7269 | 0 | 0.0001117 | 0.0040832 | 0.0038144 | 0.057554 | 0 | 0 | 0 | 0 | 0 | 0 | 0.0048439 | 1.2821 | 0.24523 | 5.193 | 2.1271 | 0 | 0.55355 | 0.83819 | 0 | 0 | 0 | 3.0273 | 0 | 0.030511 | 0 | 0 | 0 | -0.28233 | 0 | 0 | 0 | 0 | 0 | 0 | 0 | 0 | 2.5335 | 0.049628 | 5.1781e-05 | 0 | 0 | 0 | 0 | 0 | 0 | 0 | 0 | 0 | 0 | 0 | 0 | 0 | 0 | 0 | 0 | 0 | 0 | -42.0855 | 1.8827 | 0 | 2.656 | 2.6544 | 0.30032 | 21.6287 | 1.2663 | 3.1569 | 0.070574 | 0.01394 | -0.52215 | 0.74789 | 0.18406 | 2.4916 | 1.9959 | 20.2298 | -42.8899 | 0 | 0.11274 | 0 | 1.7286 | 0.17209
2025_09_25 Hr 13 | 0.68075 | 0.00018641 | 0 | 0.11584 | 0.11584 | 0.11584 | 0.11584 | 0.11416 | 0.11584 | 0 | 0 | 0.0052376 | 1.71 | 0.10721 | 1.5888 | 1.5888 | 5.7269 | 0 | 0.0001117 | 0.0040832 | 0.0038144 | 0.057554 | 0 | 0 | 0 | 0 | 0 | 0 | 0.0048439 | 1.2821 | 0.24523 | 5.193 | 2.1271 | 0 | 0.55355 | 0.83819 | 0 | 0 | 0 | 2.4859 | 0 | 0.030511 | 0 | 0 | 0 | -0.28003 | 0 | 0 | 0 | 0 | 0 | 0 | 0 | 0 | 2.5335 | 0.049628 | 5.1781e-05 | 0 | 0 | 0 | 0 | 0 | 0 | 0 | 0 | 0 | 0 | 0 | 0 | 0 | 0 | 0 | 0 | 0 | 0 | -40.6327 | 1.8827 | 0 | 2.656 | 2.6544 | 0.48312 | 21.6287 | 1.2663 | 3.1569 | 0.070574 | 0.01394 | -0.68075 | 0.74789 | 0.18406 | 2.4916 | 3.5375 | 21.0165 | -41.5935 | 0 | 0.11274 | 0 | 1.7286 | 0.17158
2025_09_25 Hr 14 | 0.65793 | 0.00020741 | 0 | 0.11584 | 0.11584 | 0.11584 | 0.11584 | 0.11416 | 0.11584 | 0 | 0 | 0.0052376 | 1.83 | 0.11521 | 1.5888 | 1.5888 | 5.7269 | 0 | 0.0001117 | 0.0040832 | 0.0038144 | 0.057554 | 0 | 0 | 0 | 0 | 0 | 0 | 0.0048439 | 1.2821 | 0.24523 | 5.193 | 2.1271 | 0 | 0.55355 | 0.83819 | 0 | 0 | 0 | 2.0669 | 0 | 0.030511 | 0 | 0 | 0 | -0.2812 | 0 | 0 | 0 | 0 | 0 | 0 | 0 | 0 | 2.7368 | 0.049628 | 5.1781e-05 | 0 | 0 | 0 | 0 | 0 | 0 | 0 | 0 | 0 | 0 | 0 | 0 | 0 | 0 | 0 | 0 | 0 | 0 | -41.8518 | 1.8827 | 0 | 2.656 | 2.6544 | 0.46571 | 21.6287 | 1.2663 | 3.1569 | 0.070574 | 0.01394 | -0.65793 | 0.74789 | 0.18406 | 2.4916 | 2.2115 | 21.3068 | -42.7909 | 0 | 0.11274 | 0 | 1.7286 | 0.17087
2025_09_25 Hr 15 | 0.59015 | 7.2659e-05 | 0 | 0.11584 | 0.11584 | 0.11584 | 0.11584 | 0.11416 | 0.11584 | 0 | 0 | 0.0052376 | 1.86 | 0.12187 | 1.5888 | 1.5888 | 5.7269 | 0 | 0.0001117 | 0.0040832 | 0.0038144 | 0.057554 | 0 | 0 | 0 | 0 | 0 | 0 | 0.0048439 | 1.2821 | 0.24523 | 5.193 | 2.1271 | 0 | 0.55355 | 0.83819 | 0 | 0 | 0 | 2.5512 | 0 | 0.030511 | 0 | 0 | 0 | -0.29275 | 0 | 0 | 0 | 0 | 0 | 0 | 0 | 0 | 3.0126 | 0.049628 | 5.1781e-05 | 0 | 0 | 0 | 0 | 0 | 0 | 0 | 0 | 0 | 0 | 0 | 0 | 0 | 0 | 0 | 0 | 0 | 0 | -45.6493 | 1.8827 | 0 | 2.656 | 2.6544 | 0.33079 | 21.6287 | 1.2663 | 3.1569 | 0.070574 | 0.01394 | -0.59015 | 0.74789 | 0.18406 | 2.4916 | -0.93569 | 21.4166 | -46.5322 | 0 | 0.11274 | 0 | 1.7286 | 0.17102
2025_09_25 Hr 16 | 0.47703 | 7.7508e-05 | 0 | 0.11584 | 0.11584 | 0.11584 | 0.11584 | 0.11416 | 0.11584 | 0 | 0 | 0.0052376 | 1.86 | 0.13591 | 1.5888 | 1.5888 | 5.7269 | 0 | 0.0001117 | 0.0040832 | 0.0038144 | 0.057554 | 0 | 0 | 0 | 0 | 0 | 0 | 0.0048439 | 1.247 | 0.24523 | 5.193 | 2.1271 | 0 | 0.55355 | 0.83819 | 0 | 0 | 0 | 2.5555 | 0 | 0.030511 | 0 | 0 | 0 | -0.32672 | 0 | 0 | 0 | 0 | 0 | 0 | 0 | 0 | 2.8747 | 0.049628 | 5.1781e-05 | 0 | 0 | 0 | 0 | 0 | 0 | 0 | 0 | 0 | 0 | 0 | 0 | 0 | 0 | 0 | 0 | 0 | 0 | -48.224 | 1.8827 | 0 | 2.5979 | 2.5963 | 0.34384 | 21.4773 | 1.2663 | 3.1569 | 0.070574 | 0.01394 | -0.47703 | 0.74789 | 0.18406 | 2.4916 | -3.8028 | 21.1921 | -49.0278 | 0 | 0.11274 | 0 | 1.7286 | 0.17039
2025_09_25 Hr 17 | 0.49941 | 0.00011394 | 0 | 0.11584 | 0.11584 | 0.11584 | 0.11584 | 0.11416 | 0.11584 | 0 | 0 | 0.0052376 | 1.29 | 0.10887 | 1.5888 | 1.5888 | 5.7269 | 0 | 0.0001117 | 0.0040832 | 0.0038144 | 0.057554 | 0 | 0 | 0 | 0 | 0 | 0 | 0.0048439 | 1.2821 | 0.24523 | 5.193 | 2.1271 | 0 | 0.55355 | 0.83819 | 0 | 0 | 0 | 3.0632 | 0 | 0.030511 | 0 | 0 | 0 | -0.3777 | 0 | 0 | 0 | 0 | 0 | 0 | 0 | 0 | 2.8094 | 0.049628 | 5.1781e-05 | 0 | 0 | 0 | 0 | 0 | 0 | 0 | 0 | 0 | 0 | 0 | 0 | 0 | 0 | 0 | 0 | 0 | 0 | -56.9104 | 1.8827 | 0 | 2.656 | 2.6544 | 0.2568 | 21.6287 | 1.2663 | 3.1569 | 0.070574 | 0.01394 | -0.49941 | 0.74789 | 0.18406 | 2.4916 | -12.6302 | 20.4655 | -57.7875 | 0 | 0.11274 | 0 | 1.7286 | 0.17083
2025_09_25 Hr 18 | 0.2266 | 0.00014011 | 0 | 0.11584 | 0.11584 | 0.11584 | 0.11584 | 0.11416 | 0.11584 | 0 | 0 | 0.0052376 | 0.6 | 0.043589 | 1.5888 | 1.5888 | 5.7269 | 0 | 0.0001117 | 0.0040832 | 0.0038144 | 0.057554 | 0 | 0 | 0 | 0 | 0 | 0 | 0.0048439 | 1.2805 | 0.24523 | 5.193 | 2.1271 | 0 | 0.55355 | 0.83819 | 0 | 0 | 0 | 2.7576 | 0 | 0.030511 | 0 | 0 | 0 | -0.32481 | 0 | 0 | 0 | 0 | 0 | 0 | 0 | 0 | 2.4682 | 0.049628 | 5.1781e-05 | 0 | 0 | 0 | 0 | 0 | 0 | 0 | 0 | 0 | 0 | 0 | 0 | 0 | 0 | 0 | 0 | 0 | 0 | -42.639 | 1.8827 | 0 | 2.656 | 2.6544 | 0.20892 | 21.627 | 1.2663 | 3.1569 | 0.070574 | 0.01394 | -0.2266 | 0.74789 | 0.18406 | 2.4916 | 0.2426 | 19.0484 | -43.1904 | 0 | 0.11274 | 0 | 1.7286 | 0.17084
2025_09_25 Hr 19 | 0.022813 | 5.9831e-05 | 0 | 0.11584 | 0.11584 | 0.11584 | 0.11584 | 0.11416 | 0.11584 | 0 | 0 | 0.0052376 | 0.21 | 0.011497 | 1.5888 | 1.5888 | 5.7269 | 0 | 0.0001117 | 0.0040832 | 0.0038144 | 0.057554 | 0 | 0 | 0 | 0 | 0 | 0 | 0.0048439 | 1.2788 | 0.24523 | 5.193 | 2.1271 | 0 | 0.55355 | 0.83819 | 0 | 0 | 0 | 2.4241 | 0 | 0.030511 | 0 | 0 | 0 | -0.24426 | 0 | 0 | 0 | 0 | 0 | 0 | 0 | 0 | 2.4682 | 0.049628 | 5.1781e-05 | 0 | 0 | 0 | 0 | 0 | 0 | 0 | 0 | 0 | 0 | 0 | 0 | 0 | 0 | 0 | 0 | 0 | 0 | -31.2151 | 1.8827 | 0 | 2.656 | 2.6544 | 0.20892 | 21.6253 | 1.2663 | 3.1569 | 0.070574 | 0.01394 | -0.022813 | 0.74789 | 0.18406 | 2.4916 | 10.9902 | 18.423 | -31.4822 | 0 | 0.11274 | 0 | 1.7286 | 0.17146
2025_09_25 Hr 20 | 0 | 6.3275e-06 | 0 | 0.11584 | 0.11584 | 0.11584 | 0.11584 | 0.11416 | 0.11584 | 0 | 0 | 0.0052376 | 0.06 | 0.0039371 | 1.5888 | 1.5888 | 5.7269 | 0 | 0.0001117 | 0.0040832 | 0.0038144 | 0.057554 | 0 | 0 | 0 | 0 | 0 | 0 | 0.0048439 | 1.2805 | 0.24523 | 5.193 | 2.1271 | 0 | 0.55355 | 0.83819 | 0 | 0 | 0 | 2.901 | 0 | 0.030511 | 0 | 0 | 0 | -0.29318 | 0 | 0 | 0 | 0 | 0 | 0 | 0 | 0 | 2.4682 | 0.049628 | 5.1781e-05 | 0 | 0 | 0 | 0 | 0 | 0 | 0 | 0 | 0 | 0 | 0 | 0 | 0 | 0 | 0 | 0 | 0 | 0 | -41.3932 | 1.8827 | 0 | 2.656 | 2.6544 | 0.34384 | 21.627 | 1.2663 | 3.1569 | 0.070574 | 0.01394 | 0 | 0.74789 | 0.18406 | 2.4916 | 1.2206 | 18.3791 | -41.6864 | 0 | 0.11274 | 0 | 1.7286 | 0.173
2025_09_25 Hr 21 | 0 | 1.0897e-06 | 0 | 0.11584 | 0.11584 | 0.11584 | 0.11584 | 0.11416 | 0.11584 | 0 | 0 | 0.0052376 | 0.03 | 0.0020341 | 1.5871 | 1.5871 | 5.7141 | 0 | 0.0001117 | 0.0040832 | 0.0038144 | 0.057554 | 0 | 0 | 0 | 0 | 0 | 0 | 0.0048439 | 1.2771 | 0.24523 | 5.1829 | 2.1271 | 0 | 0.55226 | 0.83819 | 0 | 0 | 0 | 2.6442 | 0 | 0.030511 | 0 | 0 | 0 | -0.30301 | 0 | 0 | 0 | 0 | 0 | 0 | 0 | 0 | 2.1197 | 0.049628 | 5.1781e-05 | 0 | 0 | 0 | 0 | 0 | 0 | 0 | 0 | 0 | 0 | 0 | 0 | 0 | 0 | 0 | 0 | 0 | 0 | -41.8221 | 1.8827 | 0 | 2.5979 | 2.5963 | 0.30032 | 21.4809 | 1.2663 | 3.1569 | 0.070574 | 0.01394 | 0 | 0.74789 | 0.18406 | 2.4916 | -0.047804 | 17.9521 | -42.1251 | 0 | 0.11274 | 0 | 1.7286 | 0.17123
2025_09_25 Hr 22 | 0 | 0 | 0 | 0.11584 | 0.11584 | 0.11584 | 0.11584 | 0.11416 | 0.11584 | 0 | 0 | 0.0052376 | 0.09 | 0.0051347 | 1.5888 | 1.5888 | 5.7269 | 0 | 0.0001117 | 0.0040832 | 0.0038144 | 0.057554 | 0 | 0 | 0 | 0 | 0 | 0 | 0.0048439 | 1.2771 | 0.24523 | 5.193 | 2.1271 | 0 | 0.55355 | 0.83819 | 0 | 0 | 0 | 1.9582 | 0 | 0.030511 | 0 | 0 | 0 | -0.25464 | 0 | 0 | 0 | 0 | 0 | 0 | 0 | 0 | 2.0544 | 0.049628 | 5.1781e-05 | 0 | 0 | 0 | 0 | 0 | 0 | 0 | 0 | 0 | 0 | 0 | 0 | 0 | 0 | 0 | 0 | 0 | 0 | -36.1281 | 1.8827 | 0 | 2.656 | 2.6544 | 0.20892 | 21.6237 | 1.2663 | 3.1569 | 0.070574 | 0.01394 | 0 | 0.74789 | 0.18406 | 2.4916 | 5.0561 | 17.8569 | -36.3827 | 0 | 0.11274 | 0 | 1.7286 | 0.16835
2025_09_25 Hr 23 | 0 | 0 | 0 | 0.11584 | 0.11584 | 0.11584 | 0.11584 | 0.11416 | 0.11584 | 0 | 0 | 0.0052376 | 0.66 | 0.037095 | 1.5888 | 1.5888 | 5.9009 | 0 | 0.0001117 | 0.0040832 | 0.0038144 | 0.057554 | 0 | -0.30077 | 0 | 0 | 0 | 0 | 0.0048439 | 1.2821 | 0.24523 | 5.302 | 2.1271 | 0 | 0.56781 | 0.83819 | 0 | 0 | 0 | 0.53583 | 0 | 0.030511 | 0 | 0 | 0 | -0.25082 | 0 | 0 | 0 | 0 | 0 | 0 | 0 | 0 | 2.3956 | 0.049628 | 5.1781e-05 | 0 | 0 | 0 | 0 | 0 | 0 | 0 | 0 | 0 | 0 | 0 | 0 | 0 | 0 | 0 | 0 | 0 | 0 | -33.5459 | 1.8827 | 0 | 2.7255 | 2.7238 | 0.36125 | 22.0506 | 1.2663 | 3.1569 | 0.070574 | 0.01394 | 0 | 0.74789 | 0.18406 | 2.4916 | 7.4511 | 18.9622 | -34.0975 | 0 | 0.11274 | 0 | 1.7286 | 0.1639
2025_09_25 Hr 24 | 0 | 0 | 0 | 0.11584 | 0.11584 | 0.11584 | 0.11584 | 0.11416 | 0.11584 | 0 | 0 | 0.0052376 | 1.86 | 0.10923 | 1.5888 | 1.5888 | 5.9009 | 0 | 0.0001117 | 0.0040832 | 0.0038144 | 0.057554 | 0 | -0.23325 | 0 | 0 | 0 | 0 | 0.0048439 | 1.2821 | 0.24523 | 5.302 | 2.1271 | 0 | 0.56781 | 0.83819 | 0 | 0 | 0 | 0.1668 | -0.48557 | 0.030511 | 0 | 0 | 0 | -0.26216 | 0 | 0 | 0 | 0 | 0 | 0 | 0 | 0 | 2.5989 | 0.049628 | 5.1781e-05 | 0 | 0 | 0 | 0 | 0 | 0 | 0 | 0 | 0 | 0 | 0 | 0 | 0 | 0 | 0 | 0 | 0 | 0 | -39.3332 | 1.8827 | 0 | 2.7255 | 2.7238 | 0.81391 | 22.0506 | 1.2663 | 3.1569 | 0.070574 | 0.01394 | 0 | 0.74789 | 0.18406 | 2.4916 | 2.7897 | 20.8866 | -39.8286 | 0 | 0.11274 | 0 | 1.7286 | 0.16023
2025_09_26 Hr 01 | 0 | 0 | 0 | 0.10945 | 0.10945 | 0.10945 | 0.10945 | 0.10786 | 0.10945 | 0 | 0 | 0.0052376 | 2.07 | 0.12413 | 1.5888 | 1.5888 | 5.5756 | 0 | 0.0001117 | 0.0040832 | 0.0038144 | 0.057554 | 0 | -0.20002 | 0 | 0 | 0 | 0 | 0.0048439 | 1.2821 | 0.23194 | 5.0094 | 2.1271 | 0 | 0.56781 | 0.83819 | 0 | 0 | 0 | 0.052311 | -0.57134 | 0.030511 | 0 | 0 | 0 | -0.26775 | 0 | 0 | 0 | 0 | 0 | 0 | 0 | 0 | 2.8747 | 0.049628 | 5.1781e-05 | 0 | 0 | 0 | 0 | 0 | 0 | 0 | 0 | 0 | 0 | 0 | 0 | 0 | 0 | 0 | 0 | 0 | 0 | -41.6658 | 1.8827 | 0 | 2.5751 | 2.5735 | 1.1752 | 21.0804 | 1.2663 | 3.1569 | 0.070574 | 0.01394 | 0 | 0.74789 | 0.18406 | 2.4916 | 0.17468 | 21.7469 | -42.1336 | 0 | 0.11274 | 0 | 1.7286 | 0.15852
2025_09_26 Hr 02 | 0 | 0 | 0 | 0.10945 | 0.10945 | 0.10945 | 0.10945 | 0.10786 | 0.10945 | 0 | 0 | 0.0052376 | 1.92 | 0.11463 | 1.5888 | 1.5888 | 5.5756 | 0 | 0.0001117 | 0.0040832 | 0.0038144 | 0.057554 | 0 | -0.20702 | 0 | 0 | 0 | 0 | 0.0048439 | 1.2821 | 0.23194 | 5.0094 | 2.1271 | 0 | 0.56781 | 0.83819 | 0 | 0 | 0 | 0.08578 | -0.37045 | 0.030511 | 0 | 0 | 0 | -0.26657 | 0 | 0 | 0 | 0 | 0 | 0 | 0 | 0 | 3.3538 | 0.049628 | 5.1781e-05 | 0 | 0 | 0 | 0 | 0 | 0 | 0 | 0 | 0 | 0 | 0 | 0 | 0 | 0 | 0 | 0 | 0 | 0 | -43.2063 | 1.8827 | 0 | 2.5751 | 2.5735 | 1.2056 | 21.0804 | 1.2663 | 3.1569 | 0.070574 | 0.01394 | 0 | 0.74789 | 0.18406 | 2.4916 | -0.78726 | 22.0969 | -43.6799 | 0 | 0.11274 | 0 | 1.7286 | 0.15847
2025_09_26 Hr 03 | 0 | 0 | 0 | 0.10945 | 0.10945 | 0.10945 | 0.10945 | 0.10786 | 0.10945 | 0 | 0 | 0.0052376 | 2.13 | 0.12676 | 1.5888 | 1.5888 | 5.5756 | 0 | 0.0001117 | 0.0040832 | 0.0038144 | 0.057554 | 0 | -0.21217 | 0 | 0 | 0 | 0 | 0.0048439 | 1.2821 | 0.23194 | 5.0094 | 2.1271 | 0 | 0.56781 | 0.83819 | 0 | 0 | 0 | 0.24527 | -0.079357 | 0.030511 | 0 | 0 | 0 | -0.26571 | 0 | 0 | 0 | 0 | 0 | 0 | 0 | 0 | 3.5644 | 0.049628 | 5.1781e-05 | 0 | 0 | 0 | 0 | 0 | 0 | 0 | 0 | 0 | 0 | 0 | 0 | 0 | 0 | 0 | 0 | 0 | 0 | -45.3131 | 1.8827 | 0 | 2.5751 | 2.5735 | 1.3406 | 21.0804 | 1.2663 | 3.1569 | 0.070574 | 0.01394 | 0 | 0.74789 | 0.18406 | 2.4916 | -1.8805 | 22.6642 | -45.791 | 0 | 0.11274 | 0 | 1.7286 | 0.15816
2025_09_26 Hr 04 | 0 | 0 | 0 | 0.10945 | 0.10945 | 0.10945 | 0.10945 | 0.10786 | 0.10945 | 0 | 0 | 0.0052376 | 2.01 | 0.12255 | 1.5888 | 1.5888 | 5.5756 | 0 | 0.0001117 | 0.0040832 | 0.0038144 | 0.057554 | 0 | -0.17317 | 0 | 0 | 0 | 0 | 0.0048439 | 1.2821 | 0.23194 | 5.0094 | 2.1271 | 0 | 0.56781 | 0.83819 | 0 | 0 | 0 | 0.14895 | -0.15678 | 0.030511 | 0 | 0 | 0 | -0.27226 | 0 | 0 | 0 | 0 | 0 | 0 | 0 | 0 | 3.3538 | 0.049628 | 5.1781e-05 | 0 | 0 | 0 | 0 | 0 | 0 | 0 | 0 | 0 | 0 | 0 | 0 | 0 | 0 | 0 | 0 | 0 | 0 | -47.2665 | 1.8827 | 0 | 2.5751 | 2.5735 | 1.5669 | 21.0804 | 1.2663 | 3.1569 | 0.070574 | 0.01394 | 0 | 0.74789 | 0.18406 | 2.4916 | -4.0831 | 22.5562 | -47.7119 | 0 | 0.11274 | 0 | 1.7286 | 0.15859
2025_09_26 Hr 05 | 0 | 0 | 0 | 0.10945 | 0.10945 | 0.10945 | 0.10945 | 0.10786 | 0.10945 | 0 | 0 | 0.0052376 | 1.41 | 0.12778 | 1.5888 | 1.5888 | 5.5756 | 0 | 0.0001117 | 0.0040832 | 0.0038144 | 0.057554 | 0 | 0.62127 | 0 | 0 | 0 | 0 | 0.0048439 | 1.2821 | 0.23194 | 5.0094 | 2.1271 | 0 | 0.56781 | 0.83819 | 0 | 0 | 0 | 0.64237 | -0.15726 | 0.030511 | 0 | 0 | 0 | -0.40572 | 0 | 0 | 0 | 0 | 0 | 0 | 0 | 0 | 2.8747 | 0.049628 | 5.1781e-05 | 0 | 0 | 0 | 0 | 0 | 0 | 0 | 0 | 0 | 0 | 0 | 0 | 0 | 0 | 0 | 0 | 0 | 0 | -50.3816 | 1.8827 | 0 | 2.5751 | 2.5735 | 1.8367 | 21.0804 | 1.2663 | 3.1569 | 0.070574 | 0.01394 | 0 | 0.74789 | 0.18406 | 2.4916 | -6.846 | 21.7546 | -50.166 | 0 | 0.11274 | 0 | 1.7286 | 0.16098
2025_09_26 Hr 06 | 0 | 0 | 0 | 0.10945 | 0.10945 | 0.10945 | 0.10945 | 0.10786 | 0.10945 | 0 | 0 | 0.0052376 | 1.23 | 0.081594 | 1.5888 | 1.5888 | 5.5756 | 0 | 0.0001117 | 0.0040832 | 0.0038144 | 0.057554 | 0 | -0.029374 | 0 | 0 | 0 | 0 | 0.0048439 | 1.2821 | 0.23194 | 5.0094 | 2.1271 | 0 | 0.56781 | 0.83819 | 0 | 0 | 0 | 0.44081 | -0.068649 | 0.030511 | 0 | 0 | 0 | -0.29642 | 0 | 0 | 0 | 0 | 0 | 0 | 0 | 0 | 2.7368 | 0.049628 | 5.1781e-05 | 0 | 0 | 0 | 0 | 0 | 0 | 0 | 0 | 0 | 0 | 0 | 0 | 0 | 0 | 0 | 0 | 0 | 0 | -53.77 | 1.8827 | 0 | 2.5751 | 2.5735 | 2.346 | 21.0804 | 1.2663 | 3.1569 | 0.070574 | 0.01394 | 0 | 0.74789 | 0.18406 | 2.4916 | -10.7405 | 21.9027 | -54.0958 | 0 | 0.11274 | 0 | 1.7286 | 0.16396
2025_09_26 Hr 07 | 0 | 0 | 0 | 0.10945 | 0.10945 | 0.10945 | 0.10945 | 0.10786 | 0.10945 | 0 | 0 | 0.0052376 | 1.59 | 0.10951 | 1.5888 | 1.5888 | 5.4112 | 0 | 0.0001117 | 0.0040832 | 0.0038144 | 0.057554 | 0 | 0 | 0 | 0 | 0 | 0 | 0.0048439 | 1.2821 | 0.23194 | 4.9064 | 2.1271 | 0 | 0.55355 | 0.83819 | 0 | 0 | 0 | 2.5708 | 0 | 0.030511 | 0 | 0 | 0 | -0.30785 | 0 | 0 | 0 | 0 | 0 | 0 | 0 | 0 | 2.6715 | 0.049628 | 5.1781e-05 | 0 | 0 | 0 | 0 | 0 | 0 | 0 | 0 | 0 | 0 | 0 | 0 | 0 | 0 | 0 | 0 | 0 | 0 | -61.6202 | 1.8827 | 0 | 2.5094 | 2.5079 | 2.5418 | 20.6818 | 1.2663 | 3.1569 | 0.070574 | 0.01394 | 0 | 0.74789 | 0.18406 | 2.4916 | -16.2635 | 22.4119 | -61.928 | 0 | 0.11274 | 0 | 1.7286 | 0.16899
2025_09_26 Hr 08 | 0.11348 | 0 | 0 | 0.10945 | 0.10945 | 0.10945 | 0.10945 | 0.10786 | 0.10945 | 0 | 0 | 0.0052376 | 1.71 | 0.11605 | 1.5888 | 1.5888 | 5.4112 | 0 | 0.0001117 | 0.0040832 | 0.0038144 | 0.057554 | 0 | 0 | 0 | 0 | 0 | 0 | 0.0048439 | 1.2821 | 0.23194 | 4.9064 | 2.1271 | 0 | 0.55355 | 0.83819 | 0 | 0 | 0 | 3.51 | 0 | 0.030511 | 0 | 0 | 0 | -0.30328 | 0 | 0 | 0 | 0 | 0 | 0 | 0 | 0 | 2.5989 | 0.049628 | 5.1781e-05 | 0 | 0 | 0 | 0 | 0 | 0 | 0 | 0 | 0 | 0 | 0 | 0 | 0 | 0 | 0 | 0 | 0 | 0 | -63.1097 | 1.8827 | 0 | 2.5094 | 2.5079 | 2.6506 | 20.6818 | 1.2663 | 3.1569 | 0.070574 | 0.01394 | -0.11348 | 0.74789 | 0.18406 | 2.4916 | -16.643 | 22.6916 | -63.5264 | 0 | 0.11274 | 0 | 1.7286 | 0.17253
2025_09_26 Hr 09 | 0.38643 | 1.6276e-05 | 0 | 0.10945 | 0.10945 | 0.10945 | 0.10945 | 0.10786 | 0.10945 | 0 | 0 | 0.0052376 | 1.11 | 0.070256 | 1.5888 | 1.5888 | 5.4112 | 0 | 0.0001117 | 0.0040832 | 0.0038144 | 0.057554 | 0 | 0 | 0 | 0 | 0 | 0 | 0.0048439 | 1.2821 | 0.23194 | 4.9064 | 2.1271 | 0 | 0.55355 | 0.83819 | 0 | 0 | 0 | 1.9482 | 0 | 0.030511 | 0 | 0 | 0 | -0.28272 | 0 | 0 | 0 | 0 | 0 | 0 | 0 | 0 | 1.7785 | 0.049628 | 5.1781e-05 | 0 | 0 | 0 | 0 | 0 | 0 | 0 | 0 | 0 | 0 | 0 | 0 | 0 | 0 | 0 | 0 | 0 | 0 | -54.0113 | 1.8827 | 0 | 2.5094 | 2.5079 | 2.8291 | 20.6818 | 1.2663 | 3.1569 | 0.070574 | 0.01394 | -0.38643 | 0.74789 | 0.18406 | 2.4916 | -10.3735 | 21.677 | -54.6805 | 0 | 0.11274 | 0 | 1.7286 | 0.1726
2025_09_26 Hr 10 | 0.45429 | 7.7333e-05 | 0 | 0.10945 | 0.10945 | 0.10945 | 0.10945 | 0.10786 | 0.10945 | 0 | 0 | 0.0052376 | 0.99 | 0.0603 | 1.5888 | 1.5888 | 5.4112 | 0 | 0.0001117 | 0.0040832 | 0.0038144 | 0.057554 | 0 | 0 | 0 | 0 | 0 | 0 | 0.0048439 | 1.2821 | 0.23194 | 4.9064 | 2.1271 | 0 | 0.55355 | 0.83819 | 0 | 0 | 0 | 1.5892 | 0 | 0.030511 | 0 | 0 | 0 | -0.27199 | 0 | 0 | 0 | 0 | 0 | 0 | 0 | 0 | 1.1615 | 0.049628 | 5.1781e-05 | 0 | 0 | 0 | 0 | 0 | 0 | 0 | 0 | 0 | 0 | 0 | 0 | 0 | 0 | 0 | 0 | 0 | 0 | -46.549 | 1.8827 | 0 | 2.5094 | 2.5079 | 2.4069 | 20.6818 | 1.2663 | 3.1569 | 0.070574 | 0.01394 | -0.45429 | 0.74789 | 0.18406 | 2.4916 | -4.4293 | 20.575 | -47.2753 | 0 | 0.11274 | 0 | 1.7286 | 0.17179
2025_09_26 Hr 11 | 0.47703 | 0.00014146 | 0 | 0.10945 | 0.10945 | 0.10945 | 0.10945 | 0.10786 | 0.10945 | 0 | 0 | 0.0052376 | 0.99 | 0.060095 | 1.5888 | 1.5888 | 5.4112 | 0 | 0.0001117 | 0.0040832 | 0.0038144 | 0.057554 | 0 | 0 | 0 | 0 | 0 | 0 | 0.0048439 | 1.2821 | 0.23194 | 4.9064 | 2.1271 | 0 | 0.55355 | 0.83819 | 0 | 0 | 0 | 3.0785 | 0 | 0.030511 | 0 | 0 | 0 | -0.27106 | 0 | 0 | 0 | 0 | 0 | 0 | 0 | 0 | 0.82031 | 0.049628 | 5.1781e-05 | 0 | 0 | 0 | 0 | 0 | 0 | 0 | 0 | 0 | 0 | 0 | 0 | 0 | 0 | 0 | 0 | 0 | 0 | -46.8161 | 1.8827 | 0 | 2.5094 | 2.5079 | 1.9107 | 20.6818 | 1.2663 | 3.1569 | 0.070574 | 0.01394 | -0.47703 | 0.74789 | 0.18406 | 2.4916 | -4.0437 | 19.7601 | -47.5641 | 0 | 0.11274 | 0 | 1.7286 | 0.17171
2025_09_26 Hr 12 | 0.61296 | 0.00034519 | 0 | 0.10945 | 0.10945 | 0.10945 | 0.10945 | 0.10786 | 0.10945 | 0 | 0 | 0.0052376 | 1.17 | 0.069418 | 1.5888 | 1.5888 | 5.4112 | 0 | 0.0001117 | 0.0040832 | 0.0038144 | 0.057554 | 0 | 0 | 0 | 0 | 0 | 0 | 0.0048439 | 1.2821 | 0.23194 | 4.9064 | 2.1271 | 0 | 0.55355 | 0.83819 | 0 | 0 | 0 | 2.4764 | 0 | 0.030511 | 0 | 0 | 0 | -0.26489 | 0 | 0 | 0 | 0 | 0 | 0 | 0 | 0 | 0.82031 | 0.049628 | 5.1781e-05 | 0 | 0 | 0 | 0 | 0 | 0 | 0 | 0 | 0 | 0 | 0 | 0 | 0 | 0 | 0 | 0 | 0 | 0 | -46.3833 | 1.8827 | 0 | 2.5094 | 2.5079 | 2.124 | 20.6818 | 1.2663 | 3.1569 | 0.070574 | 0.01394 | -0.61296 | 0.74789 | 0.18406 | 2.4916 | -3.8045 | 20.2985 | -47.2612 | 0 | 0.11274 | 0 | 1.7286 | 0.17139
2025_09_26 Hr 13 | 0.76589 | 0.00043124 | 0 | 0.10945 | 0.10945 | 0.10945 | 0.10945 | 0.10786 | 0.10945 | 0 | 0 | 0.0052376 | 1.32 | 0.077504 | 1.5888 | 1.5888 | 5.4112 | 0 | 0.0001117 | 0.0040832 | 0.0038144 | 0.057554 | 0 | 0 | 0 | 0 | 0 | 0 | 0.0048439 | 1.2821 | 0.23194 | 4.9064 | 2.1271 | 0 | 0.55355 | 0.83819 | 0 | 0 | 0 | 2.1468 | 0 | 0.030511 | 0 | 0 | 0 | -0.26212 | 0 | 0 | 0 | 0 | 0 | 0 | 0 | 0 | 0.82031 | 0.049628 | 5.1781e-05 | 0 | 0 | 0 | 0 | 0 | 0 | 0 | 0 | 0 | 0 | 0 | 0 | 0 | 0 | 0 | 0 | 0 | 0 | -47.4647 | 1.8827 | 0 | 2.5094 | 2.5079 | 2.124 | 20.6818 | 1.2663 | 3.1569 | 0.070574 | 0.01394 | -0.76589 | 0.74789 | 0.18406 | 2.4916 | -5.0541 | 20.61 | -48.4927 | 0 | 0.11274 | 0 | 1.7286 | 0.17179
2025_09_26 Hr 14 | 0.68075 | 0.00023879 | 0 | 0.10945 | 0.10945 | 0.10945 | 0.10945 | 0.10786 | 0.10945 | 0 | 0 | 0.0052376 | 1.98 | 0.11492 | 1.5888 | 1.5888 | 5.4112 | 0 | 0.0001117 | 0.0040832 | 0.0038144 | 0.057554 | 0 | 0 | 0 | 0 | 0 | 0 | 0.0048439 | 1.2821 | 0.23194 | 4.9064 | 2.1271 | 0 | 0.55355 | 0.83819 | 0 | 0 | 0 | 2.1625 | 0 | 0.030511 | 0 | 0 | 0 | -0.25908 | 0 | 0 | 0 | 0 | 0 | 0 | 0 | 0 | 0.82031 | 0.049628 | 5.1781e-05 | 0 | 0 | 0 | 0 | 0 | 0 | 0 | 0 | 0 | 0 | 0 | 0 | 0 | 0 | 0 | 0 | 0 | 0 | -46.3339 | 1.8827 | 0 | 2.5094 | 2.5079 | 1.9543 | 20.6818 | 1.2663 | 3.1569 | 0.070574 | 0.01394 | -0.68075 | 0.74789 | 0.18406 | 2.4916 | -3.3784 | 21.051 | -47.2737 | 0 | 0.11274 | 0 | 1.7286 | 0.17047
2025_09_26 Hr 15 | 0.68075 | 0.00018438 | 0 | 0.10945 | 0.10945 | 0.10945 | 0.10945 | 0.10786 | 0.10945 | 0 | 0 | 0.0052376 | 1.86 | 0.1021 | 1.5888 | 1.5888 | 5.4112 | 0 | 0.0001117 | 0.0040832 | 0.0038144 | 0.057554 | 0 | 0 | 0 | 0 | 0 | 0 | 0.0048439 | 1.2821 | 0.23194 | 4.9064 | 2.1271 | 0 | 0.55355 | 0.83819 | 0 | 0 | 0 | 1.7772 | 0 | 0.030511 | 0 | 0 | 0 | -0.24491 | 0 | 0 | 0 | 0 | 0 | 0 | 0 | 0 | 0.95824 | 0.049628 | 5.1781e-05 | 0 | 0 | 0 | 0 | 0 | 0 | 0 | 0 | 0 | 0 | 0 | 0 | 0 | 0 | 0 | 0 | 0 | 0 | -43.4412 | 1.8827 | 0 | 2.5094 | 2.5079 | 1.9107 | 20.6818 | 1.2663 | 3.1569 | 0.070574 | 0.01394 | -0.68075 | 0.74789 | 0.18406 | 2.4916 | -0.89586 | 21.0121 | -44.3669 | 0 | 0.11274 | 0 | 1.7286 | 0.16999
2025_09_26 Hr 16 | 0.70363 | 0.0004946 | 0 | 0.10945 | 0.10945 | 0.10945 | 0.10945 | 0.10786 | 0.10945 | 0 | 0 | 0.0052376 | 1.32 | 0.086617 | 1.5888 | 1.5888 | 5.4112 | 0 | 0.0001117 | 0.0040832 | 0.0038144 | 0.057554 | 0 | 0 | 0 | 0 | 0 | 0 | 0.0048439 | 1.2353 | 0.23194 | 4.9064 | 2.1271 | 0 | 0.55355 | 0.83819 | 0 | 0 | 0 | 2.5619 | 0 | 0.030511 | 0 | 0 | 0 | -0.29318 | 0 | 0 | 0 | 0 | 0 | 0 | 0 | 0 | 1.1615 | 0.049628 | 5.1781e-05 | 0 | 0 | 0 | 0 | 0 | 0 | 0 | 0 | 0 | 0 | 0 | 0 | 0 | 0 | 0 | 0 | 0 | 0 | -46.2797 | 1.8827 | 0 | 2.3437 | 2.3422 | 1.7758 | 20.3035 | 1.2663 | 3.1569 | 0.070574 | 0.01394 | -0.70363 | 0.74789 | 0.18406 | 2.4916 | -3.8636 | 20.5476 | -47.2765 | 0 | 0.11274 | 0 | 1.7286 | 0.16941
2025_09_26 Hr 17 | 0.70363 | 0.0006404 | 0 | 0.10945 | 0.10945 | 0.10945 | 0.10945 | 0.10786 | 0.10945 | 0 | 0 | 0.0052376 | 0.96 | 0.066067 | 1.5888 | 1.5888 | 5.4112 | 0 | 0.0001117 | 0.0040832 | 0.0038144 | 0.057554 | 0 | 0 | 0 | 0 | 0 | 0 | 0.0048439 | 1.2821 | 0.23194 | 4.9064 | 2.1271 | 0 | 0.55355 | 0.83819 | 0 | 0 | 0 | 1.8127 | 0 | 0.030511 | 0 | 0 | 0 | -0.30759 | 0 | 0 | 0 | 0 | 0 | 0 | 0 | 0 | 0.95824 | 0.049628 | 5.1781e-05 | 0 | 0 | 0 | 0 | 0 | 0 | 0 | 0 | 0 | 0 | 0 | 0 | 0 | 0 | 0 | 0 | 0 | 0 | -51.2511 | 1.8827 | 0 | 2.5094 | 2.5079 | 1.6409 | 20.6818 | 1.2663 | 3.1569 | 0.070574 | 0.01394 | -0.70363 | 0.74789 | 0.18406 | 2.4916 | -9.9377 | 19.8301 | -52.2624 | 0 | 0.11274 | 0 | 1.7286 | 0.17058
2025_09_26 Hr 18 | 0.24927 | 0.00034512 | 0 | 0.10945 | 0.10945 | 0.10945 | 0.10945 | 0.10786 | 0.10945 | 0 | 0 | 0.0052376 | 1.56 | 0.093836 | 1.5888 | 1.5888 | 5.4112 | 0 | 0.0001117 | 0.0040832 | 0.0038144 | 0.057554 | 0 | 0 | 0 | 0 | 0 | 0 | 0.0048439 | 1.2721 | 0.23194 | 4.9064 | 2.1271 | 0 | 0.55355 | 0.83819 | 0 | 0 | 0 | 1.8185 | 0 | 0.030511 | 0 | 0 | 0 | -0.26858 | 0 | 0 | 0 | 0 | 0 | 0 | 0 | 0 | 0.75498 | 0.049628 | 5.1781e-05 | 0 | 0 | 0 | 0 | 0 | 0 | 0 | 0 | 0 | 0 | 0 | 0 | 0 | 0 | 0 | 0 | 0 | 0 | -44.2034 | 1.8827 | 0 | 2.4911 | 2.4896 | 1.2796 | 20.6351 | 1.2663 | 3.1569 | 0.070574 | 0.01394 | -0.24927 | 0.74789 | 0.18406 | 2.4916 | -2.8286 | 19.4391 | -44.7213 | 0 | 0.11274 | 0 | 1.7286 | 0.17091
2025_09_26 Hr 19 | 0.022813 | 0.0002436 | 0 | 0.10945 | 0.10945 | 0.10945 | 0.10945 | 0.10786 | 0.10945 | 0 | 0 | 0.0052376 | 1.98 | 0.10349 | 1.5888 | 1.5888 | 5.4112 | 0 | 0.0001117 | 0.0040832 | 0.0038144 | 0.057554 | 0 | 0 | 0 | 0 | 0 | 0 | 0.0048439 | 1.2755 | 0.23194 | 4.9064 | 2.1271 | 0 | 0.55355 | 0.83819 | 0 | 0 | 0 | 2.0388 | 0 | 0.030511 | 0 | 0 | 0 | -0.2331 | 0 | 0 | 0 | 0 | 0 | 0 | 0 | 0 | 1.1615 | 0.049628 | 5.1781e-05 | 0 | 0 | 0 | 0 | 0 | 0 | 0 | 0 | 0 | 0 | 0 | 0 | 0 | 0 | 0 | 0 | 0 | 0 | -40.5855 | 1.8827 | 0 | 2.5094 | 2.5079 | 0.94884 | 20.6751 | 1.2663 | 3.1569 | 0.070574 | 0.01394 | -0.022813 | 0.74789 | 0.18406 | 2.4916 | 1.5909 | 19.7185 | -40.8415 | 0 | 0.11274 | 0 | 1.7286 | 0.17153
2025_09_26 Hr 20 | 0 | 9.8589e-05 | 0 | 0.10945 | 0.10945 | 0.10945 | 0.10945 | 0.10786 | 0.10945 | 0 | 0 | 0.0052376 | 2.04 | 0.10696 | 1.5888 | 1.5888 | 5.4112 | 0 | 0.0001117 | 0.0040832 | 0.0038144 | 0.057554 | 0 | 0 | 0 | 0 | 0 | 0 | 0.0048439 | 1.2805 | 0.23194 | 4.9064 | 2.1271 | 0 | 0.55355 | 0.83819 | 0 | 0 | 0 | 2.4458 | 0 | 0.030511 | 0 | 0 | 0 | -0.23384 | 0 | 0 | 0 | 0 | 0 | 0 | 0 | 0 | 1.7785 | 0.049628 | 5.1781e-05 | 0 | 0 | 0 | 0 | 0 | 0 | 0 | 0 | 0 | 0 | 0 | 0 | 0 | 0 | 0 | 0 | 0 | 0 | -41.2414 | 1.8827 | 0 | 2.4911 | 2.4896 | 0.85743 | 20.6435 | 1.2663 | 3.1569 | 0.070574 | 0.01394 | 0 | 0.74789 | 0.18406 | 2.4916 | 1.8983 | 20.2843 | -41.4753 | 0 | 0.11274 | 0 | 1.7286 | 0.1712
2025_09_26 Hr 21 | 0 | 8.2389e-06 | 0 | 0.10945 | 0.10945 | 0.10945 | 0.10945 | 0.10786 | 0.10945 | 0 | 0 | 0.0052376 | 1.62 | 0.075498 | 1.5871 | 1.5871 | 5.3991 | 0 | 0.0001117 | 0.0040832 | 0.0038144 | 0.057554 | 0 | 0 | 0 | 0 | 0 | 0 | 0.0048439 | 0.54106 | 0.23194 | 4.8969 | 2.1271 | 0 | 0.55226 | 0.83819 | 0 | 0 | 0 | 4.0084 | 0 | 0.030511 | 0 | 0 | 0 | -0.20762 | 0 | 0 | 0 | 0 | 0 | 0 | 0 | 0 | 2.2577 | 0.049628 | 5.1781e-05 | 0 | 0 | 0 | 0 | 0 | 0 | 0 | 0 | 0 | 0 | 0 | 0 | 0 | 0 | 0 | 0 | 0 | 0 | -35.9527 | 1.8827 | 0 | 2.3996 | 2.3981 | 0.96189 | 19.6958 | 1.2663 | 3.1569 | 0.070574 | 0.01394 | 0 | 0.74789 | 0.18406 | 2.4916 | 7.9578 | 20.4138 | -36.1603 | 0 | 0.11274 | 0 | 1.7286 | 0.16996
2025_09_26 Hr 22 | 0 | 0 | 0 | 0.10945 | 0.10945 | 0.10945 | 0.10945 | 0.10786 | 0.10945 | 0 | 0 | 0.0052376 | 1.41 | 0.06072 | 1.5888 | 1.5888 | 5.4112 | 0 | 0.0001117 | 0.0040832 | 0.0038144 | 0.057554 | 0 | 0 | 0 | 0 | 0 | 0 | 0.0048439 | 0.51425 | 0.23194 | 4.9064 | 2.1271 | 0 | 0.55355 | 0.83819 | 0 | 0 | 0 | 3.1595 | 0 | 0.030511 | 0 | 0 | 0 | -0.19169 | 0 | 0 | 0 | 0 | 0 | 0 | 0 | 0 | 1.4374 | 0.049628 | 5.1781e-05 | 0 | 0 | 0 | 0 | 0 | 0 | 0 | 0 | 0 | 0 | 0 | 0 | 0 | 0 | 0 | 0 | 0 | 0 | -34.7837 | 1.8827 | 0 | 2.4545 | 2.453 | 1.2796 | 19.8041 | 1.2663 | 3.1569 | 0.070574 | 0.01394 | 0 | 0.74789 | 0.18406 | 2.4916 | 7.6738 | 19.6857 | -34.9754 | 0 | 0.11274 | 0 | 1.7286 | 0.16787
2025_09_26 Hr 23 | 0 | 0 | 0 | 0.10945 | 0.10945 | 0.10945 | 0.10945 | 0.10786 | 0.10945 | 0 | 0 | 0.0052376 | 1.38 | 0.065072 | 1.5888 | 1.5888 | 5.5756 | 0 | 0.0001117 | 0.0040832 | 0.0038144 | 0.057554 | 0 | -0.54321 | 0 | 0 | 0 | 0 | 0.0048439 | 0.60967 | 0.23194 | 5.0094 | 2.1271 | 0 | 0.56781 | 0.83819 | 0 | 0 | 0 | 0.20693 | -0.014513 | 0.030511 | 0 | 0 | 0 | -0.21009 | 0 | 0 | 0 | 0 | 0 | 0 | 0 | 0 | 0.75498 | 0.049628 | 5.1781e-05 | 0 | 0 | 0 | 0 | 0 | 0 | 0 | 0 | 0 | 0 | 0 | 0 | 0 | 0 | 0 | 0 | 0 | 0 | -30.4193 | 1.8827 | 0 | 2.5751 | 2.5735 | 1.5364 | 20.4079 | 1.2663 | 3.1569 | 0.070574 | 0.01394 | 0 | 0.74789 | 0.18406 | 2.4916 | 8.6731 | 19.2454 | -31.1726 | 0 | 0.11274 | 0 | 1.7286 | 0.16456
2025_09_26 Hr 24 | 0 | 0 | 0 | 0.10945 | 0.10945 | 0.10945 | 0.10945 | 0.10786 | 0.10945 | 0 | 0 | 0.0052376 | 1.53 | 0.065041 | 1.5888 | 1.5888 | 5.5756 | 0 | 0.0001117 | 0.0040832 | 0.0038144 | 0.057554 | 0 | -0.66758 | 0 | 0 | 0 | 0 | 0.0048439 | 0.54936 | 0.23194 | 5.0094 | 2.1271 | 0 | 0.56781 | 0.83819 | 0 | 0 | 0 | 0.38646 | 0 | 0.030511 | 0 | 0 | 0 | -0.1892 | 0 | 0 | 0 | 0 | 0 | 0 | 0 | 0 | 1.0962 | 0.049628 | 5.1781e-05 | 0 | 0 | 0 | 0 | 0 | 0 | 0 | 0 | 0 | 0 | 0 | 0 | 0 | 0 | 0 | 0 | 0 | 0 | -29.5134 | 1.8827 | 0 | 2.5751 | 2.5735 | 1.8193 | 20.3476 | 1.2663 | 3.1569 | 0.070574 | 0.01394 | 0 | 0.74789 | 0.18406 | 2.4916 | 10.3811 | 20.0171 | -30.3701 | 0 | 0.11274 | 0 | 1.7286 | 0.16221
2025_09_27 Hr 01 | 0 | 0 | 0 | 0.09347 | 0.09347 | 0.09347 | 0.09347 | 0.092113 | 0.09347 | 0 | 0 | 0.0052376 | 2.07 | 0.098319 | 1.5888 | 1.5888 | 4.7623 | 0 | 0.0001117 | 0.0040832 | 0.0038144 | 0.057554 | 0 | -0.53401 | 0 | 0 | 0 | 0 | 0.0048439 | 0.60969 | 0.19872 | 4.2779 | 2.1271 | 0 | 0.56781 | 0.83819 | 0 | 0 | 0 | 0 | -0.66811 | 0.030511 | 0 | 0 | 0 | -0.21164 | 0 | 0 | 0 | 0 | 0 | 0 | 0 | 0 | 1.5753 | 0.049628 | 5.1781e-05 | 0 | 0 | 0 | 0 | 0 | 0 | 0 | 0 | 0 | 0 | 0 | 0 | 0 | 0 | 0 | 0 | 0 | 0 | -32.3267 | 1.8827 | 0 | 2.199 | 2.1977 | 2.4069 | 17.9825 | 1.2663 | 3.1569 | 0.070574 | 0.01394 | 0 | 0.74789 | 0.18406 | 2.4916 | 5.8977 | 21.6557 | -33.0724 | 0 | 0.11274 | 0 | 1.7286 | 0.16082
2025_09_27 Hr 02 | 0 | 0 | 0 | 0.09347 | 0.09347 | 0.09347 | 0.09347 | 0.092113 | 0.09347 | 0 | 0 | 0.0052376 | 2.49 | 0.12161 | 1.5888 | 1.5888 | 4.7623 | 0 | 0.0001117 | 0.0040832 | 0.0038144 | 0.057554 | 0 | -0.49802 | 0 | 0 | 0 | 0 | 0.0048439 | 0.85075 | 0.19872 | 4.2779 | 2.1271 | 0 | 0.56781 | 0.83819 | 0 | 0 | 0 | 0 | -1.0841 | 0.030511 | 0 | 0 | 0 | -0.21768 | 0 | 0 | 0 | 0 | 0 | 0 | 0 | 0 | 1.4374 | 0.049628 | 5.1781e-05 | 0 | 0 | 0 | 0 | 0 | 0 | 0 | 0 | 0 | 0 | 0 | 0 | 0 | 0 | 0 | 0 | 0 | 0 | -35.0338 | 1.8827 | 0 | 2.199 | 2.1977 | 2.5897 | 18.2236 | 1.2663 | 3.1569 | 0.070574 | 0.01394 | 0 | 0.74789 | 0.18406 | 2.4916 | 3.5327 | 22.1427 | -35.7495 | 0 | 0.11274 | 0 | 1.7286 | 0.15964
2025_09_27 Hr 03 | 0 | 0 | 0 | 0.09347 | 0.09347 | 0.09347 | 0.09347 | 0.092113 | 0.09347 | 0 | 0 | 0.0052376 | 2.31 | 0.11207 | 1.5888 | 1.5888 | 4.7623 | 0 | 0.0001117 | 0.0040832 | 0.0038144 | 0.057554 | 0 | -0.50673 | 0 | 0 | 0 | 0 | 0.0048439 | 1.0919 | 0.19872 | 4.2779 | 2.1271 | 0 | 0.56781 | 0.83819 | 0 | 0 | 0 | 0 | -1.3514 | 0.030511 | 0 | 0 | 0 | -0.21622 | 0 | 0 | 0 | 0 | 0 | 0 | 0 | 0 | 1.2341 | 0.049628 | 5.1781e-05 | 0 | 0 | 0 | 0 | 0 | 0 | 0 | 0 | 0 | 0 | 0 | 0 | 0 | 0 | 0 | 0 | 0 | 0 | -34.2656 | 1.8827 | 0 | 2.199 | 2.1977 | 2.4374 | 18.4647 | 1.2663 | 3.1569 | 0.070574 | 0.01394 | 0 | 0.74789 | 0.18406 | 2.4916 | 3.7221 | 21.5972 | -34.9885 | 0 | 0.11274 | 0 | 1.7286 | 0.15936
2025_09_27 Hr 04 | 0 | 0 | 0 | 0.09347 | 0.09347 | 0.09347 | 0.09347 | 0.092113 | 0.09347 | 0 | 0 | 0.0052376 | 2.37 | 0.11374 | 1.5888 | 1.5888 | 4.7623 | 0 | 0.0001117 | 0.0040832 | 0.0038144 | 0.057554 | 0 | -0.52071 | 0 | 0 | 0 | 0 | 0.0048439 | 1.2722 | 0.19872 | 4.2779 | 2.1271 | 0 | 0.56781 | 0.83819 | 0 | 0 | 0 | 0 | -1.2856 | 0.030511 | 0 | 0 | 0 | -0.21387 | 0 | 0 | 0 | 0 | 0 | 0 | 0 | 0 | 1.1615 | 0.049628 | 5.1781e-05 | 0 | 0 | 0 | 0 | 0 | 0 | 0 | 0 | 0 | 0 | 0 | 0 | 0 | 0 | 0 | 0 | 0 | 0 | -34.1657 | 1.8827 | 0 | 2.199 | 2.1977 | 2.1806 | 18.6451 | 1.2663 | 3.1569 | 0.070574 | 0.01394 | 0 | 0.74789 | 0.18406 | 2.4916 | 3.7888 | 21.3296 | -34.9003 | 0 | 0.11274 | 0 | 1.7286 | 0.15941
2025_09_27 Hr 05 | 0 | 0 | 0 | 0.09347 | 0.09347 | 0.09347 | 0.09347 | 0.092113 | 0.09347 | 0 | 0 | 0.0052376 | 2.22 | 0.10831 | 1.5888 | 1.5888 | 4.7623 | 0 | 0.0001117 | 0.0040832 | 0.0038144 | 0.057554 | 0 | -0.49937 | 0 | 0 | 0 | 0 | 0.0048439 | 1.2821 | 0.19872 | 4.2779 | 2.1271 | 0 | 0.56781 | 0.83819 | 0 | 0 | 0 | 0.0016271 | -0.71177 | 0.030511 | 0 | 0 | 0 | -0.21746 | 0 | 0 | 0 | 0 | 0 | 0 | 0 | 0 | 1.1615 | 0.049628 | 5.1781e-05 | 0 | 0 | 0 | 0 | 0 | 0 | 0 | 0 | 0 | 0 | 0 | 0 | 0 | 0 | 0 | 0 | 0 | 0 | -35.6215 | 1.8827 | 0 | 2.199 | 2.1977 | 1.9281 | 18.655 | 1.2663 | 3.1569 | 0.070574 | 0.01394 | 0 | 0.74789 | 0.18406 | 2.4916 | 2.529 | 20.9225 | -36.3384 | 0 | 0.11274 | 0 | 1.7286 | 0.16023
2025_09_27 Hr 06 | 0 | 0 | 0 | 0.09347 | 0.09347 | 0.09347 | 0.09347 | 0.092113 | 0.09347 | 0 | 0 | 0.0052376 | 2.1 | 0.11938 | 1.5888 | 1.5888 | 4.7623 | 0 | 0.0001117 | 0.0040832 | 0.0038144 | 0.057554 | 0 | -0.2836 | 0 | 0 | 0 | 0 | 0.0048439 | 1.2821 | 0.19872 | 4.2779 | 2.1271 | 0 | 0.56781 | 0.83819 | 0 | 0 | 0 | 0 | -1.3351 | 0.030511 | 0 | 0 | 0 | -0.2537 | 0 | 0 | 0 | 0 | 0 | 0 | 0 | 0 | 1.4374 | 0.049628 | 5.1781e-05 | 0 | 0 | 0 | 0 | 0 | 0 | 0 | 0 | 0 | 0 | 0 | 0 | 0 | 0 | 0 | 0 | 0 | 0 | -42.8182 | 1.8827 | 0 | 2.199 | 2.1977 | 2.0021 | 18.655 | 1.2663 | 3.1569 | 0.070574 | 0.01394 | 0 | 0.74789 | 0.18406 | 2.4916 | -4.8705 | 21.165 | -43.3555 | 0 | 0.11274 | 0 | 1.7286 | 0.16178
2025_09_27 Hr 07 | 0 | 0 | 0 | 0.09347 | 0.09347 | 0.09347 | 0.09347 | 0.092113 | 0.09347 | 0 | 0 | 0.0052376 | 1.74 | 0.10337 | 1.5888 | 1.5888 | 4.6219 | 0 | 0.0001117 | 0.0040832 | 0.0038144 | 0.057554 | 0 | 0 | 0 | 0 | 0 | 0 | 0.0048439 | 1.2821 | 0.19872 | 4.19 | 2.1271 | 0 | 0.55355 | 0.83819 | 0 | 0 | 0 | 1.3153 | 0 | 0.030511 | 0 | 0 | 0 | -0.26523 | 0 | 0 | 0 | 0 | 0 | 0 | 0 | 0 | 1.4374 | 0.049628 | 5.1781e-05 | 0 | 0 | 0 | 0 | 0 | 0 | 0 | 0 | 0 | 0 | 0 | 0 | 0 | 0 | 0 | 0 | 0 | 0 | -50.8633 | 1.8827 | 0 | 2.143 | 2.1417 | 1.9717 | 18.3146 | 1.2663 | 3.1569 | 0.070574 | 0.01394 | 0 | 0.74789 | 0.18406 | 2.4916 | -10.752 | 20.7467 | -51.1286 | 0 | 0.11274 | 0 | 1.7286 | 0.16421
2025_09_27 Hr 08 | 0.15853 | 9.8323e-06 | 0 | 0.09347 | 0.09347 | 0.09347 | 0.09347 | 0.092113 | 0.09347 | 0 | 0 | 0.0052376 | 1.29 | 0.078921 | 1.5888 | 1.5888 | 4.6219 | 0 | 0.0001117 | 0.0040832 | 0.0038144 | 0.057554 | 0 | 0 | 0 | 0 | 0 | 0 | 0.0048439 | 1.2721 | 0.19872 | 4.19 | 2.1271 | 0 | 0.55355 | 0.83819 | 0 | 0 | 0 | 0.82111 | -0.26421 | 0.030511 | 0 | 0 | 0 | -0.2732 | 0 | 0 | 0 | 0 | 0 | 0 | 0 | 0 | 1.2341 | 0.049628 | 5.1781e-05 | 0 | 0 | 0 | 0 | 0 | 0 | 0 | 0 | 0 | 0 | 0 | 0 | 0 | 0 | 0 | 0 | 0 | 0 | -51.8186 | 1.8827 | 0 | 2.143 | 2.1417 | 2.4548 | 18.3045 | 1.2663 | 3.1569 | 0.070574 | 0.01394 | -0.15853 | 0.74789 | 0.18406 | 2.4916 | -12.6746 | 20.7143 | -52.2503 | 0 | 0.11274 | 0 | 1.7286 | 0.1679
2025_09_27 Hr 09 | 0.66324 | 5.666e-05 | 0 | 0.09347 | 0.09347 | 0.09347 | 0.09347 | 0.092113 | 0.09347 | 0 | 0 | 0.0052376 | 1.17 | 0.072366 | 1.5888 | 1.5888 | 4.6219 | 0 | 0.0001117 | 0.0040832 | 0.0038144 | 0.057554 | 0 | 0 | 0 | 0 | 0 | 0 | 0.0048439 | 1.2821 | 0.19872 | 4.19 | 2.1271 | 0 | 0.55355 | 0.83819 | 0 | 0 | 0 | 0.55331 | -0.31302 | 0.030511 | 0 | 0 | 0 | -0.27623 | 0 | 0 | 0 | 0 | 0 | 0 | 0 | 0 | 1.0962 | 0.049628 | 5.1781e-05 | 0 | 0 | 0 | 0 | 0 | 0 | 0 | 0 | 0 | 0 | 0 | 0 | 0 | 0 | 0 | 0 | 0 | 0 | -52.1452 | 1.8827 | 0 | 2.143 | 2.1417 | 2.0631 | 18.3146 | 1.2663 | 3.1569 | 0.070574 | 0.01394 | -0.66324 | 0.74789 | 0.18406 | 2.4916 | -13.9634 | 20.5663 | -53.0846 | 0 | 0.11274 | 0 | 1.7286 | 0.17137
2025_09_27 Hr 10 | 0.72187 | 0.00018279 | 0 | 0.09347 | 0.09347 | 0.09347 | 0.09347 | 0.092113 | 0.09347 | 0 | 0 | 0.0052376 | 1.05 | 0.058829 | 1.5888 | 1.5888 | 4.6219 | 0 | 0.0001117 | 0.0040832 | 0.0038144 | 0.057554 | 0 | 0 | 0 | 0 | 0 | 0 | 0.0048439 | 1.2821 | 0.19872 | 4.19 | 2.1271 | 0 | 0.55355 | 0.83819 | 0 | 0 | 0 | 1.9115 | 0 | 0.030511 | 0 | 0 | 0 | -0.25002 | 0 | 0 | 0 | 0 | 0 | 0 | 0 | 0 | 0.82031 | 0.049628 | 5.1781e-05 | 0 | 0 | 0 | 0 | 0 | 0 | 0 | 0 | 0 | 0 | 0 | 0 | 0 | 0 | 0 | 0 | 0 | 0 | -46.882 | 1.8827 | 0 | 2.143 | 2.1417 | 1.3231 | 18.3146 | 1.2663 | 3.1569 | 0.070574 | 0.01394 | -0.72187 | 0.74789 | 0.18406 | 2.4916 | -8.1505 | 19.4774 | -47.8539 | 0 | 0.11274 | 0 | 1.7286 | 0.17295
2025_09_27 Hr 11 | 0.77054 | 0.00028148 | 0 | 0.09347 | 0.09347 | 0.09347 | 0.09347 | 0.092113 | 0.09347 | 0 | 0 | 0.0052376 | 0.9 | 0.054356 | 1.5888 | 1.5888 | 4.6219 | 0 | 0.0001117 | 0.0040832 | 0.0038144 | 0.057554 | 0 | 0 | 0 | 0 | 0 | 0 | 0.0048439 | 1.2821 | 0.19872 | 4.19 | 2.1271 | 0 | 0.55355 | 0.83819 | 0 | 0 | 0 | 1.2844 | 0 | 0.030511 | 0 | 0 | 0 | -0.26968 | 0 | 0 | 0 | 0 | 0 | 0 | 0 | 0 | 0.61705 | 0.049628 | 5.1781e-05 | 0 | 0 | 0 | 0 | 0 | 0 | 0 | 0 | 0 | 0 | 0 | 0 | 0 | 0 | 0 | 0 | 0 | 0 | -50.8145 | 1.8827 | 0 | 2.143 | 2.1417 | 1.2796 | 18.3146 | 1.2663 | 3.1569 | 0.070574 | 0.01394 | -0.77054 | 0.74789 | 0.18406 | 2.4916 | -13.1293 | 19.1264 | -51.8547 | 0 | 0.11274 | 0 | 1.7286 | 0.17449
2025_09_27 Hr 12 | 0.63556 | 0.00060725 | 0 | 0.09347 | 0.09347 | 0.09347 | 0.09347 | 0.092113 | 0.09347 | 0 | 0 | 0.0052376 | 0.84 | 0.053703 | 1.5888 | 1.5888 | 4.6219 | 0 | 0.0001117 | 0.0040832 | 0.0038144 | 0.057554 | 0 | 0 | 0 | 0 | 0 | 0 | 0.0048439 | 1.2821 | 0.19872 | 4.19 | 2.1271 | 0 | 0.55355 | 0.83819 | 0 | 0 | 0 | 2.5068 | 0 | 0.030511 | 0 | 0 | 0 | -0.2856 | 0 | 0 | 0 | 0 | 0 | 0 | 0 | 0 | 0.68238 | 0.049628 | 5.1781e-05 | 0 | 0 | 0 | 0 | 0 | 0 | 0 | 0 | 0 | 0 | 0 | 0 | 0 | 0 | 0 | 0 | 0 | 0 | -53.3051 | 1.8827 | 0 | 2.143 | 2.1417 | 0.73557 | 18.3146 | 1.2663 | 3.1569 | 0.070574 | 0.01394 | -0.63556 | 0.74789 | 0.18406 | 2.4916 | -14.9521 | 18.4528 | -54.2262 | 0 | 0.11274 | 0 | 1.7286 | 0.17493
2025_09_27 Hr 13 | 0.65801 | 0.00069776 | 0 | 0.09347 | 0.09347 | 0.09347 | 0.09347 | 0.092113 | 0.09347 | 0 | 0 | 0.0052376 | 0.69 | 0.044185 | 1.5888 | 1.5888 | 4.6219 | 0 | 0.0001117 | 0.0040832 | 0.0038144 | 0.057554 | 0 | 0 | 0 | 0 | 0 | 0 | 0.0048439 | 1.2821 | 0.19872 | 4.19 | 2.1271 | 0 | 0.55355 | 0.83819 | 0 | 0 | 0 | 2.9487 | 0 | 0.030511 | 0 | 0 | 0 | -0.28606 | 0 | 0 | 0 | 0 | 0 | 0 | 0 | 0 | 0.82031 | 0.049628 | 5.1781e-05 | 0 | 0 | 0 | 0 | 0 | 0 | 0 | 0 | 0 | 0 | 0 | 0 | 0 | 0 | 0 | 0 | 0 | 0 | -53.2592 | 1.8827 | 0 | 2.143 | 2.1417 | 0.64852 | 18.3146 | 1.2663 | 3.1569 | 0.070574 | 0.01394 | -0.65801 | 0.74789 | 0.18406 | 2.4916 | -14.5736 | 18.3665 | -54.2033 | 0 | 0.11274 | 0 | 1.7286 | 0.17464
2025_09_27 Hr 14 | 0.6357 | 0.00072565 | 0 | 0.09347 | 0.09347 | 0.09347 | 0.09347 | 0.092113 | 0.09347 | 0 | 0 | 0.0052376 | 0.54 | 0.033911 | 1.5888 | 1.5888 | 4.6219 | 0 | 0.0001117 | 0.0040832 | 0.0038144 | 0.057554 | 0 | 0 | 0 | 0 | 0 | 0 | 0.0048439 | 1.2821 | 0.19872 | 4.19 | 2.1271 | 0 | 0.55355 | 0.83819 | 0 | 0 | 0 | 3.906 | 0 | 0.030511 | 0 | 0 | 0 | -0.28049 | 0 | 0 | 0 | 0 | 0 | 0 | 0 | 0 | 0.47912 | 0.049628 | 5.1781e-05 | 0 | 0 | 0 | 0 | 0 | 0 | 0 | 0 | 0 | 0 | 0 | 0 | 0 | 0 | 0 | 0 | 0 | 0 | -49.9131 | 1.8827 | 0 | 2.143 | 2.1417 | 0.78344 | 18.3146 | 1.2663 | 3.1569 | 0.070574 | 0.01394 | -0.6357 | 0.74789 | 0.18406 | 2.4916 | -10.6326 | 17.9762 | -50.8293 | 0 | 0.11274 | 0 | 1.7286 | 0.1732
2025_09_27 Hr 15 | 0.7263 | 0.00078775 | 0 | 0.09347 | 0.09347 | 0.09347 | 0.09347 | 0.092113 | 0.09347 | 0 | 0 | 0.0052376 | 0.42 | 0.029036 | 1.5888 | 1.5888 | 4.6219 | 0 | 0.0001117 | 0.0040832 | 0.0038144 | 0.057554 | 0 | 0 | 0 | 0 | 0 | 0 | 0.0048439 | 1.2821 | 0.19872 | 4.19 | 2.1271 | 0 | 0.55355 | 0.83819 | 0 | 0 | 0 | 4.216 | 0 | 0.030511 | 0 | 0 | 0 | -0.309 | 0 | 0 | 0 | 0 | 0 | 0 | 0 | 0 | 0.47912 | 0.049628 | 5.1781e-05 | 0 | 0 | 0 | 0 | 0 | 0 | 0 | 0 | 0 | 0 | 0 | 0 | 0 | 0 | 0 | 0 | 0 | 0 | -56.5948 | 1.8827 | 0 | 2.143 | 2.1417 | 1.506 | 18.3146 | 1.2663 | 3.1569 | 0.070574 | 0.01394 | -0.7263 | 0.74789 | 0.18406 | 2.4916 | -16.4343 | 18.6652 | -57.6301 | 0 | 0.11274 | 0 | 1.7286 | 0.17393
2025_09_27 Hr 16 | 0.78238 | 0.00071934 | 0 | 0.09347 | 0.09347 | 0.09347 | 0.09347 | 0.092113 | 0.09347 | 0 | 0 | 0.0052376 | 0.3 | 0.020594 | 1.5888 | 1.5888 | 4.6219 | 0 | 0.0001117 | 0.0040832 | 0.0038144 | 0.057554 | 0 | 0 | 0 | 0 | 0 | 0 | 0.0048439 | 1.2821 | 0.19872 | 4.19 | 2.1271 | 0 | 0.55355 | 0.83819 | 0 | 0 | 0 | 2.1528 | 0 | 0.030511 | 0 | 0 | 0 | -0.30682 | 0 | 0 | 0 | 0 | 0 | 0 | 0 | 0 | 0.34119 | 0.049628 | 5.1781e-05 | 0 | 0 | 0 | 0 | 0 | 0 | 0 | 0 | 0 | 0 | 0 | 0 | 0 | 0 | 0 | 0 | 0 | 0 | -54.7011 | 1.8827 | 0 | 2.143 | 2.1417 | 2.1675 | 18.3146 | 1.2663 | 3.1569 | 0.070574 | 0.01394 | -0.78238 | 0.74789 | 0.18406 | 2.4916 | -16.2048 | 19.1181 | -55.7903 | 0 | 0.11274 | 0 | 1.7286 | 0.17559
2025_09_27 Hr 17 | 0.8004 | 0.00064692 | 0 | 0.09347 | 0.09347 | 0.09347 | 0.09347 | 0.092113 | 0.09347 | 0 | 0 | 0.0052376 | 0.27 | 0.019477 | 1.5888 | 1.5888 | 4.6219 | 0 | 0.0001117 | 0.0040832 | 0.0038144 | 0.057554 | 0 | 0 | 0 | 0 | 0 | 0 | 0.0048439 | 1.2821 | 0.19872 | 4.19 | 2.1271 | 0 | 0.55355 | 0.83819 | 0 | 0 | 0 | 1.7437 | 0 | 0.030511 | 0 | 0 | 0 | -0.32252 | 0 | 0 | 0 | 0 | 0 | 0 | 0 | 0 | 0.34119 | 0.049628 | 5.1781e-05 | 0 | 0 | 0 | 0 | 0 | 0 | 0 | 0 | 0 | 0 | 0 | 0 | 0 | 0 | 0 | 0 | 0 | 0 | -53.7347 | 1.8827 | 0 | 2.143 | 2.1417 | 1.8063 | 18.3146 | 1.2663 | 3.1569 | 0.070574 | 0.01394 | -0.8004 | 0.74789 | 0.18406 | 2.4916 | -16.0552 | 18.7442 | -54.8576 | 0 | 0.11274 | 0 | 1.7286 | 0.17615
2025_09_27 Hr 18 | 0.29576 | 0.0004366 | 0 | 0.09347 | 0.09347 | 0.09347 | 0.09347 | 0.092113 | 0.09347 | 0 | 0 | 0.0052376 | 0.45 | 0.031753 | 1.5888 | 1.5888 | 4.6219 | 0 | 0.0001117 | 0.0040832 | 0.0038144 | 0.057554 | 0 | 0 | 0 | 0 | 0 | 0 | 0.0048439 | 1.2821 | 0.19872 | 4.19 | 2.1271 | 0 | 0.55355 | 0.83819 | 0 | 0 | 0 | 0.95759 | 0 | 0.030511 | 0 | 0 | 0 | -0.31543 | 0 | 0 | 0 | 0 | 0 | 0 | 0 | 0 | 0.20326 | 0.049628 | 5.1781e-05 | 0 | 0 | 0 | 0 | 0 | 0 | 0 | 0 | 0 | 0 | 0 | 0 | 0 | 0 | 0 | 0 | 0 | 0 | -52.6371 | 1.8827 | 0 | 2.143 | 2.1417 | 1.1447 | 18.3146 | 1.2663 | 3.1569 | 0.070574 | 0.01394 | -0.29576 | 0.74789 | 0.18406 | 2.4916 | -16.3433 | 17.6329 | -53.2483 | 0 | 0.11274 | 0 | 1.7286 | 0.17687
2025_09_27 Hr 19 | 0.022813 | 0.00030216 | 0 | 0.09347 | 0.09347 | 0.09347 | 0.09347 | 0.092113 | 0.09347 | 0 | 0 | 0.0052376 | 0.72 | 0.052265 | 1.5888 | 1.5888 | 4.6219 | 0 | 0.0001117 | 0.0040832 | 0.0038144 | 0.057554 | 0 | 0 | 0 | 0 | 0 | 0 | 0.0048439 | 1.2821 | 0.19872 | 4.19 | 2.1271 | 0 | 0.55355 | 0.83819 | 0 | 0 | 0 | 4.8086 | 0 | 0.030511 | 0 | 0 | 0 | -0.32456 | 0 | 0 | 0 | 0 | 0 | 0 | 0 | 0 | 0.20326 | 0.049628 | 5.1781e-05 | 0 | 0 | 0 | 0 | 0 | 0 | 0 | 0 | 0 | 0 | 0 | 0 | 0 | 0 | 0 | 0 | 0 | 0 | -59.8864 | 1.8827 | 0 | 2.143 | 2.1417 | 0.12187 | 18.3146 | 1.2663 | 3.1569 | 0.070574 | 0.01394 | -0.022813 | 0.74789 | 0.18406 | 2.4916 | -20.482 | 16.6287 | -60.2337 | 0 | 0.11274 | 0 | 1.7286 | 0.17805
2025_09_27 Hr 20 | 0 | 0.00010507 | 0 | 0.09347 | 0.09347 | 0.09347 | 0.09347 | 0.092113 | 0.09347 | 0 | 0 | 0.0052376 | 1.02 | 0.071707 | 1.5888 | 1.5888 | 4.6219 | 0 | 0.0001117 | 0.0040832 | 0.0038144 | 0.057554 | 0 | 0 | 0 | 0 | 0 | 0 | 0.0048439 | 1.2821 | 0.19872 | 4.19 | 2.1271 | 0 | 0.55355 | 0.83819 | 0 | 0 | 0 | 5.0674 | 0 | 0.030511 | 0 | 0 | 0 | -0.31425 | 0 | 0 | 0 | 0 | 0 | 0 | 0 | 0 | 0.34119 | 0.049628 | 5.1781e-05 | 0 | 0 | 0 | 0 | 0 | 0 | 0 | 0 | 0 | 0 | 0 | 0 | 0 | 0 | 0 | 0 | 0 | 0 | -59.6648 | 1.8827 | 0 | 2.143 | 2.1417 | 0.48312 | 18.3146 | 1.2663 | 3.1569 | 0.070574 | 0.01394 | 0 | 0.74789 | 0.18406 | 2.4916 | -19.1737 | 17.4235 | -59.9791 | 0 | 0.11274 | 0 | 1.7286 | 0.17727
2025_09_27 Hr 21 | 0 | 1.3133e-05 | 0 | 0.09347 | 0.09347 | 0.09347 | 0.09347 | 0.092113 | 0.09347 | 0 | 0 | 0.0052376 | 1.26 | 0.085804 | 1.5888 | 1.5888 | 4.6219 | 0 | 0.0001117 | 0.0040832 | 0.0038144 | 0.057554 | 0 | 0 | 0 | 0 | 0 | 0 | 0.0048439 | 1.2821 | 0.19872 | 4.19 | 2.1271 | 0 | 0.55355 | 0.83819 | 0 | 0 | 0 | 4.5084 | 0 | 0.030511 | 0 | 0 | 0 | -0.30434 | 0 | 0 | 0 | 0 | 0 | 0 | 0 | 0 | 0.47912 | 0.049628 | 5.1781e-05 | 0 | 0 | 0 | 0 | 0 | 0 | 0 | 0 | 0 | 0 | 0 | 0 | 0 | 0 | 0 | 0 | 0 | 0 | -59.1976 | 1.8827 | 0 | 2.143 | 2.1417 | 1.0968 | 18.3146 | 1.2663 | 3.1569 | 0.070574 | 0.01394 | 0 | 0.74789 | 0.18406 | 2.4916 | -18.2521 | 18.4269 | -59.502 | 0 | 0.11274 | 0 | 1.7286 | 0.17507
2025_09_27 Hr 22 | 0 | 0 | 0 | 0.09347 | 0.09347 | 0.09347 | 0.09347 | 0.092113 | 0.09347 | 0 | 0 | 0.0052376 | 1.68 | 0.096446 | 1.5888 | 1.5888 | 4.6219 | 0 | 0.0001117 | 0.0040832 | 0.0038144 | 0.057554 | 0 | 0 | 0 | 0 | 0 | 0 | 0.0048439 | 1.2821 | 0.19872 | 4.19 | 2.1271 | 0 | 0.55355 | 0.83819 | 0 | 0 | 0 | 2.6201 | 0 | 0.030511 | 0 | 0 | 0 | -0.25624 | 0 | 0 | 0 | 0 | 0 | 0 | 0 | 0 | 0.47912 | 0.049628 | 5.1781e-05 | 0 | 0 | 0 | 0 | 0 | 0 | 0 | 0 | 0 | 0 | 0 | 0 | 0 | 0 | 0 | 0 | 0 | 0 | -51.9202 | 1.8827 | 0 | 2.143 | 2.1417 | 1.7758 | 18.3146 | 1.2663 | 3.1569 | 0.070574 | 0.01394 | 0 | 0.74789 | 0.18406 | 2.4916 | -11.7073 | 19.5345 | -52.1765 | 0 | 0.11274 | 0 | 1.7286 | 0.17309
2025_09_27 Hr 23 | 0 | 0 | 0 | 0.09347 | 0.09347 | 0.09347 | 0.09347 | 0.092113 | 0.09347 | 0 | 0 | 0.0052376 | 1.86 | 0.10022 | 1.5888 | 1.5888 | 4.7623 | 0 | 0.0001117 | 0.0040832 | 0.0038144 | 0.057554 | 0 | -0.36302 | 0 | 0 | 0 | 0 | 0.0048439 | 1.2821 | 0.19872 | 4.2779 | 2.1271 | 0 | 0.56781 | 0.83819 | 0 | 0 | 0 | 0.14612 | -0.10336 | 0.030511 | 0 | 0 | 0 | -0.24036 | 0 | 0 | 0 | 0 | 0 | 0 | 0 | 0 | 0.34119 | 0.049628 | 5.1781e-05 | 0 | 0 | 0 | 0 | 0 | 0 | 0 | 0 | 0 | 0 | 0 | 0 | 0 | 0 | 0 | 0 | 0 | 0 | -41.9367 | 1.8827 | 0 | 2.199 | 2.1977 | 2.0457 | 18.655 | 1.2663 | 3.1569 | 0.070574 | 0.01394 | 0 | 0.74789 | 0.18406 | 2.4916 | -3.9818 | 19.8605 | -42.5401 | 0 | 0.11274 | 0 | 1.7286 | 0.16912
2025_09_27 Hr 24 | 0 | 0 | 0 | 0.09347 | 0.09347 | 0.09347 | 0.09347 | 0.092113 | 0.09347 | 0 | 0 | 0.0052376 | 1.83 | 0.093947 | 1.5888 | 1.5888 | 4.7623 | 0 | 0.0001117 | 0.0040832 | 0.0038144 | 0.057554 | 0 | -0.43115 | 0 | 0 | 0 | 0 | 0.0048439 | 1.2821 | 0.19872 | 4.2779 | 2.1271 | 0 | 0.56781 | 0.83819 | 0 | 0 | 0 | 0.024021 | -0.22815 | 0.030511 | 0 | 0 | 0 | -0.22892 | 0 | 0 | 0 | 0 | 0 | 0 | 0 | 0 | 0.75498 | 0.049628 | 5.1781e-05 | 0 | 0 | 0 | 0 | 0 | 0 | 0 | 0 | 0 | 0 | 0 | 0 | 0 | 0 | 0 | 0 | 0 | 0 | -40.1541 | 1.8827 | 0 | 2.199 | 2.1977 | 1.9847 | 18.655 | 1.2663 | 3.1569 | 0.070574 | 0.01394 | 0 | 0.74789 | 0.18406 | 2.4916 | -2.1885 | 20.1748 | -40.8142 | 0 | 0.11274 | 0 | 1.7286 | 0.16684
2025_09_28 Hr 01 | 0 | 0 | 0 | 0.09347 | 0.09347 | 0.09347 | 0.09347 | 0.092113 | 0.09347 | 0 | 0 | 0.0052376 | 1.5 | 0.079405 | 1.5888 | 1.5888 | 4.7623 | 0 | 0.0001117 | 0.0040832 | 0.0038144 | 0.057554 | 0 | -0.38831 | 0 | 0 | 0 | 0 | 0.0048439 | 1.2821 | 0.19872 | 4.2779 | 2.1271 | 0 | 0.56781 | 0.83819 | 0 | 0 | 0 | 0 | -0.87783 | 0.030511 | 0 | 0 | 0 | -0.23611 | 0 | 0 | 0 | 0 | 0 | 0 | 0 | 0 | 0.68238 | 0.049628 | 5.1781e-05 | 0 | 0 | 0 | 0 | 0 | 0 | 0 | 0 | 0 | 0 | 0 | 0 | 0 | 0 | 0 | 0 | 0 | 0 | -40.8845 | 1.8827 | 0 | 2.199 | 2.1977 | 1.9847 | 18.655 | 1.2663 | 3.1569 | 0.070574 | 0.01394 | 0 | 0.74789 | 0.18406 | 2.4916 | -3.9755 | 19.7563 | -41.509 | 0 | 0.11274 | 0 | 1.7286 | 0.16545
2025_09_28 Hr 02 | 0 | 0 | 0 | 0.09347 | 0.09347 | 0.09347 | 0.09347 | 0.092113 | 0.09347 | 0 | 0 | 0.0052376 | 1.41 | 0.076684 | 1.5888 | 1.5888 | 4.7623 | 0 | 0.0001117 | 0.0040832 | 0.0038144 | 0.057554 | 0 | -0.34948 | 0 | 0 | 0 | 0 | 0.0048439 | 1.2821 | 0.19872 | 4.2779 | 2.1271 | 0 | 0.56781 | 0.83819 | 0 | 0 | 0 | 0 | -1.5431 | 0.030511 | 0 | 0 | 0 | -0.24264 | 0 | 0 | 0 | 0 | 0 | 0 | 0 | 0 | 0.54445 | 0.049628 | 5.1781e-05 | 0 | 0 | 0 | 0 | 0 | 0 | 0 | 0 | 0 | 0 | 0 | 0 | 0 | 0 | 0 | 0 | 0 | 0 | -41.1596 | 1.8827 | 0 | 2.199 | 2.1977 | 1.8193 | 18.655 | 1.2663 | 3.1569 | 0.070574 | 0.01394 | 0 | 0.74789 | 0.18406 | 2.4916 | -5.2808 | 19.359 | -41.7517 | 0 | 0.11274 | 0 | 1.7286 | 0.16423
2025_09_28 Hr 03 | 0 | 0 | 0 | 0.09347 | 0.09347 | 0.09347 | 0.09347 | 0.092113 | 0.09347 | 0 | 0 | 0.0052376 | 1.2 | 0.063166 | 1.5888 | 1.5888 | 4.7623 | 0 | 0.0001117 | 0.0040832 | 0.0038144 | 0.057554 | 0 | -0.39629 | 0 | 0 | 0 | 0 | 0.0048439 | 1.2821 | 0.19872 | 4.2779 | 2.1271 | 0 | 0.56781 | 0.83819 | 0 | 0 | 0 | 0 | -1.5795 | 0.030511 | 0 | 0 | 0 | -0.23477 | 0 | 0 | 0 | 0 | 0 | 0 | 0 | 0 | 0.54445 | 0.049628 | 5.1781e-05 | 0 | 0 | 0 | 0 | 0 | 0 | 0 | 0 | 0 | 0 | 0 | 0 | 0 | 0 | 0 | 0 | 0 | 0 | -37.3579 | 1.8827 | 0 | 2.199 | 2.1977 | 1.4581 | 18.655 | 1.2663 | 3.1569 | 0.070574 | 0.01394 | 0 | 0.74789 | 0.18406 | 2.4916 | -2.1405 | 18.773 | -37.989 | 0 | 0.11274 | 0 | 1.7286 | 0.16295
2025_09_28 Hr 04 | 0 | 0 | 0 | 0.09347 | 0.09347 | 0.09347 | 0.09347 | 0.092113 | 0.09347 | 0 | 0 | 0.0052376 | 1.5 | 0.078869 | 1.5888 | 1.5888 | 4.7623 | 0 | 0.0001117 | 0.0040832 | 0.0038144 | 0.057554 | 0 | -0.39787 | 0 | 0 | 0 | 0 | 0.0048439 | 1.2821 | 0.19872 | 4.2779 | 2.1271 | 0 | 0.56781 | 0.83819 | 0 | 0 | 0 | 0 | -0.83064 | 0.030511 | 0 | 0 | 0 | -0.23451 | 0 | 0 | 0 | 0 | 0 | 0 | 0 | 0 | 0.68238 | 0.049628 | 5.1781e-05 | 0 | 0 | 0 | 0 | 0 | 0 | 0 | 0 | 0 | 0 | 0 | 0 | 0 | 0 | 0 | 0 | 0 | 0 | -39.1441 | 1.8827 | 0 | 2.199 | 2.1977 | 1.2187 | 18.655 | 1.2663 | 3.1569 | 0.070574 | 0.01394 | 0 | 0.74789 | 0.18406 | 2.4916 | -2.9647 | 18.9874 | -39.7765 | 0 | 0.11274 | 0 | 1.7286 | 0.16313
2025_09_28 Hr 05 | 0 | 0 | 0 | 0.09347 | 0.09347 | 0.09347 | 0.09347 | 0.092113 | 0.09347 | 0 | 0 | 0.0052376 | 1.77 | 0.093791 | 1.5888 | 1.5888 | 4.7623 | 0 | 0.0001117 | 0.0040832 | 0.0038144 | 0.057554 | 0 | -0.3869 | 0 | 0 | 0 | 0 | 0.0048439 | 1.2821 | 0.19872 | 4.2779 | 2.1271 | 0 | 0.56781 | 0.83819 | 0 | 0 | 0 | 0 | -2.0695 | 0.030511 | 0 | 0 | 0 | -0.23635 | 0 | 0 | 0 | 0 | 0 | 0 | 0 | 0 | 0.68238 | 0.049628 | 5.1781e-05 | 0 | 0 | 0 | 0 | 0 | 0 | 0 | 0 | 0 | 0 | 0 | 0 | 0 | 0 | 0 | 0 | 0 | 0 | -38.8104 | 1.8827 | 0 | 2.199 | 2.1977 | 1.2927 | 18.655 | 1.2663 | 3.1569 | 0.070574 | 0.01394 | 0 | 0.74789 | 0.18406 | 2.4916 | -3.5008 | 19.3474 | -39.4336 | 0 | 0.11274 | 0 | 1.7286 | 0.16417
2025_09_28 Hr 06 | 0 | 0 | 0 | 0.09347 | 0.09347 | 0.09347 | 0.09347 | 0.092113 | 0.09347 | 0 | 0 | 0.0052376 | 2.04 | 0.10716 | 1.5888 | 1.5888 | 4.7623 | 0 | 0.0001117 | 0.0040832 | 0.0038144 | 0.057554 | 0 | -0.39925 | 0 | 0 | 0 | 0 | 0.0048439 | 1.2821 | 0.19872 | 4.2779 | 2.1271 | 0 | 0.56781 | 0.83819 | 0 | 0 | 0 | 0.15959 | -0.26101 | 0.030511 | 0 | 0 | 0 | -0.23428 | 0 | 0 | 0 | 0 | 0 | 0 | 0 | 0 | 0.68238 | 0.049628 | 5.1781e-05 | 0 | 0 | 0 | 0 | 0 | 0 | 0 | 0 | 0 | 0 | 0 | 0 | 0 | 0 | 0 | 0 | 0 | 0 | -41.6432 | 1.8827 | 0 | 2.199 | 2.1977 | 0.61805 | 18.655 | 1.2663 | 3.1569 | 0.070574 | 0.01394 | 0 | 0.74789 | 0.18406 | 2.4916 | -4.765 | 18.9582 | -42.2768 | 0 | 0.11274 | 0 | 1.7286 | 0.16625
2025_09_28 Hr 07 | 0 | 0 | 0 | 0.09347 | 0.09347 | 0.09347 | 0.09347 | 0.092113 | 0.09347 | 0 | 0 | 0.0052376 | 2.19 | 0.1033 | 1.5888 | 1.5888 | 4.6219 | 0 | 0.0001117 | 0.0040832 | 0.0038144 | 0.057554 | 0 | -0.54278 | 0 | 0 | 0 | 0 | 0.0048439 | 1.2721 | 0.19872 | 4.19 | 2.1271 | 0 | 0.55355 | 0.83819 | 0 | 0 | 0 | 1.9011 | 0 | 0.030511 | 0 | 0 | 0 | -0.21016 | 0 | 0 | 0 | 0 | 0 | 0 | 0 | 0 | 1.0236 | 0.049628 | 5.1781e-05 | 0 | 0 | 0 | 0 | 0 | 0 | 0 | 0 | 0 | 0 | 0 | 0 | 0 | 0 | 0 | 0 | 0 | 0 | -42.3293 | 1.8827 | 0 | 2.143 | 2.1417 | 0.7965 | 18.3045 | 1.2663 | 3.1569 | 0.070574 | 0.01394 | 0 | 0.74789 | 0.18406 | 2.4916 | -3.265 | 19.6117 | -43.0822 | 0 | 0.11274 | 0 | 1.7286 | 0.16821
2025_09_28 Hr 08 | 0.11348 | 4.8896e-06 | 0 | 0.09347 | 0.09347 | 0.09347 | 0.09347 | 0.092113 | 0.09347 | 0 | 0 | 0.0052376 | 2.37 | 0.12018 | 1.5888 | 1.5888 | 4.6219 | 0 | 0.0001117 | 0.0040832 | 0.0038144 | 0.057554 | 0 | -0.44803 | 0 | 0 | 0 | 0 | 0.0048439 | 1.2654 | 0.19872 | 4.19 | 2.1271 | 0 | 0.55355 | 0.83819 | 0 | 0 | 0 | 2.3851 | 0 | 0.030511 | 0 | 0 | 0 | -0.22608 | 0 | 0 | 0 | 0 | 0 | 0 | 0 | 0 | 1.2994 | 0.049628 | 5.1781e-05 | 0 | 0 | 0 | 0 | 0 | 0 | 0 | 0 | 0 | 0 | 0 | 0 | 0 | 0 | 0 | 0 | 0 | 0 | -47.8382 | 1.8827 | 0 | 2.143 | 2.1417 | 1.4145 | 18.2978 | 1.2663 | 3.1569 | 0.070574 | 0.01394 | -0.11348 | 0.74789 | 0.18406 | 2.4916 | -7.1236 | 20.8192 | -48.6258 | 0 | 0.11274 | 0 | 1.7286 | 0.17151
2025_09_28 Hr 09 | 0.38643 | 5.9547e-05 | 0 | 0.09347 | 0.09347 | 0.09347 | 0.09347 | 0.092113 | 0.09347 | 0 | 0 | 0.0052376 | 2.37 | 0.11404 | 1.5888 | 1.5888 | 4.6219 | 0 | 0.0001117 | 0.0040832 | 0.0038144 | 0.057554 | 0 | -0.51735 | 0 | 0 | 0 | 0 | 0.0048439 | 1.2821 | 0.19872 | 4.19 | 2.1271 | 0 | 0.55355 | 0.83819 | 0 | 0 | 0 | 2.2807 | 0 | 0.030511 | 0 | 0 | 0 | -0.21443 | 0 | 0 | 0 | 0 | 0 | 0 | 0 | 0 | 1.4374 | 0.049628 | 5.1781e-05 | 0 | 0 | 0 | 0 | 0 | 0 | 0 | 0 | 0 | 0 | 0 | 0 | 0 | 0 | 0 | 0 | 0 | 0 | -49.0265 | 1.8827 | 0 | 2.143 | 2.1417 | 1.8193 | 18.3146 | 1.2663 | 3.1569 | 0.070574 | 0.01394 | -0.38643 | 0.74789 | 0.18406 | 2.4916 | -7.9178 | 21.6317 | -50.1447 | 0 | 0.11274 | 0 | 1.7286 | 0.17434
2025_09_28 Hr 10 | 0.43148 | 0.00018385 | 0 | 0.09347 | 0.09347 | 0.09347 | 0.09347 | 0.092113 | 0.09347 | 0 | 0 | 0.0052376 | 2.37 | 0.11391 | 1.5888 | 1.5888 | 4.6219 | 0 | 0.0001117 | 0.0040832 | 0.0038144 | 0.057554 | 0 | -0.51879 | 0 | 0 | 0 | 0 | 0.0048439 | 1.2821 | 0.19872 | 4.19 | 2.1271 | 0 | 0.55355 | 0.83819 | 0 | 0 | 0 | 2.2773 | 0 | 0.030511 | 0 | 0 | 0 | -0.21419 | 0 | 0 | 0 | 0 | 0 | 0 | 0 | 0 | 1.5753 | 0.049628 | 5.1781e-05 | 0 | 0 | 0 | 0 | 0 | 0 | 0 | 0 | 0 | 0 | 0 | 0 | 0 | 0 | 0 | 0 | 0 | 0 | -48.7146 | 1.8827 | 0 | 2.143 | 2.1417 | 2.0631 | 18.3146 | 1.2663 | 3.1569 | 0.070574 | 0.01394 | -0.43148 | 0.74789 | 0.18406 | 2.4916 | -7.2277 | 22.0595 | -49.8791 | 0 | 0.11274 | 0 | 1.7286 | 0.1755
2025_09_28 Hr 11 | 0.45436 | 0.00032551 | 0 | 0.09347 | 0.09347 | 0.09347 | 0.09347 | 0.092113 | 0.09347 | 0 | 0 | 0.0052376 | 1.47 | 0.070889 | 1.5888 | 1.5888 | 4.6219 | 0 | 0.0001117 | 0.0040832 | 0.0038144 | 0.057554 | 0 | -0.51453 | 0 | 0 | 0 | 0 | 0.0048439 | 1.2353 | 0.19872 | 4.19 | 2.1271 | 0 | 0.55355 | 0.83819 | 0 | 0 | 0 | 3.0225 | 0 | 0.030511 | 0 | 0 | 0 | -0.21491 | 0 | 0 | 0 | 0 | 0 | 0 | 0 | 0 | 1.51 | 0.049628 | 5.1781e-05 | 0 | 0 | 0 | 0 | 0 | 0 | 0 | 0 | 0 | 0 | 0 | 0 | 0 | 0 | 0 | 0 | 0 | 0 | -47.5443 | 1.8827 | 0 | 2.143 | 2.1417 | 2.198 | 18.2677 | 1.2663 | 3.1569 | 0.070574 | 0.01394 | -0.45436 | 0.74789 | 0.18406 | 2.4916 | -6.2277 | 21.2102 | -48.7281 | 0 | 0.11274 | 0 | 1.7286 | 0.17657
2025_09_28 Hr 12 | 0.49948 | 0.00043155 | 0 | 0.09347 | 0.09347 | 0.09347 | 0.09347 | 0.092113 | 0.09347 | 0 | 0 | 0.0052376 | 2.49 | 0.11961 | 1.5888 | 1.5888 | 4.6219 | 0 | 0.0001117 | 0.0040832 | 0.0038144 | 0.057554 | 0 | -0.51958 | 0 | 0 | 0 | 0 | 0.0048439 | 1.2219 | 0.19872 | 4.19 | 2.1271 | 0 | 0.55355 | 0.83819 | 0 | 0 | 0 | 2.8595 | 0 | 0.030511 | 0 | 0 | 0 | -0.21406 | 0 | 0 | 0 | 0 | 0 | 0 | 0 | 0 | 1.2994 | 0.049628 | 5.1781e-05 | 0 | 0 | 0 | 0 | 0 | 0 | 0 | 0 | 0 | 0 | 0 | 0 | 0 | 0 | 0 | 0 | 0 | 0 | -47.9048 | 1.8827 | 0 | 2.143 | 2.1417 | 2.6028 | 18.2543 | 1.2663 | 3.1569 | 0.070574 | 0.01394 | -0.49948 | 0.74789 | 0.18406 | 2.4916 | -5.5057 | 22.5185 | -49.1379 | 0 | 0.11274 | 0 | 1.7286 | 0.17665
2025_09_28 Hr 13 | 0.47718 | 0.0004595 | 0 | 0.09347 | 0.09347 | 0.09347 | 0.09347 | 0.092113 | 0.09347 | 0 | 0 | 0.0052376 | 2.64 | 0.12476 | 1.5888 | 1.5888 | 4.6219 | 0 | 0.0001117 | 0.0040832 | 0.0038144 | 0.057554 | 0 | -0.54042 | 0 | 0 | 0 | 0 | 0.0048439 | 1.2069 | 0.19872 | 4.19 | 2.1271 | 0 | 0.55355 | 0.83819 | 0 | 0 | 0 | 1.9892 | 0 | 0.030511 | 0 | 0 | 0 | -0.21056 | 0 | 0 | 0 | 0 | 0 | 0 | 0 | 0 | 1.2994 | 0.049628 | 5.1781e-05 | 0 | 0 | 0 | 0 | 0 | 0 | 0 | 0 | 0 | 0 | 0 | 0 | 0 | 0 | 0 | 0 | 0 | 0 | -45.2913 | 1.8827 | 0 | 2.143 | 2.1417 | 2.8726 | 18.2393 | 1.2663 | 3.1569 | 0.070574 | 0.01394 | -0.47718 | 0.74789 | 0.18406 | 2.4916 | -3.3703 | 22.9207 | -46.5194 | 0 | 0.11274 | 0 | 1.7286 | 0.17617
2025_09_28 Hr 14 | 0.47718 | 0.00046266 | 0 | 0.09347 | 0.09347 | 0.09347 | 0.09347 | 0.092113 | 0.09347 | 0 | 0 | 0.0052376 | 2.76 | 0.13264 | 1.5888 | 1.5888 | 4.6219 | 0 | 0.0001117 | 0.0040832 | 0.0038144 | 0.057554 | 0 | -0.51894 | 0 | 0 | 0 | 0 | 0.0048439 | 1.2069 | 0.19872 | 4.19 | 2.1271 | 0 | 0.55355 | 0.83819 | 0 | 0 | 0 | 2.0665 | 0 | 0.030511 | 0 | 0 | 0 | -0.21417 | 0 | 0 | 0 | 0 | 0 | 0 | 0 | 0 | 1.5753 | 0.049628 | 5.1781e-05 | 0 | 0 | 0 | 0 | 0 | 0 | 0 | 0 | 0 | 0 | 0 | 0 | 0 | 0 | 0 | 0 | 0 | 0 | -44.354 | 1.8827 | 0 | 2.143 | 2.1417 | 2.6768 | 18.2393 | 1.2663 | 3.1569 | 0.070574 | 0.01394 | -0.47718 | 0.74789 | 0.18406 | 2.4916 | -2.1308 | 23.1278 | -45.5643 | 0 | 0.11274 | 0 | 1.7286 | 0.17536
2025_09_28 Hr 15 | 0.45436 | 0.00047323 | 0 | 0.09347 | 0.09347 | 0.09347 | 0.09347 | 0.092113 | 0.09347 | 0 | 0 | 0.0052376 | 2.82 | 0.13286 | 1.5888 | 1.5888 | 4.6219 | 0 | 0.0001117 | 0.0040832 | 0.0038144 | 0.057554 | 0 | -0.54431 | 0 | 0 | 0 | 0 | 0.0048439 | 0.68968 | 0.19872 | 4.19 | 2.1271 | 0 | 0.55355 | 0.83819 | 0 | 0 | 0 | 3.1764 | 0 | 0.030511 | 0 | 0 | 0 | -0.20991 | 0 | 0 | 0 | 0 | 0 | 0 | 0 | 0 | 1.5753 | 0.049628 | 5.1781e-05 | 0 | 0 | 0 | 0 | 0 | 0 | 0 | 0 | 0 | 0 | 0 | 0 | 0 | 0 | 0 | 0 | 0 | 0 | -41.8639 | 1.8827 | 0 | 2.143 | 2.1417 | 2.6028 | 17.7221 | 1.2663 | 3.1569 | 0.070574 | 0.01394 | -0.45436 | 0.74789 | 0.18406 | 2.4916 | 0.9175 | 23.0915 | -43.0725 | 0 | 0.11274 | 0 | 1.7286 | 0.17562
2025_09_28 Hr 16 | 0.45436 | 0.00045601 | 0 | 0.09347 | 0.09347 | 0.09347 | 0.09347 | 0.092113 | 0.09347 | 0 | 0 | 0.0052376 | 2.85 | 0.13235 | 1.5888 | 1.5888 | 4.6219 | 0 | 0.0001117 | 0.0040832 | 0.0038144 | 0.057554 | 0 | -0.56237 | 0 | 0 | 0 | 0 | 0.0048439 | 0.93069 | 0.19872 | 4.19 | 2.1271 | 0 | 0.55355 | 0.83819 | 0 | 0 | 0 | 2.962 | 0 | 0.030511 | 0 | 0 | 0 | -0.20687 | 0 | 0 | 0 | 0 | 0 | 0 | 0 | 0 | 1.2341 | 0.049628 | 5.1781e-05 | 0 | 0 | 0 | 0 | 0 | 0 | 0 | 0 | 0 | 0 | 0 | 0 | 0 | 0 | 0 | 0 | 0 | 0 | -35.9444 | 1.8827 | 0 | 2.143 | 2.1417 | 2.5897 | 17.9631 | 1.2663 | 3.1569 | 0.070574 | 0.01394 | -0.45436 | 0.74789 | 0.18406 | 2.4916 | 6.5225 | 22.7655 | -37.168 | 0 | 0.11274 | 0 | 1.7286 | 0.1744
2025_09_28 Hr 17 | 0.43141 | 0.00049569 | 0 | 0.09347 | 0.09347 | 0.09347 | 0.09347 | 0.092113 | 0.09347 | 0 | 0 | 0.0052376 | 2.85 | 0.15697 | 1.5888 | 1.5888 | 4.6219 | 0 | 0.0001117 | 0.0040832 | 0.0038144 | 0.057554 | 0 | -0.33099 | 0 | 0 | 0 | 0 | 0.0048439 | 1.1719 | 0.19872 | 4.19 | 2.1271 | 0 | 0.55355 | 0.83819 | 0 | 0 | 0 | 1.5917 | 0 | 0.030511 | 0 | 0 | 0 | -0.24574 | 0 | 0 | 0 | 0 | 0 | 0 | 0 | 0 | 0.68238 | 0.049628 | 5.1781e-05 | 0 | 0 | 0 | 0 | 0 | 0 | 0 | 0 | 0 | 0 | 0 | 0 | 0 | 0 | 0 | 0 | 0 | 0 | -44.7269 | 1.8827 | 0 | 2.143 | 2.1417 | 2.8596 | 18.2043 | 1.2663 | 3.1569 | 0.070574 | 0.01394 | -0.43141 | 0.74789 | 0.18406 | 2.4916 | -3.4522 | 22.4868 | -45.7351 | 0 | 0.11274 | 0 | 1.7286 | 0.17591
2025_09_28 Hr 18 | 0.13586 | 0.00041535 | 0 | 0.09347 | 0.09347 | 0.09347 | 0.09347 | 0.092113 | 0.09347 | 0 | 0 | 0.0052376 | 2.52 | 0.14735 | 1.5888 | 1.5888 | 4.6219 | 0 | 0.0001117 | 0.0040832 | 0.0038144 | 0.057554 | 0 | -0.24006 | 0 | 0 | 0 | 0 | 0.0048439 | 1.2771 | 0.19872 | 4.19 | 2.1271 | 0 | 0.55355 | 0.83819 | 0 | 0 | 0 | 2.8293 | 0 | 0.030511 | 0 | 0 | 0 | -0.26102 | 0 | 0 | 0 | 0 | 0 | 0 | 0 | 0 | 0.75498 | 0.049628 | 5.1781e-05 | 0 | 0 | 0 | 0 | 0 | 0 | 0 | 0 | 0 | 0 | 0 | 0 | 0 | 0 | 0 | 0 | 0 | 0 | -48.5341 | 1.8827 | 0 | 2.143 | 2.1417 | 2.2894 | 18.3095 | 1.2663 | 3.1569 | 0.070574 | 0.01394 | -0.13586 | 0.74789 | 0.18406 | 2.4916 | -6.6775 | 21.3548 | -49.1711 | 0 | 0.11274 | 0 | 1.7286 | 0.17668
2025_09_28 Hr 19 | 0.022813 | 0.00019618 | 0 | 0.09347 | 0.09347 | 0.09347 | 0.09347 | 0.092113 | 0.09347 | 0 | 0 | 0.0052376 | 2.85 | 0.15886 | 1.5888 | 1.5888 | 4.6219 | 0 | 0.0001117 | 0.0040832 | 0.0038144 | 0.057554 | 0 | -0.31323 | 0 | 0 | 0 | 0 | 0.0048439 | 1.2821 | 0.19872 | 4.19 | 2.1271 | 0 | 0.55355 | 0.83819 | 0 | 0 | 0 | 2.7452 | 0 | 0.030511 | 0 | 0 | 0 | -0.24873 | 0 | 0 | 0 | 0 | 0 | 0 | 0 | 0 | 1.2341 | 0.049628 | 5.1781e-05 | 0 | 0 | 0 | 0 | 0 | 0 | 0 | 0 | 0 | 0 | 0 | 0 | 0 | 0 | 0 | 0 | 0 | 0 | -49.4439 | 1.8827 | 0 | 2.143 | 2.1417 | 2.3155 | 18.3146 | 1.2663 | 3.1569 | 0.070574 | 0.01394 | -0.022813 | 0.74789 | 0.18406 | 2.4916 | -6.8785 | 22.0903 | -50.0286 | 0 | 0.11274 | 0 | 1.7286 | 0.17878
2025_09_28 Hr 20 | 0 | 5.3803e-05 | 0 | 0.09347 | 0.09347 | 0.09347 | 0.09347 | 0.092113 | 0.09347 | 0 | 0 | 0.0052376 | 2.85 | 0.15144 | 1.5888 | 1.5888 | 4.6219 | 0 | 0.0001117 | 0.0040832 | 0.0038144 | 0.057554 | 0 | -0.3829 | 0 | 0 | 0 | 0 | 0.0048439 | 1.2821 | 0.19872 | 4.19 | 2.1271 | 0 | 0.55355 | 0.83819 | 0 | 0 | 0 | 2.5083 | 0 | 0.030511 | 0 | 0 | 0 | -0.23702 | 0 | 0 | 0 | 0 | 0 | 0 | 0 | 0 | 1.5753 | 0.049628 | 5.1781e-05 | 0 | 0 | 0 | 0 | 0 | 0 | 0 | 0 | 0 | 0 | 0 | 0 | 0 | 0 | 0 | 0 | 0 | 0 | -46.96 | 1.8827 | 0 | 2.143 | 2.1417 | 2.1371 | 18.3146 | 1.2663 | 3.1569 | 0.070574 | 0.01394 | 0 | 0.74789 | 0.18406 | 2.4916 | -4.5351 | 22.222 | -47.58 | 0 | 0.11274 | 0 | 1.7286 | 0.17806
2025_09_28 Hr 21 | 0 | 6.3747e-06 | 0 | 0.09347 | 0.09347 | 0.09347 | 0.09347 | 0.092113 | 0.09347 | 0 | 0 | 0.0052376 | 2.7 | 0.13387 | 1.5888 | 1.5888 | 4.6219 | 0 | 0.0001117 | 0.0040832 | 0.0038144 | 0.057554 | 0 | -0.47818 | 0 | 0 | 0 | 0 | 0.0048439 | 1.2805 | 0.19872 | 4.19 | 2.1271 | 0 | 0.55355 | 0.83819 | 0 | 0 | 0 | 2.3044 | 0 | 0.030511 | 0 | 0 | 0 | -0.22102 | 0 | 0 | 0 | 0 | 0 | 0 | 0 | 0 | 1.6406 | 0.049628 | 5.1781e-05 | 0 | 0 | 0 | 0 | 0 | 0 | 0 | 0 | 0 | 0 | 0 | 0 | 0 | 0 | 0 | 0 | 0 | 0 | -45.6032 | 1.8827 | 0 | 2.143 | 2.1417 | 2.0021 | 18.3129 | 1.2663 | 3.1569 | 0.070574 | 0.01394 | 0 | 0.74789 | 0.18406 | 2.4916 | -3.7011 | 21.9841 | -46.3024 | 0 | 0.11274 | 0 | 1.7286 | 0.17734
2025_09_28 Hr 22 | 0 | 0 | 0 | 0.09347 | 0.09347 | 0.09347 | 0.09347 | 0.092113 | 0.09347 | 0 | 0 | 0.0052376 | 2.64 | 0.13983 | 1.5888 | 1.5888 | 4.6219 | 0 | 0.0001117 | 0.0040832 | 0.0038144 | 0.057554 | 0 | -0.38748 | 0 | 0 | 0 | 0 | 0.0048439 | 1.2821 | 0.19872 | 4.19 | 2.1271 | 0 | 0.55355 | 0.83819 | 0 | 0 | 0 | 3.3078 | 0 | 0.030511 | 0 | 0 | 0 | -0.23625 | 0 | 0 | 0 | 0 | 0 | 0 | 0 | 0 | 1.5753 | 0.049628 | 5.1781e-05 | 0 | 0 | 0 | 0 | 0 | 0 | 0 | 0 | 0 | 0 | 0 | 0 | 0 | 0 | 0 | 0 | 0 | 0 | -48.5928 | 1.8827 | 0 | 2.143 | 2.1417 | 1.9107 | 18.3146 | 1.2663 | 3.1569 | 0.070574 | 0.01394 | 0 | 0.74789 | 0.18406 | 2.4916 | -5.8256 | 21.7687 | -49.2166 | 0 | 0.11274 | 0 | 1.7286 | 0.17274
2025_09_28 Hr 23 | 0 | 0 | 0 | 0.09347 | 0.09347 | 0.09347 | 0.09347 | 0.092113 | 0.09347 | 0 | 0 | 0.0052376 | 2.64 | 0.15669 | 1.5888 | 1.5888 | 4.7623 | 0 | 0.0001117 | 0.0040832 | 0.0038144 | 0.057554 | 0 | -0.21644 | 0 | 0 | 0 | 0 | 0.0048439 | 1.2821 | 0.19872 | 4.2779 | 2.1271 | 0 | 0.56781 | 0.83819 | 0 | 0 | 0 | 0 | -0.3801 | 0.030511 | 0 | 0 | 0 | -0.26499 | 0 | 0 | 0 | 0 | 0 | 0 | 0 | 0 | 1.6406 | 0.049628 | 5.1781e-05 | 0 | 0 | 0 | 0 | 0 | 0 | 0 | 0 | 0 | 0 | 0 | 0 | 0 | 0 | 0 | 0 | 0 | 0 | -49.9435 | 1.8827 | 0 | 2.199 | 2.1977 | 2.7377 | 18.655 | 1.2663 | 3.1569 | 0.070574 | 0.01394 | 0 | 0.74789 | 0.18406 | 2.4916 | -9.4613 | 22.6888 | -50.425 | 0 | 0.11274 | 0 | 1.7286 | 0.16941
2025_09_28 Hr 24 | 0 | 0 | 0 | 0.09347 | 0.09347 | 0.09347 | 0.09347 | 0.092113 | 0.09347 | 0 | 0 | 0.0052376 | 2.61 | 0.13291 | 1.5888 | 1.5888 | 4.7623 | 0 | 0.0001117 | 0.0040832 | 0.0038144 | 0.057554 | 0 | -0.44227 | 0 | 0 | 0 | 0 | 0.0048439 | 1.2821 | 0.19872 | 4.2779 | 2.1271 | 0 | 0.56781 | 0.83819 | 0 | 0 | 0 | 0 | -2.905 | 0.030511 | 0 | 0 | 0 | -0.22705 | 0 | 0 | 0 | 0 | 0 | 0 | 0 | 0 | 1.2341 | 0.049628 | 5.1781e-05 | 0 | 0 | 0 | 0 | 0 | 0 | 0 | 0 | 0 | 0 | 0 | 0 | 0 | 0 | 0 | 0 | 0 | 0 | -37.5943 | 1.8827 | 0 | 2.199 | 2.1977 | 2.4678 | 18.655 | 1.2663 | 3.1569 | 0.070574 | 0.01394 | 0 | 0.74789 | 0.18406 | 2.4916 | -0.55834 | 21.9552 | -38.2636 | 0 | 0.11274 | 0 | 1.7286 | 0.16606
2025_09_29 Hr 01 | 0 | 0 | 0 | 0.09347 | 0.09347 | 0.09347 | 0.09347 | 0.092113 | 0.09347 | 0 | 0 | 0.0052376 | 2.7 | 0.13297 | 1.5888 | 1.5888 | 4.7623 | 0 | 0.0001117 | 0.0040832 | 0.0038144 | 0.057554 | 0 | -0.4871 | 0 | 0 | 0 | 0 | 0.0048439 | 1.2805 | 0.19872 | 4.2779 | 2.1271 | 0 | 0.56781 | 0.83819 | 0 | 0 | 0 | 1.0611 | 0 | 0.030511 | 0 | 0 | 0 | -0.21952 | 0 | 0 | 0 | 0 | 0 | 0 | 0 | 0 | 1.1615 | 0.049628 | 5.1781e-05 | 0 | 0 | 0 | 0 | 0 | 0 | 0 | 0 | 0 | 0 | 0 | 0 | 0 | 0 | 0 | 0 | 0 | 0 | -39.6508 | 1.8827 | 0 | 2.199 | 2.1977 | 1.0838 | 18.6533 | 1.2663 | 3.1569 | 0.070574 | 0.01394 | 0 | 0.74789 | 0.18406 | 2.4916 | -0.055803 | 20.5872 | -40.3575 | 0 | 0.11274 | 0 | 1.7286 | 0.16464
2025_09_29 Hr 02 | 0 | 0 | 0 | 0.09347 | 0.09347 | 0.09347 | 0.09347 | 0.092113 | 0.09347 | 0 | 0 | 0.0052376 | 2.55 | 0.12582 | 1.5888 | 1.5888 | 4.7623 | 0 | 0.0001117 | 0.0040832 | 0.0038144 | 0.057554 | 0 | -0.48458 | 0 | 0 | 0 | 0 | 0.0048439 | 1.2771 | 0.19872 | 4.2779 | 2.1271 | 0 | 0.56781 | 0.83819 | 0 | 0 | 0 | 1.1141 | 0 | 0.030511 | 0 | 0 | 0 | -0.21994 | 0 | 0 | 0 | 0 | 0 | 0 | 0 | 0 | 1.0962 | 0.049628 | 5.1781e-05 | 0 | 0 | 0 | 0 | 0 | 0 | 0 | 0 | 0 | 0 | 0 | 0 | 0 | 0 | 0 | 0 | 0 | 0 | -41.8944 | 1.8827 | 0 | 2.199 | 2.1977 | 2.2285 | 18.65 | 1.2663 | 3.1569 | 0.070574 | 0.01394 | 0 | 0.74789 | 0.18406 | 2.4916 | -1.3266 | 21.5083 | -42.5989 | 0 | 0.11274 | 0 | 1.7286 | 0.16346
2025_09_29 Hr 03 | 0 | 0 | 0 | 0.09347 | 0.09347 | 0.09347 | 0.09347 | 0.092113 | 0.09347 | 0 | 0 | 0.0052376 | 2.49 | 0.12009 | 1.5888 | 1.5888 | 4.7623 | 0 | 0.0001117 | 0.0040832 | 0.0038144 | 0.057554 | 0 | -0.51437 | 0 | 0 | 0 | 0 | 0.0048439 | 1.2821 | 0.19872 | 4.2779 | 2.1271 | 0 | 0.56781 | 0.83819 | 0 | 0 | 0 | 0 | -1.1066 | 0.030511 | 0 | 0 | 0 | -0.21494 | 0 | 0 | 0 | 0 | 0 | 0 | 0 | 0 | 0.95824 | 0.049628 | 5.1781e-05 | 0 | 0 | 0 | 0 | 0 | 0 | 0 | 0 | 0 | 0 | 0 | 0 | 0 | 0 | 0 | 0 | 0 | 0 | -40.7414 | 1.8827 | 0 | 2.199 | 2.1977 | 3.2339 | 18.655 | 1.2663 | 3.1569 | 0.070574 | 0.01394 | 0 | 0.74789 | 0.18406 | 2.4916 | -1.6123 | 22.31 | -41.4707 | 0 | 0.11274 | 0 | 1.7286 | 0.16347
2025_09_29 Hr 04 | 0 | 0 | 0 | 0.09347 | 0.09347 | 0.09347 | 0.09347 | 0.092113 | 0.09347 | 0 | 0 | 0.0052376 | 2.37 | 0.12319 | 1.5888 | 1.5888 | 4.7623 | 0 | 0.0001117 | 0.0040832 | 0.0038144 | 0.057554 | 0 | -0.41391 | 0 | 0 | 0 | 0 | 0.0048439 | 1.2353 | 0.19872 | 4.2779 | 2.1271 | 0 | 0.56781 | 0.83819 | 0 | 0 | 0 | 0 | -1.7743 | 0.030511 | 0 | 0 | 0 | -0.23181 | 0 | 0 | 0 | 0 | 0 | 0 | 0 | 0 | 0.95824 | 0.049628 | 5.1781e-05 | 0 | 0 | 0 | 0 | 0 | 0 | 0 | 0 | 0 | 0 | 0 | 0 | 0 | 0 | 0 | 0 | 0 | 0 | -41.3651 | 1.8827 | 0 | 2.199 | 2.1977 | 2.9814 | 18.6081 | 1.2663 | 3.1569 | 0.070574 | 0.01394 | 0 | 0.74789 | 0.18406 | 2.4916 | -3.2363 | 21.9408 | -42.0108 | 0 | 0.11274 | 0 | 1.7286 | 0.16354
2025_09_29 Hr 05 | 0 | 0 | 0 | 0.09347 | 0.09347 | 0.09347 | 0.09347 | 0.092113 | 0.09347 | 0 | 0 | 0.0052376 | 2.07 | 0.15551 | 1.5888 | 1.5888 | 4.7623 | 0 | 0.0001117 | 0.0040832 | 0.0038144 | 0.057554 | 0 | 0.20609 | 0 | 0 | 0 | 0 | 0.0048439 | 1.2805 | 0.19872 | 4.2779 | 2.1271 | 0 | 0.56781 | 0.83819 | 0 | 0 | 0 | 0.086855 | -0.41235 | 0.030511 | 0 | 0 | 0 | -0.33597 | 0 | 0 | 0 | 0 | 0 | 0 | 0 | 0 | 0.8929 | 0.049628 | 5.1781e-05 | 0 | 0 | 0 | 0 | 0 | 0 | 0 | 0 | 0 | 0 | 0 | 0 | 0 | 0 | 0 | 0 | 0 | 0 | -40.859 | 1.8827 | 0 | 2.199 | 2.1977 | 2.3939 | 18.6533 | 1.2663 | 3.1569 | 0.070574 | 0.01394 | 0 | 0.74789 | 0.18406 | 2.4916 | -1.6389 | 21.0221 | -40.9889 | 0 | 0.11274 | 0 | 1.7286 | 0.16552
2025_09_29 Hr 06 | 0 | 0 | 0 | 0.09347 | 0.09347 | 0.09347 | 0.09347 | 0.092113 | 0.09347 | 0 | 0 | 0.0052376 | 1.92 | 0.095106 | 1.5888 | 1.5888 | 4.7623 | 0 | 0.0001117 | 0.0040832 | 0.0038144 | 0.057554 | 0 | -0.47944 | 0 | 0 | 0 | 0 | 0.0048439 | 1.2069 | 0.19872 | 4.2779 | 2.1271 | 0 | 0.56781 | 0.83819 | 0 | 0 | 0 | 0.0099971 | -0.89238 | 0.030511 | 0 | 0 | 0 | -0.2208 | 0 | 0 | 0 | 0 | 0 | 0 | 0 | 0 | 0.8929 | 0.049628 | 5.1781e-05 | 0 | 0 | 0 | 0 | 0 | 0 | 0 | 0 | 0 | 0 | 0 | 0 | 0 | 0 | 0 | 0 | 0 | 0 | -36.8183 | 1.8827 | 0 | 2.199 | 2.1977 | 2.7856 | 18.5797 | 1.2663 | 3.1569 | 0.070574 | 0.01394 | 0 | 0.74789 | 0.18406 | 2.4916 | 1.3872 | 21.2085 | -37.5186 | 0 | 0.11274 | 0 | 1.7286 | 0.17055
2025_09_29 Hr 07 | 0 | 0 | 0 | 0.09347 | 0.09347 | 0.09347 | 0.09347 | 0.092113 | 0.09347 | 0 | 0 | 0.0052376 | 1.83 | 0.09052 | 1.5888 | 1.5888 | 4.6219 | 0 | 0.0001117 | 0.0040832 | 0.0038144 | 0.057554 | 0 | 0 | 0 | 0 | 0 | 0 | 0.0048439 | 1.2821 | 0.19872 | 4.19 | 2.1271 | 0 | 0.55355 | 0.83819 | 0 | 0 | 0 | 2.8197 | 0 | 0.030511 | 0 | 0 | 0 | -0.22049 | 0 | 0 | 0 | 0 | 0 | 0 | 0 | 0 | 0.95824 | 0.049628 | 5.1781e-05 | 0 | 0 | 0 | 0 | 0 | 0 | 0 | 0 | 0 | 0 | 0 | 0 | 0 | 0 | 0 | 0 | 0 | 0 | -46.8408 | 1.8827 | 0 | 2.143 | 2.1417 | 2.2111 | 18.3146 | 1.2663 | 3.1569 | 0.070574 | 0.01394 | 0 | 0.74789 | 0.18406 | 2.4916 | -5.3292 | 20.5978 | -47.0613 | 0 | 0.11274 | 0 | 1.7286 | 0.17794
2025_09_29 Hr 08 | 0.11348 | 4.7964e-06 | 0 | 0.09347 | 0.09347 | 0.09347 | 0.09347 | 0.092113 | 0.09347 | 0 | 0 | 0.0052376 | 2.16 | 0.10744 | 1.5888 | 1.5888 | 4.6219 | 0 | 0.0001117 | 0.0040832 | 0.0038144 | 0.057554 | 0 | 0 | 0 | 0 | 0 | 0 | 0.0048439 | 1.2721 | 0.19872 | 4.19 | 2.1271 | 0 | 0.55355 | 0.83819 | 0 | 0 | 0 | 0.91651 | -0.10999 | 0.030511 | 0 | 0 | 0 | -0.22173 | 0 | 0 | 0 | 0 | 0 | 0 | 0 | 0 | 0.95824 | 0.049628 | 5.1781e-05 | 0 | 0 | 0 | 0 | 0 | 0 | 0 | 0 | 0 | 0 | 0 | 0 | 0 | 0 | 0 | 0 | 0 | 0 | -43.6413 | 1.8827 | 0 | 2.143 | 2.1417 | 2.5418 | 18.3045 | 1.2663 | 3.1569 | 0.070574 | 0.01394 | -0.11348 | 0.74789 | 0.18406 | 2.4916 | -3.4749 | 21.3906 | -43.9765 | 0 | 0.11274 | 0 | 1.7286 | 0.17948
2025_09_29 Hr 09 | 0.40881 | 4.6722e-05 | 0 | 0.09347 | 0.09347 | 0.09347 | 0.09347 | 0.092113 | 0.09347 | 0 | 0 | 0.0052376 | 2.1 | 0.10526 | 1.5888 | 1.5888 | 4.6219 | 0 | 0.0001117 | 0.0040832 | 0.0038144 | 0.057554 | 0 | 0 | 0 | 0 | 0 | 0 | 0.0048439 | 1.2821 | 0.19872 | 4.19 | 2.1271 | 0 | 0.55355 | 0.83819 | 0 | 0 | 0 | 1.7122 | 0 | 0.030511 | 0 | 0 | 0 | -0.22345 | 0 | 0 | 0 | 0 | 0 | 0 | 0 | 0 | 1.0236 | 0.049628 | 5.1781e-05 | 0 | 0 | 0 | 0 | 0 | 0 | 0 | 0 | 0 | 0 | 0 | 0 | 0 | 0 | 0 | 0 | 0 | 0 | -41.7029 | 1.8827 | 0 | 2.143 | 2.1417 | 1.6104 | 18.3146 | 1.2663 | 3.1569 | 0.070574 | 0.01394 | -0.40881 | 0.74789 | 0.18406 | 2.4916 | -1.5508 | 20.7576 | -42.3352 | 0 | 0.11274 | 0 | 1.7286 | 0.17944
2025_09_29 Hr 10 | 0.43148 | 9.9464e-05 | 0 | 0.09347 | 0.09347 | 0.09347 | 0.09347 | 0.092113 | 0.09347 | 0 | 0 | 0.0052376 | 2.07 | 0.092165 | 1.5888 | 1.5888 | 4.6219 | 0 | 0.0001117 | 0.0040832 | 0.0038144 | 0.057554 | 0 | 0 | 0 | 0 | 0 | 0 | 0.0048439 | 0.49567 | 0.19872 | 4.19 | 2.1271 | 0 | 0.55355 | 0.83819 | 0 | 0 | 0 | 3.6823 | 0 | 0.030511 | 0 | 0 | 0 | -0.19826 | 0 | 0 | 0 | 0 | 0 | 0 | 0 | 0 | 1.0236 | 0.049628 | 5.1781e-05 | 0 | 0 | 0 | 0 | 0 | 0 | 0 | 0 | 0 | 0 | 0 | 0 | 0 | 0 | 0 | 0 | 0 | 0 | -36.3571 | 1.8827 | 0 | 2.143 | 2.1417 | 1.1578 | 17.5281 | 1.2663 | 3.1569 | 0.070574 | 0.01394 | -0.43148 | 0.74789 | 0.18406 | 2.4916 | 4.5076 | 20.2841 | -36.9868 | 0 | 0.11274 | 0 | 1.7286 | 0.1789
2025_09_29 Hr 11 | 0.47703 | 0.00015793 | 0 | 0.09347 | 0.09347 | 0.09347 | 0.09347 | 0.092113 | 0.09347 | 0 | 0 | 0.0052376 | 2.07 | 0.094613 | 1.5888 | 1.5888 | 4.6219 | 0 | 0.0001117 | 0.0040832 | 0.0038144 | 0.057554 | 0 | 0 | 0 | 0 | 0 | 0 | 0.0048439 | 0.68962 | 0.19872 | 4.19 | 2.1271 | 0 | 0.55355 | 0.83819 | 0 | 0 | 0 | 3.4106 | 0 | 0.030511 | 0 | 0 | 0 | -0.20358 | 0 | 0 | 0 | 0 | 0 | 0 | 0 | 0 | 0.8929 | 0.049628 | 5.1781e-05 | 0 | 0 | 0 | 0 | 0 | 0 | 0 | 0 | 0 | 0 | 0 | 0 | 0 | 0 | 0 | 0 | 0 | 0 | -34.2458 | 1.8827 | 0 | 2.143 | 2.1417 | 1.1882 | 17.722 | 1.2663 | 3.1569 | 0.070574 | 0.01394 | -0.47703 | 0.74789 | 0.18406 | 2.4916 | 6.4377 | 20.2315 | -34.9264 | 0 | 0.11274 | 0 | 1.7286 | 0.17853
2025_09_29 Hr 12 | 0.52215 | 0.00028498 | 0 | 0.09347 | 0.09347 | 0.09347 | 0.09347 | 0.092113 | 0.09347 | 0 | 0 | 0.0052376 | 1.8 | 0.086969 | 1.5888 | 1.5888 | 4.6219 | 0 | 0.0001117 | 0.0040832 | 0.0038144 | 0.057554 | 0 | 0 | 0 | 0 | 0 | 0 | 0.0048439 | 0.93074 | 0.19872 | 4.19 | 2.1271 | 0 | 0.55355 | 0.83819 | 0 | 0 | 0 | 2.9646 | 0 | 0.030511 | 0 | 0 | 0 | -0.21532 | 0 | 0 | 0 | 0 | 0 | 0 | 0 | 0 | 0.61705 | 0.049628 | 5.1781e-05 | 0 | 0 | 0 | 0 | 0 | 0 | 0 | 0 | 0 | 0 | 0 | 0 | 0 | 0 | 0 | 0 | 0 | 0 | -35.8105 | 1.8827 | 0 | 2.143 | 2.1417 | 1.2622 | 17.9631 | 1.2663 | 3.1569 | 0.070574 | 0.01394 | -0.52215 | 0.74789 | 0.18406 | 2.4916 | 4.177 | 19.7972 | -36.548 | 0 | 0.11274 | 0 | 1.7286 | 0.17847
2025_09_29 Hr 13 | 0.49933 | 0.00033316 | 0 | 0.09347 | 0.09347 | 0.09347 | 0.09347 | 0.092113 | 0.09347 | 0 | 0 | 0.0052376 | 1.41 | 0.069593 | 1.5888 | 1.5888 | 4.6219 | 0 | 0.0001117 | 0.0040832 | 0.0038144 | 0.057554 | 0 | 0 | 0 | 0 | 0 | 0 | 0.0048439 | 1.1719 | 0.19872 | 4.19 | 2.1271 | 0 | 0.55355 | 0.83819 | 0 | 0 | 0 | 2.1353 | 0 | 0.030511 | 0 | 0 | 0 | -0.22001 | 0 | 0 | 0 | 0 | 0 | 0 | 0 | 0 | 0.34119 | 0.049628 | 5.1781e-05 | 0 | 0 | 0 | 0 | 0 | 0 | 0 | 0 | 0 | 0 | 0 | 0 | 0 | 0 | 0 | 0 | 0 | 0 | -32.3291 | 1.8827 | 0 | 2.143 | 2.1417 | 1.2492 | 18.2043 | 1.2663 | 3.1569 | 0.070574 | 0.01394 | -0.49933 | 0.74789 | 0.18406 | 2.4916 | 6.368 | 19.077 | -33.0485 | 0 | 0.11274 | 0 | 1.7286 | 0.17727
2025_09_29 Hr 14 | 0.52222 | 0.00042747 | 0 | 0.09347 | 0.09347 | 0.09347 | 0.09347 | 0.092113 | 0.09347 | 0 | 0 | 0.0052376 | 0.96 | 0.047461 | 1.5888 | 1.5888 | 4.6219 | 0 | 0.0001117 | 0.0040832 | 0.0038144 | 0.057554 | 0 | 0 | 0 | 0 | 0 | 0 | 0.0048439 | 1.2771 | 0.19872 | 4.19 | 2.1271 | 0 | 0.55355 | 0.83819 | 0 | 0 | 0 | 1.4536 | 0 | 0.030511 | 0 | 0 | 0 | -0.22037 | 0 | 0 | 0 | 0 | 0 | 0 | 0 | 0 | 0.54445 | 0.049628 | 5.1781e-05 | 0 | 0 | 0 | 0 | 0 | 0 | 0 | 0 | 0 | 0 | 0 | 0 | 0 | 0 | 0 | 0 | 0 | 0 | -27.3746 | 1.8827 | 0 | 2.143 | 2.1417 | 1.0838 | 18.3095 | 1.2663 | 3.1569 | 0.070574 | 0.01394 | -0.52222 | 0.74789 | 0.18406 | 2.4916 | 10.3095 | 18.6636 | -28.1172 | 0 | 0.11274 | 0 | 1.7286 | 0.17521
2025_09_29 Hr 15 | 0.47718 | 0.00055731 | 0 | 0.09347 | 0.09347 | 0.09347 | 0.09347 | 0.092113 | 0.09347 | 0 | 0 | 0.0052376 | 0.6 | 0.031765 | 1.5888 | 1.5888 | 4.6219 | 0 | 0.0001117 | 0.0040832 | 0.0038144 | 0.057554 | 0 | 0 | 0 | 0 | 0 | 0 | 0.0048439 | 1.2821 | 0.19872 | 4.19 | 2.1271 | 0 | 0.55355 | 0.83819 | 0 | 0 | 0 | 1.3896 | 0 | 0.030511 | 0 | 0 | 0 | -0.23614 | 0 | 0 | 0 | 0 | 0 | 0 | 0 | 0 | 0.75498 | 0.049628 | 5.1781e-05 | 0 | 0 | 0 | 0 | 0 | 0 | 0 | 0 | 0 | 0 | 0 | 0 | 0 | 0 | 0 | 0 | 0 | 0 | -27.74 | 1.8827 | 0 | 2.143 | 2.1417 | 0.90096 | 18.3146 | 1.2663 | 3.1569 | 0.070574 | 0.01394 | -0.47718 | 0.74789 | 0.18406 | 2.4916 | 9.522 | 18.2711 | -28.4533 | 0 | 0.11274 | 0 | 1.7286 | 0.17557
2025_09_29 Hr 16 | 0.43155 | 0.0006877 | 0 | 0.09347 | 0.09347 | 0.09347 | 0.09347 | 0.092113 | 0.09347 | 0 | 0 | 0.0052376 | 0.45 | 0.027786 | 1.5888 | 1.5888 | 4.6219 | 0 | 0.0001117 | 0.0040832 | 0.0038144 | 0.057554 | 0 | 0 | 0 | 0 | 0 | 0 | 0.0048439 | 1.2353 | 0.19872 | 4.19 | 2.1271 | 0 | 0.55355 | 0.83819 | 0 | 0 | 0 | 1.7352 | 0 | 0.030511 | 0 | 0 | 0 | -0.27576 | 0 | 0 | 0 | 0 | 0 | 0 | 0 | 0 | 0.61705 | 0.049628 | 5.1781e-05 | 0 | 0 | 0 | 0 | 0 | 0 | 0 | 0 | 0 | 0 | 0 | 0 | 0 | 0 | 0 | 0 | 0 | 0 | -24.8785 | 1.8827 | 0 | 2.0961 | 2.0948 | 0.60064 | 18.1739 | 1.2663 | 3.1569 | 0.070574 | 0.01394 | -0.43155 | 0.74789 | 0.18406 | 2.4916 | 11.9559 | 17.6326 | -25.5858 | 0 | 0.11274 | 0 | 1.7286 | 0.17481
2025_09_29 Hr 17 | 0.43141 | 0.00059502 | 0 | 0.09347 | 0.09347 | 0.09347 | 0.09347 | 0.092113 | 0.09347 | 0 | 0 | 0.0052376 | 0.3 | 0.019384 | 1.5888 | 1.5888 | 4.6219 | 0 | 0.0001117 | 0.0040832 | 0.0038144 | 0.057554 | 0 | 0 | 0 | 0 | 0 | 0 | 0.0048439 | 1.2821 | 0.19872 | 4.19 | 2.1271 | 0 | 0.55355 | 0.83819 | 0 | 0 | 0 | 1.9389 | 0 | 0.030511 | 0 | 0 | 0 | -0.28866 | 0 | 0 | 0 | 0 | 0 | 0 | 0 | 0 | 0.27586 | 0.049628 | 5.1781e-05 | 0 | 0 | 0 | 0 | 0 | 0 | 0 | 0 | 0 | 0 | 0 | 0 | 0 | 0 | 0 | 0 | 0 | 0 | -24.9889 | 1.8827 | 0 | 2.143 | 2.1417 | 0.30032 | 18.3146 | 1.2663 | 3.1569 | 0.070574 | 0.01394 | -0.43141 | 0.74789 | 0.18406 | 2.4916 | 11.3767 | 16.8322 | -25.709 | 0 | 0.11274 | 0 | 1.7286 | 0.17451
2025_09_29 Hr 18 | 0.1586 | 0.00048517 | 0 | 0.09347 | 0.09347 | 0.09347 | 0.09347 | 0.092113 | 0.09347 | 0 | 0 | 0.0052376 | 0.42 | 0.031306 | 1.5888 | 1.5888 | 4.6219 | 0 | 0.0001117 | 0.0040832 | 0.0038144 | 0.057554 | 0 | 0 | 0 | 0 | 0 | 0 | 0.0048439 | 1.2805 | 0.19872 | 4.19 | 2.1271 | 0 | 0.55355 | 0.83819 | 0 | 0 | 0 | 2.4898 | 0 | 0.030511 | 0 | 0 | 0 | -0.33332 | 0 | 0 | 0 | 0 | 0 | 0 | 0 | 0 | 0.065334 | 0.049628 | 5.1781e-05 | 0 | 0 | 0 | 0 | 0 | 0 | 0 | 0 | 0 | 0 | 0 | 0 | 0 | 0 | 0 | 0 | 0 | 0 | -30.0085 | 1.8827 | 0 | 2.143 | 2.1417 | 0.19586 | 18.3129 | 1.2663 | 3.1569 | 0.070574 | 0.01394 | -0.1586 | 0.74789 | 0.18406 | 2.4916 | 6.6797 | 16.3774 | -30.5005 | 0 | 0.11274 | 0 | 1.7286 | 0.17576
2025_09_29 Hr 19 | 0 | 0.00024765 | 0 | 0.09347 | 0.09347 | 0.09347 | 0.09347 | 0.092113 | 0.09347 | 0 | 0 | 0.0052376 | 0.33 | 0.024805 | 1.5888 | 1.5888 | 4.6219 | 0 | 0.0001117 | 0.0040832 | 0.0038144 | 0.057554 | 0 | 0 | 0 | 0 | 0 | 0 | 0.0048439 | 1.2821 | 0.19872 | 4.19 | 2.1271 | 0 | 0.55355 | 0.83819 | 0 | 0 | 0 | 2.8841 | 0 | 0.030511 | 0 | 0 | 0 | -0.33615 | 0 | 0 | 0 | 0 | 0 | 0 | 0 | 0 | 0.065334 | 0.049628 | 5.1781e-05 | 0 | 0 | 0 | 0 | 0 | 0 | 0 | 0 | 0 | 0 | 0 | 0 | 0 | 0 | 0 | 0 | 0 | 0 | -33.7281 | 1.8827 | 0 | 2.143 | 2.1417 | 0.12187 | 18.3146 | 1.2663 | 3.1569 | 0.070574 | 0.01394 | 0 | 0.74789 | 0.18406 | 2.4916 | 3.1838 | 16.0495 | -34.0643 | 0 | 0.11274 | 0 | 1.7286 | 0.17715
2025_09_29 Hr 20 | 0 | 9.6791e-05 | 0 | 0.09347 | 0.09347 | 0.09347 | 0.09347 | 0.092113 | 0.09347 | 0 | 0 | 0.0052376 | 0.42 | 0.029412 | 1.5888 | 1.5888 | 4.6219 | 0 | 0.0001117 | 0.0040832 | 0.0038144 | 0.057554 | 0 | 0 | 0 | 0 | 0 | 0 | 0.0048439 | 1.2805 | 0.19872 | 4.19 | 2.1271 | 0 | 0.55355 | 0.83819 | 0 | 0 | 0 | 3.9805 | 0 | 0.030511 | 0 | 0 | 0 | -0.31303 | 0 | 0 | 0 | 0 | 0 | 0 | 0 | 0 | 0.20326 | 0.049628 | 5.1781e-05 | 0 | 0 | 0 | 0 | 0 | 0 | 0 | 0 | 0 | 0 | 0 | 0 | 0 | 0 | 0 | 0 | 0 | 0 | -36.8523 | 1.8827 | 0 | 2.143 | 2.1417 | 0.013057 | 18.3129 | 1.2663 | 3.1569 | 0.070574 | 0.01394 | 0 | 0.74789 | 0.18406 | 2.4916 | 1.3025 | 16.1744 | -37.1653 | 0 | 0.11274 | 0 | 1.7286 | 0.17851
2025_09_29 Hr 21 | 0 | 8.9188e-06 | 0 | 0.09347 | 0.09347 | 0.09347 | 0.09347 | 0.092113 | 0.09347 | 0 | 0 | 0.0052376 | 0.69 | 0.042546 | 1.5871 | 1.5871 | 4.6115 | 0 | 0.0001117 | 0.0040832 | 0.0038144 | 0.057554 | 0 | 0 | 0 | 0 | 0 | 0 | 0.0048439 | 1.2721 | 0.19872 | 4.1818 | 2.1271 | 0 | 0.55226 | 0.83819 | 0 | 0 | 0 | 3.2074 | 0 | 0.030511 | 0 | 0 | 0 | -0.27537 | 0 | 0 | 0 | 0 | 0 | 0 | 0 | 0 | 0.47912 | 0.049628 | 5.1781e-05 | 0 | 0 | 0 | 0 | 0 | 0 | 0 | 0 | 0 | 0 | 0 | 0 | 0 | 0 | 0 | 0 | 0 | 0 | -36.0149 | 1.8827 | 0 | 2.1273 | 2.1261 | 0.22633 | 18.2512 | 1.2663 | 3.1569 | 0.070574 | 0.01394 | 0 | 0.74789 | 0.18406 | 2.4916 | 2.1118 | 16.9435 | -36.2903 | 0 | 0.11274 | 0 | 1.7286 | 0.17675
2025_09_29 Hr 22 | 0 | 0 | 0 | 0.09347 | 0.09347 | 0.09347 | 0.09347 | 0.092113 | 0.09347 | 0 | 0 | 0.0052376 | 0.63 | 0.037531 | 1.5888 | 1.5888 | 4.6219 | 0 | 0.0001117 | 0.0040832 | 0.0038144 | 0.057554 | 0 | 0 | 0 | 0 | 0 | 0 | 0.0048439 | 1.2771 | 0.19872 | 4.19 | 2.1271 | 0 | 0.55355 | 0.83819 | 0 | 0 | 0 | 1.1745 | 0 | 0.030511 | 0 | 0 | 0 | -0.26598 | 0 | 0 | 0 | 0 | 0 | 0 | 0 | 0 | 0.20326 | 0.049628 | 5.1781e-05 | 0 | 0 | 0 | 0 | 0 | 0 | 0 | 0 | 0 | 0 | 0 | 0 | 0 | 0 | 0 | 0 | 0 | 0 | -36.2939 | 1.8827 | 0 | 2.143 | 2.1417 | 0.48312 | 18.3095 | 1.2663 | 3.1569 | 0.070574 | 0.01394 | 0 | 0.74789 | 0.18406 | 2.4916 | -0.21776 | 16.8581 | -36.5598 | 0 | 0.11274 | 0 | 1.7286 | 0.17407
2025_09_29 Hr 23 | 0 | 0 | 0 | 0.09347 | 0.09347 | 0.09347 | 0.09347 | 0.092113 | 0.09347 | 0 | 0 | 0.0052376 | 0.9 | 0.045882 | 1.5888 | 1.5888 | 4.7623 | 0 | 0.0001117 | 0.0040832 | 0.0038144 | 0.057554 | 0 | -0.44073 | 0 | 0 | 0 | 0 | 0.0048439 | 1.2821 | 0.19872 | 4.2779 | 2.1271 | 0 | 0.56781 | 0.83819 | 0 | 0 | 0 | 0 | -0.31132 | 0.030511 | 0 | 0 | 0 | -0.22731 | 0 | 0 | 0 | 0 | 0 | 0 | 0 | 0 | 0.20326 | 0.049628 | 5.1781e-05 | 0 | 0 | 0 | 0 | 0 | 0 | 0 | 0 | 0 | 0 | 0 | 0 | 0 | 0 | 0 | 0 | 0 | 0 | -27.7292 | 1.8827 | 0 | 2.199 | 2.1977 | 0.10446 | 18.655 | 1.2663 | 3.1569 | 0.070574 | 0.01394 | 0 | 0.74789 | 0.18406 | 2.4916 | 6.714 | 16.7676 | -28.3972 | 0 | 0.11274 | 0 | 1.7286 | 0.16964
2025_09_29 Hr 24 | 0 | 0 | 0 | 0.09347 | 0.09347 | 0.09347 | 0.09347 | 0.092113 | 0.09347 | 0 | 0 | 0.0052376 | 1.47 | 0.073182 | 1.5888 | 1.5888 | 4.7623 | 0 | 0.0001117 | 0.0040832 | 0.0038144 | 0.057554 | 0 | -0.47277 | 0 | 0 | 0 | 0 | 0.0048439 | 1.2805 | 0.19872 | 4.2779 | 2.1271 | 0 | 0.56781 | 0.83819 | 0 | 0 | 0 | 0 | -0.58094 | 0.030511 | 0 | 0 | 0 | -0.22193 | 0 | 0 | 0 | 0 | 0 | 0 | 0 | 0 | 0.13793 | 0.049628 | 5.1781e-05 | 0 | 0 | 0 | 0 | 0 | 0 | 0 | 0 | 0 | 0 | 0 | 0 | 0 | 0 | 0 | 0 | 0 | 0 | -28.6866 | 1.8827 | 0 | 2.199 | 2.1977 | 0 | 18.6533 | 1.2663 | 3.1569 | 0.070574 | 0.01394 | 0 | 0.74789 | 0.18406 | 2.4916 | 5.8829 | 17.1917 | -29.3813 | 0 | 0.11274 | 0 | 1.7286 | 0.1663
2025_09_30 Hr 01 | 0 | 0 | 0 | 0.094891 | 0.094891 | 0.094891 | 0.094891 | 0.093513 | 0.094891 | 0 | 0 | 0.0052376 | 1.8 | 0.090743 | 1.5888 | 1.5888 | 4.8346 | 0 | 0.0001117 | 0.0040832 | 0.0038144 | 0.057554 | 0 | -0.45591 | 0 | 0 | 0 | 0 | 0.0048439 | 1.2805 | 0.20167 | 4.3429 | 2.1271 | 0 | 0.56781 | 0.83819 | 0 | 0 | 0 | 0.08775 | -0.63701 | 0.030511 | 0 | 0 | 0 | -0.22476 | 0 | 0 | 0 | 0 | 0 | 0 | 0 | 0 | 0.13793 | 0.049628 | 5.1781e-05 | 0 | 0 | 0 | 0 | 0 | 0 | 0 | 0 | 0 | 0 | 0 | 0 | 0 | 0 | 0 | 0 | 0 | 0 | -31.3287 | 1.8827 | 0 | 2.2325 | 2.2311 | 0.043525 | 18.8689 | 1.2663 | 3.1569 | 0.070574 | 0.01394 | 0 | 0.74789 | 0.18406 | 2.4916 | 3.8935 | 17.5832 | -32.0093 | 0 | 0.11274 | 0 | 1.7286 | 0.16665
2025_09_30 Hr 02 | 0 | 0 | 0 | 0.094891 | 0.094891 | 0.094891 | 0.094891 | 0.093513 | 0.094891 | 0 | 0 | 0.0052376 | 2.07 | 0.10283 | 1.5888 | 1.5888 | 4.8346 | 0 | 0.0001117 | 0.0040832 | 0.0038144 | 0.057554 | 0 | -0.47566 | 0 | 0 | 0 | 0 | 0.0048439 | 1.2771 | 0.20167 | 4.3429 | 2.1271 | 0 | 0.56781 | 0.83819 | 0 | 0 | 0 | 0 | -0.8083 | 0.030511 | 0 | 0 | 0 | -0.22144 | 0 | 0 | 0 | 0 | 0 | 0 | 0 | 0 | 0.13793 | 0.049628 | 5.1781e-05 | 0 | 0 | 0 | 0 | 0 | 0 | 0 | 0 | 0 | 0 | 0 | 0 | 0 | 0 | 0 | 0 | 0 | 0 | -32.0977 | 1.8827 | 0 | 2.2325 | 2.2311 | 0.091402 | 18.8656 | 1.2663 | 3.1569 | 0.070574 | 0.01394 | 0 | 0.74789 | 0.18406 | 2.4916 | 3.1749 | 17.9124 | -32.7948 | 0 | 0.11274 | 0 | 1.7286 | 0.16592
2025_09_30 Hr 03 | 0 | 0 | 0 | 0.094891 | 0.094891 | 0.094891 | 0.094891 | 0.093513 | 0.094891 | 0 | 0 | 0.0052376 | 1.95 | 0.097889 | 1.5888 | 1.5888 | 4.8346 | 0 | 0.0001117 | 0.0040832 | 0.0038144 | 0.057554 | 0 | -0.46162 | 0 | 0 | 0 | 0 | 0.0048439 | 1.2821 | 0.20167 | 4.3429 | 2.1271 | 0 | 0.56781 | 0.83819 | 0 | 0 | 0 | 0 | -0.74867 | 0.030511 | 0 | 0 | 0 | -0.2238 | 0 | 0 | 0 | 0 | 0 | 0 | 0 | 0 | 0.065334 | 0.049628 | 5.1781e-05 | 0 | 0 | 0 | 0 | 0 | 0 | 0 | 0 | 0 | 0 | 0 | 0 | 0 | 0 | 0 | 0 | 0 | 0 | -32.5245 | 1.8827 | 0 | 2.2325 | 2.2311 | 0.073992 | 18.8706 | 1.2663 | 3.1569 | 0.070574 | 0.01394 | 0 | 0.74789 | 0.18406 | 2.4916 | 2.6089 | 17.6969 | -33.2099 | 0 | 0.11274 | 0 | 1.7286 | 0.16535
2025_09_30 Hr 04 | 0 | 0 | 0 | 0.094891 | 0.094891 | 0.094891 | 0.094891 | 0.093513 | 0.094891 | 0 | 0 | 0.0052376 | 1.98 | 0.10304 | 1.5888 | 1.5888 | 4.8346 | 0 | 0.0001117 | 0.0040832 | 0.0038144 | 0.057554 | 0 | -0.41229 | 0 | 0 | 0 | 0 | 0.0048439 | 1.2353 | 0.20167 | 4.3429 | 2.1271 | 0 | 0.56781 | 0.83819 | 0 | 0 | 0 | 0 | -0.79744 | 0.030511 | 0 | 0 | 0 | -0.23209 | 0 | 0 | 0 | 0 | 0 | 0 | 0 | 0 | 0.065334 | 0.049628 | 5.1781e-05 | 0 | 0 | 0 | 0 | 0 | 0 | 0 | 0 | 0 | 0 | 0 | 0 | 0 | 0 | 0 | 0 | 0 | 0 | -32.8966 | 1.8827 | 0 | 2.2325 | 2.2311 | 0.15234 | 18.8237 | 1.2663 | 3.1569 | 0.070574 | 0.01394 | 0 | 0.74789 | 0.18406 | 2.4916 | 2.2964 | 17.8111 | -33.5409 | 0 | 0.11274 | 0 | 1.7286 | 0.16604
2025_09_30 Hr 05 | 0 | 0 | 0 | 0.094891 | 0.094891 | 0.094891 | 0.094891 | 0.093513 | 0.094891 | 0 | 0 | 0.0052376 | 1.89 | 0.14105 | 1.5888 | 1.5888 | 4.8346 | 0 | 0.0001117 | 0.0040832 | 0.0038144 | 0.057554 | 0 | 0.19269 | 0 | 0 | 0 | 0 | 0.0048439 | 1.2805 | 0.20167 | 4.3429 | 2.1271 | 0 | 0.56781 | 0.83819 | 0 | 0 | 0 | 0.12864 | -0.63289 | 0.030511 | 0 | 0 | 0 | -0.33372 | 0 | 0 | 0 | 0 | 0 | 0 | 0 | 0 | 0.68238 | 0.049628 | 5.1781e-05 | 0 | 0 | 0 | 0 | 0 | 0 | 0 | 0 | 0 | 0 | 0 | 0 | 0 | 0 | 0 | 0 | 0 | 0 | -34.886 | 1.8827 | 0 | 2.2325 | 2.2311 | 0.091402 | 18.8689 | 1.2663 | 3.1569 | 0.070574 | 0.01394 | 0 | 0.74789 | 0.18406 | 2.4916 | 1.655 | 18.3174 | -35.0271 | 0 | 0.11274 | 0 | 1.7286 | 0.16823
2025_09_30 Hr 06 | 0 | 0 | 0 | 0.094891 | 0.094891 | 0.094891 | 0.094891 | 0.093513 | 0.094891 | 0 | 0 | 0.0052376 | 1.89 | 0.11742 | 1.5888 | 1.5888 | 4.8346 | 0 | 0.0001117 | 0.0040832 | 0.0038144 | 0.057554 | 0 | -0.1421 | 0 | 0 | 0 | 0 | 0.0048439 | 1.2821 | 0.20167 | 4.3429 | 2.1271 | 0 | 0.56781 | 0.83819 | 0 | 0 | 0 | 1.0073 | -0.28068 | 0.030511 | 0 | 0 | 0 | -0.27748 | 0 | 0 | 0 | 0 | 0 | 0 | 0 | 0 | 0.95824 | 0.049628 | 5.1781e-05 | 0 | 0 | 0 | 0 | 0 | 0 | 0 | 0 | 0 | 0 | 0 | 0 | 0 | 0 | 0 | 0 | 0 | 0 | -47.2119 | 1.8827 | 0 | 2.2325 | 2.2311 | 0.19586 | 18.8706 | 1.2663 | 3.1569 | 0.070574 | 0.01394 | 0 | 0.74789 | 0.18406 | 2.4916 | -9.3554 | 18.6789 | -47.6315 | 0 | 0.11274 | 0 | 1.7286 | 0.17307
2025_09_30 Hr 07 | 0 | 0 | 0 | 0.094891 | 0.094891 | 0.094891 | 0.094891 | 0.093513 | 0.094891 | 0 | 0 | 0.0052376 | 1.83 | 0.12462 | 1.5888 | 1.5888 | 4.6921 | 0 | 0.0001117 | 0.0040832 | 0.0038144 | 0.057554 | 0 | 0 | 0 | 0 | 0 | 0 | 0.0048439 | 1.2821 | 0.20167 | 4.2537 | 2.1271 | 0 | 0.55355 | 0.83819 | 0 | 0 | 0 | 3.5829 | 0 | 0.030511 | 0 | 0 | 0 | -0.30434 | 0 | 0 | 0 | 0 | 0 | 0 | 0 | 0 | 1.2341 | 0.049628 | 5.1781e-05 | 0 | 0 | 0 | 0 | 0 | 0 | 0 | 0 | 0 | 0 | 0 | 0 | 0 | 0 | 0 | 0 | 0 | 0 | -59.7562 | 1.8827 | 0 | 2.1755 | 2.1742 | 0.37431 | 18.525 | 1.2663 | 3.1569 | 0.070574 | 0.01394 | 0 | 0.74789 | 0.18406 | 2.4916 | -18.8794 | 19.0733 | -60.0605 | 0 | 0.11274 | 0 | 1.7286 | 0.18017
2025_09_30 Hr 08 | 0.090669 | 5.3787e-06 | 0 | 0.094891 | 0.094891 | 0.094891 | 0.094891 | 0.093513 | 0.094891 | 0 | 0 | 0.0052376 | 1.77 | 0.11847 | 1.5888 | 1.5888 | 4.6921 | 0 | 0.0001117 | 0.0040832 | 0.0038144 | 0.057554 | 0 | 0 | 0 | 0 | 0 | 0 | 0.0048439 | 1.2821 | 0.20167 | 4.2537 | 2.1271 | 0 | 0.55355 | 0.83819 | 0 | 0 | 0 | 3.8335 | 0 | 0.030511 | 0 | 0 | 0 | -0.29911 | 0 | 0 | 0 | 0 | 0 | 0 | 0 | 0 | 1.6406 | 0.049628 | 5.1781e-05 | 0 | 0 | 0 | 0 | 0 | 0 | 0 | 0 | 0 | 0 | 0 | 0 | 0 | 0 | 0 | 0 | 0 | 0 | -58.2647 | 1.8827 | 0 | 2.1755 | 2.1742 | 0.37431 | 18.525 | 1.2663 | 3.1569 | 0.070574 | 0.01394 | -0.090669 | 0.74789 | 0.18406 | 2.4916 | -16.7893 | 19.5068 | -58.6545 | 0 | 0.11274 | 0 | 1.7286 | 0.18258
2025_09_30 Hr 09 | 0.61107 | 7.7789e-05 | 0 | 0.094891 | 0.094891 | 0.094891 | 0.094891 | 0.093513 | 0.094891 | 0 | 0 | 0.0052376 | 1.68 | 0.11139 | 1.5888 | 1.5888 | 4.6921 | 0 | 0.0001117 | 0.0040832 | 0.0038144 | 0.057554 | 0 | 0 | 0 | 0 | 0 | 0 | 0.0048439 | 1.2821 | 0.20167 | 4.2537 | 2.1271 | 0 | 0.55355 | 0.83819 | 0 | 0 | 0 | 3.6876 | 0 | 0.030511 | 0 | 0 | 0 | -0.29627 | 0 | 0 | 0 | 0 | 0 | 0 | 0 | 0 | 1.5753 | 0.049628 | 5.1781e-05 | 0 | 0 | 0 | 0 | 0 | 0 | 0 | 0 | 0 | 0 | 0 | 0 | 0 | 0 | 0 | 0 | 0 | 0 | -54.9777 | 1.8827 | 0 | 2.1755 | 2.1742 | 0.36125 | 18.525 | 1.2663 | 3.1569 | 0.070574 | 0.01394 | -0.61107 | 0.74789 | 0.18406 | 2.4916 | -13.8216 | 19.8508 | -55.885 | 0 | 0.11274 | 0 | 1.7286 | 0.18162
2025_09_30 Hr 10 | 0.70203 | 0.00024672 | 0 | 0.094891 | 0.094891 | 0.094891 | 0.094891 | 0.093513 | 0.094891 | 0 | 0 | 0.0052376 | 0.99 | 0.065509 | 1.5888 | 1.5888 | 4.6921 | 0 | 0.0001117 | 0.0040832 | 0.0038144 | 0.057554 | 0 | 0 | 0 | 0 | 0 | 0 | 0.0048439 | 1.2821 | 0.20167 | 4.2537 | 2.1271 | 0 | 0.55355 | 0.83819 | 0 | 0 | 0 | 3.6715 | 0 | 0.030511 | 0 | 0 | 0 | -0.29567 | 0 | 0 | 0 | 0 | 0 | 0 | 0 | 0 | 1.1615 | 0.049628 | 5.1781e-05 | 0 | 0 | 0 | 0 | 0 | 0 | 0 | 0 | 0 | 0 | 0 | 0 | 0 | 0 | 0 | 0 | 0 | 0 | -51.105 | 1.8827 | 0 | 2.1755 | 2.1742 | 0.37431 | 18.525 | 1.2663 | 3.1569 | 0.070574 | 0.01394 | -0.70203 | 0.74789 | 0.18406 | 2.4916 | -11.1021 | 18.8041 | -52.1027 | 0 | 0.11274 | 0 | 1.7286 | 0.1804
2025_09_30 Hr 11 | 0.61296 | 0.00047789 | 0 | 0.094891 | 0.094891 | 0.094891 | 0.094891 | 0.093513 | 0.094891 | 0 | 0 | 0.0052376 | 0.9 | 0.060547 | 1.5888 | 1.5888 | 4.6921 | 0 | 0.0001117 | 0.0040832 | 0.0038144 | 0.057554 | 0 | 0 | 0 | 0 | 0 | 0 | 0.0048439 | 1.2821 | 0.20167 | 4.2537 | 2.1271 | 0 | 0.55355 | 0.83819 | 0 | 0 | 0 | 4.123 | 0 | 0.030511 | 0 | 0 | 0 | -0.30064 | 0 | 0 | 0 | 0 | 0 | 0 | 0 | 0 | 1.6406 | 0.049628 | 5.1781e-05 | 0 | 0 | 0 | 0 | 0 | 0 | 0 | 0 | 0 | 0 | 0 | 0 | 0 | 0 | 0 | 0 | 0 | 0 | -47.7535 | 1.8827 | 0 | 2.1755 | 2.1742 | 0.46571 | 18.525 | 1.2663 | 3.1569 | 0.070574 | 0.01394 | -0.61296 | 0.74789 | 0.18406 | 2.4916 | -6.8298 | 19.1893 | -48.6671 | 0 | 0.11274 | 0 | 1.7286 | 0.1789
2025_09_30 Hr 12 | 0.49948 | 0.00061519 | 0 | 0.094891 | 0.094891 | 0.094891 | 0.094891 | 0.093513 | 0.094891 | 0 | 0 | 0.0052376 | 0.75 | 0.049583 | 1.5888 | 1.5888 | 4.6921 | 0 | 0.0001117 | 0.0040832 | 0.0038144 | 0.057554 | 0 | 0 | 0 | 0 | 0 | 0 | 0.0048439 | 1.2821 | 0.20167 | 4.2537 | 2.1271 | 0 | 0.55355 | 0.83819 | 0 | 0 | 0 | 3.365 | 0 | 0.030511 | 0 | 0 | 0 | -0.2954 | 0 | 0 | 0 | 0 | 0 | 0 | 0 | 0 | 1.8511 | 0.049628 | 5.1781e-05 | 0 | 0 | 0 | 0 | 0 | 0 | 0 | 0 | 0 | 0 | 0 | 0 | 0 | 0 | 0 | 0 | 0 | 0 | -43.7157 | 1.8827 | 0 | 2.1755 | 2.1742 | 0.84438 | 18.525 | 1.2663 | 3.1569 | 0.070574 | 0.01394 | -0.49948 | 0.74789 | 0.18406 | 2.4916 | -3.1184 | 19.5022 | -44.5106 | 0 | 0.11274 | 0 | 1.7286 | 0.17687
2025_09_30 Hr 13 | 0.49933 | 0.00072278 | 0 | 0.094891 | 0.094891 | 0.094891 | 0.094891 | 0.093513 | 0.094891 | 0 | 0 | 0.0052376 | 0.78 | 0.050546 | 1.5888 | 1.5888 | 4.6921 | 0 | 0.0001117 | 0.0040832 | 0.0038144 | 0.057554 | 0 | 0 | 0 | 0 | 0 | 0 | 0.0048439 | 1.2821 | 0.20167 | 4.2537 | 2.1271 | 0 | 0.55355 | 0.83819 | 0 | 0 | 0 | 2.8627 | 0 | 0.030511 | 0 | 0 | 0 | -0.28951 | 0 | 0 | 0 | 0 | 0 | 0 | 0 | 0 | 1.9165 | 0.049628 | 5.1781e-05 | 0 | 0 | 0 | 0 | 0 | 0 | 0 | 0 | 0 | 0 | 0 | 0 | 0 | 0 | 0 | 0 | 0 | 0 | -39.6136 | 1.8827 | 0 | 2.1755 | 2.1742 | 1.1142 | 18.525 | 1.2663 | 3.1569 | 0.070574 | 0.01394 | -0.49933 | 0.74789 | 0.18406 | 2.4916 | 0.85226 | 19.867 | -40.4025 | 0 | 0.11274 | 0 | 1.7286 | 0.1756
2025_09_30 Hr 14 | 0.49948 | 0.00074728 | 0 | 0.094891 | 0.094891 | 0.094891 | 0.094891 | 0.093513 | 0.094891 | 0 | 0 | 0.0052376 | 0.81 | 0.052897 | 1.5888 | 1.5888 | 4.6921 | 0 | 0.0001117 | 0.0040832 | 0.0038144 | 0.057554 | 0 | 0 | 0 | 0 | 0 | 0 | 0.0048439 | 1.2821 | 0.20167 | 4.2537 | 2.1271 | 0 | 0.55355 | 0.83819 | 0 | 0 | 0 | 2.8064 | 0 | 0.030511 | 0 | 0 | 0 | -0.29177 | 0 | 0 | 0 | 0 | 0 | 0 | 0 | 0 | 1.9891 | 0.049628 | 5.1781e-05 | 0 | 0 | 0 | 0 | 0 | 0 | 0 | 0 | 0 | 0 | 0 | 0 | 0 | 0 | 0 | 0 | 0 | 0 | -35.6272 | 1.8827 | 0 | 2.1755 | 2.1742 | 1.3101 | 18.525 | 1.2663 | 3.1569 | 0.070574 | 0.01394 | -0.49948 | 0.74789 | 0.18406 | 2.4916 | 5.079 | 20.1661 | -36.4184 | 0 | 0.11274 | 0 | 1.7286 | 0.17372
2025_09_30 Hr 15 | 0.45436 | 0.00081853 | 0 | 0.094891 | 0.094891 | 0.094891 | 0.094891 | 0.093513 | 0.094891 | 0 | 0 | 0.0052376 | 0.78 | 0.053756 | 1.5888 | 1.5888 | 4.6921 | 0 | 0.0001117 | 0.0040832 | 0.0038144 | 0.057554 | 0 | 0 | 0 | 0 | 0 | 0 | 0.0048439 | 1.2821 | 0.20167 | 4.2537 | 2.1271 | 0 | 0.55355 | 0.83819 | 0 | 0 | 0 | 2.265 | 0 | 0.030511 | 0 | 0 | 0 | -0.30803 | 0 | 0 | 0 | 0 | 0 | 0 | 0 | 0 | 1.9165 | 0.049628 | 5.1781e-05 | 0 | 0 | 0 | 0 | 0 | 0 | 0 | 0 | 0 | 0 | 0 | 0 | 0 | 0 | 0 | 0 | 0 | 0 | -35.0161 | 1.8827 | 0 | 2.1755 | 2.1742 | 1.6713 | 18.525 | 1.2663 | 3.1569 | 0.070574 | 0.01394 | -0.45436 | 0.74789 | 0.18406 | 2.4916 | 5.3916 | 20.3801 | -35.7785 | 0 | 0.11274 | 0 | 1.7286 | 0.17329
2025_09_30 Hr 16 | 0.43155 | 0.00084978 | 0 | 0.094891 | 0.094891 | 0.094891 | 0.094891 | 0.093513 | 0.094891 | 0 | 0 | 0.0052376 | 0.72 | 0.055015 | 1.5888 | 1.5888 | 4.6921 | 0 | 0.0001117 | 0.0040832 | 0.0038144 | 0.057554 | 0 | 0 | 0 | 0 | 0 | 0 | 0.0048439 | 1.247 | 0.20167 | 4.2537 | 2.1271 | 0 | 0.55355 | 0.83819 | 0 | 0 | 0 | 1.1067 | 0 | 0.030511 | 0 | 0 | 0 | -0.34174 | 0 | 0 | 0 | 0 | 0 | 0 | 0 | 0 | 1.9891 | 0.049628 | 5.1781e-05 | 0 | 0 | 0 | 0 | 0 | 0 | 0 | 0 | 0 | 0 | 0 | 0 | 0 | 0 | 0 | 0 | 0 | 0 | -34.0826 | 1.8827 | 0 | 2.1597 | 2.1584 | 1.7758 | 18.4581 | 1.2663 | 3.1569 | 0.070574 | 0.01394 | -0.43155 | 0.74789 | 0.18406 | 2.4916 | 5.1843 | 20.4754 | -34.8559 | 0 | 0.11274 | 0 | 1.7286 | 0.17298
2025_09_30 Hr 17 | 0.38643 | 0.00070132 | 0 | 0.094891 | 0.094891 | 0.094891 | 0.094891 | 0.093513 | 0.094891 | 0 | 0 | 0.0052376 | 0.78 | 0.060673 | 1.5888 | 1.5888 | 4.6921 | 0 | 0.0001117 | 0.0040832 | 0.0038144 | 0.057554 | 0 | 0 | 0 | 0 | 0 | 0 | 0.0048439 | 1.2821 | 0.20167 | 4.2537 | 2.1271 | 0 | 0.55355 | 0.83819 | 0 | 0 | 0 | 3.1554 | 0 | 0.030511 | 0 | 0 | 0 | -0.34794 | 0 | 0 | 0 | 0 | 0 | 0 | 0 | 0 | 2.0544 | 0.049628 | 5.1781e-05 | 0 | 0 | 0 | 0 | 0 | 0 | 0 | 0 | 0 | 0 | 0 | 0 | 0 | 0 | 0 | 0 | 0 | 0 | -36.7223 | 1.8827 | 0 | 2.1755 | 2.1742 | 1.3536 | 18.525 | 1.2663 | 3.1569 | 0.070574 | 0.01394 | -0.38643 | 0.74789 | 0.18406 | 2.4916 | 4.3633 | 20.1396 | -37.4567 | 0 | 0.11274 | 0 | 1.7286 | 0.17368
2025_09_30 Hr 18 | 0.11341 | 0.00054548 | 0 | 0.094891 | 0.094891 | 0.094891 | 0.094891 | 0.093513 | 0.094891 | 0 | 0 | 0.0052376 | 0.75 | 0.061936 | 1.5888 | 1.5888 | 4.6921 | 0 | 0.0001117 | 0.0040832 | 0.0038144 | 0.057554 | 0 | 0 | 0 | 0 | 0 | 0 | 0.0048439 | 1.2805 | 0.20167 | 4.2537 | 2.1271 | 0 | 0.55355 | 0.83819 | 0 | 0 | 0 | 1.4511 | -0.21171 | 0.030511 | 0 | 0 | 0 | -0.36951 | 0 | 0 | 0 | 0 | 0 | 0 | 0 | 0 | 2.2577 | 0.049628 | 5.1781e-05 | 0 | 0 | 0 | 0 | 0 | 0 | 0 | 0 | 0 | 0 | 0 | 0 | 0 | 0 | 0 | 0 | 0 | 0 | -40.0143 | 1.8827 | 0 | 2.1755 | 2.1742 | 1.6713 | 18.5233 | 1.2663 | 3.1569 | 0.070574 | 0.01394 | -0.11341 | 0.74789 | 0.18406 | 2.4916 | -0.37482 | 20.3597 | -40.4972 | 0 | 0.11274 | 0 | 1.7286 | 0.17468
2025_09_30 Hr 19 | 0.022813 | 0.00036469 | 0 | 0.094891 | 0.094891 | 0.094891 | 0.094891 | 0.093513 | 0.094891 | 0 | 0 | 0.0052376 | 0.6 | 0.048799 | 1.5888 | 1.5888 | 4.6921 | 0 | 0.0001117 | 0.0040832 | 0.0038144 | 0.057554 | 0 | 0 | 0 | 0 | 0 | 0 | 0.0048439 | 1.2821 | 0.20167 | 4.2537 | 2.1271 | 0 | 0.55355 | 0.83819 | 0 | 0 | 0 | 5.7002 | 0 | 0.030511 | 0 | 0 | 0 | -0.3639 | 0 | 0 | 0 | 0 | 0 | 0 | 0 | 0 | 1.4374 | 0.049628 | 5.1781e-05 | 0 | 0 | 0 | 0 | 0 | 0 | 0 | 0 | 0 | 0 | 0 | 0 | 0 | 0 | 0 | 0 | 0 | 0 | -46.731 | 1.8827 | 0 | 2.1755 | 2.1742 | 1.2492 | 18.525 | 1.2663 | 3.1569 | 0.070574 | 0.01394 | -0.022813 | 0.74789 | 0.18406 | 2.4916 | -4.0267 | 18.8658 | -47.1177 | 0 | 0.11274 | 0 | 1.7286 | 0.17725
2025_09_30 Hr 20 | 0 | 9.7496e-05 | 0 | 0.094891 | 0.094891 | 0.094891 | 0.094891 | 0.093513 | 0.094891 | 0 | 0 | 0.0052376 | 0.87 | 0.056147 | 1.5888 | 1.5888 | 4.6921 | 0 | 0.0001117 | 0.0040832 | 0.0038144 | 0.057554 | 0 | 0 | 0 | 0 | 0 | 0 | 0.0048439 | 1.2805 | 0.20167 | 4.2537 | 2.1271 | 0 | 0.55355 | 0.83819 | 0 | 0 | 0 | 2.3522 | 0 | 0.030511 | 0 | 0 | 0 | -0.28831 | 0 | 0 | 0 | 0 | 0 | 0 | 0 | 0 | 1.7785 | 0.049628 | 5.1781e-05 | 0 | 0 | 0 | 0 | 0 | 0 | 0 | 0 | 0 | 0 | 0 | 0 | 0 | 0 | 0 | 0 | 0 | 0 | -41.7751 | 1.8827 | 0 | 2.1755 | 2.1742 | 2.0631 | 18.5233 | 1.2663 | 3.1569 | 0.070574 | 0.01394 | 0 | 0.74789 | 0.18406 | 2.4916 | -0.9115 | 20.2765 | -42.0634 | 0 | 0.11274 | 0 | 1.7286 | 0.17851
2025_09_30 Hr 21 | 0 | 7.9451e-06 | 0 | 0.094891 | 0.094891 | 0.094891 | 0.094891 | 0.093513 | 0.094891 | 0 | 0 | 0.0052376 | 0.96 | 0.059324 | 1.5871 | 1.5871 | 4.6815 | 0 | 0.0001117 | 0.0040832 | 0.0038144 | 0.057554 | 0 | 0 | 0 | 0 | 0 | 0 | 0.0048439 | 1.2721 | 0.20167 | 4.2454 | 2.1271 | 0 | 0.55226 | 0.83819 | 0 | 0 | 0 | 0.31274 | -0.24106 | 0.030511 | 0 | 0 | 0 | -0.27598 | 0 | 0 | 0 | 0 | 0 | 0 | 0 | 0 | 2.1197 | 0.049628 | 5.1781e-05 | 0 | 0 | 0 | 0 | 0 | 0 | 0 | 0 | 0 | 0 | 0 | 0 | 0 | 0 | 0 | 0 | 0 | 0 | -38.679 | 1.8827 | 0 | 2.1597 | 2.1584 | 1.7149 | 18.4609 | 1.2663 | 3.1569 | 0.070574 | 0.01394 | 0 | 0.74789 | 0.18406 | 2.4916 | -0.061767 | 20.3607 | -38.955 | 0 | 0.11274 | 0 | 1.7286 | 0.17794
2025_09_30 Hr 22 | 0 | 0 | 0 | 0.094891 | 0.094891 | 0.094891 | 0.094891 | 0.093513 | 0.094891 | 0 | 0 | 0.0052376 | 1.47 | 0.087953 | 1.5888 | 1.5888 | 4.6921 | 0 | 0.0001117 | 0.0040832 | 0.0038144 | 0.057554 | 0 | 0 | 0 | 0 | 0 | 0 | 0.0048439 | 1.2771 | 0.20167 | 4.2537 | 2.1271 | 0 | 0.55355 | 0.83819 | 0 | 0 | 0 | 2.2359 | 0 | 0.030511 | 0 | 0 | 0 | -0.26715 | 0 | 0 | 0 | 0 | 0 | 0 | 0 | 0 | 2.3303 | 0.049628 | 5.1781e-05 | 0 | 0 | 0 | 0 | 0 | 0 | 0 | 0 | 0 | 0 | 0 | 0 | 0 | 0 | 0 | 0 | 0 | 0 | -43.4577 | 1.8827 | 0 | 2.1755 | 2.1742 | 0.43525 | 18.52 | 1.2663 | 3.1569 | 0.070574 | 0.01394 | 0 | 0.74789 | 0.18406 | 2.4916 | -3.1404 | 19.8286 | -43.7248 | 0 | 0.11274 | 0 | 1.7286 | 0.1751
2025_09_30 Hr 23 | 0 | 0 | 0 | 0.094891 | 0.094891 | 0.094891 | 0.094891 | 0.093513 | 0.094891 | 0 | 0 | 0.0052376 | 1.62 | 0.093085 | 1.5888 | 1.5888 | 4.8346 | 0 | 0.0001117 | 0.0040832 | 0.0038144 | 0.057554 | 0 | -0.26715 | 0 | 0 | 0 | 0 | 0.0048439 | 1.2821 | 0.20167 | 4.3429 | 2.1271 | 0 | 0.56781 | 0.83819 | 0 | 0 | 0 | 1.1745 | 0 | 0.030511 | 0 | 0 | 0 | -0.25647 | 0 | 0 | 0 | 0 | 0 | 0 | 0 | 0 | 2.3956 | 0.049628 | 5.1781e-05 | 0 | 0 | 0 | 0 | 0 | 0 | 0 | 0 | 0 | 0 | 0 | 0 | 0 | 0 | 0 | 0 | 0 | 0 | -40.0212 | 1.8827 | 0 | 2.2325 | 2.2311 | 0.52665 | 18.8706 | 1.2663 | 3.1569 | 0.070574 | 0.01394 | 0 | 0.74789 | 0.18406 | 2.4916 | -0.34933 | 20.1505 | -40.5448 | 0 | 0.11274 | 0 | 1.7286 | 0.1708
2025_09_30 Hr 24 | 0 | 0 | 0 | 0.094891 | 0.094891 | 0.094891 | 0.094891 | 0.093513 | 0.094891 | 0 | 0 | 0.0052376 | 1.53 | 0.080648 | 1.5888 | 1.5888 | 4.8346 | 0 | 0.0001117 | 0.0040832 | 0.0038144 | 0.057554 | 0 | -0.39435 | 0 | 0 | 0 | 0 | 0.0048439 | 1.2821 | 0.20167 | 4.3429 | 2.1271 | 0 | 0.56781 | 0.83819 | 0 | 0 | 0 | 0.19725 | -0.10299 | 0.030511 | 0 | 0 | 0 | -0.2351 | 0 | 0 | 0 | 0 | 0 | 0 | 0 | 0 | 2.3303 | 0.049628 | 5.1781e-05 | 0 | 0 | 0 | 0 | 0 | 0 | 0 | 0 | 0 | 0 | 0 | 0 | 0 | 0 | 0 | 0 | 0 | 0 | -37.9372 | 1.8827 | 0 | 2.2325 | 2.2311 | 1.0968 | 18.8706 | 1.2663 | 3.1569 | 0.070574 | 0.01394 | 0 | 0.74789 | 0.18406 | 2.4916 | 0.9495 | 20.5513 | -38.5666 | 0 | 0.11274 | 0 | 1.7286 | 0.16919
2025_10_01 Hr 01 | 0 | 0 | 0 | 0.11138 | 0.11154 | 0.11154 | 0.11126 | 0.11138 | 0.11138 | 0 | 0 | 0.0041568 | 1.35 | 0.091857 | 1.5339 | 1.5339 | 3.7589 | 0 | 0 | 0.0032384 | 0.0021381 | 0.045303 | 0 | 0.016313 | 0 | 0 | -0.20244 | 0.00023826 | 0.0090823 | 1.2623 | 0.21739 | 5.0319 | 2.0585 | 0 | 0.55504 | 0.81115 | 0 | 0 | 0 | 1.2723 | 0 | 0.035746 | 0 | 0 | 0 | -0.30409 | 0 | 0 | 0 | 0 | 0 | 0 | 0 | 0 | 1.9165 | 0.05771 | 0 | 0 | 0 | 0 | 0 | 0 | 0 | 0 | 0 | 0 | 0 | 0 | 0 | -3.45 | 0 | 0 | 0 | 0 | 0 | -24.2939 | 1.822 | 0.073449 | 2.3464 | 2.4805 | 1.2796 | 18.8337 | 1.2254 | 3.0551 | 0.048981 | 0.017778 | 0 | 0.73583 | 0.2008 | 1.2701 | 10.6144 | 18.7425 | -28.2341 | 0 | 0.24283 | 0 | 1.6728 | 0.15703
2025_10_01 Hr 02 | 0 | 0 | 0 | 0.11138 | 0.11154 | 0.11154 | 0.11126 | 0.11138 | 0.11138 | 0 | 0 | 0.0041568 | 1.14 | 0.077573 | 1.5339 | 1.5339 | 3.7589 | 0 | 0 | 0.0032384 | 0.0021381 | 0.045303 | 0 | 0.016417 | 0 | 0 | -0.20233 | 0.00023826 | 0.0090823 | 1.2623 | 0.21739 | 5.0319 | 2.0585 | 0 | 0.55504 | 0.81115 | 0 | 0 | 0 | 0 | -1.2286 | 0.035746 | 0 | 0 | 0 | -0.30411 | 0 | 0 | 0 | 0 | 0 | 0 | 0 | 0 | 1.8511 | 0.05771 | 0 | 0 | 0 | 0 | 0 | 0 | 0 | 0 | 0 | 0 | 0 | 0 | 0 | -3.45 | 0 | 0 | 0 | 0 | 0 | -23.5712 | 1.822 | 0.073449 | 2.3464 | 2.4805 | 1.5364 | 18.8337 | 1.2254 | 3.0551 | 0.048981 | 0.017778 | 0 | 0.73583 | 0.2008 | 1.2701 | 8.8031 | 18.7092 | -27.5113 | 0 | 0.24283 | 0 | 1.6728 | 0.15653
2025_10_01 Hr 03 | 0 | 0 | 0 | 0.11138 | 0.11154 | 0.11154 | 0.11126 | 0.11138 | 0.11138 | 0 | 0 | 0.0041568 | 0.87 | 0.0592 | 1.5339 | 1.5339 | 3.7589 | 0 | 0 | 0.0032384 | 0.0021381 | 0.045303 | 0 | 0.016397 | 0 | 0 | -0.20235 | 0.00023826 | 0.0090823 | 1.2623 | 0.21739 | 5.0319 | 2.0585 | 0 | 0.55504 | 0.81115 | 0 | 0 | 0 | 1.2583 | 0 | 0.035746 | 0 | 0 | 0 | -0.3041 | 0 | 0 | 0 | 0 | 0 | 0 | 0 | 0 | 1.6406 | 0.05771 | 0 | 0 | 0 | 0 | 0 | 0 | 0 | 0 | 0 | 0 | 0 | 0 | 0 | -3.45 | 0 | 0 | 0 | 0 | 0 | -23.0972 | 1.822 | 0.073449 | 2.3464 | 2.4805 | 0.73557 | 18.8337 | 1.2254 | 3.0551 | 0.048981 | 0.017778 | 0 | 0.73583 | 0.2008 | 1.2701 | 10.4643 | 17.4096 | -27.0373 | 0 | 0.24283 | 0 | 1.6728 | 0.1567
2025_10_01 Hr 04 | 0 | 0 | 0 | 0.11138 | 0.11154 | 0.11154 | 0.11126 | 0.11138 | 0.11138 | 0 | 0 | 0.0041568 | 0.78 | 0.056076 | 1.5339 | 1.5339 | 3.7589 | 0 | 0 | 0.0032384 | 0.0021381 | 0.045303 | 0 | 0.11944 | 0 | 0 | -0.099312 | 0.00023826 | 0.0090823 | 1.2623 | 0.21739 | 5.0319 | 2.0585 | 0 | 0.55504 | 0.81115 | 0 | 0 | 0 | 1.4115 | 0 | 0.035746 | 0 | 0 | 0 | -0.32142 | 0 | 0 | 0 | 0 | 0 | 0 | 0 | 0 | 1.6406 | 0.05771 | 0 | 0 | 0 | 0 | 0 | 0 | 0 | 0 | 0 | 0 | 0 | 0 | 0 | -3.45 | 0 | 0 | 0 | 0 | 0 | -27.9364 | 1.822 | 0.073449 | 2.3464 | 2.4805 | 0.9793 | 18.8337 | 1.2254 | 3.0551 | 0.048981 | 0.017778 | 0 | 0.73583 | 0.2008 | 1.2701 | 6.1185 | 17.561 | -31.6877 | 0 | 0.24283 | 0 | 1.6728 | 0.1575
2025_10_01 Hr 05 | 0 | 0 | 0 | 0.11138 | 0.11154 | 0.11154 | 0.11126 | 0.11138 | 0.11138 | 0 | 0 | 0.0041568 | 0.75 | 0.058858 | 1.5339 | 1.5339 | 3.7589 | 0 | 0 | 0.0032384 | 0.0021381 | 0.045303 | 0 | 0.29581 | 0 | 0 | 0.077063 | 0.00023826 | 0.0090823 | 1.2623 | 0.21739 | 5.0319 | 2.0585 | 0 | 0.55504 | 0.81115 | 0 | 0 | 0 | 1.0019 | -0.31275 | 0.035746 | 0 | 0 | 0 | -0.35105 | 0 | 0 | 0 | 0 | 0 | 0 | 0 | 0 | 1.8511 | 0.05771 | 0 | 0 | 0 | 0 | 0 | 0 | 0 | 0 | 0 | 0 | 0 | 0 | 0 | -3.45 | 0 | 0 | 0 | 0 | 0 | -33.3016 | 1.822 | 0.073449 | 2.3464 | 2.4805 | 1.2927 | 18.8337 | 1.2254 | 3.0551 | 0.048981 | 0.017778 | 0 | 0.73583 | 0.2008 | 1.2701 | 0.85323 | 18.0602 | -36.7298 | 0 | 0.24283 | 0 | 1.6728 | 0.16001
2025_10_01 Hr 06 | 0 | 0 | 0 | 0.11138 | 0.11154 | 0.11154 | 0.11126 | 0.11138 | 0.11138 | 0 | 0 | 0.0041568 | 0.63 | 0.05339 | 1.5339 | 1.5339 | 3.7589 | 0 | 0 | 0.0032384 | 0.0021381 | 0.045303 | 0 | 0.46374 | 0 | 0 | 0.24499 | 0.00023826 | 0.0090823 | 1.2522 | 0.21739 | 5.0319 | 2.0585 | 0 | 0.55504 | 0.81115 | 0 | 0 | 0 | 0.51797 | -1.2138 | 0.035746 | 0 | 0 | 0 | -0.37926 | 0 | 0 | 0 | 0 | 0 | 0 | 0 | 0 | 1.6406 | 0.05771 | 0 | 0 | 0 | 0 | 0 | 0 | 0 | 0 | 0 | 0 | 0 | 0 | 0 | -3.45 | 0 | 0 | 0 | 0 | 0 | -35.3348 | 1.822 | 0.073449 | 2.3464 | 2.4805 | 1.519 | 18.8237 | 1.2254 | 3.0551 | 0.048981 | 0.017778 | 0 | 0.73583 | 0.2008 | 1.2701 | -2.3721 | 17.9554 | -38.4553 | 0 | 0.24283 | 0 | 1.6728 | 0.16491
2025_10_01 Hr 07 | 0 | 0 | 0 | 0.11138 | 0.11154 | 0.11154 | 0.11126 | 0.11138 | 0.11138 | 0 | 0 | 0.0041568 | 0.45 | 0.035908 | 1.5339 | 1.5339 | 3.6967 | 0 | 0 | 0.0032384 | 0.0021381 | 0.045303 | 0 | 0 | -0.2626 | 0 | 0 | 0.00023826 | 0.0090823 | 1.2623 | 0.21739 | 4.9882 | 2.0585 | 0 | 0.54827 | 0.81115 | 0 | 0 | 0 | 0 | -1.791 | 0.035746 | 0 | 0 | 0 | -0.35698 | 0 | 0 | 0 | 0 | 0 | 0 | 0 | 0 | 1.5753 | 0.05771 | 0 | 0 | 0 | 0 | 0 | 0 | 0 | 0 | 0 | 0 | 0 | 0 | -6.075 | 0 | 0 | 0 | 0 | 0 | 0 | -30.0958 | 1.822 | 0.073449 | 2.3106 | 2.4426 | 1.6713 | 18.6542 | 1.2254 | 3.0551 | 0.048981 | 0.017778 | 0 | 0.73583 | 0.2008 | 1.2701 | -2.0831 | 17.8442 | -36.7904 | 0 | 0.24283 | 0 | 1.6728 | 0.17088
2025_10_01 Hr 08 | 0.045044 | 2.5215e-06 | 0 | 0.11138 | 0.11154 | 0.11154 | 0.11126 | 0.11138 | 0.11138 | 0 | 0 | 0.0041568 | 0.09 | 0.0070603 | 1.5339 | 1.5339 | 3.6967 | 0 | 0 | 0.0032384 | 0.0021381 | 0.045303 | 0 | 0 | -0.29873 | 0 | 0 | 0.00023826 | 0.0090823 | 1.2623 | 0.21739 | 4.9882 | 2.0585 | 0 | 0.54827 | 0.81115 | 0 | 0 | 0 | 0 | -3.2101 | 0.035746 | 0 | 0 | 0 | -0.35091 | 0 | 0 | 0 | 0 | 0 | 0 | 0 | 0 | 1.8511 | 0.05771 | 0 | 0 | 0 | 0 | 0 | 0 | 0 | 0 | 0 | 0 | 0 | 0 | -6.075 | 0 | 0 | 0 | 0 | 0 | 0 | -25.7483 | 1.822 | 0.073449 | 2.3106 | 2.4426 | 1.5495 | 18.6542 | 1.2254 | 3.0551 | 0.048981 | 0.017778 | -0.045044 | 0.73583 | 0.2008 | 1.2701 | 0.58222 | 17.6562 | -32.518 | 0 | 0.24283 | 0 | 1.6728 | 0.1727
2025_10_01 Hr 09 | 0.24919 | 6.9424e-05 | 0 | 0.11138 | 0.11154 | 0.11154 | 0.11126 | 0.11138 | 0.11138 | 0 | 0 | 0.0041568 | 0 | 0 | 1.5339 | 1.5339 | 3.6967 | 0 | 0 | 0.0032384 | 0.0021381 | 0.045303 | 0 | 0 | -0.29623 | 0 | 0 | 0.00023826 | 0.0090823 | 1.2623 | 0.21739 | 4.9882 | 2.0585 | 0 | 0.54827 | 0.81115 | 0 | 0 | 0 | 0 | -3.259 | 0.035746 | 0 | 0 | 0 | -0.35133 | 0 | 0 | 0 | 0 | 0 | 0 | 0 | 0 | 2.0544 | 0.05771 | 0 | 0 | 0 | 0 | 0 | 0 | 0 | 0 | 0 | 0 | 0 | 0 | -6.075 | 0 | 0 | 0 | 0 | 0 | 0 | -23.3954 | 1.822 | 0.073449 | 2.3106 | 2.4426 | 1.0664 | 18.6542 | 1.2254 | 3.0551 | 0.048981 | 0.017778 | -0.24919 | 0.73583 | 0.2008 | 1.2701 | 2.5105 | 17.4824 | -30.3671 | 0 | 0.24283 | 0 | 1.6728 | 0.17166
2025_10_01 Hr 10 | 0.54489 | 0.00033996 | 0 | 0.11138 | 0.11154 | 0.11154 | 0.11126 | 0.11138 | 0.11138 | 0 | 0 | 0.0041568 | 0 | 0 | 1.5339 | 1.5339 | 3.6967 | 0 | 0 | 0.0032384 | 0.0021381 | 0.045303 | 0 | 0 | -0.31689 | 0 | 0 | 0.00023826 | 0.0090823 | 1.2623 | 0.21739 | 4.9882 | 2.0585 | 0 | 0.54827 | 0.81115 | 0 | 0 | 0 | 0.027359 | -1.7263 | 0.035746 | 0 | 0 | 0 | -0.34786 | 0 | 0 | 0 | 0 | 0 | 0 | 0 | 0 | 1.8511 | 0.05771 | 0 | 0 | 0 | 0 | 0 | 0 | 0 | 0 | 0 | 0 | 0 | 0 | -6.075 | 0 | 0 | 0 | 0 | 0 | 0 | -19.1679 | 1.822 | 0.073449 | 2.3106 | 2.4426 | 0.46571 | 18.6542 | 1.2254 | 3.0551 | 0.048981 | 0.017778 | -0.54489 | 0.73583 | 0.2008 | 1.2701 | 7.4754 | 16.9727 | -26.4525 | 0 | 0.24283 | 0 | 1.6728 | 0.16984
2025_10_01 Hr 11 | 0.68082 | 0.00056455 | 0 | 0.11138 | 0.11154 | 0.11154 | 0.11126 | 0.11138 | 0.11138 | 0 | 0 | 0.0041568 | 0 | 0 | 1.5339 | 1.5339 | 3.6967 | 0 | 0 | 0.0032384 | 0.0021381 | 0.045303 | 0 | 0 | -0.3895 | 0 | 0 | 0.00023826 | 0.0090823 | 1.2623 | 0.21739 | 4.9882 | 2.0585 | 0 | 0.54827 | 0.81115 | 0 | 0 | 0 | 0.081165 | -0.96928 | 0.035746 | 0 | 0 | 0 | -0.33566 | 0 | 0 | 0 | 0 | 0 | 0 | 0 | 0 | 1.8511 | 0.05771 | 0 | 0 | 0 | 0 | 0 | 0 | 0 | 0 | 0 | 0 | 0 | 0 | -6.075 | 0 | 0 | 0 | 0 | 0 | 0 | -15.8398 | 1.822 | 0.073449 | 2.3106 | 2.4426 | 0.2568 | 18.6542 | 1.2254 | 3.0551 | 0.048981 | 0.017778 | -0.68082 | 0.73583 | 0.2008 | 1.2701 | 11.3433 | 16.898 | -23.3208 | 0 | 0.24283 | 0 | 1.6728 | 0.16796
2025_10_01 Hr 12 | 0.70356 | 0.00072091 | 0 | 0.11138 | 0.11154 | 0.11154 | 0.11126 | 0.11138 | 0.11138 | 0 | 0 | 0.0041568 | 0 | 0 | 1.5339 | 1.5339 | 3.6967 | 0 | 0 | 0.0032384 | 0.0021381 | 0.045303 | 0 | 0 | -0.40744 | 0 | 0 | 0.00023826 | 0.0090823 | 1.2623 | 0.21739 | 4.9882 | 2.0585 | 0 | 0.54827 | 0.81115 | 0 | 0 | 0 | 0.42493 | -0.473 | 0.035746 | 0 | 0 | 0 | -0.33265 | 0 | 0 | 0 | 0 | 0 | 0 | 0 | 0 | 1.5753 | 0.05771 | 0 | 0 | 0 | 0 | 0 | 0 | 0 | 0 | 0 | 0 | 0 | 0 | -6.075 | 0 | 0 | 0 | 0 | 0 | 0 | -12.4541 | 1.822 | 0.073449 | 2.3106 | 2.4426 | 0.19586 | 18.6542 | 1.2254 | 3.0551 | 0.048981 | 0.017778 | -0.70356 | 0.73583 | 0.2008 | 1.2701 | 15.2159 | 16.5825 | -19.9727 | 0 | 0.24283 | 0 | 1.6728 | 0.16636
2025_10_01 Hr 13 | 0.65801 | 0.0008264 | 0 | 0.11138 | 0.11154 | 0.11154 | 0.11126 | 0.11138 | 0.11138 | 0 | 0 | 0.0041568 | 0 | 0 | 1.5339 | 1.5339 | 3.6967 | 0 | 0 | 0.0032384 | 0.0021381 | 0.045303 | 0 | 0 | -0.41537 | 0 | 0 | 0.00023826 | 0.0090823 | 1.2623 | 0.21739 | 4.9882 | 2.0585 | 0 | 0.54827 | 0.81115 | 0 | 0 | 0 | 0.38466 | -0.21992 | 0.035746 | 0 | 0 | 0 | -0.33132 | 0 | 0 | 0 | 0 | 0 | 0 | 0 | 0 | 1.0962 | 0.05771 | 0 | 0 | 0 | 0 | 0 | 0 | 0 | 0 | 0 | 0 | 0 | 0 | -6.075 | 0 | 0 | 0 | 0 | 0 | 0 | -9.2396 | 1.822 | 0.073449 | 2.3106 | 2.4426 | 0.34384 | 18.6542 | 1.2254 | 3.0551 | 0.048981 | 0.017778 | -0.65801 | 0.73583 | 0.2008 | 1.2701 | 18.3042 | 16.2045 | -16.7192 | 0 | 0.24283 | 0 | 1.6728 | 0.16495
2025_10_01 Hr 14 | 0.61296 | 0.00087551 | 0 | 0.11138 | 0.11154 | 0.11154 | 0.11126 | 0.11138 | 0.11138 | 0 | 0 | 0.0041568 | 0.03 | 0.0022085 | 1.5339 | 1.5339 | 3.6967 | 0 | 0 | 0.0032384 | 0.0021381 | 0.045303 | 0 | 0 | -0.42812 | 0 | 0 | 0.00023826 | 0.0090823 | 1.2623 | 0.21739 | 4.9882 | 2.0585 | 0 | 0.54827 | 0.81115 | 0 | 0 | 0 | 0.19383 | -0.58448 | 0.035746 | 0 | 0 | 0 | -0.32918 | 0 | 0 | 0 | 0 | 0 | 0 | 0 | 0 | 0.82031 | 0.05771 | 0 | 0 | 0 | 0 | 0 | 0 | 0 | 0 | 0 | 0 | 0 | 0 | -6.075 | 0 | 0 | 0 | 0 | 0 | 0 | -4.7759 | 1.822 | 0.073449 | 2.3106 | 2.4426 | 0.45266 | 18.6542 | 1.2254 | 3.0551 | 0.048981 | 0.017778 | -0.61296 | 0.73583 | 0.2008 | 1.2701 | 22.0659 | 16.0235 | -12.2211 | 0 | 0.24283 | 0 | 1.6728 | 0.16377
2025_10_01 Hr 15 | 0.40874 | 0.00086073 | 0 | 0.11138 | 0.11154 | 0.11154 | 0.11126 | 0.11138 | 0.11138 | 0 | 0 | 0.0041568 | 0.06 | 0.0044693 | 1.5339 | 1.5339 | 3.6967 | 0 | 0 | 0.0032384 | 0.0021381 | 0.045303 | 0 | 0 | -0.40479 | 0 | 0 | 0.00023826 | 0.0090823 | 1.2623 | 0.21739 | 4.9882 | 2.0585 | 0 | 0.54827 | 0.81115 | 0 | 0 | 0 | 0.59479 | -0.3099 | 0.035746 | 0 | 0 | 0 | -0.3331 | 0 | 0 | 0 | 0 | 0 | 0 | 0 | 0 | 0.54445 | 0.05771 | 0 | 0 | 0 | 0 | 0 | 0 | 0 | 0 | 0 | 0 | 0 | 0 | -6.075 | 0 | 0 | 0 | 0 | 0 | 0 | -0.010856 | 1.822 | 0.073449 | 2.3106 | 2.4426 | 0.28726 | 18.6542 | 1.2254 | 3.0551 | 0.048981 | 0.017778 | -0.40874 | 0.73583 | 0.2008 | 1.2701 | 27.115 | 15.4084 | -7.2325 | 0 | 0.24283 | 0 | 1.6728 | 0.16185
2025_10_01 Hr 16 | 0.29576 | 0.00081519 | 0 | 0.11138 | 0.11154 | 0.11154 | 0.11126 | 0.11138 | 0.11138 | 0 | 0 | 0.0041568 | 0.09 | 0.0068751 | 1.5339 | 1.5339 | 3.6967 | 0 | 0 | 0.0032384 | 0.0021381 | 0.045303 | 0 | 0 | -0.35383 | 0 | 0 | 0.00023826 | 0.0090823 | 1.2623 | 0.21739 | 4.9882 | 2.0585 | 0 | 0.54827 | 0.81115 | 0 | 0 | 0 | 0.35459 | 0 | 0.035746 | 0 | 0 | 0 | -0.34166 | 0 | 0 | 0 | 0 | 0 | 0 | 0 | 0 | 0.75498 | 0.05771 | 0 | 0 | 0 | 0 | 0 | 0 | 0 | 0 | 0 | 0 | 0 | 0 | -6.075 | 0 | 0 | 0 | 0 | 0 | 0 | -0.93798 | 1.822 | 0.073449 | 2.3106 | 2.4426 | 0.22633 | 18.6542 | 1.2254 | 3.0551 | 0.048981 | 0.017778 | -0.29576 | 0.73583 | 0.2008 | 1.2701 | 26.4821 | 15.4776 | -8.0042 | 0 | 0.24283 | 0 | 1.6728 | 0.16206
2025_10_01 Hr 17 | 0.29576 | 0.00086066 | 0 | 0.11138 | 0.11154 | 0.11154 | 0.11126 | 0.11138 | 0.11138 | 0 | 0 | 0.0041568 | 0.12 | 0.010892 | 1.5339 | 1.5339 | 3.6967 | 0 | 0 | 0.0032384 | 0.0021381 | 0.045303 | 0 | 0 | 0.03123 | 0 | 0 | 0.00023826 | 0.0090823 | 1.2623 | 0.21739 | 4.9882 | 2.0585 | 0 | 0.54827 | 0.81115 | 0 | 0 | 0 | 0.063519 | -0.20156 | 0.035746 | 0 | 0 | 0 | -0.40635 | 0 | 0 | 0 | 0 | 0 | 0 | 0 | 0 | 1.0236 | 0.05771 | 0 | 0 | 0 | 0 | 0 | 0 | 0 | 0 | 0 | 0 | 0 | 0 | -6.075 | 0 | 0 | 0 | 0 | 0 | 0 | -0.58731 | 1.822 | 0.073449 | 2.3106 | 2.4426 | 0.22633 | 18.6542 | 1.2254 | 3.0551 | 0.048981 | 0.017778 | -0.29576 | 0.73583 | 0.2008 | 1.2701 | 26.9635 | 15.7805 | -7.3332 | 0 | 0.24283 | 0 | 1.6728 | 0.16236
2025_10_01 Hr 18 | 0.067784 | 0.00074346 | 0 | 0.11138 | 0.11154 | 0.11154 | 0.11126 | 0.11138 | 0.11138 | 0 | 0 | 0.0041568 | 0.09 | 0.0088582 | 1.5339 | 1.5339 | 3.6967 | 0 | 0 | 0.0032384 | 0.0021381 | 0.045303 | 0 | 0 | 0.23638 | 0 | 0 | 0.00023826 | 0.0090823 | 1.2623 | 0.21739 | 4.9882 | 2.0585 | 0 | 0.54827 | 0.81115 | 0 | 0 | 0 | 0.29994 | -0.5532 | 0.035746 | 0 | 0 | 0 | -0.44081 | 0 | 0 | 0 | 0 | 0 | 0 | 0 | 0 | 1.5753 | 0.05771 | 0 | 0 | 0 | 0 | 0 | 0 | 0 | 0 | 0 | 0 | 0 | 0 | -6.075 | 0 | 0 | 0 | 0 | 0 | 0 | -4.9064 | 1.822 | 0.073449 | 2.3106 | 2.4426 | 0.060934 | 18.6542 | 1.2254 | 3.0551 | 0.048981 | 0.017778 | -0.067784 | 0.73583 | 0.2008 | 1.2701 | 23.0557 | 15.9084 | -11.2536 | 0 | 0.24283 | 0 | 1.6728 | 0.16401
2025_10_01 Hr 19 | 0 | 0.00044471 | 0 | 0.11138 | 0.11154 | 0.11154 | 0.11126 | 0.11138 | 0.11138 | 0 | 0 | 0.0041568 | 0.12 | 0.012344 | 1.5339 | 1.5339 | 3.6967 | 0 | 0 | 0.0032384 | 0.0021381 | 0.045303 | 0 | 0 | 0.35536 | 0 | 0 | 0.00023826 | 0.0090823 | 1.2623 | 0.21739 | 4.9882 | 2.0585 | 0 | 0.54827 | 0.81115 | 0 | 0 | 0 | 0.12607 | -0.45448 | 0.035746 | 0 | 0 | 0 | -0.4608 | 0 | 0 | 0 | 0 | 0 | 0 | 0 | 0 | 1.0962 | 0.05771 | 0 | 0 | 0 | 0 | 0 | 0 | 0 | 0 | 0 | 0 | 0 | 0 | -6.075 | 0 | 0 | 0 | 0 | 0 | 0 | -6.9953 | 1.822 | 0.073449 | 2.3106 | 2.4426 | 0 | 18.6542 | 1.2254 | 3.0551 | 0.048981 | 0.017778 | 0 | 0.73583 | 0.2008 | 1.2701 | 20.4851 | 15.3351 | -13.1758 | 0 | 0.24283 | 0 | 1.6728 | 0.16538
2025_10_01 Hr 20 | 0 | 0.00012988 | 0 | 0.11138 | 0.11154 | 0.11154 | 0.11126 | 0.11138 | 0.11138 | 0 | 0 | 0.0041568 | 0.21 | 0.018248 | 1.5339 | 1.5339 | 3.6967 | 0 | 0 | 0.0032384 | 0.0021381 | 0.045303 | 0 | 0 | -0.072478 | 0 | 0 | 0.00023826 | 0.0090823 | 1.2623 | 0.21739 | 4.9882 | 2.0585 | 0 | 0.54827 | 0.81115 | 0 | 0 | 0 | 0.20868 | -0.54971 | 0.035746 | 0 | 0 | 0 | -0.38892 | 0 | 0 | 0 | 0 | 0 | 0 | 0 | 0 | 0.75498 | 0.05771 | 0 | 0 | 0 | 0 | 0 | 0 | 0 | 0 | 0 | 0 | 0 | 0 | -6.075 | 0 | 0 | 0 | 0 | 0 | 0 | -8.2035 | 1.822 | 0.073449 | 2.3106 | 2.4426 | 0 | 18.6542 | 1.2254 | 3.0551 | 0.048981 | 0.017778 | 0 | 0.73583 | 0.2008 | 1.2701 | 18.6631 | 15.0899 | -14.7399 | 0 | 0.24283 | 0 | 1.6728 | 0.16575
2025_10_01 Hr 21 | 0 | 8.7201e-06 | 0 | 0.11138 | 0.11154 | 0.11154 | 0.11126 | 0.11138 | 0.11138 | 0 | 0 | 0.0041568 | 0.15 | 0.011627 | 1.5339 | 1.5339 | 3.6967 | 0 | 0 | 0.0032384 | 0.0021381 | 0.045303 | 0 | 0 | -0.32379 | 0 | 0 | 0.00023826 | 0.0090823 | 1.2623 | 0.21739 | 4.9882 | 2.0585 | 0 | 0.54827 | 0.81115 | 0 | 0 | 0 | 0.26282 | -0.28759 | 0.035746 | 0 | 0 | 0 | -0.3467 | 0 | 0 | 0 | 0 | 0 | 0 | 0 | 0 | 0.75498 | 0.05771 | 0 | 0 | 0 | 0 | 0 | 0 | 0 | 0 | 0 | 0 | 0 | 0 | -6.075 | 0 | 0 | 0 | 0 | 0 | 0 | -9.1233 | 1.822 | 0.073449 | 2.3106 | 2.4426 | 0 | 18.6542 | 1.2254 | 3.0551 | 0.048981 | 0.017778 | 0 | 0.73583 | 0.2008 | 1.2701 | 17.7824 | 15.0218 | -15.8688 | 0 | 0.24283 | 0 | 1.6728 | 0.16441
2025_10_01 Hr 22 | 0 | 0 | 0 | 0.11138 | 0.11154 | 0.11154 | 0.11126 | 0.11138 | 0.11138 | 0 | 0 | 0.0041568 | 0.3 | 0.022522 | 1.5339 | 1.5339 | 3.6967 | 0 | 0 | 0.0032384 | 0.0021381 | 0.045303 | 0 | 0 | -0.38908 | 0 | 0 | 0.00023826 | 0.0090823 | 1.2623 | 0.21739 | 4.9882 | 2.0585 | 0 | 0.54827 | 0.81115 | 0 | 0 | 0 | 0.51371 | -0.14152 | 0.035746 | 0 | 0 | 0 | -0.33573 | 0 | 0 | 0 | 0 | 0 | 0 | 0 | 0 | 1.0962 | 0.05771 | 0 | 0 | 0 | 0 | 0 | 0 | 0 | 0 | 0 | 0 | 0 | 0 | -6.075 | 0 | 0 | 0 | 0 | 0 | 0 | -13.027 | 1.822 | 0.073449 | 2.3106 | 2.4426 | 0 | 18.6542 | 1.2254 | 3.0551 | 0.048981 | 0.017778 | 0 | 0.73583 | 0.2008 | 1.2701 | 14.7213 | 15.5218 | -19.8269 | 0 | 0.24283 | 0 | 1.6728 | 0.1624
2025_10_01 Hr 23 | 0 | 0 | 0 | 0.11138 | 0.11154 | 0.11154 | 0.11126 | 0.11138 | 0.11138 | 0 | 0 | 0.0041568 | 0.3 | 0.02199 | 1.5339 | 1.5339 | 3.7589 | 0 | 0 | 0.0032384 | 0.0021381 | 0.045303 | 0 | 0.15715 | 0 | 0 | -0.061603 | 0.00023826 | 0.0090823 | 1.2623 | 0.21739 | 5.0319 | 2.0585 | 0 | 0.55504 | 0.81115 | 0 | 0 | 0 | 0.24944 | -0.11058 | 0.035746 | 0 | 0 | 0 | -0.32775 | 0 | 0 | 0 | 0 | 0 | 0 | 0 | 0 | 1.2341 | 0.05771 | 0 | 0 | 0 | 0 | 0 | 0 | 0 | 0 | 0 | 0 | 0 | 0 | 0 | -3.45 | 0 | 0 | 0 | 0 | 0 | -16.7933 | 1.822 | 0.073449 | 2.3464 | 2.4805 | 0.013057 | 18.8337 | 1.2254 | 3.0551 | 0.048981 | 0.017778 | 0 | 0.73583 | 0.2008 | 1.2701 | 14.1733 | 15.6762 | -20.4755 | 0 | 0.24283 | 0 | 1.6728 | 0.15955
2025_10_01 Hr 24 | 0 | 0 | 0 | 0.11138 | 0.11154 | 0.11154 | 0.11126 | 0.11138 | 0.11138 | 0 | 0 | 0.0041568 | 0.3 | 0.020811 | 1.5339 | 1.5339 | 3.7589 | 0 | 0 | 0.0032384 | 0.0021381 | 0.045303 | 0 | 0.051917 | 0 | 0 | -0.16683 | 0.00023826 | 0.0090823 | 1.2623 | 0.21739 | 5.0319 | 2.0585 | 0 | 0.55504 | 0.81115 | 0 | 0 | 0 | 0.71329 | 0 | 0.035746 | 0 | 0 | 0 | -0.31007 | 0 | 0 | 0 | 0 | 0 | 0 | 0 | 0 | 1.5753 | 0.05771 | 0 | 0 | 0 | 0 | 0 | 0 | 0 | 0 | 0 | 0 | 0 | 0 | 0 | -3.45 | 0 | 0 | 0 | 0 | 0 | -16.0301 | 1.822 | 0.073449 | 2.3464 | 2.4805 | 0 | 18.8337 | 1.2254 | 3.0551 | 0.048981 | 0.017778 | 0 | 0.73583 | 0.2008 | 1.2701 | 15.642 | 16.0001 | -19.9051 | 0 | 0.24283 | 0 | 1.6728 | 0.15649
2025_10_02 Hr 01 | 0 | 0 | 0 | 0.10928 | 0.10943 | 0.10943 | 0.10916 | 0.10928 | 0.10928 | 0 | 0 | 0.0041568 | 0.33 | 0.022779 | 1.5339 | 1.5339 | 3.6879 | 0 | 0 | 0.0032384 | 0.0021381 | 0.045303 | 0 | 0.042667 | 0 | 0 | -0.17608 | 0.00023826 | 0.0090823 | 1.2623 | 0.21335 | 4.9367 | 2.0585 | 0 | 0.55504 | 0.81115 | 0 | 0 | 0 | 0.55512 | 0 | 0.035746 | 0 | 0 | 0 | -0.30852 | 0 | 0 | 0 | 0 | 0 | 0 | 0 | 0 | 1.9165 | 0.05771 | 0 | 0 | 0 | 0 | 0 | 0 | 0 | 0 | 0 | 0 | 0 | 0 | 0 | -3.45 | 0 | 0 | 0 | 0 | 0 | -20.0747 | 1.822 | 0.073449 | 2.302 | 2.4335 | 0 | 18.5595 | 1.2254 | 3.0551 | 0.048981 | 0.017778 | 0 | 0.73583 | 0.2008 | 1.2701 | 11.5203 | 16.3723 | -23.9666 | 0 | 0.24283 | 0 | 1.6728 | 0.15552
2025_10_02 Hr 02 | 0 | 0 | 0 | 0.10928 | 0.10943 | 0.10943 | 0.10916 | 0.10928 | 0.10928 | 0 | 0 | 0.0041568 | 0.27 | 0.018742 | 1.5339 | 1.5339 | 3.6879 | 0 | 0 | 0.0032384 | 0.0021381 | 0.045303 | 0 | 0.053105 | 0 | 0 | -0.16565 | 0.00023826 | 0.0090823 | 1.2623 | 0.21335 | 4.9367 | 2.0585 | 0 | 0.55504 | 0.81115 | 0 | 0 | 0 | 0.72339 | 0 | 0.035746 | 0 | 0 | 0 | -0.31027 | 0 | 0 | 0 | 0 | 0 | 0 | 0 | 0 | 2.0544 | 0.05771 | 0 | 0 | 0 | 0 | 0 | 0 | 0 | 0 | 0 | 0 | 0 | 0 | 0 | -3.45 | 0 | 0 | 0 | 0 | 0 | -20.6817 | 1.822 | 0.073449 | 2.302 | 2.4335 | 0 | 18.5595 | 1.2254 | 3.0551 | 0.048981 | 0.017778 | 0 | 0.73583 | 0.2008 | 1.2701 | 11.1735 | 16.4451 | -24.5545 | 0 | 0.24283 | 0 | 1.6728 | 0.15445
2025_10_02 Hr 03 | 0 | 0 | 0 | 0.10928 | 0.10943 | 0.10943 | 0.10916 | 0.10928 | 0.10928 | 0 | 0 | 0.0041568 | 0.33 | 0.02345 | 1.5339 | 1.5339 | 3.6879 | 0 | 0 | 0.0032384 | 0.0021381 | 0.045303 | 0 | 0.097126 | 0 | 0 | -0.12162 | 0.00023826 | 0.0090823 | 1.2623 | 0.21335 | 4.9367 | 2.0585 | 0 | 0.55504 | 0.81115 | 0 | 0 | 0 | 0.75691 | 0 | 0.035746 | 0 | 0 | 0 | -0.31767 | 0 | 0 | 0 | 0 | 0 | 0 | 0 | 0 | 2.3956 | 0.05771 | 0 | 0 | 0 | 0 | 0 | 0 | 0 | 0 | 0 | 0 | 0 | 0 | 0 | -3.45 | 0 | 0 | 0 | 0 | 0 | -22.5118 | 1.822 | 0.073449 | 2.302 | 2.4335 | 0 | 18.5595 | 1.2254 | 3.0551 | 0.048981 | 0.017778 | 0 | 0.73583 | 0.2008 | 1.2701 | 9.8633 | 16.8509 | -26.304 | 0 | 0.24283 | 0 | 1.6728 | 0.15432
2025_10_02 Hr 04 | 0 | 0 | 0 | 0.10928 | 0.10943 | 0.10943 | 0.10916 | 0.10928 | 0.10928 | 0 | 0 | 0.0041568 | 0.33 | 0.023382 | 1.5339 | 1.5339 | 3.6879 | 0 | 0 | 0.0032384 | 0.0021381 | 0.045303 | 0 | 0.091667 | 0 | 0 | -0.12708 | 0.00023826 | 0.0090823 | 1.2623 | 0.21335 | 4.9367 | 2.0585 | 0 | 0.55504 | 0.81115 | 0 | 0 | 0 | 0.69617 | 0 | 0.035746 | 0 | 0 | 0 | -0.31675 | 0 | 0 | 0 | 0 | 0 | 0 | 0 | 0 | 2.8094 | 0.05771 | 0 | 0 | 0 | 0 | 0 | 0 | 0 | 0 | 0 | 0 | 0 | 0 | 0 | -3.45 | 0 | 0 | 0 | 0 | 0 | -23.5772 | 1.822 | 0.073449 | 2.302 | 2.4335 | 0 | 18.5595 | 1.2254 | 3.0551 | 0.048981 | 0.017778 | 0 | 0.73583 | 0.2008 | 1.2701 | 9.1412 | 17.2649 | -27.3794 | 0 | 0.24283 | 0 | 1.6728 | 0.15462
2025_10_02 Hr 05 | 0 | 0 | 0 | 0.10928 | 0.10943 | 0.10943 | 0.10916 | 0.10928 | 0.10928 | 0 | 0 | 0.0041568 | 0.3 | 0.024476 | 1.5339 | 1.5339 | 3.6879 | 0 | 0 | 0.0032384 | 0.0021381 | 0.045303 | 0 | 0.37915 | 0 | 0 | 0.1604 | 0.00023826 | 0.0090823 | 1.2623 | 0.21335 | 4.9367 | 2.0585 | 0 | 0.55504 | 0.81115 | 0 | 0 | 0 | 0.6264 | 0 | 0.035746 | 0 | 0 | 0 | -0.36505 | 0 | 0 | 0 | 0 | 0 | 0 | 0 | 0 | 2.5989 | 0.05771 | 0 | 0 | 0 | 0 | 0 | 0 | 0 | 0 | 0 | 0 | 0 | 0 | 0 | -3.45 | 0 | 0 | 0 | 0 | 0 | -28.9874 | 1.822 | 0.073449 | 2.302 | 2.4335 | 0 | 18.5595 | 1.2254 | 3.0551 | 0.048981 | 0.017778 | 0 | 0.73583 | 0.2008 | 1.2701 | 3.9501 | 17.0271 | -32.2629 | 0 | 0.24283 | 0 | 1.6728 | 0.15629
2025_10_02 Hr 06 | 0 | 0 | 0 | 0.10928 | 0.10943 | 0.10943 | 0.10916 | 0.10928 | 0.10928 | 0 | 0 | 0.0041568 | 0.24 | 0.020975 | 1.5339 | 1.5339 | 3.6879 | 0 | 0 | 0.0032384 | 0.0021381 | 0.045303 | 0 | 0.5347 | 0 | 0 | 0.31595 | 0.00023826 | 0.0090823 | 1.2522 | 0.21335 | 4.9367 | 2.0585 | 0 | 0.55504 | 0.81115 | 0 | 0 | 0 | 0.0021546 | -0.30874 | 0.035746 | 0 | 0 | 0 | -0.39118 | 0 | 0 | 0 | 0 | 0 | 0 | 0 | 0 | 2.3956 | 0.05771 | 0 | 0 | 0 | 0 | 0 | 0 | 0 | 0 | 0 | 0 | 0 | 0 | 0 | -3.45 | 0 | 0 | 0 | 0 | 0 | -29.3955 | 1.822 | 0.073449 | 2.302 | 2.4335 | 0.073992 | 18.5495 | 1.2254 | 3.0551 | 0.048981 | 0.017778 | 0 | 0.73583 | 0.2008 | 1.2701 | 2.6955 | 16.8387 | -32.386 | 0 | 0.24283 | 0 | 1.6728 | 0.16061
2025_10_02 Hr 07 | 0 | 0 | 0 | 0.10928 | 0.10943 | 0.10943 | 0.10916 | 0.10928 | 0.10928 | 0 | 0 | 0.0041568 | 0.21 | 0.017194 | 1.5339 | 1.5339 | 3.6269 | 0 | 0 | 0.0032384 | 0.0021381 | 0.045303 | 0 | 0 | -0.20689 | 0 | 0 | 0.00023826 | 0.0090823 | 1.2623 | 0.21335 | 4.8938 | 2.0585 | 0 | 0.54827 | 0.81115 | 0 | 0 | 0 | 0.24487 | -0.58706 | 0.035746 | 0 | 0 | 0 | -0.36634 | 0 | 0 | 0 | 0 | 0 | 0 | 0 | 0 | 2.1197 | 0.05771 | 0 | 0 | 0 | 0 | 0 | 0 | 0 | 0 | 0 | 0 | 0 | 0 | -6.075 | 0 | 0 | 0 | 0 | 0 | 0 | -20.7226 | 1.822 | 0.073449 | 2.2669 | 2.3964 | 0.12187 | 18.3834 | 1.2254 | 3.0551 | 0.048981 | 0.017778 | 0 | 0.73583 | 0.2008 | 1.2701 | 7.2437 | 16.5733 | -27.3708 | 0 | 0.24283 | 0 | 1.6728 | 0.16376
2025_10_02 Hr 08 | 0.11326 | 5.0206e-06 | 0 | 0.10928 | 0.10943 | 0.10943 | 0.10916 | 0.10928 | 0.10928 | 0 | 0 | 0.0041568 | 0.21 | 0.0164 | 1.5339 | 1.5339 | 3.6269 | 0 | 0 | 0.0032384 | 0.0021381 | 0.045303 | 0 | 0 | -0.3081 | 0 | 0 | 0.00023826 | 0.0090823 | 1.2623 | 0.21335 | 4.8938 | 2.0585 | 0 | 0.54827 | 0.81115 | 0 | 0 | 0 | 0 | -0.92376 | 0.035746 | 0 | 0 | 0 | -0.34934 | 0 | 0 | 0 | 0 | 0 | 0 | 0 | 0 | 2.4682 | 0.05771 | 0 | 0 | 0 | 0 | 0 | 0 | 0 | 0 | 0 | 0 | 0 | 0 | -6.075 | 0 | 0 | 0 | 0 | 0 | 0 | -17.1549 | 1.822 | 0.073449 | 2.2669 | 2.3964 | 0.10446 | 18.3834 | 1.2254 | 3.0551 | 0.048981 | 0.017778 | -0.11326 | 0.73583 | 0.2008 | 1.2701 | 10.4778 | 17.0189 | -24.0007 | 0 | 0.24283 | 0 | 1.6728 | 0.1658
2025_10_02 Hr 09 | 0.65089 | 9.3438e-05 | 0 | 0.10928 | 0.10943 | 0.10943 | 0.10916 | 0.10928 | 0.10928 | 0 | 0 | 0.0041568 | 0.18 | 0.01377 | 1.5339 | 1.5339 | 3.6269 | 0 | 0 | 0.0032384 | 0.0021381 | 0.045303 | 0 | 0 | -0.35092 | 0 | 0 | 0.00023826 | 0.0090823 | 1.2623 | 0.21335 | 4.8938 | 2.0585 | 0 | 0.54827 | 0.81115 | 0 | 0 | 0 | 0.021719 | -0.85387 | 0.035746 | 0 | 0 | 0 | -0.34215 | 0 | 0 | 0 | 0 | 0 | 0 | 0 | 0 | 2.0544 | 0.05771 | 0 | 0 | 0 | 0 | 0 | 0 | 0 | 0 | 0 | 0 | 0 | 0 | -6.075 | 0 | 0 | 0 | 0 | 0 | 0 | -12.6352 | 1.822 | 0.073449 | 2.2669 | 2.3964 | 0.091402 | 18.3834 | 1.2254 | 3.0551 | 0.048981 | 0.017778 | -0.65089 | 0.73583 | 0.2008 | 1.2701 | 14.5933 | 17.0962 | -20.0541 | 0 | 0.24283 | 0 | 1.6728 | 0.16493
2025_10_02 Hr 10 | 0.76146 | 0.00031638 | 0 | 0.10928 | 0.10943 | 0.10943 | 0.10916 | 0.10928 | 0.10928 | 0 | 0 | 0.0041568 | 0.15 | 0.011314 | 1.5339 | 1.5339 | 3.6269 | 0 | 0 | 0.0032384 | 0.0021381 | 0.045303 | 0 | 0 | -0.37967 | 0 | 0 | 0.00023826 | 0.0090823 | 1.2623 | 0.21335 | 4.8938 | 2.0585 | 0 | 0.54827 | 0.81115 | 0 | 0 | 0 | 0 | -0.61417 | 0.035746 | 0 | 0 | 0 | -0.33732 | 0 | 0 | 0 | 0 | 0 | 0 | 0 | 0 | 1.0962 | 0.05771 | 0 | 0 | 0 | 0 | 0 | 0 | 0 | 0 | 0 | 0 | 0 | 0 | -6.075 | 0 | 0 | 0 | 0 | 0 | 0 | -12.3489 | 1.822 | 0.073449 | 2.2669 | 2.3964 | 0.043525 | 18.3834 | 1.2254 | 3.0551 | 0.048981 | 0.017778 | -0.76146 | 0.73583 | 0.2008 | 1.2701 | 14.0348 | 16.1679 | -19.9023 | 0 | 0.24283 | 0 | 1.6728 | 0.16439
2025_10_02 Hr 11 | 0.80651 | 0.00055801 | 0 | 0.10928 | 0.10943 | 0.10943 | 0.10916 | 0.10928 | 0.10928 | 0 | 0 | 0.0041568 | 0.15 | 0.011471 | 1.5339 | 1.5339 | 3.6269 | 0 | 0 | 0.0032384 | 0.0021381 | 0.045303 | 0 | 0 | -0.35152 | 0 | 0 | 0.00023826 | 0.0090823 | 1.2623 | 0.21335 | 4.8938 | 2.0585 | 0 | 0.54827 | 0.81115 | 0 | 0 | 0 | 0 | -0.57581 | 0.035746 | 0 | 0 | 0 | -0.34204 | 0 | 0 | 0 | 0 | 0 | 0 | 0 | 0 | 0.8929 | 0.05771 | 0 | 0 | 0 | 0 | 0 | 0 | 0 | 0 | 0 | 0 | 0 | 0 | -6.075 | 0 | 0 | 0 | 0 | 0 | 0 | -11.6383 | 1.822 | 0.073449 | 2.2669 | 2.3964 | 0.013057 | 18.3834 | 1.2254 | 3.0551 | 0.048981 | 0.017778 | -0.80651 | 0.73583 | 0.2008 | 1.2701 | 14.5738 | 15.9796 | -19.2134 | 0 | 0.24283 | 0 | 1.6728 | 0.16439
2025_10_02 Hr 12 | 0.7486 | 0.00090415 | 0 | 0.10928 | 0.10943 | 0.10943 | 0.10916 | 0.10928 | 0.10928 | 0 | 0 | 0.0041568 | 0.15 | 0.014183 | 1.5339 | 1.5339 | 3.6269 | 0 | 0 | 0.0032384 | 0.0021381 | 0.045303 | 0 | 0 | 0.13263 | 0 | 0 | 0.00023826 | 0.0090823 | 1.2623 | 0.21335 | 4.8938 | 2.0585 | 0 | 0.54827 | 0.81115 | 0 | 0 | 0 | 0.016106 | -0.55951 | 0.035746 | 0 | 0 | 0 | -0.42338 | 0 | 0 | 0 | 0 | 0 | 0 | 0 | 0 | 0.8929 | 0.05771 | 0 | 0 | 0 | 0 | 0 | 0 | 0 | 0 | 0 | 0 | 0 | 0 | -6.075 | 0 | 0 | 0 | 0 | 0 | 0 | -13.2447 | 1.822 | 0.073449 | 2.2669 | 2.3964 | 0 | 18.3834 | 1.2254 | 3.0551 | 0.048981 | 0.017778 | -0.7486 | 0.73583 | 0.2008 | 1.2701 | 13.392 | 15.9111 | -20.359 | 0 | 0.24283 | 0 | 1.6728 | 0.16376
2025_10_02 Hr 13 | 0.74875 | 0.0010014 | 0 | 0.10928 | 0.10943 | 0.10943 | 0.10916 | 0.10928 | 0.10928 | 0 | 0 | 0.0041568 | 0.09 | 0.0081864 | 1.5339 | 1.5339 | 3.6269 | 0 | 0 | 0.0032384 | 0.0021381 | 0.045303 | 0 | 0 | 0.036438 | 0 | 0 | 0.00023826 | 0.0090823 | 1.2623 | 0.21335 | 4.8938 | 2.0585 | 0 | 0.54827 | 0.81115 | 0 | 0 | 0 | 0 | -0.51209 | 0.035746 | 0 | 0 | 0 | -0.40722 | 0 | 0 | 0 | 0 | 0 | 0 | 0 | 0 | 0.75498 | 0.05771 | 0 | 0 | 0 | 0 | 0 | 0 | 0 | 0 | 0 | 0 | 0 | 0 | -6.075 | 0 | 0 | 0 | 0 | 0 | 0 | -10.2521 | 1.822 | 0.073449 | 2.2669 | 2.3964 | 0 | 18.3834 | 1.2254 | 3.0551 | 0.048981 | 0.017778 | -0.74875 | 0.73583 | 0.2008 | 1.2701 | 16.1322 | 15.7075 | -17.4466 | 0 | 0.24283 | 0 | 1.6728 | 0.16389
2025_10_02 Hr 14 | 0.72637 | 0.0010531 | 0 | 0.10928 | 0.10943 | 0.10943 | 0.10916 | 0.10928 | 0.10928 | 0 | 0 | 0.0041568 | 0.06 | 0.0055142 | 1.5339 | 1.5339 | 3.6269 | 0 | 0 | 0.0032384 | 0.0021381 | 0.045303 | 0 | 0 | 0.061688 | 0 | 0 | 0.00023826 | 0.0090823 | 1.2623 | 0.21335 | 4.8938 | 2.0585 | 0 | 0.54827 | 0.81115 | 0 | 0 | 0 | 0.31564 | -0.37033 | 0.035746 | 0 | 0 | 0 | -0.41146 | 0 | 0 | 0 | 0 | 0 | 0 | 0 | 0 | 0.61705 | 0.05771 | 0 | 0 | 0 | 0 | 0 | 0 | 0 | 0 | 0 | 0 | 0 | 0 | -6.075 | 0 | 0 | 0 | 0 | 0 | 0 | -6.8658 | 1.822 | 0.073449 | 2.2669 | 2.3964 | 0 | 18.3834 | 1.2254 | 3.0551 | 0.048981 | 0.017778 | -0.72637 | 0.73583 | 0.2008 | 1.2701 | 19.8254 | 15.5137 | -14.0169 | 0 | 0.24283 | 0 | 1.6728 | 0.16292
2025_10_02 Hr 15 | 0.59 | 0.00098862 | 0 | 0.10928 | 0.10943 | 0.10943 | 0.10916 | 0.10928 | 0.10928 | 0 | 0 | 0.0041568 | 0.15 | 0.013051 | 1.5339 | 1.5339 | 3.6269 | 0 | 0 | 0.0032384 | 0.0021381 | 0.045303 | 0 | 0 | -0.069437 | 0 | 0 | 0.00023826 | 0.0090823 | 1.2623 | 0.21335 | 4.8938 | 2.0585 | 0 | 0.54827 | 0.81115 | 0 | 0 | 0 | 0.01207 | -0.30639 | 0.035746 | 0 | 0 | 0 | -0.38943 | 0 | 0 | 0 | 0 | 0 | 0 | 0 | 0 | 0.47912 | 0.05771 | 0 | 0 | 0 | 0 | 0 | 0 | 0 | 0 | 0 | 0 | 0 | 0 | -6.075 | 0 | 0 | 0 | 0 | 0 | 0 | -5.3477 | 1.822 | 0.073449 | 2.2669 | 2.3964 | 0.060934 | 18.3834 | 1.2254 | 3.0551 | 0.048981 | 0.017778 | -0.59 | 0.73583 | 0.2008 | 1.2701 | 21.0151 | 15.3976 | -12.4716 | 0 | 0.24283 | 0 | 1.6728 | 0.16275
2025_10_02 Hr 16 | 0.59008 | 0.00095169 | 0 | 0.10928 | 0.10943 | 0.10943 | 0.10916 | 0.10928 | 0.10928 | 0 | 0 | 0.0041568 | 0.09 | 0.0079544 | 1.5339 | 1.5339 | 3.6269 | 0 | 0 | 0.0032384 | 0.0021381 | 0.045303 | 0 | 0 | -0.032624 | 0 | 0 | 0.00023826 | 0.0090823 | 1.2623 | 0.21335 | 4.8938 | 2.0585 | 0 | 0.54827 | 0.81115 | 0 | 0 | 0 | 0.26163 | -0.14133 | 0.035746 | 0 | 0 | 0 | -0.39562 | 0 | 0 | 0 | 0 | 0 | 0 | 0 | 0 | 0.54445 | 0.05771 | 0 | 0 | 0 | 0 | 0 | 0 | 0 | 0 | 0 | 0 | 0 | 0 | -6.075 | 0 | 0 | 0 | 0 | 0 | 0 | -0.3267 | 1.822 | 0.073449 | 2.2669 | 2.3964 | 0.060934 | 18.3834 | 1.2254 | 3.0551 | 0.048981 | 0.017778 | -0.59008 | 0.73583 | 0.2008 | 1.2701 | 26.4804 | 15.3968 | -7.42 | 0 | 0.24283 | 0 | 1.6728 | 0.16164
2025_10_02 Hr 17 | 0.70654 | 0.0009216 | 0 | 0.10928 | 0.10943 | 0.10943 | 0.10916 | 0.10928 | 0.10928 | 0 | 0 | 0.0041568 | 0.06 | 0.0058415 | 1.5339 | 1.5339 | 3.6269 | 0 | 0 | 0.0032384 | 0.0021381 | 0.045303 | 0 | 0 | 0.20781 | 0 | 0 | 0.00023826 | 0.0090823 | 1.2623 | 0.21335 | 4.8938 | 2.0585 | 0 | 0.54827 | 0.81115 | 0 | 0 | 0 | 0.12342 | -0.045331 | 0.035746 | 0 | 0 | 0 | -0.43601 | 0 | 0 | 0 | 0 | 0 | 0 | 0 | 0 | 0.47912 | 0.05771 | 0 | 0 | 0 | 0 | 0 | 0 | 0 | 0 | 0 | 0 | 0 | 0 | -6.075 | 0 | 0 | 0 | 0 | 0 | 0.016311 | 0 | 1.822 | 0.073449 | 2.2669 | 2.3964 | 0.073992 | 18.3834 | 1.2254 | 3.0551 | 0.048981 | 0.017778 | -0.70654 | 0.73583 | 0.2008 | 1.2701 | 26.8967 | 15.445 | -7.0097 | 0 | 0.24283 | 0 | 1.6728 | 0.16154
2025_10_02 Hr 18 | 0.22645 | 0.00073851 | 0 | 0.10928 | 0.10943 | 0.10943 | 0.10916 | 0.10928 | 0.10928 | 0 | 0 | 0.0041568 | 0.03 | 0.0030365 | 1.5339 | 1.5339 | 3.6269 | 0 | 0 | 0.0032384 | 0.0021381 | 0.045303 | 0 | 0 | 0.31113 | 0 | 0 | 0.00023826 | 0.0090823 | 1.2623 | 0.21335 | 4.8938 | 2.0585 | 0 | 0.54827 | 0.81115 | 0 | 0 | 0 | 0.10515 | -0.44926 | 0.035746 | 0 | 0 | 0 | -0.45337 | 0 | 0 | 0 | 0 | 0 | 0 | 0 | 0 | 0.27586 | 0.05771 | 0 | 0 | 0 | 0 | 0 | 0 | 0 | 0 | 0 | 0 | 0 | 0 | -6.075 | 0 | 0 | 0 | 0 | 0 | 0 | -3.1384 | 1.822 | 0.073449 | 2.2669 | 2.3964 | 0.091402 | 18.3834 | 1.2254 | 3.0551 | 0.048981 | 0.017778 | -0.22645 | 0.73583 | 0.2008 | 1.2701 | 23.1882 | 14.731 | -9.5821 | 0 | 0.24283 | 0 | 1.6728 | 0.16279
2025_10_02 Hr 19 | 0 | 0.00042898 | 0 | 0.10928 | 0.10943 | 0.10943 | 0.10916 | 0.10928 | 0.10928 | 0 | 0 | 0.0041568 | 0.06 | 0.0058026 | 1.5339 | 1.5339 | 3.6269 | 0 | 0 | 0.0032384 | 0.0021381 | 0.045303 | 0 | 0 | 0.19046 | 0 | 0 | 0.00023826 | 0.0090823 | 1.2623 | 0.21335 | 4.8938 | 2.0585 | 0 | 0.54827 | 0.81115 | 0 | 0 | 0 | 0.00013121 | -0.3957 | 0.035746 | 0 | 0 | 0 | -0.4331 | 0 | 0 | 0 | 0 | 0 | 0 | 0 | 0 | 0.34119 | 0.05771 | 0 | 0 | 0 | 0 | 0 | 0 | 0 | 0 | 0 | 0 | 0 | 0 | -6.075 | 0 | 0 | 0 | 0 | 0 | 0 | -6.568 | 1.822 | 0.073449 | 2.2669 | 2.3964 | 0.10446 | 18.3834 | 1.2254 | 3.0551 | 0.048981 | 0.017778 | 0 | 0.73583 | 0.2008 | 1.2701 | 19.719 | 14.6168 | -12.8856 | 0 | 0.24283 | 0 | 1.6728 | 0.16422
2025_10_02 Hr 20 | 0 | 0.00011371 | 0 | 0.10928 | 0.10943 | 0.10943 | 0.10916 | 0.10928 | 0.10928 | 0 | 0 | 0.0041568 | 0.12 | 0.0097587 | 1.5339 | 1.5339 | 3.6269 | 0 | 0 | 0.0032384 | 0.0021381 | 0.045303 | 0 | 0 | -0.22173 | 0 | 0 | 0.00023826 | 0.0090823 | 1.2623 | 0.21335 | 4.8938 | 2.0585 | 0 | 0.54827 | 0.81115 | 0 | 0 | 0 | 0.080942 | -0.87037 | 0.035746 | 0 | 0 | 0 | -0.36385 | 0 | 0 | 0 | 0 | 0 | 0 | 0 | 0 | 1.0236 | 0.05771 | 0 | 0 | 0 | 0 | 0 | 0 | 0 | 0 | 0 | 0 | 0 | 0 | -6.075 | 0 | 0 | 0 | 0 | 0 | 0 | -8.194 | 1.822 | 0.073449 | 2.2669 | 2.3964 | 0.17845 | 18.3834 | 1.2254 | 3.0551 | 0.048981 | 0.017778 | 0 | 0.73583 | 0.2008 | 1.2701 | 18.1767 | 15.4374 | -14.8546 | 0 | 0.24283 | 0 | 1.6728 | 0.16476
2025_10_02 Hr 21 | 0 | 7.3844e-06 | 0 | 0.10928 | 0.10943 | 0.10943 | 0.10916 | 0.10928 | 0.10928 | 0 | 0 | 0.0041568 | 0.12 | 0.0091895 | 1.5339 | 1.5339 | 3.6269 | 0 | 0 | 0.0032384 | 0.0021381 | 0.045303 | 0 | 0 | -0.34877 | 0 | 0 | 0.00023826 | 0.0090823 | 1.2623 | 0.21335 | 4.8938 | 2.0585 | 0 | 0.54827 | 0.81115 | 0 | 0 | 0 | 0.019947 | -0.55458 | 0.035746 | 0 | 0 | 0 | -0.34251 | 0 | 0 | 0 | 0 | 0 | 0 | 0 | 0 | 1.2341 | 0.05771 | 0 | 0 | 0 | 0 | 0 | 0 | 0 | 0 | 0 | 0 | 0 | 0 | -6.075 | 0 | 0 | 0 | 0 | 0 | 0 | -9.8787 | 1.822 | 0.073449 | 2.2669 | 2.3964 | 0.12187 | 18.3834 | 1.2254 | 3.0551 | 0.048981 | 0.017778 | 0 | 0.73583 | 0.2008 | 1.2701 | 16.7926 | 15.5888 | -16.645 | 0 | 0.24283 | 0 | 1.6728 | 0.16292
2025_10_02 Hr 22 | 0 | 0 | 0 | 0.10928 | 0.10943 | 0.10943 | 0.10916 | 0.10928 | 0.10928 | 0 | 0 | 0.0041568 | 0.15 | 0.010971 | 1.5339 | 1.5339 | 3.6269 | 0 | 0 | 0.0032384 | 0.0021381 | 0.045303 | 0 | 0 | -0.44087 | 0 | 0 | 0.00023826 | 0.0090823 | 1.2623 | 0.21335 | 4.8938 | 2.0585 | 0 | 0.54827 | 0.81115 | 0 | 0 | 0 | 0.42772 | -0.40775 | 0.035746 | 0 | 0 | 0 | -0.32703 | 0 | 0 | 0 | 0 | 0 | 0 | 0 | 0 | 1.2341 | 0.05771 | 0 | 0 | 0 | 0 | 0 | 0 | 0 | 0 | 0 | 0 | 0 | 0 | -6.075 | 0 | 0 | 0 | 0 | 0 | 0 | -13.4526 | 1.822 | 0.073449 | 2.2669 | 2.3964 | 0.013057 | 18.3834 | 1.2254 | 3.0551 | 0.048981 | 0.017778 | 0 | 0.73583 | 0.2008 | 1.2701 | 13.6181 | 15.5103 | -20.2955 | 0 | 0.24283 | 0 | 1.6728 | 0.16145
2025_10_02 Hr 23 | 0 | 0 | 0 | 0.10928 | 0.10943 | 0.10943 | 0.10916 | 0.10928 | 0.10928 | 0 | 0 | 0.0041568 | 0.15 | 0.011008 | 1.5339 | 1.5339 | 3.6879 | 0 | 0 | 0.0032384 | 0.0021381 | 0.045303 | 0 | 0.15954 | 0 | 0 | -0.059208 | 0.00023826 | 0.0090823 | 1.2623 | 0.21335 | 4.9367 | 2.0585 | 0 | 0.55504 | 0.81115 | 0 | 0 | 0 | 0.19508 | -0.27245 | 0.035746 | 0 | 0 | 0 | -0.32815 | 0 | 0 | 0 | 0 | 0 | 0 | 0 | 0 | 1.5753 | 0.05771 | 0 | 0 | 0 | 0 | 0 | 0 | 0 | 0 | 0 | 0 | 0 | 0 | 0 | -3.45 | 0 | 0 | 0 | 0 | 0 | -17.8321 | 1.822 | 0.073449 | 2.302 | 2.4335 | 0.013057 | 18.5595 | 1.2254 | 3.0551 | 0.048981 | 0.017778 | 0 | 0.73583 | 0.2008 | 1.2701 | 12.8285 | 15.8563 | -21.5099 | 0 | 0.24283 | 0 | 1.6728 | 0.15944
2025_10_02 Hr 24 | 0 | 0 | 0 | 0.10928 | 0.10943 | 0.10943 | 0.10916 | 0.10928 | 0.10928 | 0 | 0 | 0.0041568 | 0.15 | 0.010776 | 1.5339 | 1.5339 | 3.6879 | 0 | 0 | 0.0032384 | 0.0021381 | 0.045303 | 0 | 0.11798 | 0 | 0 | -0.10077 | 0.00023826 | 0.0090823 | 1.2623 | 0.21335 | 4.9367 | 2.0585 | 0 | 0.55504 | 0.81115 | 0 | 0 | 0 | 0.65106 | 0 | 0.035746 | 0 | 0 | 0 | -0.32117 | 0 | 0 | 0 | 0 | 0 | 0 | 0 | 0 | 1.9165 | 0.05771 | 0 | 0 | 0 | 0 | 0 | 0 | 0 | 0 | 0 | 0 | 0 | 0 | 0 | -3.45 | 0 | 0 | 0 | 0 | 0 | -20.1064 | 1.822 | 0.073449 | 2.302 | 2.4335 | 0.060934 | 18.5595 | 1.2254 | 3.0551 | 0.048981 | 0.017778 | 0 | 0.73583 | 0.2008 | 1.2701 | 11.5927 | 16.2425 | -23.8604 | 0 | 0.24283 | 0 | 1.6728 | 0.15679
2025_10_03 Hr 01 | 0 | 0 | 0 | 0.11454 | 0.11471 | 0.11471 | 0.11442 | 0.11454 | 0.11454 | 0 | 0 | 0.0041568 | 0.18 | 0.012824 | 1.5339 | 1.5339 | 3.8655 | 0 | 0 | 0.0032384 | 0.0021381 | 0.045303 | 0 | 0.10208 | 0 | 0 | -0.11667 | 0.00023826 | 0.0090823 | 1.2623 | 0.22344 | 5.1747 | 2.0585 | 0 | 0.55504 | 0.81115 | 0 | 0 | 0 | 0.82206 | 0 | 0.035746 | 0 | 0 | 0 | -0.3185 | 0 | 0 | 0 | 0 | 0 | 0 | 0 | 0 | 2.0544 | 0.05771 | 0 | 0 | 0 | 0 | 0 | 0 | 0 | 0 | 0 | 0 | 0 | 0 | 0 | -3.45 | 0 | 0 | 0 | 0 | 0 | -20.3856 | 1.822 | 0.073449 | 2.413 | 2.5508 | 0.17845 | 19.245 | 1.2254 | 3.0551 | 0.048981 | 0.017778 | 0 | 0.73583 | 0.2008 | 1.2701 | 12.4272 | 16.5287 | -24.1686 | 0 | 0.24283 | 0 | 1.6728 | 0.15555
2025_10_03 Hr 02 | 0 | 0 | 0 | 0.11454 | 0.11471 | 0.11471 | 0.11442 | 0.11454 | 0.11454 | 0 | 0 | 0.0041568 | 0.18 | 0.012824 | 1.5339 | 1.5339 | 3.8655 | 0 | 0 | 0.0032384 | 0.0021381 | 0.045303 | 0 | 0.10215 | 0 | 0 | -0.1166 | 0.00023826 | 0.0090823 | 1.2623 | 0.22344 | 5.1747 | 2.0585 | 0 | 0.55504 | 0.81115 | 0 | 0 | 0 | 0.74421 | 0 | 0.035746 | 0 | 0 | 0 | -0.31851 | 0 | 0 | 0 | 0 | 0 | 0 | 0 | 0 | 1.7785 | 0.05771 | 0 | 0 | 0 | 0 | 0 | 0 | 0 | 0 | 0 | 0 | 0 | 0 | 0 | -3.45 | 0 | 0 | 0 | 0 | 0 | -21.7316 | 1.822 | 0.073449 | 2.413 | 2.5508 | 0.17845 | 19.245 | 1.2254 | 3.0551 | 0.048981 | 0.017778 | 0 | 0.73583 | 0.2008 | 1.2701 | 10.7272 | 16.2526 | -25.5146 | 0 | 0.24283 | 0 | 1.6728 | 0.15525
2025_10_03 Hr 03 | 0 | 0 | 0 | 0.11454 | 0.11471 | 0.11471 | 0.11442 | 0.11454 | 0.11454 | 0 | 0 | 0.0041568 | 0.21 | 0.014962 | 1.5339 | 1.5339 | 3.8655 | 0 | 0 | 0.0032384 | 0.0021381 | 0.045303 | 0 | 0.10217 | 0 | 0 | -0.11658 | 0.00023826 | 0.0090823 | 1.2623 | 0.22344 | 5.1747 | 2.0585 | 0 | 0.55504 | 0.81115 | 0 | 0 | 0 | 1.1317 | 0 | 0.035746 | 0 | 0 | 0 | -0.31851 | 0 | 0 | 0 | 0 | 0 | 0 | 0 | 0 | 1.6406 | 0.05771 | 0 | 0 | 0 | 0 | 0 | 0 | 0 | 0 | 0 | 0 | 0 | 0 | 0 | -3.45 | 0 | 0 | 0 | 0 | 0 | -21.4947 | 1.822 | 0.073449 | 2.413 | 2.5508 | 0.13493 | 19.245 | 1.2254 | 3.0551 | 0.048981 | 0.017778 | 0 | 0.73583 | 0.2008 | 1.2701 | 11.2015 | 16.1024 | -25.2776 | 0 | 0.24283 | 0 | 1.6728 | 0.15438
2025_10_03 Hr 04 | 0 | 0 | 0 | 0.11454 | 0.11471 | 0.11471 | 0.11442 | 0.11454 | 0.11454 | 0 | 0 | 0.0041568 | 0.39 | 0.027787 | 1.5339 | 1.5339 | 3.8655 | 0 | 0 | 0.0032384 | 0.0021381 | 0.045303 | 0 | 0.10219 | 0 | 0 | -0.11656 | 0.00023826 | 0.0090823 | 1.2623 | 0.22344 | 5.1747 | 2.0585 | 0 | 0.55504 | 0.81115 | 0 | 0 | 0 | 0.74635 | -0.02083 | 0.035746 | 0 | 0 | 0 | -0.31852 | 0 | 0 | 0 | 0 | 0 | 0 | 0 | 0 | 1.5753 | 0.05771 | 0 | 0 | 0 | 0 | 0 | 0 | 0 | 0 | 0 | 0 | 0 | 0 | 0 | -3.45 | 0 | 0 | 0 | 0 | 0 | -23.4008 | 1.822 | 0.073449 | 2.413 | 2.5508 | 0.15234 | 19.245 | 1.2254 | 3.0551 | 0.048981 | 0.017778 | 0 | 0.73583 | 0.2008 | 1.2701 | 9.0356 | 16.2488 | -27.1837 | 0 | 0.24283 | 0 | 1.6728 | 0.15585
2025_10_03 Hr 05 | 0 | 0 | 0 | 0.11454 | 0.11471 | 0.11471 | 0.11442 | 0.11454 | 0.11454 | 0 | 0 | 0.0041568 | 0.51 | 0.038266 | 1.5339 | 1.5339 | 3.8655 | 0 | 0 | 0.0032384 | 0.0021381 | 0.045303 | 0 | 0.20354 | 0 | 0 | -0.015208 | 0.00023826 | 0.0090823 | 1.2623 | 0.22344 | 5.1747 | 2.0585 | 0 | 0.55504 | 0.81115 | 0 | 0 | 0 | 0.52712 | -0.02755 | 0.035746 | 0 | 0 | 0 | -0.33555 | 0 | 0 | 0 | 0 | 0 | 0 | 0 | 0 | 1.51 | 0.05771 | 0 | 0 | 0 | 0 | 0 | 0 | 0 | 0 | 0 | 0 | 0 | 0 | 0 | -3.45 | 0 | 0 | 0 | 0 | 0 | -24.8643 | 1.822 | 0.073449 | 2.413 | 2.5508 | 0.16539 | 19.245 | 1.2254 | 3.0551 | 0.048981 | 0.017778 | 0 | 0.73583 | 0.2008 | 1.2701 | 7.6109 | 16.3278 | -28.4615 | 0 | 0.24283 | 0 | 1.6728 | 0.15669
2025_10_03 Hr 06 | 0 | 0 | 0 | 0.11454 | 0.11471 | 0.11471 | 0.11442 | 0.11454 | 0.11454 | 0 | 0 | 0.0041568 | 0.69 | 0.058813 | 1.5339 | 1.5339 | 3.8655 | 0 | 0 | 0.0032384 | 0.0021381 | 0.045303 | 0 | 0.47685 | 0 | 0 | 0.2581 | 0.00023826 | 0.0090823 | 1.2522 | 0.22344 | 5.1747 | 2.0585 | 0 | 0.55504 | 0.81115 | 0 | 0 | 0 | 0.25437 | -0.63731 | 0.035746 | 0 | 0 | 0 | -0.38146 | 0 | 0 | 0 | 0 | 0 | 0 | 0 | 0 | 1.7785 | 0.05771 | 0 | 0 | 0 | 0 | 0 | 0 | 0 | 0 | 0 | 0 | 0 | 0 | 0 | -3.45 | 0 | 0 | 0 | 0 | 0 | -29.3634 | 1.822 | 0.073449 | 2.413 | 2.5508 | 0.12187 | 19.235 | 1.2254 | 3.0551 | 0.048981 | 0.017778 | 0 | 0.73583 | 0.2008 | 1.2701 | 3.1506 | 16.7584 | -32.4599 | 0 | 0.24283 | 0 | 1.6728 | 0.16168
2025_10_03 Hr 07 | 0 | 0 | 0 | 0.11454 | 0.11471 | 0.11471 | 0.11442 | 0.11454 | 0.11454 | 0 | 0 | 0.0041568 | 0.84 | 0.065648 | 1.5339 | 1.5339 | 3.8015 | 0 | 0 | 0.0032384 | 0.0021381 | 0.045303 | 0 | 0 | -0.30665 | 0 | 0 | 0.00023826 | 0.0090823 | 1.2623 | 0.22344 | 5.1297 | 2.0585 | 0 | 0.54827 | 0.81115 | 0 | 0 | 0 | 0.71401 | -0.10404 | 0.035746 | 0 | 0 | 0 | -0.34958 | 0 | 0 | 0 | 0 | 0 | 0 | 0 | 0 | 1.8511 | 0.05771 | 0 | 0 | 0 | 0 | 0 | 0 | 0 | 0 | 0 | 0 | 0 | 0 | -6.075 | 0 | 0 | 0 | 0 | 0 | 0 | -25.7429 | 1.822 | 0.073449 | 2.3762 | 2.512 | 0.19586 | 19.0604 | 1.2254 | 3.0551 | 0.048981 | 0.017778 | 0 | 0.73583 | 0.2008 | 1.2701 | 4.2558 | 17.0595 | -32.4741 | 0 | 0.24283 | 0 | 1.6728 | 0.16614
2025_10_03 Hr 08 | 0.045044 | 3.7334e-06 | 0 | 0.11454 | 0.11471 | 0.11471 | 0.11442 | 0.11454 | 0.11454 | 0 | 0 | 0.0041568 | 1.23 | 0.095244 | 1.5339 | 1.5339 | 3.8015 | 0 | 0 | 0.0032384 | 0.0021381 | 0.045303 | 0 | 0 | -0.32587 | 0 | 0 | 0.00023826 | 0.0090823 | 1.2623 | 0.22344 | 5.1297 | 2.0585 | 0 | 0.54827 | 0.81115 | 0 | 0 | 0 | 0.29433 | -0.014309 | 0.035746 | 0 | 0 | 0 | -0.34635 | 0 | 0 | 0 | 0 | 0 | 0 | 0 | 0 | 1.8511 | 0.05771 | 0 | 0 | 0 | 0 | 0 | 0 | 0 | 0 | 0 | 0 | 0 | 0 | -6.075 | 0 | 0 | 0 | 0 | 0 | 0 | -26.5771 | 1.822 | 0.073449 | 2.3762 | 2.512 | 0.60064 | 19.0604 | 1.2254 | 3.0551 | 0.048981 | 0.017778 | -0.045044 | 0.73583 | 0.2008 | 1.2701 | 3.9024 | 17.9313 | -33.3694 | 0 | 0.24283 | 0 | 1.6728 | 0.16852
2025_10_03 Hr 09 | 0.27208 | 0.00010618 | 0 | 0.11454 | 0.11471 | 0.11471 | 0.11442 | 0.11454 | 0.11454 | 0 | 0 | 0.0041568 | 0.99 | 0.076947 | 1.5339 | 1.5339 | 3.8015 | 0 | 0 | 0.0032384 | 0.0021381 | 0.045303 | 0 | 0 | -0.3181 | 0 | 0 | 0.00023826 | 0.0090823 | 1.2623 | 0.22344 | 5.1297 | 2.0585 | 0 | 0.54827 | 0.81115 | 0 | 0 | 0 | 0 | -2.0516 | 0.035746 | 0 | 0 | 0 | -0.34766 | 0 | 0 | 0 | 0 | 0 | 0 | 0 | 0 | 1.5753 | 0.05771 | 0 | 0 | 0 | 0 | 0 | 0 | 0 | 0 | 0 | 0 | 0 | 0 | -6.075 | 0 | 0 | 0 | 0 | 0 | 0 | -23.7697 | 1.822 | 0.073449 | 2.3762 | 2.512 | 1.0968 | 19.0604 | 1.2254 | 3.0551 | 0.048981 | 0.017778 | -0.27208 | 0.73583 | 0.2008 | 1.2701 | 4.3479 | 18.1216 | -30.7825 | 0 | 0.24283 | 0 | 1.6728 | 0.16962
2025_10_03 Hr 10 | 0.40867 | 0.00019094 | 0 | 0.11454 | 0.11471 | 0.11471 | 0.11442 | 0.11454 | 0.11454 | 0 | 0 | 0.0041568 | 1.17 | 0.088538 | 1.5339 | 1.5339 | 3.8015 | 0 | 0 | 0.0032384 | 0.0021381 | 0.045303 | 0 | 0 | -0.37302 | 0 | 0 | 0.00023826 | 0.0090823 | 1.2623 | 0.22344 | 5.1297 | 2.0585 | 0 | 0.54827 | 0.81115 | 0 | 0 | 0 | 0 | -2.2092 | 0.035746 | 0 | 0 | 0 | -0.33843 | 0 | 0 | 0 | 0 | 0 | 0 | 0 | 0 | 1.0236 | 0.05771 | 0 | 0 | 0 | 0 | 0 | 0 | 0 | 0 | 0 | 0 | 0 | 0 | -6.075 | 0 | 0 | 0 | 0 | 0 | 0 | -18.9606 | 1.822 | 0.073449 | 2.3762 | 2.512 | 0.82697 | 19.0604 | 1.2254 | 3.0551 | 0.048981 | 0.017778 | -0.40867 | 0.73583 | 0.2008 | 1.2701 | 8.3224 | 17.6269 | -26.1557 | 0 | 0.24283 | 0 | 1.6728 | 0.16825
2025_10_03 Hr 11 | 0.43148 | 0.00053343 | 0 | 0.11454 | 0.11471 | 0.11471 | 0.11442 | 0.11454 | 0.11454 | 0 | 0 | 0.0041568 | 1.53 | 0.11949 | 1.5339 | 1.5339 | 3.8015 | 0 | 0 | 0.0032384 | 0.0021381 | 0.045303 | 0 | 0 | -0.3081 | 0 | 0 | 0.00023826 | 0.0090823 | 1.2623 | 0.22344 | 5.1297 | 2.0585 | 0 | 0.54827 | 0.81115 | 0 | 0 | 0 | 0 | -1.0636 | 0.035746 | 0 | 0 | 0 | -0.34934 | 0 | 0 | 0 | 0 | 0 | 0 | 0 | 0 | 1.0236 | 0.05771 | 0 | 0 | 0 | 0 | 0 | 0 | 0 | 0 | 0 | 0 | 0 | 0 | -6.075 | 0 | 0 | 0 | 0 | 0 | 0 | -17.335 | 1.822 | 0.073449 | 2.3762 | 2.512 | 0.40478 | 19.0604 | 1.2254 | 3.0551 | 0.048981 | 0.017778 | -0.43148 | 0.73583 | 0.2008 | 1.2701 | 11.1157 | 17.6177 | -24.4989 | 0 | 0.24283 | 0 | 1.6728 | 0.16714
2025_10_03 Hr 12 | 0.45436 | 0.00074303 | 0 | 0.11454 | 0.11471 | 0.11471 | 0.11442 | 0.11454 | 0.11454 | 0 | 0 | 0.0041568 | 1.26 | 0.098402 | 1.5339 | 1.5339 | 3.8015 | 0 | 0 | 0.0032384 | 0.0021381 | 0.045303 | 0 | 0 | -0.30812 | 0 | 0 | 0.00023826 | 0.0090823 | 1.2623 | 0.22344 | 5.1297 | 2.0585 | 0 | 0.54827 | 0.81115 | 0 | 0 | 0 | 0.1013 | -0.58353 | 0.035746 | 0 | 0 | 0 | -0.34934 | 0 | 0 | 0 | 0 | 0 | 0 | 0 | 0 | 1.2994 | 0.05771 | 0 | 0 | 0 | 0 | 0 | 0 | 0 | 0 | 0 | 0 | 0 | 0 | -6.075 | 0 | 0 | 0 | 0 | 0 | 0 | -16.5551 | 1.822 | 0.073449 | 2.3762 | 2.512 | 0.31773 | 19.0604 | 1.2254 | 3.0551 | 0.048981 | 0.017778 | -0.45436 | 0.73583 | 0.2008 | 1.2701 | 12.3741 | 17.5378 | -23.7419 | 0 | 0.24283 | 0 | 1.6728 | 0.16644
2025_10_03 Hr 13 | 0.4771 | 0.00082887 | 0 | 0.11454 | 0.11471 | 0.11471 | 0.11442 | 0.11454 | 0.11454 | 0 | 0 | 0.0041568 | 1.14 | 0.087884 | 1.5339 | 1.5339 | 3.8015 | 0 | 0 | 0.0032384 | 0.0021381 | 0.045303 | 0 | 0 | -0.33506 | 0 | 0 | 0.00023826 | 0.0090823 | 1.2623 | 0.22344 | 5.1297 | 2.0585 | 0 | 0.54827 | 0.81115 | 0 | 0 | 0 | 0 | -0.66841 | 0.035746 | 0 | 0 | 0 | -0.34481 | 0 | 0 | 0 | 0 | 0 | 0 | 0 | 0 | 1.2994 | 0.05771 | 0 | 0 | 0 | 0 | 0 | 0 | 0 | 0 | 0 | 0 | 0 | 0 | -6.075 | 0 | 0 | 0 | 0 | 0 | 0 | -14.9453 | 1.822 | 0.073449 | 2.3762 | 2.512 | 0.39172 | 19.0604 | 1.2254 | 3.0551 | 0.048981 | 0.017778 | -0.4771 | 0.73583 | 0.2008 | 1.2701 | 13.7186 | 17.5039 | -22.1773 | 0 | 0.24283 | 0 | 1.6728 | 0.16617
2025_10_03 Hr 14 | 0.47718 | 0.00088212 | 0 | 0.11454 | 0.11471 | 0.11471 | 0.11442 | 0.11454 | 0.11454 | 0 | 0 | 0.0041568 | 1.23 | 0.09482 | 1.5339 | 1.5339 | 3.8015 | 0 | 0 | 0.0032384 | 0.0021381 | 0.045303 | 0 | 0 | -0.3351 | 0 | 0 | 0.00023826 | 0.0090823 | 1.2623 | 0.22344 | 5.1297 | 2.0585 | 0 | 0.54827 | 0.81115 | 0 | 0 | 0 | 0.07207 | -0.73023 | 0.035746 | 0 | 0 | 0 | -0.3448 | 0 | 0 | 0 | 0 | 0 | 0 | 0 | 0 | 1.2994 | 0.05771 | 0 | 0 | 0 | 0 | 0 | 0 | 0 | 0 | 0 | 0 | 0 | 0 | -6.075 | 0 | 0 | 0 | 0 | 0 | 0 | -12.8092 | 1.822 | 0.073449 | 2.3762 | 2.512 | 0.37431 | 19.0604 | 1.2254 | 3.0551 | 0.048981 | 0.017778 | -0.47718 | 0.73583 | 0.2008 | 1.2701 | 15.944 | 17.583 | -20.0412 | 0 | 0.24283 | 0 | 1.6728 | 0.1656
2025_10_03 Hr 15 | 0.45429 | 0.00083135 | 0 | 0.11454 | 0.11471 | 0.11471 | 0.11442 | 0.11454 | 0.11454 | 0 | 0 | 0.0041568 | 1.26 | 0.097136 | 1.5339 | 1.5339 | 3.8015 | 0 | 0 | 0.0032384 | 0.0021381 | 0.045303 | 0 | 0 | -0.33504 | 0 | 0 | 0.00023826 | 0.0090823 | 1.2623 | 0.22344 | 5.1297 | 2.0585 | 0 | 0.54827 | 0.81115 | 0 | 0 | 0 | 0.045304 | -0.54101 | 0.035746 | 0 | 0 | 0 | -0.34481 | 0 | 0 | 0 | 0 | 0 | 0 | 0 | 0 | 1.2994 | 0.05771 | 0 | 0 | 0 | 0 | 0 | 0 | 0 | 0 | 0 | 0 | 0 | 0 | -6.075 | 0 | 0 | 0 | 0 | 0 | 0 | -12.74 | 1.822 | 0.073449 | 2.3762 | 2.512 | 0.30032 | 19.0604 | 1.2254 | 3.0551 | 0.048981 | 0.017778 | -0.45429 | 0.73583 | 0.2008 | 1.2701 | 16.1328 | 17.5173 | -19.9491 | 0 | 0.24283 | 0 | 1.6728 | 0.16449
2025_10_03 Hr 16 | 0.40888 | 0.00082515 | 0 | 0.11454 | 0.11471 | 0.11471 | 0.11442 | 0.11454 | 0.11454 | 0 | 0 | 0.0041568 | 1.38 | 0.10639 | 1.5339 | 1.5339 | 3.8015 | 0 | 0 | 0.0032384 | 0.0021381 | 0.045303 | 0 | 0 | -0.33506 | 0 | 0 | 0.00023826 | 0.0090823 | 1.2623 | 0.22344 | 5.1297 | 2.0585 | 0 | 0.54827 | 0.81115 | 0 | 0 | 0 | 0.018691 | -0.28207 | 0.035746 | 0 | 0 | 0 | -0.34481 | 0 | 0 | 0 | 0 | 0 | 0 | 0 | 0 | 1.2994 | 0.05771 | 0 | 0 | 0 | 0 | 0 | 0 | 0 | 0 | 0 | 0 | 0 | 0 | -6.075 | 0 | 0 | 0 | 0 | 0 | 0 | -11.3346 | 1.822 | 0.073449 | 2.3762 | 2.512 | 0.22633 | 19.0604 | 1.2254 | 3.0551 | 0.048981 | 0.017778 | -0.40888 | 0.73583 | 0.2008 | 1.2701 | 17.8251 | 17.5264 | -18.4984 | 0 | 0.24283 | 0 | 1.6728 | 0.16379
2025_10_03 Hr 17 | 0.38643 | 0.00078689 | 0 | 0.11454 | 0.11471 | 0.11471 | 0.11442 | 0.11454 | 0.11454 | 0 | 0 | 0.0041568 | 1.29 | 0.10041 | 1.5339 | 1.5339 | 3.8015 | 0 | 0 | 0.0032384 | 0.0021381 | 0.045303 | 0 | 0 | -0.31498 | 0 | 0 | 0.00023826 | 0.0090823 | 1.2623 | 0.22344 | 5.1297 | 2.0585 | 0 | 0.54827 | 0.81115 | 0 | 0 | 0 | 0 | -0.44925 | 0.035746 | 0 | 0 | 0 | -0.34818 | 0 | 0 | 0 | 0 | 0 | 0 | 0 | 0 | 1.2994 | 0.05771 | 0 | 0 | 0 | 0 | 0 | 0 | 0 | 0 | 0 | 0 | 0 | 0 | -6.075 | 0 | 0 | 0 | 0 | 0 | 0 | -11.145 | 1.822 | 0.073449 | 2.3762 | 2.512 | 0.15234 | 19.0604 | 1.2254 | 3.0551 | 0.048981 | 0.017778 | -0.38643 | 0.73583 | 0.2008 | 1.2701 | 17.6756 | 17.334 | -18.2696 | 0 | 0.24283 | 0 | 1.6728 | 0.16382
2025_10_03 Hr 18 | 0.22645 | 0.00051166 | 0 | 0.11454 | 0.11471 | 0.11471 | 0.11442 | 0.11454 | 0.11454 | 0 | 0 | 0.0041568 | 1.86 | 0.14478 | 1.5339 | 1.5339 | 3.8015 | 0 | 0 | 0.0032384 | 0.0021381 | 0.045303 | 0 | 0 | -0.315 | 0 | 0 | 0.00023826 | 0.0090823 | 1.2623 | 0.22344 | 5.1297 | 2.0585 | 0 | 0.54827 | 0.81115 | 0 | 0 | 0 | 0.010145 | -0.22478 | 0.035746 | 0 | 0 | 0 | -0.34818 | 0 | 0 | 0 | 0 | 0 | 0 | 0 | 0 | 1.2994 | 0.05771 | 0 | 0 | 0 | 0 | 0 | 0 | 0 | 0 | 0 | 0 | 0 | 0 | -6.075 | 0 | 0 | 0 | 0 | 0 | 0 | -11.5994 | 1.822 | 0.073449 | 2.3762 | 2.512 | 0.030467 | 19.0604 | 1.2254 | 3.0551 | 0.048981 | 0.017778 | -0.22645 | 0.73583 | 0.2008 | 1.2701 | 17.9481 | 17.6664 | -18.5641 | 0 | 0.24283 | 0 | 1.6728 | 0.16396
2025_10_03 Hr 19 | 0 | 0.00031907 | 0 | 0.11454 | 0.11471 | 0.11471 | 0.11442 | 0.11454 | 0.11454 | 0 | 0 | 0.0041568 | 2.67 | 0.19633 | 1.5339 | 1.5339 | 3.8015 | 0 | 0 | 0.0032384 | 0.0021381 | 0.045303 | 0 | 0 | -0.43042 | 0 | 0 | 0.00023826 | 0.0090823 | 1.2623 | 0.22344 | 5.1297 | 2.0585 | 0 | 0.54827 | 0.81115 | 0 | 0 | 0 | 0 | -0.39495 | 0.035746 | 0 | 0 | 0 | -0.32879 | 0 | 0 | 0 | 0 | 0 | 0 | 0 | 0 | 1.2341 | 0.05771 | 0 | 0 | 0 | 0 | 0 | 0 | 0 | 0 | 0 | 0 | 0 | 0 | -6.075 | 0 | 0 | 0 | 0 | 0 | 0 | -15.1317 | 1.822 | 0.073449 | 2.3762 | 2.512 | 0.013057 | 19.0604 | 1.2254 | 3.0551 | 0.048981 | 0.017778 | 0 | 0.73583 | 0.2008 | 1.2701 | 14.9188 | 18.2193 | -21.9659 | 0 | 0.24283 | 0 | 1.6728 | 0.16476
2025_10_03 Hr 20 | 0 | 0.00010111 | 0 | 0.11454 | 0.11471 | 0.11471 | 0.11442 | 0.11454 | 0.11454 | 0 | 0 | 0.0041568 | 2.76 | 0.20428 | 1.5339 | 1.5339 | 3.8015 | 0 | 0 | 0.0032384 | 0.0021381 | 0.045303 | 0 | 0 | -0.41748 | 0 | 0 | 0.00023826 | 0.0090823 | 1.2623 | 0.22344 | 5.1297 | 2.0585 | 0 | 0.54827 | 0.81115 | 0 | 0 | 0 | 0.24042 | -0.62732 | 0.035746 | 0 | 0 | 0 | -0.33096 | 0 | 0 | 0 | 0 | 0 | 0 | 0 | 0 | 1.2994 | 0.05771 | 0 | 0 | 0 | 0 | 0 | 0 | 0 | 0 | 0 | 0 | 0 | 0 | -6.075 | 0 | 0 | 0 | 0 | 0 | 0 | -18.0937 | 1.822 | 0.073449 | 2.3762 | 2.512 | 0 | 19.0604 | 1.2254 | 3.0551 | 0.048981 | 0.017778 | 0 | 0.73583 | 0.2008 | 1.2701 | 12.1263 | 18.37 | -24.9171 | 0 | 0.24283 | 0 | 1.6728 | 0.16543
2025_10_03 Hr 21 | 0 | 6.8884e-06 | 0 | 0.11454 | 0.11471 | 0.11471 | 0.11442 | 0.11454 | 0.11454 | 0 | 0 | 0.0041568 | 2.73 | 0.19502 | 1.5339 | 1.5339 | 3.8015 | 0 | 0 | 0.0032384 | 0.0021381 | 0.045303 | 0 | 0 | -0.48656 | 0 | 0 | 0.00023826 | 0.0090823 | 1.2623 | 0.22344 | 5.1297 | 2.0585 | 0 | 0.54827 | 0.81115 | 0 | 0 | 0 | 0.19126 | -0.1331 | 0.035746 | 0 | 0 | 0 | -0.31936 | 0 | 0 | 0 | 0 | 0 | 0 | 0 | 0 | 1.372 | 0.05771 | 0 | 0 | 0 | 0 | 0 | 0 | 0 | 0 | 0 | 0 | 0 | 0 | -6.075 | 0 | 0 | 0 | 0 | 0 | 0 | -18.8082 | 1.822 | 0.073449 | 2.3762 | 2.512 | 0 | 19.0604 | 1.2254 | 3.0551 | 0.048981 | 0.017778 | 0 | 0.73583 | 0.2008 | 1.2701 | 11.831 | 18.4017 | -25.6892 | 0 | 0.24283 | 0 | 1.6728 | 0.16386
2025_10_03 Hr 22 | 0 | 0 | 0 | 0.11454 | 0.11471 | 0.11471 | 0.11442 | 0.11454 | 0.11454 | 0 | 0 | 0.0041568 | 2.76 | 0.20729 | 1.5339 | 1.5339 | 3.8015 | 0 | 0 | 0.0032384 | 0.0021381 | 0.045303 | 0 | 0 | -0.38829 | 0 | 0 | 0.00023826 | 0.0090823 | 1.2623 | 0.22344 | 5.1297 | 2.0585 | 0 | 0.54827 | 0.81115 | 0 | 0 | 0 | 0.69746 | -0.098027 | 0.035746 | 0 | 0 | 0 | -0.33587 | 0 | 0 | 0 | 0 | 0 | 0 | 0 | 0 | 1.5753 | 0.05771 | 0 | 0 | 0 | 0 | 0 | 0 | 0 | 0 | 0 | 0 | 0 | 0 | -6.075 | 0 | 0 | 0 | 0 | 0 | 0 | -21.5893 | 1.822 | 0.073449 | 2.3762 | 2.512 | 0.060934 | 19.0604 | 1.2254 | 3.0551 | 0.048981 | 0.017778 | 0 | 0.73583 | 0.2008 | 1.2701 | 9.977 | 18.7056 | -28.3884 | 0 | 0.24283 | 0 | 1.6728 | 0.16135
2025_10_03 Hr 23 | 0 | 0 | 0 | 0.11454 | 0.11471 | 0.11471 | 0.11442 | 0.11454 | 0.11454 | 0 | 0 | 0.0041568 | 2.79 | 0.22195 | 1.5339 | 1.5339 | 3.8655 | 0 | 0 | 0.0032384 | 0.0021381 | 0.045303 | 0 | 0.32463 | 0 | 0 | 0.10588 | 0.00023826 | 0.0090823 | 1.2623 | 0.22344 | 5.1747 | 2.0585 | 0 | 0.55504 | 0.81115 | 0 | 0 | 0 | 0.41091 | -0.060575 | 0.035746 | 0 | 0 | 0 | -0.35589 | 0 | 0 | 0 | 0 | 0 | 0 | 0 | 0 | 1.6406 | 0.05771 | 0 | 0 | 0 | 0 | 0 | 0 | 0 | 0 | 0 | 0 | 0 | 0 | 0 | -3.45 | 0 | 0 | 0 | 0 | 0 | -26.8396 | 1.822 | 0.073449 | 2.413 | 2.5508 | 0.13493 | 19.245 | 1.2254 | 3.0551 | 0.048981 | 0.017778 | 0 | 0.73583 | 0.2008 | 1.2701 | 8.2746 | 18.8942 | -30.215 | 0 | 0.24283 | 0 | 1.6728 | 0.15917
2025_10_03 Hr 24 | 0 | 0 | 0 | 0.11454 | 0.11471 | 0.11471 | 0.11442 | 0.11454 | 0.11454 | 0 | 0 | 0.0041568 | 2.73 | 0.19424 | 1.5339 | 1.5339 | 3.8655 | 0 | 0 | 0.0032384 | 0.0021381 | 0.045303 | 0 | 0.099542 | 0 | 0 | -0.11921 | 0.00023826 | 0.0090823 | 1.2623 | 0.22344 | 5.1747 | 2.0585 | 0 | 0.55504 | 0.81115 | 0 | 0 | 0 | 0.61319 | -0.0036011 | 0.035746 | 0 | 0 | 0 | -0.31807 | 0 | 0 | 0 | 0 | 0 | 0 | 0 | 0 | 1.7785 | 0.05771 | 0 | 0 | 0 | 0 | 0 | 0 | 0 | 0 | 0 | 0 | 0 | 0 | 0 | -3.45 | 0 | 0 | 0 | 0 | 0 | -22.6693 | 1.822 | 0.073449 | 2.413 | 2.5508 | 0.19586 | 19.245 | 1.2254 | 3.0551 | 0.048981 | 0.017778 | 0 | 0.73583 | 0.2008 | 1.2701 | 12.3997 | 19.0021 | -26.4571 | 0 | 0.24283 | 0 | 1.6728 | 0.15596
2025_10_04 Hr 01 | 0 | 0 | 0 | 0.10682 | 0.10697 | 0.10697 | 0.1067 | 0.10682 | 0.10682 | 0 | 0 | 0.0041568 | 2.61 | 0.19162 | 1.5339 | 1.5339 | 3.605 | 0 | 0 | 0.0032384 | 0.0021381 | 0.045303 | 0 | 0.16033 | 0 | 0 | -0.058416 | 0.00023826 | 0.0090823 | 1.2623 | 0.20864 | 4.8257 | 2.0585 | 0 | 0.55504 | 0.81115 | 0 | 0 | 0 | 0.3823 | -0.056829 | 0.035746 | 0 | 0 | 0 | -0.32829 | 0 | 0 | 0 | 0 | 0 | 0 | 0 | 0 | 1.6406 | 0.05771 | 0 | 0 | 0 | 0 | 0 | 0 | 0 | 0 | 0 | 0 | 0 | 0 | 0 | -3.45 | 0 | 0 | 0 | 0 | 0 | -26.3401 | 1.822 | 0.073449 | 2.2502 | 2.3788 | 0.16539 | 18.2396 | 1.2254 | 3.0551 | 0.048981 | 0.017778 | 0 | 0.73583 | 0.2008 | 1.2701 | 7.258 | 18.7095 | -30.0165 | 0 | 0.24283 | 0 | 1.6728 | 0.15431
2025_10_04 Hr 02 | 0 | 0 | 0 | 0.10682 | 0.10697 | 0.10697 | 0.1067 | 0.10682 | 0.10682 | 0 | 0 | 0.0041568 | 2.55 | 0.18898 | 1.5339 | 1.5339 | 3.605 | 0 | 0 | 0.0032384 | 0.0021381 | 0.045303 | 0 | 0.17879 | 0 | 0 | -0.039958 | 0.00023826 | 0.0090823 | 1.2623 | 0.20864 | 4.8257 | 2.0585 | 0 | 0.55504 | 0.81115 | 0 | 0 | 0 | 0.70033 | 0 | 0.035746 | 0 | 0 | 0 | -0.33139 | 0 | 0 | 0 | 0 | 0 | 0 | 0 | 0 | 1.51 | 0.05771 | 0 | 0 | 0 | 0 | 0 | 0 | 0 | 0 | 0 | 0 | 0 | 0 | 0 | -3.45 | 0 | 0 | 0 | 0 | 0 | -28.3698 | 1.822 | 0.073449 | 2.2502 | 2.3788 | 0.13493 | 18.2396 | 1.2254 | 3.0551 | 0.048981 | 0.017778 | 0 | 0.73583 | 0.2008 | 1.2701 | 5.413 | 18.4855 | -32.0123 | 0 | 0.24283 | 0 | 1.6728 | 0.15408
2025_10_04 Hr 03 | 0 | 0 | 0 | 0.10682 | 0.10697 | 0.10697 | 0.1067 | 0.10682 | 0.10682 | 0 | 0 | 0.0041568 | 2.52 | 0.18675 | 1.5339 | 1.5339 | 3.605 | 0 | 0 | 0.0032384 | 0.0021381 | 0.045303 | 0 | 0.17879 | 0 | 0 | -0.039958 | 0.00023826 | 0.0090823 | 1.2623 | 0.20864 | 4.8257 | 2.0585 | 0 | 0.55504 | 0.81115 | 0 | 0 | 0 | 0.22588 | -0.017426 | 0.035746 | 0 | 0 | 0 | -0.33139 | 0 | 0 | 0 | 0 | 0 | 0 | 0 | 0 | 1.9165 | 0.05771 | 0 | 0 | 0 | 0 | 0 | 0 | 0 | 0 | 0 | 0 | 0 | 0 | 0 | -3.45 | 0 | 0 | 0 | 0 | 0 | -29.9668 | 1.822 | 0.073449 | 2.2502 | 2.3788 | 0.23939 | 18.2396 | 1.2254 | 3.0551 | 0.048981 | 0.017778 | 0 | 0.73583 | 0.2008 | 1.2701 | 3.8029 | 18.9643 | -33.6094 | 0 | 0.24283 | 0 | 1.6728 | 0.15415
2025_10_04 Hr 04 | 0 | 0 | 0 | 0.10682 | 0.10697 | 0.10697 | 0.1067 | 0.10682 | 0.10682 | 0 | 0 | 0.0041568 | 1.83 | 0.13562 | 1.5339 | 1.5339 | 3.605 | 0 | 0 | 0.0032384 | 0.0021381 | 0.045303 | 0 | 0.17875 | 0 | 0 | -0.039999 | 0.00023826 | 0.0090823 | 1.2623 | 0.20864 | 4.8257 | 2.0585 | 0 | 0.55504 | 0.81115 | 0 | 0 | 0 | 0.52297 | -0.024155 | 0.035746 | 0 | 0 | 0 | -0.33138 | 0 | 0 | 0 | 0 | 0 | 0 | 0 | 0 | 2.0544 | 0.05771 | 0 | 0 | 0 | 0 | 0 | 0 | 0 | 0 | 0 | 0 | 0 | 0 | 0 | -3.45 | 0 | 0 | 0 | 0 | 0 | -27.8681 | 1.822 | 0.073449 | 2.2502 | 2.3788 | 0.13493 | 18.2396 | 1.2254 | 3.0551 | 0.048981 | 0.017778 | 0 | 0.73583 | 0.2008 | 1.2701 | 5.4837 | 18.256 | -31.5107 | 0 | 0.24283 | 0 | 1.6728 | 0.15351
2025_10_04 Hr 05 | 0 | 0 | 0 | 0.10682 | 0.10697 | 0.10697 | 0.1067 | 0.10682 | 0.10682 | 0 | 0 | 0.0041568 | 2.13 | 0.184 | 1.5339 | 1.5339 | 3.605 | 0 | 0 | 0.0032384 | 0.0021381 | 0.045303 | 0 | 0.50767 | 0 | 0 | 0.28892 | 0.00023826 | 0.0090823 | 1.2623 | 0.20864 | 4.8257 | 2.0585 | 0 | 0.55504 | 0.81115 | 0 | 0 | 0 | 0.79252 | -0.014483 | 0.035746 | 0 | 0 | 0 | -0.38664 | 0 | 0 | 0 | 0 | 0 | 0 | 0 | 0 | 2.3956 | 0.05771 | 0 | 0 | 0 | 0 | 0 | 0 | 0 | 0 | 0 | 0 | 0 | 0 | 0 | -3.45 | 0 | 0 | 0 | 0 | 0 | -37.2073 | 1.822 | 0.073449 | 2.2502 | 2.3788 | 0.12187 | 18.2396 | 1.2254 | 3.0551 | 0.048981 | 0.017778 | 0 | 0.73583 | 0.2008 | 1.2701 | -2.297 | 18.9328 | -40.2474 | 0 | 0.24283 | 0 | 1.6728 | 0.15378
2025_10_04 Hr 06 | 0 | 0 | 0 | 0.10682 | 0.10697 | 0.10697 | 0.1067 | 0.10682 | 0.10682 | 0 | 0 | 0.0041568 | 2.16 | 0.18889 | 1.5339 | 1.5339 | 3.605 | 0 | 0 | 0.0032384 | 0.0021381 | 0.045303 | 0 | 0.53608 | 0 | 0 | 0.31733 | 0.00023826 | 0.0090823 | 1.2623 | 0.20864 | 4.8257 | 2.0585 | 0 | 0.55504 | 0.81115 | 0 | 0 | 0 | 0.47319 | -0.054791 | 0.035746 | 0 | 0 | 0 | -0.39141 | 0 | 0 | 0 | 0 | 0 | 0 | 0 | 0 | 2.5989 | 0.05771 | 0 | 0 | 0 | 0 | 0 | 0 | 0 | 0 | 0 | 0 | 0 | 0 | 0 | -3.45 | 0 | 0 | 0 | 0 | 0 | -40.2502 | 1.822 | 0.073449 | 2.2502 | 2.3788 | 0.16539 | 18.2396 | 1.2254 | 3.0551 | 0.048981 | 0.017778 | 0 | 0.73583 | 0.2008 | 1.2701 | -5.3631 | 19.2171 | -43.2382 | 0 | 0.24283 | 0 | 1.6728 | 0.15646
2025_10_04 Hr 07 | 0 | 0 | 0 | 0.10682 | 0.10697 | 0.10697 | 0.1067 | 0.10682 | 0.10682 | 0 | 0 | 0.0041568 | 1.74 | 0.13952 | 1.5339 | 1.5339 | 3.5454 | 0 | 0 | 0.0032384 | 0.0021381 | 0.045303 | 0 | 0 | -0.25215 | 0 | 0 | 0.00023826 | 0.0090823 | 1.2623 | 0.20864 | 4.7837 | 2.0585 | 0 | 0.54827 | 0.81115 | 0 | 0 | 0 | 1.5097 | -0.085836 | 0.035746 | 0 | 0 | 0 | -0.35874 | 0 | 0 | 0 | 0 | 0 | 0 | 0 | 0 | 2.6715 | 0.05771 | 0 | 0 | 0 | 0 | 0 | 0 | 0 | 0 | 0 | 0 | 0 | 0 | -6.075 | 0 | 0 | 0 | 0 | 0 | 0 | -34.8785 | 1.822 | 0.073449 | 2.2159 | 2.3425 | 0.33079 | 18.0674 | 1.2254 | 3.0551 | 0.048981 | 0.017778 | 0 | 0.73583 | 0.2008 | 1.2701 | -3.0923 | 18.9808 | -41.5644 | 0 | 0.24283 | 0 | 1.6728 | 0.15826
2025_10_04 Hr 08 | 0.068002 | 5.3002e-06 | 0 | 0.10682 | 0.10697 | 0.10697 | 0.1067 | 0.10682 | 0.10682 | 0 | 0 | 0.0041568 | 0.57 | 0.046995 | 1.5339 | 1.5339 | 3.5454 | 0 | 0 | 0.0032384 | 0.0021381 | 0.045303 | 0 | 0 | -0.1916 | 0 | 0 | 0.00023826 | 0.0090823 | 1.2623 | 0.20864 | 4.7837 | 2.0585 | 0 | 0.54827 | 0.81115 | 0 | 0 | 0 | 0.1093 | -0.32437 | 0.035746 | 0 | 0 | 0 | -0.36891 | 0 | 0 | 0 | 0 | 0 | 0 | 0 | 0 | 2.3303 | 0.05771 | 0 | 0 | 0 | 0 | 0 | 0 | 0 | 0 | 0 | 0 | 0 | 0 | -6.075 | 0 | 0 | 0 | 0 | 0 | 0 | -30.7292 | 1.822 | 0.073449 | 2.2159 | 2.3425 | 0.73557 | 18.0674 | 1.2254 | 3.0551 | 0.048981 | 0.017778 | -0.068002 | 0.73583 | 0.2008 | 1.2701 | -1.7281 | 17.8523 | -37.4327 | 0 | 0.24283 | 0 | 1.6728 | 0.16071
2025_10_04 Hr 09 | 0.38643 | 9.3664e-05 | 0 | 0.10682 | 0.10697 | 0.10697 | 0.1067 | 0.10682 | 0.10682 | 0 | 0 | 0.0041568 | 0.18 | 0.01457 | 1.5339 | 1.5339 | 3.5454 | 0 | 0 | 0.0032384 | 0.0021381 | 0.045303 | 0 | 0 | -0.23185 | 0 | 0 | 0.00023826 | 0.0090823 | 1.2623 | 0.20864 | 4.7837 | 2.0585 | 0 | 0.54827 | 0.81115 | 0 | 0 | 0 | 0 | -1.945 | 0.035746 | 0 | 0 | 0 | -0.36215 | 0 | 0 | 0 | 0 | 0 | 0 | 0 | 0 | 2.0544 | 0.05771 | 0 | 0 | 0 | 0 | 0 | 0 | 0 | 0 | 0 | 0 | 0 | 0 | -6.075 | 0 | 0 | 0 | 0 | 0 | 0 | -25.1226 | 1.822 | 0.073449 | 2.2159 | 2.3425 | 0.7965 | 18.0674 | 1.2254 | 3.0551 | 0.048981 | 0.017778 | -0.38643 | 0.73583 | 0.2008 | 1.2701 | 1.4802 | 17.5358 | -32.178 | 0 | 0.24283 | 0 | 1.6728 | 0.16308
2025_10_04 Hr 10 | 0.77781 | 0.00029504 | 0 | 0.10682 | 0.10697 | 0.10697 | 0.1067 | 0.10682 | 0.10682 | 0 | 0 | 0.0041568 | 0.03 | 0.0023842 | 1.5339 | 1.5339 | 3.5454 | 0 | 0 | 0.0032384 | 0.0021381 | 0.045303 | 0 | 0 | -0.27129 | 0 | 0 | 0.00023826 | 0.0090823 | 1.2623 | 0.20864 | 4.7837 | 2.0585 | 0 | 0.54827 | 0.81115 | 0 | 0 | 0 | 0 | -2.0012 | 0.035746 | 0 | 0 | 0 | -0.35552 | 0 | 0 | 0 | 0 | 0 | 0 | 0 | 0 | 2.3956 | 0.05771 | 0 | 0 | 0 | 0 | 0 | 0 | 0 | 0 | 0 | 0 | 0 | 0 | -6.075 | 0 | 0 | 0 | 0 | 0 | 0 | -22.4018 | 1.822 | 0.073449 | 2.2159 | 2.3425 | 0.45266 | 18.0674 | 1.2254 | 3.0551 | 0.048981 | 0.017778 | -0.77781 | 0.73583 | 0.2008 | 1.2701 | 3.9478 | 17.763 | -29.8815 | 0 | 0.24283 | 0 | 1.6728 | 0.16355
2025_10_04 Hr 11 | 0.78827 | 0.00052315 | 0 | 0.10682 | 0.10697 | 0.10697 | 0.1067 | 0.10682 | 0.10682 | 0 | 0 | 0.0041568 | 0.06 | 0.0047753 | 1.5339 | 1.5339 | 3.5454 | 0 | 0 | 0.0032384 | 0.0021381 | 0.045303 | 0 | 0 | -0.26817 | 0 | 0 | 0.00023826 | 0.0090823 | 1.2623 | 0.20864 | 4.7837 | 2.0585 | 0 | 0.54827 | 0.81115 | 0 | 0 | 0 | 0.075482 | -0.90194 | 0.035746 | 0 | 0 | 0 | -0.35605 | 0 | 0 | 0 | 0 | 0 | 0 | 0 | 0 | 2.3303 | 0.05771 | 0 | 0 | 0 | 0 | 0 | 0 | 0 | 0 | 0 | 0 | 0 | 0 | -6.075 | 0 | 0 | 0 | 0 | 0 | 0 | -18.8958 | 1.822 | 0.073449 | 2.2159 | 2.3425 | 0.10446 | 18.0674 | 1.2254 | 3.0551 | 0.048981 | 0.017778 | -0.78827 | 0.73583 | 0.2008 | 1.2701 | 8.2483 | 17.3907 | -26.3833 | 0 | 0.24283 | 0 | 1.6728 | 0.16164
2025_10_04 Hr 12 | 0.7696 | 0.0007271 | 0 | 0.10682 | 0.10697 | 0.10697 | 0.1067 | 0.10682 | 0.10682 | 0 | 0 | 0.0041568 | 0.15 | 0.011561 | 1.5339 | 1.5339 | 3.5454 | 0 | 0 | 0.0032384 | 0.0021381 | 0.045303 | 0 | 0 | -0.33556 | 0 | 0 | 0.00023826 | 0.0090823 | 1.2623 | 0.20864 | 4.7837 | 2.0585 | 0 | 0.54827 | 0.81115 | 0 | 0 | 0 | 0.0066044 | -0.65145 | 0.035746 | 0 | 0 | 0 | -0.34473 | 0 | 0 | 0 | 0 | 0 | 0 | 0 | 0 | 2.3303 | 0.05771 | 0 | 0 | 0 | 0 | 0 | 0 | 0 | 0 | 0 | 0 | 0 | 0 | -6.075 | 0 | 0 | 0 | 0 | 0 | 0 | -17.1599 | 1.822 | 0.073449 | 2.2159 | 2.3425 | 0.013057 | 18.0674 | 1.2254 | 3.0551 | 0.048981 | 0.017778 | -0.7696 | 0.73583 | 0.2008 | 1.2701 | 10.1153 | 17.3775 | -24.6848 | 0 | 0.24283 | 0 | 1.6728 | 0.16158
2025_10_04 Hr 13 | 0.72637 | 0.00084119 | 0 | 0.10682 | 0.10697 | 0.10697 | 0.1067 | 0.10682 | 0.10682 | 0 | 0 | 0.0041568 | 0.21 | 0.016093 | 1.5339 | 1.5339 | 3.5454 | 0 | 0 | 0.0032384 | 0.0021381 | 0.045303 | 0 | 0 | -0.34731 | 0 | 0 | 0.00023826 | 0.0090823 | 1.2623 | 0.20864 | 4.7837 | 2.0585 | 0 | 0.54827 | 0.81115 | 0 | 0 | 0 | 0.28241 | -0.5699 | 0.035746 | 0 | 0 | 0 | -0.34275 | 0 | 0 | 0 | 0 | 0 | 0 | 0 | 0 | 2.3956 | 0.05771 | 0 | 0 | 0 | 0 | 0 | 0 | 0 | 0 | 0 | 0 | 0 | 0 | -6.075 | 0 | 0 | 0 | 0 | 0 | 0 | -15.9432 | 1.822 | 0.073449 | 2.2159 | 2.3425 | 0 | 18.0674 | 1.2254 | 3.0551 | 0.048981 | 0.017778 | -0.72637 | 0.73583 | 0.2008 | 1.2701 | 11.7957 | 17.4504 | -23.4346 | 0 | 0.24283 | 0 | 1.6728 | 0.16078
2025_10_04 Hr 14 | 0.72637 | 0.00093584 | 0 | 0.10682 | 0.10697 | 0.10697 | 0.1067 | 0.10682 | 0.10682 | 0 | 0 | 0.0041568 | 0.36 | 0.029319 | 1.5339 | 1.5339 | 3.5454 | 0 | 0 | 0.0032384 | 0.0021381 | 0.045303 | 0 | 0 | -0.21856 | 0 | 0 | 0.00023826 | 0.0090823 | 1.2623 | 0.20864 | 4.7837 | 2.0585 | 0 | 0.54827 | 0.81115 | 0 | 0 | 0 | 0.36587 | -0.35939 | 0.035746 | 0 | 0 | 0 | -0.36438 | 0 | 0 | 0 | 0 | 0 | 0 | 0 | 0 | 2.3956 | 0.05771 | 0 | 0 | 0 | 0 | 0 | 0 | 0 | 0 | 0 | 0 | 0 | 0 | -6.075 | 0 | 0 | 0 | 0 | 0 | 0 | -14.5776 | 1.822 | 0.073449 | 2.2159 | 2.3425 | 0 | 18.0674 | 1.2254 | 3.0551 | 0.048981 | 0.017778 | -0.72637 | 0.73583 | 0.2008 | 1.2701 | 13.7244 | 17.6124 | -21.962 | 0 | 0.24283 | 0 | 1.6728 | 0.15947
2025_10_04 Hr 15 | 0.7263 | 0.00087574 | 0 | 0.10682 | 0.10697 | 0.10697 | 0.1067 | 0.10682 | 0.10682 | 0 | 0 | 0.0041568 | 0.75 | 0.058802 | 1.5339 | 1.5339 | 3.5454 | 0 | 0 | 0.0032384 | 0.0021381 | 0.045303 | 0 | 0 | -0.29992 | 0 | 0 | 0.00023826 | 0.0090823 | 1.2623 | 0.20864 | 4.7837 | 2.0585 | 0 | 0.54827 | 0.81115 | 0 | 0 | 0 | 0.30226 | -0.065003 | 0.035746 | 0 | 0 | 0 | -0.35071 | 0 | 0 | 0 | 0 | 0 | 0 | 0 | 0 | 2.3956 | 0.05771 | 0 | 0 | 0 | 0 | 0 | 0 | 0 | 0 | 0 | 0 | 0 | 0 | -6.075 | 0 | 0 | 0 | 0 | 0 | 0 | -13.3945 | 1.822 | 0.073449 | 2.2159 | 2.3425 | 0 | 18.0674 | 1.2254 | 3.0551 | 0.048981 | 0.017778 | -0.7263 | 0.73583 | 0.2008 | 1.2701 | 15.489 | 18.0307 | -20.8464 | 0 | 0.24283 | 0 | 1.6728 | 0.1584
2025_10_04 Hr 16 | 0.7037 | 0.00083491 | 0 | 0.10682 | 0.10697 | 0.10697 | 0.1067 | 0.10682 | 0.10682 | 0 | 0 | 0.0041568 | 0.96 | 0.073449 | 1.5339 | 1.5339 | 3.5454 | 0 | 0 | 0.0032384 | 0.0021381 | 0.045303 | 0 | 0 | -0.35063 | 0 | 0 | 0.00023826 | 0.0090823 | 1.2522 | 0.20864 | 4.7837 | 2.0585 | 0 | 0.54827 | 0.81115 | 0 | 0 | 0 | 0.18489 | 0 | 0.035746 | 0 | 0 | 0 | -0.34219 | 0 | 0 | 0 | 0 | 0 | 0 | 0 | 0 | 2.1197 | 0.05771 | 0 | 0 | 0 | 0 | 0 | 0 | 0 | 0 | 0 | 0 | 0 | 0 | -6.075 | 0 | 0 | 0 | 0 | 0 | 0 | -11.6553 | 1.822 | 0.073449 | 2.2159 | 2.3425 | 0 | 18.0574 | 1.2254 | 3.0551 | 0.048981 | 0.017778 | -0.7037 | 0.73583 | 0.2008 | 1.2701 | 17.0722 | 17.9567 | -19.1268 | 0 | 0.24283 | 0 | 1.6728 | 0.15826
2025_10_04 Hr 17 | 0.65626 | 0.00079568 | 0 | 0.10682 | 0.10697 | 0.10697 | 0.1067 | 0.10682 | 0.10682 | 0 | 0 | 0.0041568 | 1.89 | 0.16245 | 1.5339 | 1.5339 | 3.5454 | 0 | 0 | 0.0032384 | 0.0021381 | 0.045303 | 0 | 0 | -0.097687 | 0 | 0 | 0.00023826 | 0.0090823 | 1.2623 | 0.20864 | 4.7837 | 2.0585 | 0 | 0.54827 | 0.81115 | 0 | 0 | 0 | 0.46967 | 0 | 0.035746 | 0 | 0 | 0 | -0.38469 | 0 | 0 | 0 | 0 | 0 | 0 | 0 | 0 | 1.6406 | 0.05771 | 0 | 0 | 0 | 0 | 0 | 0 | 0 | 0 | 0 | 0 | 0 | 0 | -6.075 | 0 | 0 | 0 | 0 | 0 | 0 | -15.0306 | 1.822 | 0.073449 | 2.2159 | 2.3425 | 0 | 18.0674 | 1.2254 | 3.0551 | 0.048981 | 0.017778 | -0.65626 | 0.73583 | 0.2008 | 1.2701 | 14.742 | 18.4492 | -22.2442 | 0 | 0.24283 | 0 | 1.6728 | 0.15833
2025_10_04 Hr 18 | 0.15853 | 0.00059701 | 0 | 0.10682 | 0.10697 | 0.10697 | 0.1067 | 0.10682 | 0.10682 | 0 | 0 | 0.0041568 | 2.25 | 0.19438 | 1.5339 | 1.5339 | 3.5454 | 0 | 0 | 0.0032384 | 0.0021381 | 0.045303 | 0 | 0 | -0.085999 | 0 | 0 | 0.00023826 | 0.0090823 | 1.2623 | 0.20864 | 4.7837 | 2.0585 | 0 | 0.54827 | 0.81115 | 0 | 0 | 0 | 0.22999 | -0.48534 | 0.035746 | 0 | 0 | 0 | -0.38665 | 0 | 0 | 0 | 0 | 0 | 0 | 0 | 0 | 0.75498 | 0.05771 | 0 | 0 | 0 | 0 | 0 | 0 | 0 | 0 | 0 | 0 | 0 | 0 | -6.075 | 0 | 0 | 0 | 0 | 0 | 0 | -15.9705 | 1.822 | 0.073449 | 2.2159 | 2.3425 | 0.073992 | 18.0674 | 1.2254 | 3.0551 | 0.048981 | 0.017778 | -0.15853 | 0.73583 | 0.2008 | 1.2701 | 12.6677 | 17.5324 | -22.6767 | 0 | 0.24283 | 0 | 1.6728 | 0.15916
2025_10_04 Hr 19 | 0 | 0.00034742 | 0 | 0.10682 | 0.10697 | 0.10697 | 0.1067 | 0.10682 | 0.10682 | 0 | 0 | 0.0041568 | 2.46 | 0.20067 | 1.5339 | 1.5339 | 3.5454 | 0 | 0 | 0.0032384 | 0.0021381 | 0.045303 | 0 | 0 | -0.21496 | 0 | 0 | 0.00023826 | 0.0090823 | 1.2623 | 0.20864 | 4.7837 | 2.0585 | 0 | 0.54827 | 0.81115 | 0 | 0 | 0 | 0.36074 | -0.46833 | 0.035746 | 0 | 0 | 0 | -0.36499 | 0 | 0 | 0 | 0 | 0 | 0 | 0 | 0 | 1.372 | 0.05771 | 0 | 0 | 0 | 0 | 0 | 0 | 0 | 0 | 0 | 0 | 0 | 0 | -6.075 | 0 | 0 | 0 | 0 | 0 | 0 | -19.196 | 1.822 | 0.073449 | 2.2159 | 2.3425 | 0.030467 | 18.0674 | 1.2254 | 3.0551 | 0.048981 | 0.017778 | 0 | 0.73583 | 0.2008 | 1.2701 | 10.2746 | 18.1658 | -25.851 | 0 | 0.24283 | 0 | 1.6728 | 0.16157
2025_10_04 Hr 20 | 0 | 0.0001089 | 0 | 0.10682 | 0.10697 | 0.10697 | 0.1067 | 0.10682 | 0.10682 | 0 | 0 | 0.0041568 | 1.71 | 0.1396 | 1.5339 | 1.5339 | 3.5454 | 0 | 0 | 0.0032384 | 0.0021381 | 0.045303 | 0 | 0 | -0.21331 | 0 | 0 | 0.00023826 | 0.0090823 | 1.2623 | 0.20864 | 4.7837 | 2.0585 | 0 | 0.54827 | 0.81115 | 0 | 0 | 0 | 0.0060632 | -0.45936 | 0.035746 | 0 | 0 | 0 | -0.36526 | 0 | 0 | 0 | 0 | 0 | 0 | 0 | 0 | 0.75498 | 0.05771 | 0 | 0 | 0 | 0 | 0 | 0 | 0 | 0 | 0 | 0 | 0 | 0 | -6.075 | 0 | 0 | 0 | 0 | 0 | 0 | -18.2306 | 1.822 | 0.073449 | 2.2159 | 2.3425 | 0.17845 | 18.0674 | 1.2254 | 3.0551 | 0.048981 | 0.017778 | 0 | 0.73583 | 0.2008 | 1.2701 | 9.6151 | 16.8852 | -24.8842 | 0 | 0.24283 | 0 | 1.6728 | 0.16131
2025_10_04 Hr 21 | 0 | 6.2314e-06 | 0 | 0.10682 | 0.10697 | 0.10697 | 0.1067 | 0.10682 | 0.10682 | 0 | 0 | 0.0041568 | 0.99 | 0.076771 | 1.5339 | 1.5339 | 3.5454 | 0 | 0 | 0.0032384 | 0.0021381 | 0.045303 | 0 | 0 | -0.32285 | 0 | 0 | 0.00023826 | 0.0090823 | 1.2623 | 0.20864 | 4.7837 | 2.0585 | 0 | 0.54827 | 0.81115 | 0 | 0 | 0 | 0.3553 | -0.88468 | 0.035746 | 0 | 0 | 0 | -0.34686 | 0 | 0 | 0 | 0 | 0 | 0 | 0 | 0 | 1.0962 | 0.05771 | 0 | 0 | 0 | 0 | 0 | 0 | 0 | 0 | 0 | 0 | 0 | 0 | -6.075 | 0 | 0 | 0 | 0 | 0 | 0 | -17.9141 | 1.822 | 0.073449 | 2.2159 | 2.3425 | 0.19586 | 18.0674 | 1.2254 | 3.0551 | 0.048981 | 0.017778 | 0 | 0.73583 | 0.2008 | 1.2701 | 9.3397 | 16.4605 | -24.6588 | 0 | 0.24283 | 0 | 1.6728 | 0.16091
2025_10_04 Hr 22 | 0 | 0 | 0 | 0.10682 | 0.10697 | 0.10697 | 0.1067 | 0.10682 | 0.10682 | 0 | 0 | 0.0041568 | 1.68 | 0.1164 | 1.5339 | 1.5339 | 3.5454 | 0 | 0 | 0.0032384 | 0.0021381 | 0.045303 | 0 | 0 | -0.54412 | 0 | 0 | 0.00023826 | 0.0090823 | 1.2623 | 0.20864 | 4.7837 | 2.0585 | 0 | 0.54827 | 0.81115 | 0 | 0 | 0 | 0.39724 | -0.26955 | 0.035746 | 0 | 0 | 0 | -0.30969 | 0 | 0 | 0 | 0 | 0 | 0 | 0 | 0 | 1.6406 | 0.05771 | 0 | 0 | 0 | 0 | 0 | 0 | 0 | 0 | 0 | 0 | 0 | 0 | -6.075 | 0 | 0 | 0 | 0 | 0 | 0 | -19.4871 | 1.822 | 0.073449 | 2.2159 | 2.3425 | 0.12187 | 18.0674 | 1.2254 | 3.0551 | 0.048981 | 0.017778 | 0 | 0.73583 | 0.2008 | 1.2701 | 9.4387 | 17.6596 | -26.4159 | 0 | 0.24283 | 0 | 1.6728 | 0.15994
2025_10_04 Hr 23 | 0 | 0 | 0 | 0.10682 | 0.10697 | 0.10697 | 0.1067 | 0.10682 | 0.10682 | 0 | 0 | 0.0041568 | 2.04 | 0.15319 | 1.5339 | 1.5339 | 3.605 | 0 | 0 | 0.0032384 | 0.0021381 | 0.045303 | 0 | 0.20519 | 0 | 0 | -0.013562 | 0.00023826 | 0.0090823 | 1.2623 | 0.20864 | 4.8257 | 2.0585 | 0 | 0.55504 | 0.81115 | 0 | 0 | 0 | 0.08697 | -0.8139 | 0.035746 | 0 | 0 | 0 | -0.33582 | 0 | 0 | 0 | 0 | 0 | 0 | 0 | 0 | 0.61705 | 0.05771 | 0 | 0 | 0 | 0 | 0 | 0 | 0 | 0 | 0 | 0 | 0 | 0 | 0 | -3.45 | 0 | 0 | 0 | 0 | 0 | -24.0762 | 1.822 | 0.073449 | 2.2502 | 2.3788 | 0.20892 | 18.2396 | 1.2254 | 3.0551 | 0.048981 | 0.017778 | 0 | 0.73583 | 0.2008 | 1.2701 | 6.9673 | 17.1251 | -27.6704 | 0 | 0.24283 | 0 | 1.6728 | 0.1584
2025_10_04 Hr 24 | 0 | 0 | 0 | 0.10682 | 0.10697 | 0.10697 | 0.1067 | 0.10682 | 0.10682 | 0 | 0 | 0.0041568 | 2.22 | 0.16183 | 1.5339 | 1.5339 | 3.605 | 0 | 0 | 0.0032384 | 0.0021381 | 0.045303 | 0 | 0.14631 | 0 | 0 | -0.072437 | 0.00023826 | 0.0090823 | 1.2623 | 0.20864 | 4.8257 | 2.0585 | 0 | 0.55504 | 0.81115 | 0 | 0 | 0 | 0.67286 | 0 | 0.035746 | 0 | 0 | 0 | -0.32593 | 0 | 0 | 0 | 0 | 0 | 0 | 0 | 0 | 0.27586 | 0.05771 | 0 | 0 | 0 | 0 | 0 | 0 | 0 | 0 | 0 | 0 | 0 | 0 | 0 | -3.45 | 0 | 0 | 0 | 0 | 0 | -23.5727 | 1.822 | 0.073449 | 2.2502 | 2.3788 | 0.10446 | 18.2396 | 1.2254 | 3.0551 | 0.048981 | 0.017778 | 0 | 0.73583 | 0.2008 | 1.2701 | 8.5027 | 16.865 | -27.2747 | 0 | 0.24283 | 0 | 1.6728 | 0.15535
2025_10_05 Hr 01 | 0 | 0 | 0 | 0.10682 | 0.10697 | 0.10697 | 0.1067 | 0.10682 | 0.10682 | 0 | 0 | 0.0041568 | 2.49 | 0.182 | 1.5339 | 1.5339 | 3.605 | 0 | 0 | 0.0032384 | 0.0021381 | 0.045303 | 0 | 0.1516 | 0 | 0 | -0.067145 | 0.00023826 | 0.0090823 | 1.2623 | 0.20864 | 4.8257 | 2.0585 | 0 | 0.55504 | 0.81115 | 0 | 0 | 0 | 0.58454 | -0.0082468 | 0.035746 | 0 | 0 | 0 | -0.32682 | 0 | 0 | 0 | 0 | 0 | 0 | 0 | 0 | 0.54445 | 0.05771 | 0 | 0 | 0 | 0 | 0 | 0 | 0 | 0 | 0 | 0 | 0 | 0 | 0 | -3.45 | 0 | 0 | 0 | 0 | 0 | -26.0417 | 1.822 | 0.073449 | 2.2502 | 2.3788 | 0.30032 | 18.2396 | 1.2254 | 3.0551 | 0.048981 | 0.017778 | 0 | 0.73583 | 0.2008 | 1.2701 | 6.7005 | 17.6186 | -29.734 | 0 | 0.24283 | 0 | 1.6728 | 0.15435
2025_10_05 Hr 02 | 0 | 0 | 0 | 0.10682 | 0.10697 | 0.10697 | 0.1067 | 0.10682 | 0.10682 | 0 | 0 | 0.0041568 | 2.64 | 0.19301 | 1.5339 | 1.5339 | 3.605 | 0 | 0 | 0.0032384 | 0.0021381 | 0.045303 | 0 | 0.152 | 0 | 0 | -0.066749 | 0.00023826 | 0.0090823 | 1.2623 | 0.20864 | 4.8257 | 2.0585 | 0 | 0.55504 | 0.81115 | 0 | 0 | 0 | 0.2688 | -0.021687 | 0.035746 | 0 | 0 | 0 | -0.32689 | 0 | 0 | 0 | 0 | 0 | 0 | 0 | 0 | 1.2994 | 0.05771 | 0 | 0 | 0 | 0 | 0 | 0 | 0 | 0 | 0 | 0 | 0 | 0 | 0 | -3.45 | 0 | 0 | 0 | 0 | 0 | -27.858 | 1.822 | 0.073449 | 2.2502 | 2.3788 | 0.31773 | 18.2396 | 1.2254 | 3.0551 | 0.048981 | 0.017778 | 0 | 0.73583 | 0.2008 | 1.2701 | 5.4887 | 18.5516 | -31.5496 | 0 | 0.24283 | 0 | 1.6728 | 0.15388
2025_10_05 Hr 03 | 0 | 0 | 0 | 0.10682 | 0.10697 | 0.10697 | 0.1067 | 0.10682 | 0.10682 | 0 | 0 | 0.0041568 | 2.76 | 0.20176 | 1.5339 | 1.5339 | 3.605 | 0 | 0 | 0.0032384 | 0.0021381 | 0.045303 | 0 | 0.15179 | 0 | 0 | -0.066958 | 0.00023826 | 0.0090823 | 1.2623 | 0.20864 | 4.8257 | 2.0585 | 0 | 0.55504 | 0.81115 | 0 | 0 | 0 | 0.43145 | -0.088246 | 0.035746 | 0 | 0 | 0 | -0.32685 | 0 | 0 | 0 | 0 | 0 | 0 | 0 | 0 | 2.0544 | 0.05771 | 0 | 0 | 0 | 0 | 0 | 0 | 0 | 0 | 0 | 0 | 0 | 0 | 0 | -3.45 | 0 | 0 | 0 | 0 | 0 | -28.8686 | 1.822 | 0.073449 | 2.2502 | 2.3788 | 0.17845 | 18.2396 | 1.2254 | 3.0551 | 0.048981 | 0.017778 | 0 | 0.73583 | 0.2008 | 1.2701 | 5.3181 | 19.2959 | -32.5606 | 0 | 0.24283 | 0 | 1.6728 | 0.15381
2025_10_05 Hr 04 | 0 | 0 | 0 | 0.10682 | 0.10697 | 0.10697 | 0.1067 | 0.10682 | 0.10682 | 0 | 0 | 0.0041568 | 2.7 | 0.19694 | 1.5339 | 1.5339 | 3.605 | 0 | 0 | 0.0032384 | 0.0021381 | 0.045303 | 0 | 0.14756 | 0 | 0 | -0.071187 | 0.00023826 | 0.0090823 | 1.2623 | 0.20864 | 4.8257 | 2.0585 | 0 | 0.55504 | 0.81115 | 0 | 0 | 0 | 0.62093 | 0 | 0.035746 | 0 | 0 | 0 | -0.32614 | 0 | 0 | 0 | 0 | 0 | 0 | 0 | 0 | 2.3956 | 0.05771 | 0 | 0 | 0 | 0 | 0 | 0 | 0 | 0 | 0 | 0 | 0 | 0 | 0 | -3.45 | 0 | 0 | 0 | 0 | 0 | -29.7079 | 1.822 | 0.073449 | 2.2502 | 2.3788 | 0.091402 | 18.2396 | 1.2254 | 3.0551 | 0.048981 | 0.017778 | 0 | 0.73583 | 0.2008 | 1.2701 | 4.9386 | 19.4857 | -33.4076 | 0 | 0.24283 | 0 | 1.6728 | 0.15425
2025_10_05 Hr 05 | 0 | 0 | 0 | 0.10682 | 0.10697 | 0.10697 | 0.1067 | 0.10682 | 0.10682 | 0 | 0 | 0.0041568 | 2.7 | 0.19735 | 1.5339 | 1.5339 | 3.605 | 0 | 0 | 0.0032384 | 0.0021381 | 0.045303 | 0 | 0.1516 | 0 | 0 | -0.067145 | 0.00023826 | 0.0090823 | 1.2623 | 0.20864 | 4.8257 | 2.0585 | 0 | 0.55504 | 0.81115 | 0 | 0 | 0 | 0.26049 | -0.023302 | 0.035746 | 0 | 0 | 0 | -0.32682 | 0 | 0 | 0 | 0 | 0 | 0 | 0 | 0 | 2.9473 | 0.05771 | 0 | 0 | 0 | 0 | 0 | 0 | 0 | 0 | 0 | 0 | 0 | 0 | 0 | -3.45 | 0 | 0 | 0 | 0 | 0 | -30.4236 | 1.822 | 0.073449 | 2.2502 | 2.3788 | 0.13493 | 18.2396 | 1.2254 | 3.0551 | 0.048981 | 0.017778 | 0 | 0.73583 | 0.2008 | 1.2701 | 4.443 | 20.0822 | -34.116 | 0 | 0.24283 | 0 | 1.6728 | 0.15508
2025_10_05 Hr 06 | 0 | 0 | 0 | 0.10682 | 0.10697 | 0.10697 | 0.1067 | 0.10682 | 0.10682 | 0 | 0 | 0.0041568 | 2.7 | 0.20925 | 1.5339 | 1.5339 | 3.605 | 0 | 0 | 0.0032384 | 0.0021381 | 0.045303 | 0 | 0.26963 | 0 | 0 | 0.050876 | 0.00023826 | 0.0090823 | 1.2623 | 0.20864 | 4.8257 | 2.0585 | 0 | 0.55504 | 0.81115 | 0 | 0 | 0 | 0.31804 | -0.038387 | 0.035746 | 0 | 0 | 0 | -0.34665 | 0 | 0 | 0 | 0 | 0 | 0 | 0 | 0 | 3.4264 | 0.05771 | 0 | 0 | 0 | 0 | 0 | 0 | 0 | 0 | 0 | 0 | 0 | 0 | 0 | -3.45 | 0 | 0 | 0 | 0 | 0 | -36.4687 | 1.822 | 0.073449 | 2.2502 | 2.3788 | 0.091402 | 18.2396 | 1.2254 | 3.0551 | 0.048981 | 0.017778 | 0 | 0.73583 | 0.2008 | 1.2701 | -0.89317 | 20.5325 | -39.9449 | 0 | 0.24283 | 0 | 1.6728 | 0.15786
2025_10_05 Hr 07 | 0 | 0 | 0 | 0.10682 | 0.10697 | 0.10697 | 0.1067 | 0.10682 | 0.10682 | 0 | 0 | 0.0041568 | 2.7 | 0.20432 | 1.5339 | 1.5339 | 3.5454 | 0 | 0 | 0.0032384 | 0.0021381 | 0.045303 | 0 | 0.22071 | 0 | 0 | 0.0019591 | 0.00023826 | 0.0090823 | 1.2623 | 0.20864 | 4.7837 | 2.0585 | 0 | 0.54827 | 0.81115 | 0 | 0 | 0 | 0.4165 | -0.3947 | 0.035746 | 0 | 0 | 0 | -0.33843 | 0 | 0 | 0 | 0 | 0 | 0 | 0 | 0 | 3.7676 | 0.05771 | 0 | 0 | 0 | 0 | 0 | 0 | 0 | 0 | 0 | 0 | 0 | 0 | 0 | -3.45 | 0 | 0 | 0 | 0 | 0 | -39.4327 | 1.822 | 0.073449 | 2.2159 | 2.3425 | 0.28726 | 18.0674 | 1.2254 | 3.0551 | 0.048981 | 0.017778 | 0 | 0.73583 | 0.2008 | 1.2701 | -3.8492 | 21.0601 | -42.9984 | 0 | 0.24283 | 0 | 1.6728 | 0.1601
2025_10_05 Hr 08 | 0.13571 | 3.6434e-06 | 0 | 0.10682 | 0.10697 | 0.10697 | 0.1067 | 0.10682 | 0.10682 | 0 | 0 | 0.0041568 | 2.67 | 0.20176 | 1.5339 | 1.5339 | 3.5454 | 0 | 0 | 0.0032384 | 0.0021381 | 0.045303 | 0 | 0.21788 | 0 | 0 | -0.00087419 | 0.00023826 | 0.0090823 | 1.2623 | 0.20864 | 4.7837 | 2.0585 | 0 | 0.54827 | 0.81115 | 0 | 0 | 0 | 0 | -0.3461 | 0.035746 | 0 | 0 | 0 | -0.33795 | 0 | 0 | 0 | 0 | 0 | 0 | 0 | 0 | 3.9055 | 0.05771 | 0 | 0 | 0 | 0 | 0 | 0 | 0 | 0 | 0 | 0 | 0 | 0 | 0 | -3.45 | 0 | 0 | 0 | 0 | 0 | -38.5232 | 1.822 | 0.073449 | 2.2159 | 2.3425 | 0.31773 | 18.0674 | 1.2254 | 3.0551 | 0.048981 | 0.017778 | -0.13571 | 0.73583 | 0.2008 | 1.2701 | -3.1743 | 21.3343 | -42.2299 | 0 | 0.24283 | 0 | 1.6728 | 0.16274
2025_10_05 Hr 09 | 0.65089 | 8.8523e-05 | 0 | 0.10682 | 0.10697 | 0.10697 | 0.1067 | 0.10682 | 0.10682 | 0 | 0 | 0.0041568 | 2.67 | 0.20146 | 1.5339 | 1.5339 | 3.5454 | 0 | 0 | 0.0032384 | 0.0021381 | 0.045303 | 0 | 0.21481 | 0 | 0 | -0.0039367 | 0.00023826 | 0.0090823 | 1.2623 | 0.20864 | 4.7837 | 2.0585 | 0 | 0.54827 | 0.81115 | 0 | 0 | 0 | 0 | -1.2649 | 0.035746 | 0 | 0 | 0 | -0.33744 | 0 | 0 | 0 | 0 | 0 | 0 | 0 | 0 | 3.695 | 0.05771 | 0 | 0 | 0 | 0 | 0 | 0 | 0 | 0 | 0 | 0 | 0 | 0 | 0 | -3.45 | 0 | 0 | 0 | 0 | 0 | -35.5515 | 1.822 | 0.073449 | 2.2159 | 2.3425 | 0.45266 | 18.0674 | 1.2254 | 3.0551 | 0.048981 | 0.017778 | -0.65089 | 0.73583 | 0.2008 | 1.2701 | -1.2021 | 21.7743 | -39.7789 | 0 | 0.24283 | 0 | 1.6728 | 0.16348
2025_10_05 Hr 10 | 0.79263 | 0.00025256 | 0 | 0.10682 | 0.10697 | 0.10697 | 0.1067 | 0.10682 | 0.10682 | 0 | 0 | 0.0041568 | 2.7 | 0.20205 | 1.5339 | 1.5339 | 3.5454 | 0 | 0 | 0.0032384 | 0.0021381 | 0.045303 | 0 | 0.19819 | 0 | 0 | -0.020562 | 0.00023826 | 0.0090823 | 1.2623 | 0.20864 | 4.7837 | 2.0585 | 0 | 0.54827 | 0.81115 | 0 | 0 | 0 | 0 | -1.3492 | 0.035746 | 0 | 0 | 0 | -0.33465 | 0 | 0 | 0 | 0 | 0 | 0 | 0 | 0 | 3.7676 | 0.05771 | 0 | 0 | 0 | 0 | 0 | 0 | 0 | 0 | 0 | 0 | 0 | 0 | 0 | -3.45 | 0 | 0 | 0 | 0 | 0 | -32.5314 | 1.822 | 0.073449 | 2.2159 | 2.3425 | 0.30032 | 18.0674 | 1.2254 | 3.0551 | 0.048981 | 0.017778 | -0.79263 | 0.73583 | 0.2008 | 1.2701 | 1.6535 | 21.8664 | -36.9311 | 0 | 0.24283 | 0 | 1.6728 | 0.16281
2025_10_05 Hr 11 | 0.78827 | 0.00039323 | 0 | 0.10682 | 0.10697 | 0.10697 | 0.1067 | 0.10682 | 0.10682 | 0 | 0 | 0.0041568 | 2.64 | 0.19754 | 1.5339 | 1.5339 | 3.5454 | 0 | 0 | 0.0032384 | 0.0021381 | 0.045303 | 0 | 0.198 | 0 | 0 | -0.020749 | 0.00023826 | 0.0090823 | 1.2623 | 0.20864 | 4.7837 | 2.0585 | 0 | 0.54827 | 0.81115 | 0 | 0 | 0 | 0.18609 | -0.31104 | 0.035746 | 0 | 0 | 0 | -0.33461 | 0 | 0 | 0 | 0 | 0 | 0 | 0 | 0 | 4.3121 | 0.05771 | 0 | 0 | 0 | 0 | 0 | 0 | 0 | 0 | 0 | 0 | 0 | 0 | 0 | -3.45 | 0 | 0 | 0 | 0 | 0 | -31.2119 | 1.822 | 0.073449 | 2.2159 | 2.3425 | 0.030467 | 18.0674 | 1.2254 | 3.0551 | 0.048981 | 0.017778 | -0.78827 | 0.73583 | 0.2008 | 1.2701 | 4.4063 | 22.0714 | -35.6076 | 0 | 0.24283 | 0 | 1.6728 | 0.16194
2025_10_05 Hr 12 | 0.7486 | 0.00044276 | 0 | 0.10682 | 0.10697 | 0.10697 | 0.1067 | 0.10682 | 0.10682 | 0 | 0 | 0.0041568 | 2.58 | 0.19315 | 1.5339 | 1.5339 | 3.5454 | 0 | 0 | 0.0032384 | 0.0021381 | 0.045303 | 0 | 0.19902 | 0 | 0 | -0.019728 | 0.00023826 | 0.0090823 | 1.2623 | 0.20864 | 4.7837 | 2.0585 | 0 | 0.54827 | 0.81115 | 0 | 0 | 0 | 1.1534 | -0.0091279 | 0.035746 | 0 | 0 | 0 | -0.33479 | 0 | 0 | 0 | 0 | 0 | 0 | 0 | 0 | 4.0435 | 0.05771 | 0 | 0 | 0 | 0 | 0 | 0 | 0 | 0 | 0 | 0 | 0 | 0 | 0 | -3.45 | 0 | 0 | 0 | 0 | 0 | -28.5371 | 1.822 | 0.073449 | 2.2159 | 2.3425 | 0.13493 | 18.0674 | 1.2254 | 3.0551 | 0.048981 | 0.017778 | -0.7486 | 0.73583 | 0.2008 | 1.2701 | 8.1225 | 21.8021 | -32.8912 | 0 | 0.24283 | 0 | 1.6728 | 0.16073
2025_10_05 Hr 13 | 0.72637 | 0.00028261 | 0 | 0.10682 | 0.10697 | 0.10697 | 0.1067 | 0.10682 | 0.10682 | 0 | 0 | 0.0041568 | 2.67 | 0.19645 | 1.5339 | 1.5339 | 3.5454 | 0 | 0 | 0.0032384 | 0.0021381 | 0.045303 | 0 | 0.16454 | 0 | 0 | -0.054208 | 0.00023826 | 0.0090823 | 1.2623 | 0.20864 | 4.7837 | 2.0585 | 0 | 0.54827 | 0.81115 | 0 | 0 | 0 | 1.3757 | 0 | 0.035746 | 0 | 0 | 0 | -0.32899 | 0 | 0 | 0 | 0 | 0 | 0 | 0 | 0 | 3.4918 | 0.05771 | 0 | 0 | 0 | 0 | 0 | 0 | 0 | 0 | 0 | 0 | 0 | 0 | 0 | -3.45 | 0 | 0 | 0 | 0 | 0 | -26.2114 | 1.822 | 0.073449 | 2.2159 | 2.3425 | 0.64852 | 18.0674 | 1.2254 | 3.0551 | 0.048981 | 0.017778 | -0.72637 | 0.73583 | 0.2008 | 1.2701 | 10.6691 | 21.8324 | -30.6064 | 0 | 0.24283 | 0 | 1.6728 | 0.15825
2025_10_05 Hr 14 | 0.72637 | 0.00029432 | 0 | 0.10682 | 0.10697 | 0.10697 | 0.1067 | 0.10682 | 0.10682 | 0 | 0 | 0.0041568 | 2.7 | 0.19858 | 1.5339 | 1.5339 | 3.5454 | 0 | 0 | 0.0032384 | 0.0021381 | 0.045303 | 0 | 0.16377 | 0 | 0 | -0.054978 | 0.00023826 | 0.0090823 | 1.2623 | 0.20864 | 4.7837 | 2.0585 | 0 | 0.54827 | 0.81115 | 0 | 0 | 0 | 0.29946 | -0.86761 | 0.035746 | 0 | 0 | 0 | -0.32886 | 0 | 0 | 0 | 0 | 0 | 0 | 0 | 0 | 3.6297 | 0.05771 | 0 | 0 | 0 | 0 | 0 | 0 | 0 | 0 | 0 | 0 | 0 | 0 | 0 | -3.45 | 0 | 0 | 0 | 0 | 0 | -29.3053 | 1.822 | 0.073449 | 2.2159 | 2.3425 | 1.0533 | 18.0674 | 1.2254 | 3.0551 | 0.048981 | 0.017778 | -0.72637 | 0.73583 | 0.2008 | 1.2701 | 6.2082 | 22.4107 | -33.7017 | 0 | 0.24283 | 0 | 1.6728 | 0.16168
2025_10_05 Hr 15 | 0.65801 | 0.00029112 | 0 | 0.10682 | 0.10697 | 0.10697 | 0.1067 | 0.10682 | 0.10682 | 0 | 0 | 0.0041568 | 2.67 | 0.19741 | 1.5339 | 1.5339 | 3.5454 | 0 | 0 | 0.0032384 | 0.0021381 | 0.045303 | 0 | 0.17415 | 0 | 0 | -0.044597 | 0.00023826 | 0.0090823 | 1.2606 | 0.20864 | 4.7837 | 2.0585 | 0 | 0.54827 | 0.81115 | 0 | 0 | 0 | 1.3314 | -0.75221 | 0.035746 | 0 | 0 | 0 | -0.33061 | 0 | 0 | 0 | 0 | 0 | 0 | 0 | 0 | 3.4918 | 0.05771 | 0 | 0 | 0 | 0 | 0 | 0 | 0 | 0 | 0 | 0 | 0 | 0 | 0 | -3.45 | 0 | 0 | 0 | 0 | 0 | -25.0588 | 1.822 | 0.073449 | 2.2159 | 2.3425 | 1.0402 | 18.0657 | 1.2254 | 3.0551 | 0.048981 | 0.017778 | -0.65801 | 0.73583 | 0.2008 | 1.2701 | 11.4345 | 22.1574 | -29.3679 | 0 | 0.24283 | 0 | 1.6728 | 0.15896
2025_10_05 Hr 16 | 0.77011 | 0.00076195 | 0 | 0.10682 | 0.10697 | 0.10697 | 0.1067 | 0.10682 | 0.10682 | 0 | 0 | 0.0041568 | 2.19 | 0.17305 | 1.5339 | 1.5339 | 3.5454 | 0 | 0 | 0.0032384 | 0.0021381 | 0.045303 | 0 | 0.31028 | 0 | 0 | 0.091528 | 0.00023826 | 0.0090823 | 1.2606 | 0.20864 | 4.7837 | 2.0585 | 0 | 0.54827 | 0.81115 | 0 | 0 | 0 | 0.013854 | -1.0196 | 0.035746 | 0 | 0 | 0 | -0.35348 | 0 | 0 | 0 | 0 | 0 | 0 | 0 | 0 | 3.2159 | 0.05771 | 0 | 0 | 0 | 0 | 0 | 0 | 0 | 0 | 0 | 0 | 0 | 0 | 0 | -3.45 | 0 | 0 | 0 | 0 | 0 | -22.3967 | 1.822 | 0.073449 | 2.2159 | 2.3425 | 1.0664 | 18.0657 | 1.2254 | 3.0551 | 0.048981 | 0.017778 | -0.77011 | 0.73583 | 0.2008 | 1.2701 | 12.0073 | 21.5157 | -26.5684 | 0 | 0.24283 | 0 | 1.6728 | 0.15876
2025_10_05 Hr 17 | 0.70654 | 0.00066623 | 0 | 0.10682 | 0.10697 | 0.10697 | 0.1067 | 0.10682 | 0.10682 | 0 | 0 | 0.0041568 | 2.19 | 0.18452 | 1.5339 | 1.5339 | 3.5454 | 0 | 0 | 0.0032384 | 0.0021381 | 0.045303 | 0 | 0.45063 | 0 | 0 | 0.23188 | 0.00023826 | 0.0090823 | 1.2623 | 0.20864 | 4.7837 | 2.0585 | 0 | 0.54827 | 0.81115 | 0 | 0 | 0 | 0 | -0.5349 | 0.035746 | 0 | 0 | 0 | -0.37706 | 0 | 0 | 0 | 0 | 0 | 0 | 0 | 0 | 2.9473 | 0.05771 | 0 | 0 | 0 | 0 | 0 | 0 | 0 | 0 | 0 | 0 | 0 | 0 | 0 | -3.45 | 0 | 0 | 0 | 0 | 0 | -20.9365 | 1.822 | 0.073449 | 2.2159 | 2.3425 | 0.67898 | 18.0674 | 1.2254 | 3.0551 | 0.048981 | 0.017778 | -0.70654 | 0.73583 | 0.2008 | 1.2701 | 13.553 | 20.8081 | -24.7876 | 0 | 0.24283 | 0 | 1.6728 | 0.15933
2025_10_05 Hr 18 | 0.20415 | 0.00046824 | 0 | 0.10682 | 0.10697 | 0.10697 | 0.1067 | 0.10682 | 0.10682 | 0 | 0 | 0.0041568 | 2.4 | 0.20749 | 1.5339 | 1.5339 | 3.5454 | 0 | 0 | 0.0032384 | 0.0021381 | 0.045303 | 0 | 0.50946 | 0 | 0 | 0.29071 | 0.00023826 | 0.0090823 | 1.2623 | 0.20864 | 4.7837 | 2.0585 | 0 | 0.54827 | 0.81115 | 0 | 0 | 0 | 0.49182 | -0.38266 | 0.035746 | 0 | 0 | 0 | -0.38694 | 0 | 0 | 0 | 0 | 0 | 0 | 0 | 0 | 2.3956 | 0.05771 | 0 | 0 | 0 | 0 | 0 | 0 | 0 | 0 | 0 | 0 | 0 | 0 | 0 | -3.45 | 0 | 0 | 0 | 0 | 0 | -25.3394 | 1.822 | 0.073449 | 2.2159 | 2.3425 | 0.48312 | 18.0674 | 1.2254 | 3.0551 | 0.048981 | 0.017778 | -0.20415 | 0.73583 | 0.2008 | 1.2701 | 9.3896 | 19.7934 | -28.5803 | 0 | 0.24283 | 0 | 1.6728 | 0.16181
2025_10_05 Hr 19 | 0 | 0.00031713 | 0 | 0.10682 | 0.10697 | 0.10697 | 0.1067 | 0.10682 | 0.10682 | 0 | 0 | 0.0041568 | 2.52 | 0.2162 | 1.5339 | 1.5339 | 3.5454 | 0 | 0 | 0.0032384 | 0.0021381 | 0.045303 | 0 | 0.49179 | 0 | 0 | 0.27304 | 0.00023826 | 0.0090823 | 1.2623 | 0.20864 | 4.7837 | 2.0585 | 0 | 0.54827 | 0.81115 | 0 | 0 | 0 | 1.4799 | 0 | 0.035746 | 0 | 0 | 0 | -0.38397 | 0 | 0 | 0 | 0 | 0 | 0 | 0 | 0 | 1.9165 | 0.05771 | 0 | 0 | 0 | 0 | 0 | 0 | 0 | 0 | 0 | 0 | 0 | 0 | 0 | -3.45 | 0 | 0 | 0 | 0 | 0 | -27.8665 | 1.822 | 0.073449 | 2.2159 | 2.3425 | 0.72251 | 18.0674 | 1.2254 | 3.0551 | 0.048981 | 0.017778 | 0 | 0.73583 | 0.2008 | 1.2701 | 8.0912 | 19.4796 | -30.9357 | 0 | 0.24283 | 0 | 1.6728 | 0.16331
2025_10_05 Hr 20 | 0 | 0.00010233 | 0 | 0.10682 | 0.10697 | 0.10697 | 0.1067 | 0.10682 | 0.10682 | 0 | 0 | 0.0041568 | 2.73 | 0.22285 | 1.5339 | 1.5339 | 3.5454 | 0 | 0 | 0.0032384 | 0.0021381 | 0.045303 | 0 | 0.38027 | 0 | 0 | 0.16152 | 0.00023826 | 0.0090823 | 1.2623 | 0.20864 | 4.7837 | 2.0585 | 0 | 0.54827 | 0.81115 | 0 | 0 | 0 | 0.041673 | -1.0267 | 0.035746 | 0 | 0 | 0 | -0.36524 | 0 | 0 | 0 | 0 | 0 | 0 | 0 | 0 | 1.5753 | 0.05771 | 0 | 0 | 0 | 0 | 0 | 0 | 0 | 0 | 0 | 0 | 0 | 0 | 0 | -3.45 | 0 | 0 | 0 | 0 | 0 | -29.2436 | 1.822 | 0.073449 | 2.2159 | 2.3425 | 1.506 | 18.0674 | 1.2254 | 3.0551 | 0.048981 | 0.017778 | 0 | 0.73583 | 0.2008 | 1.2701 | 4.7045 | 20.1391 | -32.517 | 0 | 0.24283 | 0 | 1.6728 | 0.16418
2025_10_05 Hr 21 | 0 | 6.4331e-06 | 0 | 0.10682 | 0.10697 | 0.10697 | 0.1067 | 0.10682 | 0.10682 | 0 | 0 | 0.0041568 | 2.7 | 0.21615 | 1.5339 | 1.5339 | 3.5454 | 0 | 0 | 0.0032384 | 0.0021381 | 0.045303 | 0 | 0.3381 | 0 | 0 | 0.11936 | 0.00023826 | 0.0090823 | 1.2623 | 0.20864 | 4.7837 | 2.0585 | 0 | 0.54827 | 0.81115 | 0 | 0 | 0 | 0 | -1.418 | 0.035746 | 0 | 0 | 0 | -0.35815 | 0 | 0 | 0 | 0 | 0 | 0 | 0 | 0 | 1.372 | 0.05771 | 0 | 0 | 0 | 0 | 0 | 0 | 0 | 0 | 0 | 0 | 0 | 0 | 0 | -3.45 | 0 | 0 | 0 | 0 | 0 | -27.7954 | 1.822 | 0.073449 | 2.2159 | 2.3425 | 1.5364 | 18.0674 | 1.2254 | 3.0551 | 0.048981 | 0.017778 | 0 | 0.73583 | 0.2008 | 1.2701 | 5.4306 | 19.9273 | -31.1461 | 0 | 0.24283 | 0 | 1.6728 | 0.16197
2025_10_05 Hr 22 | 0 | 0 | 0 | 0.10682 | 0.10697 | 0.10697 | 0.1067 | 0.10682 | 0.10682 | 0 | 0 | 0.0041568 | 2.79 | 0.21235 | 1.5339 | 1.5339 | 3.5454 | 0 | 0 | 0.0032384 | 0.0021381 | 0.045303 | 0 | 0.23248 | 0 | 0 | 0.01373 | 0.00023826 | 0.0090823 | 1.2623 | 0.20864 | 4.7837 | 2.0585 | 0 | 0.54827 | 0.81115 | 0 | 0 | 0 | 0 | -1.1837 | 0.035746 | 0 | 0 | 0 | -0.34041 | 0 | 0 | 0 | 0 | 0 | 0 | 0 | 0 | 1.6406 | 0.05771 | 0 | 0 | 0 | 0 | 0 | 0 | 0 | 0 | 0 | 0 | 0 | 0 | 0 | -3.45 | 0 | 0 | 0 | 0 | 0 | -27.589 | 1.822 | 0.073449 | 2.2159 | 2.3425 | 1.2187 | 18.0674 | 1.2254 | 3.0551 | 0.048981 | 0.017778 | 0 | 0.73583 | 0.2008 | 1.2701 | 5.7128 | 19.9623 | -31.1332 | 0 | 0.24283 | 0 | 1.6728 | 0.15986
2025_10_05 Hr 23 | 0 | 0 | 0 | 0.10682 | 0.10697 | 0.10697 | 0.1067 | 0.10682 | 0.10682 | 0 | 0 | 0.0041568 | 2.79 | 0.23103 | 1.5339 | 1.5339 | 3.605 | 0 | 0 | 0.0032384 | 0.0021381 | 0.045303 | 0 | 0.41175 | 0 | 0 | 0.193 | 0.00023826 | 0.0090823 | 1.2623 | 0.20864 | 4.8257 | 2.0585 | 0 | 0.55504 | 0.81115 | 0 | 0 | 0 | 1.0308 | 0 | 0.035746 | 0 | 0 | 0 | -0.37052 | 0 | 0 | 0 | 0 | 0 | 0 | 0 | 0 | 2.3956 | 0.05771 | 0 | 0 | 0 | 0 | 0 | 0 | 0 | 0 | 0 | 0 | 0 | 0 | 0 | -3.45 | 0 | 0 | 0 | 0 | 0 | -31.2212 | 1.822 | 0.073449 | 2.2502 | 2.3788 | 0.78344 | 18.2396 | 1.2254 | 3.0551 | 0.048981 | 0.017778 | 0 | 0.73583 | 0.2008 | 1.2701 | 5.1369 | 20.3035 | -34.437 | 0 | 0.24283 | 0 | 1.6728 | 0.15589
2025_10_05 Hr 24 | 0 | 0 | 0 | 0.10682 | 0.10697 | 0.10697 | 0.1067 | 0.10682 | 0.10682 | 0 | 0 | 0.0041568 | 2.76 | 0.20966 | 1.5339 | 1.5339 | 3.605 | 0 | 0 | 0.0032384 | 0.0021381 | 0.045303 | 0 | 0.22846 | 0 | 0 | 0.0097092 | 0.00023826 | 0.0090823 | 1.2623 | 0.20864 | 4.8257 | 2.0585 | 0 | 0.55504 | 0.81115 | 0 | 0 | 0 | 0.5977 | -0.080886 | 0.035746 | 0 | 0 | 0 | -0.33973 | 0 | 0 | 0 | 0 | 0 | 0 | 0 | 0 | 2.8747 | 0.05771 | 0 | 0 | 0 | 0 | 0 | 0 | 0 | 0 | 0 | 0 | 0 | 0 | 0 | -3.45 | 0 | 0 | 0 | 0 | 0 | -29.6293 | 1.822 | 0.073449 | 2.2502 | 2.3788 | 1.0664 | 18.2396 | 1.2254 | 3.0551 | 0.048981 | 0.017778 | 0 | 0.73583 | 0.2008 | 1.2701 | 6.5875 | 21.012 | -33.1808 | 0 | 0.24283 | 0 | 1.6728 | 0.15374
2025_10_06 Hr 01 | 0 | 0 | 0 | 0.10682 | 0.10697 | 0.10697 | 0.1067 | 0.10682 | 0.10682 | 0 | 0 | 0.0041568 | 2.7 | 0.19994 | 1.5339 | 1.5339 | 3.605 | 0 | 0 | 0.0032384 | 0.0021381 | 0.045303 | 0 | 0.17727 | 0 | 0 | -0.041478 | 0.00023826 | 0.0090823 | 1.2623 | 0.20864 | 4.8257 | 2.0585 | 0 | 0.55504 | 0.81115 | 0 | 0 | 0 | 1.5818 | 0 | 0.035746 | 0 | 0 | 0 | -0.33113 | 0 | 0 | 0 | 0 | 0 | 0 | 0 | 0 | 2.8094 | 0.05771 | 0 | 0 | 0 | 0 | 0 | 0 | 0 | 0 | 0 | 0 | 0 | 0 | 0 | -3.45 | 0 | 0 | 0 | 0 | 0 | -30.5029 | 1.822 | 0.073449 | 2.2502 | 2.3788 | 1.0098 | 18.2396 | 1.2254 | 3.0551 | 0.048981 | 0.017778 | 0 | 0.73583 | 0.2008 | 1.2701 | 6.493 | 20.8198 | -34.1482 | 0 | 0.24283 | 0 | 1.6728 | 0.15321
2025_10_06 Hr 02 | 0 | 0 | 0 | 0.10682 | 0.10697 | 0.10697 | 0.1067 | 0.10682 | 0.10682 | 0 | 0 | 0.0041568 | 2.73 | 0.20217 | 1.5339 | 1.5339 | 3.605 | 0 | 0 | 0.0032384 | 0.0021381 | 0.045303 | 0 | 0.1774 | 0 | 0 | -0.041353 | 0.00023826 | 0.0090823 | 1.2623 | 0.20864 | 4.8257 | 2.0585 | 0 | 0.55504 | 0.81115 | 0 | 0 | 0 | 2.2123 | 0 | 0.035746 | 0 | 0 | 0 | -0.33115 | 0 | 0 | 0 | 0 | 0 | 0 | 0 | 0 | 2.8747 | 0.05771 | 0 | 0 | 0 | 0 | 0 | 0 | 0 | 0 | 0 | 0 | 0 | 0 | 0 | -3.45 | 0 | 0 | 0 | 0 | 0 | -31.1208 | 1.822 | 0.073449 | 2.2502 | 2.3788 | 1.2056 | 18.2396 | 1.2254 | 3.0551 | 0.048981 | 0.017778 | 0 | 0.73583 | 0.2008 | 1.2701 | 6.7979 | 21.1119 | -34.7659 | 0 | 0.24283 | 0 | 1.6728 | 0.15188
2025_10_06 Hr 03 | 0 | 0 | 0 | 0.10682 | 0.10697 | 0.10697 | 0.1067 | 0.10682 | 0.10682 | 0 | 0 | 0.0041568 | 2.73 | 0.20058 | 1.5339 | 1.5339 | 3.605 | 0 | 0 | 0.0032384 | 0.0021381 | 0.045303 | 0 | 0.16179 | 0 | 0 | -0.056958 | 0.00023826 | 0.0090823 | 1.2623 | 0.20864 | 4.8257 | 2.0585 | 0 | 0.55504 | 0.81115 | 0 | 0 | 0 | 1.4169 | 0 | 0.035746 | 0 | 0 | 0 | -0.32853 | 0 | 0 | 0 | 0 | 0 | 0 | 0 | 0 | 3.078 | 0.05771 | 0 | 0 | 0 | 0 | 0 | 0 | 0 | 0 | 0 | 0 | 0 | 0 | 0 | -3.45 | 0 | 0 | 0 | 0 | 0 | -32.1932 | 1.822 | 0.073449 | 2.2502 | 2.3788 | 1.5495 | 18.2396 | 1.2254 | 3.0551 | 0.048981 | 0.017778 | 0 | 0.73583 | 0.2008 | 1.2701 | 5.4471 | 21.6576 | -35.867 | 0 | 0.24283 | 0 | 1.6728 | 0.15204
2025_10_06 Hr 04 | 0 | 0 | 0 | 0.10682 | 0.10697 | 0.10697 | 0.1067 | 0.10682 | 0.10682 | 0 | 0 | 0.0041568 | 2.7 | 0.19812 | 1.5339 | 1.5339 | 3.605 | 0 | 0 | 0.0032384 | 0.0021381 | 0.045303 | 0 | 0.15919 | 0 | 0 | -0.059562 | 0.00023826 | 0.0090823 | 1.2623 | 0.20864 | 4.8257 | 2.0585 | 0 | 0.55504 | 0.81115 | 0 | 0 | 0 | 0.044678 | -0.26666 | 0.035746 | 0 | 0 | 0 | -0.32809 | 0 | 0 | 0 | 0 | 0 | 0 | 0 | 0 | 3.1506 | 0.05771 | 0 | 0 | 0 | 0 | 0 | 0 | 0 | 0 | 0 | 0 | 0 | 0 | 0 | -3.45 | 0 | 0 | 0 | 0 | 0 | -30.6455 | 1.822 | 0.073449 | 2.2502 | 2.3788 | 1.6104 | 18.2396 | 1.2254 | 3.0551 | 0.048981 | 0.017778 | 0 | 0.73583 | 0.2008 | 1.2701 | 5.4524 | 21.7588 | -34.324 | 0 | 0.24283 | 0 | 1.6728 | 0.15217
2025_10_06 Hr 05 | 0 | 0 | 0 | 0.10682 | 0.10697 | 0.10697 | 0.1067 | 0.10682 | 0.10682 | 0 | 0 | 0.0041568 | 1.62 | 0.12242 | 1.5339 | 1.5339 | 3.605 | 0 | 0 | 0.0032384 | 0.0021381 | 0.045303 | 0 | 0.21794 | 0 | 0 | -0.00081169 | 0.00023826 | 0.0090823 | 1.2623 | 0.20864 | 4.8257 | 2.0585 | 0 | 0.55504 | 0.81115 | 0 | 0 | 0 | 0.19188 | -0.59702 | 0.035746 | 0 | 0 | 0 | -0.33796 | 0 | 0 | 0 | 0 | 0 | 0 | 0 | 0 | 3.1506 | 0.05771 | 0 | 0 | 0 | 0 | 0 | 0 | 0 | 0 | 0 | 0 | 0 | 0 | 0 | -3.45 | 0 | 0 | 0 | 0 | 0 | -28.9755 | 1.822 | 0.073449 | 2.2502 | 2.3788 | 1.0533 | 18.2396 | 1.2254 | 3.0551 | 0.048981 | 0.017778 | 0 | 0.73583 | 0.2008 | 1.2701 | 5.3367 | 20.0486 | -32.5464 | 0 | 0.24283 | 0 | 1.6728 | 0.15482
2025_10_06 Hr 06 | 0 | 0 | 0 | 0.10682 | 0.10697 | 0.10697 | 0.1067 | 0.10682 | 0.10682 | 0 | 0 | 0.0041568 | 2.16 | 0.176 | 1.5339 | 1.5339 | 3.605 | 0 | 0 | 0.0032384 | 0.0021381 | 0.045303 | 0 | 0.37633 | 0 | 0 | 0.15758 | 0.00023826 | 0.0090823 | 1.2456 | 0.20864 | 4.8257 | 2.0585 | 0 | 0.55504 | 0.81115 | 0 | 0 | 0 | 1.0744 | 0 | 0.035746 | 0 | 0 | 0 | -0.36457 | 0 | 0 | 0 | 0 | 0 | 0 | 0 | 0 | 3.1506 | 0.05771 | 0 | 0 | 0 | 0 | 0 | 0 | 0 | 0 | 0 | 0 | 0 | 0 | 0 | -3.45 | 0 | 0 | 0 | 0 | 0 | -33.2717 | 1.822 | 0.073449 | 2.2502 | 2.3788 | 0.64852 | 18.2229 | 1.2254 | 3.0551 | 0.048981 | 0.017778 | 0 | 0.73583 | 0.2008 | 1.2701 | 2.9869 | 20.242 | -36.5524 | 0 | 0.24283 | 0 | 1.6728 | 0.15939
2025_10_06 Hr 07 | 0 | 0 | 0 | 0.10682 | 0.10697 | 0.10697 | 0.1067 | 0.10682 | 0.10682 | 0 | 0 | 0.0041568 | 2.55 | 0.18922 | 1.5339 | 1.5339 | 3.5454 | 0 | 0 | 0.0032384 | 0.0021381 | 0.045303 | 0 | 0 | -0.41244 | 0 | 0 | 0.00023826 | 0.0090823 | 1.2623 | 0.20864 | 4.7837 | 2.0585 | 0 | 0.54827 | 0.81115 | 0 | 0 | 0 | 0.0068953 | -0.31948 | 0.035746 | 0 | 0 | 0 | -0.33181 | 0 | 0 | 0 | 0 | 0 | 0 | 0 | 0 | 3.3538 | 0.05771 | 0 | 0 | 0 | 0 | 0 | 0 | 0 | 0 | 0 | 0 | 0 | 0 | -6.075 | 0 | 0 | 0 | 0 | 0 | 0 | -30.804 | 1.822 | 0.073449 | 2.2159 | 2.3425 | 1.1273 | 18.0674 | 1.2254 | 3.0551 | 0.048981 | 0.017778 | 0 | 0.73583 | 0.2008 | 1.2701 | 1.4579 | 21.3263 | -37.6232 | 0 | 0.24283 | 0 | 1.6728 | 0.1652
2025_10_06 Hr 08 | 0.13571 | 3.6936e-06 | 0 | 0.10682 | 0.10697 | 0.10697 | 0.1067 | 0.10682 | 0.10682 | 0 | 0 | 0.0041568 | 2.64 | 0.20225 | 1.5339 | 1.5339 | 3.5454 | 0 | 0 | 0.0032384 | 0.0021381 | 0.045303 | 0 | 0 | -0.34798 | 0 | 0 | 0.00023826 | 0.0090823 | 1.2623 | 0.20864 | 4.7837 | 2.0585 | 0 | 0.54827 | 0.81115 | 0 | 0 | 0 | 0 | -1.8805 | 0.035746 | 0 | 0 | 0 | -0.34264 | 0 | 0 | 0 | 0 | 0 | 0 | 0 | 0 | 3.6297 | 0.05771 | 0 | 0 | 0 | 0 | 0 | 0 | 0 | 0 | 0 | 0 | 0 | 0 | -6.075 | 0 | 0 | 0 | 0 | 0 | 0 | -29.4533 | 1.822 | 0.073449 | 2.2159 | 2.3425 | 1.3536 | 18.0674 | 1.2254 | 3.0551 | 0.048981 | 0.017778 | -0.13571 | 0.73583 | 0.2008 | 1.2701 | 1.9017 | 22.0694 | -36.3546 | 0 | 0.24283 | 0 | 1.6728 | 0.16738
2025_10_06 Hr 09 | 0.63221 | 7.5129e-05 | 0 | 0.10682 | 0.10697 | 0.10697 | 0.1067 | 0.10682 | 0.10682 | 0 | 0 | 0.0041568 | 2.79 | 0.20702 | 1.5339 | 1.5339 | 3.5454 | 0 | 0 | 0.0032384 | 0.0021381 | 0.045303 | 0 | 0 | -0.41246 | 0 | 0 | 0.00023826 | 0.0090823 | 1.2623 | 0.20864 | 4.7837 | 2.0585 | 0 | 0.54827 | 0.81115 | 0 | 0 | 0 | 0 | -1.1102 | 0.035746 | 0 | 0 | 0 | -0.33181 | 0 | 0 | 0 | 0 | 0 | 0 | 0 | 0 | 3.4918 | 0.05771 | 0 | 0 | 0 | 0 | 0 | 0 | 0 | 0 | 0 | 0 | 0 | 0 | -6.075 | 0 | 0 | 0 | 0 | 0 | 0 | -27.3391 | 1.822 | 0.073449 | 2.2159 | 2.3425 | 1.2187 | 18.0674 | 1.2254 | 3.0551 | 0.048981 | 0.017778 | -0.63221 | 0.73583 | 0.2008 | 1.2701 | 4.6142 | 22.4475 | -34.7906 | 0 | 0.24283 | 0 | 1.6728 | 0.16701
2025_10_06 Hr 10 | 0.79263 | 0.00026423 | 0 | 0.10682 | 0.10697 | 0.10697 | 0.1067 | 0.10682 | 0.10682 | 0 | 0 | 0.0041568 | 2.73 | 0.19264 | 1.5339 | 1.5339 | 3.5454 | 0 | 0 | 0.0032384 | 0.0021381 | 0.045303 | 0 | 0 | -0.50992 | 0 | 0 | 0.00023826 | 0.0090823 | 1.2623 | 0.20864 | 4.7837 | 2.0585 | 0 | 0.54827 | 0.81115 | 0 | 0 | 0 | 0 | -1.9433 | 0.035746 | 0 | 0 | 0 | -0.31543 | 0 | 0 | 0 | 0 | 0 | 0 | 0 | 0 | 3.3538 | 0.05771 | 0 | 0 | 0 | 0 | 0 | 0 | 0 | 0 | 0 | 0 | 0 | 0 | -6.075 | 0 | 0 | 0 | 0 | 0 | 0 | -24.3981 | 1.822 | 0.073449 | 2.2159 | 2.3425 | 1.2492 | 18.0674 | 1.2254 | 3.0551 | 0.048981 | 0.017778 | -0.79263 | 0.73583 | 0.2008 | 1.2701 | 6.4594 | 22.4263 | -32.0911 | 0 | 0.24283 | 0 | 1.6728 | 0.16708
2025_10_06 Hr 11 | 0.78827 | 0.00046668 | 0 | 0.10682 | 0.10697 | 0.10697 | 0.1067 | 0.10682 | 0.10682 | 0 | 0 | 0.0041568 | 2.61 | 0.18263 | 1.5339 | 1.5339 | 3.5454 | 0 | 0 | 0.0032384 | 0.0021381 | 0.045303 | 0 | 0 | -0.52577 | 0 | 0 | 0.00023826 | 0.0090823 | 1.2623 | 0.20864 | 4.7837 | 2.0585 | 0 | 0.54827 | 0.81115 | 0 | 0 | 0 | 0.064419 | -1.3031 | 0.035746 | 0 | 0 | 0 | -0.31277 | 0 | 0 | 0 | 0 | 0 | 0 | 0 | 0 | 3.4918 | 0.05771 | 0 | 0 | 0 | 0 | 0 | 0 | 0 | 0 | 0 | 0 | 0 | 0 | -6.075 | 0 | 0 | 0 | 0 | 0 | 0 | -22.1888 | 1.822 | 0.073449 | 2.2159 | 2.3425 | 0.96189 | 18.0674 | 1.2254 | 3.0551 | 0.048981 | 0.017778 | -0.78827 | 0.73583 | 0.2008 | 1.2701 | 9.0792 | 22.1411 | -29.8906 | 0 | 0.24283 | 0 | 1.6728 | 0.16534
2025_10_06 Hr 12 | 0.72637 | 0.00056533 | 0 | 0.10682 | 0.10697 | 0.10697 | 0.1067 | 0.10682 | 0.10682 | 0 | 0 | 0.0041568 | 2.46 | 0.17203 | 1.5339 | 1.5339 | 3.5454 | 0 | 0 | 0.0032384 | 0.0021381 | 0.045303 | 0 | 0 | -0.52681 | 0 | 0 | 0.00023826 | 0.0090823 | 1.2623 | 0.20864 | 4.7837 | 2.0585 | 0 | 0.54827 | 0.81115 | 0 | 0 | 0 | 0.0046305 | -0.88376 | 0.035746 | 0 | 0 | 0 | -0.3126 | 0 | 0 | 0 | 0 | 0 | 0 | 0 | 0 | 3.695 | 0.05771 | 0 | 0 | 0 | 0 | 0 | 0 | 0 | 0 | 0 | 0 | 0 | 0 | -6.075 | 0 | 0 | 0 | 0 | 0 | 0 | -19.0799 | 1.822 | 0.073449 | 2.2159 | 2.3425 | 0.78344 | 18.0674 | 1.2254 | 3.0551 | 0.048981 | 0.017778 | -0.72637 | 0.73583 | 0.2008 | 1.2701 | 12.4098 | 21.9423 | -26.7207 | 0 | 0.24283 | 0 | 1.6728 | 0.16407
2025_10_06 Hr 13 | 0.70363 | 0.00062655 | 0 | 0.10682 | 0.10697 | 0.10697 | 0.1067 | 0.10682 | 0.10682 | 0 | 0 | 0.0041568 | 2.43 | 0.16737 | 1.5339 | 1.5339 | 3.5454 | 0 | 0 | 0.0032384 | 0.0021381 | 0.045303 | 0 | 0 | -0.55504 | 0 | 0 | 0.00023826 | 0.0090823 | 1.2623 | 0.20864 | 4.7837 | 2.0585 | 0 | 0.54827 | 0.81115 | 0 | 0 | 0 | 0.43542 | -0.82962 | 0.035746 | 0 | 0 | 0 | -0.30785 | 0 | 0 | 0 | 0 | 0 | 0 | 0 | 0 | 3.695 | 0.05771 | 0 | 0 | 0 | 0 | 0 | 0 | 0 | 0 | 0 | 0 | 0 | 0 | -6.075 | 0 | 0 | 0 | 0 | 0 | 0 | -16.7691 | 1.822 | 0.073449 | 2.2159 | 2.3425 | 0.64852 | 18.0674 | 1.2254 | 3.0551 | 0.048981 | 0.017778 | -0.70363 | 0.73583 | 0.2008 | 1.2701 | 15.0115 | 21.749 | -24.4106 | 0 | 0.24283 | 0 | 1.6728 | 0.16303
2025_10_06 Hr 14 | 0.72637 | 0.00070633 | 0 | 0.10682 | 0.10697 | 0.10697 | 0.1067 | 0.10682 | 0.10682 | 0 | 0 | 0.0041568 | 2.43 | 0.16739 | 1.5339 | 1.5339 | 3.5454 | 0 | 0 | 0.0032384 | 0.0021381 | 0.045303 | 0 | 0 | -0.55483 | 0 | 0 | 0.00023826 | 0.0090823 | 1.2623 | 0.20864 | 4.7837 | 2.0585 | 0 | 0.54827 | 0.81115 | 0 | 0 | 0 | 0 | -0.50497 | 0.035746 | 0 | 0 | 0 | -0.30789 | 0 | 0 | 0 | 0 | 0 | 0 | 0 | 0 | 3.7676 | 0.05771 | 0 | 0 | 0 | 0 | 0 | 0 | 0 | 0 | 0 | 0 | 0 | 0 | -6.075 | 0 | 0 | 0 | 0 | 0 | 0 | -16.384 | 1.822 | 0.073449 | 2.2159 | 2.3425 | 0.61805 | 18.0674 | 1.2254 | 3.0551 | 0.048981 | 0.017778 | -0.72637 | 0.73583 | 0.2008 | 1.2701 | 15.3279 | 21.8135 | -24.0481 | 0 | 0.24283 | 0 | 1.6728 | 0.16263
2025_10_06 Hr 15 | 0.70363 | 0.00072349 | 0 | 0.10682 | 0.10697 | 0.10697 | 0.1067 | 0.10682 | 0.10682 | 0 | 0 | 0.0041568 | 2.25 | 0.15976 | 1.5339 | 1.5339 | 3.5454 | 0 | 0 | 0.0032384 | 0.0021381 | 0.045303 | 0 | 0 | -0.49808 | 0 | 0 | 0.00023826 | 0.0090823 | 1.2623 | 0.20864 | 4.7837 | 2.0585 | 0 | 0.54827 | 0.81115 | 0 | 0 | 0 | 0 | -0.55682 | 0.035746 | 0 | 0 | 0 | -0.31742 | 0 | 0 | 0 | 0 | 0 | 0 | 0 | 0 | 3.9055 | 0.05771 | 0 | 0 | 0 | 0 | 0 | 0 | 0 | 0 | 0 | 0 | 0 | 0 | -6.075 | 0 | 0 | 0 | 0 | 0 | 0 | -16.1851 | 1.822 | 0.073449 | 2.2159 | 2.3425 | 0.52665 | 18.0674 | 1.2254 | 3.0551 | 0.048981 | 0.017778 | -0.70363 | 0.73583 | 0.2008 | 1.2701 | 15.3806 | 21.6493 | -23.7793 | 0 | 0.24283 | 0 | 1.6728 | 0.16223
2025_10_06 Hr 16 | 0.79052 | 0.00074502 | 0 | 0.10682 | 0.10697 | 0.10697 | 0.1067 | 0.10682 | 0.10682 | 0 | 0 | 0.0041568 | 1.92 | 0.14984 | 1.5339 | 1.5339 | 3.5454 | 0 | 0 | 0.0032384 | 0.0021381 | 0.045303 | 0 | 0 | -0.3096 | 0 | 0 | 0.00023826 | 0.0090823 | 1.2623 | 0.20864 | 4.7837 | 2.0585 | 0 | 0.54827 | 0.81115 | 0 | 0 | 0 | 0.088036 | -0.3884 | 0.035746 | 0 | 0 | 0 | -0.34909 | 0 | 0 | 0 | 0 | 0 | 0 | 0 | 0 | 3.9055 | 0.05771 | 0 | 0 | 0 | 0 | 0 | 0 | 0 | 0 | 0 | 0 | 0 | 0 | -6.075 | 0 | 0 | 0 | 0 | 0 | 0 | -16.9665 | 1.822 | 0.073449 | 2.2159 | 2.3425 | 0.40478 | 18.0674 | 1.2254 | 3.0551 | 0.048981 | 0.017778 | -0.79052 | 0.73583 | 0.2008 | 1.2701 | 14.55 | 21.2737 | -24.4907 | 0 | 0.24283 | 0 | 1.6728 | 0.16153
2025_10_06 Hr 17 | 0.59015 | 0.00067399 | 0 | 0.10682 | 0.10697 | 0.10697 | 0.1067 | 0.10682 | 0.10682 | 0 | 0 | 0.0041568 | 1.41 | 0.11663 | 1.5339 | 1.5339 | 3.5454 | 0 | 0 | 0.0032384 | 0.0021381 | 0.045303 | 0 | 0 | -0.18439 | 0 | 0 | 0.00023826 | 0.0090823 | 1.2623 | 0.20864 | 4.7837 | 2.0585 | 0 | 0.54827 | 0.81115 | 0 | 0 | 0 | 0.14283 | -0.7642 | 0.035746 | 0 | 0 | 0 | -0.37012 | 0 | 0 | 0 | 0 | 0 | 0 | 0 | 0 | 3.9055 | 0.05771 | 0 | 0 | 0 | 0 | 0 | 0 | 0 | 0 | 0 | 0 | 0 | 0 | -6.075 | 0 | 0 | 0 | 0 | 0 | 0 | -17.8899 | 1.822 | 0.073449 | 2.2159 | 2.3425 | 0.36125 | 18.0674 | 1.2254 | 3.0551 | 0.048981 | 0.017778 | -0.59015 | 0.73583 | 0.2008 | 1.2701 | 12.8247 | 20.4882 | -25.1096 | 0 | 0.24283 | 0 | 1.6728 | 0.1632
2025_10_06 Hr 18 | 0.13579 | 0.00051093 | 0 | 0.10682 | 0.10697 | 0.10697 | 0.1067 | 0.10682 | 0.10682 | 0 | 0 | 0.0041568 | 0.78 | 0.064076 | 1.5339 | 1.5339 | 3.5454 | 0 | 0 | 0.0032384 | 0.0021381 | 0.045303 | 0 | 0 | -0.1996 | 0 | 0 | 0.00023826 | 0.0090823 | 1.2623 | 0.20864 | 4.7837 | 2.0585 | 0 | 0.54827 | 0.81115 | 0 | 0 | 0 | 0 | -0.58958 | 0.035746 | 0 | 0 | 0 | -0.36757 | 0 | 0 | 0 | 0 | 0 | 0 | 0 | 0 | 3.7676 | 0.05771 | 0 | 0 | 0 | 0 | 0 | 0 | 0 | 0 | 0 | 0 | 0 | 0 | -6.075 | 0 | 0 | 0 | 0 | 0 | 0 | -13.5881 | 1.822 | 0.073449 | 2.2159 | 2.3425 | 0.36125 | 18.0674 | 1.2254 | 3.0551 | 0.048981 | 0.017778 | -0.13579 | 0.73583 | 0.2008 | 1.2701 | 16.3249 | 19.2131 | -20.366 | 0 | 0.24283 | 0 | 1.6728 | 0.16313
2025_10_06 Hr 19 | 0 | 0.00029165 | 0 | 0.10682 | 0.10697 | 0.10697 | 0.1067 | 0.10682 | 0.10682 | 0 | 0 | 0.0041568 | 0.39 | 0.031041 | 1.5339 | 1.5339 | 3.5454 | 0 | 0 | 0.0032384 | 0.0021381 | 0.045303 | 0 | 0 | -0.26806 | 0 | 0 | 0.00023826 | 0.0090823 | 1.2623 | 0.20864 | 4.7837 | 2.0585 | 0 | 0.54827 | 0.81115 | 0 | 0 | 0 | 0 | -0.81771 | 0.035746 | 0 | 0 | 0 | -0.35607 | 0 | 0 | 0 | 0 | 0 | 0 | 0 | 0 | 3.695 | 0.05771 | 0 | 0 | 0 | 0 | 0 | 0 | 0 | 0 | 0 | 0 | 0 | 0 | -6.075 | 0 | 0 | 0 | 0 | 0 | 0 | -11.593 | 1.822 | 0.073449 | 2.2159 | 2.3425 | 0.30032 | 18.0674 | 1.2254 | 3.0551 | 0.048981 | 0.017778 | 0 | 0.73583 | 0.2008 | 1.2701 | 17.4796 | 18.522 | -18.2921 | 0 | 0.24283 | 0 | 1.6728 | 0.16457
2025_10_06 Hr 20 | 0 | 8.6752e-05 | 0 | 0.10682 | 0.10697 | 0.10697 | 0.1067 | 0.10682 | 0.10682 | 0 | 0 | 0.0041568 | 0.24 | 0.017747 | 1.5339 | 1.5339 | 3.5454 | 0 | 0 | 0.0032384 | 0.0021381 | 0.045303 | 0 | 0 | -0.41935 | 0 | 0 | 0.00023826 | 0.0090823 | 1.2623 | 0.20864 | 4.7837 | 2.0585 | 0 | 0.54827 | 0.81115 | 0 | 0 | 0 | 0.086096 | -0.19592 | 0.035746 | 0 | 0 | 0 | -0.33065 | 0 | 0 | 0 | 0 | 0 | 0 | 0 | 0 | 3.4264 | 0.05771 | 0 | 0 | 0 | 0 | 0 | 0 | 0 | 0 | 0 | 0 | 0 | 0 | -6.075 | 0 | 0 | 0 | 0 | 0 | 0 | -11.5973 | 1.822 | 0.073449 | 2.2159 | 2.3425 | 0.28726 | 18.0674 | 1.2254 | 3.0551 | 0.048981 | 0.017778 | 0 | 0.73583 | 0.2008 | 1.2701 | 17.6119 | 18.0765 | -18.4223 | 0 | 0.24283 | 0 | 1.6728 | 0.16427
2025_10_06 Hr 21 | 0 | 7.0011e-06 | 0 | 0.10682 | 0.10697 | 0.10697 | 0.1067 | 0.10682 | 0.10682 | 0 | 0 | 0.0041568 | 0.3 | 0.021781 | 1.5339 | 1.5339 | 3.5454 | 0 | 0 | 0.0032384 | 0.0021381 | 0.045303 | 0 | 0 | -0.45525 | 0 | 0 | 0.00023826 | 0.0090823 | 1.2623 | 0.20864 | 4.7837 | 2.0585 | 0 | 0.54827 | 0.81115 | 0 | 0 | 0 | 0.066768 | -0.47568 | 0.035746 | 0 | 0 | 0 | -0.32462 | 0 | 0 | 0 | 0 | 0 | 0 | 0 | 0 | 3.4264 | 0.05771 | 0 | 0 | 0 | 0 | 0 | 0 | 0 | 0 | 0 | 0 | 0 | 0 | -6.075 | 0 | 0 | 0 | 0 | 0 | 0 | -12.7791 | 1.822 | 0.073449 | 2.2159 | 2.3425 | 0.48312 | 18.0674 | 1.2254 | 3.0551 | 0.048981 | 0.017778 | 0 | 0.73583 | 0.2008 | 1.2701 | 16.3593 | 18.3348 | -19.6339 | 0 | 0.24283 | 0 | 1.6728 | 0.1627
2025_10_06 Hr 22 | 0 | 0 | 0 | 0.10682 | 0.10697 | 0.10697 | 0.1067 | 0.10682 | 0.10682 | 0 | 0 | 0.0041568 | 0.63 | 0.042421 | 1.5339 | 1.5339 | 3.5454 | 0 | 0 | 0.0032384 | 0.0021381 | 0.045303 | 0 | 0 | -0.59637 | 0 | 0 | 0.00023826 | 0.0090823 | 1.2623 | 0.20864 | 4.7837 | 2.0585 | 0 | 0.54827 | 0.81115 | 0 | 0 | 0 | 0.076882 | -0.081188 | 0.035746 | 0 | 0 | 0 | -0.30091 | 0 | 0 | 0 | 0 | 0 | 0 | 0 | 0 | 2.9473 | 0.05771 | 0 | 0 | 0 | 0 | 0 | 0 | 0 | 0 | 0 | 0 | 0 | 0 | -6.075 | 0 | 0 | 0 | 0 | 0 | 0 | -12.9985 | 1.822 | 0.073449 | 2.2159 | 2.3425 | 0.43525 | 18.0674 | 1.2254 | 3.0551 | 0.048981 | 0.017778 | 0 | 0.73583 | 0.2008 | 1.2701 | 16.2478 | 18.1554 | -19.9707 | 0 | 0.24283 | 0 | 1.6728 | 0.15973
2025_10_06 Hr 23 | 0 | 0 | 0 | 0.10682 | 0.10697 | 0.10697 | 0.1067 | 0.10682 | 0.10682 | 0 | 0 | 0.0041568 | 1.05 | 0.073301 | 1.5339 | 1.5339 | 3.605 | 0 | 0 | 0.0032384 | 0.0021381 | 0.045303 | 0 | 0.063667 | 0 | 0 | -0.15508 | 0.00023826 | 0.0090823 | 1.2623 | 0.20864 | 4.8257 | 2.0585 | 0 | 0.55504 | 0.81115 | 0 | 0 | 0 | 0.34093 | 0 | 0.035746 | 0 | 0 | 0 | -0.31205 | 0 | 0 | 0 | 0 | 0 | 0 | 0 | 0 | 2.8094 | 0.05771 | 0 | 0 | 0 | 0 | 0 | 0 | 0 | 0 | 0 | 0 | 0 | 0 | 0 | -3.45 | 0 | 0 | 0 | 0 | 0 | -16.8334 | 1.822 | 0.073449 | 2.2502 | 2.3788 | 0.31773 | 18.2396 | 1.2254 | 3.0551 | 0.048981 | 0.017778 | 0 | 0.73583 | 0.2008 | 1.2701 | 16.2477 | 18.3541 | -20.6869 | 0 | 0.24283 | 0 | 1.6728 | 0.15618
2025_10_06 Hr 24 | 0 | 0 | 0 | 0.10682 | 0.10697 | 0.10697 | 0.1067 | 0.10682 | 0.10682 | 0 | 0 | 0.0041568 | 1.62 | 0.11409 | 1.5339 | 1.5339 | 3.605 | 0 | 0 | 0.0032384 | 0.0021381 | 0.045303 | 0 | 0.080105 | 0 | 0 | -0.13865 | 0.00023826 | 0.0090823 | 1.2623 | 0.20864 | 4.8257 | 2.0585 | 0 | 0.55504 | 0.81115 | 0 | 0 | 0 | 0.85195 | 0 | 0.035746 | 0 | 0 | 0 | -0.31481 | 0 | 0 | 0 | 0 | 0 | 0 | 0 | 0 | 2.6715 | 0.05771 | 0 | 0 | 0 | 0 | 0 | 0 | 0 | 0 | 0 | 0 | 0 | 0 | 0 | -3.45 | 0 | 0 | 0 | 0 | 0 | -20.2139 | 1.822 | 0.073449 | 2.2502 | 2.3788 | 0.30032 | 18.2396 | 1.2254 | 3.0551 | 0.048981 | 0.017778 | 0 | 0.73583 | 0.2008 | 1.2701 | 13.8613 | 18.8071 | -24.0373 | 0 | 0.24283 | 0 | 1.6728 | 0.15368
2025_10_07 Hr 01 | 0 | 0 | 0 | 0.10471 | 0.10486 | 0.10486 | 0.1046 | 0.10471 | 0.10471 | 0 | 0 | 0.0041568 | 1.98 | 0.13813 | 1.5339 | 1.5339 | 3.534 | 0 | 0 | 0.0032384 | 0.0021381 | 0.045303 | 0 | 0.062334 | 0 | 0 | -0.15642 | 0.00023826 | 0.0090823 | 1.2623 | 0.20461 | 4.7305 | 2.0585 | 0 | 0.55504 | 0.81115 | 0 | 0 | 0 | 1.0569 | 0 | 0.035746 | 0 | 0 | 0 | -0.31182 | 0 | 0 | 0 | 0 | 0 | 0 | 0 | 0 | 2.5989 | 0.05771 | 0 | 0 | 0 | 0 | 0 | 0 | 0 | 0 | 0 | 0 | 0 | 0 | 0 | -3.45 | 0 | 0 | 0 | 0 | 0 | -21.6723 | 1.822 | 0.073449 | 2.2058 | 2.3319 | 0.26985 | 17.9654 | 1.2254 | 3.0551 | 0.048981 | 0.017778 | 0 | 0.73583 | 0.2008 | 1.2701 | 12.5802 | 19.0861 | -25.5282 | 0 | 0.24283 | 0 | 1.6728 | 0.15178
2025_10_07 Hr 02 | 0 | 0 | 0 | 0.10471 | 0.10486 | 0.10486 | 0.1046 | 0.10471 | 0.10471 | 0 | 0 | 0.0041568 | 2.07 | 0.1446 | 1.5339 | 1.5339 | 3.534 | 0 | 0 | 0.0032384 | 0.0021381 | 0.045303 | 0 | 0.064855 | 0 | 0 | -0.1539 | 0.00023826 | 0.0090823 | 1.2623 | 0.20461 | 4.7305 | 2.0585 | 0 | 0.55504 | 0.81115 | 0 | 0 | 0 | 1.5195 | 0 | 0.035746 | 0 | 0 | 0 | -0.31225 | 0 | 0 | 0 | 0 | 0 | 0 | 0 | 0 | 2.1197 | 0.05771 | 0 | 0 | 0 | 0 | 0 | 0 | 0 | 0 | 0 | 0 | 0 | 0 | 0 | -3.45 | 0 | 0 | 0 | 0 | 0 | -22.9322 | 1.822 | 0.073449 | 2.2058 | 2.3319 | 0.2568 | 17.9654 | 1.2254 | 3.0551 | 0.048981 | 0.017778 | 0 | 0.73583 | 0.2008 | 1.2701 | 11.3908 | 18.6894 | -26.7835 | 0 | 0.24283 | 0 | 1.6728 | 0.15078
2025_10_07 Hr 03 | 0 | 0 | 0 | 0.10471 | 0.10486 | 0.10486 | 0.1046 | 0.10471 | 0.10471 | 0 | 0 | 0.0041568 | 2.04 | 0.14048 | 1.5339 | 1.5339 | 3.534 | 0 | 0 | 0.0032384 | 0.0021381 | 0.045303 | 0 | 0.038272 | 0 | 0 | -0.18048 | 0.00023826 | 0.0090823 | 1.2623 | 0.20461 | 4.7305 | 2.0585 | 0 | 0.55504 | 0.81115 | 0 | 0 | 0 | 1.2659 | 0 | 0.035746 | 0 | 0 | 0 | -0.30778 | 0 | 0 | 0 | 0 | 0 | 0 | 0 | 0 | 1.7785 | 0.05771 | 0 | 0 | 0 | 0 | 0 | 0 | 0 | 0 | 0 | 0 | 0 | 0 | 0 | -3.45 | 0 | 0 | 0 | 0 | 0 | -22.3045 | 1.822 | 0.073449 | 2.2058 | 2.3319 | 0.33079 | 17.9654 | 1.2254 | 3.0551 | 0.048981 | 0.017778 | 0 | 0.73583 | 0.2008 | 1.2701 | 11.4145 | 18.3877 | -26.2045 | 0 | 0.24283 | 0 | 1.6728 | 0.15034
2025_10_07 Hr 04 | 0 | 0 | 0 | 0.10471 | 0.10486 | 0.10486 | 0.1046 | 0.10471 | 0.10471 | 0 | 0 | 0.0041568 | 2.07 | 0.14295 | 1.5339 | 1.5339 | 3.534 | 0 | 0 | 0.0032384 | 0.0021381 | 0.045303 | 0 | 0.043563 | 0 | 0 | -0.17519 | 0.00023826 | 0.0090823 | 1.2623 | 0.20461 | 4.7305 | 2.0585 | 0 | 0.55504 | 0.81115 | 0 | 0 | 0 | 1.2498 | 0 | 0.035746 | 0 | 0 | 0 | -0.30867 | 0 | 0 | 0 | 0 | 0 | 0 | 0 | 0 | 1.8511 | 0.05771 | 0 | 0 | 0 | 0 | 0 | 0 | 0 | 0 | 0 | 0 | 0 | 0 | 0 | -3.45 | 0 | 0 | 0 | 0 | 0 | -22.0556 | 1.822 | 0.073449 | 2.2058 | 2.3319 | 0.30032 | 17.9654 | 1.2254 | 3.0551 | 0.048981 | 0.017778 | 0 | 0.73583 | 0.2008 | 1.2701 | 11.7311 | 18.4619 | -25.9459 | 0 | 0.24283 | 0 | 1.6728 | 0.14994
2025_10_07 Hr 05 | 0 | 0 | 0 | 0.10471 | 0.10486 | 0.10486 | 0.1046 | 0.10471 | 0.10471 | 0 | 0 | 0.0041568 | 2.1 | 0.14391 | 1.5339 | 1.5339 | 3.534 | 0 | 0 | 0.0032384 | 0.0021381 | 0.045303 | 0 | 0.029397 | 0 | 0 | -0.18935 | 0.00023826 | 0.0090823 | 1.2623 | 0.20461 | 4.7305 | 2.0585 | 0 | 0.55504 | 0.81115 | 0 | 0 | 0 | 1.7782 | 0 | 0.035746 | 0 | 0.012745 | 0 | -0.30629 | 0 | 0 | 0 | 0 | 0 | 0 | 0 | 0 | 1.8511 | 0.05771 | 0 | 0 | 0 | 0 | 0 | 0 | 0 | 0 | 0 | 0 | 0 | 0 | 0 | -3.45 | 0 | 0 | 0 | 0 | 0 | -20.6599 | 1.822 | 0.073449 | 2.2058 | 2.3319 | 0.22633 | 17.9654 | 1.2254 | 3.0551 | 0.048981 | 0.017778 | 0 | 0.73583 | 0.2008 | 1.2701 | 13.5859 | 18.4185 | -24.5762 | 0 | 0.24283 | 0 | 1.6728 | 0.1496
2025_10_07 Hr 06 | 0 | 0 | 0 | 0.10471 | 0.10486 | 0.10486 | 0.1046 | 0.10471 | 0.10471 | 0 | 0 | 0.0041568 | 1.98 | 0.15565 | 1.5339 | 1.5339 | 3.534 | 0 | 0 | 0.0032384 | 0.0021381 | 0.045303 | 0 | 0.29945 | 0 | 0 | 0.080701 | 0.00023826 | 0.0090823 | 1.2456 | 0.20461 | 4.7305 | 2.0585 | 0 | 0.55504 | 0.81115 | 0 | 0 | 0 | 1.0049 | -0.31556 | 0.035746 | 0 | 0 | 0 | -0.35166 | 0 | 0 | 0 | 0 | 0 | 0 | 0 | 0 | 1.7785 | 0.05771 | 0 | 0 | 0 | 0 | 0 | 0 | 0 | 0 | 0 | 0 | 0 | 0 | 0 | -3.45 | 0 | 0 | 0 | 0 | 0 | -19.9498 | 1.822 | 0.073449 | 2.2058 | 2.3319 | 0.33079 | 17.9487 | 1.2254 | 3.0551 | 0.048981 | 0.017778 | 0 | 0.73583 | 0.2008 | 1.2701 | 13.6118 | 18.3451 | -23.3713 | 0 | 0.24283 | 0 | 1.6728 | 0.15254
2025_10_07 Hr 07 | 0 | 0 | 0 | 0.10471 | 0.10486 | 0.10486 | 0.1046 | 0.10471 | 0.10471 | 0 | 0 | 0.0041568 | 1.86 | 0.10838 | 1.5339 | 1.5339 | 3.4755 | 0 | 0 | 0.0032384 | 0.0021381 | 0.045303 | 0 | 0 | -0.83921 | 0 | 0 | 0.00023826 | 0.0090823 | 0.91083 | 0.20461 | 4.6894 | 2.0585 | 0 | 0.54827 | 0.81115 | 0 | 0 | 0 | 1.0415 | -0.015793 | 0.035746 | 0 | 0 | 0 | -0.26011 | 0 | 0 | 0 | 0 | 0 | 0 | 0 | 0 | 1.7785 | 0.05771 | 0 | 0 | 0 | 0 | 0 | 0 | 0 | 0 | 0 | 0 | 0 | 0 | -6.075 | 0 | 0 | 0 | 0 | 0 | 0 | -10.5443 | 1.822 | 0.073449 | 2.1722 | 2.2963 | 0.2568 | 17.4452 | 1.2254 | 3.0551 | 0.048981 | 0.017778 | 0 | 0.73583 | 0.2008 | 1.2701 | 18.8552 | 18.103 | -17.7186 | 0 | 0.24283 | 0 | 1.6728 | 0.15852
2025_10_07 Hr 08 | 0.090742 | 1.0004e-06 | 0 | 0.10471 | 0.10486 | 0.10486 | 0.1046 | 0.10471 | 0.10471 | 0 | 0 | 0.0041568 | 2.19 | 0.13632 | 1.5339 | 1.5339 | 3.4755 | 0 | 0 | 0.0032384 | 0.0021381 | 0.045303 | 0 | 0 | -0.73263 | 0 | 0 | 0.00023826 | 0.0090823 | 1.152 | 0.20461 | 4.6894 | 2.0585 | 0 | 0.54827 | 0.81115 | 0 | 0 | 0 | 0.10448 | -0.46219 | 0.035746 | 0 | 0 | 0 | -0.27802 | 0 | 0 | 0 | 0 | 0 | 0 | 0 | 0 | 1.8511 | 0.05771 | 0 | 0 | 0 | 0 | 0 | 0 | 0 | 0 | 0 | 0 | 0 | 0 | -6.075 | 0 | 0 | 0 | 0 | 0 | 0 | -11.7251 | 1.822 | 0.073449 | 2.1722 | 2.2963 | 0.23939 | 17.6863 | 1.2254 | 3.0551 | 0.048981 | 0.017778 | -0.090742 | 0.73583 | 0.2008 | 1.2701 | 17.0368 | 18.6097 | -18.9015 | 0 | 0.24283 | 0 | 1.6728 | 0.16139
2025_10_07 Hr 09 | 0.36362 | 6.4892e-05 | 0 | 0.10471 | 0.10486 | 0.10486 | 0.1046 | 0.10471 | 0.10471 | 0 | 0 | 0.0041568 | 1.29 | 0.088282 | 1.5339 | 1.5339 | 3.4755 | 0 | 0 | 0.0032384 | 0.0021381 | 0.045303 | 0 | 0 | -0.5669 | 0 | 0 | 0.00023826 | 0.0090823 | 1.2623 | 0.20461 | 4.6894 | 2.0585 | 0 | 0.54827 | 0.81115 | 0 | 0 | 0 | 0.30808 | -0.97698 | 0.035746 | 0 | 0 | 0 | -0.30586 | 0 | 0 | 0 | 0 | 0 | 0 | 0 | 0 | 1.8511 | 0.05771 | 0 | 0 | 0 | 0 | 0 | 0 | 0 | 0 | 0 | 0 | 0 | 0 | -6.075 | 0 | 0 | 0 | 0 | 0 | 0 | -13.1175 | 1.822 | 0.073449 | 2.1722 | 2.2963 | 0.091402 | 17.7966 | 1.2254 | 3.0551 | 0.048981 | 0.017778 | -0.36362 | 0.73583 | 0.2008 | 1.2701 | 14.4866 | 17.7877 | -20.4288 | 0 | 0.24283 | 0 | 1.6728 | 0.16249
2025_10_07 Hr 10 | 0.68089 | 0.00023615 | 0 | 0.10471 | 0.10486 | 0.10486 | 0.1046 | 0.10471 | 0.10471 | 0 | 0 | 0.0041568 | 1.68 | 0.11811 | 1.5339 | 1.5339 | 3.4755 | 0 | 0 | 0.0032384 | 0.0021381 | 0.045303 | 0 | 0 | -0.51683 | 0 | 0 | 0.00023826 | 0.0090823 | 1.2623 | 0.20461 | 4.6894 | 2.0585 | 0 | 0.54827 | 0.81115 | 0 | 0 | 0 | 0.32771 | -1.0175 | 0.035746 | 0 | 0 | 0 | -0.31427 | 0 | 0 | 0 | 0 | 0 | 0 | 0 | 0 | 1.7785 | 0.05771 | 0 | 0 | 0 | 0 | 0 | 0 | 0 | 0 | 0 | 0 | 0 | 0 | -6.075 | 0 | 0 | 0 | 0 | 0 | 0 | -14.0179 | 1.822 | 0.073449 | 2.1722 | 2.2963 | 0.060934 | 17.7966 | 1.2254 | 3.0551 | 0.048981 | 0.017778 | -0.68089 | 0.73583 | 0.2008 | 1.2701 | 13.924 | 18.4221 | -21.6049 | 0 | 0.24283 | 0 | 1.6728 | 0.1626
2025_10_07 Hr 11 | 0.65808 | 0.00041705 | 0 | 0.10471 | 0.10486 | 0.10486 | 0.1046 | 0.10471 | 0.10471 | 0 | 0 | 0.0041568 | 2.19 | 0.14916 | 1.5339 | 1.5339 | 3.4755 | 0 | 0 | 0.0032384 | 0.0021381 | 0.045303 | 0 | 0 | -0.57565 | 0 | 0 | 0.00023826 | 0.0090823 | 1.2623 | 0.20461 | 4.6894 | 2.0585 | 0 | 0.54827 | 0.81115 | 0 | 0 | 0 | 0 | -0.78679 | 0.035746 | 0 | 0 | 0 | -0.30439 | 0 | 0 | 0 | 0 | 0 | 0 | 0 | 0 | 1.7785 | 0.05771 | 0 | 0 | 0 | 0 | 0 | 0 | 0 | 0 | 0 | 0 | 0 | 0 | -6.075 | 0 | 0 | 0 | 0 | 0 | 0 | -15.0431 | 1.822 | 0.073449 | 2.1722 | 2.2963 | 0.030467 | 17.7966 | 1.2254 | 3.0551 | 0.048981 | 0.017778 | -0.65808 | 0.73583 | 0.2008 | 1.2701 | 13.2642 | 18.9107 | -22.6562 | 0 | 0.24283 | 0 | 1.6728 | 0.16323
2025_10_07 Hr 12 | 0.68082 | 0.00050305 | 0 | 0.10471 | 0.10486 | 0.10486 | 0.1046 | 0.10471 | 0.10471 | 0 | 0 | 0.0041568 | 2.4 | 0.14447 | 1.5339 | 1.5339 | 3.4755 | 0 | 0 | 0.0032384 | 0.0021381 | 0.045303 | 0 | 0 | -0.78765 | 0 | 0 | 0.00023826 | 0.0090823 | 1.2572 | 0.20461 | 4.6894 | 2.0585 | 0 | 0.54827 | 0.81115 | 0 | 0 | 0 | 0.00025568 | -0.45678 | 0.035746 | 0 | 0 | 0 | -0.26877 | 0 | 0 | 0 | 0 | 0 | 0 | 0 | 0 | 1.6406 | 0.05771 | 0 | 0 | 0 | 0 | 0 | 0 | 0 | 0 | 0 | 0 | 0 | 0 | -6.075 | 0 | 0 | 0 | 0 | 0 | 0 | -12.2625 | 1.822 | 0.073449 | 2.1722 | 2.2963 | 0 | 17.7916 | 1.2254 | 3.0551 | 0.048981 | 0.017778 | -0.68082 | 0.73583 | 0.2008 | 1.2701 | 16.2301 | 18.9698 | -20.0748 | 0 | 0.24283 | 0 | 1.6728 | 0.16263
2025_10_07 Hr 13 | 0.65801 | 0.00055864 | 0 | 0.10471 | 0.10486 | 0.10486 | 0.1046 | 0.10471 | 0.10471 | 0 | 0 | 0.0041568 | 2.52 | 0.1397 | 1.5339 | 1.5339 | 3.4755 | 0 | 0 | 0.0032384 | 0.0021381 | 0.045303 | 0 | 0 | -0.91504 | 0 | 0 | 0.00023826 | 0.0090823 | 0.4733 | 0.20461 | 4.6894 | 2.0585 | 0 | 0.54827 | 0.81115 | 0 | 0 | 0 | 1.3053 | 0 | 0.035746 | 0 | 0 | 0 | -0.24737 | 0 | 0 | 0 | 0 | 0 | 0 | 0 | 0 | 1.7785 | 0.05771 | 0 | 0 | 0 | 0 | 0 | 0 | 0 | 0 | 0 | 0 | 0 | 0 | -6.075 | 0 | 0 | 0 | 0 | 0 | 0 | -10.8498 | 1.822 | 0.073449 | 2.1722 | 2.2963 | 0.013057 | 17.0076 | 1.2254 | 3.0551 | 0.048981 | 0.017778 | -0.65801 | 0.73583 | 0.2008 | 1.2701 | 18.7811 | 19.2133 | -18.7452 | 0 | 0.24283 | 0 | 1.6728 | 0.16273
2025_10_07 Hr 14 | 0.65801 | 0.00061461 | 0 | 0.10471 | 0.10486 | 0.10486 | 0.1046 | 0.10471 | 0.10471 | 0 | 0 | 0.0041568 | 2.37 | 0.13041 | 1.5339 | 1.5339 | 3.4755 | 0 | 0 | 0.0032384 | 0.0021381 | 0.045303 | 0 | 0 | -0.92612 | 0 | 0 | 0.00023826 | 0.0090823 | 0.47161 | 0.20461 | 4.6894 | 2.0585 | 0 | 0.54827 | 0.81115 | 0 | 0 | 0 | 1.3962 | 0 | 0.035746 | 0 | 0 | 0 | -0.24551 | 0 | 0 | 0 | 0 | 0 | 0 | 0 | 0 | 1.9165 | 0.05771 | 0 | 0 | 0 | 0 | 0 | 0 | 0 | 0 | 0 | 0 | 0 | 0 | -6.075 | 0 | 0 | 0 | 0 | 0 | 0 | -9.6731 | 1.822 | 0.073449 | 2.1722 | 2.2963 | 0 | 17.0059 | 1.2254 | 3.0551 | 0.048981 | 0.017778 | -0.65801 | 0.73583 | 0.2008 | 1.2701 | 20.0031 | 19.1787 | -17.5778 | 0 | 0.24283 | 0 | 1.6728 | 0.16246
2025_10_07 Hr 15 | 0.70363 | 0.00058493 | 0 | 0.10471 | 0.10486 | 0.10486 | 0.1046 | 0.10471 | 0.10471 | 0 | 0 | 0.0041568 | 2.31 | 0.12097 | 1.5339 | 1.5339 | 3.4755 | 0 | 0 | 0.0032384 | 0.0021381 | 0.045303 | 0 | 0 | -0.99729 | 0 | 0 | 0.00023826 | 0.0090823 | 0.47161 | 0.20461 | 4.6894 | 2.0585 | 0 | 0.54827 | 0.81115 | 0 | 0 | 0 | 0.32336 | -0.0024698 | 0.035746 | 0 | 0 | 0 | -0.23356 | 0 | 0 | 0 | 0 | 0 | 0 | 0 | 0 | 2.3303 | 0.05771 | 0 | 0 | 0 | 0 | 0 | 0 | 0 | 0 | 0 | 0 | 0 | 0 | -6.075 | 0 | 0 | 0 | 0 | 0 | 0 | -8.5547 | 1.822 | 0.073449 | 2.1722 | 2.2963 | 0 | 17.0059 | 1.2254 | 3.0551 | 0.048981 | 0.017778 | -0.70363 | 0.73583 | 0.2008 | 1.2701 | 20.331 | 19.5683 | -16.5641 | 0 | 0.24283 | 0 | 1.6728 | 0.1621
2025_10_07 Hr 16 | 0.59008 | 0.00052589 | 0 | 0.10471 | 0.10486 | 0.10486 | 0.1046 | 0.10471 | 0.10471 | 0 | 0 | 0.0041568 | 2.37 | 0.12005 | 1.5339 | 1.5339 | 3.4755 | 0 | 0 | 0.0032384 | 0.0021381 | 0.045303 | 0 | 0 | -1.0432 | 0 | 0 | 0.00023826 | 0.0090823 | 0.48413 | 0.20461 | 4.6894 | 2.0585 | 0 | 0.54827 | 0.81115 | 0 | 0 | 0 | 0.80142 | 0 | 0.035746 | 0 | 0 | 0 | -0.22584 | 0 | 0 | 0 | 0 | 0 | 0 | 0 | 0 | 2.1923 | 0.05771 | 0 | 0 | 0 | 0 | 0 | 0 | 0 | 0 | 0 | 0 | 0 | 0 | -6.075 | 0 | 0 | 0 | 0 | 0 | 0 | -9.125 | 1.822 | 0.073449 | 2.1722 | 2.2963 | 0 | 17.0185 | 1.2254 | 3.0551 | 0.048981 | 0.017778 | -0.59008 | 0.73583 | 0.2008 | 1.2701 | 20.1367 | 19.376 | -17.0591 | 0 | 0.24283 | 0 | 1.6728 | 0.16226
2025_10_07 Hr 17 | 0.4771 | 0.00058563 | 0 | 0.10471 | 0.10486 | 0.10486 | 0.1046 | 0.10471 | 0.10471 | 0 | 0 | 0.0041568 | 2.31 | 0.15085 | 1.5339 | 1.5339 | 3.4755 | 0 | 0 | 0.0032384 | 0.0021381 | 0.045303 | 0 | 0 | -0.65079 | 0 | 0 | 0.00023826 | 0.0090823 | 0.66992 | 0.20461 | 4.6894 | 2.0585 | 0 | 0.54827 | 0.81115 | 0 | 0 | 0 | 1.1399 | 0 | 0.035746 | 0 | 0 | 0 | -0.29177 | 0 | 0 | 0 | 0 | 0 | 0 | 0 | 0 | 2.4682 | 0.05771 | 0 | 0 | 0 | 0 | 0 | 0 | 0 | 0 | 0 | 0 | 0 | 0 | -6.075 | 0 | 0 | 0 | 0 | 0 | 0 | -11.4947 | 1.822 | 0.073449 | 2.1722 | 2.2963 | 0 | 17.2042 | 1.2254 | 3.0551 | 0.048981 | 0.017778 | -0.4771 | 0.73583 | 0.2008 | 1.2701 | 18.8649 | 19.51 | -18.9893 | 0 | 0.24283 | 0 | 1.6728 | 0.16253
2025_10_07 Hr 18 | 0.090742 | 0.00042433 | 0 | 0.10471 | 0.10486 | 0.10486 | 0.1046 | 0.10471 | 0.10471 | 0 | 0 | 0.0041568 | 2.28 | 0.14065 | 1.5339 | 1.5339 | 3.4755 | 0 | 0 | 0.0032384 | 0.0021381 | 0.045303 | 0 | 0 | -0.74762 | 0 | 0 | 0.00023826 | 0.0090823 | 0.91097 | 0.20461 | 4.6894 | 2.0585 | 0 | 0.54827 | 0.81115 | 0 | 0 | 0 | 0.25447 | -0.13732 | 0.035746 | 0 | 0 | 0 | -0.2755 | 0 | 0 | 0 | 0 | 0 | 0 | 0 | 0 | 1.8511 | 0.05771 | 0 | 0 | 0 | 0 | 0 | 0 | 0 | 0 | 0 | 0 | 0 | 0 | -6.075 | 0 | 0 | 0 | 0 | 0 | 0 | -11.9344 | 1.822 | 0.073449 | 2.1722 | 2.2963 | 0 | 17.4453 | 1.2254 | 3.0551 | 0.048981 | 0.017778 | -0.090742 | 0.73583 | 0.2008 | 1.2701 | 16.9072 | 18.4679 | -19.1232 | 0 | 0.24283 | 0 | 1.6728 | 0.16423
2025_10_07 Hr 19 | 0 | 0.00023072 | 0 | 0.10471 | 0.10486 | 0.10486 | 0.1046 | 0.10471 | 0.10471 | 0 | 0 | 0.0041568 | 2.4 | 0.14661 | 1.5339 | 1.5339 | 3.4755 | 0 | 0 | 0.0032384 | 0.0021381 | 0.045303 | 0 | 0 | -0.76369 | 0 | 0 | 0.00023826 | 0.0090823 | 1.152 | 0.20461 | 4.6894 | 2.0585 | 0 | 0.54827 | 0.81115 | 0 | 0 | 0 | 0 | -0.83426 | 0.035746 | 0 | 0 | 0 | -0.2728 | 0 | 0 | 0 | 0 | 0 | 0 | 0 | 0 | 1.8511 | 0.05771 | 0 | 0 | 0 | 0 | 0 | 0 | 0 | 0 | 0 | 0 | 0 | 0 | -6.075 | 0 | 0 | 0 | 0 | 0 | 0 | -13.0219 | 1.822 | 0.073449 | 2.1722 | 2.2963 | 0 | 17.6864 | 1.2254 | 3.0551 | 0.048981 | 0.017778 | 0 | 0.73583 | 0.2008 | 1.2701 | 15.2235 | 18.5048 | -20.1334 | 0 | 0.24283 | 0 | 1.6728 | 0.16603
2025_10_07 Hr 20 | 0 | 6.7068e-05 | 0 | 0.10471 | 0.10486 | 0.10486 | 0.1046 | 0.10471 | 0.10471 | 0 | 0 | 0.0041568 | 2.67 | 0.15918 | 1.5339 | 1.5339 | 3.4755 | 0 | 0 | 0.0032384 | 0.0021381 | 0.045303 | 0 | 0 | -0.80313 | 0 | 0 | 0.00023826 | 0.0090823 | 1.2572 | 0.20461 | 4.6894 | 2.0585 | 0 | 0.54827 | 0.81115 | 0 | 0 | 0 | 0 | -0.98412 | 0.035746 | 0 | 0 | 0 | -0.26617 | 0 | 0 | 0 | 0 | 0 | 0 | 0 | 0 | 2.4682 | 0.05771 | 0 | 0 | 0 | 0 | 0 | 0 | 0 | 0 | 0 | 0 | 0 | 0 | -6.075 | 0 | 0 | 0 | 0 | 0 | 0 | -14.5577 | 1.822 | 0.073449 | 2.1722 | 2.2963 | 0 | 17.7916 | 1.2254 | 3.0551 | 0.048981 | 0.017778 | 0 | 0.73583 | 0.2008 | 1.2701 | 14.5092 | 19.4038 | -21.702 | 0 | 0.24283 | 0 | 1.6728 | 0.16563
2025_10_07 Hr 21 | 0 | 2.5205e-06 | 0 | 0.10471 | 0.10486 | 0.10486 | 0.1046 | 0.10471 | 0.10471 | 0 | 0 | 0.0041568 | 2.61 | 0.13644 | 1.5339 | 1.5339 | 3.4755 | 0 | 0 | 0.0032384 | 0.0021381 | 0.045303 | 0 | 0 | -0.99973 | 0 | 0 | 0.00023826 | 0.0090823 | 0.47161 | 0.20461 | 4.6894 | 2.0585 | 0 | 0.54827 | 0.81115 | 0 | 0 | 0 | 0 | -0.64276 | 0.035746 | 0 | 0 | 0 | -0.23315 | 0 | 0 | 0 | 0 | 0 | 0 | 0 | 0 | 2.4682 | 0.05771 | 0 | 0 | 0 | 0 | 0 | 0 | 0 | 0 | 0 | 0 | 0 | 0 | -6.075 | 0 | 0 | 0 | 0 | 0 | 0 | -12.063 | 1.822 | 0.073449 | 2.1722 | 2.2963 | 0 | 17.0059 | 1.2254 | 3.0551 | 0.048981 | 0.017778 | 0 | 0.73583 | 0.2008 | 1.2701 | 16.3125 | 19.3203 | -19.3709 | 0 | 0.24283 | 0 | 1.6728 | 0.16486
2025_10_07 Hr 22 | 0 | 0 | 0 | 0.10471 | 0.10486 | 0.10486 | 0.1046 | 0.10471 | 0.10471 | 0 | 0 | 0.0041568 | 2.64 | 0.13891 | 1.5339 | 1.5339 | 3.4755 | 0 | 0 | 0.0032384 | 0.0021381 | 0.045303 | 0 | 0 | -0.99056 | 0 | 0 | 0.00023826 | 0.0090823 | 0.47161 | 0.20461 | 4.6894 | 2.0585 | 0 | 0.54827 | 0.81115 | 0 | 0 | 0 | 0 | -0.34116 | 0.035746 | 0 | 0 | 0 | -0.23469 | 0 | 0 | 0 | 0 | 0 | 0 | 0 | 0 | 2.4682 | 0.05771 | 0 | 0 | 0 | 0 | 0 | 0 | 0 | 0 | 0 | 0 | 0 | 0 | -6.075 | 0 | 0 | 0 | 0 | 0 | 0 | -13.4849 | 1.822 | 0.073449 | 2.1722 | 2.2963 | 0.030467 | 17.0059 | 1.2254 | 3.0551 | 0.048981 | 0.017778 | 0 | 0.73583 | 0.2008 | 1.2701 | 15.2607 | 19.3812 | -20.7852 | 0 | 0.24283 | 0 | 1.6728 | 0.16286
2025_10_07 Hr 23 | 0 | 0 | 0 | 0 | 0 | 0 | 0 | 0 | 0 | 0 | 0 | 0.0041568 | 2.76 | 0.12981 | 1.5339 | 1.5339 | 3.534 | 0 | 0 | 0.0032384 | 0.0021381 | 0.045303 | 0 | -0.54646 | 0 | 0 | -0.76521 | 0.00023826 | 0.0090823 | 0.47161 | 0 | 4.7305 | 2.0585 | 0 | 0.55504 | 0.81115 | 0 | 0 | 0 | 0.054692 | -0.061109 | 0.035746 | 0 | 0.0080627 | 0 | -0.20955 | 0 | 0 | 0 | 0 | 0 | 0 | 0 | 0 | 1.9165 | 0.05771 | 0 | 0 | 0 | 0 | 0 | 0 | 0 | 0 | 0 | 0 | 0 | 0 | 0 | -3.45 | 0 | 0 | 0 | 0 | 0 | -5.6527 | 1.822 | 0.073449 | 0 | 0 | 0.073992 | 11.804 | 1.2254 | 3.0551 | 0.048981 | 0.017778 | 0 | 0.73583 | 0.2008 | 1.2701 | 20.1607 | 18.9871 | -10.6239 | 0 | 0.24283 | 0 | 1.6728 | 0.15929
2025_10_07 Hr 24 | 0 | 0 | 0 | 0 | 0 | 0 | 0 | 0 | 0 | 0 | 0 | 0.0041568 | 2.7 | 0.09979 | 1.5339 | 1.5339 | 3.534 | 0 | 0 | 0.0032384 | 0.0021381 | 0.045303 | 0 | -0.81627 | 0 | 0 | -1.035 | 0.00023826 | 0.0090823 | 0.47161 | 0 | 4.7305 | 2.0585 | 0 | 0.55504 | 0.81115 | 0 | 0 | 0 | 0 | -10.1979 | 0.035746 | 0 | 0.0063359 | 0 | -0.16422 | 0 | 0 | 0 | 0 | 0 | 0 | 0 | 0 | 1.8511 | 0.05771 | 0 | 0 | 0 | 0 | 0 | 0 | 0 | 0 | 0 | 0 | 0 | 0 | 0 | -3.45 | 0 | 0 | 0 | 0 | 0.64852 | 0 | 1.822 | 0.073449 | 0 | 0 | 0.19586 | 11.804 | 1.2254 | 3.0551 | 0.048981 | 0.017778 | 0 | 0.73583 | 0.2008 | 1.2701 | 15.7406 | 19.6001 | -5.4655 | 0 | 0.24283 | 0 | 1.6728 | 0.15725
2025_10_08 Hr 01 | 0 | 0 | 0 | 0 | 0 | 0 | 0 | 0 | 0 | 0 | 0 | 0.0041568 | 2.7 | 0.11627 | 1.5339 | 1.5339 | 3.7234 | 0 | 0 | 0.0032384 | 0.0021381 | 0.045303 | 0 | -0.65275 | 0 | 0 | -0.8715 | 0.00023826 | 0.0090823 | 0.47161 | 0 | 4.9843 | 2.0585 | 0 | 0.55504 | 0.81115 | 0 | 0 | 0 | 0 | -3.4459 | 0.035746 | 0 | 0.0073824 | 0 | -0.19169 | 0 | 0 | 0 | 0 | 0 | 0 | 0 | 0 | 1.6406 | 0.05771 | 0 | 0 | 0 | 0 | 0 | 0 | 0 | 0 | 0 | 0 | 0 | 0 | 0 | -3.45 | 0 | 0 | 0 | 0 | 0 | -2.3356 | 1.822 | 0.073449 | 0 | 0 | 0.37431 | 12.2472 | 1.2254 | 3.0551 | 0.048981 | 0.017778 | 0 | 0.73583 | 0.2008 | 1.2701 | 20.2349 | 18.935 | -7.5015 | 0 | 0.24283 | 0 | 1.6728 | 0.15632
2025_10_08 Hr 02 | 0 | 0 | 0 | 0 | 0 | 0 | 0 | 0 | 0 | 0 | 0 | 0.0041568 | 2.64 | 0.11775 | 1.5339 | 1.5339 | 3.7234 | 0 | 0 | 0.0032384 | 0.0021381 | 0.045303 | 0 | -0.61154 | 0 | 0 | -0.83029 | 0.00023826 | 0.0090823 | 0.47161 | 0 | 4.9843 | 2.0585 | 0 | 0.55504 | 0.81115 | 0 | 0 | 0 | 0 | -1.7341 | 0.035746 | 0 | 0.0076461 | 0 | -0.19861 | 0 | 0 | 0 | 0 | 0 | 0 | 0 | 0 | 1.7785 | 0.05771 | 0 | 0 | 0 | 0 | 0 | 0 | 0 | 0 | 0 | 0 | 0 | 0 | 0 | -3.45 | 0 | 0 | 0 | 0 | 0 | -3.7105 | 1.822 | 0.073449 | 0 | 0 | 0.52665 | 12.2472 | 1.2254 | 3.0551 | 0.048981 | 0.017778 | 0 | 0.73583 | 0.2008 | 1.2701 | 20.8772 | 19.1651 | -8.801 | 0 | 0.24283 | 0 | 1.6728 | 0.15465
2025_10_08 Hr 03 | 0 | 0 | 0 | 0 | 0 | 0 | 0 | 0 | 0 | 0 | 0 | 0.0041568 | 2.55 | 0.12217 | 1.5339 | 1.5339 | 3.7234 | 0 | 0 | 0.0032384 | 0.0021381 | 0.045303 | 0 | -0.52292 | 0 | 0 | -0.74167 | 0.00023826 | 0.0090823 | 0.47161 | 0 | 4.9843 | 2.0585 | 0 | 0.55504 | 0.81115 | 0 | 0 | 0 | 0 | -0.51495 | 0.035746 | 0 | 0.0082133 | 0 | -0.2135 | 0 | 0 | 0 | 0 | 0 | 0 | 0 | 0 | 2.0544 | 0.05771 | 0 | 0 | 0 | 0 | 0 | 0 | 0 | 0 | 0 | 0 | 0 | 0 | 0 | -3.45 | 0 | 0 | 0 | 0 | 0 | -5.4473 | 1.822 | 0.073449 | 0 | 0 | 0.72251 | 12.2472 | 1.2254 | 3.0551 | 0.048981 | 0.017778 | 0 | 0.73583 | 0.2008 | 1.2701 | 20.9075 | 19.5507 | -10.3754 | 0 | 0.24283 | 0 | 1.6728 | 0.15405
2025_10_08 Hr 04 | 0 | 0 | 0 | 0 | 0 | 0 | 0 | 0 | 0 | 0 | 0 | 0.0041568 | 2.55 | 0.1325 | 1.5339 | 1.5339 | 3.7234 | 0 | 0 | 0.0032384 | 0.0021381 | 0.045303 | 0 | -0.41447 | 0 | 0 | -0.63322 | 0.00023826 | 0.0090823 | 0.4841 | 0 | 4.9843 | 2.0585 | 0 | 0.55504 | 0.81115 | 0 | 0 | 0 | 1.3505 | 0 | 0.035746 | 0 | 0.0089074 | 0 | -0.23172 | 0 | 0 | 0 | 0 | 0 | 0 | 0 | 0 | 2.1197 | 0.05771 | 0 | 0 | 0 | 0 | 0 | 0 | 0 | 0 | 0 | 0 | 0 | 0 | 0 | -3.45 | 0 | 0 | 0 | 0 | 0 | -7.8728 | 1.822 | 0.073449 | 0 | 0 | 0.66157 | 12.2597 | 1.2254 | 3.0551 | 0.048981 | 0.017778 | 0 | 0.73583 | 0.2008 | 1.2701 | 20.5743 | 19.5662 | -12.6022 | 0 | 0.24283 | 0 | 1.6728 | 0.15492
2025_10_08 Hr 05 | 0 | 0 | 0 | 0 | 0 | 0 | 0 | 0 | 0 | 0 | 0 | 0.0041568 | 2.61 | 0.15021 | 1.5339 | 1.5339 | 3.7234 | 0 | 0 | 0.0032384 | 0.0021381 | 0.045303 | 0 | -0.26467 | 0 | 0 | -0.48342 | 0.00023826 | 0.0090823 | 0.66974 | 0 | 4.9843 | 2.0585 | 0 | 0.55504 | 0.81115 | 0 | 0 | 0 | 1.3286 | -0.046434 | 0.035746 | 0 | 0.0098661 | 0 | -0.25689 | 0 | 0 | 0 | 0 | 0 | 0 | 0 | 0 | 2.3956 | 0.05771 | 0 | 0 | 0 | 0 | 0 | 0 | 0 | 0 | 0 | 0 | 0 | 0 | 0 | -3.45 | 0 | 0 | 0 | 0 | 0 | -8.8623 | 1.822 | 0.073449 | 0 | 0 | 0.73557 | 12.4453 | 1.2254 | 3.0551 | 0.048981 | 0.017778 | 0 | 0.73583 | 0.2008 | 1.2701 | 20.4065 | 19.9963 | -13.3173 | 0 | 0.24283 | 0 | 1.6728 | 0.15738
2025_10_08 Hr 06 | 0 | 0 | 0 | 0.11033 | 0.11049 | 0.11049 | 0.11021 | 0.11033 | 0.11033 | 0 | 0 | 0.0041568 | 2.76 | 0.20106 | 1.5339 | 1.5339 | 3.7234 | 0 | 0 | 0.0032384 | 0.0021381 | 0.045303 | 0 | 0.14506 | 0 | 0 | -0.073688 | 0.00023826 | 0.0090823 | 0.91087 | 0.36501 | 4.9843 | 2.0585 | 0 | 0.55504 | 0.81115 | 0 | 0 | 0 | 1.1383 | -0.23905 | 0.035746 | 0 | 0.0078052 | 0 | -0.32572 | 0 | 0 | 0 | 0 | 0 | 0 | 0 | 0 | 3.078 | 0.05771 | 0 | 0 | 0 | 0 | 0 | 0 | 0 | 0 | 0 | 0 | 0 | 0 | 0 | -3.45 | 0 | 0 | 0 | 0 | 0 | -18.388 | 1.822 | 0.073449 | 0 | 0 | 0.78344 | 13.564 | 1.2254 | 3.0551 | 0.048981 | 0.017778 | 0 | 0.73583 | 0.2008 | 1.2701 | 13.3029 | 20.932 | -22.0924 | 0 | 0.24283 | 0 | 1.6728 | 0.16202
2025_10_08 Hr 07 | 0 | 0 | 0 | 0.11033 | 0.11049 | 0.11049 | 0.11021 | 0.11033 | 0.11033 | 0 | 0 | 0.0041568 | 2.79 | 0.1933 | 1.5339 | 1.5339 | 3.6618 | 0 | 0 | 0.0032384 | 0.0021381 | 0.045303 | 0 | 0 | -0.54419 | 0 | 0 | 0.00023826 | 0.0090823 | 1.152 | 0.21537 | 4.941 | 2.0585 | 0 | 0.54827 | 0.81115 | 0 | 0 | 0 | 0.56062 | -0.49417 | 0.035746 | 0 | 0 | 0 | -0.30968 | 0 | 0 | 0 | 0 | 0 | 0 | 0 | 0 | 3.1506 | 0.05771 | 0 | 0 | 0 | 0 | 0 | 0 | 0 | 0 | 0 | 0 | 0 | 0 | -6.075 | 0 | 0 | 0 | 0 | 0 | 0 | -25.6419 | 1.822 | 0.073449 | 3.4197 | 3.543 | 1.0098 | 18.2553 | 1.2254 | 3.0551 | 0.048981 | 0.017778 | 0 | 0.73583 | 0.2008 | 1.2701 | 7.0034 | 21.2524 | -32.5708 | 0 | 0.24283 | 0 | 1.6728 | 0.16806
2025_10_08 Hr 08 | 0.068002 | 0 | 0 | 0.11033 | 0.11049 | 0.11049 | 0.11021 | 0.11033 | 0.11033 | 0 | 0 | 0.0041568 | 2.7 | 0.18756 | 1.5339 | 1.5339 | 3.6618 | 0 | 0 | 0.0032384 | 0.0021381 | 0.045303 | 0 | 0 | -0.53928 | 0 | 0 | 0.00023826 | 0.0090823 | 1.2606 | 0.21537 | 4.941 | 2.0585 | 0 | 0.54827 | 0.81115 | 0 | 0 | 0 | 0.057571 | -1.0976 | 0.035746 | 0 | 0 | 0 | -0.3105 | 0 | 0 | 0 | 0 | 0 | 0 | 0 | 0 | 2.8747 | 0.05771 | 0 | 0 | 0 | 0 | 0 | 0 | 0 | 0 | 0 | 0 | 0 | 0 | -6.075 | 0 | 0 | 0 | 0 | 0 | 0 | -24.0947 | 1.822 | 0.073449 | 2.2888 | 2.4195 | 1.0228 | 18.5171 | 1.2254 | 3.0551 | 0.048981 | 0.017778 | -0.068002 | 0.73583 | 0.2008 | 1.2701 | 7.3547 | 20.9652 | -31.0875 | 0 | 0.24283 | 0 | 1.6728 | 0.17129
2025_10_08 Hr 09 | 0.38643 | 0 | 0 | 0.11033 | 0.11049 | 0.11049 | 0.11021 | 0.11033 | 0.11033 | 0 | 0 | 0.0041568 | 2.52 | 0.17468 | 1.5339 | 1.5339 | 3.6618 | 0 | 0 | 0.0032384 | 0.0021381 | 0.045303 | 0 | 0 | -0.54331 | 0 | 0 | 0.00023826 | 0.0090823 | 1.2623 | 0.21537 | 4.941 | 2.0585 | 0 | 0.54827 | 0.81115 | 0 | 0 | 0 | 0.27358 | -1.7876 | 0.035746 | 0 | 0 | 0 | -0.30982 | 0 | 0 | 0 | 0 | 0 | 0 | 0 | 0 | 2.6715 | 0.05771 | 0 | 0 | 0 | 0 | 0 | 0 | 0 | 0 | 0 | 0 | 0 | 0 | -6.075 | 0 | 0 | 0 | 0 | 0 | 0 | -22.9522 | 1.822 | 0.073449 | 2.2888 | 2.4195 | 1.0838 | 18.5188 | 1.2254 | 3.0551 | 0.048981 | 0.017778 | -0.38643 | 0.73583 | 0.2008 | 1.2701 | 7.6858 | 20.9478 | -30.2667 | 0 | 0.24283 | 0 | 1.6728 | 0.17069
2025_10_08 Hr 10 | 0.76146 | 0 | 0 | 0.11033 | 0.11049 | 0.11049 | 0.11021 | 0.11033 | 0.11033 | 0 | 0 | 0.0041568 | 1.95 | 0.13739 | 1.5339 | 1.5339 | 3.6618 | 0 | 0 | 0.0032384 | 0.0021381 | 0.045303 | 0 | 0 | -0.51281 | 0 | 0 | 0.00023826 | 0.0090823 | 1.2623 | 0.21537 | 4.941 | 2.0585 | 0 | 0.54827 | 0.81115 | 0 | 0 | 0 | 0 | -1.9024 | 0.035746 | 0 | 0 | 0 | -0.31495 | 0 | 0 | 0 | 0 | 0 | 0 | 0 | 0 | 1.9165 | 0.05771 | 0 | 0 | 0 | 0 | 0 | 0 | 0 | 0 | 0 | 0 | 0 | 0 | -6.075 | 0 | 0 | 0 | 0 | 0 | 0 | -20.6475 | 1.822 | 0.073449 | 2.2888 | 2.4195 | 0.90096 | 18.5188 | 1.2254 | 3.0551 | 0.048981 | 0.017778 | -0.76146 | 0.73583 | 0.2008 | 1.2701 | 8.0821 | 19.7774 | -28.3117 | 0 | 0.24283 | 0 | 1.6728 | 0.17033
2025_10_08 Hr 11 | 0.68082 | 0 | 0 | 0.11033 | 0.11049 | 0.11049 | 0.11021 | 0.11033 | 0.11033 | 0 | 0 | 0.0041568 | 2.04 | 0.14295 | 1.5339 | 1.5339 | 3.6618 | 0 | 0 | 0.0032384 | 0.0021381 | 0.045303 | 0 | 0 | -0.52306 | 0 | 0 | 0.00023826 | 0.0090823 | 1.2623 | 0.21537 | 4.941 | 2.0585 | 0 | 0.54827 | 0.81115 | 0 | 0 | 0 | 0 | -1.8193 | 0.035746 | 0 | 0 | 0 | -0.31323 | 0 | 0 | 0 | 0 | 0 | 0 | 0 | 0 | 1.7785 | 0.05771 | 0 | 0 | 0 | 0 | 0 | 0 | 0 | 0 | 0 | 0 | 0 | 0 | -6.075 | 0 | 0 | 0 | 0 | 0 | 0 | -18.5694 | 1.822 | 0.073449 | 2.2888 | 2.4195 | 0.51359 | 18.5188 | 1.2254 | 3.0551 | 0.048981 | 0.017778 | -0.68082 | 0.73583 | 0.2008 | 1.2701 | 9.8035 | 19.2655 | -26.1615 | 0 | 0.24283 | 0 | 1.6728 | 0.16889
2025_10_08 Hr 12 | 0.7486 | 0 | 0 | 0.11033 | 0.11049 | 0.11049 | 0.11021 | 0.11033 | 0.11033 | 0 | 0 | 0.0041568 | 2.13 | 0.15048 | 1.5339 | 1.5339 | 3.6618 | 0 | 0 | 0.0032384 | 0.0021381 | 0.045303 | 0 | 0 | -0.50767 | 0 | 0 | 0.00023826 | 0.0090823 | 1.2623 | 0.21537 | 4.941 | 2.0585 | 0 | 0.54827 | 0.81115 | 0 | 0 | 0 | 0 | -0.61847 | 0.035746 | 0 | 0 | 0 | -0.31581 | 0 | 0 | 0 | 0 | 0 | 0 | 0 | 0 | 1.9165 | 0.05771 | 0 | 0 | 0 | 0 | 0 | 0 | 0 | 0 | 0 | 0 | 0 | 0 | -6.075 | 0 | 0 | 0 | 0 | 0 | 0 | -17.8267 | 1.822 | 0.073449 | 2.2888 | 2.4195 | 0.060934 | 18.5188 | 1.2254 | 3.0551 | 0.048981 | 0.017778 | -0.7486 | 0.73583 | 0.2008 | 1.2701 | 11.542 | 19.1155 | -25.4738 | 0 | 0.24283 | 0 | 1.6728 | 0.16822
2025_10_08 Hr 13 | 0.65801 | 0 | 0 | 0.11033 | 0.11049 | 0.11049 | 0.11021 | 0.11033 | 0.11033 | 0 | 0 | 0.0041568 | 1.38 | 0.098709 | 1.5339 | 1.5339 | 3.6618 | 0 | 0 | 0.0032384 | 0.0021381 | 0.045303 | 0 | 0 | -0.48406 | 0 | 0 | 0.00023826 | 0.0090823 | 1.2623 | 0.21537 | 4.941 | 2.0585 | 0 | 0.54827 | 0.81115 | 0 | 0 | 0 | 0.0032202 | -0.34417 | 0.035746 | 0 | 0 | 0 | -0.31978 | 0 | 0 | 0 | 0 | 0 | 0 | 0 | 0 | 2.0544 | 0.05771 | 0 | 0 | 0 | 0 | 0 | 0 | 0 | 0 | 0 | 0 | 0 | 0 | -6.075 | 0 | 0 | 0 | 0 | 0 | 0 | -15.2729 | 1.822 | 0.073449 | 2.2888 | 2.4195 | 0 | 18.5188 | 1.2254 | 3.0551 | 0.048981 | 0.017778 | -0.65801 | 0.73583 | 0.2008 | 1.2701 | 13.6671 | 18.299 | -22.8097 | 0 | 0.24283 | 0 | 1.6728 | 0.16713
2025_10_08 Hr 14 | 0.56734 | 0 | 0 | 0.11033 | 0.11049 | 0.11049 | 0.11021 | 0.11033 | 0.11033 | 0 | 0 | 0.0041568 | 0.87 | 0.061295 | 1.5339 | 1.5339 | 3.6618 | 0 | 0 | 0.0032384 | 0.0021381 | 0.045303 | 0 | 0 | -0.51285 | 0 | 0 | 0.00023826 | 0.0090823 | 1.2623 | 0.21537 | 4.941 | 2.0585 | 0 | 0.54827 | 0.81115 | 0 | 0 | 0 | 0.034937 | -0.44541 | 0.035746 | 0 | 0 | 0 | -0.31494 | 0 | 0 | 0 | 0 | 0 | 0 | 0 | 0 | 2.3303 | 0.05771 | 0 | 0 | 0 | 0 | 0 | 0 | 0 | 0 | 0 | 0 | 0 | 0 | -6.075 | 0 | 0 | 0 | 0 | 0 | 0 | -13.2438 | 1.822 | 0.073449 | 2.2888 | 2.4195 | 0 | 18.5188 | 1.2254 | 3.0551 | 0.048981 | 0.017778 | -0.56734 | 0.73583 | 0.2008 | 1.2701 | 15.3317 | 17.9374 | -20.714 | 0 | 0.24283 | 0 | 1.6728 | 0.16772
2025_10_08 Hr 15 | 0.43162 | 0 | 0 | 0.11033 | 0.11049 | 0.11049 | 0.11021 | 0.11033 | 0.11033 | 0 | 0 | 0.0041568 | 0.45 | 0.032857 | 1.5339 | 1.5339 | 3.6618 | 0 | 0 | 0.0032384 | 0.0021381 | 0.045303 | 0 | 0 | -0.44423 | 0 | 0 | 0.00023826 | 0.0090823 | 1.2623 | 0.21537 | 4.941 | 2.0585 | 0 | 0.54827 | 0.81115 | 0 | 0 | 0 | 0.37166 | -0.29005 | 0.035746 | 0 | 0 | 0 | -0.32647 | 0 | 0 | 0 | 0 | 0 | 0 | 0 | 0 | 1.7785 | 0.05771 | 0 | 0 | 0 | 0 | 0 | 0 | 0 | 0 | 0 | 0 | 0 | 0 | -6.075 | 0 | 0 | 0 | 0 | 0 | 0 | -11.1613 | 1.822 | 0.073449 | 2.2888 | 2.4195 | 0.013057 | 18.5188 | 1.2254 | 3.0551 | 0.048981 | 0.017778 | -0.43162 | 0.73583 | 0.2008 | 1.2701 | 16.9746 | 16.8129 | -18.4386 | 0 | 0.24283 | 0 | 1.6728 | 0.16606
2025_10_08 Hr 16 | 0.45436 | 0.00073134 | 0 | 0.11033 | 0.11049 | 0.11049 | 0.11021 | 0.11033 | 0.11033 | 0 | 0 | 0.0041568 | 1.8 | 0.13883 | 1.5339 | 1.5339 | 3.6618 | 0 | 0 | 0.0032384 | 0.0021381 | 0.045303 | 0 | 0 | -0.33406 | 0 | 0 | 0.00023826 | 0.0090823 | 1.2623 | 0.21537 | 4.941 | 2.0585 | 0 | 0.54827 | 0.81115 | 0 | 0 | 0 | 0.023337 | -0.31637 | 0.035746 | 0 | 0 | 0 | -0.34498 | 0 | 0 | 0 | 0 | 0 | 0 | 0 | 0 | 1.5753 | 0.05771 | 0 | 0 | 0 | 0 | 0 | 0 | 0 | 0 | 0 | 0 | 0 | 0 | -6.075 | 0 | 0 | 0 | 0 | 0 | 0 | -14.7224 | 1.822 | 0.073449 | 2.2888 | 2.4195 | 0.073992 | 18.5188 | 1.2254 | 3.0551 | 0.048981 | 0.017778 | -0.45436 | 0.73583 | 0.2008 | 1.2701 | 14.445 | 18.1501 | -21.9308 | 0 | 0.24283 | 0 | 1.6728 | 0.16612
2025_10_08 Hr 17 | 0.15853 | 0.00058929 | 0 | 0.11033 | 0.11049 | 0.11049 | 0.11021 | 0.11033 | 0.11033 | 0 | 0 | 0.0041568 | 2.34 | 0.18063 | 1.5339 | 1.5339 | 3.6618 | 0 | 0 | 0.0032384 | 0.0021381 | 0.045303 | 0 | 0 | -0.33231 | 0 | 0 | 0.00023826 | 0.0090823 | 1.2623 | 0.21537 | 4.941 | 2.0585 | 0 | 0.54827 | 0.81115 | 0 | 0 | 0 | 0.61249 | -0.44028 | 0.035746 | 0 | 0 | 0 | -0.34527 | 0 | 0 | 0 | 0 | 0 | 0 | 0 | 0 | 1.51 | 0.05771 | 0 | 0 | 0 | 0 | 0 | 0 | 0 | 0 | 0 | 0 | 0 | 0 | -6.075 | 0 | 0 | 0 | 0 | 0 | 0 | -11.5245 | 1.822 | 0.073449 | 2.2888 | 2.4195 | 0.013057 | 18.5188 | 1.2254 | 3.0551 | 0.048981 | 0.017778 | -0.15853 | 0.73583 | 0.2008 | 1.2701 | 18.5644 | 18.309 | -18.4356 | 0 | 0.24283 | 0 | 1.6728 | 0.16552
2025_10_08 Hr 18 | 0.067784 | 0.00039861 | 0 | 0.11033 | 0.11049 | 0.11049 | 0.11021 | 0.11033 | 0.11033 | 0 | 0 | 0.0041568 | 2.49 | 0.20051 | 1.5339 | 1.5339 | 3.6618 | 0 | 0 | 0.0032384 | 0.0021381 | 0.045303 | 0 | 0 | -0.24302 | 0 | 0 | 0.00023826 | 0.0090823 | 1.2623 | 0.21537 | 4.941 | 2.0585 | 0 | 0.54827 | 0.81115 | 0 | 0 | 0 | 0.09013 | -0.31646 | 0.035746 | 0 | 0 | 0 | -0.36027 | 0 | 0 | 0 | 0 | 0 | 0 | 0 | 0 | 1.0962 | 0.05771 | 0 | 0 | 0 | 0 | 0 | 0 | 0 | 0 | 0 | 0 | 0 | 0 | -6.075 | 0 | 0 | 0 | 0 | 0 | 0 | -17.7979 | 1.822 | 0.073449 | 2.2888 | 2.4195 | 0 | 18.5188 | 1.2254 | 3.0551 | 0.048981 | 0.017778 | -0.067784 | 0.73583 | 0.2008 | 1.2701 | 11.7117 | 17.9632 | -24.5439 | 0 | 0.24283 | 0 | 1.6728 | 0.16763
2025_10_08 Hr 19 | 0 | 0.00016124 | 0 | 0.11033 | 0.11049 | 0.11049 | 0.11021 | 0.11033 | 0.11033 | 0 | 0 | 0.0041568 | 2.7 | 0.21499 | 1.5339 | 1.5339 | 3.6618 | 0 | 0 | 0.0032384 | 0.0021381 | 0.045303 | 0 | 0 | -0.26719 | 0 | 0 | 0.00023826 | 0.0090823 | 1.2623 | 0.21537 | 4.941 | 2.0585 | 0 | 0.54827 | 0.81115 | 0 | 0 | 0 | 0.4791 | -0.19042 | 0.035746 | 0 | 0 | 0 | -0.35621 | 0 | 0 | 0 | 0 | 0 | 0 | 0 | 0 | 0.82031 | 0.05771 | 0 | 0 | 0 | 0 | 0 | 0 | 0 | 0 | 0 | 0 | 0 | 0 | -6.075 | 0 | 0 | 0 | 0 | 0 | 0 | -20.5859 | 1.822 | 0.073449 | 2.2888 | 2.4195 | 0.073992 | 18.5188 | 1.2254 | 3.0551 | 0.048981 | 0.017778 | 0 | 0.73583 | 0.2008 | 1.2701 | 9.4439 | 17.9207 | -27.2843 | 0 | 0.24283 | 0 | 1.6728 | 0.17049
2025_10_08 Hr 20 | 0 | 4.5291e-05 | 0 | 0.11033 | 0.11049 | 0.11049 | 0.11021 | 0.11033 | 0.11033 | 0 | 0 | 0.0041568 | 2.73 | 0.20793 | 1.5339 | 1.5339 | 3.6618 | 0 | 0 | 0.0032384 | 0.0021381 | 0.045303 | 0 | 0 | -0.35985 | 0 | 0 | 0.00023826 | 0.0090823 | 1.2623 | 0.21537 | 4.941 | 2.0585 | 0 | 0.54827 | 0.81115 | 0 | 0 | 0 | 0 | -1.3612 | 0.035746 | 0 | 0 | 0 | -0.34064 | 0 | 0 | 0 | 0 | 0 | 0 | 0 | 0 | 0.61705 | 0.05771 | 0 | 0 | 0 | 0 | 0 | 0 | 0 | 0 | 0 | 0 | 0 | 0 | -6.075 | 0 | 0 | 0 | 0 | 0 | 0 | -20.3437 | 1.822 | 0.073449 | 2.2888 | 2.4195 | 0.55711 | 18.5188 | 1.2254 | 3.0551 | 0.048981 | 0.017778 | 0 | 0.73583 | 0.2008 | 1.2701 | 8.2618 | 18.2234 | -27.1192 | 0 | 0.24283 | 0 | 1.6728 | 0.17049
2025_10_08 Hr 21 | 0 | 4.3804e-06 | 0 | 0.11033 | 0.11049 | 0.11049 | 0.11021 | 0.11033 | 0.11033 | 0 | 0 | 0.0041568 | 2.73 | 0.18602 | 1.5339 | 1.5339 | 3.6618 | 0 | 0 | 0.0032384 | 0.0021381 | 0.045303 | 0 | 0 | -0.57483 | 0 | 0 | 0.00023826 | 0.0090823 | 1.2623 | 0.21537 | 4.941 | 2.0585 | 0 | 0.54827 | 0.81115 | 0 | 0 | 0 | 0.030289 | -1.1945 | 0.035746 | 0 | 0 | 0 | -0.30453 | 0 | 0 | 0 | 0 | 0 | 0 | 0 | 0 | 0.47912 | 0.05771 | 0 | 0 | 0 | 0 | 0 | 0 | 0 | 0 | 0 | 0 | 0 | 0 | -6.075 | 0 | 0 | 0 | 0 | 0 | 0 | -21.2647 | 1.822 | 0.073449 | 2.2888 | 2.4195 | 0.42219 | 18.5188 | 1.2254 | 3.0551 | 0.048981 | 0.017778 | 0 | 0.73583 | 0.2008 | 1.2701 | 7.0645 | 17.9289 | -28.2191 | 0 | 0.24283 | 0 | 1.6728 | 0.17086
2025_10_08 Hr 22 | 0 | 0 | 0 | 0.11033 | 0.11049 | 0.11049 | 0.11021 | 0.11033 | 0.11033 | 0 | 0 | 0.0041568 | 2.73 | 0.18355 | 1.5339 | 1.5339 | 3.6618 | 0 | 0 | 0.0032384 | 0.0021381 | 0.045303 | 0 | 0 | -0.59904 | 0 | 0 | 0.00023826 | 0.0090823 | 1.2623 | 0.21537 | 4.941 | 2.0585 | 0 | 0.54827 | 0.81115 | 0 | 0 | 0 | 0 | -0.41154 | 0.035746 | 0 | 0 | 0 | -0.30046 | 0 | 0 | 0 | 0 | 0 | 0 | 0 | 0 | 0.8929 | 0.05771 | 0 | 0 | 0 | 0 | 0 | 0 | 0 | 0 | 0 | 0 | 0 | 0 | -6.075 | 0 | 0 | 0 | 0 | 0 | 0 | -22.2445 | 1.822 | 0.073449 | 2.2888 | 2.4195 | 0.34384 | 18.5188 | 1.2254 | 3.0551 | 0.048981 | 0.017778 | 0 | 0.73583 | 0.2008 | 1.2701 | 7.1469 | 18.2586 | -29.219 | 0 | 0.24283 | 0 | 1.6728 | 0.16759
2025_10_08 Hr 23 | 0 | 0 | 0 | 0.11033 | 0.11049 | 0.11049 | 0.11021 | 0.11033 | 0.11033 | 0 | 0 | 0.0041568 | 2.73 | 0.19267 | 1.5339 | 1.5339 | 3.7234 | 0 | 0 | 0.0032384 | 0.0021381 | 0.045303 | 0 | 0.084147 | 0 | 0 | -0.1346 | 0.00023826 | 0.0090823 | 1.2623 | 0.21537 | 4.9843 | 2.0585 | 0 | 0.55504 | 0.81115 | 0 | 0 | 0 | 0.077848 | -0.18356 | 0.035746 | 0 | 0 | 0 | -0.31549 | 0 | 0 | 0 | 0 | 0 | 0 | 0 | 0 | 1.7785 | 0.05771 | 0 | 0 | 0 | 0 | 0 | 0 | 0 | 0 | 0 | 0 | 0 | 0 | 0 | -3.45 | 0 | 0 | 0 | 0 | 0 | -25.2007 | 1.822 | 0.073449 | 2.3242 | 2.457 | 0.31773 | 18.6966 | 1.2254 | 3.0551 | 0.048981 | 0.017778 | 0 | 0.73583 | 0.2008 | 1.2701 | 8.7044 | 19.1302 | -29.0166 | 0 | 0.24283 | 0 | 1.6728 | 0.16372
2025_10_08 Hr 24 | 0 | 0 | 0 | 0.11033 | 0.11049 | 0.11049 | 0.11021 | 0.11033 | 0.11033 | 0 | 0 | 0.0041568 | 2.64 | 0.19063 | 1.5339 | 1.5339 | 3.7234 | 0 | 0 | 0.0032384 | 0.0021381 | 0.045303 | 0 | 0.12794 | 0 | 0 | -0.090812 | 0.00023826 | 0.0090823 | 1.2623 | 0.21537 | 4.9843 | 2.0585 | 0 | 0.55504 | 0.81115 | 0 | 0 | 0 | 0.59753 | 0 | 0.035746 | 0 | 0 | 0 | -0.32284 | 0 | 0 | 0 | 0 | 0 | 0 | 0 | 0 | 1.51 | 0.05771 | 0 | 0 | 0 | 0 | 0 | 0 | 0 | 0 | 0 | 0 | 0 | 0 | 0 | -3.45 | 0 | 0 | 0 | 0 | 0 | -29.1632 | 1.822 | 0.073449 | 2.3242 | 2.457 | 0.39172 | 18.6966 | 1.2254 | 3.0551 | 0.048981 | 0.017778 | 0 | 0.73583 | 0.2008 | 1.2701 | 5.2365 | 18.8413 | -32.8989 | 0 | 0.24283 | 0 | 1.6728 | 0.16149
2025_10_09 Hr 01 | 0 | 0 | 0 | 0.13842 | 0.13862 | 0.13862 | 0.13827 | 0.13842 | 0.13842 | 0 | 0 | 0.0041568 | 2.61 | 0.18814 | 1.5339 | 1.5339 | 4.6705 | 0 | 0 | 0.0032384 | 0.0021381 | 0.045303 | 0 | 0.12456 | 0 | 0 | -0.094187 | 0.00023826 | 0.0090823 | 1.2623 | 0.26918 | 6.2535 | 2.0585 | 0 | 0.55504 | 0.81115 | 0 | 0 | 0 | 0.9464 | 0 | 0.035746 | 0 | 0 | 0 | -0.32228 | 0 | 0 | 0 | 0 | 0 | 0 | 0 | 0 | 0.75498 | 0.05771 | 0 | 0 | 0 | 0 | 0 | 0 | 0 | 0 | 0 | 0 | 0 | 0 | 0 | -3.45 | 0 | 0 | 0 | 0 | 0 | -26.8186 | 1.822 | 0.073449 | 2.916 | 3.0826 | 0.57017 | 22.3528 | 1.2254 | 3.0551 | 0.048981 | 0.017778 | 0 | 0.73583 | 0.2008 | 1.2701 | 10.9694 | 18.2308 | -30.5605 | 0 | 0.24283 | 0 | 1.6728 | 0.15995
2025_10_09 Hr 02 | 0 | 0 | 0 | 0.13842 | 0.13862 | 0.13862 | 0.13827 | 0.13842 | 0.13842 | 0 | 0 | 0.0041568 | 2.46 | 0.17955 | 1.5339 | 1.5339 | 4.6705 | 0 | 0 | 0.0032384 | 0.0021381 | 0.045303 | 0 | 0.14881 | 0 | 0 | -0.069937 | 0.00023826 | 0.0090823 | 1.2623 | 0.26918 | 6.2535 | 2.0585 | 0 | 0.55504 | 0.81115 | 0 | 0 | 0 | 0.99554 | 0 | 0.035746 | 0 | 0 | 0 | -0.32635 | 0 | 0 | 0 | 0 | 0 | 0 | 0 | 0 | 1.0236 | 0.05771 | 0 | 0 | 0 | 0 | 0 | 0 | 0 | 0 | 0 | 0 | 0 | 0 | 0 | -3.45 | 0 | 0 | 0 | 0 | 0 | -29.9713 | 1.822 | 0.073449 | 2.916 | 3.0826 | 0.63111 | 22.3528 | 1.2254 | 3.0551 | 0.048981 | 0.017778 | 0 | 0.73583 | 0.2008 | 1.2701 | 8.0811 | 18.4015 | -33.6687 | 0 | 0.24283 | 0 | 1.6728 | 0.15978
2025_10_09 Hr 03 | 0 | 0 | 0 | 0.13842 | 0.13862 | 0.13862 | 0.13827 | 0.13842 | 0.13842 | 0 | 0 | 0.0041568 | 2.55 | 0.18168 | 1.5339 | 1.5339 | 4.6705 | 0 | 0 | 0.0032384 | 0.0021381 | 0.045303 | 0 | 0.10217 | 0 | 0 | -0.11658 | 0.00023826 | 0.0090823 | 1.2623 | 0.26918 | 6.2535 | 2.0585 | 0 | 0.55504 | 0.81115 | 0 | 0 | 0 | 0.85086 | 0 | 0.035746 | 0 | 0 | 0 | -0.31851 | 0 | 0 | 0 | 0 | 0 | 0 | 0 | 0 | 1.51 | 0.05771 | 0 | 0 | 0 | 0 | 0 | 0 | 0 | 0 | 0 | 0 | 0 | 0 | 0 | -3.45 | 0 | 0 | 0 | 0 | 0 | -30.0097 | 1.822 | 0.073449 | 2.916 | 3.0826 | 0.69204 | 22.3528 | 1.2254 | 3.0551 | 0.048981 | 0.017778 | 0 | 0.73583 | 0.2008 | 1.2701 | 8.4525 | 19.0415 | -33.7926 | 0 | 0.24283 | 0 | 1.6728 | 0.16028
2025_10_09 Hr 04 | 0 | 0 | 0 | 0.13842 | 0.13862 | 0.13862 | 0.13827 | 0.13842 | 0.13842 | 0 | 0 | 0.0041568 | 2.52 | 0.17735 | 1.5339 | 1.5339 | 4.6705 | 0 | 0 | 0.0032384 | 0.0021381 | 0.045303 | 0 | 0.078876 | 0 | 0 | -0.13987 | 0.00023826 | 0.0090823 | 1.2623 | 0.26918 | 6.2535 | 2.0585 | 0 | 0.55504 | 0.81115 | 0 | 0 | 0 | 0.60961 | 0 | 0.035746 | 0 | 0 | 0 | -0.3146 | 0 | 0 | 0 | 0 | 0 | 0 | 0 | 0 | 1.51 | 0.05771 | 0 | 0 | 0 | 0 | 0 | 0 | 0 | 0 | 0 | 0 | 0 | 0 | 0 | -3.45 | 0 | 0 | 0 | 0 | 0 | -30.3845 | 1.822 | 0.073449 | 2.916 | 3.0826 | 0.75298 | 22.3528 | 1.2254 | 3.0551 | 0.048981 | 0.017778 | 0 | 0.73583 | 0.2008 | 1.2701 | 7.821 | 19.0687 | -34.2101 | 0 | 0.24283 | 0 | 1.6728 | 0.16088
2025_10_09 Hr 05 | 0 | 0 | 0 | 0.13842 | 0.13862 | 0.13862 | 0.13827 | 0.13842 | 0.13842 | 0 | 0 | 0.0041568 | 2.46 | 0.20047 | 1.5339 | 1.5339 | 4.6705 | 0 | 0 | 0.0032384 | 0.0021381 | 0.045303 | 0 | 0.37652 | 0 | 0 | 0.15777 | 0.00023826 | 0.0090823 | 1.2623 | 0.26918 | 6.2535 | 2.0585 | 0 | 0.55504 | 0.81115 | 0 | 0 | 0 | 0.71217 | 0 | 0.035746 | 0 | 0 | 0 | -0.36461 | 0 | 0 | 0 | 0 | 0 | 0 | 0 | 0 | 1.8511 | 0.05771 | 0 | 0 | 0 | 0 | 0 | 0 | 0 | 0 | 0 | 0 | 0 | 0 | 0 | -3.45 | 0 | 0 | 0 | 0 | 0 | -37.7811 | 1.822 | 0.073449 | 2.916 | 3.0826 | 0.76603 | 22.3528 | 1.2254 | 3.0551 | 0.048981 | 0.017778 | 0 | 0.73583 | 0.2008 | 1.2701 | 1.3914 | 19.3879 | -41.0614 | 0 | 0.24283 | 0 | 1.6728 | 0.16272
2025_10_09 Hr 06 | 0 | 0 | 0 | 0.13842 | 0.13862 | 0.13862 | 0.13827 | 0.13842 | 0.13842 | 0 | 0 | 0.0041568 | 2.58 | 0.2239 | 1.5339 | 1.5339 | 4.6705 | 0 | 0 | 0.0032384 | 0.0021381 | 0.045303 | 0 | 0.51824 | 0 | 0 | 0.29949 | 0.00023826 | 0.0090823 | 1.2522 | 0.26918 | 6.2535 | 2.0585 | 0 | 0.55504 | 0.81115 | 0 | 0 | 0 | 0.98295 | -0.030848 | 0.035746 | 0 | 0 | 0 | -0.38841 | 0 | 0 | 0 | 0 | 0 | 0 | 0 | 0 | 1.7785 | 0.05771 | 0 | 0 | 0 | 0 | 0 | 0 | 0 | 0 | 0 | 0 | 0 | 0 | 0 | -3.45 | 0 | 0 | 0 | 0 | 0 | -42.7395 | 1.822 | 0.073449 | 2.916 | 3.0826 | 0.90096 | 22.3427 | 1.2254 | 3.0551 | 0.048981 | 0.017778 | 0 | 0.73583 | 0.2008 | 1.2701 | -2.8669 | 19.5984 | -45.7602 | 0 | 0.24283 | 0 | 1.6728 | 0.16751
2025_10_09 Hr 07 | 0 | 0 | 0 | 0.13842 | 0.13862 | 0.13862 | 0.13827 | 0.13842 | 0.13842 | 0 | 0 | 0.0041568 | 2.64 | 0.21072 | 1.5339 | 1.5339 | 4.5933 | 0 | 0 | 0.0032384 | 0.0021381 | 0.045303 | 0 | 0 | -0.262 | 0 | 0 | 0.00023826 | 0.0090823 | 1.2623 | 0.26918 | 6.1991 | 2.0585 | 0 | 0.54827 | 0.81115 | 0 | 0 | 0 | 0.040499 | -0.25223 | 0.035746 | 0 | 0 | 0 | -0.35708 | 0 | 0 | 0 | 0 | 0 | 0 | 0 | 0 | 1.6406 | 0.05771 | 0 | 0 | 0 | 0 | 0 | 0 | 0 | 0 | 0 | 0 | 0 | 0 | -6.075 | 0 | 0 | 0 | 0 | 0 | 0 | -42.2024 | 1.822 | 0.073449 | 2.8716 | 3.0356 | 1.519 | 22.1296 | 1.2254 | 3.0551 | 0.048981 | 0.017778 | 0 | 0.73583 | 0.2008 | 1.2701 | -6.8534 | 20.1252 | -48.8965 | 0 | 0.24283 | 0 | 1.6728 | 0.17415
2025_10_09 Hr 08 | 0.068002 | 1.1848e-06 | 0 | 0.13842 | 0.13862 | 0.13862 | 0.13827 | 0.13842 | 0.13842 | 0 | 0 | 0.0041568 | 2.67 | 0.19683 | 1.5339 | 1.5339 | 4.5933 | 0 | 0 | 0.0032384 | 0.0021381 | 0.045303 | 0 | 0 | -0.42537 | 0 | 0 | 0.00023826 | 0.0090823 | 1.2623 | 0.26918 | 6.1991 | 2.0585 | 0 | 0.54827 | 0.81115 | 0 | 0 | 0 | 0 | -1.3594 | 0.035746 | 0 | 0 | 0 | -0.32964 | 0 | 0 | 0 | 0 | 0 | 0 | 0 | 0 | 2.1197 | 0.05771 | 0 | 0 | 0 | 0 | 0 | 0 | 0 | 0 | 0 | 0 | 0 | 0 | -6.075 | 0 | 0 | 0 | 0 | 0 | 0 | -37.1503 | 1.822 | 0.073449 | 2.8716 | 3.0356 | 1.9543 | 22.1296 | 1.2254 | 3.0551 | 0.048981 | 0.017778 | -0.068002 | 0.73583 | 0.2008 | 1.2701 | -2.1522 | 21.1258 | -44.0483 | 0 | 0.24283 | 0 | 1.6728 | 0.17628
2025_10_09 Hr 09 | 0.22645 | 9.4797e-05 | 0 | 0.13842 | 0.13862 | 0.13862 | 0.13827 | 0.13842 | 0.13842 | 0 | 0 | 0.0041568 | 2.61 | 0.19737 | 1.5339 | 1.5339 | 4.5933 | 0 | 0 | 0.0032384 | 0.0021381 | 0.045303 | 0 | 0 | -0.37442 | 0 | 0 | 0.00023826 | 0.0090823 | 1.2623 | 0.26918 | 6.1991 | 2.0585 | 0 | 0.54827 | 0.81115 | 0 | 0 | 0 | 0 | -1.8123 | 0.035746 | 0 | 0 | 0 | -0.3382 | 0 | 0 | 0 | 0 | 0 | 0 | 0 | 0 | 2.3303 | 0.05771 | 0 | 0 | 0 | 0 | 0 | 0 | 0 | 0 | 0 | 0 | 0 | 0 | -6.075 | 0 | 0 | 0 | 0 | 0 | 0 | -34.8242 | 1.822 | 0.073449 | 2.8716 | 3.0356 | 2.1371 | 22.1296 | 1.2254 | 3.0551 | 0.048981 | 0.017778 | -0.22645 | 0.73583 | 0.2008 | 1.2701 | 0.095629 | 21.6165 | -41.8383 | 0 | 0.24283 | 0 | 1.6728 | 0.17454
2025_10_09 Hr 10 | 0.38651 | 0.00028653 | 0 | 0.13842 | 0.13862 | 0.13862 | 0.13827 | 0.13842 | 0.13842 | 0 | 0 | 0.0041568 | 2.19 | 0.16134 | 1.5339 | 1.5339 | 4.5933 | 0 | 0 | 0.0032384 | 0.0021381 | 0.045303 | 0 | 0 | -0.42662 | 0 | 0 | 0.00023826 | 0.0090823 | 1.2623 | 0.26918 | 6.1991 | 2.0585 | 0 | 0.54827 | 0.81115 | 0 | 0 | 0 | 0.012902 | -2.0501 | 0.035746 | 0 | 0 | 0 | -0.32943 | 0 | 0 | 0 | 0 | 0 | 0 | 0 | 0 | 1.9165 | 0.05771 | 0 | 0 | 0 | 0 | 0 | 0 | 0 | 0 | 0 | 0 | 0 | 0 | -6.075 | 0 | 0 | 0 | 0 | 0 | 0 | -29.9222 | 1.822 | 0.073449 | 2.8716 | 3.0356 | 2.0326 | 22.1296 | 1.2254 | 3.0551 | 0.048981 | 0.017778 | -0.38651 | 0.73583 | 0.2008 | 1.2701 | 3.7533 | 20.8006 | -37.1397 | 0 | 0.24283 | 0 | 1.6728 | 0.17264
2025_10_09 Hr 11 | 0.38651 | 0.00052818 | 0 | 0.13842 | 0.13862 | 0.13862 | 0.13827 | 0.13842 | 0.13842 | 0 | 0 | 0.0041568 | 2.7 | 0.19895 | 1.5339 | 1.5339 | 4.5933 | 0 | 0 | 0.0032384 | 0.0021381 | 0.045303 | 0 | 0 | -0.42625 | 0 | 0 | 0.00023826 | 0.0090823 | 1.2623 | 0.26918 | 6.1991 | 2.0585 | 0 | 0.54827 | 0.81115 | 0 | 0 | 0 | 0.055083 | -1.1614 | 0.035746 | 0 | 0 | 0 | -0.32949 | 0 | 0 | 0 | 0 | 0 | 0 | 0 | 0 | 2.1197 | 0.05771 | 0 | 0 | 0 | 0 | 0 | 0 | 0 | 0 | 0 | 0 | 0 | 0 | -6.075 | 0 | 0 | 0 | 0 | 0 | 0 | -29.9356 | 1.822 | 0.073449 | 2.8716 | 3.0356 | 1.6713 | 22.1296 | 1.2254 | 3.0551 | 0.048981 | 0.017778 | -0.38651 | 0.73583 | 0.2008 | 1.2701 | 5.0584 | 21.188 | -37.1529 | 0 | 0.24283 | 0 | 1.6728 | 0.17014
2025_10_09 Hr 12 | 0.36348 | 0.0006826 | 0 | 0.13842 | 0.13862 | 0.13862 | 0.13827 | 0.13842 | 0.13842 | 0 | 0 | 0.0041568 | 2.61 | 0.18917 | 1.5339 | 1.5339 | 4.5933 | 0 | 0 | 0.0032384 | 0.0021381 | 0.045303 | 0 | 0 | -0.45858 | 0 | 0 | 0.00023826 | 0.0090823 | 1.2623 | 0.26918 | 6.1991 | 2.0585 | 0 | 0.54827 | 0.81115 | 0 | 0 | 0 | 0.01427 | -0.85449 | 0.035746 | 0 | 0 | 0 | -0.32406 | 0 | 0 | 0 | 0 | 0 | 0 | 0 | 0 | 2.3303 | 0.05771 | 0 | 0 | 0 | 0 | 0 | 0 | 0 | 0 | 0 | 0 | 0 | 0 | -6.075 | 0 | 0 | 0 | 0 | 0 | 0 | -27.4822 | 1.822 | 0.073449 | 2.8716 | 3.0356 | 1.4755 | 22.1296 | 1.2254 | 3.0551 | 0.048981 | 0.017778 | -0.36348 | 0.73583 | 0.2008 | 1.2701 | 7.6649 | 21.0788 | -34.7033 | 0 | 0.24283 | 0 | 1.6728 | 0.16895
2025_10_09 Hr 13 | 0.34088 | 0.00073964 | 0 | 0.13842 | 0.13862 | 0.13862 | 0.13827 | 0.13842 | 0.13842 | 0 | 0 | 0.0041568 | 2.67 | 0.18875 | 1.5339 | 1.5339 | 4.5933 | 0 | 0 | 0.0032384 | 0.0021381 | 0.045303 | 0 | 0 | -0.5064 | 0 | 0 | 0.00023826 | 0.0090823 | 1.2623 | 0.26918 | 6.1991 | 2.0585 | 0 | 0.54827 | 0.81115 | 0 | 0 | 0 | 0.053905 | -0.43874 | 0.035746 | 0 | 0 | 0 | -0.31603 | 0 | 0 | 0 | 0 | 0 | 0 | 0 | 0 | 2.3303 | 0.05771 | 0 | 0 | 0 | 0 | 0 | 0 | 0 | 0 | 0 | 0 | 0 | 0 | -6.075 | 0 | 0 | 0 | 0 | 0 | 0 | -24.4099 | 1.822 | 0.073449 | 2.8716 | 3.0356 | 1.2927 | 22.1296 | 1.2254 | 3.0551 | 0.048981 | 0.017778 | -0.34088 | 0.73583 | 0.2008 | 1.2701 | 11.0283 | 20.9317 | -31.6482 | 0 | 0.24283 | 0 | 1.6728 | 0.16761
2025_10_09 Hr 14 | 0.34081 | 0.00072567 | 0 | 0.13842 | 0.13862 | 0.13862 | 0.13827 | 0.13842 | 0.13842 | 0 | 0 | 0.0041568 | 2.1 | 0.15075 | 1.5339 | 1.5339 | 4.5933 | 0 | 0 | 0.0032384 | 0.0021381 | 0.045303 | 0 | 0 | -0.47719 | 0 | 0 | 0.00023826 | 0.0090823 | 1.2623 | 0.26918 | 6.1991 | 2.0585 | 0 | 0.54827 | 0.81115 | 0 | 0 | 0 | 1.0414 | 0 | 0.035746 | 0 | 0 | 0 | -0.32093 | 0 | 0 | 0 | 0 | 0 | 0 | 0 | 0 | 1.9165 | 0.05771 | 0 | 0 | 0 | 0 | 0 | 0 | 0 | 0 | 0 | 0 | 0 | 0 | -6.075 | 0 | 0 | 0 | 0 | 0 | 0 | -22.8417 | 1.822 | 0.073449 | 2.8716 | 3.0356 | 1.1578 | 22.1296 | 1.2254 | 3.0551 | 0.048981 | 0.017778 | -0.34081 | 0.73583 | 0.2008 | 1.2701 | 12.8892 | 19.7738 | -30.0556 | 0 | 0.24283 | 0 | 1.6728 | 0.16651
2025_10_09 Hr 15 | 0.36369 | 0.00062883 | 0 | 0.13842 | 0.13862 | 0.13862 | 0.13827 | 0.13842 | 0.13842 | 0 | 0 | 0.0041568 | 2.4 | 0.17012 | 1.5339 | 1.5339 | 4.5933 | 0 | 0 | 0.0032384 | 0.0021381 | 0.045303 | 0 | 0 | -0.50135 | 0 | 0 | 0.00023826 | 0.0090823 | 1.2623 | 0.26918 | 6.1991 | 2.0585 | 0 | 0.54827 | 0.81115 | 0 | 0 | 0 | 0.001925 | -0.33647 | 0.035746 | 0 | 0 | 0 | -0.31687 | 0 | 0 | 0 | 0 | 0 | 0 | 0 | 0 | 1.7785 | 0.05771 | 0 | 0 | 0 | 0 | 0 | 0 | 0 | 0 | 0 | 0 | 0 | 0 | -6.075 | 0 | 0 | 0 | 0 | 0 | 0 | -21.3353 | 1.822 | 0.073449 | 2.8716 | 3.0356 | 1.506 | 22.1296 | 1.2254 | 3.0551 | 0.048981 | 0.017778 | -0.36369 | 0.73583 | 0.2008 | 1.2701 | 13.5277 | 20.3248 | -28.5922 | 0 | 0.24283 | 0 | 1.6728 | 0.16511
2025_10_09 Hr 16 | 0.34095 | 0.00054481 | 0 | 0.13842 | 0.13862 | 0.13862 | 0.13827 | 0.13842 | 0.13842 | 0 | 0 | 0.0041568 | 2.22 | 0.1654 | 1.5339 | 1.5339 | 4.5933 | 0 | 0 | 0.0032384 | 0.0021381 | 0.045303 | 0 | 0 | -0.40435 | 0 | 0 | 0.00023826 | 0.0090823 | 1.2623 | 0.26918 | 6.1991 | 2.0585 | 0 | 0.54827 | 0.81115 | 0 | 0 | 0 | 0.44459 | -0.22747 | 0.035746 | 0 | 0 | 0 | -0.33317 | 0 | 0 | 0 | 0 | 0 | 0 | 0 | 0 | 1.7785 | 0.05771 | 0 | 0 | 0 | 0 | 0 | 0 | 0 | 0 | 0 | 0 | 0 | 0 | -6.075 | 0 | 0 | 0 | 0 | 0 | 0 | -19.538 | 1.822 | 0.073449 | 2.8716 | 3.0356 | 1.2187 | 22.1296 | 1.2254 | 3.0551 | 0.048981 | 0.017778 | -0.34095 | 0.73583 | 0.2008 | 1.2701 | 15.484 | 19.8287 | -26.6915 | 0 | 0.24283 | 0 | 1.6728 | 0.16381
2025_10_09 Hr 17 | 0.29576 | 0.00067129 | 0 | 0.13842 | 0.13862 | 0.13862 | 0.13827 | 0.13842 | 0.13842 | 0 | 0 | 0.0041568 | 2.31 | 0.18035 | 1.5339 | 1.5339 | 4.5933 | 0 | 0 | 0.0032384 | 0.0021381 | 0.045303 | 0 | 0 | -0.30875 | 0 | 0 | 0.00023826 | 0.0090823 | 1.2623 | 0.26918 | 6.1991 | 2.0585 | 0 | 0.54827 | 0.81115 | 0 | 0 | 0 | 0.25188 | -0.17931 | 0.035746 | 0 | 0 | 0 | -0.34923 | 0 | 0 | 0 | 0 | 0 | 0 | 0 | 0 | 1.51 | 0.05771 | 0 | 0 | 0 | 0 | 0 | 0 | 0 | 0 | 0 | 0 | 0 | 0 | -6.075 | 0 | 0 | 0 | 0 | 0 | 0 | -19.2752 | 1.822 | 0.073449 | 2.8716 | 3.0356 | 1.0228 | 22.1296 | 1.2254 | 3.0551 | 0.048981 | 0.017778 | -0.29576 | 0.73583 | 0.2008 | 1.2701 | 15.3228 | 19.4246 | -26.304 | 0 | 0.24283 | 0 | 1.6728 | 0.16425
2025_10_09 Hr 18 | 0.090742 | 0.00048234 | 0 | 0.13842 | 0.13862 | 0.13862 | 0.13827 | 0.13842 | 0.13842 | 0 | 0 | 0.0041568 | 2.4 | 0.19157 | 1.5339 | 1.5339 | 4.5933 | 0 | 0 | 0.0032384 | 0.0021381 | 0.045303 | 0 | 0 | -0.26196 | 0 | 0 | 0.00023826 | 0.0090823 | 1.2623 | 0.26918 | 6.1991 | 2.0585 | 0 | 0.54827 | 0.81115 | 0 | 0 | 0 | 0.0054452 | -0.60843 | 0.035746 | 0 | 0 | 0 | -0.35709 | 0 | 0 | 0 | 0 | 0 | 0 | 0 | 0 | 0.8929 | 0.05771 | 0 | 0 | 0 | 0 | 0 | 0 | 0 | 0 | 0 | 0 | 0 | 0 | -6.075 | 0 | 0 | 0 | 0 | 0 | 0 | -19.0943 | 1.822 | 0.073449 | 2.8716 | 3.0356 | 0.85743 | 22.1296 | 1.2254 | 3.0551 | 0.048981 | 0.017778 | -0.090742 | 0.73583 | 0.2008 | 1.2701 | 14.187 | 18.5395 | -25.8791 | 0 | 0.24283 | 0 | 1.6728 | 0.16565
2025_10_09 Hr 19 | 0 | 0.00033701 | 0 | 0.13842 | 0.13862 | 0.13862 | 0.13827 | 0.13842 | 0.13842 | 0 | 0 | 0.0041568 | 2.46 | 0.19689 | 1.5339 | 1.5339 | 4.5933 | 0 | 0 | 0.0032384 | 0.0021381 | 0.045303 | 0 | 0 | -0.25617 | 0 | 0 | 0.00023826 | 0.0090823 | 1.2623 | 0.26918 | 6.1991 | 2.0585 | 0 | 0.54827 | 0.81115 | 0 | 0 | 0 | 0.091663 | -0.76662 | 0.035746 | 0 | 0 | 0 | -0.35806 | 0 | 0 | 0 | 0 | 0 | 0 | 0 | 0 | 1.372 | 0.05771 | 0 | 0 | 0 | 0 | 0 | 0 | 0 | 0 | 0 | 0 | 0 | 0 | -6.075 | 0 | 0 | 0 | 0 | 0 | 0 | -23.1956 | 1.822 | 0.073449 | 2.8716 | 3.0356 | 0.52665 | 22.1296 | 1.2254 | 3.0551 | 0.048981 | 0.017778 | 0 | 0.73583 | 0.2008 | 1.2701 | 10.236 | 18.6662 | -29.8848 | 0 | 0.24283 | 0 | 1.6728 | 0.16955
2025_10_09 Hr 20 | 0 | 8.9931e-05 | 0 | 0.13842 | 0.13862 | 0.13862 | 0.13827 | 0.13842 | 0.13842 | 0 | 0 | 0.0041568 | 2.34 | 0.18442 | 1.5339 | 1.5339 | 4.5933 | 0 | 0 | 0.0032384 | 0.0021381 | 0.045303 | 0 | 0 | -0.28894 | 0 | 0 | 0.00023826 | 0.0090823 | 1.2623 | 0.26918 | 6.1991 | 2.0585 | 0 | 0.54827 | 0.81115 | 0 | 0 | 0 | 1.9112 | 0 | 0.035746 | 0 | 0 | 0 | -0.35256 | 0 | 0 | 0 | 0 | 0 | 0 | 0 | 0 | 1.51 | 0.05771 | 0 | 0 | 0 | 0 | 0 | 0 | 0 | 0 | 0 | 0 | 0 | 0 | -6.075 | 0 | 0 | 0 | 0 | 0 | 0 | -28.2206 | 1.822 | 0.073449 | 2.8716 | 3.0356 | 0.46571 | 22.1296 | 1.2254 | 3.0551 | 0.048981 | 0.017778 | 0 | 0.73583 | 0.2008 | 1.2701 | 7.7148 | 18.6111 | -34.9371 | 0 | 0.24283 | 0 | 1.6728 | 0.17014
2025_10_09 Hr 21 | 0 | 1.2137e-06 | 0 | 0.13842 | 0.13862 | 0.13862 | 0.13827 | 0.13842 | 0.13842 | 0 | 0 | 0.0041568 | 2.31 | 0.17445 | 1.5339 | 1.5339 | 4.5933 | 0 | 0 | 0.0032384 | 0.0021381 | 0.045303 | 0 | 0 | -0.37721 | 0 | 0 | 0.00023826 | 0.0090823 | 1.2623 | 0.26918 | 6.1991 | 2.0585 | 0 | 0.54827 | 0.81115 | 0 | 0 | 0 | 0.14503 | -0.33851 | 0.035746 | 0 | 0 | 0 | -0.33773 | 0 | 0 | 0 | 0 | 0 | 0 | 0 | 0 | 1.372 | 0.05771 | 0 | 0 | 0 | 0 | 0 | 0 | 0 | 0 | 0 | 0 | 0 | 0 | -6.075 | 0 | 0 | 0 | 0 | 0 | 0 | -27.7292 | 1.822 | 0.073449 | 2.8716 | 3.0356 | 1.3841 | 22.1296 | 1.2254 | 3.0551 | 0.048981 | 0.017778 | 0 | 0.73583 | 0.2008 | 1.2701 | 6.7677 | 19.3506 | -34.5191 | 0 | 0.24283 | 0 | 1.6728 | 0.16931
2025_10_09 Hr 22 | 0 | 0 | 0 | 0.13842 | 0.13862 | 0.13862 | 0.13827 | 0.13842 | 0.13842 | 0 | 0 | 0.0041568 | 2.28 | 0.15903 | 1.5339 | 1.5339 | 4.5933 | 0 | 0 | 0.0032384 | 0.0021381 | 0.045303 | 0 | 0 | -0.53167 | 0 | 0 | 0.00023826 | 0.0090823 | 1.2623 | 0.26918 | 6.1991 | 2.0585 | 0 | 0.54827 | 0.81115 | 0 | 0 | 0 | 0.11369 | -0.019808 | 0.035746 | 0 | 0 | 0 | -0.31178 | 0 | 0 | 0 | 0 | 0 | 0 | 0 | 0 | 1.51 | 0.05771 | 0 | 0 | 0 | 0 | 0 | 0 | 0 | 0 | 0 | 0 | 0 | 0 | -6.075 | 0 | 0 | 0 | 0 | 0 | 0 | -25.9425 | 1.822 | 0.073449 | 2.8716 | 3.0356 | 1.4581 | 22.1296 | 1.2254 | 3.0551 | 0.048981 | 0.017778 | 0 | 0.73583 | 0.2008 | 1.2701 | 8.8771 | 19.5145 | -32.861 | 0 | 0.24283 | 0 | 1.6728 | 0.16674
2025_10_09 Hr 23 | 0 | 0 | 0 | 0.13842 | 0.13862 | 0.13862 | 0.13827 | 0.13842 | 0.13842 | 0 | 0 | 0.0041568 | 2.16 | 0.16323 | 1.5339 | 1.5339 | 4.6705 | 0 | 0 | 0.0032384 | 0.0021381 | 0.045303 | 0 | 0.21794 | 0 | 0 | -0.00081169 | 0.00023826 | 0.0090823 | 1.2623 | 0.26918 | 6.2535 | 2.0585 | 0 | 0.55504 | 0.81115 | 0 | 0 | 0 | 0 | -0.90161 | 0.035746 | 0 | 0 | 0 | -0.33796 | 0 | 0 | 0 | 0 | 0 | 0 | 0 | 0 | 1.51 | 0.05771 | 0 | 0 | 0 | 0 | 0 | 0 | 0 | 0 | 0 | 0 | 0 | 0 | 0 | -3.45 | 0 | 0 | 0 | 0 | 0 | -29.2739 | 1.822 | 0.073449 | 2.916 | 3.0826 | 1.4755 | 22.3528 | 1.2254 | 3.0551 | 0.048981 | 0.017778 | 0 | 0.73583 | 0.2008 | 1.2701 | 8.0259 | 19.4195 | -32.8447 | 0 | 0.24283 | 0 | 1.6728 | 0.16335
2025_10_09 Hr 24 | 0 | 0 | 0 | 0.13842 | 0.13862 | 0.13862 | 0.13827 | 0.13842 | 0.13842 | 0 | 0 | 0.0041568 | 2.25 | 0.16346 | 1.5339 | 1.5339 | 4.6705 | 0 | 0 | 0.0032384 | 0.0021381 | 0.045303 | 0 | 0.13967 | 0 | 0 | -0.079083 | 0.00023826 | 0.0090823 | 1.2623 | 0.26918 | 6.2535 | 2.0585 | 0 | 0.55504 | 0.81115 | 0 | 0 | 0 | 2.4999 | 0 | 0.035746 | 0 | 0 | 0 | -0.32481 | 0 | 0 | 0 | 0 | 0 | 0 | 0 | 0 | 1.51 | 0.05771 | 0 | 0 | 0 | 0 | 0 | 0 | 0 | 0 | 0 | 0 | 0 | 0 | 0 | -3.45 | 0 | 0 | 0 | 0 | 0 | -32.3118 | 1.822 | 0.073449 | 2.916 | 3.0826 | 1.1142 | 22.3528 | 1.2254 | 3.0551 | 0.048981 | 0.017778 | 0 | 0.73583 | 0.2008 | 1.2701 | 7.9734 | 19.1468 | -36.026 | 0 | 0.24283 | 0 | 1.6728 | 0.16165
2025_10_10 Hr 01 | 0 | 0 | 0 | 0.14088 | 0.14108 | 0.14108 | 0.14072 | 0.14088 | 0.14088 | 0 | 0 | 0.0041568 | 1.86 | 0.13191 | 1.5339 | 1.5339 | 4.7534 | 0 | 0 | 0.0032384 | 0.0021381 | 0.045303 | 0 | 0.093355 | 0 | 0 | -0.1254 | 0.00023826 | 0.0090823 | 1.2623 | 0.27389 | 6.3645 | 2.0585 | 0 | 0.55504 | 0.81115 | 0 | 0 | 0 | 0.96198 | 0 | 0.035746 | 0 | 0 | 0 | -0.31703 | 0 | 0 | 0 | 0 | 0 | 0 | 0 | 0 | 1.8511 | 0.05771 | 0 | 0 | 0 | 0 | 0 | 0 | 0 | 0 | 0 | 0 | 0 | 0 | 0 | -3.45 | 0 | 0 | 0 | 0 | 0 | -32.9201 | 1.822 | 0.073449 | 2.9678 | 3.1374 | 1.9281 | 22.6727 | 1.2254 | 3.0551 | 0.048981 | 0.017778 | 0 | 0.73583 | 0.2008 | 1.2701 | 6.7942 | 19.8788 | -36.7192 | 0 | 0.24283 | 0 | 1.6728 | 0.16004
2025_10_10 Hr 02 | 0 | 0 | 0 | 0.14088 | 0.14108 | 0.14108 | 0.14072 | 0.14088 | 0.14088 | 0 | 0 | 0.0041568 | 1.5 | 0.10641 | 1.5339 | 1.5339 | 4.7534 | 0 | 0 | 0.0032384 | 0.0021381 | 0.045303 | 0 | 0.093876 | 0 | 0 | -0.12487 | 0.00023826 | 0.0090823 | 1.2623 | 0.27389 | 6.3645 | 2.0585 | 0 | 0.55504 | 0.81115 | 0 | 0 | 0 | 0.8371 | 0 | 0.035746 | 0 | 0 | 0 | -0.31712 | 0 | 0 | 0 | 0 | 0 | 0 | 0 | 0 | 2.1197 | 0.05771 | 0 | 0 | 0 | 0 | 0 | 0 | 0 | 0 | 0 | 0 | 0 | 0 | 0 | -3.45 | 0 | 0 | 0 | 0 | 0 | -34.4263 | 1.822 | 0.073449 | 2.9678 | 3.1374 | 2.1066 | 22.6727 | 1.2254 | 3.0551 | 0.048981 | 0.017778 | 0 | 0.73583 | 0.2008 | 1.2701 | 5.2255 | 19.9401 | -38.2244 | 0 | 0.24283 | 0 | 1.6728 | 0.15988
2025_10_10 Hr 03 | 0 | 0 | 0 | 0.14088 | 0.14108 | 0.14108 | 0.14072 | 0.14088 | 0.14088 | 0 | 0 | 0.0041568 | 1.83 | 0.13066 | 1.5339 | 1.5339 | 4.7534 | 0 | 0 | 0.0032384 | 0.0021381 | 0.045303 | 0 | 0.10625 | 0 | 0 | -0.1125 | 0.00023826 | 0.0090823 | 1.2623 | 0.27389 | 6.3645 | 2.0585 | 0 | 0.55504 | 0.81115 | 0 | 0 | 0 | 0.59871 | 0 | 0.035746 | 0 | 0 | 0 | -0.3192 | 0 | 0 | 0 | 0 | 0 | 0 | 0 | 0 | 2.1197 | 0.05771 | 0 | 0 | 0 | 0 | 0 | 0 | 0 | 0 | 0 | 0 | 0 | 0 | 0 | -3.45 | 0 | 0 | 0 | 0 | 0 | -35.7292 | 1.822 | 0.073449 | 2.9678 | 3.1374 | 2.2111 | 22.6727 | 1.2254 | 3.0551 | 0.048981 | 0.017778 | 0 | 0.73583 | 0.2008 | 1.2701 | 4.1653 | 20.3986 | -39.5046 | 0 | 0.24283 | 0 | 1.6728 | 0.15964
2025_10_10 Hr 04 | 0 | 0 | 0 | 0.14088 | 0.14108 | 0.14108 | 0.14072 | 0.14088 | 0.14088 | 0 | 0 | 0.0041568 | 2.04 | 0.15121 | 1.5339 | 1.5339 | 4.7534 | 0 | 0 | 0.0032384 | 0.0021381 | 0.045303 | 0 | 0.17923 | 0 | 0 | -0.03952 | 0.00023826 | 0.0090823 | 1.2623 | 0.27389 | 6.3645 | 2.0585 | 0 | 0.55504 | 0.81115 | 0 | 0 | 0 | 0.58528 | -0.0060094 | 0.035746 | 0 | 0 | 0 | -0.33146 | 0 | 0 | 0 | 0 | 0 | 0 | 0 | 0 | 2.3303 | 0.05771 | 0 | 0 | 0 | 0 | 0 | 0 | 0 | 0 | 0 | 0 | 0 | 0 | 0 | -3.45 | 0 | 0 | 0 | 0 | 0 | -38.946 | 1.822 | 0.073449 | 2.9678 | 3.1374 | 2.2111 | 22.6727 | 1.2254 | 3.0551 | 0.048981 | 0.017778 | 0 | 0.73583 | 0.2008 | 1.2701 | 1.5043 | 20.8401 | -42.5878 | 0 | 0.24283 | 0 | 1.6728 | 0.16008
2025_10_10 Hr 05 | 0 | 0 | 0 | 0.14088 | 0.14108 | 0.14108 | 0.14072 | 0.14088 | 0.14088 | 0 | 0 | 0.0041568 | 1.98 | 0.16316 | 1.5339 | 1.5339 | 4.7534 | 0 | 0 | 0.0032384 | 0.0021381 | 0.045303 | 0 | 0.40106 | 0 | 0 | 0.18231 | 0.00023826 | 0.0090823 | 1.2623 | 0.27389 | 6.3645 | 2.0585 | 0 | 0.55504 | 0.81115 | 0 | 0 | 0 | 0.15502 | -0.08951 | 0.035746 | 0 | 0 | 0 | -0.36873 | 0 | 0 | 0 | 0 | 0 | 0 | 0 | 0 | 2.3956 | 0.05771 | 0 | 0 | 0 | 0 | 0 | 0 | 0 | 0 | 0 | 0 | 0 | 0 | 0 | -3.45 | 0 | 0 | 0 | 0 | 0 | -45.7689 | 1.822 | 0.073449 | 2.9678 | 3.1374 | 2.2285 | 22.6727 | 1.2254 | 3.0551 | 0.048981 | 0.017778 | 0 | 0.73583 | 0.2008 | 1.2701 | -5.3888 | 20.8773 | -49.0042 | 0 | 0.24283 | 0 | 1.6728 | 0.16254
2025_10_10 Hr 06 | 0 | 0 | 0 | 0.14088 | 0.14108 | 0.14108 | 0.14072 | 0.14088 | 0.14088 | 0 | 0 | 0.0041568 | 1.83 | 0.15772 | 1.5339 | 1.5339 | 4.7534 | 0 | 0 | 0.0032384 | 0.0021381 | 0.045303 | 0 | 0.50233 | 0 | 0 | 0.28358 | 0.00023826 | 0.0090823 | 1.2522 | 0.27389 | 6.3645 | 2.0585 | 0 | 0.55504 | 0.81115 | 0 | 0 | 0 | 0 | -0.81159 | 0.035746 | 0 | 0 | 0 | -0.38574 | 0 | 0 | 0 | 0 | 0 | 0 | 0 | 0 | 2.6715 | 0.05771 | 0 | 0 | 0 | 0 | 0 | 0 | 0 | 0 | 0 | 0 | 0 | 0 | 0 | -3.45 | 0 | 0 | 0 | 0 | 0 | -44.5022 | 1.822 | 0.073449 | 2.9678 | 3.1374 | 2.2285 | 22.6626 | 1.2254 | 3.0551 | 0.048981 | 0.017778 | 0 | 0.73583 | 0.2008 | 1.2701 | -4.6999 | 21.0011 | -47.552 | 0 | 0.24283 | 0 | 1.6728 | 0.16594
2025_10_10 Hr 07 | 0 | 0 | 0 | 0.14088 | 0.14108 | 0.14108 | 0.14072 | 0.14088 | 0.14088 | 0 | 0 | 0.0041568 | 1.59 | 0.12746 | 1.5339 | 1.5339 | 4.6748 | 0 | 0 | 0.0032384 | 0.0021381 | 0.045303 | 0 | 0 | -0.25281 | 0 | 0 | 0.00023826 | 0.0090823 | 1.2623 | 0.27389 | 6.3092 | 2.0585 | 0 | 0.54827 | 0.81115 | 0 | 0 | 0 | 0 | -1.6147 | 0.035746 | 0 | 0 | 0 | -0.35863 | 0 | 0 | 0 | 0 | 0 | 0 | 0 | 0 | 2.5989 | 0.05771 | 0 | 0 | 0 | 0 | 0 | 0 | 0 | 0 | 0 | 0 | 0 | 0 | -6.075 | 0 | 0 | 0 | 0 | 0 | 0 | -38.4832 | 1.822 | 0.073449 | 2.9226 | 3.0895 | 2.2285 | 22.4456 | 1.2254 | 3.0551 | 0.048981 | 0.017778 | 0 | 0.73583 | 0.2008 | 1.2701 | -3.6806 | 20.6582 | -45.1696 | 0 | 0.24283 | 0 | 1.6728 | 0.17263
2025_10_10 Hr 08 | 0.045044 | 1.2446e-06 | 0 | 0.14088 | 0.14108 | 0.14108 | 0.14072 | 0.14088 | 0.14088 | 0 | 0 | 0.0041568 | 1.65 | 0.12778 | 1.5339 | 1.5339 | 4.6748 | 0 | 0 | 0.0032384 | 0.0021381 | 0.045303 | 0 | 0 | -0.32562 | 0 | 0 | 0.00023826 | 0.0090823 | 1.2623 | 0.27389 | 6.3092 | 2.0585 | 0 | 0.54827 | 0.81115 | 0 | 0 | 0 | 0 | -2.1471 | 0.035746 | 0 | 0 | 0 | -0.3464 | 0 | 0 | 0 | 0 | 0 | 0 | 0 | 0 | 2.3956 | 0.05771 | 0 | 0 | 0 | 0 | 0 | 0 | 0 | 0 | 0 | 0 | 0 | 0 | -6.075 | 0 | 0 | 0 | 0 | 0 | 0 | -32.7253 | 1.822 | 0.073449 | 2.9226 | 3.0895 | 2.2285 | 22.4456 | 1.2254 | 3.0551 | 0.048981 | 0.017778 | -0.045044 | 0.73583 | 0.2008 | 1.2701 | 1.3428 | 20.5616 | -39.5173 | 0 | 0.24283 | 0 | 1.6728 | 0.174
2025_10_10 Hr 09 | 0.34103 | 6.4229e-05 | 0 | 0.14088 | 0.14108 | 0.14108 | 0.14072 | 0.14088 | 0.14088 | 0 | 0 | 0.0041568 | 1.56 | 0.12469 | 1.5339 | 1.5339 | 4.6748 | 0 | 0 | 0.0032384 | 0.0021381 | 0.045303 | 0 | 0 | -0.25904 | 0 | 0 | 0.00023826 | 0.0090823 | 1.2623 | 0.27389 | 6.3092 | 2.0585 | 0 | 0.54827 | 0.81115 | 0 | 0 | 0 | 0 | -1.6774 | 0.035746 | 0 | 0 | 0 | -0.35758 | 0 | 0 | 0 | 0 | 0 | 0 | 0 | 0 | 2.3303 | 0.05771 | 0 | 0 | 0 | 0 | 0 | 0 | 0 | 0 | 0 | 0 | 0 | 0 | -6.075 | 0 | 0 | 0 | 0 | 0 | 0 | -31.8923 | 1.822 | 0.073449 | 2.9226 | 3.0895 | 2.1501 | 22.4456 | 1.2254 | 3.0551 | 0.048981 | 0.017778 | -0.34103 | 0.73583 | 0.2008 | 1.2701 | 2.4633 | 20.6201 | -38.9249 | 0 | 0.24283 | 0 | 1.6728 | 0.17316
2025_10_10 Hr 10 | 0.40867 | 0.00018709 | 0 | 0.14088 | 0.14108 | 0.14108 | 0.14072 | 0.14088 | 0.14088 | 0 | 0 | 0.0041568 | 1.14 | 0.09412 | 1.5339 | 1.5339 | 4.6748 | 0 | 0 | 0.0032384 | 0.0021381 | 0.045303 | 0 | 0 | -0.18854 | 0 | 0 | 0.00023826 | 0.0090823 | 1.2623 | 0.27389 | 6.3092 | 2.0585 | 0 | 0.54827 | 0.81115 | 0 | 0 | 0 | 0 | -1.6012 | 0.035746 | 0 | 0 | 0 | -0.36943 | 0 | 0 | 0 | 0 | 0 | 0 | 0 | 0 | 2.0544 | 0.05771 | 0 | 0 | 0 | 0 | 0 | 0 | 0 | 0 | 0 | 0 | 0 | 0 | -6.075 | 0 | 0 | 0 | 0 | 0 | 0 | -30.853 | 1.822 | 0.073449 | 2.9226 | 3.0895 | 2.1675 | 22.4456 | 1.2254 | 3.0551 | 0.048981 | 0.017778 | -0.40867 | 0.73583 | 0.2008 | 1.2701 | 2.9279 | 19.9781 | -37.8946 | 0 | 0.24283 | 0 | 1.6728 | 0.17246
2025_10_10 Hr 11 | 0.43148 | 0.00026819 | 0 | 0.14088 | 0.14108 | 0.14108 | 0.14072 | 0.14088 | 0.14088 | 0 | 0 | 0.0041568 | 0.99 | 0.080587 | 1.5339 | 1.5339 | 4.6748 | 0 | 0 | 0.0032384 | 0.0021381 | 0.045303 | 0 | 0 | -0.2196 | 0 | 0 | 0.00023826 | 0.0090823 | 1.2623 | 0.27389 | 6.3092 | 2.0585 | 0 | 0.54827 | 0.81115 | 0 | 0 | 0 | 0.34444 | -1.1328 | 0.035746 | 0 | 0 | 0 | -0.36421 | 0 | 0 | 0 | 0 | 0 | 0 | 0 | 0 | 2.1923 | 0.05771 | 0 | 0 | 0 | 0 | 0 | 0 | 0 | 0 | 0 | 0 | 0 | 0 | -6.075 | 0 | 0 | 0 | 0 | 0 | 0 | -25.8849 | 1.822 | 0.073449 | 2.9226 | 3.0895 | 2.1675 | 22.4456 | 1.2254 | 3.0551 | 0.048981 | 0.017778 | -0.43148 | 0.73583 | 0.2008 | 1.2701 | 8.6549 | 19.9729 | -32.9751 | 0 | 0.24283 | 0 | 1.6728 | 0.16993
2025_10_10 Hr 12 | 0.49941 | 0.00051837 | 0 | 0.14088 | 0.14108 | 0.14108 | 0.14072 | 0.14088 | 0.14088 | 0 | 0 | 0.0041568 | 1.14 | 0.09079 | 1.5339 | 1.5339 | 4.6748 | 0 | 0 | 0.0032384 | 0.0021381 | 0.045303 | 0 | 0 | -0.26677 | 0 | 0 | 0.00023826 | 0.0090823 | 1.2623 | 0.27389 | 6.3092 | 2.0585 | 0 | 0.54827 | 0.81115 | 0 | 0 | 0 | 0.041331 | -0.5654 | 0.035746 | 0 | 0 | 0 | -0.35628 | 0 | 0 | 0 | 0 | 0 | 0 | 0 | 0 | 2.1197 | 0.05771 | 0 | 0 | 0 | 0 | 0 | 0 | 0 | 0 | 0 | 0 | 0 | 0 | -6.075 | 0 | 0 | 0 | 0 | 0 | 0 | -23.4722 | 1.822 | 0.073449 | 2.9226 | 3.0895 | 2.2111 | 22.4456 | 1.2254 | 3.0551 | 0.048981 | 0.017778 | -0.49941 | 0.73583 | 0.2008 | 1.2701 | 11.422 | 20.1701 | -30.6697 | 0 | 0.24283 | 0 | 1.6728 | 0.1679
2025_10_10 Hr 13 | 0.56734 | 0.00093147 | 0 | 0.14088 | 0.14108 | 0.14108 | 0.14072 | 0.14088 | 0.14088 | 0 | 0 | 0.0041568 | 1.2 | 0.10094 | 1.5339 | 1.5339 | 4.6748 | 0 | 0 | 0.0032384 | 0.0021381 | 0.045303 | 0 | 0 | -0.14681 | 0 | 0 | 0.00023826 | 0.0090823 | 1.2623 | 0.27389 | 6.3092 | 2.0585 | 0 | 0.54827 | 0.81115 | 0 | 0 | 0 | 0.021521 | -0.27835 | 0.035746 | 0 | 0 | 0 | -0.37644 | 0 | 0 | 0 | 0 | 0 | 0 | 0 | 0 | 1.9165 | 0.05771 | 0 | 0 | 0 | 0 | 0 | 0 | 0 | 0 | 0 | 0 | 0 | 0 | -6.075 | 0 | 0 | 0 | 0 | 0 | 0 | -26.5562 | 1.822 | 0.073449 | 2.9226 | 3.0895 | 2.2111 | 22.4456 | 1.2254 | 3.0551 | 0.048981 | 0.017778 | -0.56734 | 0.73583 | 0.2008 | 1.2701 | 8.5713 | 20.1043 | -33.7218 | 0 | 0.24283 | 0 | 1.6728 | 0.16677
2025_10_10 Hr 14 | 0.49926 | 0.00020807 | 0 | 0.14088 | 0.14108 | 0.14108 | 0.14072 | 0.14088 | 0.14088 | 0 | 0 | 0.0041568 | 1.05 | 0.087704 | 1.5339 | 1.5339 | 4.6748 | 0 | 0 | 0.0032384 | 0.0021381 | 0.045303 | 0 | 0 | -0.16267 | 0 | 0 | 0.00023826 | 0.0090823 | 1.2623 | 0.27389 | 6.3092 | 2.0585 | 0 | 0.54827 | 0.81115 | 0 | 0 | 0 | 0.52448 | -0.27417 | 0.035746 | 0 | 0 | 0 | -0.37377 | 0 | 0 | 0 | 0 | 0 | 0 | 0 | 0 | 1.7785 | 0.05771 | 0 | 0 | 0 | 0 | 0 | 0 | 0 | 0 | 0 | 0 | 0 | 0 | -6.075 | 0 | 0 | 0 | 0 | 0 | 0 | -23.582 | 1.822 | 0.073449 | 2.9226 | 3.0895 | 2.198 | 22.4456 | 1.2254 | 3.0551 | 0.048981 | 0.017778 | -0.49926 | 0.73583 | 0.2008 | 1.2701 | 11.7229 | 19.7198 | -30.6927 | 0 | 0.24283 | 0 | 1.6728 | 0.16531
2025_10_10 Hr 15 | 0.59 | 0.00059136 | 0 | 0.14088 | 0.14108 | 0.14108 | 0.14072 | 0.14088 | 0.14088 | 0 | 0 | 0.0041568 | 0.99 | 0.076851 | 1.5339 | 1.5339 | 4.6748 | 0 | 0 | 0.0032384 | 0.0021381 | 0.045303 | 0 | 0 | -0.32069 | 0 | 0 | 0.00023826 | 0.0090823 | 1.2623 | 0.27389 | 6.3092 | 2.0585 | 0 | 0.54827 | 0.81115 | 0 | 0 | 0 | 0.56564 | -0.0040654 | 0.035746 | 0 | 0 | 0 | -0.34722 | 0 | 0 | 0 | 0 | 0 | 0 | 0 | 0 | 1.6406 | 0.05771 | 0 | 0 | 0 | 0 | 0 | 0 | 0 | 0 | 0 | 0 | 0 | 0 | -6.075 | 0 | 0 | 0 | 0 | 0 | 0 | -18.6391 | 1.822 | 0.073449 | 2.9226 | 3.0895 | 2.2415 | 22.4456 | 1.2254 | 3.0551 | 0.048981 | 0.017778 | -0.59 | 0.73583 | 0.2008 | 1.2701 | 16.6785 | 19.6433 | -25.972 | 0 | 0.24283 | 0 | 1.6728 | 0.163
2025_10_10 Hr 16 | 0.65808 | 0.00059925 | 0 | 0.14088 | 0.14108 | 0.14108 | 0.14072 | 0.14088 | 0.14088 | 0 | 0 | 0.0041568 | 0.87 | 0.075616 | 1.5339 | 1.5339 | 4.6748 | 0 | 0 | 0.0032384 | 0.0021381 | 0.045303 | 0 | 0 | -0.071916 | 0 | 0 | 0.00023826 | 0.0090823 | 1.2623 | 0.27389 | 6.3092 | 2.0585 | 0 | 0.54827 | 0.81115 | 0 | 0 | 0 | 0.68231 | -0.20532 | 0.035746 | 0 | 0 | 0 | -0.38902 | 0 | 0 | 0 | 0 | 0 | 0 | 0 | 0 | 1.6406 | 0.05771 | 0 | 0 | 0 | 0 | 0 | 0 | 0 | 0 | 0 | 0 | 0 | 0 | -6.075 | 0 | 0 | 0 | 0 | 0 | 0 | -20.1287 | 1.822 | 0.073449 | 2.9226 | 3.0895 | 2.2285 | 22.4456 | 1.2254 | 3.0551 | 0.048981 | 0.017778 | -0.65808 | 0.73583 | 0.2008 | 1.2701 | 15.1772 | 19.5774 | -27.3227 | 0 | 0.24283 | 0 | 1.6728 | 0.16327
2025_10_10 Hr 17 | 0.52229 | 0.00035038 | 0 | 0.14088 | 0.14108 | 0.14108 | 0.14072 | 0.14088 | 0.14088 | 0 | 0 | 0.0041568 | 0.81 | 0.073887 | 1.5339 | 1.5339 | 4.6748 | 0 | 0 | 0.0032384 | 0.0021381 | 0.045303 | 0 | 0 | 0.043355 | 0 | 0 | 0.00023826 | 0.0090823 | 1.2623 | 0.27389 | 6.3092 | 2.0585 | 0 | 0.54827 | 0.81115 | 0 | 0 | 0 | 0.67855 | -0.099951 | 0.035746 | 0 | 0 | 0 | -0.40838 | 0 | 0 | 0 | 0 | 0 | 0 | 0 | 0 | 1.372 | 0.05771 | 0 | 0 | 0 | 0 | 0 | 0 | 0 | 0 | 0 | 0 | 0 | 0 | -6.075 | 0 | 0 | 0 | 0 | 0 | 0 | -22.1645 | 1.822 | 0.073449 | 2.9226 | 3.0895 | 2.2111 | 22.4456 | 1.2254 | 3.0551 | 0.048981 | 0.017778 | -0.52229 | 0.73583 | 0.2008 | 1.2701 | 12.9906 | 19.0933 | -29.1268 | 0 | 0.24283 | 0 | 1.6728 | 0.16291
2025_10_10 Hr 18 | 0.15853 | 0.00028717 | 0 | 0.14088 | 0.14108 | 0.14108 | 0.14072 | 0.14088 | 0.14088 | 0 | 0 | 0.0041568 | 0.9 | 0.086928 | 1.5339 | 1.5339 | 4.6748 | 0 | 0 | 0.0032384 | 0.0021381 | 0.045303 | 0 | 0 | 0.18715 | 0 | 0 | 0.00023826 | 0.0090823 | 1.2623 | 0.27389 | 6.3092 | 2.0585 | 0 | 0.54827 | 0.81115 | 0 | 0 | 0 | 0.29627 | -0.033285 | 0.035746 | 0 | 0 | 0 | -0.43254 | 0 | 0 | 0 | 0 | 0 | 0 | 0 | 0 | 0.75498 | 0.05771 | 0 | 0 | 0 | 0 | 0 | 0 | 0 | 0 | 0 | 0 | 0 | 0 | -6.075 | 0 | 0 | 0 | 0 | 0 | 0 | -25.1931 | 1.822 | 0.073449 | 2.9226 | 3.0895 | 2.2111 | 22.4456 | 1.2254 | 3.0551 | 0.048981 | 0.017778 | -0.15853 | 0.73583 | 0.2008 | 1.2701 | 9.2534 | 18.2168 | -31.672 | 0 | 0.24283 | 0 | 1.6728 | 0.16431
2025_10_10 Hr 19 | 0 | 0.00018874 | 0 | 0.14088 | 0.14108 | 0.14108 | 0.14072 | 0.14088 | 0.14088 | 0 | 0 | 0.0041568 | 0.75 | 0.069903 | 1.5339 | 1.5339 | 4.6748 | 0 | 0 | 0.0032384 | 0.0021381 | 0.045303 | 0 | 0 | 0.096543 | 0 | 0 | 0.00023826 | 0.0090823 | 1.2623 | 0.27389 | 6.3092 | 2.0585 | 0 | 0.54827 | 0.81115 | 0 | 0 | 0 | 0 | -1.0999 | 0.035746 | 0 | 0 | 0 | -0.41732 | 0 | 0 | 0 | 0 | 0 | 0 | 0 | 0 | 0.47912 | 0.05771 | 0 | 0 | 0 | 0 | 0 | 0 | 0 | 0 | 0 | 0 | 0 | 0 | -6.075 | 0 | 0 | 0 | 0 | 0 | 0 | -22.6647 | 1.822 | 0.073449 | 2.9226 | 3.0895 | 2.2111 | 22.4456 | 1.2254 | 3.0551 | 0.048981 | 0.017778 | 0 | 0.73583 | 0.2008 | 1.2701 | 9.902 | 17.6168 | -29.0605 | 0 | 0.24283 | 0 | 1.6728 | 0.16584
2025_10_10 Hr 20 | 0 | 3.6693e-05 | 0 | 0.14088 | 0.14108 | 0.14108 | 0.14072 | 0.14088 | 0.14088 | 0 | 0 | 0.0041568 | 0.66 | 0.05196 | 1.5339 | 1.5339 | 4.6748 | 0 | 0 | 0.0032384 | 0.0021381 | 0.045303 | 0 | 0 | -0.29123 | 0 | 0 | 0.00023826 | 0.0090823 | 1.2623 | 0.27389 | 6.3092 | 2.0585 | 0 | 0.54827 | 0.81115 | 0 | 0 | 0 | 0.098974 | -0.58932 | 0.035746 | 0 | 0 | 0 | -0.35217 | 0 | 0 | 0 | 0 | 0 | 0 | 0 | 0 | 1.0236 | 0.05771 | 0 | 0 | 0 | 0 | 0 | 0 | 0 | 0 | 0 | 0 | 0 | 0 | -6.075 | 0 | 0 | 0 | 0 | 0 | 0 | -21.0655 | 1.822 | 0.073449 | 2.9226 | 3.0895 | 1.8977 | 22.4456 | 1.2254 | 3.0551 | 0.048981 | 0.017778 | 0 | 0.73583 | 0.2008 | 1.2701 | 11.9123 | 17.7409 | -27.7839 | 0 | 0.24283 | 0 | 1.6728 | 0.16694
2025_10_10 Hr 21 | 0 | 0 | 0 | 0.14088 | 0.14108 | 0.14108 | 0.14072 | 0.14088 | 0.14088 | 0 | 0 | 0.0041568 | 0.6 | 0.041702 | 1.5339 | 1.5339 | 4.6748 | 0 | 0 | 0.0032384 | 0.0021381 | 0.045303 | 0 | 0 | -0.53829 | 0 | 0 | 0.00023826 | 0.0090823 | 1.2623 | 0.27389 | 6.3092 | 2.0585 | 0 | 0.54827 | 0.81115 | 0 | 0 | 0 | 0.061732 | -0.58543 | 0.035746 | 0 | 0 | 0 | -0.31067 | 0 | 0 | 0 | 0 | 0 | 0 | 0 | 0 | 1.2994 | 0.05771 | 0 | 0 | 0 | 0 | 0 | 0 | 0 | 0 | 0 | 0 | 0 | 0 | -6.075 | 0 | 0 | 0 | 0 | 0 | 0 | -19.981 | 1.822 | 0.073449 | 2.9226 | 3.0895 | 1.8193 | 22.4456 | 1.2254 | 3.0551 | 0.048981 | 0.017778 | 0 | 0.73583 | 0.2008 | 1.2701 | 12.8837 | 17.8668 | -26.905 | 0 | 0.24283 | 0 | 1.6728 | 0.16557
2025_10_10 Hr 22 | 0 | 0 | 0 | 0.14088 | 0.14108 | 0.14108 | 0.14072 | 0.14088 | 0.14088 | 0 | 0 | 0.0041568 | 0.66 | 0.044 | 1.5339 | 1.5339 | 4.6748 | 0 | 0 | 0.0032384 | 0.0021381 | 0.045303 | 0 | 0 | -0.61427 | 0 | 0 | 0.00023826 | 0.0090823 | 1.2623 | 0.27389 | 6.3092 | 2.0585 | 0 | 0.54827 | 0.81115 | 0 | 0 | 0 | 0.020936 | -0.91327 | 0.035746 | 0 | 0 | 0 | -0.2979 | 0 | 0 | 0 | 0 | 0 | 0 | 0 | 0 | 1.51 | 0.05771 | 0 | 0 | 0 | 0 | 0 | 0 | 0 | 0 | 0 | 0 | 0 | 0 | -6.075 | 0 | 0 | 0 | 0 | 0 | 0 | -19.528 | 1.822 | 0.073449 | 2.9226 | 3.0895 | 1.6104 | 22.4456 | 1.2254 | 3.0551 | 0.048981 | 0.017778 | 0 | 0.73583 | 0.2008 | 1.2701 | 12.9672 | 17.9291 | -26.5151 | 0 | 0.24283 | 0 | 1.6728 | 0.164
2025_10_10 Hr 23 | 0 | 0 | 0 | 0.14088 | 0.14108 | 0.14108 | 0.14072 | 0.14088 | 0.14088 | 0 | 0 | 0.0041568 | 0.84 | 0.058641 | 1.5339 | 1.5339 | 4.7534 | 0 | 0 | 0.0032384 | 0.0021381 | 0.045303 | 0 | 0.063667 | 0 | 0 | -0.15508 | 0.00023826 | 0.0090823 | 1.2623 | 0.27389 | 6.3645 | 2.0585 | 0 | 0.55504 | 0.81115 | 0 | 0 | 0 | 0 | -0.47282 | 0.035746 | 0 | 0 | 0 | -0.31205 | 0 | 0 | 0 | 0 | 0 | 0 | 0 | 0 | 1.51 | 0.05771 | 0 | 0 | 0 | 0 | 0 | 0 | 0 | 0 | 0 | 0 | 0 | 0 | 0 | -3.45 | 0 | 0 | 0 | 0 | 0 | -20.5408 | 1.822 | 0.073449 | 2.9678 | 3.1374 | 1.0968 | 22.6727 | 1.2254 | 3.0551 | 0.048981 | 0.017778 | 0 | 0.73583 | 0.2008 | 1.2701 | 15.4195 | 17.614 | -24.3943 | 0 | 0.24283 | 0 | 1.6728 | 0.16108
2025_10_10 Hr 24 | 0 | 0 | 0 | 0.14088 | 0.14108 | 0.14108 | 0.14072 | 0.14088 | 0.14088 | 0 | 0 | 0.0041568 | 0.99 | 0.064188 | 1.5339 | 1.5339 | 4.7534 | 0 | 0 | 0.0032384 | 0.0021381 | 0.045303 | 0 | -0.069562 | 0 | 0 | -0.28831 | 0.00023826 | 0.0090823 | 1.2623 | 0.27389 | 6.3645 | 2.0585 | 0 | 0.55504 | 0.81115 | 0 | 0 | 0 | 0 | -0.63943 | 0.035746 | 0 | 0 | 0 | -0.28966 | 0 | 0 | 0 | 0 | 0 | 0 | 0 | 0 | 1.2994 | 0.05771 | 0 | 0 | 0 | 0 | 0 | 0 | 0 | 0 | 0 | 0 | 0 | 0 | 0 | -3.45 | 0 | 0 | 0 | 0 | 0 | -18.4557 | 1.822 | 0.073449 | 2.9678 | 3.1374 | 0.81391 | 22.6727 | 1.2254 | 3.0551 | 0.048981 | 0.017778 | 0 | 0.73583 | 0.2008 | 1.2701 | 16.7532 | 17.2732 | -22.5532 | 0 | 0.24283 | 0 | 1.6728 | 0.15814
2025_10_11 Hr 01 | 0 | 0 | 0 | 0.11349 | 0.11365 | 0.11365 | 0.11336 | 0.11349 | 0.11349 | 0 | 0 | 0.0041568 | 1.26 | 0.082732 | 1.5339 | 1.5339 | 3.83 | 0 | 0 | 0.0032384 | 0.0021381 | 0.045303 | 0 | -0.047499 | 0 | 0 | -0.26625 | 0.00023826 | 0.0090823 | 1.2623 | 0.22142 | 5.1271 | 2.0585 | 0 | 0.55504 | 0.81115 | 0 | 0 | 0 | 0.29449 | -0.27416 | 0.035746 | 0 | 0 | 0 | -0.29337 | 0 | 0 | 0 | 0 | 0 | 0 | 0 | 0 | 1.6406 | 0.05771 | 0 | 0 | 0 | 0 | 0 | 0 | 0 | 0 | 0 | 0 | 0 | 0 | 0 | -3.45 | 0 | 0 | 0 | 0 | 0 | -21.9198 | 1.822 | 0.073449 | 2.3908 | 2.5274 | 0.17845 | 19.1079 | 1.2254 | 3.0551 | 0.048981 | 0.017778 | 0 | 0.73583 | 0.2008 | 1.2701 | 10.419 | 17.2676 | -25.9769 | 0 | 0.24283 | 0 | 1.6728 | 0.15831
2025_10_11 Hr 02 | 0 | 0 | 0 | 0.11349 | 0.11365 | 0.11365 | 0.11336 | 0.11349 | 0.11349 | 0 | 0 | 0.0041568 | 1.5 | 0.099604 | 1.5339 | 1.5339 | 3.83 | 0 | 0 | 0.0032384 | 0.0021381 | 0.045303 | 0 | -0.027603 | 0 | 0 | -0.24635 | 0.00023826 | 0.0090823 | 1.2623 | 0.22142 | 5.1271 | 2.0585 | 0 | 0.55504 | 0.81115 | 0 | 0 | 0 | 0.3008 | -0.076617 | 0.035746 | 0 | 0 | 0 | -0.29671 | 0 | 0 | 0 | 0 | 0 | 0 | 0 | 0 | 1.6406 | 0.05771 | 0 | 0 | 0 | 0 | 0 | 0 | 0 | 0 | 0 | 0 | 0 | 0 | 0 | -3.45 | 0 | 0 | 0 | 0 | 0 | -23.4655 | 1.822 | 0.073449 | 2.3908 | 2.5274 | 0.10446 | 19.1079 | 1.2254 | 3.0551 | 0.048981 | 0.017778 | 0 | 0.73583 | 0.2008 | 1.2701 | 9.2951 | 17.4491 | -27.4861 | 0 | 0.24283 | 0 | 1.6728 | 0.15694
2025_10_11 Hr 03 | 0 | 0 | 0 | 0.11349 | 0.11365 | 0.11365 | 0.11336 | 0.11349 | 0.11349 | 0 | 0 | 0.0041568 | 1.47 | 0.097457 | 1.5339 | 1.5339 | 3.83 | 0 | 0 | 0.0032384 | 0.0021381 | 0.045303 | 0 | -0.030437 | 0 | 0 | -0.24919 | 0.00023826 | 0.0090823 | 1.2623 | 0.22142 | 5.1271 | 2.0585 | 0 | 0.55504 | 0.81115 | 0 | 0 | 0 | 0.49228 | -0.041043 | 0.035746 | 0 | 0 | 0 | -0.29624 | 0 | 0 | 0 | 0 | 0 | 0 | 0 | 0 | 1.8511 | 0.05771 | 0 | 0 | 0 | 0 | 0 | 0 | 0 | 0 | 0 | 0 | 0 | 0 | 0 | -3.45 | 0 | 0 | 0 | 0 | 0 | -24.5477 | 1.822 | 0.073449 | 2.3908 | 2.5274 | 0.013057 | 19.1079 | 1.2254 | 3.0551 | 0.048981 | 0.017778 | 0 | 0.73583 | 0.2008 | 1.2701 | 8.5223 | 17.5367 | -28.5736 | 0 | 0.24283 | 0 | 1.6728 | 0.15751
2025_10_11 Hr 04 | 0 | 0 | 0 | 0.11349 | 0.11365 | 0.11365 | 0.11336 | 0.11349 | 0.11349 | 0 | 0 | 0.0041568 | 1.53 | 0.10592 | 1.5339 | 1.5339 | 3.83 | 0 | 0 | 0.0032384 | 0.0021381 | 0.045303 | 0 | 0.048022 | 0 | 0 | -0.17073 | 0.00023826 | 0.0090823 | 1.2623 | 0.22142 | 5.1271 | 2.0585 | 0 | 0.55504 | 0.81115 | 0 | 0 | 0 | 0.86937 | 0 | 0.035746 | 0 | 0 | 0 | -0.30942 | 0 | 0 | 0 | 0 | 0 | 0 | 0 | 0 | 2.1923 | 0.05771 | 0 | 0 | 0 | 0 | 0 | 0 | 0 | 0 | 0 | 0 | 0 | 0 | 0 | -3.45 | 0 | 0 | 0 | 0 | 0 | -27.6545 | 1.822 | 0.073449 | 2.3908 | 2.5274 | 0.060934 | 19.1079 | 1.2254 | 3.0551 | 0.048981 | 0.017778 | 0 | 0.73583 | 0.2008 | 1.2701 | 6.4351 | 17.9944 | -31.5366 | 0 | 0.24283 | 0 | 1.6728 | 0.15771
2025_10_11 Hr 05 | 0 | 0 | 0 | 0.11349 | 0.11365 | 0.11365 | 0.11336 | 0.11349 | 0.11349 | 0 | 0 | 0.0041568 | 1.77 | 0.14307 | 1.5339 | 1.5339 | 3.83 | 0 | 0 | 0.0032384 | 0.0021381 | 0.045303 | 0 | 0.35888 | 0 | 0 | 0.14013 | 0.00023826 | 0.0090823 | 1.2623 | 0.22142 | 5.1271 | 2.0585 | 0 | 0.55504 | 0.81115 | 0 | 0 | 0 | 0.22856 | -0.017255 | 0.035746 | 0 | 0 | 0 | -0.36164 | 0 | 0 | 0 | 0 | 0 | 0 | 0 | 0 | 2.5989 | 0.05771 | 0 | 0 | 0 | 0 | 0 | 0 | 0 | 0 | 0 | 0 | 0 | 0 | 0 | -3.45 | 0 | 0 | 0 | 0 | 0 | -36.8877 | 1.822 | 0.073449 | 2.3908 | 2.5274 | 0.26985 | 19.1079 | 1.2254 | 3.0551 | 0.048981 | 0.017778 | 0 | 0.73583 | 0.2008 | 1.2701 | -1.9932 | 18.888 | -40.2004 | 0 | 0.24283 | 0 | 1.6728 | 0.15868
2025_10_11 Hr 06 | 0 | 0 | 0 | 0.11349 | 0.11365 | 0.11365 | 0.11336 | 0.11349 | 0.11349 | 0 | 0 | 0.0041568 | 1.83 | 0.15357 | 1.5339 | 1.5339 | 3.83 | 0 | 0 | 0.0032384 | 0.0021381 | 0.045303 | 0 | 0.44154 | 0 | 0 | 0.22279 | 0.00023826 | 0.0090823 | 1.2623 | 0.22142 | 5.1271 | 2.0585 | 0 | 0.55504 | 0.81115 | 0 | 0 | 0 | 0.022489 | -0.5498 | 0.035746 | 0 | 0 | 0 | -0.37553 | 0 | 0 | 0 | 0 | 0 | 0 | 0 | 0 | 2.8747 | 0.05771 | 0 | 0 | 0 | 0 | 0 | 0 | 0 | 0 | 0 | 0 | 0 | 0 | 0 | -3.45 | 0 | 0 | 0 | 0 | 0 | -40.6978 | 1.822 | 0.073449 | 2.3908 | 2.5274 | 0.30032 | 19.1079 | 1.2254 | 3.0551 | 0.048981 | 0.017778 | 0 | 0.73583 | 0.2008 | 1.2701 | -6.0108 | 19.2676 | -43.859 | 0 | 0.24283 | 0 | 1.6728 | 0.16147
2025_10_11 Hr 07 | 0 | 0 | 0 | 0.11349 | 0.11365 | 0.11365 | 0.11336 | 0.11349 | 0.11349 | 0 | 0 | 0.0041568 | 2.01 | 0.16154 | 1.5339 | 1.5339 | 3.7666 | 0 | 0 | 0.0032384 | 0.0021381 | 0.045303 | 0 | 0 | -0.24733 | 0 | 0 | 0.00023826 | 0.0090823 | 1.2623 | 0.22142 | 5.0825 | 2.0585 | 0 | 0.54827 | 0.81115 | 0 | 0 | 0 | 0 | -1.0338 | 0.035746 | 0 | 0 | 0 | -0.35955 | 0 | 0 | 0 | 0 | 0 | 0 | 0 | 0 | 2.8747 | 0.05771 | 0 | 0 | 0 | 0 | 0 | 0 | 0 | 0 | 0 | 0 | 0 | 0 | -6.075 | 0 | 0 | 0 | 0 | 0 | 0 | -37.8096 | 1.822 | 0.073449 | 2.3543 | 2.4888 | 0.31773 | 18.925 | 1.2254 | 3.0551 | 0.048981 | 0.017778 | 0 | 0.73583 | 0.2008 | 1.2701 | -7.131 | 19.4692 | -44.4915 | 0 | 0.24283 | 0 | 1.6728 | 0.1645
2025_10_11 Hr 08 | 0.090742 | 0 | 0 | 0.11349 | 0.11365 | 0.11365 | 0.11336 | 0.11349 | 0.11349 | 0 | 0 | 0.0041568 | 1.98 | 0.15712 | 1.5339 | 1.5339 | 3.7666 | 0 | 0 | 0.0032384 | 0.0021381 | 0.045303 | 0 | 0 | -0.27444 | 0 | 0 | 0.00023826 | 0.0090823 | 1.2623 | 0.22142 | 5.0825 | 2.0585 | 0 | 0.54827 | 0.81115 | 0 | 0 | 0 | 0 | -0.69624 | 0.035746 | 0 | 0 | 0 | -0.35499 | 0 | 0 | 0 | 0 | 0 | 0 | 0 | 0 | 2.4682 | 0.05771 | 0 | 0 | 0 | 0 | 0 | 0 | 0 | 0 | 0 | 0 | 0 | 0 | -6.075 | 0 | 0 | 0 | 0 | 0 | 0 | -36.3814 | 1.822 | 0.073449 | 2.3543 | 2.4888 | 0.16539 | 18.925 | 1.2254 | 3.0551 | 0.048981 | 0.017778 | -0.090742 | 0.73583 | 0.2008 | 1.2701 | -5.9792 | 18.9687 | -43.1766 | 0 | 0.24283 | 0 | 1.6728 | 0.1665
2025_10_11 Hr 09 | 0.61202 | 3.7649e-05 | 0 | 0.11349 | 0.11365 | 0.11365 | 0.11336 | 0.11349 | 0.11349 | 0 | 0 | 0.0041568 | 1.68 | 0.12695 | 1.5339 | 1.5339 | 3.7666 | 0 | 0 | 0.0032384 | 0.0021381 | 0.045303 | 0 | 0 | -0.37585 | 0 | 0 | 0.00023826 | 0.0090823 | 1.2623 | 0.22142 | 5.0825 | 2.0585 | 0 | 0.54827 | 0.81115 | 0 | 0 | 0 | 0 | -0.8014 | 0.035746 | 0 | 0 | 0 | -0.33796 | 0 | 0 | 0 | 0 | 0 | 0 | 0 | 0 | 2.4682 | 0.05771 | 0 | 0 | 0 | 0 | 0 | 0 | 0 | 0 | 0 | 0 | 0 | 0 | -6.075 | 0 | 0 | 0 | 0 | 0 | 0 | -32.482 | 1.822 | 0.073449 | 2.3543 | 2.4888 | 0.28726 | 18.925 | 1.2254 | 3.0551 | 0.048981 | 0.017778 | -0.61202 | 0.73583 | 0.2008 | 1.2701 | -2.4761 | 19.2832 | -39.8828 | 0 | 0.24283 | 0 | 1.6728 | 0.16796
2025_10_11 Hr 10 | 0.59008 | 0.00011375 | 0 | 0.11349 | 0.11365 | 0.11365 | 0.11336 | 0.11349 | 0.11349 | 0 | 0 | 0.0041568 | 1.41 | 0.10847 | 1.5339 | 1.5339 | 3.7666 | 0 | 0 | 0.0032384 | 0.0021381 | 0.045303 | 0 | 0 | -0.33937 | 0 | 0 | 0.00023826 | 0.0090823 | 1.2623 | 0.22142 | 5.0825 | 2.0585 | 0 | 0.54827 | 0.81115 | 0 | 0 | 0 | 0 | -2.0937 | 0.035746 | 0 | 0 | 0 | -0.34409 | 0 | 0 | 0 | 0 | 0 | 0 | 0 | 0 | 1.9165 | 0.05771 | 0 | 0 | 0 | 0 | 0 | 0 | 0 | 0 | 0 | 0 | 0 | 0 | -6.075 | 0 | 0 | 0 | 0 | 0 | 0 | -27.0212 | 1.822 | 0.073449 | 2.3543 | 2.4888 | 0.49618 | 18.925 | 1.2254 | 3.0551 | 0.048981 | 0.017778 | -0.59008 | 0.73583 | 0.2008 | 1.2701 | 1.0909 | 18.6293 | -34.3697 | 0 | 0.24283 | 0 | 1.6728 | 0.16719
2025_10_11 Hr 11 | 0.56719 | 0.00019965 | 0 | 0.11349 | 0.11365 | 0.11365 | 0.11336 | 0.11349 | 0.11349 | 0 | 0 | 0.0041568 | 1.23 | 0.09317 | 1.5339 | 1.5339 | 3.7666 | 0 | 0 | 0.0032384 | 0.0021381 | 0.045303 | 0 | 0 | -0.37104 | 0 | 0 | 0.00023826 | 0.0090823 | 1.2623 | 0.22142 | 5.0825 | 2.0585 | 0 | 0.54827 | 0.81115 | 0 | 0 | 0 | 0.39044 | -1.2979 | 0.035746 | 0 | 0 | 0 | -0.33877 | 0 | 0 | 0 | 0 | 0 | 0 | 0 | 0 | 1.6406 | 0.05771 | 0 | 0 | 0 | 0 | 0 | 0 | 0 | 0 | 0 | 0 | 0 | 0 | -6.075 | 0 | 0 | 0 | 0 | 0 | 0 | -24.1722 | 1.822 | 0.073449 | 2.3543 | 2.4888 | 0.17845 | 18.925 | 1.2254 | 3.0551 | 0.048981 | 0.017778 | -0.56719 | 0.73583 | 0.2008 | 1.2701 | 4.3098 | 17.8164 | -31.5242 | 0 | 0.24283 | 0 | 1.6728 | 0.16603
2025_10_11 Hr 12 | 0.68082 | 0.00037325 | 0 | 0.11349 | 0.11365 | 0.11365 | 0.11336 | 0.11349 | 0.11349 | 0 | 0 | 0.0041568 | 1.38 | 0.10406 | 1.5339 | 1.5339 | 3.7666 | 0 | 0 | 0.0032384 | 0.0021381 | 0.045303 | 0 | 0 | -0.38023 | 0 | 0 | 0.00023826 | 0.0090823 | 1.2623 | 0.22142 | 5.0825 | 2.0585 | 0 | 0.54827 | 0.81115 | 0 | 0 | 0 | 0.36179 | -0.60319 | 0.035746 | 0 | 0 | 0 | -0.33722 | 0 | 0 | 0 | 0 | 0 | 0 | 0 | 0 | 1.372 | 0.05771 | 0 | 0 | 0 | 0 | 0 | 0 | 0 | 0 | 0 | 0 | 0 | 0 | -6.075 | 0 | 0 | 0 | 0 | 0 | 0 | -20.3459 | 1.822 | 0.073449 | 2.3543 | 2.4888 | 0.13493 | 18.925 | 1.2254 | 3.0551 | 0.048981 | 0.017778 | -0.68082 | 0.73583 | 0.2008 | 1.2701 | 8.6407 | 17.7763 | -27.8191 | 0 | 0.24283 | 0 | 1.6728 | 0.1633
2025_10_11 Hr 13 | 0.61282 | 0.00035039 | 0 | 0.11349 | 0.11365 | 0.11365 | 0.11336 | 0.11349 | 0.11349 | 0 | 0 | 0.0041568 | 1.56 | 0.12061 | 1.5339 | 1.5339 | 3.7666 | 0 | 0 | 0.0032384 | 0.0021381 | 0.045303 | 0 | 0 | -0.32912 | 0 | 0 | 0.00023826 | 0.0090823 | 1.2623 | 0.22142 | 5.0825 | 2.0585 | 0 | 0.54827 | 0.81115 | 0 | 0 | 0 | 0.06893 | -0.079585 | 0.035746 | 0 | 0 | 0 | -0.34581 | 0 | 0 | 0 | 0 | 0 | 0 | 0 | 0 | 1.0236 | 0.05771 | 0 | 0 | 0 | 0 | 0 | 0 | 0 | 0 | 0 | 0 | 0 | 0 | -6.075 | 0 | 0 | 0 | 0 | 0 | 0 | -20.5232 | 1.822 | 0.073449 | 2.3543 | 2.4888 | 0.19586 | 18.925 | 1.2254 | 3.0551 | 0.048981 | 0.017778 | -0.61282 | 0.73583 | 0.2008 | 1.2701 | 8.6443 | 17.6159 | -27.8859 | 0 | 0.24283 | 0 | 1.6728 | 0.16194
2025_10_11 Hr 14 | 0.49926 | 0.00034435 | 0 | 0.11349 | 0.11365 | 0.11365 | 0.11336 | 0.11349 | 0.11349 | 0 | 0 | 0.0041568 | 1.74 | 0.1322 | 1.5339 | 1.5339 | 3.7666 | 0 | 0 | 0.0032384 | 0.0021381 | 0.045303 | 0 | 0 | -0.36483 | 0 | 0 | 0.00023826 | 0.0090823 | 1.2623 | 0.22142 | 5.0825 | 2.0585 | 0 | 0.54827 | 0.81115 | 0 | 0 | 0 | 0.98963 | -0.18331 | 0.035746 | 0 | 0 | 0 | -0.33981 | 0 | 0 | 0 | 0 | 0 | 0 | 0 | 0 | 0.8929 | 0.05771 | 0 | 0 | 0 | 0 | 0 | 0 | 0 | 0 | 0 | 0 | 0 | 0 | -6.075 | 0 | 0 | 0 | 0 | 0 | 0 | -17.6442 | 1.822 | 0.073449 | 2.3543 | 2.4888 | 0.19586 | 18.925 | 1.2254 | 3.0551 | 0.048981 | 0.017778 | -0.49926 | 0.73583 | 0.2008 | 1.2701 | 12.3703 | 17.5621 | -24.9232 | 0 | 0.24283 | 0 | 1.6728 | 0.1608
2025_10_11 Hr 15 | 0.45429 | 0.00022375 | 0 | 0.11349 | 0.11365 | 0.11365 | 0.11336 | 0.11349 | 0.11349 | 0 | 0 | 0.0041568 | 1.8 | 0.13473 | 1.5339 | 1.5339 | 3.7666 | 0 | 0 | 0.0032384 | 0.0021381 | 0.045303 | 0 | 0 | -0.3951 | 0 | 0 | 0.00023826 | 0.0090823 | 1.2606 | 0.22142 | 5.0825 | 2.0585 | 0 | 0.54827 | 0.81115 | 0 | 0 | 0 | 1.0561 | 0 | 0.035746 | 0 | 0 | 0 | -0.33472 | 0 | 0 | 0 | 0 | 0 | 0 | 0 | 0 | 0.8929 | 0.05771 | 0 | 0 | 0 | 0 | 0 | 0 | 0 | 0 | 0 | 0 | 0 | 0 | -6.075 | 0 | 0 | 0 | 0 | 0 | 0 | -17.9757 | 1.822 | 0.073449 | 2.3543 | 2.4888 | 0.39172 | 18.9233 | 1.2254 | 3.0551 | 0.048981 | 0.017778 | -0.45429 | 0.73583 | 0.2008 | 1.2701 | 12.519 | 17.7744 | -25.2348 | 0 | 0.24283 | 0 | 1.6728 | 0.1598
2025_10_11 Hr 16 | 0.43148 | 0.00040653 | 0 | 0.11349 | 0.11365 | 0.11365 | 0.11336 | 0.11349 | 0.11349 | 0 | 0 | 0.0041568 | 1.47 | 0.10716 | 1.5339 | 1.5339 | 3.7666 | 0 | 0 | 0.0032384 | 0.0021381 | 0.045303 | 0 | 0 | -0.44742 | 0 | 0 | 0.00023826 | 0.0090823 | 1.2271 | 0.22142 | 5.0825 | 2.0585 | 0 | 0.54827 | 0.81115 | 0 | 0 | 0 | 1.6855 | 0 | 0.035746 | 0 | 0 | 0 | -0.32593 | 0 | 0 | 0 | 0 | 0 | 0 | 0 | 0 | 0.8929 | 0.05771 | 0 | 0 | 0 | 0 | 0 | 0 | 0 | 0 | 0 | 0 | 0 | 0 | -6.075 | 0 | 0 | 0 | 0 | 0 | 0 | -15.6858 | 1.822 | 0.073449 | 2.3543 | 2.4888 | 0.58758 | 18.8899 | 1.2254 | 3.0551 | 0.048981 | 0.017778 | -0.43148 | 0.73583 | 0.2008 | 1.2701 | 15.1995 | 17.5897 | -22.9656 | 0 | 0.24283 | 0 | 1.6728 | 0.15941
2025_10_11 Hr 17 | 0.36362 | 0.0002795 | 0 | 0.11349 | 0.11365 | 0.11365 | 0.11336 | 0.11349 | 0.11349 | 0 | 0 | 0.0041568 | 0.99 | 0.076864 | 1.5339 | 1.5339 | 3.7666 | 0 | 0 | 0.0032384 | 0.0021381 | 0.045303 | 0 | 0 | -0.32035 | 0 | 0 | 0.00023826 | 0.0090823 | 1.2623 | 0.22142 | 5.0825 | 2.0585 | 0 | 0.54827 | 0.81115 | 0 | 0 | 0 | 0.027408 | -0.65679 | 0.035746 | 0 | 0 | 0 | -0.34728 | 0 | 0 | 0 | 0 | 0 | 0 | 0 | 0 | 1.2341 | 0.05771 | 0 | 0 | 0 | 0 | 0 | 0 | 0 | 0 | 0 | 0 | 0 | 0 | -6.075 | 0 | 0 | 0 | 0 | 0 | 0 | -15.9985 | 1.822 | 0.073449 | 2.3543 | 2.4888 | 0.99236 | 18.925 | 1.2254 | 3.0551 | 0.048981 | 0.017778 | -0.36362 | 0.73583 | 0.2008 | 1.2701 | 12.9494 | 17.7585 | -23.1047 | 0 | 0.24283 | 0 | 1.6728 | 0.16057
2025_10_11 Hr 18 | 0.090742 | 0.000184 | 0 | 0.11349 | 0.11365 | 0.11365 | 0.11336 | 0.11349 | 0.11349 | 0 | 0 | 0.0041568 | 1.5 | 0.11844 | 1.5339 | 1.5339 | 3.7666 | 0 | 0 | 0.0032384 | 0.0021381 | 0.045303 | 0 | 0 | -0.28508 | 0 | 0 | 0.00023826 | 0.0090823 | 1.2623 | 0.22142 | 5.0825 | 2.0585 | 0 | 0.54827 | 0.81115 | 0 | 0 | 0 | 0.37147 | -0.62383 | 0.035746 | 0 | 0 | 0 | -0.35321 | 0 | 0 | 0 | 0 | 0 | 0 | 0 | 0 | 1.2994 | 0.05771 | 0 | 0 | 0 | 0 | 0 | 0 | 0 | 0 | 0 | 0 | 0 | 0 | -6.075 | 0 | 0 | 0 | 0 | 0 | 0 | -18.9887 | 1.822 | 0.073449 | 2.3543 | 2.4888 | 0.64852 | 18.925 | 1.2254 | 3.0551 | 0.048981 | 0.017778 | -0.090742 | 0.73583 | 0.2008 | 1.2701 | 10.6393 | 17.7593 | -25.7927 | 0 | 0.24283 | 0 | 1.6728 | 0.16127
2025_10_11 Hr 19 | 0 | 0.00016203 | 0 | 0.11349 | 0.11365 | 0.11365 | 0.11336 | 0.11349 | 0.11349 | 0 | 0 | 0.0041568 | 1.56 | 0.12192 | 1.5339 | 1.5339 | 3.7666 | 0 | 0 | 0.0032384 | 0.0021381 | 0.045303 | 0 | 0 | -0.3066 | 0 | 0 | 0.00023826 | 0.0090823 | 1.2623 | 0.22142 | 5.0825 | 2.0585 | 0 | 0.54827 | 0.81115 | 0 | 0 | 0 | 0 | -1.0976 | 0.035746 | 0 | 0 | 0 | -0.34959 | 0 | 0 | 0 | 0 | 0 | 0 | 0 | 0 | 1.2994 | 0.05771 | 0 | 0 | 0 | 0 | 0 | 0 | 0 | 0 | 0 | 0 | 0 | 0 | -6.075 | 0 | 0 | 0 | 0 | 0 | 0 | -18.5096 | 1.822 | 0.073449 | 2.3543 | 2.4888 | 0.48312 | 18.925 | 1.2254 | 3.0551 | 0.048981 | 0.017778 | 0 | 0.73583 | 0.2008 | 1.2701 | 10.155 | 17.5684 | -25.2408 | 0 | 0.24283 | 0 | 1.6728 | 0.16307
2025_10_11 Hr 20 | 0 | 4.9692e-05 | 0 | 0.11349 | 0.11365 | 0.11365 | 0.11336 | 0.11349 | 0.11349 | 0 | 0 | 0.0041568 | 2.01 | 0.14453 | 1.5339 | 1.5339 | 3.7666 | 0 | 0 | 0.0032384 | 0.0021381 | 0.045303 | 0 | 0 | -0.47394 | 0 | 0 | 0.00023826 | 0.0090823 | 1.2623 | 0.22142 | 5.0825 | 2.0585 | 0 | 0.54827 | 0.81115 | 0 | 0 | 0 | 0.010814 | -0.41661 | 0.035746 | 0 | 0 | 0 | -0.32148 | 0 | 0 | 0 | 0 | 0 | 0 | 0 | 0 | 1.51 | 0.05771 | 0 | 0 | 0 | 0 | 0 | 0 | 0 | 0 | 0 | 0 | 0 | 0 | -6.075 | 0 | 0 | 0 | 0 | 0 | 0 | -18.9355 | 1.822 | 0.073449 | 2.3543 | 2.4888 | 0.19586 | 18.925 | 1.2254 | 3.0551 | 0.048981 | 0.017778 | 0 | 0.73583 | 0.2008 | 1.2701 | 10.6774 | 17.9642 | -25.8059 | 0 | 0.24283 | 0 | 1.6728 | 0.16303
2025_10_11 Hr 21 | 0 | 1.0955e-06 | 0 | 0.11349 | 0.11365 | 0.11365 | 0.11336 | 0.11349 | 0.11349 | 0 | 0 | 0.0041568 | 2.49 | 0.16973 | 1.5339 | 1.5339 | 3.7666 | 0 | 0 | 0.0032384 | 0.0021381 | 0.045303 | 0 | 0 | -0.57415 | 0 | 0 | 0.00023826 | 0.0090823 | 1.2623 | 0.22142 | 5.0825 | 2.0585 | 0 | 0.54827 | 0.81115 | 0 | 0 | 0 | 0.40748 | -0.21736 | 0.035746 | 0 | 0 | 0 | -0.30464 | 0 | 0 | 0 | 0 | 0 | 0 | 0 | 0 | 1.7785 | 0.05771 | 0 | 0 | 0 | 0 | 0 | 0 | 0 | 0 | 0 | 0 | 0 | 0 | -6.075 | 0 | 0 | 0 | 0 | 0 | 0 | -20.3598 | 1.822 | 0.073449 | 2.3543 | 2.4888 | 0.15234 | 18.925 | 1.2254 | 3.0551 | 0.048981 | 0.017778 | 0 | 0.73583 | 0.2008 | 1.2701 | 10.4953 | 18.6937 | -27.3136 | 0 | 0.24283 | 0 | 1.6728 | 0.16237
2025_10_11 Hr 22 | 0 | 0 | 0 | 0.11349 | 0.11365 | 0.11365 | 0.11336 | 0.11349 | 0.11349 | 0 | 0 | 0.0041568 | 2.58 | 0.17458 | 1.5339 | 1.5339 | 3.7666 | 0 | 0 | 0.0032384 | 0.0021381 | 0.045303 | 0 | 0 | -0.5875 | 0 | 0 | 0.00023826 | 0.0090823 | 1.2623 | 0.22142 | 5.0825 | 2.0585 | 0 | 0.54827 | 0.81115 | 0 | 0 | 0 | 0.61578 | -0.20451 | 0.035746 | 0 | 0 | 0 | -0.3024 | 0 | 0 | 0 | 0 | 0 | 0 | 0 | 0 | 1.7785 | 0.05771 | 0 | 0 | 0 | 0 | 0 | 0 | 0 | 0 | 0 | 0 | 0 | 0 | -6.075 | 0 | 0 | 0 | 0 | 0 | 0 | -22.9826 | 1.822 | 0.073449 | 2.3543 | 2.4888 | 0.26985 | 18.925 | 1.2254 | 3.0551 | 0.048981 | 0.017778 | 0 | 0.73583 | 0.2008 | 1.2701 | 8.2939 | 18.9052 | -29.9475 | 0 | 0.24283 | 0 | 1.6728 | 0.16147
2025_10_11 Hr 23 | 0 | 0 | 0 | 0.11349 | 0.11365 | 0.11365 | 0.11336 | 0.11349 | 0.11349 | 0 | 0 | 0.0041568 | 2.55 | 0.18062 | 1.5339 | 1.5339 | 3.83 | 0 | 0 | 0.0032384 | 0.0021381 | 0.045303 | 0 | 0.091001 | 0 | 0 | -0.12775 | 0.00023826 | 0.0090823 | 1.2623 | 0.22142 | 5.1271 | 2.0585 | 0 | 0.55504 | 0.81115 | 0 | 0 | 0 | 1.0287 | 0 | 0.035746 | 0 | 0 | 0 | -0.31664 | 0 | 0 | 0 | 0 | 0 | 0 | 0 | 0 | 2.0544 | 0.05771 | 0 | 0 | 0 | 0 | 0 | 0 | 0 | 0 | 0 | 0 | 0 | 0 | 0 | -3.45 | 0 | 0 | 0 | 0 | 0 | -25.6578 | 1.822 | 0.073449 | 2.3908 | 2.5274 | 0.39172 | 19.1079 | 1.2254 | 3.0551 | 0.048981 | 0.017778 | 0 | 0.73583 | 0.2008 | 1.2701 | 9.9584 | 19.283 | -29.4612 | 0 | 0.24283 | 0 | 1.6728 | 0.15871
2025_10_11 Hr 24 | 0 | 0 | 0 | 0.11349 | 0.11365 | 0.11365 | 0.11336 | 0.11349 | 0.11349 | 0 | 0 | 0.0041568 | 2.49 | 0.17019 | 1.5339 | 1.5339 | 3.83 | 0 | 0 | 0.0032384 | 0.0021381 | 0.045303 | 0 | 0.024501 | 0 | 0 | -0.19425 | 0.00023826 | 0.0090823 | 1.2623 | 0.22142 | 5.1271 | 2.0585 | 0 | 0.55504 | 0.81115 | 0 | 0 | 0 | 2.3082 | 0 | 0.035746 | 0 | 0 | 0 | -0.30547 | 0 | 0 | 0 | 0 | 0 | 0 | 0 | 0 | 2.1197 | 0.05771 | 0 | 0 | 0 | 0 | 0 | 0 | 0 | 0 | 0 | 0 | 0 | 0 | 0 | -3.45 | 0 | 0 | 0 | 0 | 0 | -26.3048 | 1.822 | 0.073449 | 2.3908 | 2.5274 | 0.76603 | 19.1079 | 1.2254 | 3.0551 | 0.048981 | 0.017778 | 0 | 0.73583 | 0.2008 | 1.2701 | 10.836 | 19.6499 | -30.2301 | 0 | 0.24283 | 0 | 1.6728 | 0.15644
2025_10_12 Hr 01 | 0 | 0 | 0 | 0.11349 | 0.11365 | 0.11365 | 0.11336 | 0.11349 | 0.11349 | 0 | 0 | 0.0041568 | 2.49 | 0.16961 | 1.5339 | 1.5339 | 3.83 | 0 | 0 | 0.0032384 | 0.0021381 | 0.045303 | 0 | 0.018251 | 0 | 0 | -0.2005 | 0.00023826 | 0.0090823 | 1.2623 | 0.22142 | 5.1271 | 2.0585 | 0 | 0.55504 | 0.81115 | 0 | 0 | 0 | 1.3517 | 0 | 0.035746 | 0 | 0 | 0 | -0.30442 | 0 | 0 | 0 | 0 | 0 | 0 | 0 | 0 | 2.3303 | 0.05771 | 0 | 0 | 0 | 0 | 0 | 0 | 0 | 0 | 0 | 0 | 0 | 0 | 0 | -3.45 | 0 | 0 | 0 | 0 | 0 | -28.2031 | 1.822 | 0.073449 | 2.3908 | 2.5274 | 1.4755 | 19.1079 | 1.2254 | 3.0551 | 0.048981 | 0.017778 | 0 | 0.73583 | 0.2008 | 1.2701 | 8.8879 | 20.5681 | -32.1398 | 0 | 0.24283 | 0 | 1.6728 | 0.15521
2025_10_12 Hr 02 | 0 | 0 | 0 | 0.11349 | 0.11365 | 0.11365 | 0.11336 | 0.11349 | 0.11349 | 0 | 0 | 0.0041568 | 2.61 | 0.17475 | 1.5339 | 1.5339 | 3.83 | 0 | 0 | 0.0032384 | 0.0021381 | 0.045303 | 0 | -0.012833 | 0 | 0 | -0.23158 | 0.00023826 | 0.0090823 | 1.2623 | 0.22142 | 5.1271 | 2.0585 | 0 | 0.55504 | 0.81115 | 0 | 0 | 0 | 0.44481 | 0 | 0.035746 | 0 | 0 | 0 | -0.29919 | 0 | 0 | 0 | 0 | 0 | 0 | 0 | 0 | 2.3303 | 0.05771 | 0 | 0 | 0 | 0 | 0 | 0 | 0 | 0 | 0 | 0 | 0 | 0 | 0 | -3.45 | 0 | 0 | 0 | 0 | 0 | -27.8917 | 1.822 | 0.073449 | 2.3908 | 2.5274 | 1.7758 | 19.1079 | 1.2254 | 3.0551 | 0.048981 | 0.017778 | 0 | 0.73583 | 0.2008 | 1.2701 | 8.6604 | 20.993 | -31.8853 | 0 | 0.24283 | 0 | 1.6728 | 0.15465
2025_10_12 Hr 03 | 0 | 0 | 0 | 0.11349 | 0.11365 | 0.11365 | 0.11336 | 0.11349 | 0.11349 | 0 | 0 | 0.0041568 | 2.64 | 0.17676 | 1.5339 | 1.5339 | 3.83 | 0 | 0 | 0.0032384 | 0.0021381 | 0.045303 | 0 | -0.012812 | 0 | 0 | -0.23156 | 0.00023826 | 0.0090823 | 1.2623 | 0.22142 | 5.1271 | 2.0585 | 0 | 0.55504 | 0.81115 | 0 | 0 | 0 | 0.050687 | -0.089221 | 0.035746 | 0 | 0 | 0 | -0.2992 | 0 | 0 | 0 | 0 | 0 | 0 | 0 | 0 | 2.3303 | 0.05771 | 0 | 0 | 0 | 0 | 0 | 0 | 0 | 0 | 0 | 0 | 0 | 0 | 0 | -3.45 | 0 | 0 | 0 | 0 | 0 | -27.9679 | 1.822 | 0.073449 | 2.3908 | 2.5274 | 1.6409 | 19.1079 | 1.2254 | 3.0551 | 0.048981 | 0.017778 | 0 | 0.73583 | 0.2008 | 1.2701 | 7.998 | 20.89 | -31.9614 | 0 | 0.24283 | 0 | 1.6728 | 0.15462
2025_10_12 Hr 04 | 0 | 0 | 0 | 0.11349 | 0.11365 | 0.11365 | 0.11336 | 0.11349 | 0.11349 | 0 | 0 | 0.0041568 | 2.61 | 0.1755 | 1.5339 | 1.5339 | 3.83 | 0 | 0 | 0.0032384 | 0.0021381 | 0.045303 | 0 | -0.0051451 | 0 | 0 | -0.2239 | 0.00023826 | 0.0090823 | 1.2623 | 0.22142 | 5.1271 | 2.0585 | 0 | 0.55504 | 0.81115 | 0 | 0 | 0 | 0.49883 | -0.034828 | 0.035746 | 0 | 0 | 0 | -0.30049 | 0 | 0 | 0 | 0 | 0 | 0 | 0 | 0 | 2.8094 | 0.05771 | 0 | 0 | 0 | 0 | 0 | 0 | 0 | 0 | 0 | 0 | 0 | 0 | 0 | -3.45 | 0 | 0 | 0 | 0 | 0 | -27.94 | 1.822 | 0.073449 | 2.3908 | 2.5274 | 1.2927 | 19.1079 | 1.2254 | 3.0551 | 0.048981 | 0.017778 | 0 | 0.73583 | 0.2008 | 1.2701 | 8.6414 | 20.989 | -31.9195 | 0 | 0.24283 | 0 | 1.6728 | 0.15392
2025_10_12 Hr 05 | 0 | 0 | 0 | 0.11349 | 0.11365 | 0.11365 | 0.11336 | 0.11349 | 0.11349 | 0 | 0 | 0.0041568 | 2.55 | 0.17626 | 1.5339 | 1.5339 | 3.83 | 0 | 0 | 0.0032384 | 0.0021381 | 0.045303 | 0 | 0.045188 | 0 | 0 | -0.17356 | 0.00023826 | 0.0090823 | 1.2623 | 0.22142 | 5.1271 | 2.0585 | 0 | 0.55504 | 0.81115 | 0 | 0 | 0 | 0 | -0.93342 | 0.035746 | 0 | 0 | 0 | -0.30894 | 0 | 0 | 0 | 0 | 0 | 0 | 0 | 0 | 3.4264 | 0.05771 | 0 | 0 | 0 | 0 | 0 | 0 | 0 | 0 | 0 | 0 | 0 | 0 | 0 | -3.45 | 0 | 0 | 0 | 0 | 0 | -27.8946 | 1.822 | 0.073449 | 2.3908 | 2.5274 | 1.0968 | 19.1079 | 1.2254 | 3.0551 | 0.048981 | 0.017778 | 0 | 0.73583 | 0.2008 | 1.2701 | 7.7445 | 21.3519 | -31.7819 | 0 | 0.24283 | 0 | 1.6728 | 0.15485
2025_10_12 Hr 06 | 0 | 0 | 0 | 0.11349 | 0.11365 | 0.11365 | 0.11336 | 0.11349 | 0.11349 | 0 | 0 | 0.0041568 | 2.58 | 0.18294 | 1.5339 | 1.5339 | 3.83 | 0 | 0 | 0.0032384 | 0.0021381 | 0.045303 | 0 | 0.093022 | 0 | 0 | -0.12573 | 0.00023826 | 0.0090823 | 1.2623 | 0.22142 | 5.1271 | 2.0585 | 0 | 0.55504 | 0.81115 | 0 | 0 | 0 | 0.11745 | -0.83437 | 0.035746 | 0 | 0 | 0 | -0.31698 | 0 | 0 | 0 | 0 | 0 | 0 | 0 | 0 | 3.4264 | 0.05771 | 0 | 0 | 0 | 0 | 0 | 0 | 0 | 0 | 0 | 0 | 0 | 0 | 0 | -3.45 | 0 | 0 | 0 | 0 | 0 | -28.8169 | 1.822 | 0.073449 | 2.3908 | 2.5274 | 0.42219 | 19.1079 | 1.2254 | 3.0551 | 0.048981 | 0.017778 | 0 | 0.73583 | 0.2008 | 1.2701 | 6.4907 | 20.7163 | -32.6166 | 0 | 0.24283 | 0 | 1.6728 | 0.15721
2025_10_12 Hr 07 | 0 | 0 | 0 | 0.11349 | 0.11365 | 0.11365 | 0.11336 | 0.11349 | 0.11349 | 0 | 0 | 0.0041568 | 2.64 | 0.1758 | 1.5339 | 1.5339 | 3.7666 | 0 | 0 | 0.0032384 | 0.0021381 | 0.045303 | 0 | -0.022603 | 0 | 0 | -0.24135 | 0.00023826 | 0.0090823 | 1.2623 | 0.22142 | 5.0825 | 2.0585 | 0 | 0.54827 | 0.81115 | 0 | 0 | 0 | 0.64806 | -0.23476 | 0.035746 | 0 | 0 | 0 | -0.29755 | 0 | 0 | 0 | 0 | 0 | 0 | 0 | 0 | 3.3538 | 0.05771 | 0 | 0 | 0 | 0 | 0 | 0 | 0 | 0 | 0 | 0 | 0 | 0 | 0 | -3.45 | 0 | 0 | 0 | 0 | 0 | -28.9085 | 1.822 | 0.073449 | 2.3543 | 2.4888 | 0.030467 | 18.925 | 1.2254 | 3.0551 | 0.048981 | 0.017778 | 0 | 0.73583 | 0.2008 | 1.2701 | 6.718 | 20.2996 | -32.92 | 0 | 0.24283 | 0 | 1.6728 | 0.1588
2025_10_12 Hr 08 | 0.090742 | 0 | 0 | 0.11349 | 0.11365 | 0.11365 | 0.11336 | 0.11349 | 0.11349 | 0 | 0 | 0.0041568 | 2.31 | 0.15837 | 1.5339 | 1.5339 | 3.7666 | 0 | 0 | 0.0032384 | 0.0021381 | 0.045303 | 0 | 0.030105 | 0 | 0 | -0.18865 | 0.00023826 | 0.0090823 | 1.2623 | 0.22142 | 5.0825 | 2.0585 | 0 | 0.54827 | 0.81115 | 0 | 0 | 0 | 0.29078 | -0.45688 | 0.035746 | 0 | 0 | 0 | -0.30641 | 0 | 0 | 0 | 0 | 0 | 0 | 0 | 0 | 3.078 | 0.05771 | 0 | 0 | 0 | 0 | 0 | 0 | 0 | 0 | 0 | 0 | 0 | 0 | 0 | -3.45 | 0 | 0 | 0 | 0 | 0 | -28.7264 | 1.822 | 0.073449 | 2.3543 | 2.4888 | 0 | 18.925 | 1.2254 | 3.0551 | 0.048981 | 0.017778 | -0.090742 | 0.73583 | 0.2008 | 1.2701 | 5.7666 | 19.7398 | -32.7321 | 0 | 0.24283 | 0 | 1.6728 | 0.16196
2025_10_12 Hr 09 | 0.59 | 1.3418e-05 | 0 | 0.11349 | 0.11365 | 0.11365 | 0.11336 | 0.11349 | 0.11349 | 0 | 0 | 0.0041568 | 1.02 | 0.070964 | 1.5339 | 1.5339 | 3.7666 | 0 | 0 | 0.0032384 | 0.0021381 | 0.045303 | 0 | 0.057292 | 0 | 0 | -0.16146 | 0.00023826 | 0.0090823 | 1.2623 | 0.22142 | 5.0825 | 2.0585 | 0 | 0.54827 | 0.81115 | 0 | 0 | 0 | 0.078906 | -0.52492 | 0.035746 | 0 | 0 | 0 | -0.31098 | 0 | 0 | 0 | 0 | 0 | 0 | 0 | 0 | 3.2159 | 0.05771 | 0 | 0 | 0 | 0 | 0 | 0 | 0 | 0 | 0 | 0 | 0 | 0 | 0 | -3.45 | 0 | 0 | 0 | 0 | 0 | -26.7937 | 1.822 | 0.073449 | 2.3543 | 2.4888 | 0 | 18.925 | 1.2254 | 3.0551 | 0.048981 | 0.017778 | -0.59 | 0.73583 | 0.2008 | 1.2701 | 6.2319 | 19.0017 | -31.2488 | 0 | 0.24283 | 0 | 1.6728 | 0.16409
2025_10_12 Hr 10 | 0.74395 | 6.2011e-05 | 0 | 0.11349 | 0.11365 | 0.11365 | 0.11336 | 0.11349 | 0.11349 | 0 | 0 | 0.0041568 | 0.72 | 0.050511 | 1.5339 | 1.5339 | 3.7666 | 0 | 0 | 0.0032384 | 0.0021381 | 0.045303 | 0 | 0.072876 | 0 | 0 | -0.14587 | 0.00023826 | 0.0090823 | 1.2623 | 0.22142 | 5.0825 | 2.0585 | 0 | 0.54827 | 0.81115 | 0 | 0 | 0 | 0 | -0.56173 | 0.035746 | 0 | 0 | 0 | -0.31359 | 0 | 0 | 0 | 0 | 0 | 0 | 0 | 0 | 3.2159 | 0.05771 | 0 | 0 | 0 | 0 | 0 | 0 | 0 | 0 | 0 | 0 | 0 | 0 | 0 | -3.45 | 0 | 0 | 0 | 0 | 0 | -24.2718 | 1.822 | 0.073449 | 2.3543 | 2.4888 | 0.060934 | 18.925 | 1.2254 | 3.0551 | 0.048981 | 0.017778 | -0.74395 | 0.73583 | 0.2008 | 1.2701 | 8.4068 | 18.8959 | -28.8524 | 0 | 0.24283 | 0 | 1.6728 | 0.16376
2025_10_12 Hr 11 | 0.76967 | 0.00033749 | 0 | 0.11349 | 0.11365 | 0.11365 | 0.11336 | 0.11349 | 0.11349 | 0 | 0 | 0.0041568 | 0.75 | 0.053569 | 1.5339 | 1.5339 | 3.7666 | 0 | 0 | 0.0032384 | 0.0021381 | 0.045303 | 0 | 0.10694 | 0 | 0 | -0.11181 | 0.00023826 | 0.0090823 | 1.2623 | 0.22142 | 5.0825 | 2.0585 | 0 | 0.54827 | 0.81115 | 0 | 0 | 0 | 0.015057 | -0.70262 | 0.035746 | 0 | 0 | 0 | -0.31932 | 0 | 0 | 0 | 0 | 0 | 0 | 0 | 0 | 2.6715 | 0.05771 | 0 | 0 | 0 | 0 | 0 | 0 | 0 | 0 | 0 | 0 | 0 | 0 | 0 | -3.45 | 0 | 0 | 0 | 0 | 0 | -23.9244 | 1.822 | 0.073449 | 2.3543 | 2.4888 | 0.073992 | 18.925 | 1.2254 | 3.0551 | 0.048981 | 0.017778 | -0.76967 | 0.73583 | 0.2008 | 1.2701 | 8.1923 | 18.4231 | -28.4682 | 0 | 0.24283 | 0 | 1.6728 | 0.16336
2025_10_12 Hr 12 | 0.63563 | 0.00042684 | 0 | 0.11349 | 0.11365 | 0.11365 | 0.11336 | 0.11349 | 0.11349 | 0 | 0 | 0.0041568 | 0.75 | 0.052281 | 1.5339 | 1.5339 | 3.7666 | 0 | 0 | 0.0032384 | 0.0021381 | 0.045303 | 0 | 0.060938 | 0 | 0 | -0.15781 | 0.00023826 | 0.0090823 | 1.2623 | 0.22142 | 5.0825 | 2.0585 | 0 | 0.54827 | 0.81115 | 0 | 0 | 0 | 0 | -0.43406 | 0.035746 | 0 | 0 | 0 | -0.31159 | 0 | 0 | 0 | 0 | 0 | 0 | 0 | 0 | 2.3303 | 0.05771 | 0 | 0 | 0 | 0 | 0 | 0 | 0 | 0 | 0 | 0 | 0 | 0 | 0 | -3.45 | 0 | 0 | 0 | 0 | 0 | -22.2383 | 1.822 | 0.073449 | 2.3543 | 2.4888 | 0.013057 | 18.925 | 1.2254 | 3.0551 | 0.048981 | 0.017778 | -0.63563 | 0.73583 | 0.2008 | 1.2701 | 9.6442 | 17.8856 | -26.7324 | 0 | 0.24283 | 0 | 1.6728 | 0.16319
2025_10_12 Hr 13 | 0.63563 | 0.00028359 | 0 | 0.11349 | 0.11365 | 0.11365 | 0.11336 | 0.11349 | 0.11349 | 0 | 0 | 0.0041568 | 0.84 | 0.059528 | 1.5339 | 1.5339 | 3.7666 | 0 | 0 | 0.0032384 | 0.0021381 | 0.045303 | 0 | 0.091959 | 0 | 0 | -0.12679 | 0.00023826 | 0.0090823 | 1.2623 | 0.22142 | 5.0825 | 2.0585 | 0 | 0.54827 | 0.81115 | 0 | 0 | 0 | 0 | -0.49924 | 0.035746 | 0 | 0 | 0 | -0.3168 | 0 | 0 | 0 | 0 | 0 | 0 | 0 | 0 | 2.1197 | 0.05771 | 0 | 0 | 0 | 0 | 0 | 0 | 0 | 0 | 0 | 0 | 0 | 0 | 0 | -3.45 | 0 | 0 | 0 | 0 | 0 | -22.367 | 1.822 | 0.073449 | 2.3543 | 2.4888 | 0.030467 | 18.925 | 1.2254 | 3.0551 | 0.048981 | 0.017778 | -0.63563 | 0.73583 | 0.2008 | 1.2701 | 9.4109 | 17.7894 | -26.8043 | 0 | 0.24283 | 0 | 1.6728 | 0.16303
2025_10_12 Hr 14 | 0.61296 | 0.00059563 | 0 | 0.11349 | 0.11365 | 0.11365 | 0.11336 | 0.11349 | 0.11349 | 0 | 0 | 0.0041568 | 1.08 | 0.075096 | 1.5339 | 1.5339 | 3.7666 | 0 | 0 | 0.0032384 | 0.0021381 | 0.045303 | 0 | 0.056251 | 0 | 0 | -0.1625 | 0.00023826 | 0.0090823 | 1.2623 | 0.22142 | 5.0825 | 2.0585 | 0 | 0.54827 | 0.81115 | 0 | 0 | 0 | 0.0033381 | -0.28106 | 0.035746 | 0 | 0 | 0 | -0.3108 | 0 | 0 | 0 | 0 | 0 | 0 | 0 | 0 | 2.1197 | 0.05771 | 0 | 0 | 0 | 0 | 0 | 0 | 0 | 0 | 0 | 0 | 0 | 0 | 0 | -3.45 | 0 | 0 | 0 | 0 | 0 | -20.6859 | 1.822 | 0.073449 | 2.3543 | 2.4888 | 0.013057 | 18.925 | 1.2254 | 3.0551 | 0.048981 | 0.017778 | -0.61296 | 0.73583 | 0.2008 | 1.2701 | 11.4859 | 18.0046 | -25.1659 | 0 | 0.24283 | 0 | 1.6728 | 0.1624
2025_10_12 Hr 15 | 0.61296 | 0.00023464 | 0 | 0.11349 | 0.11365 | 0.11365 | 0.11336 | 0.11349 | 0.11349 | 0 | 0 | 0.0041568 | 1.2 | 0.08264 | 1.5339 | 1.5339 | 3.7666 | 0 | 0 | 0.0032384 | 0.0021381 | 0.045303 | 0 | 0.038389 | 0 | 0 | -0.18036 | 0.00023826 | 0.0090823 | 1.2572 | 0.22142 | 5.0825 | 2.0585 | 0 | 0.54827 | 0.81115 | 0 | 0 | 0 | 0.30062 | -0.67285 | 0.035746 | 0 | 0 | 0 | -0.3078 | 0 | 0 | 0 | 0 | 0 | 0 | 0 | 0 | 2.0544 | 0.05771 | 0 | 0 | 0 | 0 | 0 | 0 | 0 | 0 | 0 | 0 | 0 | 0 | 0 | -3.45 | 0 | 0 | 0 | 0 | 0 | -20.0104 | 1.822 | 0.073449 | 2.3543 | 2.4888 | 0.030467 | 18.92 | 1.2254 | 3.0551 | 0.048981 | 0.017778 | -0.61296 | 0.73583 | 0.2008 | 1.2701 | 12.1085 | 18.0839 | -24.5231 | 0 | 0.24283 | 0 | 1.6728 | 0.16243
2025_10_12 Hr 16 | 0.68067 | 0.00025803 | 0 | 0.11349 | 0.11365 | 0.11365 | 0.11336 | 0.11349 | 0.11349 | 0 | 0 | 0.0041568 | 1.26 | 0.086822 | 1.5339 | 1.5339 | 3.7666 | 0 | 0 | 0.0032384 | 0.0021381 | 0.045303 | 0 | 0.03945 | 0 | 0 | -0.1793 | 0.00023826 | 0.0090823 | 1.202 | 0.22142 | 5.0825 | 2.0585 | 0 | 0.54827 | 0.81115 | 0 | 0 | 0 | 0.19289 | -0.26783 | 0.035746 | 0 | 0 | 0 | -0.30798 | 0 | 0 | 0 | 0 | 0 | 0 | 0 | 0 | 1.8511 | 0.05771 | 0 | 0 | 0 | 0 | 0 | 0 | 0 | 0 | 0 | 0 | 0 | 0 | 0 | -3.45 | 0 | 0 | 0 | 0 | 0 | -17.516 | 1.822 | 0.073449 | 2.3543 | 2.4888 | 0.030467 | 18.8648 | 1.2254 | 3.0551 | 0.048981 | 0.017778 | -0.68067 | 0.73583 | 0.2008 | 1.2701 | 14.7075 | 18.0123 | -22.0945 | 0 | 0.24283 | 0 | 1.6728 | 0.16216
2025_10_12 Hr 17 | 0.40867 | 0.00041073 | 0 | 0.11349 | 0.11365 | 0.11365 | 0.11336 | 0.11349 | 0.11349 | 0 | 0 | 0.0041568 | 0.96 | 0.069899 | 1.5339 | 1.5339 | 3.7666 | 0 | 0 | 0.0032384 | 0.0021381 | 0.045303 | 0 | 0.14406 | 0 | 0 | -0.074695 | 0.00023826 | 0.0090823 | 1.2522 | 0.22142 | 5.0825 | 2.0585 | 0 | 0.54827 | 0.81115 | 0 | 0 | 0 | 0.0067645 | -0.49537 | 0.035746 | 0 | 0 | 0 | -0.32555 | 0 | 0 | 0 | 0 | 0 | 0 | 0 | 0 | 1.6406 | 0.05771 | 0 | 0 | 0 | 0 | 0 | 0 | 0 | 0 | 0 | 0 | 0 | 0 | 0 | -3.45 | 0 | 0 | 0 | 0 | 0 | -18.4352 | 1.822 | 0.073449 | 2.3543 | 2.4888 | 0.060934 | 18.915 | 1.2254 | 3.0551 | 0.048981 | 0.017778 | -0.40867 | 0.73583 | 0.2008 | 1.2701 | 13.1209 | 17.2446 | -22.55 | 0 | 0.24283 | 0 | 1.6728 | 0.16329
2025_10_12 Hr 18 | 0.067784 | 0.00027523 | 0 | 0.11349 | 0.11365 | 0.11365 | 0.11336 | 0.11349 | 0.11349 | 0 | 0 | 0.0041568 | 0.9 | 0.069742 | 1.5339 | 1.5339 | 3.7666 | 0 | 0 | 0.0032384 | 0.0021381 | 0.045303 | 0 | 0.2694 | 0 | 0 | 0.050647 | 0.00023826 | 0.0090823 | 1.2623 | 0.22142 | 5.0825 | 2.0585 | 0 | 0.54827 | 0.81115 | 0 | 0 | 0 | 0.23538 | -0.5352 | 0.035746 | 0 | 0 | 0 | -0.34661 | 0 | 0 | 0 | 0 | 0 | 0 | 0 | 0 | 1.6406 | 0.05771 | 0 | 0 | 0 | 0 | 0 | 0 | 0 | 0 | 0 | 0 | 0 | 0 | 0 | -3.45 | 0 | 0 | 0 | 0 | 0 | -18.4696 | 1.822 | 0.073449 | 2.3543 | 2.4888 | 0.073992 | 18.925 | 1.2254 | 3.0551 | 0.048981 | 0.017778 | -0.067784 | 0.73583 | 0.2008 | 1.2701 | 13.4683 | 16.8571 | -22.0139 | 0 | 0.24283 | 0 | 1.6728 | 0.16393
2025_10_12 Hr 19 | 0 | 0.00010882 | 0 | 0.11349 | 0.11365 | 0.11365 | 0.11336 | 0.11349 | 0.11349 | 0 | 0 | 0.0041568 | 0.69 | 0.052496 | 1.5339 | 1.5339 | 3.7666 | 0 | 0 | 0.0032384 | 0.0021381 | 0.045303 | 0 | 0.23163 | 0 | 0 | 0.012876 | 0.00023826 | 0.0090823 | 1.2623 | 0.22142 | 5.0825 | 2.0585 | 0 | 0.54827 | 0.81115 | 0 | 0 | 0 | 0 | -1.1692 | 0.035746 | 0 | 0 | 0 | -0.34026 | 0 | 0 | 0 | 0 | 0 | 0 | 0 | 0 | 1.6406 | 0.05771 | 0 | 0 | 0 | 0 | 0 | 0 | 0 | 0 | 0 | 0 | 0 | 0 | 0 | -3.45 | 0 | 0 | 0 | 0 | 0 | -18.8744 | 1.822 | 0.073449 | 2.3543 | 2.4888 | 0.19586 | 18.925 | 1.2254 | 3.0551 | 0.048981 | 0.017778 | 0 | 0.73583 | 0.2008 | 1.2701 | 12.0211 | 16.6855 | -22.4202 | 0 | 0.24283 | 0 | 1.6728 | 0.16565
2025_10_12 Hr 20 | 0 | 5.1257e-05 | 0 | 0.11349 | 0.11365 | 0.11365 | 0.11336 | 0.11349 | 0.11349 | 0 | 0 | 0.0041568 | 0.45 | 0.031893 | 1.5339 | 1.5339 | 3.7666 | 0 | 0 | 0.0032384 | 0.0021381 | 0.045303 | 0 | 0.092167 | 0 | 0 | -0.12658 | 0.00023826 | 0.0090823 | 1.2623 | 0.22142 | 5.0825 | 2.0585 | 0 | 0.54827 | 0.81115 | 0 | 0 | 0 | 0 | -1.1757 | 0.035746 | 0 | 0 | 0 | -0.31683 | 0 | 0 | 0 | 0 | 0 | 0 | 0 | 0 | 1.9165 | 0.05771 | 0 | 0 | 0 | 0 | 0 | 0 | 0 | 0 | 0 | 0 | 0 | 0 | 0 | -3.45 | 0 | 0 | 0 | 0 | 0 | -17.867 | 1.822 | 0.073449 | 2.3543 | 2.4888 | 0.16539 | 18.925 | 1.2254 | 3.0551 | 0.048981 | 0.017778 | 0 | 0.73583 | 0.2008 | 1.2701 | 12.7518 | 16.6708 | -21.6683 | 0 | 0.24283 | 0 | 1.6728 | 0.16622
2025_10_12 Hr 21 | 0 | 3.3208e-06 | 0 | 0.11349 | 0.11365 | 0.11365 | 0.11336 | 0.11349 | 0.11349 | 0 | 0 | 0.0041568 | 0.39 | 0.026862 | 1.5339 | 1.5339 | 3.7666 | 0 | 0 | 0.0032384 | 0.0021381 | 0.045303 | 0 | 0.038647 | 0 | 0 | -0.1801 | 0.00023826 | 0.0090823 | 1.2623 | 0.22142 | 5.0825 | 2.0585 | 0 | 0.54827 | 0.81115 | 0 | 0 | 0 | 0 | -0.72799 | 0.035746 | 0 | 0 | 0 | -0.30784 | 0 | 0 | 0 | 0 | 0 | 0 | 0 | 0 | 2.3303 | 0.05771 | 0 | 0 | 0 | 0 | 0 | 0 | 0 | 0 | 0 | 0 | 0 | 0 | 0 | -3.45 | 0 | 0 | 0 | 0 | 0 | -17.8607 | 1.822 | 0.073449 | 2.3543 | 2.4888 | 0.13493 | 18.925 | 1.2254 | 3.0551 | 0.048981 | 0.017778 | 0 | 0.73583 | 0.2008 | 1.2701 | 13.4236 | 16.9866 | -21.76 | 0 | 0.24283 | 0 | 1.6728 | 0.16382
2025_10_12 Hr 22 | 0 | 0 | 0 | 0.11349 | 0.11365 | 0.11365 | 0.11336 | 0.11349 | 0.11349 | 0 | 0 | 0.0041568 | 0.57 | 0.037558 | 1.5339 | 1.5339 | 3.7666 | 0 | 0 | 0.0032384 | 0.0021381 | 0.045303 | 0 | -0.041291 | 0 | 0 | -0.26004 | 0.00023826 | 0.0090823 | 1.2623 | 0.22142 | 5.0825 | 2.0585 | 0 | 0.54827 | 0.81115 | 0 | 0 | 0 | 0.18369 | -0.15792 | 0.035746 | 0 | 0 | 0 | -0.29441 | 0 | 0 | 0 | 0 | 0 | 0 | 0 | 0 | 2.6715 | 0.05771 | 0 | 0 | 0 | 0 | 0 | 0 | 0 | 0 | 0 | 0 | 0 | 0 | 0 | -3.45 | 0 | 0 | 0 | 0 | 0 | -19.342 | 1.822 | 0.073449 | 2.3543 | 2.4888 | 0.10446 | 18.925 | 1.2254 | 3.0551 | 0.048981 | 0.017778 | 0 | 0.73583 | 0.2008 | 1.2701 | 13.0488 | 17.4858 | -23.3878 | 0 | 0.24283 | 0 | 1.6728 | 0.16163
2025_10_12 Hr 23 | 0 | 0 | 0 | 0.11349 | 0.11365 | 0.11365 | 0.11336 | 0.11349 | 0.11349 | 0 | 0 | 0.0041568 | 0.57 | 0.041034 | 1.5339 | 1.5339 | 3.83 | 0 | 0 | 0.0032384 | 0.0021381 | 0.045303 | 0 | 0.12204 | 0 | 0 | -0.096708 | 0.00023826 | 0.0090823 | 1.2623 | 0.22142 | 5.1271 | 2.0585 | 0 | 0.55504 | 0.81115 | 0 | 0 | 0 | 0.44624 | 0 | 0.035746 | 0 | 0 | 0 | -0.32185 | 0 | 0 | 0 | 0 | 0 | 0 | 0 | 0 | 2.6715 | 0.05771 | 0 | 0 | 0 | 0 | 0 | 0 | 0 | 0 | 0 | 0 | 0 | 0 | 0 | -3.45 | 0 | 0 | 0 | 0 | 0 | -20.9807 | 1.822 | 0.073449 | 2.3908 | 2.5274 | 0.16539 | 19.1079 | 1.2254 | 3.0551 | 0.048981 | 0.017778 | 0 | 0.73583 | 0.2008 | 1.2701 | 12.3807 | 17.5537 | -24.7272 | 0 | 0.24283 | 0 | 1.6728 | 0.15834
2025_10_12 Hr 24 | 0 | 0 | 0 | 0.11349 | 0.11365 | 0.11365 | 0.11336 | 0.11349 | 0.11349 | 0 | 0 | 0.0041568 | 0.24 | 0.017028 | 1.5339 | 1.5339 | 3.83 | 0 | 0 | 0.0032384 | 0.0021381 | 0.045303 | 0 | 0.09423 | 0 | 0 | -0.12452 | 0.00023826 | 0.0090823 | 1.2623 | 0.22142 | 5.1271 | 2.0585 | 0 | 0.55504 | 0.81115 | 0 | 0 | 0 | 0.69357 | 0 | 0.035746 | 0 | 0 | 0 | -0.31718 | 0 | 0 | 0 | 0 | 0 | 0 | 0 | 0 | 2.6715 | 0.05771 | 0 | 0 | 0 | 0 | 0 | 0 | 0 | 0 | 0 | 0 | 0 | 0 | 0 | -3.45 | 0 | 0 | 0 | 0 | 0 | -20.5606 | 1.822 | 0.073449 | 2.3908 | 2.5274 | 0.33079 | 19.1079 | 1.2254 | 3.0551 | 0.048981 | 0.017778 | 0 | 0.73583 | 0.2008 | 1.2701 | 12.8058 | 17.3624 | -24.3581 | 0 | 0.24283 | 0 | 1.6728 | 0.15565
2025_10_13 Hr 01 | 0 | 0 | 0 | 0.11349 | 0.11365 | 0.11365 | 0.11336 | 0.11349 | 0.11349 | 0 | 0 | 0.0041568 | 0.21 | 0.01443 | 1.5339 | 1.5339 | 3.83 | 0 | 0 | 0.0032384 | 0.0021381 | 0.045303 | 0 | 0.034355 | 0 | 0 | -0.1844 | 0.00023826 | 0.0090823 | 1.2623 | 0.22142 | 5.1271 | 2.0585 | 0 | 0.55504 | 0.81115 | 0 | 0 | 0 | 1.1052 | 0 | 0.035746 | 0 | 0 | 0 | -0.30712 | 0 | 0 | 0 | 0 | 0 | 0 | 0 | 0 | 2.8747 | 0.05771 | 0 | 0 | 0 | 0 | 0 | 0 | 0 | 0 | 0 | 0 | 0 | 0 | 0 | -3.45 | 0 | 0 | 0 | 0 | 0 | -20.5663 | 1.822 | 0.073449 | 2.3908 | 2.5274 | 0.36125 | 19.1079 | 1.2254 | 3.0551 | 0.048981 | 0.017778 | 0 | 0.73583 | 0.2008 | 1.2701 | 13.3016 | 17.562 | -24.4734 | 0 | 0.24283 | 0 | 1.6728 | 0.15405
2025_10_13 Hr 02 | 0 | 0 | 0 | 0.11349 | 0.11365 | 0.11365 | 0.11336 | 0.11349 | 0.11349 | 0 | 0 | 0.0041568 | 0.21 | 0.013927 | 1.5339 | 1.5339 | 3.83 | 0 | 0 | 0.0032384 | 0.0021381 | 0.045303 | 0 | -0.029833 | 0 | 0 | -0.24858 | 0.00023826 | 0.0090823 | 1.2623 | 0.22142 | 5.1271 | 2.0585 | 0 | 0.55504 | 0.81115 | 0 | 0 | 0 | 2.6473 | 0 | 0.035746 | 0 | 0 | 0 | -0.29634 | 0 | 0 | 0 | 0 | 0 | 0 | 0 | 0 | 3.2159 | 0.05771 | 0 | 0 | 0 | 0 | 0 | 0 | 0 | 0 | 0 | 0 | 0 | 0 | 0 | -3.45 | 0 | 0 | 0 | 0 | 0 | -20.9999 | 1.822 | 0.073449 | 2.3908 | 2.5274 | 0.34384 | 19.1079 | 1.2254 | 3.0551 | 0.048981 | 0.017778 | 0 | 0.73583 | 0.2008 | 1.2701 | 14.6149 | 17.8843 | -25.0246 | 0 | 0.24283 | 0 | 1.6728 | 0.15309
2025_10_13 Hr 03 | 0 | 0 | 0 | 0.11349 | 0.11365 | 0.11365 | 0.11336 | 0.11349 | 0.11349 | 0 | 0 | 0.0041568 | 0.12 | 0.0081065 | 1.5339 | 1.5339 | 3.83 | 0 | 0 | 0.0032384 | 0.0021381 | 0.045303 | 0 | 0.0032299 | 0 | 0 | -0.21552 | 0.00023826 | 0.0090823 | 1.2623 | 0.22142 | 5.1271 | 2.0585 | 0 | 0.55504 | 0.81115 | 0 | 0 | 0 | 0.97706 | 0 | 0.035746 | 0 | 0 | 0 | -0.30189 | 0 | 0 | 0 | 0 | 0 | 0 | 0 | 0 | 2.8747 | 0.05771 | 0 | 0 | 0 | 0 | 0 | 0 | 0 | 0 | 0 | 0 | 0 | 0 | 0 | -3.45 | 0 | 0 | 0 | 0 | 0 | -21.6373 | 1.822 | 0.073449 | 2.3908 | 2.5274 | 0.8879 | 19.1079 | 1.2254 | 3.0551 | 0.048981 | 0.017778 | 0 | 0.73583 | 0.2008 | 1.2701 | 12.4754 | 17.9919 | -25.6014 | 0 | 0.24283 | 0 | 1.6728 | 0.15362
2025_10_13 Hr 04 | 0 | 0 | 0 | 0.11349 | 0.11365 | 0.11365 | 0.11336 | 0.11349 | 0.11349 | 0 | 0 | 0.0041568 | 0.06 | 0.0041046 | 1.5339 | 1.5339 | 3.83 | 0 | 0 | 0.0032384 | 0.0021381 | 0.045303 | 0 | 0.026167 | 0 | 0 | -0.19258 | 0.00023826 | 0.0090823 | 1.2623 | 0.22142 | 5.1271 | 2.0585 | 0 | 0.55504 | 0.81115 | 0 | 0 | 0 | 1.4042 | 0 | 0.035746 | 0 | 0 | 0 | -0.30575 | 0 | 0 | 0 | 0 | 0 | 0 | 0 | 0 | 2.8747 | 0.05771 | 0 | 0 | 0 | 0 | 0 | 0 | 0 | 0 | 0 | 0 | 0 | 0 | 0 | -3.45 | 0 | 0 | 0 | 0 | 0 | -21.5734 | 1.822 | 0.073449 | 2.3908 | 2.5274 | 0.76603 | 19.1079 | 1.2254 | 3.0551 | 0.048981 | 0.017778 | 0 | 0.73583 | 0.2008 | 1.2701 | 12.8229 | 17.8063 | -25.4956 | 0 | 0.24283 | 0 | 1.6728 | 0.15398
2025_10_13 Hr 05 | 0 | 0 | 0 | 0.11349 | 0.11365 | 0.11365 | 0.11336 | 0.11349 | 0.11349 | 0 | 0 | 0.0041568 | 0 | 0 | 1.5339 | 1.5339 | 3.83 | 0 | 0 | 0.0032384 | 0.0021381 | 0.045303 | 0 | 0.0089174 | 0 | 0 | -0.20983 | 0.00023826 | 0.0090823 | 1.2623 | 0.22142 | 5.1271 | 2.0585 | 0 | 0.55504 | 0.81115 | 0 | 0 | 0 | 3.2264 | 0 | 0.035746 | 0 | 0 | 0 | -0.30285 | 0 | 0 | 0 | 0 | 0 | 0 | 0 | 0 | 2.6715 | 0.05771 | 0 | 0 | 0 | 0 | 0 | 0 | 0 | 0 | 0 | 0 | 0 | 0 | 0 | -3.45 | 0 | 0 | 0 | 0 | 0 | -21.9536 | 1.822 | 0.073449 | 2.3908 | 2.5274 | 0.85743 | 19.1079 | 1.2254 | 3.0551 | 0.048981 | 0.017778 | 0 | 0.73583 | 0.2008 | 1.2701 | 14.0593 | 17.6323 | -25.9073 | 0 | 0.24283 | 0 | 1.6728 | 0.15588
2025_10_13 Hr 06 | 0 | 0 | 0 | 0.11349 | 0.11365 | 0.11365 | 0.11336 | 0.11349 | 0.11349 | 0 | 0 | 0.0041568 | 0 | 0 | 1.5339 | 1.5339 | 3.83 | 0 | 0 | 0.0032384 | 0.0021381 | 0.045303 | 0 | 0.18587 | 0 | 0 | -0.032876 | 0.00023826 | 0.0090823 | 1.2372 | 0.22142 | 5.1271 | 2.0585 | 0 | 0.55504 | 0.81115 | 0 | 0 | 0 | 0 | -2.8441 | 0.035746 | 0 | 0 | 0 | -0.33258 | 0 | 0 | 0 | 0 | 0 | 0 | 0 | 0 | 1.9165 | 0.05771 | 0 | 0 | 0 | 0 | 0 | 0 | 0 | 0 | 0 | 0 | 0 | 0 | 0 | -3.45 | 0 | 0 | 0 | 0 | 0 | -20.2003 | 1.822 | 0.073449 | 2.3908 | 2.5274 | 1.8672 | 19.0828 | 1.2254 | 3.0551 | 0.048981 | 0.017778 | 0 | 0.73583 | 0.2008 | 1.2701 | 10.3005 | 17.8916 | -23.8299 | 0 | 0.24283 | 0 | 1.6728 | 0.16043
2025_10_13 Hr 07 | 0 | 0 | 0 | 0.11349 | 0.11365 | 0.11365 | 0.11336 | 0.11349 | 0.11349 | 0 | 0 | 0.0041568 | 0 | 0 | 1.5339 | 1.5339 | 3.7666 | 0 | 0 | 0.0032384 | 0.0021381 | 0.045303 | 0 | 0 | -0.26158 | 0 | 0 | 0.00023826 | 0.0090823 | 1.2623 | 0.22142 | 5.0825 | 2.0585 | 0 | 0.54827 | 0.81115 | 0 | 0 | 0 | 0 | -1.3015 | 0.035746 | 0 | 0 | 0 | -0.35715 | 0 | 0 | 0 | 0 | 0 | 0 | 0 | 0 | 2.3303 | 0.05771 | 0 | 0 | 0 | 0 | 0 | 0 | 0 | 0 | 0 | 0 | 0 | 0 | -6.075 | 0 | 0 | 0 | 0 | 0 | 0 | -20.6186 | 1.822 | 0.073449 | 2.3543 | 2.4888 | 0.85743 | 18.925 | 1.2254 | 3.0551 | 0.048981 | 0.017778 | 0 | 0.73583 | 0.2008 | 1.2701 | 7.6059 | 17.2948 | -27.3124 | 0 | 0.24283 | 0 | 1.6728 | 0.16637
2025_10_13 Hr 08 | 0 | 0 | 0 | 0.11349 | 0.11365 | 0.11365 | 0.11336 | 0.11349 | 0.11349 | 0 | 0 | 0.0041568 | 0.18 | 0.013156 | 1.5339 | 1.5339 | 3.7666 | 0 | 0 | 0.0032384 | 0.0021381 | 0.045303 | 0 | 0 | -0.44231 | 0 | 0 | 0.00023826 | 0.0090823 | 1.2623 | 0.22142 | 5.0825 | 2.0585 | 0 | 0.54827 | 0.81115 | 0 | 0 | 0 | 0 | -1.8386 | 0.035746 | 0 | 0 | 0 | -0.32679 | 0 | 0 | 0 | 0 | 0 | 0 | 0 | 0 | 2.3303 | 0.05771 | 0 | 0 | 0 | 0 | 0 | 0 | 0 | 0 | 0 | 0 | 0 | 0 | -6.075 | 0 | 0 | 0 | 0 | 0 | 0 | -14.9243 | 1.822 | 0.073449 | 2.3543 | 2.4888 | 0.75298 | 18.925 | 1.2254 | 3.0551 | 0.048981 | 0.017778 | 0 | 0.73583 | 0.2008 | 1.2701 | 12.7041 | 17.386 | -21.7684 | 0 | 0.24283 | 0 | 1.6728 | 0.16886
2025_10_13 Hr 09 | 0.045044 | 6.2146e-05 | 0 | 0.11349 | 0.11365 | 0.11365 | 0.11336 | 0.11349 | 0.11349 | 0 | 0 | 0.0041568 | 0.21 | 0.014764 | 1.5339 | 1.5339 | 3.7666 | 0 | 0 | 0.0032384 | 0.0021381 | 0.045303 | 0 | 0 | -0.51679 | 0 | 0 | 0.00023826 | 0.0090823 | 1.2623 | 0.22142 | 5.0825 | 2.0585 | 0 | 0.54827 | 0.81115 | 0 | 0 | 0 | 0 | -1.5091 | 0.035746 | 0 | 0 | 0 | -0.31428 | 0 | 0 | 0 | 0 | 0 | 0 | 0 | 0 | 2.1923 | 0.05771 | 0 | 0 | 0 | 0 | 0 | 0 | 0 | 0 | 0 | 0 | 0 | 0 | -6.075 | 0 | 0 | 0 | 0 | 0 | 0 | -13.9003 | 1.822 | 0.073449 | 2.3543 | 2.4888 | 0.63111 | 18.925 | 1.2254 | 3.0551 | 0.048981 | 0.017778 | -0.045044 | 0.73583 | 0.2008 | 1.2701 | 13.7672 | 17.2027 | -20.8515 | 0 | 0.24283 | 0 | 1.6728 | 0.16866
2025_10_13 Hr 10 | 0.11341 | 0.00028586 | 0 | 0.11349 | 0.11365 | 0.11365 | 0.11336 | 0.11349 | 0.11349 | 0 | 0 | 0.0041568 | 0.18 | 0.012655 | 1.5339 | 1.5339 | 3.7666 | 0 | 0 | 0.0032384 | 0.0021381 | 0.045303 | 0 | 0 | -0.51683 | 0 | 0 | 0.00023826 | 0.0090823 | 1.2623 | 0.22142 | 5.0825 | 2.0585 | 0 | 0.54827 | 0.81115 | 0 | 0 | 0 | 0 | -1.5092 | 0.035746 | 0 | 0 | 0 | -0.31427 | 0 | 0 | 0 | 0 | 0 | 0 | 0 | 0 | 1.9165 | 0.05771 | 0 | 0 | 0 | 0 | 0 | 0 | 0 | 0 | 0 | 0 | 0 | 0 | -6.075 | 0 | 0 | 0 | 0 | 0 | 0 | -13.3717 | 1.822 | 0.073449 | 2.3543 | 2.4888 | 0.57017 | 18.925 | 1.2254 | 3.0551 | 0.048981 | 0.017778 | -0.11341 | 0.73583 | 0.2008 | 1.2701 | 13.9259 | 16.9013 | -20.3912 | 0 | 0.24283 | 0 | 1.6728 | 0.16757
2025_10_13 Hr 11 | 0.11348 | 0.00036383 | 0 | 0.11349 | 0.11365 | 0.11365 | 0.11336 | 0.11349 | 0.11349 | 0 | 0 | 0.0041568 | 0.15 | 0.010546 | 1.5339 | 1.5339 | 3.7666 | 0 | 0 | 0.0032384 | 0.0021381 | 0.045303 | 0 | 0 | -0.51683 | 0 | 0 | 0.00023826 | 0.0090823 | 1.2623 | 0.22142 | 5.0825 | 2.0585 | 0 | 0.54827 | 0.81115 | 0 | 0 | 0 | 0 | -1.0063 | 0.035746 | 0 | 0 | 0 | -0.31427 | 0 | 0 | 0 | 0 | 0 | 0 | 0 | 0 | 1.51 | 0.05771 | 0 | 0 | 0 | 0 | 0 | 0 | 0 | 0 | 0 | 0 | 0 | 0 | -6.075 | 0 | 0 | 0 | 0 | 0 | 0 | -12.1938 | 1.822 | 0.073449 | 2.3543 | 2.4888 | 0.42219 | 18.925 | 1.2254 | 3.0551 | 0.048981 | 0.017778 | -0.11348 | 0.73583 | 0.2008 | 1.2701 | 15.0189 | 16.3137 | -19.2134 | 0 | 0.24283 | 0 | 1.6728 | 0.16641
2025_10_13 Hr 12 | 0.24927 | 0.00070372 | 0 | 0.11349 | 0.11365 | 0.11365 | 0.11336 | 0.11349 | 0.11349 | 0 | 0 | 0.0041568 | 0.09 | 0.0065246 | 1.5339 | 1.5339 | 3.7666 | 0 | 0 | 0.0032384 | 0.0021381 | 0.045303 | 0 | 0 | -0.45817 | 0 | 0 | 0.00023826 | 0.0090823 | 1.2623 | 0.22142 | 5.0825 | 2.0585 | 0 | 0.54827 | 0.81115 | 0 | 0 | 0 | 0.12222 | -0.31842 | 0.035746 | 0 | 0 | 0 | -0.32413 | 0 | 0 | 0 | 0 | 0 | 0 | 0 | 0 | 1.372 | 0.05771 | 0 | 0 | 0 | 0 | 0 | 0 | 0 | 0 | 0 | 0 | 0 | 0 | -6.075 | 0 | 0 | 0 | 0 | 0 | 0 | -12.6058 | 1.822 | 0.073449 | 2.3543 | 2.4888 | 0.39172 | 18.925 | 1.2254 | 3.0551 | 0.048981 | 0.017778 | -0.24927 | 0.73583 | 0.2008 | 1.2701 | 15.2325 | 16.2161 | -19.7124 | 0 | 0.24283 | 0 | 1.6728 | 0.16508
2025_10_13 Hr 13 | 0.34088 | 0.00068495 | 0 | 0.11349 | 0.11365 | 0.11365 | 0.11336 | 0.11349 | 0.11349 | 0 | 0 | 0.0041568 | 0.12 | 0.0083159 | 1.5339 | 1.5339 | 3.7666 | 0 | 0 | 0.0032384 | 0.0021381 | 0.045303 | 0 | 0 | -0.54377 | 0 | 0 | 0.00023826 | 0.0090823 | 1.2623 | 0.22142 | 5.0825 | 2.0585 | 0 | 0.54827 | 0.81115 | 0 | 0 | 0 | 0.27132 | -0.0065539 | 0.035746 | 0 | 0 | 0 | -0.30975 | 0 | 0 | 0 | 0 | 0 | 0 | 0 | 0 | 1.372 | 0.05771 | 0 | 0 | 0 | 0 | 0 | 0 | 0 | 0 | 0 | 0 | 0 | 0 | -6.075 | 0 | 0 | 0 | 0 | 0 | 0 | -10.2602 | 1.822 | 0.073449 | 2.3543 | 2.4888 | 0.55711 | 18.925 | 1.2254 | 3.0551 | 0.048981 | 0.017778 | -0.34088 | 0.73583 | 0.2008 | 1.2701 | 18.1638 | 16.5036 | -17.5296 | 0 | 0.24283 | 0 | 1.6728 | 0.16385
2025_10_13 Hr 14 | 0.45436 | 0.00056565 | 0 | 0.11349 | 0.11365 | 0.11365 | 0.11336 | 0.11349 | 0.11349 | 0 | 0 | 0.0041568 | 0.18 | 0.012278 | 1.5339 | 1.5339 | 3.7666 | 0 | 0 | 0.0032384 | 0.0021381 | 0.045303 | 0 | 0 | -0.57296 | 0 | 0 | 0.00023826 | 0.0090823 | 1.2623 | 0.22142 | 5.0825 | 2.0585 | 0 | 0.54827 | 0.81115 | 0 | 0 | 0 | 0 | -0.48098 | 0.035746 | 0 | 0 | 0 | -0.30484 | 0 | 0 | 0 | 0 | 0 | 0 | 0 | 0 | 1.7785 | 0.05771 | 0 | 0 | 0 | 0 | 0 | 0 | 0 | 0 | 0 | 0 | 0 | 0 | -6.075 | 0 | 0 | 0 | 0 | 0 | 0 | -10.6167 | 1.822 | 0.073449 | 2.3543 | 2.4888 | 0.78344 | 18.925 | 1.2254 | 3.0551 | 0.048981 | 0.017778 | -0.45436 | 0.73583 | 0.2008 | 1.2701 | 17.7336 | 17.3135 | -18.0239 | 0 | 0.24283 | 0 | 1.6728 | 0.16355
2025_10_13 Hr 15 | 0.49948 | 0.00044631 | 0 | 0.11349 | 0.11365 | 0.11365 | 0.11336 | 0.11349 | 0.11349 | 0 | 0 | 0.0041568 | 0.18 | 0.012687 | 1.5339 | 1.5339 | 3.7666 | 0 | 0 | 0.0032384 | 0.0021381 | 0.045303 | 0 | 0 | -0.51204 | 0 | 0 | 0.00023826 | 0.0090823 | 1.2623 | 0.22142 | 5.0825 | 2.0585 | 0 | 0.54827 | 0.81115 | 0 | 0 | 0 | 0 | -0.25782 | 0.035746 | 0 | 0 | 0 | -0.31508 | 0 | 0 | 0 | 0 | 0 | 0 | 0 | 0 | 1.8511 | 0.05771 | 0 | 0 | 0 | 0 | 0 | 0 | 0 | 0 | 0 | 0 | 0 | 0 | -6.075 | 0 | 0 | 0 | 0 | 0 | 0 | -9.4245 | 1.822 | 0.073449 | 2.3543 | 2.4888 | 0.7051 | 18.925 | 1.2254 | 3.0551 | 0.048981 | 0.017778 | -0.49948 | 0.73583 | 0.2008 | 1.2701 | 19.1934 | 17.3524 | -16.8261 | 0 | 0.24283 | 0 | 1.6728 | 0.16279
2025_10_13 Hr 16 | 0.40888 | 0.00044892 | 0 | 0.11349 | 0.11365 | 0.11365 | 0.11336 | 0.11349 | 0.11349 | 0 | 0 | 0.0041568 | 0.15 | 0.010607 | 1.5339 | 1.5339 | 3.7666 | 0 | 0 | 0.0032384 | 0.0021381 | 0.045303 | 0 | 0 | -0.50581 | 0 | 0 | 0.00023826 | 0.0090823 | 1.2623 | 0.22142 | 5.0825 | 2.0585 | 0 | 0.54827 | 0.81115 | 0 | 0 | 0 | 0 | -0.68641 | 0.035746 | 0 | 0 | 0 | -0.31612 | 0 | 0 | 0 | 0 | 0 | 0 | 0 | 0 | 2.1923 | 0.05771 | 0 | 0 | 0 | 0 | 0 | 0 | 0 | 0 | 0 | 0 | 0 | 0 | -6.075 | 0 | 0 | 0 | 0 | 0 | 0 | -8.1858 | 1.822 | 0.073449 | 2.3543 | 2.4888 | 0.64852 | 18.925 | 1.2254 | 3.0551 | 0.048981 | 0.017778 | -0.40888 | 0.73583 | 0.2008 | 1.2701 | 20.2605 | 17.5136 | -15.4916 | 0 | 0.24283 | 0 | 1.6728 | 0.16202
2025_10_13 Hr 17 | 0.318 | 0.00029383 | 0 | 0.11349 | 0.11365 | 0.11365 | 0.11336 | 0.11349 | 0.11349 | 0 | 0 | 0.0041568 | 0.18 | 0.013655 | 1.5339 | 1.5339 | 3.7666 | 0 | 0 | 0.0032384 | 0.0021381 | 0.045303 | 0 | 0 | -0.36797 | 0 | 0 | 0.00023826 | 0.0090823 | 1.2572 | 0.22142 | 5.0825 | 2.0585 | 0 | 0.54827 | 0.81115 | 0 | 0 | 0 | 0.012393 | -0.52739 | 0.035746 | 0 | 0 | 0 | -0.33928 | 0 | 0 | 0 | 0 | 0 | 0 | 0 | 0 | 2.1923 | 0.05771 | 0 | 0 | 0 | 0 | 0 | 0 | 0 | 0 | 0 | 0 | 0 | 0 | -6.075 | 0 | 0 | 0 | 0 | 0 | 0 | -6.7575 | 1.822 | 0.073449 | 2.3543 | 2.4888 | 0.34384 | 18.92 | 1.2254 | 3.0551 | 0.048981 | 0.017778 | -0.318 | 0.73583 | 0.2008 | 1.2701 | 21.698 | 17.1508 | -13.8577 | 0 | 0.24283 | 0 | 1.6728 | 0.16196
2025_10_13 Hr 18 | 0.090742 | 0.00033089 | 0 | 0.11349 | 0.11365 | 0.11365 | 0.11336 | 0.11349 | 0.11349 | 0 | 0 | 0.0041568 | 0.21 | 0.016073 | 1.5339 | 1.5339 | 3.7666 | 0 | 0 | 0.0032384 | 0.0021381 | 0.045303 | 0 | 0 | -0.34987 | 0 | 0 | 0.00023826 | 0.0090823 | 1.2623 | 0.22142 | 5.0825 | 2.0585 | 0 | 0.54827 | 0.81115 | 0 | 0 | 0 | 0.22107 | -0.55436 | 0.035746 | 0 | 0 | 0 | -0.34232 | 0 | 0 | 0 | 0 | 0 | 0 | 0 | 0 | 1.9165 | 0.05771 | 0 | 0 | 0 | 0 | 0 | 0 | 0 | 0 | 0 | 0 | 0 | 0 | -6.075 | 0 | 0 | 0 | 0 | 0 | 0 | -7.8807 | 1.822 | 0.073449 | 2.3543 | 2.4888 | 0.12187 | 18.925 | 1.2254 | 3.0551 | 0.048981 | 0.017778 | -0.090742 | 0.73583 | 0.2008 | 1.2701 | 20.3129 | 16.4598 | -14.7386 | 0 | 0.24283 | 0 | 1.6728 | 0.16355
2025_10_13 Hr 19 | 0 | 0.00022234 | 0 | 0.11349 | 0.11365 | 0.11365 | 0.11336 | 0.11349 | 0.11349 | 0 | 0 | 0.0041568 | 0.54 | 0.041971 | 1.5339 | 1.5339 | 3.7666 | 0 | 0 | 0.0032384 | 0.0021381 | 0.045303 | 0 | 0 | -0.31812 | 0 | 0 | 0.00023826 | 0.0090823 | 1.2623 | 0.22142 | 5.0825 | 2.0585 | 0 | 0.54827 | 0.81115 | 0 | 0 | 0 | 0.016342 | -1.2312 | 0.035746 | 0 | 0 | 0 | -0.34766 | 0 | 0 | 0 | 0 | 0 | 0 | 0 | 0 | 1.51 | 0.05771 | 0 | 0 | 0 | 0 | 0 | 0 | 0 | 0 | 0 | 0 | 0 | 0 | -6.075 | 0 | 0 | 0 | 0 | 0 | 0 | -9.6222 | 1.822 | 0.073449 | 2.3543 | 2.4888 | 0.10446 | 18.925 | 1.2254 | 3.0551 | 0.048981 | 0.017778 | 0 | 0.73583 | 0.2008 | 1.2701 | 17.651 | 16.3039 | -16.363 | 0 | 0.24283 | 0 | 1.6728 | 0.16654
2025_10_13 Hr 20 | 0 | 7.5931e-05 | 0 | 0.11349 | 0.11365 | 0.11365 | 0.11336 | 0.11349 | 0.11349 | 0 | 0 | 0.0041568 | 1.26 | 0.096017 | 1.5339 | 1.5339 | 3.7666 | 0 | 0 | 0.0032384 | 0.0021381 | 0.045303 | 0 | 0 | -0.35883 | 0 | 0 | 0.00023826 | 0.0090823 | 1.2623 | 0.22142 | 5.0825 | 2.0585 | 0 | 0.54827 | 0.81115 | 0 | 0 | 0 | 0.023913 | -0.72413 | 0.035746 | 0 | 0 | 0 | -0.34082 | 0 | 0 | 0 | 0 | 0 | 0 | 0 | 0 | 1.51 | 0.05771 | 0 | 0 | 0 | 0 | 0 | 0 | 0 | 0 | 0 | 0 | 0 | 0 | -6.075 | 0 | 0 | 0 | 0 | 0 | 0 | -16.0691 | 1.822 | 0.073449 | 2.3543 | 2.4888 | 0.013057 | 18.925 | 1.2254 | 3.0551 | 0.048981 | 0.017778 | 0 | 0.73583 | 0.2008 | 1.2701 | 12.3682 | 16.9871 | -22.8437 | 0 | 0.24283 | 0 | 1.6728 | 0.16727
2025_10_13 Hr 21 | 0 | 1.2223e-06 | 0 | 0.11349 | 0.11365 | 0.11365 | 0.11336 | 0.11349 | 0.11349 | 0 | 0 | 0.0041568 | 1.92 | 0.14603 | 1.5339 | 1.5339 | 3.7666 | 0 | 0 | 0.0032384 | 0.0021381 | 0.045303 | 0 | 0 | -0.36279 | 0 | 0 | 0.00023826 | 0.0090823 | 1.2623 | 0.22142 | 5.0825 | 2.0585 | 0 | 0.54827 | 0.81115 | 0 | 0 | 0 | 0.55107 | 0 | 0.035746 | 0 | 0 | 0 | -0.34015 | 0 | 0 | 0 | 0 | 0 | 0 | 0 | 0 | 1.2994 | 0.05771 | 0 | 0 | 0 | 0 | 0 | 0 | 0 | 0 | 0 | 0 | 0 | 0 | -6.075 | 0 | 0 | 0 | 0 | 0 | 0 | -18.8956 | 1.822 | 0.073449 | 2.3543 | 2.4888 | 0.17845 | 18.925 | 1.2254 | 3.0551 | 0.048981 | 0.017778 | 0 | 0.73583 | 0.2008 | 1.2701 | 11.4523 | 17.6498 | -25.6736 | 0 | 0.24283 | 0 | 1.6728 | 0.16514
2025_10_13 Hr 22 | 0 | 0 | 0 | 0.11349 | 0.11365 | 0.11365 | 0.11336 | 0.11349 | 0.11349 | 0 | 0 | 0.0041568 | 2.01 | 0.15087 | 1.5339 | 1.5339 | 3.7666 | 0 | 0 | 0.0032384 | 0.0021381 | 0.045303 | 0 | 0 | -0.38952 | 0 | 0 | 0.00023826 | 0.0090823 | 1.2623 | 0.22142 | 5.0825 | 2.0585 | 0 | 0.54827 | 0.81115 | 0 | 0 | 0 | 0.034614 | -0.3107 | 0.035746 | 0 | 0 | 0 | -0.33566 | 0 | 0 | 0 | 0 | 0 | 0 | 0 | 0 | 1.2994 | 0.05771 | 0 | 0 | 0 | 0 | 0 | 0 | 0 | 0 | 0 | 0 | 0 | 0 | -6.075 | 0 | 0 | 0 | 0 | 0 | 0 | -19.9891 | 1.822 | 0.073449 | 2.3543 | 2.4888 | 0.63111 | 18.925 | 1.2254 | 3.0551 | 0.048981 | 0.017778 | 0 | 0.73583 | 0.2008 | 1.2701 | 10.0532 | 18.1936 | -26.7893 | 0 | 0.24283 | 0 | 1.6728 | 0.16146
2025_10_13 Hr 23 | 0 | 0 | 0 | 0.11349 | 0.11365 | 0.11365 | 0.11336 | 0.11349 | 0.11349 | 0 | 0 | 0.0041568 | 1.8 | 0.14806 | 1.5339 | 1.5339 | 3.83 | 0 | 0 | 0.0032384 | 0.0021381 | 0.045303 | 0 | 0.39698 | 0 | 0 | 0.17823 | 0.00023826 | 0.0090823 | 1.2623 | 0.22142 | 5.1271 | 2.0585 | 0 | 0.55504 | 0.81115 | 0 | 0 | 0 | 1.7236 | 0 | 0.035746 | 0 | 0 | 0 | -0.36804 | 0 | 0 | 0 | 0 | 0 | 0 | 0 | 0 | 1.372 | 0.05771 | 0 | 0 | 0 | 0 | 0 | 0 | 0 | 0 | 0 | 0 | 0 | 0 | 0 | -3.45 | 0 | 0 | 0 | 0 | 0 | -26.3413 | 1.822 | 0.073449 | 2.3908 | 2.5274 | 0.45266 | 19.1079 | 1.2254 | 3.0551 | 0.048981 | 0.017778 | 0 | 0.73583 | 0.2008 | 1.2701 | 9.1263 | 17.8788 | -29.5841 | 0 | 0.24283 | 0 | 1.6728 | 0.1586
2025_10_13 Hr 24 | 0 | 0 | 0 | 0.11349 | 0.11365 | 0.11365 | 0.11336 | 0.11349 | 0.11349 | 0 | 0 | 0.0041568 | 1.62 | 0.11591 | 1.5339 | 1.5339 | 3.83 | 0 | 0 | 0.0032384 | 0.0021381 | 0.045303 | 0 | 0.11031 | 0 | 0 | -0.10844 | 0.00023826 | 0.0090823 | 1.2623 | 0.22142 | 5.1271 | 2.0585 | 0 | 0.55504 | 0.81115 | 0 | 0 | 0 | 0.10726 | -0.35002 | 0.035746 | 0 | 0 | 0 | -0.31988 | 0 | 0 | 0 | 0 | 0 | 0 | 0 | 0 | 1.51 | 0.05771 | 0 | 0 | 0 | 0 | 0 | 0 | 0 | 0 | 0 | 0 | 0 | 0 | 0 | -3.45 | 0 | 0 | 0 | 0 | 0 | -23.1865 | 1.822 | 0.073449 | 2.3908 | 2.5274 | 0.94884 | 19.1079 | 1.2254 | 3.0551 | 0.048981 | 0.017778 | 0 | 0.73583 | 0.2008 | 1.2701 | 10.2099 | 18.2992 | -26.9545 | 0 | 0.24283 | 0 | 1.6728 | 0.15701
2025_10_14 Hr 01 | 0 | 0 | 0 | 0.10822 | 0.10838 | 0.10838 | 0.1081 | 0.10822 | 0.10822 | 0 | 0 | 0.0041568 | 1.77 | 0.12097 | 1.5339 | 1.5339 | 3.6524 | 0 | 0 | 0.0032384 | 0.0021381 | 0.045303 | 0 | 0.024417 | 0 | 0 | -0.19433 | 0.00023826 | 0.0090823 | 1.2623 | 0.21133 | 4.8891 | 2.0585 | 0 | 0.55504 | 0.81115 | 0 | 0 | 0 | 0.58604 | -0.004135 | 0.035746 | 0 | 0 | 0 | -0.30545 | 0 | 0 | 0 | 0 | 0 | 0 | 0 | 0 | 1.51 | 0.05771 | 0 | 0 | 0 | 0 | 0 | 0 | 0 | 0 | 0 | 0 | 0 | 0 | 0 | -3.45 | 0 | 0 | 0 | 0 | 0 | -22.3592 | 1.822 | 0.073449 | 2.2798 | 2.4101 | 0.63111 | 18.4224 | 1.2254 | 3.0551 | 0.048981 | 0.017778 | 0 | 0.73583 | 0.2008 | 1.2701 | 10.8551 | 18.1353 | -26.2846 | 0 | 0.24283 | 0 | 1.6728 | 0.15581
2025_10_14 Hr 02 | 0 | 0 | 0 | 0.10822 | 0.10838 | 0.10838 | 0.1081 | 0.10822 | 0.10822 | 0 | 0 | 0.0041568 | 1.65 | 0.11178 | 1.5339 | 1.5339 | 3.6524 | 0 | 0 | 0.0032384 | 0.0021381 | 0.045303 | 0 | 0.0083549 | 0 | 0 | -0.2104 | 0.00023826 | 0.0090823 | 1.2623 | 0.21133 | 4.8891 | 2.0585 | 0 | 0.55504 | 0.81115 | 0 | 0 | 0 | 0.64634 | -0.0031446 | 0.035746 | 0 | 0 | 0 | -0.30275 | 0 | 0 | 0 | 0 | 0 | 0 | 0 | 0 | 1.372 | 0.05771 | 0 | 0 | 0 | 0 | 0 | 0 | 0 | 0 | 0 | 0 | 0 | 0 | 0 | -3.45 | 0 | 0 | 0 | 0 | 0 | -22.352 | 1.822 | 0.073449 | 2.2798 | 2.4101 | 0.46571 | 18.4224 | 1.2254 | 3.0551 | 0.048981 | 0.017778 | 0 | 0.73583 | 0.2008 | 1.2701 | 10.4617 | 17.703 | -26.3068 | 0 | 0.24283 | 0 | 1.6728 | 0.15594
2025_10_14 Hr 03 | 0 | 0 | 0 | 0.10822 | 0.10838 | 0.10838 | 0.1081 | 0.10822 | 0.10822 | 0 | 0 | 0.0041568 | 1.29 | 0.086793 | 1.5339 | 1.5339 | 3.6524 | 0 | 0 | 0.0032384 | 0.0021381 | 0.045303 | 0 | -0.0040618 | 0 | 0 | -0.22281 | 0.00023826 | 0.0090823 | 1.2623 | 0.21133 | 4.8891 | 2.0585 | 0 | 0.55504 | 0.81115 | 0 | 0 | 0 | 1.6354 | 0 | 0.035746 | 0 | 0 | 0 | -0.30067 | 0 | 0 | 0 | 0 | 0 | 0 | 0 | 0 | 2.3303 | 0.05771 | 0 | 0 | 0 | 0 | 0 | 0 | 0 | 0 | 0 | 0 | 0 | 0 | 0 | -3.45 | 0 | 0 | 0 | 0 | 0 | -22.9123 | 1.822 | 0.073449 | 2.2798 | 2.4101 | 0.33079 | 18.4224 | 1.2254 | 3.0551 | 0.048981 | 0.017778 | 0 | 0.73583 | 0.2008 | 1.2701 | 11.3087 | 18.1408 | -26.8899 | 0 | 0.24283 | 0 | 1.6728 | 0.15548
2025_10_14 Hr 04 | 0 | 0 | 0 | 0.10822 | 0.10838 | 0.10838 | 0.1081 | 0.10822 | 0.10822 | 0 | 0 | 0.0041568 | 1.14 | 0.084381 | 1.5339 | 1.5339 | 3.6524 | 0 | 0 | 0.0032384 | 0.0021381 | 0.045303 | 0 | 0.1764 | 0 | 0 | -0.042353 | 0.00023826 | 0.0090823 | 1.2623 | 0.21133 | 4.8891 | 2.0585 | 0 | 0.55504 | 0.81115 | 0 | 0 | 0 | 1.7269 | 0 | 0.035746 | 0 | 0 | 0 | -0.33098 | 0 | 0 | 0 | 0 | 0 | 0 | 0 | 0 | 2.5989 | 0.05771 | 0 | 0 | 0 | 0 | 0 | 0 | 0 | 0 | 0 | 0 | 0 | 0 | 0 | -3.45 | 0 | 0 | 0 | 0 | 0 | -27.2905 | 1.822 | 0.073449 | 2.2798 | 2.4101 | 0.60064 | 18.4224 | 1.2254 | 3.0551 | 0.048981 | 0.017778 | 0 | 0.73583 | 0.2008 | 1.2701 | 7.7389 | 18.5269 | -30.9374 | 0 | 0.24283 | 0 | 1.6728 | 0.15554
2025_10_14 Hr 05 | 0 | 0 | 0 | 0.10822 | 0.10838 | 0.10838 | 0.1081 | 0.10822 | 0.10822 | 0 | 0 | 0.0041568 | 0.96 | 0.073362 | 1.5339 | 1.5339 | 3.6524 | 0 | 0 | 0.0032384 | 0.0021381 | 0.045303 | 0 | 0.24069 | 0 | 0 | 0.021938 | 0.00023826 | 0.0090823 | 1.2623 | 0.21133 | 4.8891 | 2.0585 | 0 | 0.55504 | 0.81115 | 0 | 0 | 0 | 0.27876 | -0.62809 | 0.035746 | 0 | 0 | 0 | -0.34179 | 0 | 0 | 0 | 0 | 0 | 0 | 0 | 0 | 2.3303 | 0.05771 | 0 | 0 | 0 | 0 | 0 | 0 | 0 | 0 | 0 | 0 | 0 | 0 | 0 | -3.45 | 0 | 0 | 0 | 0 | 0 | -26.0708 | 1.822 | 0.073449 | 2.2798 | 2.4101 | 0.82697 | 18.4224 | 1.2254 | 3.0551 | 0.048981 | 0.017778 | 0 | 0.73583 | 0.2008 | 1.2701 | 6.7692 | 18.2961 | -29.5999 | 0 | 0.24283 | 0 | 1.6728 | 0.15797
2025_10_14 Hr 06 | 0 | 0 | 0 | 0.10822 | 0.10838 | 0.10838 | 0.1081 | 0.10822 | 0.10822 | 0 | 0 | 0.0041568 | 0.87 | 0.077714 | 1.5339 | 1.5339 | 3.6524 | 0 | 0 | 0.0032384 | 0.0021381 | 0.045303 | 0 | 0.58643 | 0 | 0 | 0.36768 | 0.00023826 | 0.0090823 | 1.2522 | 0.21133 | 4.8891 | 2.0585 | 0 | 0.55504 | 0.81115 | 0 | 0 | 0 | 0.88968 | -0.43175 | 0.035746 | 0 | 0 | 0 | -0.39987 | 0 | 0 | 0 | 0 | 0 | 0 | 0 | 0 | 2.3303 | 0.05771 | 0 | 0 | 0 | 0 | 0 | 0 | 0 | 0 | 0 | 0 | 0 | 0 | 0 | -3.45 | 0 | 0 | 0 | 0 | 0 | -30.6711 | 1.822 | 0.073449 | 2.2798 | 2.4101 | 0.49618 | 18.4124 | 1.2254 | 3.0551 | 0.048981 | 0.017778 | 0 | 0.73583 | 0.2008 | 1.2701 | 3.1877 | 17.8843 | -33.5668 | 0 | 0.24283 | 0 | 1.6728 | 0.16261
2025_10_14 Hr 07 | 0 | 0 | 0 | 0.10822 | 0.10838 | 0.10838 | 0.1081 | 0.10822 | 0.10822 | 0 | 0 | 0.0041568 | 1.77 | 0.15078 | 1.5339 | 1.5339 | 3.592 | 0 | 0 | 0.0032384 | 0.0021381 | 0.045303 | 0 | 0 | -0.11821 | 0 | 0 | 0.00023826 | 0.0090823 | 1.2623 | 0.21133 | 4.8466 | 2.0585 | 0 | 0.54827 | 0.81115 | 0 | 0 | 0 | 0.013731 | -1.7704 | 0.035746 | 0 | 0 | 0 | -0.38124 | 0 | 0 | 0 | 0 | 0 | 0 | 0 | 0 | 2.6715 | 0.05771 | 0 | 0 | 0 | 0 | 0 | 0 | 0 | 0 | 0 | 0 | 0 | 0 | -6.075 | 0 | 0 | 0 | 0 | 0 | 0 | -28.6104 | 1.822 | 0.073449 | 2.2451 | 2.3733 | 0.91837 | 18.2479 | 1.2254 | 3.0551 | 0.048981 | 0.017778 | 0 | 0.73583 | 0.2008 | 1.2701 | 0.92639 | 19.6199 | -35.1848 | 0 | 0.24283 | 0 | 1.6728 | 0.16856
2025_10_14 Hr 08 | 0.045044 | 1.4014e-06 | 0 | 0.10822 | 0.10838 | 0.10838 | 0.1081 | 0.10822 | 0.10822 | 0 | 0 | 0.0041568 | 2.52 | 0.21974 | 1.5339 | 1.5339 | 3.592 | 0 | 0 | 0.0032384 | 0.0021381 | 0.045303 | 0 | 0 | -0.064332 | 0 | 0 | 0.00023826 | 0.0090823 | 1.2623 | 0.21133 | 4.8466 | 2.0585 | 0 | 0.54827 | 0.81115 | 0 | 0 | 0 | 0.017478 | -2.3903 | 0.035746 | 0 | 0 | 0 | -0.39029 | 0 | 0 | 0 | 0 | 0 | 0 | 0 | 0 | 2.5989 | 0.05771 | 0 | 0 | 0 | 0 | 0 | 0 | 0 | 0 | 0 | 0 | 0 | 0 | -6.075 | 0 | 0 | 0 | 0 | 0 | 0 | -29.491 | 1.822 | 0.073449 | 2.2451 | 2.3733 | 0.81391 | 18.2479 | 1.2254 | 3.0551 | 0.048981 | 0.017778 | -0.045044 | 0.73583 | 0.2008 | 1.2701 | 0.1193 | 20.3098 | -36.0656 | 0 | 0.24283 | 0 | 1.6728 | 0.17151
2025_10_14 Hr 09 | 0.52215 | 7.9174e-05 | 0 | 0.10822 | 0.10838 | 0.10838 | 0.1081 | 0.10822 | 0.10822 | 0 | 0 | 0.0041568 | 2.43 | 0.2029 | 1.5339 | 1.5339 | 3.592 | 0 | 0 | 0.0032384 | 0.0021381 | 0.045303 | 0 | 0 | -0.16346 | 0 | 0 | 0.00023826 | 0.0090823 | 1.2623 | 0.21133 | 4.8466 | 2.0585 | 0 | 0.54827 | 0.81115 | 0 | 0 | 0 | 0.32359 | -2.0206 | 0.035746 | 0 | 0 | 0 | -0.37364 | 0 | 0 | 0 | 0 | 0 | 0 | 0 | 0 | 2.3956 | 0.05771 | 0 | 0 | 0 | 0 | 0 | 0 | 0 | 0 | 0 | 0 | 0 | 0 | -6.075 | 0 | 0 | 0 | 0 | 0 | 0 | -25.9093 | 1.822 | 0.073449 | 2.2451 | 2.3733 | 0.7965 | 18.2479 | 1.2254 | 3.0551 | 0.048981 | 0.017778 | -0.52215 | 0.73583 | 0.2008 | 1.2701 | 3.9647 | 20.4574 | -33.0436 | 0 | 0.24283 | 0 | 1.6728 | 0.16941
2025_10_14 Hr 10 | 0.79263 | 0.00030695 | 0 | 0.10822 | 0.10838 | 0.10838 | 0.1081 | 0.10822 | 0.10822 | 0 | 0 | 0.0041568 | 1.95 | 0.15648 | 1.5339 | 1.5339 | 3.592 | 0 | 0 | 0.0032384 | 0.0021381 | 0.045303 | 0 | 0 | -0.25052 | 0 | 0 | 0.00023826 | 0.0090823 | 1.2623 | 0.21133 | 4.8466 | 2.0585 | 0 | 0.54827 | 0.81115 | 0 | 0 | 0 | 0 | -1.579 | 0.035746 | 0 | 0 | 0 | -0.35901 | 0 | 0 | 0 | 0 | 0 | 0 | 0 | 0 | 2.4682 | 0.05771 | 0 | 0 | 0 | 0 | 0 | 0 | 0 | 0 | 0 | 0 | 0 | 0 | -6.075 | 0 | 0 | 0 | 0 | 0 | 0 | -23.2398 | 1.822 | 0.073449 | 2.2451 | 2.3733 | 0.76603 | 18.2479 | 1.2254 | 3.0551 | 0.048981 | 0.017778 | -0.79263 | 0.73583 | 0.2008 | 1.2701 | 6.1944 | 20.2424 | -30.717 | 0 | 0.24283 | 0 | 1.6728 | 0.16799
2025_10_14 Hr 11 | 0.76967 | 0.00046902 | 0 | 0.10822 | 0.10838 | 0.10838 | 0.1081 | 0.10822 | 0.10822 | 0 | 0 | 0.0041568 | 2.13 | 0.17124 | 1.5339 | 1.5339 | 3.592 | 0 | 0 | 0.0032384 | 0.0021381 | 0.045303 | 0 | 0 | -0.24654 | 0 | 0 | 0.00023826 | 0.0090823 | 1.2623 | 0.21133 | 4.8466 | 2.0585 | 0 | 0.54827 | 0.81115 | 0 | 0 | 0 | 0 | -1.235 | 0.035746 | 0 | 0 | 0 | -0.35968 | 0 | 0 | 0 | 0 | 0 | 0 | 0 | 0 | 2.4682 | 0.05771 | 0 | 0 | 0 | 0 | 0 | 0 | 0 | 0 | 0 | 0 | 0 | 0 | -6.075 | 0 | 0 | 0 | 0 | 0 | 0 | -24.2867 | 1.822 | 0.073449 | 2.2451 | 2.3733 | 0.60064 | 18.2479 | 1.2254 | 3.0551 | 0.048981 | 0.017778 | -0.76967 | 0.73583 | 0.2008 | 1.2701 | 5.5239 | 20.2486 | -31.7376 | 0 | 0.24283 | 0 | 1.6728 | 0.16762
2025_10_14 Hr 12 | 0.7486 | 0.0007831 | 0 | 0.10822 | 0.10838 | 0.10838 | 0.1081 | 0.10822 | 0.10822 | 0 | 0 | 0.0041568 | 2.43 | 0.19767 | 1.5339 | 1.5339 | 3.592 | 0 | 0 | 0.0032384 | 0.0021381 | 0.045303 | 0 | 0 | -0.22108 | 0 | 0 | 0.00023826 | 0.0090823 | 1.2623 | 0.21133 | 4.8466 | 2.0585 | 0 | 0.54827 | 0.81115 | 0 | 0 | 0 | 0 | -1.1528 | 0.035746 | 0 | 0 | 0 | -0.36396 | 0 | 0 | 0 | 0 | 0 | 0 | 0 | 0 | 2.3303 | 0.05771 | 0 | 0 | 0 | 0 | 0 | 0 | 0 | 0 | 0 | 0 | 0 | 0 | -6.075 | 0 | 0 | 0 | 0 | 0 | 0 | -25.0575 | 1.822 | 0.073449 | 2.2451 | 2.3733 | 0.52665 | 18.2479 | 1.2254 | 3.0551 | 0.048981 | 0.017778 | -0.7486 | 0.73583 | 0.2008 | 1.2701 | 4.97 | 20.341 | -32.4661 | 0 | 0.24283 | 0 | 1.6728 | 0.16633
2025_10_14 Hr 13 | 0.68082 | 0.00082167 | 0 | 0.10822 | 0.10838 | 0.10838 | 0.1081 | 0.10822 | 0.10822 | 0 | 0 | 0.0041568 | 2.73 | 0.2102 | 1.5339 | 1.5339 | 3.592 | 0 | 0 | 0.0032384 | 0.0021381 | 0.045303 | 0 | 0 | -0.33758 | 0 | 0 | 0.00023826 | 0.0090823 | 1.2623 | 0.21133 | 4.8466 | 2.0585 | 0 | 0.54827 | 0.81115 | 0 | 0 | 0 | 0 | -0.2023 | 0.035746 | 0 | 0 | 0 | -0.34439 | 0 | 0 | 0 | 0 | 0 | 0 | 0 | 0 | 2.1197 | 0.05771 | 0 | 0 | 0 | 0 | 0 | 0 | 0 | 0 | 0 | 0 | 0 | 0 | -6.075 | 0 | 0 | 0 | 0 | 0 | 0 | -21.2528 | 1.822 | 0.073449 | 2.2451 | 2.3733 | 0.39172 | 18.2479 | 1.2254 | 3.0551 | 0.048981 | 0.017778 | -0.68082 | 0.73583 | 0.2008 | 1.2701 | 9.5941 | 20.239 | -28.6906 | 0 | 0.24283 | 0 | 1.6728 | 0.165
2025_10_14 Hr 14 | 0.68075 | 0.00081468 | 0 | 0.10822 | 0.10838 | 0.10838 | 0.1081 | 0.10822 | 0.10822 | 0 | 0 | 0.0041568 | 2.79 | 0.21267 | 1.5339 | 1.5339 | 3.592 | 0 | 0 | 0.0032384 | 0.0021381 | 0.045303 | 0 | 0 | -0.35821 | 0 | 0 | 0.00023826 | 0.0090823 | 1.2623 | 0.21133 | 4.8466 | 2.0585 | 0 | 0.54827 | 0.81115 | 0 | 0 | 0 | 0.80273 | 0 | 0.035746 | 0 | 0 | 0 | -0.34092 | 0 | 0 | 0 | 0 | 0 | 0 | 0 | 0 | 2.3956 | 0.05771 | 0 | 0 | 0 | 0 | 0 | 0 | 0 | 0 | 0 | 0 | 0 | 0 | -6.075 | 0 | 0 | 0 | 0 | 0 | 0 | -22.4241 | 1.822 | 0.073449 | 2.2451 | 2.3733 | 0.43525 | 18.2479 | 1.2254 | 3.0551 | 0.048981 | 0.017778 | -0.68075 | 0.73583 | 0.2008 | 1.2701 | 9.7919 | 20.6202 | -29.879 | 0 | 0.24283 | 0 | 1.6728 | 0.1644
2025_10_14 Hr 15 | 0.7263 | 0.00081242 | 0 | 0.10822 | 0.10838 | 0.10838 | 0.1081 | 0.10822 | 0.10822 | 0 | 0 | 0.0041568 | 2.79 | 0.21565 | 1.5339 | 1.5339 | 3.592 | 0 | 0 | 0.0032384 | 0.0021381 | 0.045303 | 0 | 0 | -0.32962 | 0 | 0 | 0.00023826 | 0.0090823 | 1.2623 | 0.21133 | 4.8466 | 2.0585 | 0 | 0.54827 | 0.81115 | 0 | 0 | 0 | 0.094098 | -0.17008 | 0.035746 | 0 | 0 | 0 | -0.34572 | 0 | 0 | 0 | 0 | 0 | 0 | 0 | 0 | 2.3303 | 0.05771 | 0 | 0 | 0 | 0 | 0 | 0 | 0 | 0 | 0 | 0 | 0 | 0 | -6.075 | 0 | 0 | 0 | 0 | 0 | 0 | -21.3668 | 1.822 | 0.073449 | 2.2451 | 2.3733 | 0.7965 | 18.2479 | 1.2254 | 3.0551 | 0.048981 | 0.017778 | -0.7263 | 0.73583 | 0.2008 | 1.2701 | 10.2921 | 20.9636 | -28.8435 | 0 | 0.24283 | 0 | 1.6728 | 0.16331
2025_10_14 Hr 16 | 0.74875 | 0.00091544 | 0 | 0.10822 | 0.10838 | 0.10838 | 0.1081 | 0.10822 | 0.10822 | 0 | 0 | 0.0041568 | 2.76 | 0.23929 | 1.5339 | 1.5339 | 3.592 | 0 | 0 | 0.0032384 | 0.0021381 | 0.045303 | 0 | 0 | -0.077728 | 0 | 0 | 0.00023826 | 0.0090823 | 1.2623 | 0.21133 | 4.8466 | 2.0585 | 0 | 0.54827 | 0.81115 | 0 | 0 | 0 | 0 | -0.44684 | 0.035746 | 0 | 0 | 0 | -0.38804 | 0 | 0 | 0 | 0 | 0 | 0 | 0 | 0 | 1.9165 | 0.05771 | 0 | 0 | 0 | 0 | 0 | 0 | 0 | 0 | 0 | 0 | 0 | 0 | -6.075 | 0 | 0 | 0 | 0 | 0 | 0 | -23.6493 | 1.822 | 0.073449 | 2.2451 | 2.3733 | 0.75298 | 18.2479 | 1.2254 | 3.0551 | 0.048981 | 0.017778 | -0.74875 | 0.73583 | 0.2008 | 1.2701 | 7.3846 | 20.5223 | -30.9388 | 0 | 0.24283 | 0 | 1.6728 | 0.16311
2025_10_14 Hr 17 | 0.5451 | 0.00078009 | 0 | 0.10822 | 0.10838 | 0.10838 | 0.1081 | 0.10822 | 0.10822 | 0 | 0 | 0.0041568 | 2.55 | 0.23712 | 1.5339 | 1.5339 | 3.592 | 0 | 0 | 0.0032384 | 0.0021381 | 0.045303 | 0 | 0 | 0.090709 | 0 | 0 | 0.00023826 | 0.0090823 | 1.2623 | 0.21133 | 4.8466 | 2.0585 | 0 | 0.54827 | 0.81115 | 0 | 0 | 0 | 0.0066278 | -0.76477 | 0.035746 | 0 | 0 | 0 | -0.41634 | 0 | 0 | 0 | 0 | 0 | 0 | 0 | 0 | 1.6406 | 0.05771 | 0 | 0 | 0 | 0 | 0 | 0 | 0 | 0 | 0 | 0 | 0 | 0 | -6.075 | 0 | 0 | 0 | 0 | 0 | 0 | -22.0475 | 1.822 | 0.073449 | 2.2451 | 2.3733 | 0.57017 | 18.2479 | 1.2254 | 3.0551 | 0.048981 | 0.017778 | -0.5451 | 0.73583 | 0.2008 | 1.2701 | 8.1451 | 19.6485 | -28.9932 | 0 | 0.24283 | 0 | 1.6728 | 0.16394
2025_10_14 Hr 18 | 0.090742 | 0.00060247 | 0 | 0.10822 | 0.10838 | 0.10838 | 0.1081 | 0.10822 | 0.10822 | 0 | 0 | 0.0041568 | 2.46 | 0.23706 | 1.5339 | 1.5339 | 3.592 | 0 | 0 | 0.0032384 | 0.0021381 | 0.045303 | 0 | 0 | 0.18127 | 0 | 0 | 0.00023826 | 0.0090823 | 1.2623 | 0.21133 | 4.8466 | 2.0585 | 0 | 0.54827 | 0.81115 | 0 | 0 | 0 | 0.075929 | -0.82182 | 0.035746 | 0 | 0 | 0 | -0.43155 | 0 | 0 | 0 | 0 | 0 | 0 | 0 | 0 | 1.372 | 0.05771 | 0 | 0 | 0 | 0 | 0 | 0 | 0 | 0 | 0 | 0 | 0 | 0 | -6.075 | 0 | 0 | 0 | 0 | 0 | 0 | -21.3379 | 1.822 | 0.073449 | 2.2451 | 2.3733 | 0.33079 | 18.2479 | 1.2254 | 3.0551 | 0.048981 | 0.017778 | -0.090742 | 0.73583 | 0.2008 | 1.2701 | 8.3448 | 18.5967 | -27.7539 | 0 | 0.24283 | 0 | 1.6728 | 0.16474
2025_10_14 Hr 19 | 0 | 0.00023385 | 0 | 0.10822 | 0.10838 | 0.10838 | 0.1081 | 0.10822 | 0.10822 | 0 | 0 | 0.0041568 | 2.31 | 0.21685 | 1.5339 | 1.5339 | 3.592 | 0 | 0 | 0.0032384 | 0.0021381 | 0.045303 | 0 | 0 | 0.1145 | 0 | 0 | 0.00023826 | 0.0090823 | 1.2623 | 0.21133 | 4.8466 | 2.0585 | 0 | 0.54827 | 0.81115 | 0 | 0 | 0 | 0.25065 | -0.41118 | 0.035746 | 0 | 0 | 0 | -0.42034 | 0 | 0 | 0 | 0 | 0 | 0 | 0 | 0 | 1.5753 | 0.05771 | 0 | 0 | 0 | 0 | 0 | 0 | 0 | 0 | 0 | 0 | 0 | 0 | -6.075 | 0 | 0 | 0 | 0 | 0 | 0 | -21.3904 | 1.822 | 0.073449 | 2.2451 | 2.3733 | 0.19586 | 18.2479 | 1.2254 | 3.0551 | 0.048981 | 0.017778 | 0 | 0.73583 | 0.2008 | 1.2701 | 8.7217 | 18.4056 | -27.7713 | 0 | 0.24283 | 0 | 1.6728 | 0.16659
2025_10_14 Hr 20 | 0 | 3.5884e-05 | 0 | 0.10822 | 0.10838 | 0.10838 | 0.1081 | 0.10822 | 0.10822 | 0 | 0 | 0.0041568 | 2.55 | 0.23723 | 1.5339 | 1.5339 | 3.592 | 0 | 0 | 0.0032384 | 0.0021381 | 0.045303 | 0 | 0 | 0.091939 | 0 | 0 | 0.00023826 | 0.0090823 | 1.2623 | 0.21133 | 4.8466 | 2.0585 | 0 | 0.54827 | 0.81115 | 0 | 0 | 0 | 0.94551 | 0 | 0.035746 | 0 | 0 | 0 | -0.41655 | 0 | 0 | 0 | 0 | 0 | 0 | 0 | 0 | 2.1197 | 0.05771 | 0 | 0 | 0 | 0 | 0 | 0 | 0 | 0 | 0 | 0 | 0 | 0 | -6.075 | 0 | 0 | 0 | 0 | 0 | 0 | -26.025 | 1.822 | 0.073449 | 2.2451 | 2.3733 | 0.42219 | 18.2479 | 1.2254 | 3.0551 | 0.048981 | 0.017778 | 0 | 0.73583 | 0.2008 | 1.2701 | 6.2049 | 19.4361 | -32.4246 | 0 | 0.24283 | 0 | 1.6728 | 0.16617
2025_10_14 Hr 21 | 0 | 0 | 0 | 0.10822 | 0.10838 | 0.10838 | 0.1081 | 0.10822 | 0.10822 | 0 | 0 | 0.0041568 | 2.55 | 0.20843 | 1.5339 | 1.5339 | 3.592 | 0 | 0 | 0.0032384 | 0.0021381 | 0.045303 | 0 | 0 | -0.21064 | 0 | 0 | 0.00023826 | 0.0090823 | 1.2623 | 0.21133 | 4.8466 | 2.0585 | 0 | 0.54827 | 0.81115 | 0 | 0 | 0 | 0.53167 | 0 | 0.035746 | 0 | 0 | 0 | -0.36571 | 0 | 0 | 0 | 0 | 0 | 0 | 0 | 0 | 2.8747 | 0.05771 | 0 | 0 | 0 | 0 | 0 | 0 | 0 | 0 | 0 | 0 | 0 | 0 | -6.075 | 0 | 0 | 0 | 0 | 0 | 0 | -25.0219 | 1.822 | 0.073449 | 2.2451 | 2.3733 | 0.93143 | 18.2479 | 1.2254 | 3.0551 | 0.048981 | 0.017778 | 0 | 0.73583 | 0.2008 | 1.2701 | 7.7758 | 20.6694 | -31.6733 | 0 | 0.24283 | 0 | 1.6728 | 0.16411
2025_10_14 Hr 22 | 0 | 0 | 0 | 0.10822 | 0.10838 | 0.10838 | 0.1081 | 0.10822 | 0.10822 | 0 | 0 | 0.0041568 | 2.7 | 0.2295 | 1.5339 | 1.5339 | 3.592 | 0 | 0 | 0.0032384 | 0.0021381 | 0.045303 | 0 | 0 | -0.12321 | 0 | 0 | 0.00023826 | 0.0090823 | 1.2623 | 0.21133 | 4.8466 | 2.0585 | 0 | 0.54827 | 0.81115 | 0 | 0 | 0 | 0.41627 | -0.033279 | 0.035746 | 0 | 0 | 0 | -0.3804 | 0 | 0 | 0 | 0 | 0 | 0 | 0 | 0 | 2.8094 | 0.05771 | 0 | 0 | 0 | 0 | 0 | 0 | 0 | 0 | 0 | 0 | 0 | 0 | -6.075 | 0 | 0 | 0 | 0 | 0 | 0 | -28.4974 | 1.822 | 0.073449 | 2.2451 | 2.3733 | 1.1882 | 18.2479 | 1.2254 | 3.0551 | 0.048981 | 0.017778 | 0 | 0.73583 | 0.2008 | 1.2701 | 4.584 | 21.029 | -35.076 | 0 | 0.24283 | 0 | 1.6728 | 0.16115
2025_10_14 Hr 23 | 0 | 0 | 0 | 0.10822 | 0.10838 | 0.10838 | 0.1081 | 0.10822 | 0.10822 | 0 | 0 | 0.0041568 | 2.67 | 0.22584 | 1.5339 | 1.5339 | 3.6524 | 0 | 0 | 0.0032384 | 0.0021381 | 0.045303 | 0 | 0.45942 | 0 | 0 | 0.24067 | 0.00023826 | 0.0090823 | 1.2623 | 0.21133 | 4.8891 | 2.0585 | 0 | 0.55504 | 0.81115 | 0 | 0 | 0 | 0.12982 | -0.014673 | 0.035746 | 0 | 0 | 0 | -0.37853 | 0 | 0 | 0 | 0 | 0 | 0 | 0 | 0 | 2.9473 | 0.05771 | 0 | 0 | 0 | 0 | 0 | 0 | 0 | 0 | 0 | 0 | 0 | 0 | 0 | -3.45 | 0 | 0 | 0 | 0 | 0 | -29.9378 | 1.822 | 0.073449 | 2.2798 | 2.4101 | 1.1273 | 18.4224 | 1.2254 | 3.0551 | 0.048981 | 0.017778 | 0 | 0.73583 | 0.2008 | 1.2701 | 6.5472 | 21.0759 | -33.0662 | 0 | 0.24283 | 0 | 1.6728 | 0.15796
2025_10_14 Hr 24 | 0 | 0 | 0 | 0.10822 | 0.10838 | 0.10838 | 0.1081 | 0.10822 | 0.10822 | 0 | 0 | 0.0041568 | 2.73 | 0.2291 | 1.5339 | 1.5339 | 3.6524 | 0 | 0 | 0.0032384 | 0.0021381 | 0.045303 | 0 | 0.44158 | 0 | 0 | 0.22283 | 0.00023826 | 0.0090823 | 1.2623 | 0.21133 | 4.8891 | 2.0585 | 0 | 0.55504 | 0.81115 | 0 | 0 | 0 | 2.2527 | 0 | 0.035746 | 0 | 0 | 0 | -0.37554 | 0 | 0 | 0 | 0 | 0 | 0 | 0 | 0 | 2.6715 | 0.05771 | 0 | 0 | 0 | 0 | 0 | 0 | 0 | 0 | 0 | 0 | 0 | 0 | 0 | -3.45 | 0 | 0 | 0 | 0 | 0 | -33.3087 | 1.822 | 0.073449 | 2.2798 | 2.4101 | 0.93143 | 18.4224 | 1.2254 | 3.0551 | 0.048981 | 0.017778 | 0 | 0.73583 | 0.2008 | 1.2701 | 4.8708 | 20.6655 | -36.4698 | 0 | 0.24283 | 0 | 1.6728 | 0.15601
2025_10_15 Hr 01 | 0 | 0 | 0 | 0.11174 | 0.11189 | 0.11189 | 0.11161 | 0.11174 | 0.11174 | 0 | 0 | 0.0041568 | 2.67 | 0.2291 | 1.5339 | 1.5339 | 3.7708 | 0 | 0 | 0.0032384 | 0.0021381 | 0.045303 | 0 | 0.49208 | 0 | 0 | 0.27333 | 0.00023826 | 0.0090823 | 1.2623 | 0.21806 | 5.0478 | 2.0585 | 0 | 0.55504 | 0.81115 | 0 | 0 | 0 | 2.3303 | 0 | 0.035746 | 0 | 0 | 0 | -0.38402 | 0 | 0 | 0 | 0 | 0 | 0 | 0 | 0 | 2.1923 | 0.05771 | 0 | 0 | 0 | 0 | 0 | 0 | 0 | 0 | 0 | 0 | 0 | 0 | 0 | -3.45 | 0 | 0 | 0 | 0 | 0 | -37.5138 | 1.822 | 0.073449 | 2.3538 | 2.4883 | 1.2927 | 18.8794 | 1.2254 | 3.0551 | 0.048981 | 0.017778 | 0 | 0.73583 | 0.2008 | 1.2701 | 1.1127 | 20.4855 | -40.5825 | 0 | 0.24283 | 0 | 1.6728 | 0.15382
2025_10_15 Hr 02 | 0 | 0 | 0 | 0.11174 | 0.11189 | 0.11189 | 0.11161 | 0.11174 | 0.11174 | 0 | 0 | 0.0041568 | 2.58 | 0.22133 | 1.5339 | 1.5339 | 3.7708 | 0 | 0 | 0.0032384 | 0.0021381 | 0.045303 | 0 | 0.49165 | 0 | 0 | 0.2729 | 0.00023826 | 0.0090823 | 1.2623 | 0.21806 | 5.0478 | 2.0585 | 0 | 0.55504 | 0.81115 | 0 | 0 | 0 | 1.2749 | 0 | 0.035746 | 0 | 0 | 0 | -0.38395 | 0 | 0 | 0 | 0 | 0 | 0 | 0 | 0 | 2.1923 | 0.05771 | 0 | 0 | 0 | 0 | 0 | 0 | 0 | 0 | 0 | 0 | 0 | 0 | 0 | -3.45 | 0 | 0 | 0 | 0 | 0 | -38.5576 | 1.822 | 0.073449 | 2.3538 | 2.4883 | 1.7627 | 18.8794 | 1.2254 | 3.0551 | 0.048981 | 0.017778 | 0 | 0.73583 | 0.2008 | 1.2701 | -0.61594 | 20.8568 | -41.627 | 0 | 0.24283 | 0 | 1.6728 | 0.15286
2025_10_15 Hr 03 | 0 | 0 | 0 | 0.11174 | 0.11189 | 0.11189 | 0.11161 | 0.11174 | 0.11174 | 0 | 0 | 0.0041568 | 2.52 | 0.2147 | 1.5339 | 1.5339 | 3.7708 | 0 | 0 | 0.0032384 | 0.0021381 | 0.045303 | 0 | 0.47583 | 0 | 0 | 0.25708 | 0.00023826 | 0.0090823 | 1.2623 | 0.21806 | 5.0478 | 2.0585 | 0 | 0.55504 | 0.81115 | 0 | 0 | 0 | 1.2964 | 0 | 0.035746 | 0 | 0 | 0 | -0.38129 | 0 | 0 | 0 | 0 | 0 | 0 | 0 | 0 | 2.1923 | 0.05771 | 0 | 0 | 0 | 0 | 0 | 0 | 0 | 0 | 0 | 0 | 0 | 0 | 0 | -3.45 | 0 | 0 | 0 | 0 | 0 | -37.1627 | 1.822 | 0.073449 | 2.3538 | 2.4883 | 1.8063 | 18.8794 | 1.2254 | 3.0551 | 0.048981 | 0.017778 | 0 | 0.73583 | 0.2008 | 1.2701 | 0.74809 | 20.8334 | -40.2611 | 0 | 0.24283 | 0 | 1.6728 | 0.15256
2025_10_15 Hr 04 | 0 | 0 | 0 | 0.11174 | 0.11189 | 0.11189 | 0.11161 | 0.11174 | 0.11174 | 0 | 0 | 0.0041568 | 2.49 | 0.21761 | 1.5339 | 1.5339 | 3.7708 | 0 | 0 | 0.0032384 | 0.0021381 | 0.045303 | 0 | 0.53465 | 0 | 0 | 0.3159 | 0.00023826 | 0.0090823 | 1.2623 | 0.21806 | 5.0478 | 2.0585 | 0 | 0.55504 | 0.81115 | 0 | 0 | 0 | 1.0505 | 0 | 0.035746 | 0 | 0 | 0 | -0.39117 | 0 | 0 | 0 | 0 | 0 | 0 | 0 | 0 | 1.9165 | 0.05771 | 0 | 0 | 0 | 0 | 0 | 0 | 0 | 0 | 0 | 0 | 0 | 0 | 0 | -3.45 | 0 | 0 | 0 | 0 | 0 | -38.6326 | 1.822 | 0.073449 | 2.3538 | 2.4883 | 1.8193 | 18.8794 | 1.2254 | 3.0551 | 0.048981 | 0.017778 | 0 | 0.73583 | 0.2008 | 1.2701 | -1.1497 | 20.5436 | -41.6232 | 0 | 0.24283 | 0 | 1.6728 | 0.15269
2025_10_15 Hr 05 | 0 | 0 | 0 | 0.11174 | 0.11189 | 0.11189 | 0.11161 | 0.11174 | 0.11174 | 0 | 0 | 0.0041568 | 2.22 | 0.23779 | 1.5339 | 1.5339 | 3.7708 | 0 | 0 | 0.0032384 | 0.0021381 | 0.045303 | 0 | 1.0628 | 0 | 0 | 0.84406 | 0.00023826 | 0.0090823 | 1.2623 | 0.21806 | 5.0478 | 2.0585 | 0 | 0.55504 | 0.81115 | 0 | 0 | 0 | 0.27944 | -0.25992 | 0.035746 | 0 | 0 | 0 | -0.4799 | 0 | 0 | 0 | 0 | 0 | 0 | 0 | 0 | 1.51 | 0.05771 | 0 | 0 | 0 | 0 | 0 | 0 | 0 | 0 | 0 | 0 | 0 | 0 | 0 | -3.45 | 0 | 0 | 0 | 0 | 0 | -45.2087 | 1.822 | 0.073449 | 2.3538 | 2.4883 | 1.7758 | 18.8794 | 1.2254 | 3.0551 | 0.048981 | 0.017778 | 0 | 0.73583 | 0.2008 | 1.2701 | -8.4881 | 19.8447 | -47.2317 | 0 | 0.24283 | 0 | 1.6728 | 0.15368
2025_10_15 Hr 06 | 0 | 0 | 0 | 0.11174 | 0.11189 | 0.11189 | 0.11161 | 0.11174 | 0.11174 | 0 | 0 | 0.0041568 | 2.07 | 0.23021 | 1.5339 | 1.5339 | 3.7708 | 0 | 0 | 0.0032384 | 0.0021381 | 0.045303 | 0 | 1.1727 | 0 | 0 | 0.95396 | 0.00023826 | 0.0090823 | 1.2623 | 0.21806 | 5.0478 | 2.0585 | 0 | 0.55504 | 0.81115 | 0 | 0 | 0 | 0.46679 | -0.99514 | 0.035746 | 0 | 0 | 0 | -0.49837 | 0 | 0 | 0 | 0 | 0 | 0 | 0 | 0 | 2.0544 | 0.05771 | 0 | 0 | 0 | 0 | 0 | 0 | 0 | 0 | 0 | 0 | 0 | 0 | 0 | -3.45 | 0 | 0 | 0 | 0 | 0 | -41.0373 | 1.822 | 0.073449 | 2.3538 | 2.4883 | 1.506 | 18.8794 | 1.2254 | 3.0551 | 0.048981 | 0.017778 | 0 | 0.73583 | 0.2008 | 1.2701 | -4.5428 | 19.9651 | -42.8589 | 0 | 0.24283 | 0 | 1.6728 | 0.157
2025_10_15 Hr 07 | 0 | 0 | 0 | 0.11174 | 0.11189 | 0.11189 | 0.11161 | 0.11174 | 0.11174 | 0 | 0 | 0.0041568 | 1.71 | 0.19341 | 1.5339 | 1.5339 | 3.7084 | 0 | 0 | 0.0032384 | 0.0021381 | 0.045303 | 0 | 0 | 0.62963 | 0 | 0 | 0.00023826 | 0.0090823 | 1.2623 | 0.21806 | 5.0039 | 2.0585 | 0 | 0.54827 | 0.81115 | 0 | 0 | 0 | 2.2292 | 0 | 0.035746 | 0 | 0 | 0 | -0.50688 | 0 | 0 | 0 | 0 | 0 | 0 | 0 | 0 | 1.8511 | 0.05771 | 0 | 0 | 0 | 0 | 0 | 0 | 0 | 0 | 0 | 0 | 0 | 0 | -6.075 | 0 | 0 | 0 | 0 | 0 | 0 | -37.3251 | 1.822 | 0.073449 | 2.3179 | 2.4503 | 1.506 | 18.6993 | 1.2254 | 3.0551 | 0.048981 | 0.017778 | 0 | 0.73583 | 0.2008 | 1.2701 | -2.985 | 19.3638 | -43.2774 | 0 | 0.24283 | 0 | 1.6728 | 0.16257
2025_10_15 Hr 08 | 0.045044 | 3.4607e-06 | 0 | 0.11174 | 0.11189 | 0.11189 | 0.11161 | 0.11174 | 0.11174 | 0 | 0 | 0.0041568 | 1.17 | 0.12597 | 1.5339 | 1.5339 | 3.7084 | 0 | 0 | 0.0032384 | 0.0021381 | 0.045303 | 0 | 0 | 0.48394 | 0 | 0 | 0.00023826 | 0.0090823 | 1.2623 | 0.21806 | 5.0039 | 2.0585 | 0 | 0.54827 | 0.81115 | 0 | 0 | 0 | 0.080346 | -2.3752 | 0.035746 | 0 | 0 | 0 | -0.4824 | 0 | 0 | 0 | 0 | 0 | 0 | 0 | 0 | 1.372 | 0.05771 | 0 | 0 | 0 | 0 | 0 | 0 | 0 | 0 | 0 | 0 | 0 | 0 | -6.075 | 0 | 0 | 0 | 0 | 0 | 0 | -29.3593 | 1.822 | 0.073449 | 2.3179 | 2.4503 | 2.3939 | 18.6993 | 1.2254 | 3.0551 | 0.048981 | 0.017778 | -0.045044 | 0.73583 | 0.2008 | 1.2701 | 0.13937 | 19.2127 | -35.4778 | 0 | 0.24283 | 0 | 1.6728 | 0.16505
2025_10_15 Hr 09 | 0.40874 | 0.00010786 | 0 | 0.11174 | 0.11189 | 0.11189 | 0.11161 | 0.11174 | 0.11174 | 0 | 0 | 0.0041568 | 0.63 | 0.06406 | 1.5339 | 1.5339 | 3.7084 | 0 | 0 | 0.0032384 | 0.0021381 | 0.045303 | 0 | 0 | 0.32365 | 0 | 0 | 0.00023826 | 0.0090823 | 1.2623 | 0.21806 | 5.0039 | 2.0585 | 0 | 0.54827 | 0.81115 | 0 | 0 | 0 | 0.087155 | -3.0744 | 0.035746 | 0 | 0 | 0 | -0.45547 | 0 | 0 | 0 | 0 | 0 | 0 | 0 | 0 | 1.372 | 0.05771 | 0 | 0 | 0 | 0 | 0 | 0 | 0 | 0 | 0 | 0 | 0 | 0 | -6.075 | 0 | 0 | 0 | 0 | 0 | 0 | -22.9116 | 1.822 | 0.073449 | 2.3179 | 2.4503 | 2.3634 | 18.6993 | 1.2254 | 3.0551 | 0.048981 | 0.017778 | -0.40874 | 0.73583 | 0.2008 | 1.2701 | 5.1288 | 18.944 | -29.5272 | 0 | 0.24283 | 0 | 1.6728 | 0.16489
2025_10_15 Hr 10 | 0.59008 | 0.00039037 | 0 | 0.11174 | 0.11189 | 0.11189 | 0.11161 | 0.11174 | 0.11174 | 0 | 0 | 0.0041568 | 0.63 | 0.060246 | 1.5339 | 1.5339 | 3.7084 | 0 | 0 | 0.0032384 | 0.0021381 | 0.045303 | 0 | 0 | 0.16148 | 0 | 0 | 0.00023826 | 0.0090823 | 1.2623 | 0.21806 | 5.0039 | 2.0585 | 0 | 0.54827 | 0.81115 | 0 | 0 | 0 | 0 | -4.0877 | 0.035746 | 0 | 0 | 0 | -0.42823 | 0 | 0 | 0 | 0 | 0 | 0 | 0 | 0 | 1.7785 | 0.05771 | 0 | 0 | 0 | 0 | 0 | 0 | 0 | 0 | 0 | 0 | 0 | 0 | -6.075 | 0 | 0 | 0 | 0 | 0 | 0 | -18.2538 | 1.822 | 0.073449 | 2.3179 | 2.4503 | 2.0761 | 18.6993 | 1.2254 | 3.0551 | 0.048981 | 0.017778 | -0.59008 | 0.73583 | 0.2008 | 1.2701 | 8.6651 | 19.2391 | -25.1856 | 0 | 0.24283 | 0 | 1.6728 | 0.16296
2025_10_15 Hr 11 | 0.68082 | 0.00074287 | 0 | 0.11174 | 0.11189 | 0.11189 | 0.11161 | 0.11174 | 0.11174 | 0 | 0 | 0.0041568 | 0.21 | 0.020785 | 1.5339 | 1.5339 | 3.7084 | 0 | 0 | 0.0032384 | 0.0021381 | 0.045303 | 0 | 0 | 0.25121 | 0 | 0 | 0.00023826 | 0.0090823 | 1.2623 | 0.21806 | 5.0039 | 2.0585 | 0 | 0.54827 | 0.81115 | 0 | 0 | 0 | 0.13212 | -0.054445 | 0.035746 | 0 | 0 | 0 | -0.4433 | 0 | 0 | 0 | 0 | 0 | 0 | 0 | 0 | 1.51 | 0.05771 | 0 | 0 | 0 | 0 | 0 | 0 | 0 | 0 | 0 | 0 | 0 | 0 | -6.075 | 0 | 0 | 0 | 0 | 0 | 0 | -19.3081 | 1.822 | 0.073449 | 2.3179 | 2.4503 | 1.2492 | 18.6993 | 1.2254 | 3.0551 | 0.048981 | 0.017778 | -0.68082 | 0.73583 | 0.2008 | 1.2701 | 10.296 | 17.775 | -26.256 | 0 | 0.24283 | 0 | 1.6728 | 0.16276
2025_10_15 Hr 12 | 0.63563 | 0.00095826 | 0 | 0.11174 | 0.11189 | 0.11189 | 0.11161 | 0.11174 | 0.11174 | 0 | 0 | 0.0041568 | 0.09 | 0.0087399 | 1.5339 | 1.5339 | 3.7084 | 0 | 0 | 0.0032384 | 0.0021381 | 0.045303 | 0 | 0 | 0.20115 | 0 | 0 | 0.00023826 | 0.0090823 | 1.2623 | 0.21806 | 5.0039 | 2.0585 | 0 | 0.54827 | 0.81115 | 0 | 0 | 0 | 0.73455 | -0.069588 | 0.035746 | 0 | 0 | 0 | -0.43489 | 0 | 0 | 0 | 0 | 0 | 0 | 0 | 0 | 1.51 | 0.05771 | 0 | 0 | 0 | 0 | 0 | 0 | 0 | 0 | 0 | 0 | 0 | 0 | -6.075 | 0 | 0 | 0 | 0 | 0 | 0 | -20.5021 | 1.822 | 0.073449 | 2.3179 | 2.4503 | 1.5799 | 18.6993 | 1.2254 | 3.0551 | 0.048981 | 0.017778 | -0.63563 | 0.73583 | 0.2008 | 1.2701 | 9.8457 | 17.9279 | -27.4464 | 0 | 0.24283 | 0 | 1.6728 | 0.1619
2025_10_15 Hr 13 | 0.63563 | 0.001113 | 0 | 0.11174 | 0.11189 | 0.11189 | 0.11161 | 0.11174 | 0.11174 | 0 | 0 | 0.0041568 | 0.03 | 0.002985 | 1.5339 | 1.5339 | 3.7084 | 0 | 0 | 0.0032384 | 0.0021381 | 0.045303 | 0 | 0 | 0.26517 | 0 | 0 | 0.00023826 | 0.0090823 | 1.2623 | 0.21806 | 5.0039 | 2.0585 | 0 | 0.54827 | 0.81115 | 0 | 0 | 0 | 0.53043 | 0 | 0.035746 | 0 | 0 | 0 | -0.44565 | 0 | 0 | 0 | 0 | 0 | 0 | 0 | 0 | 1.372 | 0.05771 | 0 | 0 | 0 | 0 | 0 | 0 | 0 | 0 | 0 | 0 | 0 | 0 | -6.075 | 0 | 0 | 0 | 0 | 0 | 0 | -22.3929 | 1.822 | 0.073449 | 2.3179 | 2.4503 | 2.0326 | 18.6993 | 1.2254 | 3.0551 | 0.048981 | 0.017778 | -0.63563 | 0.73583 | 0.2008 | 1.2701 | 8.1219 | 18.1762 | -29.284 | 0 | 0.24283 | 0 | 1.6728 | 0.16111
2025_10_15 Hr 14 | 0.63577 | 0.00098731 | 0 | 0.11174 | 0.11189 | 0.11189 | 0.11161 | 0.11174 | 0.11174 | 0 | 0 | 0.0041568 | 0 | 0 | 1.5339 | 1.5339 | 3.7084 | 0 | 0 | 0.0032384 | 0.0021381 | 0.045303 | 0 | 0 | 0.15913 | 0 | 0 | 0.00023826 | 0.0090823 | 1.2623 | 0.21806 | 5.0039 | 2.0585 | 0 | 0.54827 | 0.81115 | 0 | 0 | 0 | 0 | -1.9359 | 0.035746 | 0 | 0 | 0 | -0.42783 | 0 | 0 | 0 | 0 | 0 | 0 | 0 | 0 | 1.2994 | 0.05771 | 0 | 0 | 0 | 0 | 0 | 0 | 0 | 0 | 0 | 0 | 0 | 0 | -6.075 | 0 | 0 | 0 | 0 | 0 | 0 | -18.2145 | 1.822 | 0.073449 | 2.3179 | 2.4503 | 2.346 | 18.6993 | 1.2254 | 3.0551 | 0.048981 | 0.017778 | -0.63577 | 0.73583 | 0.2008 | 1.2701 | 9.9527 | 18.3832 | -25.194 | 0 | 0.24283 | 0 | 1.6728 | 0.16028
2025_10_15 Hr 15 | 0.59 | 0.0010972 | 0 | 0.11174 | 0.11189 | 0.11189 | 0.11161 | 0.11174 | 0.11174 | 0 | 0 | 0.0041568 | 0 | 0 | 1.5339 | 1.5339 | 3.7084 | 0 | 0 | 0.0032384 | 0.0021381 | 0.045303 | 0 | 0 | 0.25411 | 0 | 0 | 0.00023826 | 0.0090823 | 1.2623 | 0.21806 | 5.0039 | 2.0585 | 0 | 0.54827 | 0.81115 | 0 | 0 | 0 | 0 | -0.9672 | 0.035746 | 0 | 0 | 0 | -0.44379 | 0 | 0 | 0 | 0 | 0 | 0 | 0 | 0 | 1.2994 | 0.05771 | 0 | 0 | 0 | 0 | 0 | 0 | 0 | 0 | 0 | 0 | 0 | 0 | -6.075 | 0 | 0 | 0 | 0 | 0 | 0 | -16.3675 | 1.822 | 0.073449 | 2.3179 | 2.4503 | 1.8498 | 18.6993 | 1.2254 | 3.0551 | 0.048981 | 0.017778 | -0.59 | 0.73583 | 0.2008 | 1.2701 | 12.3506 | 17.8406 | -23.2221 | 0 | 0.24283 | 0 | 1.6728 | 0.15955
2025_10_15 Hr 16 | 0.4771 | 0.00093704 | 0 | 0.11174 | 0.11189 | 0.11189 | 0.11161 | 0.11174 | 0.11174 | 0 | 0 | 0.0041568 | 0.03 | 0.0030633 | 1.5339 | 1.5339 | 3.7084 | 0 | 0 | 0.0032384 | 0.0021381 | 0.045303 | 0 | 0 | 0.33508 | 0 | 0 | 0.00023826 | 0.0090823 | 1.2623 | 0.21806 | 5.0039 | 2.0585 | 0 | 0.54827 | 0.81115 | 0 | 0 | 0 | 0.020912 | -0.26104 | 0.035746 | 0 | 0 | 0 | -0.45739 | 0 | 0 | 0 | 0 | 0 | 0 | 0 | 0 | 1.2994 | 0.05771 | 0 | 0 | 0 | 0 | 0 | 0 | 0 | 0 | 0 | 0 | 0 | 0 | -6.075 | 0 | 0 | 0 | 0 | 0 | 0 | -14.6935 | 1.822 | 0.073449 | 2.3179 | 2.4503 | 1.5799 | 18.6993 | 1.2254 | 3.0551 | 0.048981 | 0.017778 | -0.4771 | 0.73583 | 0.2008 | 1.2701 | 14.5811 | 17.4899 | -21.3679 | 0 | 0.24283 | 0 | 1.6728 | 0.15869
2025_10_15 Hr 17 | 0.29576 | 0.00058072 | 0 | 0.11174 | 0.11189 | 0.11189 | 0.11161 | 0.11174 | 0.11174 | 0 | 0 | 0.0041568 | 0.15 | 0.015665 | 1.5339 | 1.5339 | 3.7084 | 0 | 0 | 0.0032384 | 0.0021381 | 0.045303 | 0 | 0 | 0.39731 | 0 | 0 | 0.00023826 | 0.0090823 | 1.2623 | 0.21806 | 5.0039 | 2.0585 | 0 | 0.54827 | 0.81115 | 0 | 0 | 0 | 0.051993 | -1.5712 | 0.035746 | 0 | 0 | 0 | -0.46785 | 0 | 0 | 0 | 0 | 0 | 0 | 0 | 0 | 1.372 | 0.05771 | 0 | 0 | 0 | 0 | 0 | 0 | 0 | 0 | 0 | 0 | 0 | 0 | -6.075 | 0 | 0 | 0 | 0 | 0 | 0 | -15.9253 | 1.822 | 0.073449 | 2.3179 | 2.4503 | 1.4276 | 18.6993 | 1.2254 | 3.0551 | 0.048981 | 0.017778 | -0.29576 | 0.73583 | 0.2008 | 1.2701 | 12.176 | 17.3625 | -22.3666 | 0 | 0.24283 | 0 | 1.6728 | 0.16011
2025_10_15 Hr 18 | 0.067784 | 0.00063115 | 0 | 0.11174 | 0.11189 | 0.11189 | 0.11161 | 0.11174 | 0.11174 | 0 | 0 | 0.0041568 | 0.21 | 0.021255 | 1.5339 | 1.5339 | 3.7084 | 0 | 0 | 0.0032384 | 0.0021381 | 0.045303 | 0 | 0 | 0.31113 | 0 | 0 | 0.00023826 | 0.0090823 | 1.2623 | 0.21806 | 5.0039 | 2.0585 | 0 | 0.54827 | 0.81115 | 0 | 0 | 0 | 1.7083 | -0.14046 | 0.035746 | 0 | 0 | 0 | -0.45337 | 0 | 0 | 0 | 0 | 0 | 0 | 0 | 0 | 1.2994 | 0.05771 | 0 | 0 | 0 | 0 | 0 | 0 | 0 | 0 | 0 | 0 | 0 | 0 | -6.075 | 0 | 0 | 0 | 0 | 0 | 0 | -15.1587 | 1.822 | 0.073449 | 2.3179 | 2.4503 | 1.1447 | 18.6993 | 1.2254 | 3.0551 | 0.048981 | 0.017778 | -0.067784 | 0.73583 | 0.2008 | 1.2701 | 15.6689 | 16.8454 | -21.4438 | 0 | 0.24283 | 0 | 1.6728 | 0.16088
2025_10_15 Hr 19 | 0 | 0.00019293 | 0 | 0.11174 | 0.11189 | 0.11189 | 0.11161 | 0.11174 | 0.11174 | 0 | 0 | 0.0041568 | 0.87 | 0.090815 | 1.5339 | 1.5339 | 3.7084 | 0 | 0 | 0.0032384 | 0.0021381 | 0.045303 | 0 | 0 | 0.39602 | 0 | 0 | 0.00023826 | 0.0090823 | 1.2623 | 0.21806 | 5.0039 | 2.0585 | 0 | 0.54827 | 0.81115 | 0 | 0 | 0 | 0.2989 | -0.95671 | 0.035746 | 0 | 0 | 0 | -0.46763 | 0 | 0 | 0 | 0 | 0 | 0 | 0 | 0 | 1.5753 | 0.05771 | 0 | 0 | 0 | 0 | 0 | 0 | 0 | 0 | 0 | 0 | 0 | 0 | -6.075 | 0 | 0 | 0 | 0 | 0 | 0 | -21.1099 | 1.822 | 0.073449 | 2.3179 | 2.4503 | 1.6844 | 18.6993 | 1.2254 | 3.0551 | 0.048981 | 0.017778 | 0 | 0.73583 | 0.2008 | 1.2701 | 9.1096 | 18.3246 | -27.2565 | 0 | 0.24283 | 0 | 1.6728 | 0.1632
2025_10_15 Hr 20 | 0 | 8.0356e-05 | 0 | 0.11174 | 0.11189 | 0.11189 | 0.11161 | 0.11174 | 0.11174 | 0 | 0 | 0.0041568 | 1.92 | 0.192 | 1.5339 | 1.5339 | 3.7084 | 0 | 0 | 0.0032384 | 0.0021381 | 0.045303 | 0 | 0 | 0.27854 | 0 | 0 | 0.00023826 | 0.0090823 | 1.2623 | 0.21806 | 5.0039 | 2.0585 | 0 | 0.54827 | 0.81115 | 0 | 0 | 0 | 0 | -0.57595 | 0.035746 | 0 | 0 | 0 | -0.4479 | 0 | 0 | 0 | 0 | 0 | 0 | 0 | 0 | 1.8511 | 0.05771 | 0 | 0 | 0 | 0 | 0 | 0 | 0 | 0 | 0 | 0 | 0 | 0 | -6.075 | 0 | 0 | 0 | 0 | 0 | 0 | -27.3329 | 1.822 | 0.073449 | 2.3179 | 2.4503 | 1.8498 | 18.6993 | 1.2254 | 3.0551 | 0.048981 | 0.017778 | 0 | 0.73583 | 0.2008 | 1.2701 | 4.4629 | 19.9168 | -33.5773 | 0 | 0.24283 | 0 | 1.6728 | 0.16307
2025_10_15 Hr 21 | 0 | 0 | 0 | 0.11174 | 0.11189 | 0.11189 | 0.11161 | 0.11174 | 0.11174 | 0 | 0 | 0.0041568 | 2.37 | 0.22516 | 1.5339 | 1.5339 | 3.7084 | 0 | 0 | 0.0032384 | 0.0021381 | 0.045303 | 0 | 0 | 0.14477 | 0 | 0 | 0.00023826 | 0.0090823 | 1.2623 | 0.21806 | 5.0039 | 2.0585 | 0 | 0.54827 | 0.81115 | 0 | 0 | 0 | 0.054103 | -0.22588 | 0.035746 | 0 | 0 | 0 | -0.42542 | 0 | 0 | 0 | 0 | 0 | 0 | 0 | 0 | 2.3303 | 0.05771 | 0 | 0 | 0 | 0 | 0 | 0 | 0 | 0 | 0 | 0 | 0 | 0 | -6.075 | 0 | 0 | 0 | 0 | 0 | 0 | -29.5859 | 1.822 | 0.073449 | 2.3179 | 2.4503 | 2.0152 | 18.6993 | 1.2254 | 3.0551 | 0.048981 | 0.017778 | 0 | 0.73583 | 0.2008 | 1.2701 | 3.6286 | 21.0426 | -35.9415 | 0 | 0.24283 | 0 | 1.6728 | 0.16124
2025_10_15 Hr 22 | 0 | 0 | 0 | 0.11174 | 0.11189 | 0.11189 | 0.11161 | 0.11174 | 0.11174 | 0 | 0 | 0.0041568 | 2.67 | 0.2437 | 1.5339 | 1.5339 | 3.7084 | 0 | 0 | 0.0032384 | 0.0021381 | 0.045303 | 0 | 0 | 0.044834 | 0 | 0 | 0.00023826 | 0.0090823 | 1.2623 | 0.21806 | 5.0039 | 2.0585 | 0 | 0.54827 | 0.81115 | 0 | 0 | 0 | 0.17603 | -0.010613 | 0.035746 | 0 | 0 | 0 | -0.40863 | 0 | 0 | 0 | 0 | 0 | 0 | 0 | 0 | 2.1197 | 0.05771 | 0 | 0 | 0 | 0 | 0 | 0 | 0 | 0 | 0 | 0 | 0 | 0 | -6.075 | 0 | 0 | 0 | 0 | 0 | 0 | -29.3367 | 1.822 | 0.073449 | 2.3179 | 2.4503 | 2.124 | 18.6993 | 1.2254 | 3.0551 | 0.048981 | 0.017778 | 0 | 0.73583 | 0.2008 | 1.2701 | 4.3453 | 21.2561 | -35.7755 | 0 | 0.24283 | 0 | 1.6728 | 0.15789
2025_10_15 Hr 23 | 0 | 0 | 0 | 0.11174 | 0.11189 | 0.11189 | 0.11161 | 0.11174 | 0.11174 | 0 | 0 | 0.0041568 | 2.79 | 0.26831 | 1.5339 | 1.5339 | 3.7708 | 0 | 0 | 0.0032384 | 0.0021381 | 0.045303 | 0 | 0.76967 | 0 | 0 | 0.55092 | 0.00023826 | 0.0090823 | 1.2623 | 0.21806 | 5.0478 | 2.0585 | 0 | 0.55504 | 0.81115 | 0 | 0 | 0 | 0.7375 | -0.044664 | 0.035746 | 0 | 0 | 0 | -0.43065 | 0 | 0 | 0 | 0 | 0 | 0 | 0 | 0 | 2.8094 | 0.05771 | 0 | 0 | 0 | 0 | 0 | 0 | 0 | 0 | 0 | 0 | 0 | 0 | 0 | -3.45 | 0 | 0 | 0 | 0 | 0 | -37.8818 | 1.822 | 0.073449 | 2.3538 | 2.4883 | 2.0152 | 18.8794 | 1.2254 | 3.0551 | 0.048981 | 0.017778 | 0 | 0.73583 | 0.2008 | 1.2701 | 1.116 | 21.9856 | -40.4418 | 0 | 0.24283 | 0 | 1.6728 | 0.15524
2025_10_15 Hr 24 | 0 | 0 | 0 | 0.11174 | 0.11189 | 0.11189 | 0.11161 | 0.11174 | 0.11174 | 0 | 0 | 0.0041568 | 2.76 | 0.22798 | 1.5339 | 1.5339 | 3.7708 | 0 | 0 | 0.0032384 | 0.0021381 | 0.045303 | 0 | 0.40633 | 0 | 0 | 0.18758 | 0.00023826 | 0.0090823 | 1.2623 | 0.21806 | 5.0478 | 2.0585 | 0 | 0.55504 | 0.81115 | 0 | 0 | 0 | 1.2788 | 0 | 0.035746 | 0 | 0 | 0 | -0.36961 | 0 | 0 | 0 | 0 | 0 | 0 | 0 | 0 | 2.8094 | 0.05771 | 0 | 0 | 0 | 0 | 0 | 0 | 0 | 0 | 0 | 0 | 0 | 0 | 0 | -3.45 | 0 | 0 | 0 | 0 | 0 | -33.5324 | 1.822 | 0.073449 | 2.3538 | 2.4883 | 2.0761 | 18.8794 | 1.2254 | 3.0551 | 0.048981 | 0.017778 | 0 | 0.73583 | 0.2008 | 1.2701 | 5.3741 | 21.974 | -36.7581 | 0 | 0.24283 | 0 | 1.6728 | 0.15299
2025_10_16 Hr 01 | 0 | 0 | 0 | 0.12016 | 0.12033 | 0.12033 | 0.12003 | 0.12016 | 0.12016 | 0 | 0 | 0.0041568 | 2.73 | 0.22295 | 1.5339 | 1.5339 | 4.0549 | 0 | 0 | 0.0032384 | 0.0021381 | 0.045303 | 0 | 0.38123 | 0 | 0 | 0.16248 | 0.00023826 | 0.0090823 | 1.2623 | 0.2342 | 5.4285 | 2.0585 | 0 | 0.55504 | 0.81115 | 0 | 0 | 0 | 1.8043 | 0 | 0.035746 | 0 | 0 | 0 | -0.3654 | 0 | 0 | 0 | 0 | 0 | 0 | 0 | 0 | 2.8094 | 0.05771 | 0 | 0 | 0 | 0 | 0 | 0 | 0 | 0 | 0 | 0 | 0 | 0 | 0 | -3.45 | 0 | 0 | 0 | 0 | 0 | -33.0149 | 1.822 | 0.073449 | 2.5313 | 2.676 | 2.1501 | 19.9763 | 1.2254 | 3.0551 | 0.048981 | 0.017778 | 0 | 0.73583 | 0.2008 | 1.2701 | 7.5057 | 22.0118 | -36.2866 | 0 | 0.24283 | 0 | 1.6728 | 0.15183
2025_10_16 Hr 02 | 0 | 0 | 0 | 0.12016 | 0.12033 | 0.12033 | 0.12003 | 0.12016 | 0.12016 | 0 | 0 | 0.0041568 | 2.64 | 0.21337 | 1.5339 | 1.5339 | 4.0549 | 0 | 0 | 0.0032384 | 0.0021381 | 0.045303 | 0 | 0.35867 | 0 | 0 | 0.13992 | 0.00023826 | 0.0090823 | 1.2623 | 0.2342 | 5.4285 | 2.0585 | 0 | 0.55504 | 0.81115 | 0 | 0 | 0 | 1.5325 | 0 | 0.035746 | 0 | 0 | 0 | -0.36161 | 0 | 0 | 0 | 0 | 0 | 0 | 0 | 0 | 2.8747 | 0.05771 | 0 | 0 | 0 | 0 | 0 | 0 | 0 | 0 | 0 | 0 | 0 | 0 | 0 | -3.45 | 0 | 0 | 0 | 0 | 0 | -34.1875 | 1.822 | 0.073449 | 2.5313 | 2.676 | 2.2285 | 19.9763 | 1.2254 | 3.0551 | 0.048981 | 0.017778 | 0 | 0.73583 | 0.2008 | 1.2701 | 6.0643 | 22.056 | -37.5005 | 0 | 0.24283 | 0 | 1.6728 | 0.15193
2025_10_16 Hr 03 | 0 | 0 | 0 | 0.12016 | 0.12033 | 0.12033 | 0.12003 | 0.12016 | 0.12016 | 0 | 0 | 0.0041568 | 2.58 | 0.19423 | 1.5339 | 1.5339 | 4.0549 | 0 | 0 | 0.0032384 | 0.0021381 | 0.045303 | 0 | 0.21025 | 0 | 0 | -0.0084992 | 0.00023826 | 0.0090823 | 1.2623 | 0.2342 | 5.4285 | 2.0585 | 0 | 0.55504 | 0.81115 | 0 | 0 | 0 | 1.0999 | 0 | 0.035746 | 0 | 0 | 0 | -0.33667 | 0 | 0 | 0 | 0 | 0 | 0 | 0 | 0 | 3.078 | 0.05771 | 0 | 0 | 0 | 0 | 0 | 0 | 0 | 0 | 0 | 0 | 0 | 0 | 0 | -3.45 | 0 | 0 | 0 | 0 | 0 | -30.8699 | 1.822 | 0.073449 | 2.5313 | 2.676 | 2.198 | 19.9763 | 1.2254 | 3.0551 | 0.048981 | 0.017778 | 0 | 0.73583 | 0.2008 | 1.2701 | 8.7708 | 22.1495 | -34.4549 | 0 | 0.24283 | 0 | 1.6728 | 0.1518
2025_10_16 Hr 04 | 0 | 0 | 0 | 0.12016 | 0.12033 | 0.12033 | 0.12003 | 0.12016 | 0.12016 | 0 | 0 | 0.0041568 | 2.34 | 0.18762 | 1.5339 | 1.5339 | 4.0549 | 0 | 0 | 0.0032384 | 0.0021381 | 0.045303 | 0 | 0.34144 | 0 | 0 | 0.12269 | 0.00023826 | 0.0090823 | 1.2623 | 0.2342 | 5.4285 | 2.0585 | 0 | 0.55504 | 0.81115 | 0 | 0 | 0 | 1.0043 | 0 | 0.035746 | 0 | 0 | 0 | -0.35871 | 0 | 0 | 0 | 0 | 0 | 0 | 0 | 0 | 2.8747 | 0.05771 | 0 | 0 | 0 | 0 | 0 | 0 | 0 | 0 | 0 | 0 | 0 | 0 | 0 | -3.45 | 0 | 0 | 0 | 0 | 0 | -31.3256 | 1.822 | 0.073449 | 2.5313 | 2.676 | 2.0457 | 19.9763 | 1.2254 | 3.0551 | 0.048981 | 0.017778 | 0 | 0.73583 | 0.2008 | 1.2701 | 7.8571 | 21.5468 | -34.6702 | 0 | 0.24283 | 0 | 1.6728 | 0.15127
2025_10_16 Hr 05 | 0 | 0 | 0 | 0.12016 | 0.12033 | 0.12033 | 0.12003 | 0.12016 | 0.12016 | 0 | 0 | 0.0041568 | 1.68 | 0.16764 | 1.5339 | 1.5339 | 4.0549 | 0 | 0 | 0.0032384 | 0.0021381 | 0.045303 | 0 | 0.86656 | 0 | 0 | 0.64781 | 0.00023826 | 0.0090823 | 1.2623 | 0.2342 | 5.4285 | 2.0585 | 0 | 0.55504 | 0.81115 | 0 | 0 | 0 | 2.2229 | 0 | 0.035746 | 0 | 0 | 0 | -0.44693 | 0 | 0 | 0 | 0 | 0 | 0 | 0 | 0 | 3.3538 | 0.05771 | 0 | 0 | 0 | 0 | 0 | 0 | 0 | 0 | 0 | 0 | 0 | 0 | 0 | -3.45 | 0 | 0 | 0 | 0 | 0 | -40.3992 | 1.822 | 0.073449 | 2.5313 | 2.676 | 1.7758 | 19.9763 | 1.2254 | 3.0551 | 0.048981 | 0.017778 | 0 | 0.73583 | 0.2008 | 1.2701 | 0.49529 | 21.0779 | -42.7818 | 0 | 0.24283 | 0 | 1.6728 | 0.15309
2025_10_16 Hr 06 | 0 | 0 | 0 | 0.12016 | 0.12033 | 0.12033 | 0.12003 | 0.12016 | 0.12016 | 0 | 0 | 0.0041568 | 1.89 | 0.19679 | 1.5339 | 1.5339 | 4.0549 | 0 | 0 | 0.0032384 | 0.0021381 | 0.045303 | 0 | 0.98279 | 0 | 0 | 0.76404 | 0.00023826 | 0.0090823 | 1.2572 | 0.2342 | 5.4285 | 2.0585 | 0 | 0.55504 | 0.81115 | 0 | 0 | 0 | 0.40431 | -0.089792 | 0.035746 | 0 | 0 | 0 | -0.46646 | 0 | 0 | 0 | 0 | 0 | 0 | 0 | 0 | 3.3538 | 0.05771 | 0 | 0 | 0 | 0 | 0 | 0 | 0 | 0 | 0 | 0 | 0 | 0 | 0 | -3.45 | 0 | 0 | 0 | 0 | 0 | -40.1049 | 1.822 | 0.073449 | 2.5313 | 2.676 | 1.9543 | 19.9712 | 1.2254 | 3.0551 | 0.048981 | 0.017778 | 0 | 0.73583 | 0.2008 | 1.2701 | -0.48984 | 21.499 | -42.2746 | 0 | 0.24283 | 0 | 1.6728 | 0.15657
2025_10_16 Hr 07 | 0 | 0 | 0 | 0.12016 | 0.12033 | 0.12033 | 0.12003 | 0.12016 | 0.12016 | 0 | 0 | 0.0041568 | 1.71 | 0.17637 | 1.5339 | 1.5339 | 3.9878 | 0 | 0 | 0.0032384 | 0.0021381 | 0.045303 | 0 | 0 | 0.36265 | 0 | 0 | 0.00023826 | 0.0090823 | 1.2623 | 0.2342 | 5.3813 | 2.0585 | 0 | 0.54827 | 0.81115 | 0 | 0 | 0 | 0.29953 | -0.051678 | 0.035746 | 0 | 0 | 0 | -0.46202 | 0 | 0 | 0 | 0 | 0 | 0 | 0 | 0 | 3.1506 | 0.05771 | 0 | 0 | 0 | 0 | 0 | 0 | 0 | 0 | 0 | 0 | 0 | 0 | -6.075 | 0 | 0 | 0 | 0 | 0 | 0 | -31.6611 | 1.822 | 0.073449 | 2.4927 | 2.6352 | 1.8803 | 19.7826 | 1.2254 | 3.0551 | 0.048981 | 0.017778 | 0 | 0.73583 | 0.2008 | 1.2701 | 3.2146 | 21.0197 | -37.8355 | 0 | 0.24283 | 0 | 1.6728 | 0.16177
2025_10_16 Hr 08 | 0 | 0 | 0 | 0.12016 | 0.12033 | 0.12033 | 0.12003 | 0.12016 | 0.12016 | 0 | 0 | 0.0041568 | 1.95 | 0.17668 | 1.5339 | 1.5339 | 3.9878 | 0 | 0 | 0.0032384 | 0.0021381 | 0.045303 | 0 | 0 | 0.026876 | 0 | 0 | 0.00023826 | 0.0090823 | 1.2623 | 0.2342 | 5.3813 | 2.0585 | 0 | 0.54827 | 0.81115 | 0 | 0 | 0 | 0 | -1.7461 | 0.035746 | 0 | 0 | 0 | -0.40562 | 0 | 0 | 0 | 0 | 0 | 0 | 0 | 0 | 3.3538 | 0.05771 | 0 | 0 | 0 | 0 | 0 | 0 | 0 | 0 | 0 | 0 | 0 | 0 | -6.075 | 0 | 0 | 0 | 0 | 0 | 0 | -26.161 | 1.822 | 0.073449 | 2.4927 | 2.6352 | 2.0326 | 19.7826 | 1.2254 | 3.0551 | 0.048981 | 0.017778 | 0 | 0.73583 | 0.2008 | 1.2701 | 7.0407 | 21.6189 | -32.6147 | 0 | 0.24283 | 0 | 1.6728 | 0.16502
2025_10_16 Hr 09 | 0.067929 | 2.5124e-05 | 0 | 0.12016 | 0.12033 | 0.12033 | 0.12003 | 0.12016 | 0.12016 | 0 | 0 | 0.0041568 | 1.68 | 0.1459 | 1.5339 | 1.5339 | 3.9878 | 0 | 0 | 0.0032384 | 0.0021381 | 0.045303 | 0 | 0 | -0.073749 | 0 | 0 | 0.00023826 | 0.0090823 | 1.2623 | 0.2342 | 5.3813 | 2.0585 | 0 | 0.54827 | 0.81115 | 0 | 0 | 0 | 0 | -2.4162 | 0.035746 | 0 | 0 | 0 | -0.38871 | 0 | 0 | 0 | 0 | 0 | 0 | 0 | 0 | 2.1923 | 0.05771 | 0 | 0 | 0 | 0 | 0 | 0 | 0 | 0 | 0 | 0 | 0 | 0 | -6.075 | 0 | 0 | 0 | 0 | 0 | 0 | -22.3822 | 1.822 | 0.073449 | 2.4927 | 2.6352 | 1.8977 | 19.7826 | 1.2254 | 3.0551 | 0.048981 | 0.017778 | -0.067929 | 0.73583 | 0.2008 | 1.2701 | 8.4689 | 20.0901 | -28.9876 | 0 | 0.24283 | 0 | 1.6728 | 0.16545
2025_10_16 Hr 10 | 0.15853 | 0.000163 | 0 | 0.12016 | 0.12033 | 0.12033 | 0.12003 | 0.12016 | 0.12016 | 0 | 0 | 0.0041568 | 0.99 | 0.085093 | 1.5339 | 1.5339 | 3.9878 | 0 | 0 | 0.0032384 | 0.0021381 | 0.045303 | 0 | 0 | -0.097707 | 0 | 0 | 0.00023826 | 0.0090823 | 1.2623 | 0.2342 | 5.3813 | 2.0585 | 0 | 0.54827 | 0.81115 | 0 | 0 | 0 | 0 | -4.0073 | 0.035746 | 0 | 0 | 0 | -0.38469 | 0 | 0 | 0 | 0 | 0 | 0 | 0 | 0 | 3.078 | 0.05771 | 0 | 0 | 0 | 0 | 0 | 0 | 0 | 0 | 0 | 0 | 0 | 0 | -6.075 | 0 | 0 | 0 | 0 | 0 | 0 | -19.6804 | 1.822 | 0.073449 | 2.4927 | 2.6352 | 1.5364 | 19.7826 | 1.2254 | 3.0551 | 0.048981 | 0.017778 | -0.15853 | 0.73583 | 0.2008 | 1.2701 | 9.3335 | 19.9546 | -26.3963 | 0 | 0.24283 | 0 | 1.6728 | 0.16565
2025_10_16 Hr 11 | 0.27215 | 0.00043524 | 0 | 0.12016 | 0.12033 | 0.12033 | 0.12003 | 0.12016 | 0.12016 | 0 | 0 | 0.0041568 | 0.66 | 0.056743 | 1.5339 | 1.5339 | 3.9878 | 0 | 0 | 0.0032384 | 0.0021381 | 0.045303 | 0 | 0 | -0.097124 | 0 | 0 | 0.00023826 | 0.0090823 | 1.2623 | 0.2342 | 5.3813 | 2.0585 | 0 | 0.54827 | 0.81115 | 0 | 0 | 0 | 0 | -2.3941 | 0.035746 | 0 | 0 | 0 | -0.38478 | 0 | 0 | 0 | 0 | 0 | 0 | 0 | 0 | 3.1506 | 0.05771 | 0 | 0 | 0 | 0 | 0 | 0 | 0 | 0 | 0 | 0 | 0 | 0 | -6.075 | 0 | 0 | 0 | 0 | 0 | 0 | -18.4611 | 1.822 | 0.073449 | 2.4927 | 2.6352 | 0.69204 | 19.7826 | 1.2254 | 3.0551 | 0.048981 | 0.017778 | -0.27215 | 0.73583 | 0.2008 | 1.2701 | 11.0359 | 18.9375 | -25.2901 | 0 | 0.24283 | 0 | 1.6728 | 0.16482
2025_10_16 Hr 12 | 0.27208 | 0.00061712 | 0 | 0.12016 | 0.12033 | 0.12033 | 0.12003 | 0.12016 | 0.12016 | 0 | 0 | 0.0041568 | 0.81 | 0.056861 | 1.5339 | 1.5339 | 3.9878 | 0 | 0 | 0.0032384 | 0.0021381 | 0.045303 | 0 | 0 | -0.51969 | 0 | 0 | 0.00023826 | 0.0090823 | 1.2623 | 0.2342 | 5.3813 | 2.0585 | 0 | 0.54827 | 0.81115 | 0 | 0 | 0 | 0 | -1.4482 | 0.035746 | 0 | 0 | 0 | -0.31379 | 0 | 0 | 0 | 0 | 0 | 0 | 0 | 0 | 3.078 | 0.05771 | 0 | 0 | 0 | 0 | 0 | 0 | 0 | 0 | 0 | 0 | 0 | 0 | -6.075 | 0 | 0 | 0 | 0 | 0 | 0 | -14.6169 | 1.822 | 0.073449 | 2.4927 | 2.6352 | 0.30032 | 19.7826 | 1.2254 | 3.0551 | 0.048981 | 0.017778 | -0.27208 | 0.73583 | 0.2008 | 1.2701 | 15.1601 | 18.6232 | -21.7975 | 0 | 0.24283 | 0 | 1.6728 | 0.16462
2025_10_16 Hr 13 | 0.34088 | 0.00056131 | 0 | 0.12016 | 0.12033 | 0.12033 | 0.12003 | 0.12016 | 0.12016 | 0 | 0 | 0.0041568 | 0.87 | 0.060771 | 1.5339 | 1.5339 | 3.9878 | 0 | 0 | 0.0032384 | 0.0021381 | 0.045303 | 0 | 0 | -0.52896 | 0 | 0 | 0.00023826 | 0.0090823 | 1.2623 | 0.2342 | 5.3813 | 2.0585 | 0 | 0.54827 | 0.81115 | 0 | 0 | 0 | 0.00058727 | -0.63067 | 0.035746 | 0 | 0 | 0 | -0.31224 | 0 | 0 | 0 | 0 | 0 | 0 | 0 | 0 | 2.6715 | 0.05771 | 0 | 0 | 0 | 0 | 0 | 0 | 0 | 0 | 0 | 0 | 0 | 0 | -6.075 | 0 | 0 | 0 | 0 | 0 | 0 | -13.4149 | 1.822 | 0.073449 | 2.4927 | 2.6352 | 0.091402 | 19.7826 | 1.2254 | 3.0551 | 0.048981 | 0.017778 | -0.34088 | 0.73583 | 0.2008 | 1.2701 | 16.6197 | 18.1391 | -20.6719 | 0 | 0.24283 | 0 | 1.6728 | 0.16329
2025_10_16 Hr 14 | 0.31807 | 0.00053726 | 0 | 0.12016 | 0.12033 | 0.12033 | 0.12003 | 0.12016 | 0.12016 | 0 | 0 | 0.0041568 | 0.75 | 0.052343 | 1.5339 | 1.5339 | 3.9878 | 0 | 0 | 0.0032384 | 0.0021381 | 0.045303 | 0 | 0 | -0.53062 | 0 | 0 | 0.00023826 | 0.0090823 | 1.2623 | 0.2342 | 5.3813 | 2.0585 | 0 | 0.54827 | 0.81115 | 0 | 0 | 0 | 0.01678 | -0.23158 | 0.035746 | 0 | 0 | 0 | -0.31196 | 0 | 0 | 0 | 0 | 0 | 0 | 0 | 0 | 2.3956 | 0.05771 | 0 | 0 | 0 | 0 | 0 | 0 | 0 | 0 | 0 | 0 | 0 | 0 | -6.075 | 0 | 0 | 0 | 0 | 0 | 0 | -12.484 | 1.822 | 0.073449 | 2.4927 | 2.6352 | 0.060934 | 19.7826 | 1.2254 | 3.0551 | 0.048981 | 0.017778 | -0.31807 | 0.73583 | 0.2008 | 1.2701 | 17.5287 | 17.6806 | -19.7197 | 0 | 0.24283 | 0 | 1.6728 | 0.1624
2025_10_16 Hr 15 | 0.27208 | 0.00033748 | 0 | 0.12016 | 0.12033 | 0.12033 | 0.12003 | 0.12016 | 0.12016 | 0 | 0 | 0.0041568 | 0.54 | 0.041234 | 1.5339 | 1.5339 | 3.9878 | 0 | 0 | 0.0032384 | 0.0021381 | 0.045303 | 0 | 0 | -0.35469 | 0 | 0 | 0.00023826 | 0.0090823 | 1.2623 | 0.2342 | 5.3813 | 2.0585 | 0 | 0.54827 | 0.81115 | 0 | 0 | 0 | 0.00039254 | -0.36488 | 0.035746 | 0 | 0 | 0 | -0.34151 | 0 | 0 | 0 | 0 | 0 | 0 | 0 | 0 | 2.6715 | 0.05771 | 0 | 0 | 0 | 0 | 0 | 0 | 0 | 0 | 0 | 0 | 0 | 0 | -6.075 | 0 | 0 | 0 | 0 | 0 | 0 | -14.9423 | 1.822 | 0.073449 | 2.4927 | 2.6352 | 0.12187 | 19.7826 | 1.2254 | 3.0551 | 0.048981 | 0.017778 | -0.27208 | 0.73583 | 0.2008 | 1.2701 | 15.182 | 17.7495 | -21.9856 | 0 | 0.24283 | 0 | 1.6728 | 0.1618
2025_10_16 Hr 16 | 0.13571 | 0.00039096 | 0 | 0.12016 | 0.12033 | 0.12033 | 0.12003 | 0.12016 | 0.12016 | 0 | 0 | 0.0041568 | 0.24 | 0.017376 | 1.5339 | 1.5339 | 3.9878 | 0 | 0 | 0.0032384 | 0.0021381 | 0.045303 | 0 | 0 | -0.46073 | 0 | 0 | 0.00023826 | 0.0090823 | 1.2623 | 0.2342 | 5.3813 | 2.0585 | 0 | 0.54827 | 0.81115 | 0 | 0 | 0 | 0.056055 | -0.23229 | 0.035746 | 0 | 0 | 0 | -0.3237 | 0 | 0 | 0 | 0 | 0 | 0 | 0 | 0 | 2.4682 | 0.05771 | 0 | 0 | 0 | 0 | 0 | 0 | 0 | 0 | 0 | 0 | 0 | 0 | -6.075 | 0 | 0 | 0 | 0 | 0 | 0 | -11.9475 | 1.822 | 0.073449 | 2.4927 | 2.6352 | 0.091402 | 19.7826 | 1.2254 | 3.0551 | 0.048981 | 0.017778 | -0.13571 | 0.73583 | 0.2008 | 1.2701 | 17.7185 | 17.0549 | -18.9427 | 0 | 0.24283 | 0 | 1.6728 | 0.16104
2025_10_16 Hr 17 | 0.18141 | 0.00021832 | 0 | 0.12016 | 0.12033 | 0.12033 | 0.12003 | 0.12016 | 0.12016 | 0 | 0 | 0.0041568 | 0.15 | 0.015207 | 1.5339 | 1.5339 | 3.9878 | 0 | 0 | 0.0032384 | 0.0021381 | 0.045303 | 0 | 0 | 0.31548 | 0 | 0 | 0.00023826 | 0.0090823 | 1.2623 | 0.2342 | 5.3813 | 2.0585 | 0 | 0.54827 | 0.81115 | 0 | 0 | 0 | 0 | -0.72363 | 0.035746 | 0 | 0 | 0 | -0.4541 | 0 | 0 | 0 | 0 | 0 | 0 | 0 | 0 | 1.6406 | 0.05771 | 0 | 0 | 0 | 0 | 0 | 0 | 0 | 0 | 0 | 0 | 0 | 0 | -6.075 | 0 | 0 | 0 | 0 | 0 | 0 | -18.7553 | 1.822 | 0.073449 | 2.4927 | 2.6352 | 0.043525 | 19.7826 | 1.2254 | 3.0551 | 0.048981 | 0.017778 | -0.18141 | 0.73583 | 0.2008 | 1.2701 | 10.0431 | 16.1345 | -25.1503 | 0 | 0.24283 | 0 | 1.6728 | 0.16276
2025_10_16 Hr 18 | 0.02274 | 0.00037695 | 0 | 0.12016 | 0.12033 | 0.12033 | 0.12003 | 0.12016 | 0.12016 | 0 | 0 | 0.0041568 | 0.03 | 0.0030329 | 1.5339 | 1.5339 | 3.9878 | 0 | 0 | 0.0032384 | 0.0021381 | 0.045303 | 0 | 0 | 0.30796 | 0 | 0 | 0.00023826 | 0.0090823 | 1.2623 | 0.2342 | 5.3813 | 2.0585 | 0 | 0.54827 | 0.81115 | 0 | 0 | 0 | 0.051493 | -1.0987 | 0.035746 | 0 | 0 | 0 | -0.45284 | 0 | 0 | 0 | 0 | 0 | 0 | 0 | 0 | 1.5753 | 0.05771 | 0 | 0 | 0 | 0 | 0 | 0 | 0 | 0 | 0 | 0 | 0 | 0 | -6.075 | 0 | 0 | 0 | 0 | 0 | 0 | -16.6412 | 1.822 | 0.073449 | 2.4927 | 2.6352 | 0.013057 | 19.7826 | 1.2254 | 3.0551 | 0.048981 | 0.017778 | -0.02274 | 0.73583 | 0.2008 | 1.2701 | 11.6008 | 15.7493 | -22.8838 | 0 | 0.24283 | 0 | 1.6728 | 0.16406
2025_10_16 Hr 19 | 0 | 0.00020279 | 0 | 0.12016 | 0.12033 | 0.12033 | 0.12003 | 0.12016 | 0.12016 | 0 | 0 | 0.0041568 | 0.03 | 0.0028896 | 1.5339 | 1.5339 | 3.9878 | 0 | 0 | 0.0032384 | 0.0021381 | 0.045303 | 0 | 0 | 0.18004 | 0 | 0 | 0.00023826 | 0.0090823 | 1.2623 | 0.2342 | 5.3813 | 2.0585 | 0 | 0.54827 | 0.81115 | 0 | 0 | 0 | 0 | -1.1353 | 0.035746 | 0 | 0 | 0 | -0.43135 | 0 | 0 | 0 | 0 | 0 | 0 | 0 | 0 | 1.6406 | 0.05771 | 0 | 0 | 0 | 0 | 0 | 0 | 0 | 0 | 0 | 0 | 0 | 0 | -6.075 | 0 | 0 | 0 | 0 | 0 | 0 | -15.3894 | 1.822 | 0.073449 | 2.4927 | 2.6352 | 0.013057 | 19.7826 | 1.2254 | 3.0551 | 0.048981 | 0.017778 | 0 | 0.73583 | 0.2008 | 1.2701 | 12.7242 | 15.7927 | -21.7157 | 0 | 0.24283 | 0 | 1.6728 | 0.16522
2025_10_16 Hr 20 | 0 | 6.8027e-05 | 0 | 0.12016 | 0.12033 | 0.12033 | 0.12003 | 0.12016 | 0.12016 | 0 | 0 | 0.0041568 | 0.21 | 0.019753 | 1.5339 | 1.5339 | 3.9878 | 0 | 0 | 0.0032384 | 0.0021381 | 0.045303 | 0 | 0 | 0.1195 | 0 | 0 | 0.00023826 | 0.0090823 | 1.2623 | 0.2342 | 5.3813 | 2.0585 | 0 | 0.54827 | 0.81115 | 0 | 0 | 0 | 0 | -0.7195 | 0.035746 | 0 | 0 | 0 | -0.42118 | 0 | 0 | 0 | 0 | 0 | 0 | 0 | 0 | 1.6406 | 0.05771 | 0 | 0 | 0 | 0 | 0 | 0 | 0 | 0 | 0 | 0 | 0 | 0 | -6.075 | 0 | 0 | 0 | 0 | 0 | 0 | -17.6314 | 1.822 | 0.073449 | 2.4927 | 2.6352 | 0.091402 | 19.7826 | 1.2254 | 3.0551 | 0.048981 | 0.017778 | 0 | 0.73583 | 0.2008 | 1.2701 | 11.1226 | 16.0676 | -24.0081 | 0 | 0.24283 | 0 | 1.6728 | 0.16505
2025_10_16 Hr 21 | 0 | 1.1027e-06 | 0 | 0.12016 | 0.12033 | 0.12033 | 0.12003 | 0.12016 | 0.12016 | 0 | 0 | 0.0041568 | 1.32 | 0.090573 | 1.5339 | 1.5339 | 3.9878 | 0 | 0 | 0.0032384 | 0.0021381 | 0.045303 | 0 | 0 | -0.56208 | 0 | 0 | 0.00023826 | 0.0090823 | 1.2623 | 0.2342 | 5.3813 | 2.0585 | 0 | 0.54827 | 0.81115 | 0 | 0 | 0 | 0.60763 | -0.00015779 | 0.035746 | 0 | 0 | 0 | -0.30667 | 0 | 0 | 0 | 0 | 0 | 0 | 0 | 0 | 1.5753 | 0.05771 | 0 | 0 | 0 | 0 | 0 | 0 | 0 | 0 | 0 | 0 | 0 | 0 | -6.075 | 0 | 0 | 0 | 0 | 0 | 0 | -15.2298 | 1.822 | 0.073449 | 2.4927 | 2.6352 | 0.26985 | 19.7826 | 1.2254 | 3.0551 | 0.048981 | 0.017778 | 0 | 0.73583 | 0.2008 | 1.2701 | 15.5763 | 17.3599 | -22.1736 | 0 | 0.24283 | 0 | 1.6728 | 0.16342
2025_10_16 Hr 22 | 0 | 0 | 0 | 0.12016 | 0.12033 | 0.12033 | 0.12003 | 0.12016 | 0.12016 | 0 | 0 | 0.0041568 | 2.19 | 0.14814 | 1.5339 | 1.5339 | 3.9878 | 0 | 0 | 0.0032384 | 0.0021381 | 0.045303 | 0 | 0 | -0.58817 | 0 | 0 | 0.00023826 | 0.0090823 | 1.2623 | 0.2342 | 5.3813 | 2.0585 | 0 | 0.54827 | 0.81115 | 0 | 0 | 0 | 0.0046794 | -0.62874 | 0.035746 | 0 | 0 | 0 | -0.30229 | 0 | 0 | 0 | 0 | 0 | 0 | 0 | 0 | 1.5753 | 0.05771 | 0 | 0 | 0 | 0 | 0 | 0 | 0 | 0 | 0 | 0 | 0 | 0 | -6.075 | 0 | 0 | 0 | 0 | 0 | 0 | -18.9 | 1.822 | 0.073449 | 2.4927 | 2.6352 | 0.75298 | 19.7826 | 1.2254 | 3.0551 | 0.048981 | 0.017778 | 0 | 0.73583 | 0.2008 | 1.2701 | 12.0613 | 18.7682 | -25.8655 | 0 | 0.24283 | 0 | 1.6728 | 0.16107
2025_10_16 Hr 23 | 0 | 0 | 0 | 0.12016 | 0.12033 | 0.12033 | 0.12003 | 0.12016 | 0.12016 | 0 | 0 | 0.0041568 | 2.61 | 0.19109 | 1.5339 | 1.5339 | 4.0549 | 0 | 0 | 0.0032384 | 0.0021381 | 0.045303 | 0 | 0.1549 | 0 | 0 | -0.063853 | 0.00023826 | 0.0090823 | 1.2623 | 0.2342 | 5.4285 | 2.0585 | 0 | 0.55504 | 0.81115 | 0 | 0 | 0 | 0.15783 | -0.082015 | 0.035746 | 0 | 0 | 0 | -0.32737 | 0 | 0 | 0 | 0 | 0 | 0 | 0 | 0 | 1.372 | 0.05771 | 0 | 0 | 0 | 0 | 0 | 0 | 0 | 0 | 0 | 0 | 0 | 0 | 0 | -3.45 | 0 | 0 | 0 | 0 | 0 | -23.4702 | 1.822 | 0.073449 | 2.5313 | 2.676 | 0.5397 | 19.9763 | 1.2254 | 3.0551 | 0.048981 | 0.017778 | 0 | 0.73583 | 0.2008 | 1.2701 | 11.7133 | 18.8177 | -27.1565 | 0 | 0.24283 | 0 | 1.6728 | 0.15736
2025_10_16 Hr 24 | 0 | 0 | 0 | 0.12016 | 0.12033 | 0.12033 | 0.12003 | 0.12016 | 0.12016 | 0 | 0 | 0.0041568 | 2.64 | 0.19922 | 1.5339 | 1.5339 | 4.0549 | 0 | 0 | 0.0032384 | 0.0021381 | 0.045303 | 0 | 0.21508 | 0 | 0 | -0.0036659 | 0.00023826 | 0.0090823 | 1.2623 | 0.2342 | 5.4285 | 2.0585 | 0 | 0.55504 | 0.81115 | 0 | 0 | 0 | 0.71881 | 0 | 0.035746 | 0 | 0 | 0 | -0.33748 | 0 | 0 | 0 | 0 | 0 | 0 | 0 | 0 | 1.7785 | 0.05771 | 0 | 0 | 0 | 0 | 0 | 0 | 0 | 0 | 0 | 0 | 0 | 0 | 0 | -3.45 | 0 | 0 | 0 | 0 | 0 | -27.1712 | 1.822 | 0.073449 | 2.5313 | 2.676 | 0.49618 | 19.9763 | 1.2254 | 3.0551 | 0.048981 | 0.017778 | 0 | 0.73583 | 0.2008 | 1.2701 | 9.1641 | 19.2163 | -30.7473 | 0 | 0.24283 | 0 | 1.6728 | 0.15481
2025_10_17 Hr 01 | 0 | 0 | 0 | 0.11384 | 0.114 | 0.114 | 0.11372 | 0.11384 | 0.11384 | 0 | 0 | 0.0041568 | 2.34 | 0.17553 | 1.5339 | 1.5339 | 3.8418 | 0 | 0 | 0.0032384 | 0.0021381 | 0.045303 | 0 | 0.20304 | 0 | 0 | -0.015708 | 0.00023826 | 0.0090823 | 1.2623 | 0.2221 | 5.143 | 2.0585 | 0 | 0.55504 | 0.81115 | 0 | 0 | 0 | 1.832 | 0 | 0.035746 | 0 | 0 | 0 | -0.33546 | 0 | 0 | 0 | 0 | 0 | 0 | 0 | 0 | 2.1923 | 0.05771 | 0 | 0 | 0 | 0 | 0 | 0 | 0 | 0 | 0 | 0 | 0 | 0 | 0 | -3.45 | 0 | 0 | 0 | 0 | 0 | -26.2756 | 1.822 | 0.073449 | 2.3982 | 2.5352 | 0.48312 | 19.1536 | 1.2254 | 3.0551 | 0.048981 | 0.017778 | 0 | 0.73583 | 0.2008 | 1.2701 | 10.4034 | 19.2915 | -29.8737 | 0 | 0.24283 | 0 | 1.6728 | 0.15296
2025_10_17 Hr 02 | 0 | 0 | 0 | 0.11384 | 0.114 | 0.114 | 0.11372 | 0.11384 | 0.11384 | 0 | 0 | 0.0041568 | 2.13 | 0.15702 | 1.5339 | 1.5339 | 3.8418 | 0 | 0 | 0.0032384 | 0.0021381 | 0.045303 | 0 | 0.16831 | 0 | 0 | -0.050437 | 0.00023826 | 0.0090823 | 1.2623 | 0.2221 | 5.143 | 2.0585 | 0 | 0.55504 | 0.81115 | 0 | 0 | 0 | 1.9241 | 0 | 0.035746 | 0 | 0 | 0 | -0.32963 | 0 | 0 | 0 | 0 | 0 | 0 | 0 | 0 | 2.0544 | 0.05771 | 0 | 0 | 0 | 0 | 0 | 0 | 0 | 0 | 0 | 0 | 0 | 0 | 0 | -3.45 | 0 | 0 | 0 | 0 | 0 | -28.3481 | 1.822 | 0.073449 | 2.3982 | 2.5352 | 0.64852 | 19.1536 | 1.2254 | 3.0551 | 0.048981 | 0.017778 | 0 | 0.73583 | 0.2008 | 1.2701 | 8.1588 | 19.091 | -32.0099 | 0 | 0.24283 | 0 | 1.6728 | 0.15352
2025_10_17 Hr 03 | 0 | 0 | 0 | 0.11384 | 0.114 | 0.114 | 0.11372 | 0.11384 | 0.11384 | 0 | 0 | 0.0041568 | 2.16 | 0.15772 | 1.5339 | 1.5339 | 3.8418 | 0 | 0 | 0.0032384 | 0.0021381 | 0.045303 | 0 | 0.14963 | 0 | 0 | -0.069124 | 0.00023826 | 0.0090823 | 1.2623 | 0.2221 | 5.143 | 2.0585 | 0 | 0.55504 | 0.81115 | 0 | 0 | 0 | 2.0808 | 0 | 0.035746 | 0 | 0 | 0 | -0.32649 | 0 | 0 | 0 | 0 | 0 | 0 | 0 | 0 | 2.5989 | 0.05771 | 0 | 0 | 0 | 0 | 0 | 0 | 0 | 0 | 0 | 0 | 0 | 0 | 0 | -3.45 | 0 | 0 | 0 | 0 | 0 | -28.8862 | 1.822 | 0.073449 | 2.3982 | 2.5352 | 0.93143 | 19.1536 | 1.2254 | 3.0551 | 0.048981 | 0.017778 | 0 | 0.73583 | 0.2008 | 1.2701 | 8.6006 | 19.9484 | -32.5822 | 0 | 0.24283 | 0 | 1.6728 | 0.15286
2025_10_17 Hr 04 | 0 | 0 | 0 | 0.11384 | 0.114 | 0.114 | 0.11372 | 0.11384 | 0.11384 | 0 | 0 | 0.0041568 | 2.13 | 0.15424 | 1.5339 | 1.5339 | 3.8418 | 0 | 0 | 0.0032384 | 0.0021381 | 0.045303 | 0 | 0.13342 | 0 | 0 | -0.085333 | 0.00023826 | 0.0090823 | 1.2623 | 0.2221 | 5.143 | 2.0585 | 0 | 0.55504 | 0.81115 | 0 | 0 | 0 | 1.518 | 0 | 0.035746 | 0 | 0 | 0 | -0.32376 | 0 | 0 | 0 | 0 | 0 | 0 | 0 | 0 | 2.5989 | 0.05771 | 0 | 0 | 0 | 0 | 0 | 0 | 0 | 0 | 0 | 0 | 0 | 0 | 0 | -3.45 | 0 | 0 | 0 | 0 | 0 | -26.727 | 1.822 | 0.073449 | 2.3982 | 2.5352 | 1.2056 | 19.1536 | 1.2254 | 3.0551 | 0.048981 | 0.017778 | 0 | 0.73583 | 0.2008 | 1.2701 | 10.4068 | 20.1879 | -30.4527 | 0 | 0.24283 | 0 | 1.6728 | 0.1516
2025_10_17 Hr 05 | 0 | 0 | 0 | 0.11384 | 0.114 | 0.114 | 0.11372 | 0.11384 | 0.11384 | 0 | 0 | 0.0041568 | 2.13 | 0.17983 | 1.5339 | 1.5339 | 3.8418 | 0 | 0 | 0.0032384 | 0.0021381 | 0.045303 | 0 | 0.45515 | 0 | 0 | 0.2364 | 0.00023826 | 0.0090823 | 1.2623 | 0.2221 | 5.143 | 2.0585 | 0 | 0.55504 | 0.81115 | 0 | 0 | 0 | 0.72864 | 0 | 0.035746 | 0 | 0 | 0 | -0.37781 | 0 | 0 | 0 | 0 | 0 | 0 | 0 | 0 | 2.4682 | 0.05771 | 0 | 0 | 0 | 0 | 0 | 0 | 0 | 0 | 0 | 0 | 0 | 0 | 0 | -3.45 | 0 | 0 | 0 | 0 | 0 | -32.7794 | 1.822 | 0.073449 | 2.3982 | 2.5352 | 1.1447 | 19.1536 | 1.2254 | 3.0551 | 0.048981 | 0.017778 | 0 | 0.73583 | 0.2008 | 1.2701 | 3.99 | 20.0235 | -35.9157 | 0 | 0.24283 | 0 | 1.6728 | 0.15322
2025_10_17 Hr 06 | 0 | 0 | 0 | 0.11384 | 0.114 | 0.114 | 0.11372 | 0.11384 | 0.11384 | 0 | 0 | 0.0041568 | 1.95 | 0.1825 | 1.5339 | 1.5339 | 3.8418 | 0 | 0 | 0.0032384 | 0.0021381 | 0.045303 | 0 | 0.70064 | 0 | 0 | 0.48189 | 0.00023826 | 0.0090823 | 1.2522 | 0.2221 | 5.143 | 2.0585 | 0 | 0.55504 | 0.81115 | 0 | 0 | 0 | 0.075078 | -0.088333 | 0.035746 | 0 | 0 | 0 | -0.41906 | 0 | 0 | 0 | 0 | 0 | 0 | 0 | 0 | 2.5989 | 0.05771 | 0 | 0 | 0 | 0 | 0 | 0 | 0 | 0 | 0 | 0 | 0 | 0 | 0 | -3.45 | 0 | 0 | 0 | 0 | 0 | -36.2341 | 1.822 | 0.073449 | 2.3982 | 2.5352 | 0.87484 | 19.1436 | 1.2254 | 3.0551 | 0.048981 | 0.017778 | 0 | 0.73583 | 0.2008 | 1.2701 | -0.078942 | 19.7113 | -38.9206 | 0 | 0.24283 | 0 | 1.6728 | 0.15763
2025_10_17 Hr 07 | 0 | 0 | 0 | 0.11384 | 0.114 | 0.114 | 0.11372 | 0.11384 | 0.11384 | 0 | 0 | 0.0041568 | 2.01 | 0.17536 | 1.5339 | 1.5339 | 3.7782 | 0 | 0 | 0.0032384 | 0.0021381 | 0.045303 | 0 | 0 | -0.063082 | 0 | 0 | 0.00023826 | 0.0090823 | 1.2623 | 0.2221 | 5.0982 | 2.0585 | 0 | 0.54827 | 0.81115 | 0 | 0 | 0 | 0 | -0.69907 | 0.035746 | 0 | 0 | 0 | -0.3905 | 0 | 0 | 0 | 0 | 0 | 0 | 0 | 0 | 2.6715 | 0.05771 | 0 | 0 | 0 | 0 | 0 | 0 | 0 | 0 | 0 | 0 | 0 | 0 | -6.075 | 0 | 0 | 0 | 0 | 0 | 0 | -31.1158 | 1.822 | 0.073449 | 2.3616 | 2.4966 | 0.78344 | 18.9701 | 1.2254 | 3.0551 | 0.048981 | 0.017778 | 0 | 0.73583 | 0.2008 | 1.2701 | 0.37052 | 19.7439 | -37.6444 | 0 | 0.24283 | 0 | 1.6728 | 0.16289
2025_10_17 Hr 08 | 0.045044 | 0 | 0 | 0.11384 | 0.114 | 0.114 | 0.11372 | 0.11384 | 0.11384 | 0 | 0 | 0.0041568 | 1.98 | 0.1506 | 1.5339 | 1.5339 | 3.7782 | 0 | 0 | 0.0032384 | 0.0021381 | 0.045303 | 0 | 0 | -0.3626 | 0 | 0 | 0.00023826 | 0.0090823 | 1.2623 | 0.2221 | 5.0982 | 2.0585 | 0 | 0.54827 | 0.81115 | 0 | 0 | 0 | 0 | -1.3542 | 0.035746 | 0 | 0 | 0 | -0.34018 | 0 | 0 | 0 | 0 | 0 | 0 | 0 | 0 | 2.4682 | 0.05771 | 0 | 0 | 0 | 0 | 0 | 0 | 0 | 0 | 0 | 0 | 0 | 0 | -6.075 | 0 | 0 | 0 | 0 | 0 | 0 | -25.3413 | 1.822 | 0.073449 | 2.3616 | 2.4966 | 0.69204 | 18.9701 | 1.2254 | 3.0551 | 0.048981 | 0.017778 | -0.045044 | 0.73583 | 0.2008 | 1.2701 | 4.8949 | 19.4431 | -32.1641 | 0 | 0.24283 | 0 | 1.6728 | 0.1665
2025_10_17 Hr 09 | 0.318 | 7.875e-05 | 0 | 0.11384 | 0.114 | 0.114 | 0.11372 | 0.11384 | 0.11384 | 0 | 0 | 0.0041568 | 2.28 | 0.17456 | 1.5339 | 1.5339 | 3.7782 | 0 | 0 | 0.0032384 | 0.0021381 | 0.045303 | 0 | 0 | -0.34923 | 0 | 0 | 0.00023826 | 0.0090823 | 1.2623 | 0.2221 | 5.0982 | 2.0585 | 0 | 0.54827 | 0.81115 | 0 | 0 | 0 | 0 | -1.5954 | 0.035746 | 0 | 0 | 0 | -0.34243 | 0 | 0 | 0 | 0 | 0 | 0 | 0 | 0 | 2.4682 | 0.05771 | 0 | 0 | 0 | 0 | 0 | 0 | 0 | 0 | 0 | 0 | 0 | 0 | -6.075 | 0 | 0 | 0 | 0 | 0 | 0 | -24.1118 | 1.822 | 0.073449 | 2.3616 | 2.4966 | 0.61805 | 18.9701 | 1.2254 | 3.0551 | 0.048981 | 0.017778 | -0.318 | 0.73583 | 0.2008 | 1.2701 | 6.1448 | 19.9665 | -31.1965 | 0 | 0.24283 | 0 | 1.6728 | 0.16689
2025_10_17 Hr 10 | 0.76146 | 0.00031327 | 0 | 0.11384 | 0.114 | 0.114 | 0.11372 | 0.11384 | 0.11384 | 0 | 0 | 0.0041568 | 1.62 | 0.11652 | 1.5339 | 1.5339 | 3.7782 | 0 | 0 | 0.0032384 | 0.0021381 | 0.045303 | 0 | 0 | -0.4734 | 0 | 0 | 0.00023826 | 0.0090823 | 1.2623 | 0.2221 | 5.0982 | 2.0585 | 0 | 0.54827 | 0.81115 | 0 | 0 | 0 | 0 | -1.9902 | 0.035746 | 0 | 0 | 0 | -0.32157 | 0 | 0 | 0 | 0 | 0 | 0 | 0 | 0 | 2.4682 | 0.05771 | 0 | 0 | 0 | 0 | 0 | 0 | 0 | 0 | 0 | 0 | 0 | 0 | -6.075 | 0 | 0 | 0 | 0 | 0 | 0 | -16.7395 | 1.822 | 0.073449 | 2.3616 | 2.4966 | 0.51359 | 18.9701 | 1.2254 | 3.0551 | 0.048981 | 0.017778 | -0.76146 | 0.73583 | 0.2008 | 1.2701 | 12.1956 | 19.5866 | -24.371 | 0 | 0.24283 | 0 | 1.6728 | 0.16577
2025_10_17 Hr 11 | 0.76967 | 0.00050197 | 0 | 0.11384 | 0.114 | 0.114 | 0.11372 | 0.11384 | 0.11384 | 0 | 0 | 0.0041568 | 0.72 | 0.04685 | 1.5339 | 1.5339 | 3.7782 | 0 | 0 | 0.0032384 | 0.0021381 | 0.045303 | 0 | 0 | -0.65706 | 0 | 0 | 0.00023826 | 0.0090823 | 1.2623 | 0.2221 | 5.0982 | 2.0585 | 0 | 0.54827 | 0.81115 | 0 | 0 | 0 | 0 | -1.0401 | 0.035746 | 0 | 0 | 0 | -0.29071 | 0 | 0 | 0 | 0 | 0 | 0 | 0 | 0 | 2.0544 | 0.05771 | 0 | 0 | 0 | 0 | 0 | 0 | 0 | 0 | 0 | 0 | 0 | 0 | -6.075 | 0 | 0 | 0 | 0 | 0 | 0 | -9.6747 | 1.822 | 0.073449 | 2.3616 | 2.4966 | 0.13493 | 18.9701 | 1.2254 | 3.0551 | 0.048981 | 0.017778 | -0.76967 | 0.73583 | 0.2008 | 1.2701 | 18.2949 | 17.832 | -17.4672 | 0 | 0.24283 | 0 | 1.6728 | 0.16491
2025_10_17 Hr 12 | 0.70356 | 0.00062129 | 0 | 0.11384 | 0.114 | 0.114 | 0.11372 | 0.11384 | 0.11384 | 0 | 0 | 0.0041568 | 0.75 | 0.047452 | 1.5339 | 1.5339 | 3.7782 | 0 | 0 | 0.0032384 | 0.0021381 | 0.045303 | 0 | 0 | -0.70527 | 0 | 0 | 0.00023826 | 0.0090823 | 1.2623 | 0.2221 | 5.0982 | 2.0585 | 0 | 0.54827 | 0.81115 | 0 | 0 | 0 | 0 | -0.77286 | 0.035746 | 0 | 0 | 0 | -0.28261 | 0 | 0 | 0 | 0 | 0 | 0 | 0 | 0 | 2.1197 | 0.05771 | 0 | 0 | 0 | 0 | 0 | 0 | 0 | 0 | 0 | 0 | 0 | 0 | -6.075 | 0 | 0 | 0 | 0 | 0 | 0 | -8.1454 | 1.822 | 0.073449 | 2.3616 | 2.4966 | 0.013057 | 18.9701 | 1.2254 | 3.0551 | 0.048981 | 0.017778 | -0.70356 | 0.73583 | 0.2008 | 1.2701 | 20.0257 | 17.7402 | -15.9118 | 0 | 0.24283 | 0 | 1.6728 | 0.16508
2025_10_17 Hr 13 | 0.61282 | 0.00067287 | 0 | 0.11384 | 0.114 | 0.114 | 0.11372 | 0.11384 | 0.11384 | 0 | 0 | 0.0041568 | 0.66 | 0.039759 | 1.5339 | 1.5339 | 3.7782 | 0 | 0 | 0.0032384 | 0.0021381 | 0.045303 | 0 | 0 | -0.78641 | 0 | 0 | 0.00023826 | 0.0090823 | 1.2606 | 0.2221 | 5.0982 | 2.0585 | 0 | 0.54827 | 0.81115 | 0 | 0 | 0 | 0 | -0.37154 | 0.035746 | 0 | 0 | 0 | -0.26898 | 0 | 0 | 0 | 0 | 0 | 0 | 0 | 0 | 2.8094 | 0.05771 | 0 | 0 | 0 | 0 | 0 | 0 | 0 | 0 | 0 | 0 | 0 | 0 | -6.075 | 0 | 0 | 0 | 0 | 0 | 0 | -5.9696 | 1.822 | 0.073449 | 2.3616 | 2.4966 | 0 | 18.9685 | 1.2254 | 3.0551 | 0.048981 | 0.017778 | -0.61282 | 0.73583 | 0.2008 | 1.2701 | 23.111 | 18.2269 | -13.7128 | 0 | 0.24283 | 0 | 1.6728 | 0.16349
2025_10_17 Hr 14 | 0.47718 | 0.00063717 | 0 | 0.11384 | 0.114 | 0.114 | 0.11372 | 0.11384 | 0.11384 | 0 | 0 | 0.0041568 | 0.39 | 0.021595 | 1.5339 | 1.5339 | 3.7782 | 0 | 0 | 0.0032384 | 0.0021381 | 0.045303 | 0 | 0 | -0.91683 | 0 | 0 | 0.00023826 | 0.0090823 | 0.48411 | 0.2221 | 5.0982 | 2.0585 | 0 | 0.54827 | 0.81115 | 0 | 0 | 0 | 1.4291 | 0 | 0.035746 | 0 | 0 | 0 | -0.24707 | 0 | 0 | 0 | 0 | 0 | 0 | 0 | 0 | 2.0544 | 0.05771 | 0 | 0 | 0 | 0 | 0 | 0 | 0 | 0 | 0 | 0 | 0 | 0 | -6.075 | 0 | 0 | 0 | 0 | 0 | 0 | -3.2301 | 1.822 | 0.073449 | 2.3616 | 2.4966 | 0.030467 | 18.192 | 1.2254 | 3.0551 | 0.048981 | 0.017778 | -0.47718 | 0.73583 | 0.2008 | 1.2701 | 25.7532 | 17.0784 | -10.9462 | 0 | 0.24283 | 0 | 1.6728 | 0.16335
2025_10_17 Hr 15 | 0.34088 | 0.0006551 | 0 | 0.11384 | 0.114 | 0.114 | 0.11372 | 0.11384 | 0.11384 | 0 | 0 | 0.0041568 | 0.33 | 0.018999 | 1.5339 | 1.5339 | 3.7782 | 0 | 0 | 0.0032384 | 0.0021381 | 0.045303 | 0 | 0 | -0.85787 | 0 | 0 | 0.00023826 | 0.0090823 | 0.66975 | 0.2221 | 5.0982 | 2.0585 | 0 | 0.54827 | 0.81115 | 0 | 0 | 0 | 1.0032 | -7.5505e-05 | 0.035746 | 0 | 0 | 0 | -0.25698 | 0 | 0 | 0 | 0 | 0 | 0 | 0 | 0 | 2.0544 | 0.05771 | 0 | 0 | 0 | 0 | 0 | 0 | 0 | 0 | 0 | 0 | 0 | 0 | -6.075 | 0 | 0 | 0 | 0 | 0 | 0 | -4.324 | 1.822 | 0.073449 | 2.3616 | 2.4966 | 0.043525 | 18.3776 | 1.2254 | 3.0551 | 0.048981 | 0.017778 | -0.34088 | 0.73583 | 0.2008 | 1.2701 | 24.4185 | 16.8925 | -11.8547 | 0 | 0.24283 | 0 | 1.6728 | 0.16329
2025_10_17 Hr 16 | 0.15867 | 0.00059071 | 0 | 0.11384 | 0.114 | 0.114 | 0.11372 | 0.11384 | 0.11384 | 0 | 0 | 0.0041568 | 0.42 | 0.026076 | 1.5339 | 1.5339 | 3.7782 | 0 | 0 | 0.0032384 | 0.0021381 | 0.045303 | 0 | 0 | -0.73697 | 0 | 0 | 0.00023826 | 0.0090823 | 0.91084 | 0.2221 | 5.0982 | 2.0585 | 0 | 0.54827 | 0.81115 | 0 | 0 | 0 | 0.53908 | 0 | 0.035746 | 0 | 0 | 0 | -0.27729 | 0 | 0 | 0 | 0 | 0 | 0 | 0 | 0 | 1.0962 | 0.05771 | 0 | 0 | 0 | 0 | 0 | 0 | 0 | 0 | 0 | 0 | 0 | 0 | -6.075 | 0 | 0 | 0 | 0 | 0 | 0 | -3.9345 | 1.822 | 0.073449 | 2.3616 | 2.4966 | 0.013057 | 18.6187 | 1.2254 | 3.0551 | 0.048981 | 0.017778 | -0.15867 | 0.73583 | 0.2008 | 1.2701 | 23.7938 | 15.8185 | -11.1824 | 0 | 0.24283 | 0 | 1.6728 | 0.16316
2025_10_17 Hr 17 | 0.24934 | 0.0005195 | 0 | 0.11384 | 0.114 | 0.114 | 0.11372 | 0.11384 | 0.11384 | 0 | 0 | 0.0041568 | 0.63 | 0.044174 | 1.5339 | 1.5339 | 3.7782 | 0 | 0 | 0.0032384 | 0.0021381 | 0.045303 | 0 | 0 | -0.52185 | 0 | 0 | 0.00023826 | 0.0090823 | 1.152 | 0.2221 | 5.0982 | 2.0585 | 0 | 0.54827 | 0.81115 | 0 | 0 | 0 | 0.24076 | -0.092519 | 0.035746 | 0 | 0 | 0 | -0.31343 | 0 | 0 | 0 | 0 | 0 | 0 | 0 | 0 | 1.2994 | 0.05771 | 0 | 0 | 0 | 0 | 0 | 0 | 0 | 0 | 0 | 0 | 0 | 0 | -6.075 | 0 | 0 | 0 | 0 | 0 | 0 | -3.928 | 1.822 | 0.073449 | 2.3616 | 2.4966 | 0 | 18.8598 | 1.2254 | 3.0551 | 0.048981 | 0.017778 | -0.24934 | 0.73583 | 0.2008 | 1.2701 | 24.2476 | 16.3271 | -11.0876 | 0 | 0.24283 | 0 | 1.6728 | 0.16286
2025_10_17 Hr 18 | 0.067784 | 0.00041821 | 0 | 0.11384 | 0.114 | 0.114 | 0.11372 | 0.11384 | 0.11384 | 0 | 0 | 0.0041568 | 0.45 | 0.03581 | 1.5339 | 1.5339 | 3.7782 | 0 | 0 | 0.0032384 | 0.0021381 | 0.045303 | 0 | 0 | -0.26846 | 0 | 0 | 0.00023826 | 0.0090823 | 1.2623 | 0.2221 | 5.0982 | 2.0585 | 0 | 0.54827 | 0.81115 | 0 | 0 | 0 | 0.20942 | -0.54528 | 0.035746 | 0 | 0 | 0 | -0.356 | 0 | 0 | 0 | 0 | 0 | 0 | 0 | 0 | 1.2341 | 0.05771 | 0 | 0 | 0 | 0 | 0 | 0 | 0 | 0 | 0 | 0 | 0 | 0 | -6.075 | 0 | 0 | 0 | 0 | 0 | 0 | -8.2399 | 1.822 | 0.073449 | 2.3616 | 2.4966 | 0.043525 | 18.9701 | 1.2254 | 3.0551 | 0.048981 | 0.017778 | -0.067784 | 0.73583 | 0.2008 | 1.2701 | 19.5641 | 15.937 | -15.0071 | 0 | 0.24283 | 0 | 1.6728 | 0.16458
2025_10_17 Hr 19 | 0 | 0.00020111 | 0 | 0.11384 | 0.114 | 0.114 | 0.11372 | 0.11384 | 0.11384 | 0 | 0 | 0.0041568 | 1.02 | 0.068995 | 1.5339 | 1.5339 | 3.7782 | 0 | 0 | 0.0032384 | 0.0021381 | 0.045303 | 0 | 0 | -0.58817 | 0 | 0 | 0.00023826 | 0.0090823 | 1.2623 | 0.2221 | 5.0982 | 2.0585 | 0 | 0.54827 | 0.81115 | 0 | 0 | 0 | 0.04551 | -0.38204 | 0.035746 | 0 | 0 | 0 | -0.30229 | 0 | 0 | 0 | 0 | 0 | 0 | 0 | 0 | 1.51 | 0.05771 | 0 | 0 | 0 | 0 | 0 | 0 | 0 | 0 | 0 | 0 | 0 | 0 | -6.075 | 0 | 0 | 0 | 0 | 0 | 0 | -10.2029 | 1.822 | 0.073449 | 2.3616 | 2.4966 | 0.19586 | 18.9701 | 1.2254 | 3.0551 | 0.048981 | 0.017778 | 0 | 0.73583 | 0.2008 | 1.2701 | 18.3664 | 16.9012 | -17.1684 | 0 | 0.24283 | 0 | 1.6728 | 0.16547
2025_10_17 Hr 20 | 0 | 3.1237e-05 | 0 | 0.11384 | 0.114 | 0.114 | 0.11372 | 0.11384 | 0.11384 | 0 | 0 | 0.0041568 | 2.58 | 0.13929 | 1.5339 | 1.5339 | 3.7782 | 0 | 0 | 0.0032384 | 0.0021381 | 0.045303 | 0 | 0 | -0.95383 | 0 | 0 | 0.00023826 | 0.0090823 | 0.47161 | 0.2221 | 5.0982 | 2.0585 | 0 | 0.54827 | 0.81115 | 0 | 0 | 0 | 1.2634 | 0 | 0.035746 | 0 | 0 | 0 | -0.24086 | 0 | 0 | 0 | 0 | 0 | 0 | 0 | 0 | 1.6406 | 0.05771 | 0 | 0 | 0 | 0 | 0 | 0 | 0 | 0 | 0 | 0 | 0 | 0 | -6.075 | 0 | 0 | 0 | 0 | 0 | 0 | -10.2116 | 1.822 | 0.073449 | 2.3616 | 2.4966 | 0.45266 | 18.1795 | 1.2254 | 3.0551 | 0.048981 | 0.017778 | 0 | 0.73583 | 0.2008 | 1.2701 | 20.8796 | 18.9181 | -17.4813 | 0 | 0.24283 | 0 | 1.6728 | 0.16471
2025_10_17 Hr 21 | 0 | 0 | 0 | 0 | 0 | 0 | 0 | 0 | 0 | 0 | 0 | 0.0041568 | 2.49 | 0.12609 | 1.5339 | 1.5339 | 3.7782 | 0 | 0 | 0.0032384 | 0.0021381 | 0.045303 | 0 | 0 | -1.0436 | 0 | 0 | 0.00023826 | 0.0090823 | 0.47161 | 0 | 5.0982 | 2.0585 | 0 | 0.54827 | 0.81115 | 0 | 0 | 0 | 0.0045994 | -0.52264 | 0.035746 | 0 | 0.0032554 | 0 | -0.22578 | 0 | 0 | 0 | 0 | 0 | 0 | 0 | 0 | 2.3303 | 0.05771 | 0 | 0 | 0 | 0 | 0 | 0 | 0 | 0 | 0 | 0 | 0 | 0 | -6.075 | 0 | 0 | 0 | 0 | 0 | 0 | -7.5549 | 1.822 | 0.073449 | 2.3616 | 2.4966 | 0.46571 | 17.2741 | 1.2254 | 3.0551 | 0.048981 | 0.017778 | 0 | 0.73583 | 0.2008 | 1.2701 | 21.3726 | 19.5158 | -14.8992 | 0 | 0.24283 | 0 | 1.6728 | 0.16296
2025_10_17 Hr 22 | 0 | 0 | 0 | 0 | 0 | 0 | 0 | 0 | 0 | 0 | 0 | 0.0041568 | 2.58 | 0.1167 | 1.5339 | 1.5339 | 3.7782 | 0 | 0 | 0.0032384 | 0.0021381 | 0.045303 | 0 | 0 | -1.1884 | 0 | 0 | 0.00023826 | 0.0090823 | 0.47161 | 0 | 5.0982 | 2.0585 | 0 | 0.54827 | 0.81115 | 0 | 0 | 0 | 0.088407 | -0.2611 | 0.035746 | 0 | 0.0029079 | 0 | -0.20145 | 0 | 0 | 0 | 0 | 0 | 0 | 0 | 0 | 2.3303 | 0.05771 | 0 | 0 | 0 | 0 | 0 | 0 | 0 | 0 | 0 | 0 | 0 | 0 | -6.075 | 0 | 0 | 0 | 0 | 0 | 0 | -7.4926 | 1.822 | 0.073449 | 2.3616 | 2.4966 | 0.30032 | 17.2741 | 1.2254 | 3.0551 | 0.048981 | 0.017778 | 0 | 0.73583 | 0.2008 | 1.2701 | 21.5735 | 19.4295 | -14.9574 | 0 | 0.24283 | 0 | 1.6728 | 0.16143
2025_10_17 Hr 23 | 0 | 0 | 0 | 0 | 0 | 0 | 0 | 0 | 0 | 0 | 0 | 0.0041568 | 2.37 | 0.11913 | 1.5339 | 1.5339 | 3.8418 | 0 | 0 | 0.0032384 | 0.0021381 | 0.045303 | 0 | -0.45985 | 0 | 0 | -0.6786 | 0.00023826 | 0.0090823 | 0.47161 | 0 | 5.143 | 2.0585 | 0 | 0.55504 | 0.81115 | 0 | 0 | 0 | 1.0899 | 0 | 0.035746 | 0 | 0.0086169 | 0 | -0.22409 | 0 | 0 | 0 | 0 | 0 | 0 | 0 | 0 | 2.1197 | 0.05771 | 0 | 0 | 0 | 0 | 0 | 0 | 0 | 0 | 0 | 0 | 0 | 0 | 0 | -3.45 | 0 | 0 | 0 | 0 | 0 | -4.611 | 1.822 | 0.073449 | 0 | 0 | 0.19586 | 12.5243 | 1.2254 | 3.0551 | 0.048981 | 0.017778 | 0 | 0.73583 | 0.2008 | 1.2701 | 23.1014 | 18.9108 | -9.4235 | 0 | 0.24283 | 0 | 1.6728 | 0.15852
2025_10_17 Hr 24 | 0 | 0 | 0 | 0 | 0 | 0 | 0 | 0 | 0 | 0 | 0 | 0.0041568 | 2.46 | 0.10881 | 1.5339 | 1.5339 | 3.8418 | 0 | 0 | 0.0032384 | 0.0021381 | 0.045303 | 0 | -0.62144 | 0 | 0 | -0.84019 | 0.00023826 | 0.0090823 | 0.47161 | 0 | 5.143 | 2.0585 | 0 | 0.55504 | 0.81115 | 0 | 0 | 0 | 0.04252 | -0.037124 | 0.035746 | 0 | 0.0075828 | 0 | -0.19695 | 0 | 0 | 0 | 0 | 0 | 0 | 0 | 0 | 2.3956 | 0.05771 | 0 | 0 | 0 | 0 | 0 | 0 | 0 | 0 | 0 | 0 | 0 | 0 | 0 | -3.45 | 0 | 0 | 0 | 0 | 0 | -3.6002 | 1.822 | 0.073449 | 0 | 0 | 0.73557 | 12.5243 | 1.2254 | 3.0551 | 0.048981 | 0.017778 | 0 | 0.73583 | 0.2008 | 1.2701 | 23.6244 | 19.8036 | -8.7088 | 0 | 0.24283 | 0 | 1.6728 | 0.15607
2025_10_18 Hr 01 | 0 | 0 | 0 | 0 | 0 | 0 | 0 | 0 | 0 | 0 | 0 | 0.0041568 | 2.46 | 0.10969 | 1.5339 | 1.5339 | 3.463 | 0 | 0 | 0.0032384 | 0.0021381 | 0.045303 | 0 | -0.61194 | 0 | 0 | -0.83069 | 0.00023826 | 0.0090823 | 0.47161 | 0 | 4.6353 | 2.0585 | 0 | 0.55504 | 0.81115 | 0 | 0 | 0 | 0.04944 | -0.024021 | 0.035746 | 0 | 0.0076436 | 0 | -0.19854 | 0 | 0 | 0 | 0 | 0 | 0 | 0 | 0 | 2.5989 | 0.05771 | 0 | 0 | 0 | 0 | 0 | 0 | 0 | 0 | 0 | 0 | 0 | 0 | 0 | -3.45 | 0 | 0 | 0 | 0 | 0 | -3.7933 | 1.822 | 0.073449 | 0 | 0 | 0.43525 | 11.6377 | 1.2254 | 3.0551 | 0.048981 | 0.017778 | 0 | 0.73583 | 0.2008 | 1.2701 | 22.4843 | 19.7057 | -8.8845 | 0 | 0.24283 | 0 | 1.6728 | 0.15438
2025_10_18 Hr 02 | 0 | 0 | 0 | 0 | 0 | 0 | 0 | 0 | 0 | 0 | 0 | 0.0041568 | 2.07 | 0.09145 | 1.5339 | 1.5339 | 3.463 | 0 | 0 | 0.0032384 | 0.0021381 | 0.045303 | 0 | -0.6229 | 0 | 0 | -0.84165 | 0.00023826 | 0.0090823 | 0.47161 | 0 | 4.6353 | 2.0585 | 0 | 0.55504 | 0.81115 | 0 | 0 | 0 | 0.80007 | 0 | 0.035746 | 0 | 0.0075735 | 0 | -0.1967 | 0 | 0 | 0 | 0 | 0 | 0 | 0 | 0 | 2.6715 | 0.05771 | 0 | 0 | 0 | 0 | 0 | 0 | 0 | 0 | 0 | 0 | 0 | 0 | 0 | -3.45 | 0 | 0 | 0 | 0 | 0 | -4.0462 | 1.822 | 0.073449 | 0 | 0 | 0.091402 | 11.6377 | 1.2254 | 3.0551 | 0.048981 | 0.017778 | 0 | 0.73583 | 0.2008 | 1.2701 | 22.3063 | 19.0259 | -9.1574 | 0 | 0.24283 | 0 | 1.6728 | 0.15412
2025_10_18 Hr 03 | 0 | 0 | 0 | 0 | 0 | 0 | 0 | 0 | 0 | 0 | 0 | 0.0041568 | 2.19 | 0.097036 | 1.5339 | 1.5339 | 3.463 | 0 | 0 | 0.0032384 | 0.0021381 | 0.045303 | 0 | -0.61942 | 0 | 0 | -0.83817 | 0.00023826 | 0.0090823 | 0.47161 | 0 | 4.6353 | 2.0585 | 0 | 0.55504 | 0.81115 | 0 | 0 | 0 | 0.87695 | 0 | 0.035746 | 0 | 0.0075957 | 0 | -0.19729 | 0 | 0 | 0 | 0 | 0 | 0 | 0 | 0 | 2.8747 | 0.05771 | 0 | 0 | 0 | 0 | 0 | 0 | 0 | 0 | 0 | 0 | 0 | 0 | 0 | -3.45 | 0 | 0 | 0 | 0 | 0 | -4.4129 | 1.822 | 0.073449 | 0 | 0 | 0.19586 | 11.6377 | 1.2254 | 3.0551 | 0.048981 | 0.017778 | 0 | 0.73583 | 0.2008 | 1.2701 | 22.4554 | 19.4585 | -9.5178 | 0 | 0.24283 | 0 | 1.6728 | 0.15339
2025_10_18 Hr 04 | 0 | 0 | 0 | 0 | 0 | 0 | 0 | 0 | 0 | 0 | 0 | 0.0041568 | 2.07 | 0.091263 | 1.5339 | 1.5339 | 3.463 | 0 | 0 | 0.0032384 | 0.0021381 | 0.045303 | 0 | -0.62531 | 0 | 0 | -0.84406 | 0.00023826 | 0.0090823 | 0.47161 | 0 | 4.6353 | 2.0585 | 0 | 0.55504 | 0.81115 | 0 | 0 | 0 | 0.41328 | 0 | 0.035746 | 0 | 0.007558 | 0 | -0.1963 | 0 | 0 | 0 | 0 | 0 | 0 | 0 | 0 | 3.078 | 0.05771 | 0 | 0 | 0 | 0 | 0 | 0 | 0 | 0 | 0 | 0 | 0 | 0 | 0 | -3.45 | 0 | 0 | 0 | 0 | 0 | -4.261 | 1.822 | 0.073449 | 0 | 0 | 0.30032 | 11.6377 | 1.2254 | 3.0551 | 0.048981 | 0.017778 | 0 | 0.73583 | 0.2008 | 1.2701 | 22.3141 | 19.6398 | -9.3767 | 0 | 0.24283 | 0 | 1.6728 | 0.15273
2025_10_18 Hr 05 | 0 | 0 | 0 | 0 | 0 | 0 | 0 | 0 | 0 | 0 | 0 | 0.0041568 | 2.07 | 0.10641 | 1.5339 | 1.5339 | 3.463 | 0 | 0 | 0.0032384 | 0.0021381 | 0.045303 | 0 | -0.42924 | 0 | 0 | -0.64799 | 0.00023826 | 0.0090823 | 0.4841 | 0 | 4.6353 | 2.0585 | 0 | 0.55504 | 0.81115 | 0 | 0 | 0 | 1.095 | 0 | 0.035746 | 0 | 0.0088128 | 0 | -0.22924 | 0 | 0 | 0 | 0 | 0 | 0 | 0 | 0 | 3.1506 | 0.05771 | 0 | 0 | 0 | 0 | 0 | 0 | 0 | 0 | 0 | 0 | 0 | 0 | 0 | -3.45 | 0 | 0 | 0 | 0 | 0 | -4.8266 | 1.822 | 0.073449 | 0 | 0 | 0.060934 | 11.6502 | 1.2254 | 3.0551 | 0.048981 | 0.017778 | 0 | 0.73583 | 0.2008 | 1.2701 | 22.6501 | 19.4879 | -9.583 | 0 | 0.24283 | 0 | 1.6728 | 0.1525
2025_10_18 Hr 06 | 0 | 0 | 0 | 0.10261 | 0.10275 | 0.10275 | 0.10249 | 0.10261 | 0.10261 | 0 | 0 | 0.0041568 | 2.19 | 0.13863 | 1.5339 | 1.5339 | 3.463 | 0 | 0 | 0.0032384 | 0.0021381 | 0.045303 | 0 | -0.11073 | 0 | 0 | -0.32948 | 0.00023826 | 0.0090823 | 0.66987 | 0.35021 | 4.6353 | 2.0585 | 0 | 0.55504 | 0.81115 | 0 | 0 | 0 | 1.3633 | 0 | 0.035746 | 0 | 0.0067821 | 0 | -0.28275 | 0 | 0 | 0 | 0 | 0 | 0 | 0 | 0 | 2.8094 | 0.05771 | 0 | 0 | 0 | 0 | 0 | 0 | 0 | 0 | 0 | 0 | 0 | 0 | 0 | -3.45 | 0 | 0 | 0 | 0 | 0 | -11.0625 | 1.822 | 0.073449 | 0 | 0 | 0.10446 | 12.6524 | 1.2254 | 3.0551 | 0.048981 | 0.017778 | 0 | 0.73583 | 0.2008 | 1.2701 | 18.1252 | 19.345 | -15.2355 | 0 | 0.24283 | 0 | 1.6728 | 0.15501
2025_10_18 Hr 07 | 0 | 0 | 0 | 0.10261 | 0.10275 | 0.10275 | 0.10249 | 0.10261 | 0.10261 | 0 | 0 | 0.0041568 | 2.07 | 0.12049 | 1.5339 | 1.5339 | 3.4057 | 0 | 0 | 0.0032384 | 0.0021381 | 0.045303 | 0 | 0 | -0.84089 | 0 | 0 | 0.00023826 | 0.0090823 | 0.91082 | 0.20057 | 4.595 | 2.0585 | 0 | 0.54827 | 0.81115 | 0 | 0 | 0 | 2.4887 | 0 | 0.035746 | 0 | 0 | 0 | -0.25983 | 0 | 0 | 0 | 0 | 0 | 0 | 0 | 0 | 2.4682 | 0.05771 | 0 | 0 | 0 | 0 | 0 | 0 | 0 | 0 | 0 | 0 | 0 | 0 | -6.075 | 0 | 0 | 0 | 0 | 0 | 0 | -16.5056 | 1.822 | 0.073449 | 3.2397 | 3.3544 | 0.36125 | 17.0318 | 1.2254 | 3.0551 | 0.048981 | 0.017778 | 0 | 0.73583 | 0.2008 | 1.2701 | 14.9572 | 19.118 | -23.6813 | 0 | 0.24283 | 0 | 1.6728 | 0.15733
2025_10_18 Hr 08 | 0.022595 | 0 | 0 | 0.10261 | 0.10275 | 0.10275 | 0.10249 | 0.10261 | 0.10261 | 0 | 0 | 0.0041568 | 2.34 | 0.14644 | 1.5339 | 1.5339 | 3.4057 | 0 | 0 | 0.0032384 | 0.0021381 | 0.045303 | 0 | 0 | -0.72376 | 0 | 0 | 0.00023826 | 0.0090823 | 1.1519 | 0.20057 | 4.595 | 2.0585 | 0 | 0.54827 | 0.81115 | 0 | 0 | 0 | 0.0075261 | -0.69853 | 0.035746 | 0 | 0 | 0 | -0.27951 | 0 | 0 | 0 | 0 | 0 | 0 | 0 | 0 | 2.1923 | 0.05771 | 0 | 0 | 0 | 0 | 0 | 0 | 0 | 0 | 0 | 0 | 0 | 0 | -6.075 | 0 | 0 | 0 | 0 | 0 | 0 | -16.8344 | 1.822 | 0.073449 | 2.1285 | 2.2501 | 1.0664 | 17.4154 | 1.2254 | 3.0551 | 0.048981 | 0.017778 | -0.022595 | 0.73583 | 0.2008 | 1.2701 | 12.6569 | 19.8677 | -23.9352 | 0 | 0.24283 | 0 | 1.6728 | 0.15928
2025_10_18 Hr 09 | 0.27208 | 5.0602e-05 | 0 | 0.10261 | 0.10275 | 0.10275 | 0.10249 | 0.10261 | 0.10261 | 0 | 0 | 0.0041568 | 1.92 | 0.12091 | 1.5339 | 1.5339 | 3.4057 | 0 | 0 | 0.0032384 | 0.0021381 | 0.045303 | 0 | 0 | -0.71326 | 0 | 0 | 0.00023826 | 0.0090823 | 1.2606 | 0.20057 | 4.595 | 2.0585 | 0 | 0.54827 | 0.81115 | 0 | 0 | 0 | 0.0044957 | -1.1534 | 0.035746 | 0 | 0 | 0 | -0.28127 | 0 | 0 | 0 | 0 | 0 | 0 | 0 | 0 | 1.8511 | 0.05771 | 0 | 0 | 0 | 0 | 0 | 0 | 0 | 0 | 0 | 0 | 0 | 0 | -6.075 | 0 | 0 | 0 | 0 | 0 | 0 | -12.9084 | 1.822 | 0.073449 | 2.1285 | 2.2501 | 0.55711 | 17.5241 | 1.2254 | 3.0551 | 0.048981 | 0.017778 | -0.27208 | 0.73583 | 0.2008 | 1.2701 | 14.9485 | 18.8234 | -20.25 | 0 | 0.24283 | 0 | 1.6728 | 0.16133
2025_10_18 Hr 10 | 0.13586 | 0.00027264 | 0 | 0.10261 | 0.10275 | 0.10275 | 0.10249 | 0.10261 | 0.10261 | 0 | 0 | 0.0041568 | 2.1 | 0.13243 | 1.5339 | 1.5339 | 3.4057 | 0 | 0 | 0.0032384 | 0.0021381 | 0.045303 | 0 | 0 | -0.71081 | 0 | 0 | 0.00023826 | 0.0090823 | 1.2623 | 0.20057 | 4.595 | 2.0585 | 0 | 0.54827 | 0.81115 | 0 | 0 | 0 | 0.046598 | -0.7391 | 0.035746 | 0 | 0 | 0 | -0.28168 | 0 | 0 | 0 | 0 | 0 | 0 | 0 | 0 | 1.8511 | 0.05771 | 0 | 0 | 0 | 0 | 0 | 0 | 0 | 0 | 0 | 0 | 0 | 0 | -6.075 | 0 | 0 | 0 | 0 | 0 | 0 | -12.5002 | 1.822 | 0.073449 | 2.1285 | 2.2501 | 0.10446 | 17.5258 | 1.2254 | 3.0551 | 0.048981 | 0.017778 | -0.13586 | 0.73583 | 0.2008 | 1.2701 | 15.5582 | 18.4285 | -19.7035 | 0 | 0.24283 | 0 | 1.6728 | 0.16354
2025_10_18 Hr 11 | 0.31785 | 0.00047022 | 0 | 0.10261 | 0.10275 | 0.10275 | 0.10249 | 0.10261 | 0.10261 | 0 | 0 | 0.0041568 | 2.19 | 0.13266 | 1.5339 | 1.5339 | 3.4057 | 0 | 0 | 0.0032384 | 0.0021381 | 0.045303 | 0 | 0 | -0.77743 | 0 | 0 | 0.00023826 | 0.0090823 | 1.2154 | 0.20057 | 4.595 | 2.0585 | 0 | 0.54827 | 0.81115 | 0 | 0 | 0 | 0.01672 | -0.37322 | 0.035746 | 0 | 0 | 0 | -0.27049 | 0 | 0 | 0 | 0 | 0 | 0 | 0 | 0 | 2.1197 | 0.05771 | 0 | 0 | 0 | 0 | 0 | 0 | 0 | 0 | 0 | 0 | 0 | 0 | -6.075 | 0 | 0 | 0 | 0 | 0 | 0 | -11.6815 | 1.822 | 0.073449 | 2.1285 | 2.2501 | 0.073992 | 17.4789 | 1.2254 | 3.0551 | 0.048981 | 0.017778 | -0.31785 | 0.73583 | 0.2008 | 1.2701 | 16.94 | 18.9399 | -19.1223 | 0 | 0.24283 | 0 | 1.6728 | 0.16444
2025_10_18 Hr 12 | 0.49941 | 0.00063741 | 0 | 0.10261 | 0.10275 | 0.10275 | 0.10249 | 0.10261 | 0.10261 | 0 | 0 | 0.0041568 | 2.22 | 0.14043 | 1.5339 | 1.5339 | 3.4057 | 0 | 0 | 0.0032384 | 0.0021381 | 0.045303 | 0 | 0 | -0.70567 | 0 | 0 | 0.00023826 | 0.0090823 | 1.2572 | 0.20057 | 4.595 | 2.0585 | 0 | 0.54827 | 0.81115 | 0 | 0 | 0 | 0 | -0.84593 | 0.035746 | 0 | 0 | 0 | -0.28255 | 0 | 0 | 0 | 0 | 0 | 0 | 0 | 0 | 1.9165 | 0.05771 | 0 | 0 | 0 | 0 | 0 | 0 | 0 | 0 | 0 | 0 | 0 | 0 | -6.075 | 0 | 0 | 0 | 0 | 0 | 0 | -13.6565 | 1.822 | 0.073449 | 2.1285 | 2.2501 | 0.20892 | 17.5207 | 1.2254 | 3.0551 | 0.048981 | 0.017778 | -0.49941 | 0.73583 | 0.2008 | 1.2701 | 14.5468 | 19.091 | -21.2191 | 0 | 0.24283 | 0 | 1.6728 | 0.16444
2025_10_18 Hr 13 | 0.36348 | 0.0008482 | 0 | 0.10261 | 0.10275 | 0.10275 | 0.10249 | 0.10261 | 0.10261 | 0 | 0 | 0.0041568 | 2.19 | 0.16165 | 1.5339 | 1.5339 | 3.4057 | 0 | 0 | 0.0032384 | 0.0021381 | 0.045303 | 0 | 0 | -0.42283 | 0 | 0 | 0.00023826 | 0.0090823 | 1.2623 | 0.20057 | 4.595 | 2.0585 | 0 | 0.54827 | 0.81115 | 0 | 0 | 0 | 0 | -0.73474 | 0.035746 | 0 | 0 | 0 | -0.33006 | 0 | 0 | 0 | 0 | 0 | 0 | 0 | 0 | 1.8511 | 0.05771 | 0 | 0 | 0 | 0 | 0 | 0 | 0 | 0 | 0 | 0 | 0 | 0 | -6.075 | 0 | 0 | 0 | 0 | 0 | 0 | -16.6558 | 1.822 | 0.073449 | 2.1285 | 2.2501 | 0.16539 | 17.5258 | 1.2254 | 3.0551 | 0.048981 | 0.017778 | -0.36348 | 0.73583 | 0.2008 | 1.2701 | 11.7807 | 18.8369 | -23.8472 | 0 | 0.24283 | 0 | 1.6728 | 0.16364
2025_10_18 Hr 14 | 0.29576 | 0.00077436 | 0 | 0.10261 | 0.10275 | 0.10275 | 0.10249 | 0.10261 | 0.10261 | 0 | 0 | 0.0041568 | 2.19 | 0.13995 | 1.5339 | 1.5339 | 3.4057 | 0 | 0 | 0.0032384 | 0.0021381 | 0.045303 | 0 | 0 | -0.68833 | 0 | 0 | 0.00023826 | 0.0090823 | 1.2455 | 0.20057 | 4.595 | 2.0585 | 0 | 0.54827 | 0.81115 | 0 | 0 | 0 | 0.083878 | -0.50822 | 0.035746 | 0 | 0 | 0 | -0.28546 | 0 | 0 | 0 | 0 | 0 | 0 | 0 | 0 | 1.8511 | 0.05771 | 0 | 0 | 0 | 0 | 0 | 0 | 0 | 0 | 0 | 0 | 0 | 0 | -6.075 | 0 | 0 | 0 | 0 | 0 | 0 | -15.744 | 1.822 | 0.073449 | 2.1285 | 2.2501 | 0.19586 | 17.509 | 1.2254 | 3.0551 | 0.048981 | 0.017778 | -0.29576 | 0.73583 | 0.2008 | 1.2701 | 12.774 | 18.7779 | -23.0886 | 0 | 0.24283 | 0 | 1.6728 | 0.16368
2025_10_18 Hr 15 | 0.18127 | 0.00078976 | 0 | 0.10261 | 0.10275 | 0.10275 | 0.10249 | 0.10261 | 0.10261 | 0 | 0 | 0.0041568 | 2.25 | 0.14723 | 1.5339 | 1.5339 | 3.4057 | 0 | 0 | 0.0032384 | 0.0021381 | 0.045303 | 0 | 0 | -0.64731 | 0 | 0 | 0.00023826 | 0.0090823 | 1.2154 | 0.20057 | 4.595 | 2.0585 | 0 | 0.54827 | 0.81115 | 0 | 0 | 0 | 0.01145 | -0.57597 | 0.035746 | 0 | 0 | 0 | -0.29235 | 0 | 0 | 0 | 0 | 0 | 0 | 0 | 0 | 2.1197 | 0.05771 | 0 | 0 | 0 | 0 | 0 | 0 | 0 | 0 | 0 | 0 | 0 | 0 | -6.075 | 0 | 0 | 0 | 0 | 0 | 0 | -16.3198 | 1.822 | 0.073449 | 2.1285 | 2.2501 | 0.28726 | 17.4789 | 1.2254 | 3.0551 | 0.048981 | 0.017778 | -0.18127 | 0.73583 | 0.2008 | 1.2701 | 12.4891 | 19.0904 | -23.5157 | 0 | 0.24283 | 0 | 1.6728 | 0.16331
2025_10_18 Hr 16 | 0.11341 | 0.00081076 | 0 | 0.10261 | 0.10275 | 0.10275 | 0.10249 | 0.10261 | 0.10261 | 0 | 0 | 0.0041568 | 2.67 | 0.19133 | 1.5339 | 1.5339 | 3.4057 | 0 | 0 | 0.0032384 | 0.0021381 | 0.045303 | 0 | 0 | -0.48058 | 0 | 0 | 0.00023826 | 0.0090823 | 1.2271 | 0.20057 | 4.595 | 2.0585 | 0 | 0.54827 | 0.81115 | 0 | 0 | 0 | 0.0013053 | -1.0028 | 0.035746 | 0 | 0 | 0 | -0.32036 | 0 | 0 | 0 | 0 | 0 | 0 | 0 | 0 | 2.5989 | 0.05771 | 0 | 0 | 0 | 0 | 0 | 0 | 0 | 0 | 0 | 0 | 0 | 0 | -6.075 | 0 | 0 | 0 | 0 | 0 | 0 | -20.3822 | 1.822 | 0.073449 | 2.1285 | 2.2501 | 0.2568 | 17.4906 | 1.2254 | 3.0551 | 0.048981 | 0.017778 | -0.11341 | 0.73583 | 0.2008 | 1.2701 | 9.0532 | 19.9355 | -27.3715 | 0 | 0.24283 | 0 | 1.6728 | 0.16358
2025_10_18 Hr 17 | 0.090669 | 0.00081053 | 0 | 0.10261 | 0.10275 | 0.10275 | 0.10249 | 0.10261 | 0.10261 | 0 | 0 | 0.0041568 | 2.49 | 0.2062 | 1.5339 | 1.5339 | 3.4057 | 0 | 0 | 0.0032384 | 0.0021381 | 0.045303 | 0 | 0 | -0.18181 | 0 | 0 | 0.00023826 | 0.0090823 | 1.2623 | 0.20057 | 4.595 | 2.0585 | 0 | 0.54827 | 0.81115 | 0 | 0 | 0 | 0.010485 | -0.82208 | 0.035746 | 0 | 0 | 0 | -0.37056 | 0 | 0 | 0 | 0 | 0 | 0 | 0 | 0 | 2.1197 | 0.05771 | 0 | 0 | 0 | 0 | 0 | 0 | 0 | 0 | 0 | 0 | 0 | 0 | -6.075 | 0 | 0 | 0 | 0 | 0 | 0 | -23.2441 | 1.822 | 0.073449 | 2.1285 | 2.2501 | 0.13493 | 17.5258 | 1.2254 | 3.0551 | 0.048981 | 0.017778 | -0.090669 | 0.73583 | 0.2008 | 1.2701 | 5.8992 | 19.1472 | -29.9621 | 0 | 0.24283 | 0 | 1.6728 | 0.16407
2025_10_18 Hr 18 | 0.02274 | 0.00066138 | 0 | 0.10261 | 0.10275 | 0.10275 | 0.10249 | 0.10261 | 0.10261 | 0 | 0 | 0.0041568 | 2.49 | 0.22471 | 1.5339 | 1.5339 | 3.4057 | 0 | 0 | 0.0032384 | 0.0021381 | 0.045303 | 0 | 0 | 0.017313 | 0 | 0 | 0.00023826 | 0.0090823 | 1.2623 | 0.20057 | 4.595 | 2.0585 | 0 | 0.54827 | 0.81115 | 0 | 0 | 0 | 0.2738 | -1.2201 | 0.035746 | 0 | 0 | 0 | -0.40401 | 0 | 0 | 0 | 0 | 0 | 0 | 0 | 0 | 1.9165 | 0.05771 | 0 | 0 | 0 | 0 | 0 | 0 | 0 | 0 | 0 | 0 | 0 | 0 | -6.075 | 0 | 0 | 0 | 0 | 0 | 0 | -23.9793 | 1.822 | 0.073449 | 2.1285 | 2.2501 | 0.15234 | 17.5258 | 1.2254 | 3.0551 | 0.048981 | 0.017778 | -0.02274 | 0.73583 | 0.2008 | 1.2701 | 5.0276 | 18.9118 | -30.4637 | 0 | 0.24283 | 0 | 1.6728 | 0.16417
2025_10_18 Hr 19 | 0 | 0.00037302 | 0 | 0.10261 | 0.10275 | 0.10275 | 0.10249 | 0.10261 | 0.10261 | 0 | 0 | 0.0041568 | 2.37 | 0.22003 | 1.5339 | 1.5339 | 3.4057 | 0 | 0 | 0.0032384 | 0.0021381 | 0.045303 | 0 | 0 | 0.086814 | 0 | 0 | 0.00023826 | 0.0090823 | 1.2623 | 0.20057 | 4.595 | 2.0585 | 0 | 0.54827 | 0.81115 | 0 | 0 | 0 | 0 | -1.2794 | 0.035746 | 0 | 0 | 0 | -0.41568 | 0 | 0 | 0 | 0 | 0 | 0 | 0 | 0 | 1.8511 | 0.05771 | 0 | 0 | 0 | 0 | 0 | 0 | 0 | 0 | 0 | 0 | 0 | 0 | -6.075 | 0 | 0 | 0 | 0 | 0 | 0 | -23.5441 | 1.822 | 0.073449 | 2.1285 | 2.2501 | 0.13493 | 17.5258 | 1.2254 | 3.0551 | 0.048981 | 0.017778 | 0 | 0.73583 | 0.2008 | 1.2701 | 4.981 | 18.6825 | -29.9479 | 0 | 0.24283 | 0 | 1.6728 | 0.16533
2025_10_18 Hr 20 | 0 | 8.2381e-05 | 0 | 0.10261 | 0.10275 | 0.10275 | 0.10249 | 0.10261 | 0.10261 | 0 | 0 | 0.0041568 | 2.58 | 0.25931 | 1.5339 | 1.5339 | 3.4057 | 0 | 0 | 0.0032384 | 0.0021381 | 0.045303 | 0 | 0 | 0.29219 | 0 | 0 | 0.00023826 | 0.0090823 | 1.2623 | 0.20057 | 4.595 | 2.0585 | 0 | 0.54827 | 0.81115 | 0 | 0 | 0 | 0.0077156 | -0.48763 | 0.035746 | 0 | 0 | 0 | -0.45019 | 0 | 0 | 0 | 0 | 0 | 0 | 0 | 0 | 1.7785 | 0.05771 | 0 | 0 | 0 | 0 | 0 | 0 | 0 | 0 | 0 | 0 | 0 | 0 | -6.075 | 0 | 0 | 0 | 0 | 0 | 0 | -27.7292 | 1.822 | 0.073449 | 2.1285 | 2.2501 | 0.17845 | 17.5258 | 1.2254 | 3.0551 | 0.048981 | 0.017778 | 0 | 0.73583 | 0.2008 | 1.2701 | 1.9853 | 18.9015 | -33.9622 | 0 | 0.24283 | 0 | 1.6728 | 0.1644
2025_10_18 Hr 21 | 0 | 0 | 0 | 0.10261 | 0.10275 | 0.10275 | 0.10249 | 0.10261 | 0.10261 | 0 | 0 | 0.0041568 | 2.52 | 0.23278 | 1.5339 | 1.5339 | 3.4057 | 0 | 0 | 0.0032384 | 0.0021381 | 0.045303 | 0 | 0 | 0.074293 | 0 | 0 | 0.00023826 | 0.0090823 | 1.2623 | 0.20057 | 4.595 | 2.0585 | 0 | 0.54827 | 0.81115 | 0 | 0 | 0 | 0.28692 | -0.10777 | 0.035746 | 0 | 0 | 0 | -0.41358 | 0 | 0 | 0 | 0 | 0 | 0 | 0 | 0 | 2.1923 | 0.05771 | 0 | 0 | 0 | 0 | 0 | 0 | 0 | 0 | 0 | 0 | 0 | 0 | -6.075 | 0 | 0 | 0 | 0 | 0 | 0 | -27.9861 | 1.822 | 0.073449 | 2.1285 | 2.2501 | 0.42219 | 17.5258 | 1.2254 | 3.0551 | 0.048981 | 0.017778 | 0 | 0.73583 | 0.2008 | 1.2701 | 2.7758 | 19.4713 | -34.4004 | 0 | 0.24283 | 0 | 1.6728 | 0.16321
2025_10_18 Hr 22 | 0 | 0 | 0 | 0.10261 | 0.10275 | 0.10275 | 0.10249 | 0.10261 | 0.10261 | 0 | 0 | 0.0041568 | 2.7 | 0.23895 | 1.5339 | 1.5339 | 3.4057 | 0 | 0 | 0.0032384 | 0.0021381 | 0.045303 | 0 | 0 | -0.029437 | 0 | 0 | 0.00023826 | 0.0090823 | 1.2623 | 0.20057 | 4.595 | 2.0585 | 0 | 0.54827 | 0.81115 | 0 | 0 | 0 | 0.72519 | 0 | 0.035746 | 0 | 0 | 0 | -0.39615 | 0 | 0 | 0 | 0 | 0 | 0 | 0 | 0 | 1.9165 | 0.05771 | 0 | 0 | 0 | 0 | 0 | 0 | 0 | 0 | 0 | 0 | 0 | 0 | -6.075 | 0 | 0 | 0 | 0 | 0 | 0 | -27.9571 | 1.822 | 0.073449 | 2.1285 | 2.2501 | 0.7051 | 17.5258 | 1.2254 | 3.0551 | 0.048981 | 0.017778 | 0 | 0.73583 | 0.2008 | 1.2701 | 3.4554 | 19.6621 | -34.4577 | 0 | 0.24283 | 0 | 1.6728 | 0.1608
2025_10_18 Hr 23 | 0 | 0 | 0 | 0.10261 | 0.10275 | 0.10275 | 0.10249 | 0.10261 | 0.10261 | 0 | 0 | 0.0041568 | 2.79 | 0.22476 | 1.5339 | 1.5339 | 3.463 | 0 | 0 | 0.0032384 | 0.0021381 | 0.045303 | 0 | 0.35154 | 0 | 0 | 0.13279 | 0.00023826 | 0.0090823 | 1.2623 | 0.20057 | 4.6353 | 2.0585 | 0 | 0.55504 | 0.81115 | 0 | 0 | 0 | 0.070007 | -0.31103 | 0.035746 | 0 | 0 | 0 | -0.36041 | 0 | 0 | 0 | 0 | 0 | 0 | 0 | 0 | 1.5753 | 0.05771 | 0 | 0 | 0 | 0 | 0 | 0 | 0 | 0 | 0 | 0 | 0 | 0 | 0 | -3.45 | 0 | 0 | 0 | 0 | 0 | -24.8763 | 1.822 | 0.073449 | 2.1614 | 2.2849 | 0.93143 | 17.6912 | 1.2254 | 3.0551 | 0.048981 | 0.017778 | 0 | 0.73583 | 0.2008 | 1.2701 | 8.875 | 19.6272 | -28.2024 | 0 | 0.24283 | 0 | 1.6728 | 0.15822
2025_10_18 Hr 24 | 0 | 0 | 0 | 0.10261 | 0.10275 | 0.10275 | 0.10249 | 0.10261 | 0.10261 | 0 | 0 | 0.0041568 | 2.79 | 0.20684 | 1.5339 | 1.5339 | 3.463 | 0 | 0 | 0.0032384 | 0.0021381 | 0.045303 | 0 | 0.17956 | 0 | 0 | -0.039187 | 0.00023826 | 0.0090823 | 1.2623 | 0.20057 | 4.6353 | 2.0585 | 0 | 0.55504 | 0.81115 | 0 | 0 | 0 | 0 | -0.31077 | 0.035746 | 0 | 0 | 0 | -0.33152 | 0 | 0 | 0 | 0 | 0 | 0 | 0 | 0 | 1.6406 | 0.05771 | 0 | 0 | 0 | 0 | 0 | 0 | 0 | 0 | 0 | 0 | 0 | 0 | 0 | -3.45 | 0 | 0 | 0 | 0 | 0 | -22.5475 | 1.822 | 0.073449 | 2.1614 | 2.2849 | 0.8879 | 17.6912 | 1.2254 | 3.0551 | 0.048981 | 0.017778 | 0 | 0.73583 | 0.2008 | 1.2701 | 10.8209 | 19.6292 | -26.1886 | 0 | 0.24283 | 0 | 1.6728 | 0.1563
2025_10_19 Hr 01 | 0 | 0 | 0 | 0.10261 | 0.10275 | 0.10275 | 0.10249 | 0.10261 | 0.10261 | 0 | 0 | 0.0041568 | 2.64 | 0.17562 | 1.5339 | 1.5339 | 3.463 | 0 | 0 | 0.0032384 | 0.0021381 | 0.045303 | 0 | -0.024374 | 0 | 0 | -0.24312 | 0.00023826 | 0.0090823 | 1.2623 | 0.20057 | 4.6353 | 2.0585 | 0 | 0.55504 | 0.81115 | 0 | 0 | 0 | 0.18246 | 0 | 0.035746 | 0 | 0 | 0 | -0.29726 | 0 | 0 | 0 | 0 | 0 | 0 | 0 | 0 | 1.7785 | 0.05771 | 0 | 0 | 0 | 0 | 0 | 0 | 0 | 0 | 0 | 0 | 0 | 0 | 0 | -3.45 | 0 | 0 | 0 | 0 | 0 | -18.4917 | 1.822 | 0.073449 | 2.1614 | 2.2849 | 0.61805 | 17.6912 | 1.2254 | 3.0551 | 0.048981 | 0.017778 | 0 | 0.73583 | 0.2008 | 1.2701 | 14.6819 | 19.3147 | -22.5065 | 0 | 0.24283 | 0 | 1.6728 | 0.15498
2025_10_19 Hr 02 | 0 | 0 | 0 | 0.10261 | 0.10275 | 0.10275 | 0.10249 | 0.10261 | 0.10261 | 0 | 0 | 0.0041568 | 2.64 | 0.1759 | 1.5339 | 1.5339 | 3.463 | 0 | 0 | 0.0032384 | 0.0021381 | 0.045303 | 0 | -0.02152 | 0 | 0 | -0.24027 | 0.00023826 | 0.0090823 | 1.2623 | 0.20057 | 4.6353 | 2.0585 | 0 | 0.55504 | 0.81115 | 0 | 0 | 0 | 1.2011 | 0 | 0.035746 | 0 | 0 | 0 | -0.29773 | 0 | 0 | 0 | 0 | 0 | 0 | 0 | 0 | 2.0544 | 0.05771 | 0 | 0 | 0 | 0 | 0 | 0 | 0 | 0 | 0 | 0 | 0 | 0 | 0 | -3.45 | 0 | 0 | 0 | 0 | 0 | -20.1446 | 1.822 | 0.073449 | 2.1614 | 2.2849 | 0.40478 | 17.6912 | 1.2254 | 3.0551 | 0.048981 | 0.017778 | 0 | 0.73583 | 0.2008 | 1.2701 | 14.1149 | 19.3768 | -24.1542 | 0 | 0.24283 | 0 | 1.6728 | 0.15418
2025_10_19 Hr 03 | 0 | 0 | 0 | 0.10261 | 0.10275 | 0.10275 | 0.10249 | 0.10261 | 0.10261 | 0 | 0 | 0.0041568 | 2.61 | 0.17365 | 1.5339 | 1.5339 | 3.463 | 0 | 0 | 0.0032384 | 0.0021381 | 0.045303 | 0 | -0.024124 | 0 | 0 | -0.24287 | 0.00023826 | 0.0090823 | 1.2623 | 0.20057 | 4.6353 | 2.0585 | 0 | 0.55504 | 0.81115 | 0 | 0 | 0 | 1.2376 | 0 | 0.035746 | 0 | 0 | 0 | -0.2973 | 0 | 0 | 0 | 0 | 0 | 0 | 0 | 0 | 2.0544 | 0.05771 | 0 | 0 | 0 | 0 | 0 | 0 | 0 | 0 | 0 | 0 | 0 | 0 | 0 | -3.45 | 0 | 0 | 0 | 0 | 0 | -20.6684 | 1.822 | 0.073449 | 2.1614 | 2.2849 | 0.5397 | 17.6912 | 1.2254 | 3.0551 | 0.048981 | 0.017778 | 0 | 0.73583 | 0.2008 | 1.2701 | 13.7257 | 19.4797 | -24.6827 | 0 | 0.24283 | 0 | 1.6728 | 0.15442
2025_10_19 Hr 04 | 0 | 0 | 0 | 0.10261 | 0.10275 | 0.10275 | 0.10249 | 0.10261 | 0.10261 | 0 | 0 | 0.0041568 | 2.64 | 0.16609 | 1.5339 | 1.5339 | 3.463 | 0 | 0 | 0.0032384 | 0.0021381 | 0.045303 | 0 | -0.12112 | 0 | 0 | -0.33987 | 0.00023826 | 0.0090823 | 1.2623 | 0.20057 | 4.6353 | 2.0585 | 0 | 0.55504 | 0.81115 | 0 | 0 | 0 | 0.80209 | -0.045541 | 0.035746 | 0 | 0 | 0 | -0.281 | 0 | 0 | 0 | 0 | 0 | 0 | 0 | 0 | 1.6406 | 0.05771 | 0 | 0 | 0 | 0 | 0 | 0 | 0 | 0 | 0 | 0 | 0 | 0 | 0 | -3.45 | 0 | 0 | 0 | 0 | 0 | -17.561 | 1.822 | 0.073449 | 2.1614 | 2.2849 | 0.72251 | 17.6912 | 1.2254 | 3.0551 | 0.048981 | 0.017778 | 0 | 0.73583 | 0.2008 | 1.2701 | 15.9648 | 19.27 | -21.7529 | 0 | 0.24283 | 0 | 1.6728 | 0.15326
2025_10_19 Hr 05 | 0 | 0 | 0 | 0.10261 | 0.10275 | 0.10275 | 0.10249 | 0.10261 | 0.10261 | 0 | 0 | 0.0041568 | 2.61 | 0.18179 | 1.5339 | 1.5339 | 3.463 | 0 | 0 | 0.0032384 | 0.0021381 | 0.045303 | 0 | 0.059376 | 0 | 0 | -0.15937 | 0.00023826 | 0.0090823 | 1.2623 | 0.20057 | 4.6353 | 2.0585 | 0 | 0.55504 | 0.81115 | 0 | 0 | 0 | 0.32038 | -0.026049 | 0.035746 | 0 | 0 | 0 | -0.31133 | 0 | 0 | 0 | 0 | 0 | 0 | 0 | 0 | 1.2994 | 0.05771 | 0 | 0 | 0 | 0 | 0 | 0 | 0 | 0 | 0 | 0 | 0 | 0 | 0 | -3.45 | 0 | 0 | 0 | 0 | 0 | -20.2314 | 1.822 | 0.073449 | 2.1614 | 2.2849 | 0.60064 | 17.6912 | 1.2254 | 3.0551 | 0.048981 | 0.017778 | 0 | 0.73583 | 0.2008 | 1.2701 | 12.6858 | 18.7931 | -24.0928 | 0 | 0.24283 | 0 | 1.6728 | 0.15372
2025_10_19 Hr 06 | 0 | 0 | 0 | 0.10261 | 0.10275 | 0.10275 | 0.10249 | 0.10261 | 0.10261 | 0 | 0 | 0.0041568 | 2.52 | 0.18326 | 1.5339 | 1.5339 | 3.463 | 0 | 0 | 0.0032384 | 0.0021381 | 0.045303 | 0 | 0.14167 | 0 | 0 | -0.077083 | 0.00023826 | 0.0090823 | 1.2623 | 0.20057 | 4.6353 | 2.0585 | 0 | 0.55504 | 0.81115 | 0 | 0 | 0 | 0.63185 | -0.22124 | 0.035746 | 0 | 0 | 0 | -0.32515 | 0 | 0 | 0 | 0 | 0 | 0 | 0 | 0 | 1.7785 | 0.05771 | 0 | 0 | 0 | 0 | 0 | 0 | 0 | 0 | 0 | 0 | 0 | 0 | 0 | -3.45 | 0 | 0 | 0 | 0 | 0 | -21.3307 | 1.822 | 0.073449 | 2.1614 | 2.2849 | 0.30032 | 17.6912 | 1.2254 | 3.0551 | 0.048981 | 0.017778 | 0 | 0.73583 | 0.2008 | 1.2701 | 11.9457 | 18.8852 | -25.0413 | 0 | 0.24283 | 0 | 1.6728 | 0.15554
2025_10_19 Hr 07 | 0 | 0 | 0 | 0.10261 | 0.10275 | 0.10275 | 0.10249 | 0.10261 | 0.10261 | 0 | 0 | 0.0041568 | 2.58 | 0.17051 | 1.5339 | 1.5339 | 3.4057 | 0 | 0 | 0.0032384 | 0.0021381 | 0.045303 | 0 | -0.035958 | 0 | 0 | -0.25471 | 0.00023826 | 0.0090823 | 1.2623 | 0.20057 | 4.595 | 2.0585 | 0 | 0.54827 | 0.81115 | 0 | 0 | 0 | 0.79637 | -0.16897 | 0.035746 | 0 | 0 | 0 | -0.29531 | 0 | 0 | 0 | 0 | 0 | 0 | 0 | 0 | 2.3303 | 0.05771 | 0 | 0 | 0 | 0 | 0 | 0 | 0 | 0 | 0 | 0 | 0 | 0 | 0 | -3.45 | 0 | 0 | 0 | 0 | 0 | -19.6548 | 1.822 | 0.073449 | 2.1285 | 2.2501 | 0.20892 | 17.5258 | 1.2254 | 3.0551 | 0.048981 | 0.017778 | 0 | 0.73583 | 0.2008 | 1.2701 | 13.8501 | 19.3877 | -23.6908 | 0 | 0.24283 | 0 | 1.6728 | 0.15729
2025_10_19 Hr 08 | 0 | 1.1017e-06 | 0 | 0.10261 | 0.10275 | 0.10275 | 0.10249 | 0.10261 | 0.10261 | 0 | 0 | 0.0041568 | 2.49 | 0.17069 | 1.5339 | 1.5339 | 3.4057 | 0 | 0 | 0.0032384 | 0.0021381 | 0.045303 | 0 | 0.029938 | 0 | 0 | -0.18881 | 0.00023826 | 0.0090823 | 1.2623 | 0.20057 | 4.595 | 2.0585 | 0 | 0.54827 | 0.81115 | 0 | 0 | 0 | 0.34268 | -0.36266 | 0.035746 | 0 | 0 | 0 | -0.30638 | 0 | 0 | 0 | 0 | 0 | 0 | 0 | 0 | 1.8511 | 0.05771 | 0 | 0 | 0 | 0 | 0 | 0 | 0 | 0 | 0 | 0 | 0 | 0 | 0 | -3.45 | 0 | 0 | 0 | 0 | 0 | -19.6454 | 1.822 | 0.073449 | 2.1285 | 2.2501 | 0.15234 | 17.5258 | 1.2254 | 3.0551 | 0.048981 | 0.017778 | 0 | 0.73583 | 0.2008 | 1.2701 | 12.7103 | 18.7652 | -23.5607 | 0 | 0.24283 | 0 | 1.6728 | 0.16027
2025_10_19 Hr 09 | 0.1586 | 6.4092e-05 | 0 | 0.10261 | 0.10275 | 0.10275 | 0.10249 | 0.10261 | 0.10261 | 0 | 0 | 0.0041568 | 1.83 | 0.13269 | 1.5339 | 1.5339 | 3.4057 | 0 | 0 | 0.0032384 | 0.0021381 | 0.045303 | 0 | 0.13594 | 0 | 0 | -0.082812 | 0.00023826 | 0.0090823 | 1.2623 | 0.20057 | 4.595 | 2.0585 | 0 | 0.54827 | 0.81115 | 0 | 0 | 0 | 0.14418 | -0.4484 | 0.035746 | 0 | 0 | 0 | -0.32419 | 0 | 0 | 0 | 0 | 0 | 0 | 0 | 0 | 1.51 | 0.05771 | 0 | 0 | 0 | 0 | 0 | 0 | 0 | 0 | 0 | 0 | 0 | 0 | 0 | -3.45 | 0 | 0 | 0 | 0 | 0 | -17.1158 | 1.822 | 0.073449 | 2.1285 | 2.2501 | 0.060934 | 17.5258 | 1.2254 | 3.0551 | 0.048981 | 0.017778 | -0.1586 | 0.73583 | 0.2008 | 1.2701 | 14.0213 | 17.7952 | -20.9955 | 0 | 0.24283 | 0 | 1.6728 | 0.16225
2025_10_19 Hr 10 | 0.318 | 0.00025557 | 0 | 0.10261 | 0.10275 | 0.10275 | 0.10249 | 0.10261 | 0.10261 | 0 | 0 | 0.0041568 | 1.65 | 0.12036 | 1.5339 | 1.5339 | 3.4057 | 0 | 0 | 0.0032384 | 0.0021381 | 0.045303 | 0 | 0.14767 | 0 | 0 | -0.071083 | 0.00023826 | 0.0090823 | 1.2623 | 0.20057 | 4.595 | 2.0585 | 0 | 0.54827 | 0.81115 | 0 | 0 | 0 | 0.04859 | -0.85273 | 0.035746 | 0 | 0 | 0 | -0.32616 | 0 | 0 | 0 | 0 | 0 | 0 | 0 | 0 | 1.2341 | 0.05771 | 0 | 0 | 0 | 0 | 0 | 0 | 0 | 0 | 0 | 0 | 0 | 0 | 0 | -3.45 | 0 | 0 | 0 | 0 | 0 | -15.2809 | 1.822 | 0.073449 | 2.1285 | 2.2501 | 0.060934 | 17.5258 | 1.2254 | 3.0551 | 0.048981 | 0.017778 | -0.318 | 0.73583 | 0.2008 | 1.2701 | 14.9111 | 17.488 | -19.2985 | 0 | 0.24283 | 0 | 1.6728 | 0.16357
2025_10_19 Hr 11 | 0.1586 | 0.00048902 | 0 | 0.10261 | 0.10275 | 0.10275 | 0.10249 | 0.10261 | 0.10261 | 0 | 0 | 0.0041568 | 1.14 | 0.081047 | 1.5339 | 1.5339 | 3.4057 | 0 | 0 | 0.0032384 | 0.0021381 | 0.045303 | 0 | 0.098042 | 0 | 0 | -0.12071 | 0.00023826 | 0.0090823 | 1.2623 | 0.20057 | 4.595 | 2.0585 | 0 | 0.54827 | 0.81115 | 0 | 0 | 0 | 0 | -0.80883 | 0.035746 | 0 | 0 | 0 | -0.31782 | 0 | 0 | 0 | 0 | 0 | 0 | 0 | 0 | 0.82031 | 0.05771 | 0 | 0 | 0 | 0 | 0 | 0 | 0 | 0 | 0 | 0 | 0 | 0 | 0 | -3.45 | 0 | 0 | 0 | 0 | 0 | -14.9022 | 1.822 | 0.073449 | 2.1285 | 2.2501 | 0.013057 | 17.5258 | 1.2254 | 3.0551 | 0.048981 | 0.017778 | -0.1586 | 0.73583 | 0.2008 | 1.2701 | 14.1844 | 16.3187 | -18.8513 | 0 | 0.24283 | 0 | 1.6728 | 0.16443
2025_10_19 Hr 12 | 0.13586 | 0.00059592 | 0 | 0.10261 | 0.10275 | 0.10275 | 0.10249 | 0.10261 | 0.10261 | 0 | 0 | 0.0041568 | 0.66 | 0.047891 | 1.5339 | 1.5339 | 3.4057 | 0 | 0 | 0.0032384 | 0.0021381 | 0.045303 | 0 | 0.13738 | 0 | 0 | -0.081374 | 0.00023826 | 0.0090823 | 1.2623 | 0.20057 | 4.595 | 2.0585 | 0 | 0.54827 | 0.81115 | 0 | 0 | 0 | 0 | -0.51262 | 0.035746 | 0 | 0 | 0 | -0.32443 | 0 | 0 | 0 | 0 | 0 | 0 | 0 | 0 | 0.75498 | 0.05771 | 0 | 0 | 0 | 0 | 0 | 0 | 0 | 0 | 0 | 0 | 0 | 0 | 0 | -3.45 | 0 | 0 | 0 | 0 | 0 | -13.7413 | 1.822 | 0.073449 | 2.1285 | 2.2501 | 0.013057 | 17.5258 | 1.2254 | 3.0551 | 0.048981 | 0.017778 | -0.13586 | 0.73583 | 0.2008 | 1.2701 | 15.1336 | 15.716 | -17.5955 | 0 | 0.24283 | 0 | 1.6728 | 0.16287
2025_10_19 Hr 13 | 0.15853 | 0.00050868 | 0 | 0.10261 | 0.10275 | 0.10275 | 0.10249 | 0.10261 | 0.10261 | 0 | 0 | 0.0041568 | 0.57 | 0.036743 | 1.5339 | 1.5339 | 3.4057 | 0 | 0 | 0.0032384 | 0.0021381 | 0.045303 | 0 | -0.079583 | 0 | 0 | -0.29833 | 0.00023826 | 0.0090823 | 1.2623 | 0.20057 | 4.595 | 2.0585 | 0 | 0.54827 | 0.81115 | 0 | 0 | 0 | 0.11625 | -0.46976 | 0.035746 | 0 | 0 | 0 | -0.28798 | 0 | 0 | 0 | 0 | 0 | 0 | 0 | 0 | 0.54445 | 0.05771 | 0 | 0 | 0 | 0 | 0 | 0 | 0 | 0 | 0 | 0 | 0 | 0 | 0 | -3.45 | 0 | 0 | 0 | 0 | 0 | -12.1054 | 1.822 | 0.073449 | 2.1285 | 2.2501 | 0 | 17.5258 | 1.2254 | 3.0551 | 0.048981 | 0.017778 | -0.15853 | 0.73583 | 0.2008 | 1.2701 | 16.206 | 15.4136 | -16.3798 | 0 | 0.24283 | 0 | 1.6728 | 0.16258
2025_10_19 Hr 14 | 0.1586 | 0.00046931 | 0 | 0.10261 | 0.10275 | 0.10275 | 0.10249 | 0.10261 | 0.10261 | 0 | 0 | 0.0041568 | 0.45 | 0.026763 | 1.5339 | 1.5339 | 3.4057 | 0 | 0 | 0.0032384 | 0.0021381 | 0.045303 | 0 | -0.2132 | 0 | 0 | -0.43195 | 0.00023826 | 0.0090823 | 0.91084 | 0.20057 | 4.595 | 2.0585 | 0 | 0.54827 | 0.81115 | 0 | 0 | 0 | 0.55345 | -0.0066798 | 0.035746 | 0 | 0 | 0 | -0.26553 | 0 | 0 | 0 | 0 | 0 | 0 | 0 | 0 | 0.34119 | 0.05771 | 0 | 0 | 0 | 0 | 0 | 0 | 0 | 0 | 0 | 0 | 0 | 0 | 0 | -3.45 | 0 | 0 | 0 | 0 | 0 | -10.4153 | 1.822 | 0.073449 | 2.1285 | 2.2501 | 0.013057 | 17.1744 | 1.2254 | 3.0551 | 0.048981 | 0.017778 | -0.1586 | 0.73583 | 0.2008 | 1.2701 | 17.8798 | 15.0932 | -14.9346 | 0 | 0.24283 | 0 | 1.6728 | 0.16241
2025_10_19 Hr 15 | 0.22645 | 0.00038415 | 0 | 0.10261 | 0.10275 | 0.10275 | 0.10249 | 0.10261 | 0.10261 | 0 | 0 | 0.0041568 | 0.45 | 0.027794 | 1.5339 | 1.5339 | 3.4057 | 0 | 0 | 0.0032384 | 0.0021381 | 0.045303 | 0 | -0.15184 | 0 | 0 | -0.37059 | 0.00023826 | 0.0090823 | 1.1519 | 0.20057 | 4.595 | 2.0585 | 0 | 0.54827 | 0.81115 | 0 | 0 | 0 | 0.33189 | -0.25704 | 0.035746 | 0 | 0 | 0 | -0.27584 | 0 | 0 | 0 | 0 | 0 | 0 | 0 | 0 | 0.61705 | 0.05771 | 0 | 0 | 0 | 0 | 0 | 0 | 0 | 0 | 0 | 0 | 0 | 0 | 0 | -3.45 | 0 | 0 | 0 | 0 | 0 | -10.9784 | 1.822 | 0.073449 | 2.1285 | 2.2501 | 0 | 17.4154 | 1.2254 | 3.0551 | 0.048981 | 0.017778 | -0.22645 | 0.73583 | 0.2008 | 1.2701 | 17.4614 | 15.4242 | -15.4531 | 0 | 0.24283 | 0 | 1.6728 | 0.16182
2025_10_19 Hr 16 | 0.090669 | 0.00015322 | 0 | 0.10261 | 0.10275 | 0.10275 | 0.10249 | 0.10261 | 0.10261 | 0 | 0 | 0.0041568 | 0.3 | 0.019589 | 1.5339 | 1.5339 | 3.4057 | 0 | 0 | 0.0032384 | 0.0021381 | 0.045303 | 0 | -0.057189 | 0 | 0 | -0.27594 | 0.00023826 | 0.0090823 | 1.1703 | 0.20057 | 4.595 | 2.0585 | 0 | 0.54827 | 0.81115 | 0 | 0 | 0 | 0.27104 | -0.55455 | 0.035746 | 0 | 0 | 0 | -0.29174 | 0 | 0 | 0 | 0 | 0 | 0 | 0 | 0 | 1.0962 | 0.05771 | 0 | 0 | 0 | 0 | 0 | 0 | 0 | 0 | 0 | 0 | 0 | 0 | 0 | -3.45 | 0 | 0 | 0 | 0 | 0 | -11.8589 | 1.822 | 0.073449 | 2.1285 | 2.2501 | 0 | 17.4337 | 1.2254 | 3.0551 | 0.048981 | 0.017778 | -0.090669 | 0.73583 | 0.2008 | 1.2701 | 16.7362 | 15.6104 | -16.0244 | 0 | 0.24283 | 0 | 1.6728 | 0.16304
2025_10_19 Hr 17 | 0.067857 | 0.00024471 | 0 | 0.10261 | 0.10275 | 0.10275 | 0.10249 | 0.10261 | 0.10261 | 0 | 0 | 0.0041568 | 0.15 | 0.010106 | 1.5339 | 1.5339 | 3.4057 | 0 | 0 | 0.0032384 | 0.0021381 | 0.045303 | 0 | -0.0015774 | 0 | 0 | -0.22033 | 0.00023826 | 0.0090823 | 1.2021 | 0.20057 | 4.595 | 2.0585 | 0 | 0.54827 | 0.81115 | 0 | 0 | 0 | 0 | -0.54251 | 0.035746 | 0 | 0 | 0 | -0.30108 | 0 | 0 | 0 | 0 | 0 | 0 | 0 | 0 | 0.8929 | 0.05771 | 0 | 0 | 0 | 0 | 0 | 0 | 0 | 0 | 0 | 0 | 0 | 0 | 0 | -3.45 | 0 | 0 | 0 | 0 | 0 | -12.6339 | 1.822 | 0.073449 | 2.1285 | 2.2501 | 0 | 17.4656 | 1.2254 | 3.0551 | 0.048981 | 0.017778 | -0.067857 | 0.73583 | 0.2008 | 1.2701 | 15.4743 | 15.226 | -16.6747 | 0 | 0.24283 | 0 | 1.6728 | 0.16416
2025_10_19 Hr 18 | 0 | 0.00040229 | 0 | 0.10261 | 0.10275 | 0.10275 | 0.10249 | 0.10261 | 0.10261 | 0 | 0 | 0.0041568 | 0.06 | 0.0038216 | 1.5339 | 1.5339 | 3.4057 | 0 | 0 | 0.0032384 | 0.0021381 | 0.045303 | 0 | -0.10019 | 0 | 0 | -0.31894 | 0.00023826 | 0.0090823 | 1.2455 | 0.20057 | 4.595 | 2.0585 | 0 | 0.54827 | 0.81115 | 0 | 0 | 0 | 0.0009496 | -0.89182 | 0.035746 | 0 | 0 | 0 | -0.28452 | 0 | 0 | 0 | 0 | 0 | 0 | 0 | 0 | 0.61705 | 0.05771 | 0 | 0 | 0 | 0 | 0 | 0 | 0 | 0 | 0 | 0 | 0 | 0 | 0 | -3.45 | 0 | 0 | 0 | 0 | 0 | -10.3024 | 1.822 | 0.073449 | 2.1285 | 2.2501 | 0 | 17.509 | 1.2254 | 3.0551 | 0.048981 | 0.017778 | 0 | 0.73583 | 0.2008 | 1.2701 | 16.9507 | 14.7885 | -14.456 | 0 | 0.24283 | 0 | 1.6728 | 0.16651
2025_10_19 Hr 19 | 0 | 0.00022856 | 0 | 0.10261 | 0.10275 | 0.10275 | 0.10249 | 0.10261 | 0.10261 | 0 | 0 | 0.0041568 | 0.78 | 0.048652 | 1.5339 | 1.5339 | 3.4057 | 0 | 0 | 0.0032384 | 0.0021381 | 0.045303 | 0 | -0.1355 | 0 | 0 | -0.35425 | 0.00023826 | 0.0090823 | 1.2623 | 0.20057 | 4.595 | 2.0585 | 0 | 0.54827 | 0.81115 | 0 | 0 | 0 | 0 | -1.4111 | 0.035746 | 0 | 0 | 0 | -0.27859 | 0 | 0 | 0 | 0 | 0 | 0 | 0 | 0 | 0.75498 | 0.05771 | 0 | 0 | 0 | 0 | 0 | 0 | 0 | 0 | 0 | 0 | 0 | 0 | 0 | -3.45 | 0 | 0 | 0 | 0 | 0 | -10.0833 | 1.822 | 0.073449 | 2.1285 | 2.2501 | 0.060934 | 17.5258 | 1.2254 | 3.0551 | 0.048981 | 0.017778 | 0 | 0.73583 | 0.2008 | 1.2701 | 17.5664 | 15.7534 | -14.3017 | 0 | 0.24283 | 0 | 1.6728 | 0.1679
2025_10_19 Hr 20 | 0 | 4.1969e-05 | 0 | 0.10261 | 0.10275 | 0.10275 | 0.10249 | 0.10261 | 0.10261 | 0 | 0 | 0.0041568 | 2.1 | 0.13057 | 1.5339 | 1.5339 | 3.4057 | 0 | 0 | 0.0032384 | 0.0021381 | 0.045303 | 0 | -0.14081 | 0 | 0 | -0.35956 | 0.00023826 | 0.0090823 | 1.2623 | 0.20057 | 4.595 | 2.0585 | 0 | 0.54827 | 0.81115 | 0 | 0 | 0 | 0.017391 | -0.9839 | 0.035746 | 0 | 0 | 0 | -0.27769 | 0 | 0 | 0 | 0 | 0 | 0 | 0 | 0 | 0.82031 | 0.05771 | 0 | 0 | 0 | 0 | 0 | 0 | 0 | 0 | 0 | 0 | 0 | 0 | 0 | -3.45 | 0 | 0 | 0 | 0 | 0 | -13.6876 | 1.822 | 0.073449 | 2.1285 | 2.2501 | 0.073992 | 17.5258 | 1.2254 | 3.0551 | 0.048981 | 0.017778 | 0 | 0.73583 | 0.2008 | 1.2701 | 15.8758 | 17.2322 | -17.9157 | 0 | 0.24283 | 0 | 1.6728 | 0.16658
2025_10_19 Hr 21 | 0 | 0 | 0 | 0.10261 | 0.10275 | 0.10275 | 0.10249 | 0.10261 | 0.10261 | 0 | 0 | 0.0041568 | 2.34 | 0.14402 | 1.5339 | 1.5339 | 3.4057 | 0 | 0 | 0.0032384 | 0.0021381 | 0.045303 | 0 | -0.15762 | 0 | 0 | -0.37637 | 0.00023826 | 0.0090823 | 1.2623 | 0.20057 | 4.595 | 2.0585 | 0 | 0.54827 | 0.81115 | 0 | 0 | 0 | 0.026314 | -0.33939 | 0.035746 | 0 | 0 | 0 | -0.27487 | 0 | 0 | 0 | 0 | 0 | 0 | 0 | 0 | 1.0236 | 0.05771 | 0 | 0 | 0 | 0 | 0 | 0 | 0 | 0 | 0 | 0 | 0 | 0 | 0 | -3.45 | 0 | 0 | 0 | 0 | 0 | -15.4326 | 1.822 | 0.073449 | 2.1285 | 2.2501 | 0.15234 | 17.5258 | 1.2254 | 3.0551 | 0.048981 | 0.017778 | 0 | 0.73583 | 0.2008 | 1.2701 | 15.2875 | 17.7663 | -19.6915 | 0 | 0.24283 | 0 | 1.6728 | 0.16565
2025_10_19 Hr 22 | 0 | 0 | 0 | 0.10261 | 0.10275 | 0.10275 | 0.10249 | 0.10261 | 0.10261 | 0 | 0 | 0.0041568 | 2.52 | 0.15355 | 1.5339 | 1.5339 | 3.4057 | 0 | 0 | 0.0032384 | 0.0021381 | 0.045303 | 0 | -0.17411 | 0 | 0 | -0.39286 | 0.00023826 | 0.0090823 | 1.2572 | 0.20057 | 4.595 | 2.0585 | 0 | 0.54827 | 0.81115 | 0 | 0 | 0 | 0.30369 | -0.014901 | 0.035746 | 0 | 0 | 0 | -0.2721 | 0 | 0 | 0 | 0 | 0 | 0 | 0 | 0 | 1.51 | 0.05771 | 0 | 0 | 0 | 0 | 0 | 0 | 0 | 0 | 0 | 0 | 0 | 0 | 0 | -3.45 | 0 | 0 | 0 | 0 | 0 | -16.8955 | 1.822 | 0.073449 | 2.1285 | 2.2501 | 0.43525 | 17.5207 | 1.2254 | 3.0551 | 0.048981 | 0.017778 | 0 | 0.73583 | 0.2008 | 1.2701 | 15.3468 | 18.7218 | -21.1846 | 0 | 0.24283 | 0 | 1.6728 | 0.16234
2025_10_19 Hr 23 | 0 | 0 | 0 | 0.10261 | 0.10275 | 0.10275 | 0.10249 | 0.10261 | 0.10261 | 0 | 0 | 0.0041568 | 2.46 | 0.16393 | 1.5339 | 1.5339 | 3.463 | 0 | 0 | 0.0032384 | 0.0021381 | 0.045303 | 0 | -0.021291 | 0 | 0 | -0.24004 | 0.00023826 | 0.0090823 | 1.2623 | 0.20057 | 4.6353 | 2.0585 | 0 | 0.55504 | 0.81115 | 0 | 0 | 0 | 0.22313 | -0.17167 | 0.035746 | 0 | 0 | 0 | -0.29777 | 0 | 0 | 0 | 0 | 0 | 0 | 0 | 0 | 1.5753 | 0.05771 | 0 | 0 | 0 | 0 | 0 | 0 | 0 | 0 | 0 | 0 | 0 | 0 | 0 | -3.45 | 0 | 0 | 0 | 0 | 0 | -17.0565 | 1.822 | 0.073449 | 2.1614 | 2.2849 | 0.69204 | 17.6912 | 1.2254 | 3.0551 | 0.048981 | 0.017778 | 0 | 0.73583 | 0.2008 | 1.2701 | 15.6736 | 18.9966 | -21.0657 | 0 | 0.24283 | 0 | 1.6728 | 0.15785
2025_10_19 Hr 24 | 0 | 0 | 0 | 0.10261 | 0.10275 | 0.10275 | 0.10249 | 0.10261 | 0.10261 | 0 | 0 | 0.0041568 | 2.34 | 0.1549 | 1.5339 | 1.5339 | 3.463 | 0 | 0 | 0.0032384 | 0.0021381 | 0.045303 | 0 | -0.033103 | 0 | 0 | -0.25185 | 0.00023826 | 0.0090823 | 1.2623 | 0.20057 | 4.6353 | 2.0585 | 0 | 0.55504 | 0.81115 | 0 | 0 | 0 | 0.23547 | -0.18057 | 0.035746 | 0 | 0 | 0 | -0.29579 | 0 | 0 | 0 | 0 | 0 | 0 | 0 | 0 | 1.51 | 0.05771 | 0 | 0 | 0 | 0 | 0 | 0 | 0 | 0 | 0 | 0 | 0 | 0 | 0 | -3.45 | 0 | 0 | 0 | 0 | 0 | -17.016 | 1.822 | 0.073449 | 2.1614 | 2.2849 | 0.69204 | 17.6912 | 1.2254 | 3.0551 | 0.048981 | 0.017778 | 0 | 0.73583 | 0.2008 | 1.2701 | 15.499 | 18.7997 | -21.0468 | 0 | 0.24283 | 0 | 1.6728 | 0.15534
2025_10_20 Hr 01 | 0 | 0 | 0 | 0.10261 | 0.10275 | 0.10275 | 0.10249 | 0.10261 | 0.10261 | 0 | 0 | 0.0041568 | 2.22 | 0.13877 | 1.5339 | 1.5339 | 3.463 | 0 | 0 | 0.0032384 | 0.0021381 | 0.045303 | 0 | -0.13192 | 0 | 0 | -0.35067 | 0.00023826 | 0.0090823 | 1.2623 | 0.20057 | 4.6353 | 2.0585 | 0 | 0.55504 | 0.81115 | 0 | 0 | 0 | 1.102 | 0 | 0.035746 | 0 | 0 | 0 | -0.27919 | 0 | 0 | 0 | 0 | 0 | 0 | 0 | 0 | 1.8511 | 0.05771 | 0 | 0 | 0 | 0 | 0 | 0 | 0 | 0 | 0 | 0 | 0 | 0 | 0 | -3.45 | 0 | 0 | 0 | 0 | 0 | -17.1508 | 1.822 | 0.073449 | 2.1614 | 2.2849 | 0.46571 | 17.6912 | 1.2254 | 3.0551 | 0.048981 | 0.017778 | 0 | 0.73583 | 0.2008 | 1.2701 | 16.2087 | 18.7781 | -21.3625 | 0 | 0.24283 | 0 | 1.6728 | 0.15491
2025_10_20 Hr 02 | 0 | 0 | 0 | 0.10261 | 0.10275 | 0.10275 | 0.10249 | 0.10261 | 0.10261 | 0 | 0 | 0.0041568 | 2.07 | 0.12404 | 1.5339 | 1.5339 | 3.463 | 0 | 0 | 0.0032384 | 0.0021381 | 0.045303 | 0 | -0.20115 | 0 | 0 | -0.4199 | 0.00023826 | 0.0090823 | 1.2623 | 0.20057 | 4.6353 | 2.0585 | 0 | 0.55504 | 0.81115 | 0 | 0 | 0 | 0.83676 | 0 | 0.035746 | 0 | 0 | 0 | -0.26756 | 0 | 0 | 0 | 0 | 0 | 0 | 0 | 0 | 2.3303 | 0.05771 | 0 | 0 | 0 | 0 | 0 | 0 | 0 | 0 | 0 | 0 | 0 | 0 | 0 | -3.45 | 0 | 0 | 0 | 0 | 0 | -15.9068 | 1.822 | 0.073449 | 2.1614 | 2.2849 | 0.42219 | 17.6912 | 1.2254 | 3.0551 | 0.048981 | 0.017778 | 0 | 0.73583 | 0.2008 | 1.2701 | 17.3309 | 19.0484 | -20.2454 | 0 | 0.24283 | 0 | 1.6728 | 0.15435
2025_10_20 Hr 03 | 0 | 0 | 0 | 0.10261 | 0.10275 | 0.10275 | 0.10249 | 0.10261 | 0.10261 | 0 | 0 | 0.0041568 | 0.93 | 0.058425 | 1.5339 | 1.5339 | 3.463 | 0 | 0 | 0.0032384 | 0.0021381 | 0.045303 | 0 | -0.1235 | 0 | 0 | -0.34225 | 0.00023826 | 0.0090823 | 1.2623 | 0.20057 | 4.6353 | 2.0585 | 0 | 0.55504 | 0.81115 | 0 | 0 | 0 | 1.2611 | 0 | 0.035746 | 0 | 0 | 0 | -0.2806 | 0 | 0 | 0 | 0 | 0 | 0 | 0 | 0 | 3.1506 | 0.05771 | 0 | 0 | 0 | 0 | 0 | 0 | 0 | 0 | 0 | 0 | 0 | 0 | 0 | -3.45 | 0 | 0 | 0 | 0 | 0 | -15.8873 | 1.822 | 0.073449 | 2.1614 | 2.2849 | 0.5397 | 17.6912 | 1.2254 | 3.0551 | 0.048981 | 0.017778 | 0 | 0.73583 | 0.2008 | 1.2701 | 17.6488 | 18.7802 | -20.0837 | 0 | 0.24283 | 0 | 1.6728 | 0.15402
2025_10_20 Hr 04 | 0 | 0 | 0 | 0.10261 | 0.10275 | 0.10275 | 0.10249 | 0.10261 | 0.10261 | 0 | 0 | 0.0041568 | 0.63 | 0.040475 | 1.5339 | 1.5339 | 3.463 | 0 | 0 | 0.0032384 | 0.0021381 | 0.045303 | 0 | -0.085353 | 0 | 0 | -0.3041 | 0.00023826 | 0.0090823 | 1.2623 | 0.20057 | 4.6353 | 2.0585 | 0 | 0.55504 | 0.81115 | 0 | 0 | 0 | 2.1672 | 0 | 0.035746 | 0 | 0 | 0 | -0.28701 | 0 | 0 | 0 | 0 | 0 | 0 | 0 | 0 | 3.4918 | 0.05771 | 0 | 0 | 0 | 0 | 0 | 0 | 0 | 0 | 0 | 0 | 0 | 0 | 0 | -3.45 | 0 | 0 | 0 | 0 | 0 | -17.5176 | 1.822 | 0.073449 | 2.1614 | 2.2849 | 0.49618 | 17.6912 | 1.2254 | 3.0551 | 0.048981 | 0.017778 | 0 | 0.73583 | 0.2008 | 1.2701 | 16.9744 | 18.76 | -21.644 | 0 | 0.24283 | 0 | 1.6728 | 0.15412
2025_10_20 Hr 05 | 0 | 0 | 0 | 0.10261 | 0.10275 | 0.10275 | 0.10249 | 0.10261 | 0.10261 | 0 | 0 | 0.0041568 | 2.07 | 0.13252 | 1.5339 | 1.5339 | 3.463 | 0 | 0 | 0.0032384 | 0.0021381 | 0.045303 | 0 | -0.091416 | 0 | 0 | -0.31017 | 0.00023826 | 0.0090823 | 1.2623 | 0.20057 | 4.6353 | 2.0585 | 0 | 0.55504 | 0.81115 | 0 | 0 | 0 | 2.3522 | 0 | 0.035746 | 0 | 0 | 0 | -0.28599 | 0 | 0 | 0 | 0 | 0 | 0 | 0 | 0 | 3.9055 | 0.05771 | 0 | 0 | 0 | 0 | 0 | 0 | 0 | 0 | 0 | 0 | 0 | 0 | 0 | -3.45 | 0 | 0 | 0 | 0 | 0 | -19.2246 | 1.822 | 0.073449 | 2.1614 | 2.2849 | 0.82697 | 17.6912 | 1.2254 | 3.0551 | 0.048981 | 0.017778 | 0 | 0.73583 | 0.2008 | 1.2701 | 17.719 | 21.0379 | -23.3622 | 0 | 0.24283 | 0 | 1.6728 | 0.15534
2025_10_20 Hr 06 | 0 | 0 | 0 | 0.10261 | 0.10275 | 0.10275 | 0.10249 | 0.10261 | 0.10261 | 0 | 0 | 0.0041568 | 2.16 | 0.15464 | 1.5339 | 1.5339 | 3.463 | 0 | 0 | 0.0032384 | 0.0021381 | 0.045303 | 0 | 0.11144 | 0 | 0 | -0.10731 | 0.00023826 | 0.0090823 | 1.2271 | 0.20057 | 4.6353 | 2.0585 | 0 | 0.55504 | 0.81115 | 0 | 0 | 0 | 2.4398 | 0 | 0.035746 | 0 | 0 | 0 | -0.32007 | 0 | 0 | 0 | 0 | 0 | 0 | 0 | 0 | 4.0435 | 0.05771 | 0 | 0 | 0 | 0 | 0 | 0 | 0 | 0 | 0 | 0 | 0 | 0 | 0 | -3.45 | 0 | 0 | 0 | 0 | 0 | -22.3004 | 1.822 | 0.073449 | 2.1614 | 2.2849 | 1.3841 | 17.656 | 1.2254 | 3.0551 | 0.048981 | 0.017778 | 0 | 0.73583 | 0.2008 | 1.2701 | 15.8795 | 21.85 | -26.0664 | 0 | 0.24283 | 0 | 1.6728 | 0.16032
2025_10_20 Hr 07 | 0 | 0 | 0 | 0.10261 | 0.10275 | 0.10275 | 0.10249 | 0.10261 | 0.10261 | 0 | 0 | 0.0041568 | 2.22 | 0.14289 | 1.5339 | 1.5339 | 3.4057 | 0 | 0 | 0.0032384 | 0.0021381 | 0.045303 | 0 | 0 | -0.676 | 0 | 0 | 0.00023826 | 0.0090823 | 1.2372 | 0.20057 | 4.595 | 2.0585 | 0 | 0.54827 | 0.81115 | 0 | 0 | 0 | 0 | -3.2463 | 0.035746 | 0 | 0 | 0 | -0.28753 | 0 | 0 | 0 | 0 | 0 | 0 | 0 | 0 | 4.2467 | 0.05771 | 0 | 0 | 0 | 0 | 0 | 0 | 0 | 0 | 0 | 0 | 0 | 0 | -6.075 | 0 | 0 | 0 | 0 | 0 | 0 | -16.2382 | 1.822 | 0.073449 | 2.1285 | 2.2501 | 2.2589 | 17.5007 | 1.2254 | 3.0551 | 0.048981 | 0.017778 | 0 | 0.73583 | 0.2008 | 1.2701 | 13.953 | 22.9754 | -23.2768 | 0 | 0.24283 | 0 | 1.6728 | 0.16611
2025_10_20 Hr 08 | 0.045044 | 0 | 0 | 0.10261 | 0.10275 | 0.10275 | 0.10249 | 0.10261 | 0.10261 | 0 | 0 | 0.0041568 | 2.64 | 0.1703 | 1.5339 | 1.5339 | 3.4057 | 0 | 0 | 0.0032384 | 0.0021381 | 0.045303 | 0 | 0 | -0.67211 | 0 | 0 | 0.00023826 | 0.0090823 | 1.2572 | 0.20057 | 4.595 | 2.0585 | 0 | 0.54827 | 0.81115 | 0 | 0 | 0 | 0 | -0.83652 | 0.035746 | 0 | 0 | 0 | -0.28819 | 0 | 0 | 0 | 0 | 0 | 0 | 0 | 0 | 4.2467 | 0.05771 | 0 | 0 | 0 | 0 | 0 | 0 | 0 | 0 | 0 | 0 | 0 | 0 | -6.075 | 0 | 0 | 0 | 0 | 0 | 0 | -15.0294 | 1.822 | 0.073449 | 2.1285 | 2.2501 | 1.0098 | 17.5207 | 1.2254 | 3.0551 | 0.048981 | 0.017778 | -0.045044 | 0.73583 | 0.2008 | 1.2701 | 16.796 | 22.2216 | -22.1098 | 0 | 0.24283 | 0 | 1.6728 | 0.16895
2025_10_20 Hr 09 | 0.29569 | 2.3887e-05 | 0 | 0.10261 | 0.10275 | 0.10275 | 0.10249 | 0.10261 | 0.10261 | 0 | 0 | 0.0041568 | 2.61 | 0.16164 | 1.5339 | 1.5339 | 3.4057 | 0 | 0 | 0.0032384 | 0.0021381 | 0.045303 | 0 | 0 | -0.74117 | 0 | 0 | 0.00023826 | 0.0090823 | 1.2623 | 0.20057 | 4.595 | 2.0585 | 0 | 0.54827 | 0.81115 | 0 | 0 | 0 | 0 | -0.87862 | 0.035746 | 0 | 0 | 0 | -0.27658 | 0 | 0 | 0 | 0 | 0 | 0 | 0 | 0 | 4.5879 | 0.05771 | 0 | 0 | 0 | 0 | 0 | 0 | 0 | 0 | 0 | 0 | 0 | 0 | -6.075 | 0 | 0 | 0 | 0 | 0 | 0 | -12.1461 | 1.822 | 0.073449 | 2.1285 | 2.2501 | 1.0968 | 17.5258 | 1.2254 | 3.0551 | 0.048981 | 0.017778 | -0.29569 | 0.73583 | 0.2008 | 1.2701 | 19.9738 | 22.8612 | -19.5345 | 0 | 0.24283 | 0 | 1.6728 | 0.16835
2025_10_20 Hr 10 | 0.45422 | 0.00023241 | 0 | 0.10261 | 0.10275 | 0.10275 | 0.10249 | 0.10261 | 0.10261 | 0 | 0 | 0.0041568 | 2.28 | 0.14525 | 1.5339 | 1.5339 | 3.4057 | 0 | 0 | 0.0032384 | 0.0021381 | 0.045303 | 0 | 0 | -0.69358 | 0 | 0 | 0.00023826 | 0.0090823 | 1.2623 | 0.20057 | 4.595 | 2.0585 | 0 | 0.54827 | 0.81115 | 0 | 0 | 0 | 1.3952 | 0 | 0.035746 | 0 | 0 | 0 | -0.28458 | 0 | 0 | 0 | 0 | 0 | 0 | 0 | 0 | 4.5879 | 0.05771 | 0 | 0 | 0 | 0 | 0 | 0 | 0 | 0 | 0 | 0 | 0 | 0 | -6.075 | 0 | 0 | 0 | 0 | 0 | 0 | -12.8438 | 1.822 | 0.073449 | 2.1285 | 2.2501 | 1.0838 | 17.5258 | 1.2254 | 3.0551 | 0.048981 | 0.017778 | -0.45422 | 0.73583 | 0.2008 | 1.2701 | 21.2306 | 22.6608 | -20.3511 | 0 | 0.24283 | 0 | 1.6728 | 0.16865
2025_10_20 Hr 11 | 0.49941 | 0.00027854 | 0 | 0.10261 | 0.10275 | 0.10275 | 0.10249 | 0.10261 | 0.10261 | 0 | 0 | 0.0041568 | 2.28 | 0.13768 | 1.5339 | 1.5339 | 3.4057 | 0 | 0 | 0.0032384 | 0.0021381 | 0.045303 | 0 | 0 | -0.78248 | 0 | 0 | 0.00023826 | 0.0090823 | 1.2623 | 0.20057 | 4.595 | 2.0585 | 0 | 0.54827 | 0.81115 | 0 | 0 | 0 | 0 | -1.7328 | 0.035746 | 0 | 0 | 0 | -0.26964 | 0 | 0 | 0 | 0 | 0 | 0 | 0 | 0 | 4.5226 | 0.05771 | 0 | 0 | 0 | 0 | 0 | 0 | 0 | 0 | 0 | 0 | 0 | 0 | -6.075 | 0 | 0 | 0 | 0 | 0 | 0 | -7.8844 | 1.822 | 0.073449 | 2.1285 | 2.2501 | 2.0935 | 17.5258 | 1.2254 | 3.0551 | 0.048981 | 0.017778 | -0.49941 | 0.73583 | 0.2008 | 1.2701 | 23.9241 | 23.6421 | -15.5109 | 0 | 0.24283 | 0 | 1.6728 | 0.16782
2025_10_20 Hr 12 | 0.4771 | 0.00033428 | 0 | 0.10261 | 0.10275 | 0.10275 | 0.10249 | 0.10261 | 0.10261 | 0 | 0 | 0.0041568 | 1.56 | 0.097439 | 1.5339 | 1.5339 | 3.4057 | 0 | 0 | 0.0032384 | 0.0021381 | 0.045303 | 0 | 0 | -0.72694 | 0 | 0 | 0.00023826 | 0.0090823 | 1.2623 | 0.20057 | 4.595 | 2.0585 | 0 | 0.54827 | 0.81115 | 0 | 0 | 0 | 0.79437 | 0 | 0.035746 | 0 | 0 | 0 | -0.27897 | 0 | 0 | 0 | 0 | 0 | 0 | 0 | 0 | 3.9709 | 0.05771 | 0 | 0 | 0 | 0 | 0 | 0 | 0 | 0 | 0 | 0 | 0 | 0 | -6.075 | 0 | 0 | 0 | 0 | 0 | 0 | -7.9088 | 1.822 | 0.073449 | 2.1285 | 2.2501 | 1.6235 | 17.5258 | 1.2254 | 3.0551 | 0.048981 | 0.017778 | -0.4771 | 0.73583 | 0.2008 | 1.2701 | 24.6911 | 21.8377 | -15.4668 | 0 | 0.24283 | 0 | 1.6728 | 0.16776
2025_10_20 Hr 13 | 0.318 | 0.00058549 | 0 | 0.10261 | 0.10275 | 0.10275 | 0.10249 | 0.10261 | 0.10261 | 0 | 0 | 0.0041568 | 2.07 | 0.12803 | 1.5339 | 1.5339 | 3.4057 | 0 | 0 | 0.0032384 | 0.0021381 | 0.045303 | 0 | 0 | -0.74327 | 0 | 0 | 0.00023826 | 0.0090823 | 1.2623 | 0.20057 | 4.595 | 2.0585 | 0 | 0.54827 | 0.81115 | 0 | 0 | 0 | 0.033374 | -0.13331 | 0.035746 | 0 | 0 | 0 | -0.27623 | 0 | 0 | 0 | 0 | 0 | 0 | 0 | 0 | 3.9055 | 0.05771 | 0 | 0 | 0 | 0 | 0 | 0 | 0 | 0 | 0 | 0 | 0 | 0 | -6.075 | 0 | 0 | 0 | 0 | 0 | 0 | -9.2274 | 1.822 | 0.073449 | 2.1285 | 2.2501 | 2.3155 | 17.5258 | 1.2254 | 3.0551 | 0.048981 | 0.017778 | -0.318 | 0.73583 | 0.2008 | 1.2701 | 23.6316 | 22.8456 | -16.6399 | 0 | 0.24283 | 0 | 1.6728 | 0.16719
2025_10_20 Hr 14 | 0.29576 | 0.00059028 | 0 | 0.10261 | 0.10275 | 0.10275 | 0.10249 | 0.10261 | 0.10261 | 0 | 0 | 0.0041568 | 1.92 | 0.11599 | 1.5339 | 1.5339 | 3.4057 | 0 | 0 | 0.0032384 | 0.0021381 | 0.045303 | 0 | 0 | -0.7819 | 0 | 0 | 0.00023826 | 0.0090823 | 1.2623 | 0.20057 | 4.595 | 2.0585 | 0 | 0.54827 | 0.81115 | 0 | 0 | 0 | 0 | -1.2606 | 0.035746 | 0 | 0 | 0 | -0.26974 | 0 | 0 | 0 | 0 | 0 | 0 | 0 | 0 | 4.0435 | 0.05771 | 0 | 0 | 0 | 0 | 0 | 0 | 0 | 0 | 0 | 0 | 0 | 0 | -6.075 | 0 | 0 | 0 | 0 | 0 | 0 | -7.1517 | 1.822 | 0.073449 | 2.1285 | 2.2501 | 2.5592 | 17.5258 | 1.2254 | 3.0551 | 0.048981 | 0.017778 | -0.29576 | 0.73583 | 0.2008 | 1.2701 | 24.7335 | 23.0424 | -14.5741 | 0 | 0.24283 | 0 | 1.6728 | 0.16663
2025_10_20 Hr 15 | 0.2043 | 0.0003963 | 0 | 0.10261 | 0.10275 | 0.10275 | 0.10249 | 0.10261 | 0.10261 | 0 | 0 | 0.0041568 | 1.8 | 0.10593 | 1.5339 | 1.5339 | 3.4057 | 0 | 0 | 0.0032384 | 0.0021381 | 0.045303 | 0 | 0 | -0.82363 | 0 | 0 | 0.00023826 | 0.0090823 | 1.202 | 0.20057 | 4.595 | 2.0585 | 0 | 0.54827 | 0.81115 | 0 | 0 | 0 | 0 | -0.65767 | 0.035746 | 0 | 0 | 0 | -0.26273 | 0 | 0 | 0 | 0 | 0 | 0 | 0 | 0 | 4.45 | 0.05771 | 0 | 0 | 0 | 0 | 0 | 0 | 0 | 0 | 0 | 0 | 0 | 0 | -6.075 | 0 | 0 | 0 | 0 | 0 | 0 | -7.8981 | 1.822 | 0.073449 | 2.1285 | 2.2501 | 2.198 | 17.4656 | 1.2254 | 3.0551 | 0.048981 | 0.017778 | -0.2043 | 0.73583 | 0.2008 | 1.2701 | 24.4093 | 22.8652 | -15.2638 | 0 | 0.24283 | 0 | 1.6728 | 0.1658
2025_10_20 Hr 16 | 0.24927 | 0.00039467 | 0 | 0.10261 | 0.10275 | 0.10275 | 0.10249 | 0.10261 | 0.10261 | 0 | 0 | 0.0041568 | 1.83 | 0.11553 | 1.5339 | 1.5339 | 3.4057 | 0 | 0 | 0.0032384 | 0.0021381 | 0.045303 | 0 | 0 | -0.70906 | 0 | 0 | 0.00023826 | 0.0090823 | 1.2021 | 0.20057 | 4.595 | 2.0585 | 0 | 0.54827 | 0.81115 | 0 | 0 | 0 | 0.010756 | -0.39274 | 0.035746 | 0 | 0 | 0 | -0.28198 | 0 | 0 | 0 | 0 | 0 | 0 | 0 | 0 | 4.3121 | 0.05771 | 0 | 0 | 0 | 0 | 0 | 0 | 0 | 0 | 0 | 0 | 0 | 0 | -6.075 | 0 | 0 | 0 | 0 | 0 | 0 | -8.349 | 1.822 | 0.073449 | 2.1285 | 2.2501 | 2.0021 | 17.4656 | 1.2254 | 3.0551 | 0.048981 | 0.017778 | -0.24927 | 0.73583 | 0.2008 | 1.2701 | 24.0346 | 22.6153 | -15.6643 | 0 | 0.24283 | 0 | 1.6728 | 0.16514
2025_10_20 Hr 17 | 0.13586 | 0.00059297 | 0 | 0.10261 | 0.10275 | 0.10275 | 0.10249 | 0.10261 | 0.10261 | 0 | 0 | 0.0041568 | 1.74 | 0.12613 | 1.5339 | 1.5339 | 3.4057 | 0 | 0 | 0.0032384 | 0.0021381 | 0.045303 | 0 | 0 | -0.4584 | 0 | 0 | 0.00023826 | 0.0090823 | 1.2372 | 0.20057 | 4.595 | 2.0585 | 0 | 0.54827 | 0.81115 | 0 | 0 | 0 | 0.084759 | -0.41929 | 0.035746 | 0 | 0 | 0 | -0.32409 | 0 | 0 | 0 | 0 | 0 | 0 | 0 | 0 | 4.5879 | 0.05771 | 0 | 0 | 0 | 0 | 0 | 0 | 0 | 0 | 0 | 0 | 0 | 0 | -6.075 | 0 | 0 | 0 | 0 | 0 | 0 | -10.6567 | 1.822 | 0.073449 | 2.1285 | 2.2501 | 1.8803 | 17.5007 | 1.2254 | 3.0551 | 0.048981 | 0.017778 | -0.13586 | 0.73583 | 0.2008 | 1.2701 | 22.0936 | 22.5774 | -17.65 | 0 | 0.24283 | 0 | 1.6728 | 0.16591
2025_10_20 Hr 18 | 0.02274 | 0.00028334 | 0 | 0.10261 | 0.10275 | 0.10275 | 0.10249 | 0.10261 | 0.10261 | 0 | 0 | 0.0041568 | 1.62 | 0.1147 | 1.5339 | 1.5339 | 3.4057 | 0 | 0 | 0.0032384 | 0.0021381 | 0.045303 | 0 | 0 | -0.50346 | 0 | 0 | 0.00023826 | 0.0090823 | 1.2623 | 0.20057 | 4.595 | 2.0585 | 0 | 0.54827 | 0.81115 | 0 | 0 | 0 | 0 | -2.159 | 0.035746 | 0 | 0 | 0 | -0.31652 | 0 | 0 | 0 | 0 | 0 | 0 | 0 | 0 | 4.5226 | 0.05771 | 0 | 0 | 0 | 0 | 0 | 0 | 0 | 0 | 0 | 0 | 0 | 0 | -6.075 | 0 | 0 | 0 | 0 | 0 | 0 | -9.84 | 1.822 | 0.073449 | 2.1285 | 2.2501 | 1.9107 | 17.5258 | 1.2254 | 3.0551 | 0.048981 | 0.017778 | -0.02274 | 0.73583 | 0.2008 | 1.2701 | 20.9089 | 22.2998 | -16.7577 | 0 | 0.24283 | 0 | 1.6728 | 0.16802
2025_10_20 Hr 19 | 0 | 0.00010068 | 0 | 0.10261 | 0.10275 | 0.10275 | 0.10249 | 0.10261 | 0.10261 | 0 | 0 | 0.0041568 | 1.17 | 0.082358 | 1.5339 | 1.5339 | 3.4057 | 0 | 0 | 0.0032384 | 0.0021381 | 0.045303 | 0 | 0 | -0.51452 | 0 | 0 | 0.00023826 | 0.0090823 | 1.2623 | 0.20057 | 4.595 | 2.0585 | 0 | 0.54827 | 0.81115 | 0 | 0 | 0 | 0 | -2.821 | 0.035746 | 0 | 0 | 0 | -0.31466 | 0 | 0 | 0 | 0 | 0 | 0 | 0 | 0 | 4.5879 | 0.05771 | 0 | 0 | 0 | 0 | 0 | 0 | 0 | 0 | 0 | 0 | 0 | 0 | -6.075 | 0 | 0 | 0 | 0 | 0 | 0 | -9.5859 | 1.822 | 0.073449 | 2.1285 | 2.2501 | 1.4276 | 17.5258 | 1.2254 | 3.0551 | 0.048981 | 0.017778 | 0 | 0.73583 | 0.2008 | 1.2701 | 19.5926 | 21.378 | -16.4901 | 0 | 0.24283 | 0 | 1.6728 | 0.16924
2025_10_20 Hr 20 | 0 | 1.8896e-05 | 0 | 0.10261 | 0.10275 | 0.10275 | 0.10249 | 0.10261 | 0.10261 | 0 | 0 | 0.0041568 | 0.42 | 0.027434 | 1.5339 | 1.5339 | 3.4057 | 0 | 0 | 0.0032384 | 0.0021381 | 0.045303 | 0 | 0 | -0.6504 | 0 | 0 | 0.00023826 | 0.0090823 | 1.2623 | 0.20057 | 4.595 | 2.0585 | 0 | 0.54827 | 0.81115 | 0 | 0 | 0 | 0 | -1.8402 | 0.035746 | 0 | 0 | 0 | -0.29183 | 0 | 0 | 0 | 0 | 0 | 0 | 0 | 0 | 5.0017 | 0.05771 | 0 | 0 | 0 | 0 | 0 | 0 | 0 | 0 | 0 | 0 | 0 | 0 | -6.075 | 0 | 0 | 0 | 0 | 0 | 0 | -8.2021 | 1.822 | 0.073449 | 2.1285 | 2.2501 | 0.75298 | 17.5258 | 1.2254 | 3.0551 | 0.048981 | 0.017778 | 0 | 0.73583 | 0.2008 | 1.2701 | 20.7768 | 20.3106 | -15.2193 | 0 | 0.24283 | 0 | 1.6728 | 0.16772
2025_10_20 Hr 21 | 0 | 0 | 0 | 0.10261 | 0.10275 | 0.10275 | 0.10249 | 0.10261 | 0.10261 | 0 | 0 | 0.0041568 | 0.18 | 0.011769 | 1.5339 | 1.5339 | 3.4057 | 0 | 0 | 0.0032384 | 0.0021381 | 0.045303 | 0 | 0 | -0.64873 | 0 | 0 | 0.00023826 | 0.0090823 | 1.2623 | 0.20057 | 4.595 | 2.0585 | 0 | 0.54827 | 0.81115 | 0 | 0 | 0 | 0.15232 | -0.39585 | 0.035746 | 0 | 0 | 0 | -0.29211 | 0 | 0 | 0 | 0 | 0 | 0 | 0 | 0 | 5.3429 | 0.05771 | 0 | 0 | 0 | 0 | 0 | 0 | 0 | 0 | 0 | 0 | 0 | 0 | -6.075 | 0 | 0 | 0 | 0 | 0 | 0 | -8.0877 | 1.822 | 0.073449 | 2.1285 | 2.2501 | 0.28726 | 17.5258 | 1.2254 | 3.0551 | 0.048981 | 0.017778 | 0 | 0.73583 | 0.2008 | 1.2701 | 22.107 | 19.9282 | -15.1035 | 0 | 0.24283 | 0 | 1.6728 | 0.16554
2025_10_20 Hr 22 | 0 | 0 | 0 | 0.10261 | 0.10275 | 0.10275 | 0.10249 | 0.10261 | 0.10261 | 0 | 0 | 0.0041568 | 0.15 | 0.009206 | 1.5339 | 1.5339 | 3.4057 | 0 | 0 | 0.0032384 | 0.0021381 | 0.045303 | 0 | 0 | -0.75607 | 0 | 0 | 0.00023826 | 0.0090823 | 1.2572 | 0.20057 | 4.595 | 2.0585 | 0 | 0.54827 | 0.81115 | 0 | 0 | 0 | 0.55815 | 0 | 0.035746 | 0 | 0 | 0 | -0.27408 | 0 | 0 | 0 | 0 | 0 | 0 | 0 | 0 | 4.5226 | 0.05771 | 0 | 0 | 0 | 0 | 0 | 0 | 0 | 0 | 0 | 0 | 0 | 0 | -6.075 | 0 | 0 | 0 | 0 | 0 | 0 | -8.2691 | 1.822 | 0.073449 | 2.1285 | 2.2501 | 0.31773 | 17.5207 | 1.2254 | 3.0551 | 0.048981 | 0.017778 | 0 | 0.73583 | 0.2008 | 1.2701 | 21.8071 | 19.1025 | -15.3743 | 0 | 0.24283 | 0 | 1.6728 | 0.16217
2025_10_20 Hr 23 | 0 | 0 | 0 | 0.10261 | 0.10275 | 0.10275 | 0.10249 | 0.10261 | 0.10261 | 0 | 0 | 0.0041568 | 0 | 0 | 1.5339 | 1.5339 | 3.463 | 0 | 0 | 0.0032384 | 0.0021381 | 0.045303 | 0 | -0.072228 | 0 | 0 | -0.29098 | 0.00023826 | 0.0090823 | 1.2623 | 0.20057 | 4.6353 | 2.0585 | 0 | 0.55504 | 0.81115 | 0 | 0 | 0 | 0.17461 | -0.15908 | 0.035746 | 0 | 0 | 0 | -0.28922 | 0 | 0 | 0 | 0 | 0 | 0 | 0 | 0 | 4.45 | 0.05771 | 0 | 0 | 0 | 0 | 0 | 0 | 0 | 0 | 0 | 0 | 0 | 0 | 0 | -3.45 | 0 | 0 | 0 | 0 | 0 | -11.3687 | 1.822 | 0.073449 | 2.1614 | 2.2849 | 0.42219 | 17.6912 | 1.2254 | 3.0551 | 0.048981 | 0.017778 | 0 | 0.73583 | 0.2008 | 1.2701 | 21.215 | 18.9794 | -15.4711 | 0 | 0.24283 | 0 | 1.6728 | 0.1597
2025_10_20 Hr 24 | 0 | 0 | 0 | 0.10261 | 0.10275 | 0.10275 | 0.10249 | 0.10261 | 0.10261 | 0 | 0 | 0.0041568 | 0.15 | 0.0099584 | 1.5339 | 1.5339 | 3.463 | 0 | 0 | 0.0032384 | 0.0021381 | 0.045303 | 0 | -0.027958 | 0 | 0 | -0.24671 | 0.00023826 | 0.0090823 | 1.2623 | 0.20057 | 4.6353 | 2.0585 | 0 | 0.55504 | 0.81115 | 0 | 0 | 0 | 0.54918 | -0.024202 | 0.035746 | 0 | 0 | 0 | -0.29665 | 0 | 0 | 0 | 0 | 0 | 0 | 0 | 0 | 4.5879 | 0.05771 | 0 | 0 | 0 | 0 | 0 | 0 | 0 | 0 | 0 | 0 | 0 | 0 | 0 | -3.45 | 0 | 0 | 0 | 0 | 0 | -13.1204 | 1.822 | 0.073449 | 2.1614 | 2.2849 | 0.30032 | 17.6912 | 1.2254 | 3.0551 | 0.048981 | 0.017778 | 0 | 0.73583 | 0.2008 | 1.2701 | 20.2263 | 19.1518 | -17.1417 | 0 | 0.24283 | 0 | 1.6728 | 0.1561
2025_10_21 Hr 01 | 0 | 0 | 0 | 0.11349 | 0.11365 | 0.11365 | 0.11336 | 0.11349 | 0.11349 | 0 | 0 | 0.0041568 | 0.33 | 0.021227 | 1.5339 | 1.5339 | 3.83 | 0 | 0 | 0.0032384 | 0.0021381 | 0.045303 | 0 | -0.083249 | 0 | 0 | -0.302 | 0.00023826 | 0.0090823 | 1.2623 | 0.22142 | 5.1271 | 2.0585 | 0 | 0.55504 | 0.81115 | 0 | 0 | 0 | 2.5265 | 0 | 0.035746 | 0 | 0 | 0 | -0.28736 | 0 | 0 | 0 | 0 | 0 | 0 | 0 | 0 | 4.1741 | 0.05771 | 0 | 0 | 0 | 0 | 0 | 0 | 0 | 0 | 0 | 0 | 0 | 0 | 0 | -3.45 | 0 | 0 | 0 | 0 | 0 | -15.3393 | 1.822 | 0.073449 | 2.3908 | 2.5274 | 0.073992 | 19.1079 | 1.2254 | 3.0551 | 0.048981 | 0.017778 | 0 | 0.73583 | 0.2008 | 1.2701 | 20.8737 | 18.7012 | -19.4619 | 0 | 0.24283 | 0 | 1.6728 | 0.15428
2025_10_21 Hr 02 | 0 | 0 | 0 | 0.11349 | 0.11365 | 0.11365 | 0.11336 | 0.11349 | 0.11349 | 0 | 0 | 0.0041568 | 0.93 | 0.06179 | 1.5339 | 1.5339 | 3.83 | 0 | 0 | 0.0032384 | 0.0021381 | 0.045303 | 0 | -0.026583 | 0 | 0 | -0.24533 | 0.00023826 | 0.0090823 | 1.2623 | 0.22142 | 5.1271 | 2.0585 | 0 | 0.55504 | 0.81115 | 0 | 0 | 0 | 2.5783 | 0 | 0.035746 | 0 | 0 | 0 | -0.29688 | 0 | 0 | 0 | 0 | 0 | 0 | 0 | 0 | 4.2467 | 0.05771 | 0 | 0 | 0 | 0 | 0 | 0 | 0 | 0 | 0 | 0 | 0 | 0 | 0 | -3.45 | 0 | 0 | 0 | 0 | 0 | -19.0849 | 1.822 | 0.073449 | 2.3908 | 2.5274 | 0.82697 | 19.1079 | 1.2254 | 3.0551 | 0.048981 | 0.017778 | 0 | 0.73583 | 0.2008 | 1.2701 | 18.7484 | 20.1659 | -23.1037 | 0 | 0.24283 | 0 | 1.6728 | 0.15286
2025_10_21 Hr 03 | 0 | 0 | 0 | 0.11349 | 0.11365 | 0.11365 | 0.11336 | 0.11349 | 0.11349 | 0 | 0 | 0.0041568 | 0.78 | 0.052509 | 1.5339 | 1.5339 | 3.83 | 0 | 0 | 0.0032384 | 0.0021381 | 0.045303 | 0 | -0.0030618 | 0 | 0 | -0.22181 | 0.00023826 | 0.0090823 | 1.2623 | 0.22142 | 5.1271 | 2.0585 | 0 | 0.55504 | 0.81115 | 0 | 0 | 0 | 3.1645 | 0 | 0.035746 | 0 | 0 | 0 | -0.30084 | 0 | 0 | 0 | 0 | 0 | 0 | 0 | 0 | 3.9055 | 0.05771 | 0 | 0 | 0 | 0 | 0 | 0 | 0 | 0 | 0 | 0 | 0 | 0 | 0 | -3.45 | 0 | 0 | 0 | 0 | 0 | -20.3836 | 1.822 | 0.073449 | 2.3908 | 2.5274 | 1.4276 | 19.1079 | 1.2254 | 3.0551 | 0.048981 | 0.017778 | 0 | 0.73583 | 0.2008 | 1.2701 | 18.1785 | 20.2654 | -24.3593 | 0 | 0.24283 | 0 | 1.6728 | 0.1522
2025_10_21 Hr 04 | 0 | 0 | 0 | 0.11349 | 0.11365 | 0.11365 | 0.11336 | 0.11349 | 0.11349 | 0 | 0 | 0.0041568 | 0.45 | 0.030736 | 1.5339 | 1.5339 | 3.83 | 0 | 0 | 0.0032384 | 0.0021381 | 0.045303 | 0 | 0.023292 | 0 | 0 | -0.19546 | 0.00023826 | 0.0090823 | 1.2623 | 0.22142 | 5.1271 | 2.0585 | 0 | 0.55504 | 0.81115 | 0 | 0 | 0 | 2.0388 | 0 | 0.035746 | 0 | 0 | 0 | -0.30526 | 0 | 0 | 0 | 0 | 0 | 0 | 0 | 0 | 4.1741 | 0.05771 | 0 | 0 | 0 | 0 | 0 | 0 | 0 | 0 | 0 | 0 | 0 | 0 | 0 | -3.45 | 0 | 0 | 0 | 0 | 0 | -23.1002 | 1.822 | 0.073449 | 2.3908 | 2.5274 | 2.2111 | 19.1079 | 1.2254 | 3.0551 | 0.048981 | 0.017778 | 0 | 0.73583 | 0.2008 | 1.2701 | 15.0861 | 20.967 | -27.0276 | 0 | 0.24283 | 0 | 1.6728 | 0.15355
2025_10_21 Hr 05 | 0 | 0 | 0 | 0.11349 | 0.11365 | 0.11365 | 0.11336 | 0.11349 | 0.11349 | 0 | 0 | 0.0041568 | 0.36 | 0.024273 | 1.5339 | 1.5339 | 3.83 | 0 | 0 | 0.0032384 | 0.0021381 | 0.045303 | 0 | -0.00024927 | 0 | 0 | -0.219 | 0.00023826 | 0.0090823 | 1.2623 | 0.22142 | 5.1271 | 2.0585 | 0 | 0.55504 | 0.81115 | 0 | 0 | 0 | 1.2381 | 0 | 0.035746 | 0 | 0 | 0 | -0.30131 | 0 | 0 | 0 | 0 | 0 | 0 | 0 | 0 | 4.45 | 0.05771 | 0 | 0 | 0 | 0 | 0 | 0 | 0 | 0 | 0 | 0 | 0 | 0 | 0 | -3.45 | 0 | 0 | 0 | 0 | 0 | -19.9943 | 1.822 | 0.073449 | 2.3908 | 2.5274 | 2.6332 | 19.1079 | 1.2254 | 3.0551 | 0.048981 | 0.017778 | 0 | 0.73583 | 0.2008 | 1.2701 | 17.95 | 21.5689 | -23.9648 | 0 | 0.24283 | 0 | 1.6728 | 0.15385
2025_10_21 Hr 06 | 0 | 0 | 0 | 0.11349 | 0.11365 | 0.11365 | 0.11336 | 0.11349 | 0.11349 | 0 | 0 | 0.0041568 | 0.51 | 0.037203 | 1.5339 | 1.5339 | 3.83 | 0 | 0 | 0.0032384 | 0.0021381 | 0.045303 | 0 | 0.14767 | 0 | 0 | -0.071084 | 0.00023826 | 0.0090823 | 1.2271 | 0.22142 | 5.1271 | 2.0585 | 0 | 0.55504 | 0.81115 | 0 | 0 | 0 | 0.73172 | -0.78426 | 0.035746 | 0 | 0 | 0 | -0.32616 | 0 | 0 | 0 | 0 | 0 | 0 | 0 | 0 | 4.45 | 0.05771 | 0 | 0 | 0 | 0 | 0 | 0 | 0 | 0 | 0 | 0 | 0 | 0 | 0 | -3.45 | 0 | 0 | 0 | 0 | 0 | -20.0262 | 1.822 | 0.073449 | 2.3908 | 2.5274 | 2.7551 | 19.0728 | 1.2254 | 3.0551 | 0.048981 | 0.017778 | 0 | 0.73583 | 0.2008 | 1.2701 | 17.1529 | 21.8584 | -23.7257 | 0 | 0.24283 | 0 | 1.6728 | 0.15857
2025_10_21 Hr 07 | 0 | 0 | 0 | 0.11349 | 0.11365 | 0.11365 | 0.11336 | 0.11349 | 0.11349 | 0 | 0 | 0.0041568 | 0.84 | 0.057593 | 1.5339 | 1.5339 | 3.7666 | 0 | 0 | 0.0032384 | 0.0021381 | 0.045303 | 0 | 0 | -0.5635 | 0 | 0 | 0.00023826 | 0.0090823 | 1.2522 | 0.22142 | 5.0825 | 2.0585 | 0 | 0.54827 | 0.81115 | 0 | 0 | 0 | 0.027341 | -0.34508 | 0.035746 | 0 | 0 | 0 | -0.30643 | 0 | 0 | 0 | 0 | 0 | 0 | 0 | 0 | 4.3121 | 0.05771 | 0 | 0 | 0 | 0 | 0 | 0 | 0 | 0 | 0 | 0 | 0 | 0 | -6.075 | 0 | 0 | 0 | 0 | 0 | 0 | -15.9171 | 1.822 | 0.073449 | 2.3543 | 2.4888 | 2.8291 | 18.9149 | 1.2254 | 3.0551 | 0.048981 | 0.017778 | 0 | 0.73583 | 0.2008 | 1.2701 | 17.8782 | 22.1431 | -22.862 | 0 | 0.24283 | 0 | 1.6728 | 0.16355
2025_10_21 Hr 08 | 0.045044 | 0 | 0 | 0.11349 | 0.11365 | 0.11365 | 0.11336 | 0.11349 | 0.11349 | 0 | 0 | 0.0041568 | 0.75 | 0.053426 | 1.5339 | 1.5339 | 3.7666 | 0 | 0 | 0.0032384 | 0.0021381 | 0.045303 | 0 | 0 | -0.49194 | 0 | 0 | 0.00023826 | 0.0090823 | 1.2623 | 0.22142 | 5.0825 | 2.0585 | 0 | 0.54827 | 0.81115 | 0 | 0 | 0 | 0.058495 | -1.1351 | 0.035746 | 0 | 0 | 0 | -0.31845 | 0 | 0 | 0 | 0 | 0 | 0 | 0 | 0 | 4.1741 | 0.05771 | 0 | 0 | 0 | 0 | 0 | 0 | 0 | 0 | 0 | 0 | 0 | 0 | -6.075 | 0 | 0 | 0 | 0 | 0 | 0 | -14.6309 | 1.822 | 0.073449 | 2.3543 | 2.4888 | 2.9336 | 18.925 | 1.2254 | 3.0551 | 0.048981 | 0.017778 | -0.045044 | 0.73583 | 0.2008 | 1.2701 | 18.3499 | 22.0628 | -21.5613 | 0 | 0.24283 | 0 | 1.6728 | 0.16586
2025_10_21 Hr 09 | 0.067929 | 2.7588e-05 | 0 | 0.11349 | 0.11365 | 0.11365 | 0.11336 | 0.11349 | 0.11349 | 0 | 0 | 0.0041568 | 0.45 | 0.030898 | 1.5339 | 1.5339 | 3.7666 | 0 | 0 | 0.0032384 | 0.0021381 | 0.045303 | 0 | 0 | -0.56083 | 0 | 0 | 0.00023826 | 0.0090823 | 1.2623 | 0.22142 | 5.0825 | 2.0585 | 0 | 0.54827 | 0.81115 | 0 | 0 | 0 | 0.092898 | -1.2657 | 0.035746 | 0 | 0 | 0 | -0.30688 | 0 | 0 | 0 | 0 | 0 | 0 | 0 | 0 | 3.9709 | 0.05771 | 0 | 0 | 0 | 0 | 0 | 0 | 0 | 0 | 0 | 0 | 0 | 0 | -6.075 | 0 | 0 | 0 | 0 | 0 | 0 | -11.5327 | 1.822 | 0.073449 | 2.3543 | 2.4888 | 3.038 | 18.925 | 1.2254 | 3.0551 | 0.048981 | 0.017778 | -0.067929 | 0.73583 | 0.2008 | 1.2701 | 20.8723 | 21.6635 | -18.5434 | 0 | 0.24283 | 0 | 1.6728 | 0.16504
2025_10_21 Hr 10 | 0.15853 | 0.00024859 | 0 | 0.11349 | 0.11365 | 0.11365 | 0.11336 | 0.11349 | 0.11349 | 0 | 0 | 0.0041568 | 0.48 | 0.03068 | 1.5339 | 1.5339 | 3.7666 | 0 | 0 | 0.0032384 | 0.0021381 | 0.045303 | 0 | 0 | -0.68796 | 0 | 0 | 0.00023826 | 0.0090823 | 1.2623 | 0.22142 | 5.0825 | 2.0585 | 0 | 0.54827 | 0.81115 | 0 | 0 | 0 | 0 | -2.3653 | 0.035746 | 0 | 0 | 0 | -0.28552 | 0 | 0 | 0 | 0 | 0 | 0 | 0 | 0 | 3.4264 | 0.05771 | 0 | 0 | 0 | 0 | 0 | 0 | 0 | 0 | 0 | 0 | 0 | 0 | -6.075 | 0 | 0 | 0 | 0 | 0 | 0 | -8.9802 | 1.822 | 0.073449 | 2.3543 | 2.4888 | 2.964 | 18.925 | 1.2254 | 3.0551 | 0.048981 | 0.017778 | -0.15853 | 0.73583 | 0.2008 | 1.2701 | 21.5375 | 21.1649 | -16.1872 | 0 | 0.24283 | 0 | 1.6728 | 0.16428
2025_10_21 Hr 11 | 0.1586 | 0.00050116 | 0 | 0.11349 | 0.11365 | 0.11365 | 0.11336 | 0.11349 | 0.11349 | 0 | 0 | 0.0041568 | 0.75 | 0.049761 | 1.5339 | 1.5339 | 3.7666 | 0 | 0 | 0.0032384 | 0.0021381 | 0.045303 | 0 | 0 | -0.62283 | 0 | 0 | 0.00023826 | 0.0090823 | 1.2623 | 0.22142 | 5.0825 | 2.0585 | 0 | 0.54827 | 0.81115 | 0 | 0 | 0 | 0 | -0.60679 | 0.035746 | 0 | 0 | 0 | -0.29646 | 0 | 0 | 0 | 0 | 0 | 0 | 0 | 0 | 3.2159 | 0.05771 | 0 | 0 | 0 | 0 | 0 | 0 | 0 | 0 | 0 | 0 | 0 | 0 | -6.075 | 0 | 0 | 0 | 0 | 0 | 0 | -9.0412 | 1.822 | 0.073449 | 2.3543 | 2.4888 | 2.2589 | 18.925 | 1.2254 | 3.0551 | 0.048981 | 0.017778 | -0.1586 | 0.73583 | 0.2008 | 1.2701 | 22.6623 | 20.5382 | -16.1941 | 0 | 0.24283 | 0 | 1.6728 | 0.16375
2025_10_21 Hr 12 | 0.38643 | 0.0005387 | 0 | 0.11349 | 0.11365 | 0.11365 | 0.11336 | 0.11349 | 0.11349 | 0 | 0 | 0.0041568 | 0.81 | 0.053028 | 1.5339 | 1.5339 | 3.7666 | 0 | 0 | 0.0032384 | 0.0021381 | 0.045303 | 0 | 0 | -0.64642 | 0 | 0 | 0.00023826 | 0.0090823 | 1.2623 | 0.22142 | 5.0825 | 2.0585 | 0 | 0.54827 | 0.81115 | 0 | 0 | 0 | 0.16649 | -0.076433 | 0.035746 | 0 | 0 | 0 | -0.2925 | 0 | 0 | 0 | 0 | 0 | 0 | 0 | 0 | 3.1506 | 0.05771 | 0 | 0 | 0 | 0 | 0 | 0 | 0 | 0 | 0 | 0 | 0 | 0 | -6.075 | 0 | 0 | 0 | 0 | 0 | 0 | -9.5619 | 1.822 | 0.073449 | 2.3543 | 2.4888 | 2.272 | 18.925 | 1.2254 | 3.0551 | 0.048981 | 0.017778 | -0.38643 | 0.73583 | 0.2008 | 1.2701 | 22.8286 | 20.7758 | -16.9622 | 0 | 0.24283 | 0 | 1.6728 | 0.16253
2025_10_21 Hr 13 | 0.4317 | 0.00065651 | 0 | 0.11349 | 0.11365 | 0.11365 | 0.11336 | 0.11349 | 0.11349 | 0 | 0 | 0.0041568 | 1.14 | 0.07511 | 1.5339 | 1.5339 | 3.7666 | 0 | 0 | 0.0032384 | 0.0021381 | 0.045303 | 0 | 0 | -0.63519 | 0 | 0 | 0.00023826 | 0.0090823 | 1.2623 | 0.22142 | 5.0825 | 2.0585 | 0 | 0.54827 | 0.81115 | 0 | 0 | 0 | 0 | -0.57298 | 0.035746 | 0 | 0 | 0 | -0.29439 | 0 | 0 | 0 | 0 | 0 | 0 | 0 | 0 | 3.1506 | 0.05771 | 0 | 0 | 0 | 0 | 0 | 0 | 0 | 0 | 0 | 0 | 0 | 0 | -6.075 | 0 | 0 | 0 | 0 | 0 | 0 | -10.9169 | 1.822 | 0.073449 | 2.3543 | 2.4888 | 2.4678 | 18.925 | 1.2254 | 3.0551 | 0.048981 | 0.017778 | -0.4317 | 0.73583 | 0.2008 | 1.2701 | 21.3678 | 21.369 | -18.3532 | 0 | 0.24283 | 0 | 1.6728 | 0.16236
2025_10_21 Hr 14 | 0.38643 | 0.00047358 | 0 | 0.11349 | 0.11365 | 0.11365 | 0.11336 | 0.11349 | 0.11349 | 0 | 0 | 0.0041568 | 1.44 | 0.093878 | 1.5339 | 1.5339 | 3.7666 | 0 | 0 | 0.0032384 | 0.0021381 | 0.045303 | 0 | 0 | -0.65375 | 0 | 0 | 0.00023826 | 0.0090823 | 1.2623 | 0.22142 | 5.0825 | 2.0585 | 0 | 0.54827 | 0.81115 | 0 | 0 | 0 | 0 | -3.6638 | 0.035746 | 0 | 0 | 0 | -0.29127 | 0 | 0 | 0 | 0 | 0 | 0 | 0 | 0 | 3.3538 | 0.05771 | 0 | 0 | 0 | 0 | 0 | 0 | 0 | 0 | 0 | 0 | 0 | 0 | -6.075 | 0 | 0 | 0 | 0 | 0 | 0 | -10.9338 | 1.822 | 0.073449 | 2.3543 | 2.4888 | 2.3764 | 18.925 | 1.2254 | 3.0551 | 0.048981 | 0.017778 | -0.38643 | 0.73583 | 0.2008 | 1.2701 | 18.6754 | 21.7545 | -18.3403 | 0 | 0.24283 | 0 | 1.6728 | 0.16266
2025_10_21 Hr 15 | 0.31821 | 0.00021739 | 0 | 0.11349 | 0.11365 | 0.11365 | 0.11336 | 0.11349 | 0.11349 | 0 | 0 | 0.0041568 | 1.53 | 0.094072 | 1.5339 | 1.5339 | 3.7666 | 0 | 0 | 0.0032384 | 0.0021381 | 0.045303 | 0 | 0 | -0.75308 | 0 | 0 | 0.00023826 | 0.0090823 | 1.2623 | 0.22142 | 5.0825 | 2.0585 | 0 | 0.54827 | 0.81115 | 0 | 0 | 0 | 0.0040018 | -0.69537 | 0.035746 | 0 | 0 | 0 | -0.27458 | 0 | 0 | 0 | 0 | 0 | 0 | 0 | 0 | 3.3538 | 0.05771 | 0 | 0 | 0 | 0 | 0 | 0 | 0 | 0 | 0 | 0 | 0 | 0 | -6.075 | 0 | 0 | 0 | 0 | 0 | 0 | -9.4545 | 1.822 | 0.073449 | 2.3543 | 2.4888 | 0.99236 | 18.925 | 1.2254 | 3.0551 | 0.048981 | 0.017778 | -0.31821 | 0.73583 | 0.2008 | 1.2701 | 21.7485 | 20.3903 | -16.8754 | 0 | 0.24283 | 0 | 1.6728 | 0.16088
2025_10_21 Hr 16 | 0.318 | 0.00029609 | 0 | 0.11349 | 0.11365 | 0.11365 | 0.11336 | 0.11349 | 0.11349 | 0 | 0 | 0.0041568 | 1.44 | 0.089626 | 1.5339 | 1.5339 | 3.7666 | 0 | 0 | 0.0032384 | 0.0021381 | 0.045303 | 0 | 0 | -0.73284 | 0 | 0 | 0.00023826 | 0.0090823 | 1.187 | 0.22142 | 5.0825 | 2.0585 | 0 | 0.54827 | 0.81115 | 0 | 0 | 0 | 0.75818 | 0 | 0.035746 | 0 | 0 | 0 | -0.27798 | 0 | 0 | 0 | 0 | 0 | 0 | 0 | 0 | 3.3538 | 0.05771 | 0 | 0 | 0 | 0 | 0 | 0 | 0 | 0 | 0 | 0 | 0 | 0 | -6.075 | 0 | 0 | 0 | 0 | 0 | 0 | -9.2894 | 1.822 | 0.073449 | 2.3543 | 2.4888 | 0.69204 | 18.8497 | 1.2254 | 3.0551 | 0.048981 | 0.017778 | -0.318 | 0.73583 | 0.2008 | 1.2701 | 22.9097 | 19.9951 | -16.6932 | 0 | 0.24283 | 0 | 1.6728 | 0.16052
2025_10_21 Hr 17 | 0.27208 | 0.00018569 | 0 | 0.11349 | 0.11365 | 0.11365 | 0.11336 | 0.11349 | 0.11349 | 0 | 0 | 0.0041568 | 1.08 | 0.069325 | 1.5339 | 1.5339 | 3.7666 | 0 | 0 | 0.0032384 | 0.0021381 | 0.045303 | 0 | 0 | -0.68064 | 0 | 0 | 0.00023826 | 0.0090823 | 1.1518 | 0.22142 | 5.0825 | 2.0585 | 0 | 0.54827 | 0.81115 | 0 | 0 | 0 | 1.3294 | 0 | 0.035746 | 0 | 0 | 0 | -0.28675 | 0 | 0 | 0 | 0 | 0 | 0 | 0 | 0 | 2.9473 | 0.05771 | 0 | 0 | 0 | 0 | 0 | 0 | 0 | 0 | 0 | 0 | 0 | 0 | -6.075 | 0 | 0 | 0 | 0 | 0 | 0 | -9.1474 | 1.822 | 0.073449 | 2.3543 | 2.4888 | 0.93143 | 18.8146 | 1.2254 | 3.0551 | 0.048981 | 0.017778 | -0.27208 | 0.73583 | 0.2008 | 1.2701 | 23.0846 | 19.4025 | -16.4619 | 0 | 0.24283 | 0 | 1.6728 | 0.16137
2025_10_21 Hr 18 | 0.02274 | 0.00010797 | 0 | 0.11349 | 0.11365 | 0.11365 | 0.11336 | 0.11349 | 0.11349 | 0 | 0 | 0.0041568 | 1.02 | 0.057103 | 1.5339 | 1.5339 | 3.7666 | 0 | 0 | 0.0032384 | 0.0021381 | 0.045303 | 0 | 0 | -0.90046 | 0 | 0 | 0.00023826 | 0.0090823 | 0.51852 | 0.22142 | 5.0825 | 2.0585 | 0 | 0.54827 | 0.81115 | 0 | 0 | 0 | 2.7219 | 0 | 0.035746 | 0 | 0 | 0 | -0.24982 | 0 | 0 | 0 | 0 | 0 | 0 | 0 | 0 | 2.8747 | 0.05771 | 0 | 0 | 0 | 0 | 0 | 0 | 0 | 0 | 0 | 0 | 0 | 0 | -6.075 | 0 | 0 | 0 | 0 | 0 | 0 | -6.1297 | 1.822 | 0.073449 | 2.3543 | 2.4888 | 1.4276 | 18.1812 | 1.2254 | 3.0551 | 0.048981 | 0.017778 | -0.02274 | 0.73583 | 0.2008 | 1.2701 | 27.0307 | 19.5053 | -13.3777 | 0 | 0.24283 | 0 | 1.6728 | 0.16226
2025_10_21 Hr 19 | 0 | 6.1104e-05 | 0 | 0.11349 | 0.11365 | 0.11365 | 0.11336 | 0.11349 | 0.11349 | 0 | 0 | 0.0041568 | 0.9 | 0.047525 | 1.5339 | 1.5339 | 3.7666 | 0 | 0 | 0.0032384 | 0.0021381 | 0.045303 | 0 | 0 | -0.98556 | 0 | 0 | 0.00023826 | 0.0090823 | 0.47161 | 0.22142 | 5.0825 | 2.0585 | 0 | 0.54827 | 0.81115 | 0 | 0 | 0 | 0.51441 | -0.070476 | 0.035746 | 0 | 0 | 0 | -0.23553 | 0 | 0 | 0 | 0 | 0 | 0 | 0 | 0 | 2.4682 | 0.05771 | 0 | 0 | 0 | 0 | 0 | 0 | 0 | 0 | 0 | 0 | 0 | 0 | -6.075 | 0 | 0 | 0 | 0 | 0 | 0 | -6.2733 | 1.822 | 0.073449 | 2.3543 | 2.4888 | 2.0326 | 18.1343 | 1.2254 | 3.0551 | 0.048981 | 0.017778 | 0 | 0.73583 | 0.2008 | 1.2701 | 24.5629 | 19.554 | -13.5694 | 0 | 0.24283 | 0 | 1.6728 | 0.1649
2025_10_21 Hr 20 | 0 | 2.3358e-05 | 0 | 0.11349 | 0.11365 | 0.11365 | 0.11336 | 0.11349 | 0.11349 | 0 | 0 | 0.0041568 | 0.81 | 0.045279 | 1.5339 | 1.5339 | 3.7666 | 0 | 0 | 0.0032384 | 0.0021381 | 0.045303 | 0 | 0 | -0.90269 | 0 | 0 | 0.00023826 | 0.0090823 | 0.48169 | 0.22142 | 5.0825 | 2.0585 | 0 | 0.54827 | 0.81115 | 0 | 0 | 0 | 1.8169 | 0 | 0.035746 | 0 | 0 | 0 | -0.24945 | 0 | 0 | 0 | 0 | 0 | 0 | 0 | 0 | 2.5989 | 0.05771 | 0 | 0 | 0 | 0 | 0 | 0 | 0 | 0 | 0 | 0 | 0 | 0 | -6.075 | 0 | 0 | 0 | 0 | 0 | 0 | -7.4885 | 1.822 | 0.073449 | 2.3543 | 2.4888 | 1.9847 | 18.1444 | 1.2254 | 3.0551 | 0.048981 | 0.017778 | 0 | 0.73583 | 0.2008 | 1.2701 | 24.7895 | 19.5438 | -14.7157 | 0 | 0.24283 | 0 | 1.6728 | 0.16421
2025_10_21 Hr 21 | 0 | 0 | 0 | 0 | 0 | 0 | 0 | 0 | 0 | 0 | 0 | 0.0041568 | 1.17 | 0.059132 | 1.5339 | 1.5339 | 3.7666 | 0 | 0 | 0.0032384 | 0.0021381 | 0.045303 | 0 | 0 | -1.0462 | 0 | 0 | 0.00023826 | 0.0090823 | 0.47161 | 0 | 5.0825 | 2.0585 | 0 | 0.54827 | 0.81115 | 0 | 0 | 0 | 0.0055464 | -0.58982 | 0.035746 | 0 | 0.008664 | 0 | -0.22533 | 0 | 0 | 0 | 0 | 0 | 0 | 0 | 0 | 2.4682 | 0.05771 | 0 | 0 | 0 | 0 | 0 | 0 | 0 | 0 | 0 | 0 | 0 | 0 | -6.075 | 0 | 0 | 0 | 0 | 0 | 0.094811 | 0 | 1.822 | 0.073449 | 0 | 0 | 2.3025 | 12.3886 | 1.2254 | 3.0551 | 0.048981 | 0.017778 | 0 | 0.73583 | 0.2008 | 1.2701 | 24.6568 | 20.1991 | -7.3466 | 0 | 0.24283 | 0 | 1.6728 | 0.16378
2025_10_21 Hr 22 | 0 | 0 | 0 | 0 | 0 | 0 | 0 | 0 | 0 | 0 | 0 | 0.0041568 | 1.86 | 0.066003 | 1.5339 | 1.5339 | 3.7666 | 0 | 0 | 0.0032384 | 0.0021381 | 0.045303 | 0 | 0 | -1.4495 | 0 | 0 | 0.00023826 | 0.0090823 | 0.47161 | 0 | 5.0825 | 2.0585 | 0 | 0.54827 | 0.81115 | 0 | 0 | 0 | 0 | -2.835 | 0.035746 | 0 | 0.0060832 | 0 | -0.15758 | 0 | 0 | 0 | 0 | 0 | 0 | 0 | 0 | 2.8747 | 0.05771 | 0 | 0 | 0 | 0 | 0 | 0 | 0 | 0 | 0 | 0 | 0 | 0 | -6.075 | 0 | 0 | 0 | 0 | 0 | 0.27903 | 0 | 1.822 | 0.073449 | 0 | 0 | 2.272 | 12.3886 | 1.2254 | 3.0551 | 0.048981 | 0.017778 | 0 | 0.73583 | 0.2008 | 1.2701 | 23.3249 | 21.4535 | -7.6821 | 0 | 0.24283 | 0 | 1.6728 | 0.16098
2025_10_21 Hr 23 | 0 | 0 | 0 | 0 | 0 | 0 | 0 | 0 | 0 | 0 | 0 | 0.0041568 | 2.13 | 0.097296 | 1.5339 | 1.5339 | 3.83 | 0 | 0 | 0.0032384 | 0.0021381 | 0.045303 | 0 | -0.58271 | 0 | 0 | -0.80146 | 0.00023826 | 0.0090823 | 0.47161 | 0 | 5.1271 | 2.0585 | 0 | 0.55504 | 0.81115 | 0 | 0 | 0 | 0 | -0.21469 | 0.035746 | 0 | 0.0078307 | 0 | -0.20346 | 0 | 0 | 0 | 0 | 0 | 0 | 0 | 0 | 3.078 | 0.05771 | 0 | 0 | 0 | 0 | 0 | 0 | 0 | 0 | 0 | 0 | 0 | 0 | 0 | -3.45 | 0 | 0 | 0 | 0 | 0 | -3.3724 | 1.822 | 0.073449 | 0 | 0 | 2.1371 | 12.4965 | 1.2254 | 3.0551 | 0.048981 | 0.017778 | 0 | 0.73583 | 0.2008 | 1.2701 | 25.4192 | 21.5474 | -8.41 | 0 | 0.24283 | 0 | 1.6728 | 0.15752
2025_10_21 Hr 24 | 0 | 0 | 0 | 0 | 0 | 0 | 0 | 0 | 0 | 0 | 0 | 0.0041568 | 2.34 | 0.11165 | 1.5339 | 1.5339 | 3.83 | 0 | 0 | 0.0032384 | 0.0021381 | 0.045303 | 0 | -0.52817 | 0 | 0 | -0.74692 | 0.00023826 | 0.0090823 | 0.47161 | 0 | 5.1271 | 2.0585 | 0 | 0.55504 | 0.81115 | 0 | 0 | 0 | 0.28686 | 0 | 0.035746 | 0 | 0.0081797 | 0 | -0.21262 | 0 | 0 | 0 | 0 | 0 | 0 | 0 | 0 | 2.6715 | 0.05771 | 0 | 0 | 0 | 0 | 0 | 0 | 0 | 0 | 0 | 0 | 0 | 0 | 0 | -3.45 | 0 | 0 | 0 | 0 | 0 | -4.8144 | 1.822 | 0.073449 | 0 | 0 | 1.9107 | 12.4965 | 1.2254 | 3.0551 | 0.048981 | 0.017778 | 0 | 0.73583 | 0.2008 | 1.2701 | 24.1683 | 21.137 | -9.7521 | 0 | 0.24283 | 0 | 1.6728 | 0.1557
2025_10_22 Hr 01 | 0 | 0 | 0 | 0 | 0 | 0 | 0 | 0 | 0 | 0 | 0 | 0.0041568 | 2.67 | 0.12699 | 1.5339 | 1.5339 | 3.7353 | 0 | 0 | 0.0032384 | 0.0021381 | 0.045303 | 0 | -0.53227 | 0 | 0 | -0.75102 | 0.00023826 | 0.0090823 | 0.47161 | 0 | 5.0002 | 2.0585 | 0 | 0.55504 | 0.81115 | 0 | 0 | 0 | 0.57537 | 0 | 0.035746 | 0 | 0.0081535 | 0 | -0.21193 | 0 | 0 | 0 | 0 | 0 | 0 | 0 | 0 | 3.078 | 0.05771 | 0 | 0 | 0 | 0 | 0 | 0 | 0 | 0 | 0 | 0 | 0 | 0 | 0 | -3.45 | 0 | 0 | 0 | 0 | 0 | -4.8259 | 1.822 | 0.073449 | 0 | 0 | 1.7889 | 12.2749 | 1.2254 | 3.0551 | 0.048981 | 0.017778 | 0 | 0.73583 | 0.2008 | 1.2701 | 24.8442 | 21.7651 | -9.7711 | 0 | 0.24283 | 0 | 1.6728 | 0.15372
2025_10_22 Hr 02 | 0 | 0 | 0 | 0 | 0 | 0 | 0 | 0 | 0 | 0 | 0 | 0.0041568 | 2.61 | 0.12007 | 1.5339 | 1.5339 | 3.7353 | 0 | 0 | 0.0032384 | 0.0021381 | 0.045303 | 0 | -0.574 | 0 | 0 | -0.79275 | 0.00023826 | 0.0090823 | 0.47161 | 0 | 5.0002 | 2.0585 | 0 | 0.55504 | 0.81115 | 0 | 0 | 0 | 0.47758 | 0 | 0.035746 | 0 | 0.0078864 | 0 | -0.20492 | 0 | 0 | 0 | 0 | 0 | 0 | 0 | 0 | 2.9473 | 0.05771 | 0 | 0 | 0 | 0 | 0 | 0 | 0 | 0 | 0 | 0 | 0 | 0 | 0 | -3.45 | 0 | 0 | 0 | 0 | 0 | -4.8845 | 1.822 | 0.073449 | 0 | 0 | 1.6104 | 12.2749 | 1.2254 | 3.0551 | 0.048981 | 0.017778 | 0 | 0.73583 | 0.2008 | 1.2701 | 24.2344 | 21.3881 | -9.9062 | 0 | 0.24283 | 0 | 1.6728 | 0.15277
2025_10_22 Hr 03 | 0 | 0 | 0 | 0 | 0 | 0 | 0 | 0 | 0 | 0 | 0 | 0.0041568 | 2.64 | 0.13532 | 1.5339 | 1.5339 | 3.7353 | 0 | 0 | 0.0032384 | 0.0021381 | 0.045303 | 0 | -0.43324 | 0 | 0 | -0.65199 | 0.00023826 | 0.0090823 | 0.4841 | 0 | 5.0002 | 2.0585 | 0 | 0.55504 | 0.81115 | 0 | 0 | 0 | 1.4122 | 0 | 0.035746 | 0 | 0.0087872 | 0 | -0.22856 | 0 | 0 | 0 | 0 | 0 | 0 | 0 | 0 | 3.078 | 0.05771 | 0 | 0 | 0 | 0 | 0 | 0 | 0 | 0 | 0 | 0 | 0 | 0 | 0 | -3.45 | 0 | 0 | 0 | 0 | 0 | -5.8004 | 1.822 | 0.073449 | 0 | 0 | 1.2622 | 12.2874 | 1.2254 | 3.0551 | 0.048981 | 0.017778 | 0 | 0.73583 | 0.2008 | 1.2701 | 24.3514 | 21.2161 | -10.5642 | 0 | 0.24283 | 0 | 1.6728 | 0.15303
2025_10_22 Hr 04 | 0 | 0 | 0 | 0 | 0 | 0 | 0 | 0 | 0 | 0 | 0 | 0.0041568 | 2.67 | 0.15366 | 1.5339 | 1.5339 | 3.7353 | 0 | 0 | 0.0032384 | 0.0021381 | 0.045303 | 0 | -0.26467 | 0 | 0 | -0.48342 | 0.00023826 | 0.0090823 | 0.66974 | 0 | 5.0002 | 2.0585 | 0 | 0.55504 | 0.81115 | 0 | 0 | 0 | 1.9761 | 0 | 0.035746 | 0 | 0.0098661 | 0 | -0.25689 | 0 | 0 | 0 | 0 | 0 | 0 | 0 | 0 | 3.3538 | 0.05771 | 0 | 0 | 0 | 0 | 0 | 0 | 0 | 0 | 0 | 0 | 0 | 0 | 0 | -3.45 | 0 | 0 | 0 | 0 | 0 | -9.351 | 1.822 | 0.073449 | 0 | 0 | 1.4755 | 12.4731 | 1.2254 | 3.0551 | 0.048981 | 0.017778 | 0 | 0.73583 | 0.2008 | 1.2701 | 22.3975 | 21.7543 | -13.806 | 0 | 0.24283 | 0 | 1.6728 | 0.15382
2025_10_22 Hr 05 | 0 | 0 | 0 | 0.11068 | 0.11084 | 0.11084 | 0.11056 | 0.11068 | 0.11068 | 0 | 0 | 0.0041568 | 2.52 | 0.15484 | 1.5339 | 1.5339 | 3.7353 | 0 | 0 | 0.0032384 | 0.0021381 | 0.045303 | 0 | -0.1604 | 0 | 0 | -0.37915 | 0.00023826 | 0.0090823 | 0.91088 | 0.36568 | 5.0002 | 2.0585 | 0 | 0.55504 | 0.81115 | 0 | 0 | 0 | 1.0229 | -0.090119 | 0.035746 | 0 | 0 | 0 | -0.2744 | 0 | 0 | 0 | 0 | 0 | 0 | 0 | 0 | 3.4264 | 0.05771 | 0 | 0 | 0 | 0 | 0 | 0 | 0 | 0 | 0 | 0 | 0 | 0 | 0 | -3.45 | 0 | 0 | 0 | 0 | 0 | -19.4872 | 1.822 | 0.073449 | 3.495 | 3.6211 | 1.8672 | 18.2531 | 1.2254 | 3.0551 | 0.048981 | 0.017778 | 0 | 0.73583 | 0.2008 | 1.2701 | 17.5066 | 22.0719 | -23.7512 | 0 | 0.24283 | 0 | 1.6728 | 0.15586
2025_10_22 Hr 06 | 0 | 0 | 0 | 0.11068 | 0.11084 | 0.11084 | 0.11056 | 0.11068 | 0.11068 | 0 | 0 | 0.0041568 | 2.34 | 0.17685 | 1.5339 | 1.5339 | 3.7353 | 0 | 0 | 0.0032384 | 0.0021381 | 0.045303 | 0 | 0.2181 | 0 | 0 | -0.00064635 | 0.00023826 | 0.0090823 | 1.152 | 0.21604 | 5.0002 | 2.0585 | 0 | 0.55504 | 0.81115 | 0 | 0 | 0 | 0.05843 | -1.7686 | 0.035746 | 0 | 0 | 0 | -0.33799 | 0 | 0 | 0 | 0 | 0 | 0 | 0 | 0 | 3.695 | 0.05771 | 0 | 0 | 0 | 0 | 0 | 0 | 0 | 0 | 0 | 0 | 0 | 0 | 0 | -3.45 | 0 | 0 | 0 | 0 | 0 | -22.3922 | 1.822 | 0.073449 | 2.3316 | 2.4648 | 1.8672 | 18.632 | 1.2254 | 3.0551 | 0.048981 | 0.017778 | 0 | 0.73583 | 0.2008 | 1.2701 | 13.1455 | 22.1864 | -25.9628 | 0 | 0.24283 | 0 | 1.6728 | 0.15978
2025_10_22 Hr 07 | 0 | 0 | 0 | 0.11068 | 0.11084 | 0.11084 | 0.11056 | 0.11068 | 0.11068 | 0 | 0 | 0.0041568 | 2.16 | 0.12971 | 1.5339 | 1.5339 | 3.6735 | 0 | 0 | 0.0032384 | 0.0021381 | 0.045303 | 0 | 0 | -0.79145 | 0 | 0 | 0.00023826 | 0.0090823 | 0.66983 | 0.21604 | 4.9567 | 2.0585 | 0 | 0.54827 | 0.81115 | 0 | 0 | 0 | 1.9234 | 0 | 0.035746 | 0 | 0 | 0 | -0.26814 | 0 | 0 | 0 | 0 | 0 | 0 | 0 | 0 | 3.6297 | 0.05771 | 0 | 0 | 0 | 0 | 0 | 0 | 0 | 0 | 0 | 0 | 0 | 0 | -6.075 | 0 | 0 | 0 | 0 | 0 | 0 | -15.8029 | 1.822 | 0.073449 | 2.2961 | 2.4272 | 1.3406 | 17.9715 | 1.2254 | 3.0551 | 0.048981 | 0.017778 | 0 | 0.73583 | 0.2008 | 1.2701 | 18.3244 | 21.367 | -22.9375 | 0 | 0.24283 | 0 | 1.6728 | 0.16631
2025_10_22 Hr 08 | 0 | 0 | 0 | 0.11068 | 0.11084 | 0.11084 | 0.11056 | 0.11068 | 0.11068 | 0 | 0 | 0.0041568 | 1.23 | 0.074528 | 1.5339 | 1.5339 | 3.6735 | 0 | 0 | 0.0032384 | 0.0021381 | 0.045303 | 0 | 0 | -0.777 | 0 | 0 | 0.00023826 | 0.0090823 | 0.91089 | 0.21604 | 4.9567 | 2.0585 | 0 | 0.54827 | 0.81115 | 0 | 0 | 0 | 0.11097 | -1.3603 | 0.035746 | 0 | 0 | 0 | -0.27056 | 0 | 0 | 0 | 0 | 0 | 0 | 0 | 0 | 3.3538 | 0.05771 | 0 | 0 | 0 | 0 | 0 | 0 | 0 | 0 | 0 | 0 | 0 | 0 | -6.075 | 0 | 0 | 0 | 0 | 0 | 0 | -9.4952 | 1.822 | 0.073449 | 2.2961 | 2.4272 | 2.0021 | 18.2125 | 1.2254 | 3.0551 | 0.048981 | 0.017778 | 0 | 0.73583 | 0.2008 | 1.2701 | 21.1134 | 20.768 | -16.6177 | 0 | 0.24283 | 0 | 1.6728 | 0.16677
2025_10_22 Hr 09 | 0.45429 | 1.1607e-05 | 0 | 0.11068 | 0.11084 | 0.11084 | 0.11056 | 0.11068 | 0.11068 | 0 | 0 | 0.0041568 | 0.84 | 0.050554 | 1.5339 | 1.5339 | 3.6735 | 0 | 0 | 0.0032384 | 0.0021381 | 0.045303 | 0 | 0 | -0.78794 | 0 | 0 | 0.00023826 | 0.0090823 | 1.1519 | 0.21604 | 4.9567 | 2.0585 | 0 | 0.54827 | 0.81115 | 0 | 0 | 0 | 0 | -1.2689 | 0.035746 | 0 | 0 | 0 | -0.26873 | 0 | 0 | 0 | 0 | 0 | 0 | 0 | 0 | 3.078 | 0.05771 | 0 | 0 | 0 | 0 | 0 | 0 | 0 | 0 | 0 | 0 | 0 | 0 | -6.075 | 0 | 0 | 0 | 0 | 0 | 0 | -6.7128 | 1.822 | 0.073449 | 2.2961 | 2.4272 | 1.519 | 18.4535 | 1.2254 | 3.0551 | 0.048981 | 0.017778 | -0.45429 | 0.73583 | 0.2008 | 1.2701 | 22.9344 | 20.0485 | -14.2988 | 0 | 0.24283 | 0 | 1.6728 | 0.16591
2025_10_22 Hr 10 | 0.76146 | 5.0391e-05 | 0 | 0.11068 | 0.11084 | 0.11084 | 0.11056 | 0.11068 | 0.11068 | 0 | 0 | 0.0041568 | 0.42 | 0.025325 | 1.5339 | 1.5339 | 3.6735 | 0 | 0 | 0.0032384 | 0.0021381 | 0.045303 | 0 | 0 | -0.78491 | 0 | 0 | 0.00023826 | 0.0090823 | 1.2606 | 0.21604 | 4.9567 | 2.0585 | 0 | 0.54827 | 0.81115 | 0 | 0 | 0 | 0 | -1.1458 | 0.035746 | 0 | 0 | 0 | -0.26924 | 0 | 0 | 0 | 0 | 0 | 0 | 0 | 0 | 3.078 | 0.05771 | 0 | 0 | 0 | 0 | 0 | 0 | 0 | 0 | 0 | 0 | 0 | 0 | -6.075 | 0 | 0 | 0 | 0 | 0 | 0 | -3.5357 | 1.822 | 0.073449 | 2.2961 | 2.4272 | 1.2056 | 18.5622 | 1.2254 | 3.0551 | 0.048981 | 0.017778 | -0.76146 | 0.73583 | 0.2008 | 1.2701 | 25.5857 | 19.5957 | -11.4263 | 0 | 0.24283 | 0 | 1.6728 | 0.16449
2025_10_22 Hr 11 | 0.76967 | 0.00014975 | 0 | 0.11068 | 0.11084 | 0.11084 | 0.11056 | 0.11068 | 0.11068 | 0 | 0 | 0.0041568 | 0.27 | 0.018364 | 1.5339 | 1.5339 | 3.6735 | 0 | 0 | 0.0032384 | 0.0021381 | 0.045303 | 0 | 0 | -0.57817 | 0 | 0 | 0.00023826 | 0.0090823 | 1.2623 | 0.21604 | 4.9567 | 2.0585 | 0 | 0.54827 | 0.81115 | 0 | 0 | 0 | 0.43802 | -0.027792 | 0.035746 | 0 | 0 | 0 | -0.30397 | 0 | 0 | 0 | 0 | 0 | 0 | 0 | 0 | 3.4264 | 0.05771 | 0 | 0 | 0 | 0 | 0 | 0 | 0 | 0 | 0 | 0 | 0 | 0 | -6.075 | 0 | 0 | 0 | 0 | 0 | 0 | -4.1319 | 1.822 | 0.073449 | 2.2961 | 2.4272 | 0.94884 | 18.5639 | 1.2254 | 3.0551 | 0.048981 | 0.017778 | -0.76967 | 0.73583 | 0.2008 | 1.2701 | 26.6534 | 19.5379 | -11.8587 | 0 | 0.24283 | 0 | 1.6728 | 0.16374
2025_10_22 Hr 12 | 0.70356 | 0.00022759 | 0 | 0.11068 | 0.11084 | 0.11084 | 0.11056 | 0.11068 | 0.11068 | 0 | 0 | 0.0041568 | 0.33 | 0.020319 | 1.5339 | 1.5339 | 3.6735 | 0 | 0 | 0.0032384 | 0.0021381 | 0.045303 | 0 | 0 | -0.75077 | 0 | 0 | 0.00023826 | 0.0090823 | 1.2623 | 0.21604 | 4.9567 | 2.0585 | 0 | 0.54827 | 0.81115 | 0 | 0 | 0 | 0.50852 | -0.23329 | 0.035746 | 0 | 0 | 0 | -0.27497 | 0 | 0 | 0 | 0 | 0 | 0 | 0 | 0 | 3.7676 | 0.05771 | 0 | 0 | 0 | 0 | 0 | 0 | 0 | 0 | 0 | 0 | 0 | 0 | -6.075 | 0 | 0 | 0 | 0 | 0 | 0 | -4.1254 | 1.822 | 0.073449 | 2.2961 | 2.4272 | 1.2927 | 18.5639 | 1.2254 | 3.0551 | 0.048981 | 0.017778 | -0.70356 | 0.73583 | 0.2008 | 1.2701 | 27.1282 | 20.2188 | -11.9297 | 0 | 0.24283 | 0 | 1.6728 | 0.16364
2025_10_22 Hr 13 | 0.68082 | 0.00024553 | 0 | 0.11068 | 0.11084 | 0.11084 | 0.11056 | 0.11068 | 0.11068 | 0 | 0 | 0.0041568 | 0.57 | 0.034284 | 1.5339 | 1.5339 | 3.6735 | 0 | 0 | 0.0032384 | 0.0021381 | 0.045303 | 0 | 0 | -0.78889 | 0 | 0 | 0.00023826 | 0.0090823 | 1.2606 | 0.21604 | 4.9567 | 2.0585 | 0 | 0.54827 | 0.81115 | 0 | 0 | 0 | 0.10482 | -0.021364 | 0.035746 | 0 | 0 | 0 | -0.26857 | 0 | 0 | 0 | 0 | 0 | 0 | 0 | 0 | 4.45 | 0.05771 | 0 | 0 | 0 | 0 | 0 | 0 | 0 | 0 | 0 | 0 | 0 | 0 | -6.075 | 0 | 0 | 0 | 0 | 0 | 0 | -6.977 | 1.822 | 0.073449 | 2.2961 | 2.4272 | 1.5799 | 18.5622 | 1.2254 | 3.0551 | 0.048981 | 0.017778 | -0.68082 | 0.73583 | 0.2008 | 1.2701 | 25.274 | 21.4186 | -14.7902 | 0 | 0.24283 | 0 | 1.6728 | 0.16252
2025_10_22 Hr 14 | 0.61296 | 0.00053945 | 0 | 0.11068 | 0.11084 | 0.11084 | 0.11056 | 0.11068 | 0.11068 | 0 | 0 | 0.0041568 | 0.63 | 0.038033 | 1.5339 | 1.5339 | 3.6735 | 0 | 0 | 0.0032384 | 0.0021381 | 0.045303 | 0 | 0 | -0.78296 | 0 | 0 | 0.00023826 | 0.0090823 | 1.2623 | 0.21604 | 4.9567 | 2.0585 | 0 | 0.54827 | 0.81115 | 0 | 0 | 0 | 1.0533 | 0 | 0.035746 | 0 | 0 | 0 | -0.26956 | 0 | 0 | 0 | 0 | 0 | 0 | 0 | 0 | 4.5226 | 0.05771 | 0 | 0 | 0 | 0 | 0 | 0 | 0 | 0 | 0 | 0 | 0 | 0 | -6.075 | 0 | 0 | 0 | 0 | 0 | 0 | -7.9906 | 1.822 | 0.073449 | 2.2961 | 2.4272 | 1.7018 | 18.5639 | 1.2254 | 3.0551 | 0.048981 | 0.017778 | -0.61296 | 0.73583 | 0.2008 | 1.2701 | 25.4942 | 21.6081 | -15.7311 | 0 | 0.24283 | 0 | 1.6728 | 0.1614
2025_10_22 Hr 15 | 0.52215 | 0.00054717 | 0 | 0.11068 | 0.11084 | 0.11084 | 0.11056 | 0.11068 | 0.11068 | 0 | 0 | 0.0041568 | 0.75 | 0.047374 | 1.5339 | 1.5339 | 3.6735 | 0 | 0 | 0.0032384 | 0.0021381 | 0.045303 | 0 | 0 | -0.70806 | 0 | 0 | 0.00023826 | 0.0090823 | 1.2623 | 0.21604 | 4.9567 | 2.0585 | 0 | 0.54827 | 0.81115 | 0 | 0 | 0 | 0 | -1.0028 | 0.035746 | 0 | 0 | 0 | -0.28215 | 0 | 0 | 0 | 0 | 0 | 0 | 0 | 0 | 4.2467 | 0.05771 | 0 | 0 | 0 | 0 | 0 | 0 | 0 | 0 | 0 | 0 | 0 | 0 | -6.075 | 0 | 0 | 0 | 0 | 0 | 0 | -6.4615 | 1.822 | 0.073449 | 2.2961 | 2.4272 | 2.1675 | 18.5639 | 1.2254 | 3.0551 | 0.048981 | 0.017778 | -0.52215 | 0.73583 | 0.2008 | 1.2701 | 25.3482 | 21.836 | -14.0488 | 0 | 0.24283 | 0 | 1.6728 | 0.1609
2025_10_22 Hr 16 | 0.52222 | 0.0003924 | 0 | 0.11068 | 0.11084 | 0.11084 | 0.11056 | 0.11068 | 0.11068 | 0 | 0 | 0.0041568 | 0.57 | 0.04256 | 1.5339 | 1.5339 | 3.6735 | 0 | 0 | 0.0032384 | 0.0021381 | 0.045303 | 0 | 0 | -0.39998 | 0 | 0 | 0.00023826 | 0.0090823 | 1.2623 | 0.21604 | 4.9567 | 2.0585 | 0 | 0.54827 | 0.81115 | 0 | 0 | 0 | 0.16846 | -0.052279 | 0.035746 | 0 | 0 | 0 | -0.3339 | 0 | 0 | 0 | 0 | 0 | 0 | 0 | 0 | 4.7259 | 0.05771 | 0 | 0 | 0 | 0 | 0 | 0 | 0 | 0 | 0 | 0 | 0 | 0 | -6.075 | 0 | 0 | 0 | 0 | 0 | 0 | -11.5148 | 1.822 | 0.073449 | 2.2961 | 2.4272 | 1.6539 | 18.5639 | 1.2254 | 3.0551 | 0.048981 | 0.017778 | -0.52222 | 0.73583 | 0.2008 | 1.2701 | 21.4509 | 21.6167 | -18.8459 | 0 | 0.24283 | 0 | 1.6728 | 0.16104
2025_10_22 Hr 17 | 0.5451 | 0.00027735 | 0 | 0.11068 | 0.11084 | 0.11084 | 0.11056 | 0.11068 | 0.11068 | 0 | 0 | 0.0041568 | 0.72 | 0.069806 | 1.5339 | 1.5339 | 3.6735 | 0 | 0 | 0.0032384 | 0.0021381 | 0.045303 | 0 | 0 | 0.19694 | 0 | 0 | 0.00023826 | 0.0090823 | 1.2623 | 0.21604 | 4.9567 | 2.0585 | 0 | 0.54827 | 0.81115 | 0 | 0 | 0 | 1.0097 | -0.06466 | 0.035746 | 0 | 0 | 0 | -0.43419 | 0 | 0 | 0 | 0 | 0 | 0 | 0 | 0 | 3.7676 | 0.05771 | 0 | 0 | 0 | 0 | 0 | 0 | 0 | 0 | 0 | 0 | 0 | 0 | -6.075 | 0 | 0 | 0 | 0 | 0 | 0 | -13.5504 | 1.822 | 0.073449 | 2.2961 | 2.4272 | 1.6539 | 18.5639 | 1.2254 | 3.0551 | 0.048981 | 0.017778 | -0.5451 | 0.73583 | 0.2008 | 1.2701 | 19.9597 | 20.8585 | -20.4077 | 0 | 0.24283 | 0 | 1.6728 | 0.161
2025_10_22 Hr 18 | 0.045262 | 0.00027023 | 0 | 0.11068 | 0.11084 | 0.11084 | 0.11056 | 0.11068 | 0.11068 | 0 | 0 | 0.0041568 | 2.37 | 0.2358 | 1.5339 | 1.5339 | 3.6735 | 0 | 0 | 0.0032384 | 0.0021381 | 0.045303 | 0 | 0 | 0.26498 | 0 | 0 | 0.00023826 | 0.0090823 | 1.2623 | 0.21604 | 4.9567 | 2.0585 | 0 | 0.54827 | 0.81115 | 0 | 0 | 0 | 0.24265 | -0.10649 | 0.035746 | 0 | 0 | 0 | -0.44562 | 0 | 0 | 0 | 0 | 0 | 0 | 0 | 0 | 3.4918 | 0.05771 | 0 | 0 | 0 | 0 | 0 | 0 | 0 | 0 | 0 | 0 | 0 | 0 | -6.075 | 0 | 0 | 0 | 0 | 0 | 0 | -21.1918 | 1.822 | 0.073449 | 2.2961 | 2.4272 | 1.8063 | 18.5639 | 1.2254 | 3.0551 | 0.048981 | 0.017778 | -0.045262 | 0.73583 | 0.2008 | 1.2701 | 13.2617 | 22.0544 | -27.4927 | 0 | 0.24283 | 0 | 1.6728 | 0.16427
2025_10_22 Hr 19 | 0 | 0.00012063 | 0 | 0.11068 | 0.11084 | 0.11084 | 0.11056 | 0.11068 | 0.11068 | 0 | 0 | 0.0041568 | 2.73 | 0.27321 | 1.5339 | 1.5339 | 3.6735 | 0 | 0 | 0.0032384 | 0.0021381 | 0.045303 | 0 | 0 | 0.28065 | 0 | 0 | 0.00023826 | 0.0090823 | 1.2623 | 0.21604 | 4.9567 | 2.0585 | 0 | 0.54827 | 0.81115 | 0 | 0 | 0 | 0 | -2.2404 | 0.035746 | 0 | 0 | 0 | -0.44825 | 0 | 0 | 0 | 0 | 0 | 0 | 0 | 0 | 4.2467 | 0.05771 | 0 | 0 | 0 | 0 | 0 | 0 | 0 | 0 | 0 | 0 | 0 | 0 | -6.075 | 0 | 0 | 0 | 0 | 0 | 0 | -26.0573 | 1.822 | 0.073449 | 2.2961 | 2.4272 | 2.0631 | 18.5639 | 1.2254 | 3.0551 | 0.048981 | 0.017778 | 0 | 0.73583 | 0.2008 | 1.2701 | 7.4437 | 23.4201 | -32.2999 | 0 | 0.24283 | 0 | 1.6728 | 0.16621
2025_10_22 Hr 20 | 0 | 3.8419e-05 | 0 | 0.11068 | 0.11084 | 0.11084 | 0.11056 | 0.11068 | 0.11068 | 0 | 0 | 0.0041568 | 2.79 | 0.24702 | 1.5339 | 1.5339 | 3.6735 | 0 | 0 | 0.0032384 | 0.0021381 | 0.045303 | 0 | 0 | -0.028437 | 0 | 0 | 0.00023826 | 0.0090823 | 1.2623 | 0.21604 | 4.9567 | 2.0585 | 0 | 0.54827 | 0.81115 | 0 | 0 | 0 | 0 | -0.63126 | 0.035746 | 0 | 0 | 0 | -0.39632 | 0 | 0 | 0 | 0 | 0 | 0 | 0 | 0 | 4.0435 | 0.05771 | 0 | 0 | 0 | 0 | 0 | 0 | 0 | 0 | 0 | 0 | 0 | 0 | -6.075 | 0 | 0 | 0 | 0 | 0 | 0 | -25.5557 | 1.822 | 0.073449 | 2.2961 | 2.4272 | 1.8367 | 18.5639 | 1.2254 | 3.0551 | 0.048981 | 0.017778 | 0 | 0.73583 | 0.2008 | 1.2701 | 8.9018 | 23.0247 | -32.0555 | 0 | 0.24283 | 0 | 1.6728 | 0.16664
2025_10_22 Hr 21 | 0 | 0 | 0 | 0.11068 | 0.11084 | 0.11084 | 0.11056 | 0.11068 | 0.11068 | 0 | 0 | 0.0041568 | 2.85 | 0.20592 | 1.5339 | 1.5339 | 3.6735 | 0 | 0 | 0.0032384 | 0.0021381 | 0.045303 | 0 | 0 | -0.46462 | 0 | 0 | 0.00023826 | 0.0090823 | 1.2623 | 0.21604 | 4.9567 | 2.0585 | 0 | 0.54827 | 0.81115 | 0 | 0 | 0 | 0.010772 | -0.80403 | 0.035746 | 0 | 0 | 0 | -0.32304 | 0 | 0 | 0 | 0 | 0 | 0 | 0 | 0 | 3.9709 | 0.05771 | 0 | 0 | 0 | 0 | 0 | 0 | 0 | 0 | 0 | 0 | 0 | 0 | -6.075 | 0 | 0 | 0 | 0 | 0 | 0 | -21.5173 | 1.822 | 0.073449 | 2.2961 | 2.4272 | 2.0631 | 18.5639 | 1.2254 | 3.0551 | 0.048981 | 0.017778 | 0 | 0.73583 | 0.2008 | 1.2701 | 12.5863 | 23.1957 | -28.38 | 0 | 0.24283 | 0 | 1.6728 | 0.16503
2025_10_22 Hr 22 | 0 | 0 | 0 | 0.11068 | 0.11084 | 0.11084 | 0.11056 | 0.11068 | 0.11068 | 0 | 0 | 0.0041568 | 2.85 | 0.1851 | 1.5339 | 1.5339 | 3.6735 | 0 | 0 | 0.0032384 | 0.0021381 | 0.045303 | 0 | 0 | -0.66037 | 0 | 0 | 0.00023826 | 0.0090823 | 1.2623 | 0.21604 | 4.9567 | 2.0585 | 0 | 0.54827 | 0.81115 | 0 | 0 | 0 | 0.16596 | -0.048557 | 0.035746 | 0 | 0 | 0 | -0.29016 | 0 | 0 | 0 | 0 | 0 | 0 | 0 | 0 | 3.9055 | 0.05771 | 0 | 0 | 0 | 0 | 0 | 0 | 0 | 0 | 0 | 0 | 0 | 0 | -6.075 | 0 | 0 | 0 | 0 | 0 | 0 | -20.4867 | 1.822 | 0.073449 | 2.2961 | 2.4272 | 2.0761 | 18.5639 | 1.2254 | 3.0551 | 0.048981 | 0.017778 | 0 | 0.73583 | 0.2008 | 1.2701 | 14.2898 | 23.1208 | -27.5123 | 0 | 0.24283 | 0 | 1.6728 | 0.16325
2025_10_22 Hr 23 | 0 | 0 | 0 | 0.11068 | 0.11084 | 0.11084 | 0.11056 | 0.11068 | 0.11068 | 0 | 0 | 0.0041568 | 2.85 | 0.19007 | 1.5339 | 1.5339 | 3.7353 | 0 | 0 | 0.0032384 | 0.0021381 | 0.045303 | 0 | -0.019874 | 0 | 0 | -0.23862 | 0.00023826 | 0.0090823 | 1.2623 | 0.21604 | 5.0002 | 2.0585 | 0 | 0.55504 | 0.81115 | 0 | 0 | 0 | 0 | -0.53234 | 0.035746 | 0 | 0 | 0 | -0.29801 | 0 | 0 | 0 | 0 | 0 | 0 | 0 | 0 | 3.9055 | 0.05771 | 0 | 0 | 0 | 0 | 0 | 0 | 0 | 0 | 0 | 0 | 0 | 0 | 0 | -3.45 | 0 | 0 | 0 | 0 | 0 | -21.2111 | 1.822 | 0.073449 | 2.3316 | 2.4648 | 2.272 | 18.7423 | 1.2254 | 3.0551 | 0.048981 | 0.017778 | 0 | 0.73583 | 0.2008 | 1.2701 | 16.3174 | 23.325 | -25.2176 | 0 | 0.24283 | 0 | 1.6728 | 0.15992
2025_10_22 Hr 24 | 0 | 0 | 0 | 0.11068 | 0.11084 | 0.11084 | 0.11056 | 0.11068 | 0.11068 | 0 | 0 | 0.0041568 | 2.82 | 0.1674 | 1.5339 | 1.5339 | 3.7353 | 0 | 0 | 0.0032384 | 0.0021381 | 0.045303 | 0 | -0.21623 | 0 | 0 | -0.43498 | 0.00023826 | 0.0090823 | 1.2522 | 0.21604 | 5.0002 | 2.0585 | 0 | 0.55504 | 0.81115 | 0 | 0 | 0 | 0 | -1.9819 | 0.035746 | 0 | 0 | 0 | -0.26502 | 0 | 0 | 0 | 0 | 0 | 0 | 0 | 0 | 3.9055 | 0.05771 | 0 | 0 | 0 | 0 | 0 | 0 | 0 | 0 | 0 | 0 | 0 | 0 | 0 | -3.45 | 0 | 0 | 0 | 0 | 0 | -16.9333 | 1.822 | 0.073449 | 2.3316 | 2.4648 | 2.1371 | 18.7323 | 1.2254 | 3.0551 | 0.048981 | 0.017778 | 0 | 0.73583 | 0.2008 | 1.2701 | 18.5857 | 23.1348 | -21.2995 | 0 | 0.24283 | 0 | 1.6728 | 0.15732
2025_10_23 Hr 01 | 0 | 0 | 0 | 0 | 0 | 0 | 0 | 0 | 0 | 0 | 0 | 0.0041568 | 2.67 | 0.1491 | 1.5339 | 1.5339 | 3.6406 | 0 | 0 | 0.0032384 | 0.0021381 | 0.045303 | 0 | -0.31048 | 0 | 0 | -0.52923 | 0.00023826 | 0.0090823 | 0.4733 | 0.21066 | 4.8733 | 2.0585 | 0 | 0.55504 | 0.81115 | 0 | 0 | 0 | 0.42227 | 0 | 0.035746 | 0 | 0.0035899 | 0 | -0.24919 | 0 | 0 | 0 | 0 | 0 | 0 | 0 | 0 | 4.0435 | 0.05771 | 0 | 0 | 0 | 0 | 0 | 0 | 0 | 0 | 0 | 0 | 0 | 0 | 0 | -3.45 | 0 | 0 | 0 | 0 | 0 | -14.0532 | 1.822 | 0.073449 | 2.2724 | 2.4022 | 1.9717 | 16.9403 | 1.2254 | 3.0551 | 0.048981 | 0.017778 | 0 | 0.73583 | 0.2008 | 1.2701 | 21.7088 | 22.9383 | -18.5921 | 0 | 0.24283 | 0 | 1.6728 | 0.15655
2025_10_23 Hr 02 | 0 | 0 | 0 | 0 | 0 | 0 | 0 | 0 | 0 | 0 | 0 | 0.0041568 | 2.73 | 0.15034 | 1.5339 | 1.5339 | 3.6406 | 0 | 0 | 0.0032384 | 0.0021381 | 0.045303 | 0 | -0.33118 | 0 | 0 | -0.54993 | 0.00023826 | 0.0090823 | 0.4841 | 0.21066 | 4.8733 | 2.0585 | 0 | 0.55504 | 0.81115 | 0 | 0 | 0 | 2.0903 | 0 | 0.035746 | 0 | 0.0035402 | 0 | -0.24571 | 0 | 0 | 0 | 0 | 0 | 0 | 0 | 0 | 3.9055 | 0.05771 | 0 | 0 | 0 | 0 | 0 | 0 | 0 | 0 | 0 | 0 | 0 | 0 | 0 | -3.45 | 0 | 0 | 0 | 0 | 0 | -13.8795 | 1.822 | 0.073449 | 2.2724 | 2.4022 | 1.8063 | 16.9511 | 1.2254 | 3.0551 | 0.048981 | 0.017778 | 0 | 0.73583 | 0.2008 | 1.2701 | 23.2806 | 22.6955 | -18.4563 | 0 | 0.24283 | 0 | 1.6728 | 0.15586
2025_10_23 Hr 03 | 0 | 0 | 0 | 0 | 0 | 0 | 0 | 0 | 0 | 0 | 0 | 0.0041568 | 2.67 | 0.15366 | 1.5339 | 1.5339 | 3.6406 | 0 | 0 | 0.0032384 | 0.0021381 | 0.045303 | 0 | -0.26467 | 0 | 0 | -0.48342 | 0.00023826 | 0.0090823 | 0.66974 | 0.21066 | 4.8733 | 2.0585 | 0 | 0.55504 | 0.81115 | 0 | 0 | 0 | 0.013953 | -0.050981 | 0.035746 | 0 | 0.0036998 | 0 | -0.25689 | 0 | 0 | 0 | 0 | 0 | 0 | 0 | 0 | 3.4918 | 0.05771 | 0 | 0 | 0 | 0 | 0 | 0 | 0 | 0 | 0 | 0 | 0 | 0 | 0 | -3.45 | 0 | 0 | 0 | 0 | 0 | -13.8975 | 1.822 | 0.073449 | 2.2724 | 2.4022 | 2.4809 | 17.1367 | 1.2254 | 3.0551 | 0.048981 | 0.017778 | 0 | 0.73583 | 0.2008 | 1.2701 | 21.6466 | 22.8994 | -18.3525 | 0 | 0.24283 | 0 | 1.6728 | 0.15553
2025_10_23 Hr 04 | 0 | 0 | 0 | 0 | 0 | 0 | 0 | 0 | 0 | 0 | 0 | 0.0041568 | 2.25 | 0.14225 | 1.5339 | 1.5339 | 3.6406 | 0 | 0 | 0.0032384 | 0.0021381 | 0.045303 | 0 | -0.11275 | 0 | 0 | -0.3315 | 0.00023826 | 0.0090823 | 0.9109 | 0.21066 | 4.8733 | 2.0585 | 0 | 0.55504 | 0.81115 | 0 | 0 | 0 | 0.04149 | -0.24739 | 0.035746 | 0 | 0.0040644 | 0 | -0.28241 | 0 | 0 | 0 | 0 | 0 | 0 | 0 | 0 | 3.4264 | 0.05771 | 0 | 0 | 0 | 0 | 0 | 0 | 0 | 0 | 0 | 0 | 0 | 0 | 0 | -3.45 | 0 | 0 | 0 | 0 | 0 | -17.0855 | 1.822 | 0.073449 | 2.2724 | 2.4022 | 1.9543 | 17.3779 | 1.2254 | 3.0551 | 0.048981 | 0.017778 | 0 | 0.73583 | 0.2008 | 1.2701 | 17.786 | 21.8762 | -21.2622 | 0 | 0.24283 | 0 | 1.6728 | 0.1558
2025_10_23 Hr 05 | 0 | 0 | 0 | 0.10787 | 0.10803 | 0.10803 | 0.10775 | 0.10787 | 0.10787 | 0 | 0 | 0.0041568 | 2.55 | 0.17394 | 1.5339 | 1.5339 | 3.6406 | 0 | 0 | 0.0032384 | 0.0021381 | 0.045303 | 0 | 0.020855 | 0 | 0 | -0.1979 | 0.00023826 | 0.0090823 | 1.152 | 0.21066 | 4.8733 | 2.0585 | 0 | 0.55504 | 0.81115 | 0 | 0 | 0 | 0.43955 | -0.084613 | 0.035746 | 0 | 0 | 0 | -0.30485 | 0 | 0 | 0 | 0 | 0 | 0 | 0 | 0 | 3.6297 | 0.05771 | 0 | 0 | 0 | 0 | 0 | 0 | 0 | 0 | 0 | 0 | 0 | 0 | 0 | -3.45 | 0 | 0 | 0 | 0 | 0 | -22.2152 | 1.822 | 0.073449 | 2.2724 | 2.4022 | 1.3841 | 18.2664 | 1.2254 | 3.0551 | 0.048981 | 0.017778 | 0 | 0.73583 | 0.2008 | 1.2701 | 14.3178 | 21.8436 | -26.1471 | 0 | 0.24283 | 0 | 1.6728 | 0.15833
2025_10_23 Hr 06 | 0 | 0 | 0 | 0.10787 | 0.10803 | 0.10803 | 0.10775 | 0.10787 | 0.10787 | 0 | 0 | 0.0041568 | 2.58 | 0.17791 | 1.5339 | 1.5339 | 3.6406 | 0 | 0 | 0.0032384 | 0.0021381 | 0.045303 | 0 | 0.040791 | 0 | 0 | -0.17796 | 0.00023826 | 0.0090823 | 1.2154 | 0.21066 | 4.8733 | 2.0585 | 0 | 0.55504 | 0.81115 | 0 | 0 | 0 | 0.096893 | -0.33783 | 0.035746 | 0 | 0 | 0 | -0.3082 | 0 | 0 | 0 | 0 | 0 | 0 | 0 | 0 | 3.4264 | 0.05771 | 0 | 0 | 0 | 0 | 0 | 0 | 0 | 0 | 0 | 0 | 0 | 0 | 0 | -3.45 | 0 | 0 | 0 | 0 | 0 | -18.7223 | 1.822 | 0.073449 | 2.2724 | 2.4022 | 1.3101 | 18.3299 | 1.2254 | 3.0551 | 0.048981 | 0.017778 | 0 | 0.73583 | 0.2008 | 1.2701 | 17.0753 | 21.604 | -22.6177 | 0 | 0.24283 | 0 | 1.6728 | 0.16209
2025_10_23 Hr 07 | 0 | 0 | 0 | 0.10787 | 0.10803 | 0.10803 | 0.10775 | 0.10787 | 0.10787 | 0 | 0 | 0.0041568 | 1.83 | 0.12161 | 1.5339 | 1.5339 | 3.5803 | 0 | 0 | 0.0032384 | 0.0021381 | 0.045303 | 0 | 0 | -0.62006 | 0 | 0 | 0.00023826 | 0.0090823 | 1.2455 | 0.21066 | 4.8309 | 2.0585 | 0 | 0.54827 | 0.81115 | 0 | 0 | 0 | 0 | -0.98121 | 0.035746 | 0 | 0 | 0 | -0.29693 | 0 | 0 | 0 | 0 | 0 | 0 | 0 | 0 | 3.1506 | 0.05771 | 0 | 0 | 0 | 0 | 0 | 0 | 0 | 0 | 0 | 0 | 0 | 0 | -6.075 | 0 | 0 | 0 | 0 | 0 | 0 | -14.8695 | 1.822 | 0.073449 | 2.2378 | 2.3656 | 1.2927 | 18.1861 | 1.2254 | 3.0551 | 0.048981 | 0.017778 | 0 | 0.73583 | 0.2008 | 1.2701 | 15.847 | 20.5037 | -21.8615 | 0 | 0.24283 | 0 | 1.6728 | 0.16805
2025_10_23 Hr 08 | 0 | 0 | 0 | 0.10787 | 0.10803 | 0.10803 | 0.10775 | 0.10787 | 0.10787 | 0 | 0 | 0.0041568 | 1.44 | 0.097333 | 1.5339 | 1.5339 | 3.5803 | 0 | 0 | 0.0032384 | 0.0021381 | 0.045303 | 0 | 0 | -0.58949 | 0 | 0 | 0.00023826 | 0.0090823 | 1.2572 | 0.21066 | 4.8309 | 2.0585 | 0 | 0.54827 | 0.81115 | 0 | 0 | 0 | 0 | -2.0761 | 0.035746 | 0 | 0 | 0 | -0.30207 | 0 | 0 | 0 | 0 | 0 | 0 | 0 | 0 | 2.9473 | 0.05771 | 0 | 0 | 0 | 0 | 0 | 0 | 0 | 0 | 0 | 0 | 0 | 0 | -6.075 | 0 | 0 | 0 | 0 | 0 | 0 | -11.5735 | 1.822 | 0.073449 | 2.2378 | 2.3656 | 1.2796 | 18.1978 | 1.2254 | 3.0551 | 0.048981 | 0.017778 | 0 | 0.73583 | 0.2008 | 1.2701 | 17.457 | 19.8754 | -18.5401 | 0 | 0.24283 | 0 | 1.6728 | 0.17035
2025_10_23 Hr 09 | 0.24919 | 9.7017e-06 | 0 | 0.10787 | 0.10803 | 0.10803 | 0.10775 | 0.10787 | 0.10787 | 0 | 0 | 0.0041568 | 0.57 | 0.038232 | 1.5339 | 1.5339 | 3.5803 | 0 | 0 | 0.0032384 | 0.0021381 | 0.045303 | 0 | 0 | -0.6034 | 0 | 0 | 0.00023826 | 0.0090823 | 1.2623 | 0.21066 | 4.8309 | 2.0585 | 0 | 0.54827 | 0.81115 | 0 | 0 | 0 | 0 | -1.1575 | 0.035746 | 0 | 0 | 0 | -0.29973 | 0 | 0 | 0 | 0 | 0 | 0 | 0 | 0 | 2.9473 | 0.05771 | 0 | 0 | 0 | 0 | 0 | 0 | 0 | 0 | 0 | 0 | 0 | 0 | -6.075 | 0 | 0 | 0 | 0 | 0 | 0 | -8.5985 | 1.822 | 0.073449 | 2.2378 | 2.3656 | 1.0533 | 18.2028 | 1.2254 | 3.0551 | 0.048981 | 0.017778 | -0.24919 | 0.73583 | 0.2008 | 1.2701 | 20.1877 | 18.9683 | -15.8259 | 0 | 0.24283 | 0 | 1.6728 | 0.16947
2025_10_23 Hr 10 | 0.40867 | 8.4409e-05 | 0 | 0.10787 | 0.10803 | 0.10803 | 0.10775 | 0.10787 | 0.10787 | 0 | 0 | 0.0041568 | 0.18 | 0.01139 | 1.5339 | 1.5339 | 3.5803 | 0 | 0 | 0.0032384 | 0.0021381 | 0.045303 | 0 | 0 | -0.70504 | 0 | 0 | 0.00023826 | 0.0090823 | 1.2623 | 0.21066 | 4.8309 | 2.0585 | 0 | 0.54827 | 0.81115 | 0 | 0 | 0 | 0 | -1.5147 | 0.035746 | 0 | 0 | 0 | -0.28265 | 0 | 0 | 0 | 0 | 0 | 0 | 0 | 0 | 2.8747 | 0.05771 | 0 | 0 | 0 | 0 | 0 | 0 | 0 | 0 | 0 | 0 | 0 | 0 | -6.075 | 0 | 0 | 0 | 0 | 0 | 0 | -5.9714 | 1.822 | 0.073449 | 2.2378 | 2.3656 | 1.1142 | 18.2028 | 1.2254 | 3.0551 | 0.048981 | 0.017778 | -0.40867 | 0.73583 | 0.2008 | 1.2701 | 21.9441 | 18.6987 | -13.4428 | 0 | 0.24283 | 0 | 1.6728 | 0.16887
2025_10_23 Hr 11 | 0.40881 | 0.00019163 | 0 | 0.10787 | 0.10803 | 0.10803 | 0.10775 | 0.10787 | 0.10787 | 0 | 0 | 0.0041568 | 0.21 | 0.012155 | 1.5339 | 1.5339 | 3.5803 | 0 | 0 | 0.0032384 | 0.0021381 | 0.045303 | 0 | 0 | -0.8496 | 0 | 0 | 0.00023826 | 0.0090823 | 1.0213 | 0.21066 | 4.8309 | 2.0585 | 0 | 0.54827 | 0.81115 | 0 | 0 | 0 | 0 | -1.594 | 0.035746 | 0 | 0 | 0 | -0.25837 | 0 | 0 | 0 | 0 | 0 | 0 | 0 | 0 | 2.5989 | 0.05771 | 0 | 0 | 0 | 0 | 0 | 0 | 0 | 0 | 0 | 0 | 0 | 0 | -6.075 | 0 | 0 | 0 | 0 | 0 | 0 | -3.992 | 1.822 | 0.073449 | 2.2378 | 2.3656 | 0.91837 | 17.9618 | 1.2254 | 3.0551 | 0.048981 | 0.017778 | -0.40881 | 0.73583 | 0.2008 | 1.2701 | 23.0407 | 18.2566 | -11.5837 | 0 | 0.24283 | 0 | 1.6728 | 0.16742
2025_10_23 Hr 12 | 0.38643 | 0.00032744 | 0 | 0.10787 | 0.10803 | 0.10803 | 0.10775 | 0.10787 | 0.10787 | 0 | 0 | 0.0041568 | 0.27 | 0.017977 | 1.5339 | 1.5339 | 3.5803 | 0 | 0 | 0.0032384 | 0.0021381 | 0.045303 | 0 | 0 | -0.61658 | 0 | 0 | 0.00023826 | 0.0090823 | 1.1519 | 0.21066 | 4.8309 | 2.0585 | 0 | 0.54827 | 0.81115 | 0 | 0 | 0 | 0.71799 | -1.1759 | 0.035746 | 0 | 0 | 0 | -0.29751 | 0 | 0 | 0 | 0 | 0 | 0 | 0 | 0 | 2.4682 | 0.05771 | 0 | 0 | 0 | 0 | 0 | 0 | 0 | 0 | 0 | 0 | 0 | 0 | -6.075 | 0 | 0 | 0 | 0 | 0 | 0 | -5.2127 | 1.822 | 0.073449 | 2.2378 | 2.3656 | 0.23939 | 18.0925 | 1.2254 | 3.0551 | 0.048981 | 0.017778 | -0.38643 | 0.73583 | 0.2008 | 1.2701 | 22.5355 | 17.4892 | -12.5882 | 0 | 0.24283 | 0 | 1.6728 | 0.16617
2025_10_23 Hr 13 | 0.36348 | 0.00043027 | 0 | 0.10787 | 0.10803 | 0.10803 | 0.10775 | 0.10787 | 0.10787 | 0 | 0 | 0.0041568 | 0.6 | 0.037012 | 1.5339 | 1.5339 | 3.5803 | 0 | 0 | 0.0032384 | 0.0021381 | 0.045303 | 0 | 0 | -0.74767 | 0 | 0 | 0.00023826 | 0.0090823 | 1.2623 | 0.21066 | 4.8309 | 2.0585 | 0 | 0.54827 | 0.81115 | 0 | 0 | 0 | 0.2863 | -0.3397 | 0.035746 | 0 | 0 | 0 | -0.27549 | 0 | 0 | 0 | 0 | 0 | 0 | 0 | 0 | 2.6715 | 0.05771 | 0 | 0 | 0 | 0 | 0 | 0 | 0 | 0 | 0 | 0 | 0 | 0 | -6.075 | 0 | 0 | 0 | 0 | 0 | 0 | -6.1491 | 1.822 | 0.073449 | 2.2378 | 2.3656 | 0.15234 | 18.2028 | 1.2254 | 3.0551 | 0.048981 | 0.017778 | -0.36348 | 0.73583 | 0.2008 | 1.2701 | 22.4691 | 17.9303 | -13.6107 | 0 | 0.24283 | 0 | 1.6728 | 0.16489
2025_10_23 Hr 14 | 0.36348 | 0.00038183 | 0 | 0.10787 | 0.10803 | 0.10803 | 0.10775 | 0.10787 | 0.10787 | 0 | 0 | 0.0041568 | 1.47 | 0.094138 | 1.5339 | 1.5339 | 3.5803 | 0 | 0 | 0.0032384 | 0.0021381 | 0.045303 | 0 | 0 | -0.68467 | 0 | 0 | 0.00023826 | 0.0090823 | 1.2623 | 0.21066 | 4.8309 | 2.0585 | 0 | 0.54827 | 0.81115 | 0 | 0 | 0 | 2.066 | -2.0304 | 0.035746 | 0 | 0 | 0 | -0.28608 | 0 | 0 | 0 | 0 | 0 | 0 | 0 | 0 | 2.6715 | 0.05771 | 0 | 0 | 0 | 0 | 0 | 0 | 0 | 0 | 0 | 0 | 0 | 0 | -6.075 | 0 | 0 | 0 | 0 | 0 | 0 | -9.0354 | 1.822 | 0.073449 | 2.2378 | 2.3656 | 0.23939 | 18.2028 | 1.2254 | 3.0551 | 0.048981 | 0.017778 | -0.36348 | 0.73583 | 0.2008 | 1.2701 | 20.7373 | 18.9434 | -16.4446 | 0 | 0.24283 | 0 | 1.6728 | 0.16386
2025_10_23 Hr 15 | 0.38643 | 0.00018962 | 0 | 0.10787 | 0.10803 | 0.10803 | 0.10775 | 0.10787 | 0.10787 | 0 | 0 | 0.0041568 | 2.04 | 0.11741 | 1.5339 | 1.5339 | 3.5803 | 0 | 0 | 0.0032384 | 0.0021381 | 0.045303 | 0 | 0 | -0.85841 | 0 | 0 | 0.00023826 | 0.0090823 | 0.66975 | 0.21066 | 4.8309 | 2.0585 | 0 | 0.54827 | 0.81115 | 0 | 0 | 0 | 2.004 | 0 | 0.035746 | 0 | 0 | 0 | -0.25689 | 0 | 0 | 0 | 0 | 0 | 0 | 0 | 0 | 2.6715 | 0.05771 | 0 | 0 | 0 | 0 | 0 | 0 | 0 | 0 | 0 | 0 | 0 | 0 | -6.075 | 0 | 0 | 0 | 0 | 0 | 0 | -8.7721 | 1.822 | 0.073449 | 2.2378 | 2.3656 | 0.31773 | 17.6103 | 1.2254 | 3.0551 | 0.048981 | 0.017778 | -0.38643 | 0.73583 | 0.2008 | 1.2701 | 22.9017 | 19.6363 | -16.3488 | 0 | 0.24283 | 0 | 1.6728 | 0.16232
2025_10_23 Hr 16 | 0.40888 | 0.00027765 | 0 | 0.10787 | 0.10803 | 0.10803 | 0.10775 | 0.10787 | 0.10787 | 0 | 0 | 0.0041568 | 2.28 | 0.1349 | 1.5339 | 1.5339 | 3.5803 | 0 | 0 | 0.0032384 | 0.0021381 | 0.045303 | 0 | 0 | -0.81522 | 0 | 0 | 0.00023826 | 0.0090823 | 0.91082 | 0.21066 | 4.8309 | 2.0585 | 0 | 0.54827 | 0.81115 | 0 | 0 | 0 | 1.0574 | 0 | 0.035746 | 0 | 0 | 0 | -0.26414 | 0 | 0 | 0 | 0 | 0 | 0 | 0 | 0 | 2.5989 | 0.05771 | 0 | 0 | 0 | 0 | 0 | 0 | 0 | 0 | 0 | 0 | 0 | 0 | -6.075 | 0 | 0 | 0 | 0 | 0 | 0 | -10.0269 | 1.822 | 0.073449 | 2.2378 | 2.3656 | 0.49618 | 17.8514 | 1.2254 | 3.0551 | 0.048981 | 0.017778 | -0.40888 | 0.73583 | 0.2008 | 1.2701 | 21.3406 | 20.022 | -17.5902 | 0 | 0.24283 | 0 | 1.6728 | 0.16212
2025_10_23 Hr 17 | 0.27208 | 0.00047705 | 0 | 0.10787 | 0.10803 | 0.10803 | 0.10775 | 0.10787 | 0.10787 | 0 | 0 | 0.0041568 | 2.34 | 0.17452 | 1.5339 | 1.5339 | 3.5803 | 0 | 0 | 0.0032384 | 0.0021381 | 0.045303 | 0 | 0 | -0.40229 | 0 | 0 | 0.00023826 | 0.0090823 | 1.152 | 0.21066 | 4.8309 | 2.0585 | 0 | 0.54827 | 0.81115 | 0 | 0 | 0 | 1.6852 | 0 | 0.035746 | 0 | 0 | 0 | -0.33351 | 0 | 0 | 0 | 0 | 0 | 0 | 0 | 0 | 2.5989 | 0.05771 | 0 | 0 | 0 | 0 | 0 | 0 | 0 | 0 | 0 | 0 | 0 | 0 | -6.075 | 0 | 0 | 0 | 0 | 0 | 0 | -16.3757 | 1.822 | 0.073449 | 2.2378 | 2.3656 | 0.49618 | 18.0925 | 1.2254 | 3.0551 | 0.048981 | 0.017778 | -0.27208 | 0.73583 | 0.2008 | 1.2701 | 16.3047 | 19.9855 | -23.4586 | 0 | 0.24283 | 0 | 1.6728 | 0.16268
2025_10_23 Hr 18 | 0.02274 | 0.00023298 | 0 | 0.10787 | 0.10803 | 0.10803 | 0.10775 | 0.10787 | 0.10787 | 0 | 0 | 0.0041568 | 2.25 | 0.16988 | 1.5339 | 1.5339 | 3.5803 | 0 | 0 | 0.0032384 | 0.0021381 | 0.045303 | 0 | 0 | -0.37765 | 0 | 0 | 0.00023826 | 0.0090823 | 1.2623 | 0.21066 | 4.8309 | 2.0585 | 0 | 0.54827 | 0.81115 | 0 | 0 | 0 | 0 | -0.85838 | 0.035746 | 0 | 0 | 0 | -0.33766 | 0 | 0 | 0 | 0 | 0 | 0 | 0 | 0 | 2.4682 | 0.05771 | 0 | 0 | 0 | 0 | 0 | 0 | 0 | 0 | 0 | 0 | 0 | 0 | -6.075 | 0 | 0 | 0 | 0 | 0 | 0 | -14.049 | 1.822 | 0.073449 | 2.2378 | 2.3656 | 0.90096 | 18.2028 | 1.2254 | 3.0551 | 0.048981 | 0.017778 | -0.02274 | 0.73583 | 0.2008 | 1.2701 | 16.3996 | 19.9172 | -20.862 | 0 | 0.24283 | 0 | 1.6728 | 0.16449
2025_10_23 Hr 19 | 0 | 0.00012642 | 0 | 0.10787 | 0.10803 | 0.10803 | 0.10775 | 0.10787 | 0.10787 | 0 | 0 | 0.0041568 | 1.95 | 0.14336 | 1.5339 | 1.5339 | 3.5803 | 0 | 0 | 0.0032384 | 0.0021381 | 0.045303 | 0 | 0 | -0.43081 | 0 | 0 | 0.00023826 | 0.0090823 | 1.2623 | 0.21066 | 4.8309 | 2.0585 | 0 | 0.54827 | 0.81115 | 0 | 0 | 0 | 0.070693 | -0.72941 | 0.035746 | 0 | 0 | 0 | -0.32872 | 0 | 0 | 0 | 0 | 0 | 0 | 0 | 0 | 2.5989 | 0.05771 | 0 | 0 | 0 | 0 | 0 | 0 | 0 | 0 | 0 | 0 | 0 | 0 | -6.075 | 0 | 0 | 0 | 0 | 0 | 0 | -14.1169 | 1.822 | 0.073449 | 2.2378 | 2.3656 | 0.66157 | 18.2028 | 1.2254 | 3.0551 | 0.048981 | 0.017778 | 0 | 0.73583 | 0.2008 | 1.2701 | 16.0541 | 19.4615 | -20.9515 | 0 | 0.24283 | 0 | 1.6728 | 0.1668
2025_10_23 Hr 20 | 0 | 9.1098e-06 | 0 | 0.10787 | 0.10803 | 0.10803 | 0.10775 | 0.10787 | 0.10787 | 0 | 0 | 0.0041568 | 2.13 | 0.13415 | 1.5339 | 1.5339 | 3.5803 | 0 | 0 | 0.0032384 | 0.0021381 | 0.045303 | 0 | 0 | -0.713 | 0 | 0 | 0.00023826 | 0.0090823 | 1.2623 | 0.21066 | 4.8309 | 2.0585 | 0 | 0.54827 | 0.81115 | 0 | 0 | 0 | 1.4632 | 0 | 0.035746 | 0 | 0 | 0 | -0.28132 | 0 | 0 | 0 | 0 | 0 | 0 | 0 | 0 | 2.8747 | 0.05771 | 0 | 0 | 0 | 0 | 0 | 0 | 0 | 0 | 0 | 0 | 0 | 0 | -6.075 | 0 | 0 | 0 | 0 | 0 | 0 | -12.4478 | 1.822 | 0.073449 | 2.2378 | 2.3656 | 0.7051 | 18.2028 | 1.2254 | 3.0551 | 0.048981 | 0.017778 | 0 | 0.73583 | 0.2008 | 1.2701 | 20.0993 | 19.9503 | -19.5171 | 0 | 0.24283 | 0 | 1.6728 | 0.16561
2025_10_23 Hr 21 | 0 | 0 | 0 | 0.10787 | 0.10803 | 0.10803 | 0.10775 | 0.10787 | 0.10787 | 0 | 0 | 0.0041568 | 1.8 | 0.10839 | 1.5339 | 1.5339 | 3.5803 | 0 | 0 | 0.0032384 | 0.0021381 | 0.045303 | 0 | 0 | -0.7871 | 0 | 0 | 0.00023826 | 0.0090823 | 1.2522 | 0.21066 | 4.8309 | 2.0585 | 0 | 0.54827 | 0.81115 | 0 | 0 | 0 | 1.1055 | 0 | 0.035746 | 0 | 0 | 0 | -0.26887 | 0 | 0 | 0 | 0 | 0 | 0 | 0 | 0 | 3.2159 | 0.05771 | 0 | 0 | 0 | 0 | 0 | 0 | 0 | 0 | 0 | 0 | 0 | 0 | -6.075 | 0 | 0 | 0 | 0 | 0 | 0 | -12.4813 | 1.822 | 0.073449 | 2.2378 | 2.3656 | 1.5669 | 18.1928 | 1.2254 | 3.0551 | 0.048981 | 0.017778 | 0 | 0.73583 | 0.2008 | 1.2701 | 20.4824 | 20.7964 | -19.6123 | 0 | 0.24283 | 0 | 1.6728 | 0.16449
2025_10_23 Hr 22 | 0 | 0 | 0 | 0.10787 | 0.10803 | 0.10803 | 0.10775 | 0.10787 | 0.10787 | 0 | 0 | 0.0041568 | 1.71 | 0.10439 | 1.5339 | 1.5339 | 3.5803 | 0 | 0 | 0.0032384 | 0.0021381 | 0.045303 | 0 | 0 | -0.76479 | 0 | 0 | 0.00023826 | 0.0090823 | 1.2522 | 0.21066 | 4.8309 | 2.0585 | 0 | 0.54827 | 0.81115 | 0 | 0 | 0 | 0.0012544 | -0.46256 | 0.035746 | 0 | 0 | 0 | -0.27261 | 0 | 0 | 0 | 0 | 0 | 0 | 0 | 0 | 3.4264 | 0.05771 | 0 | 0 | 0 | 0 | 0 | 0 | 0 | 0 | 0 | 0 | 0 | 0 | -6.075 | 0 | 0 | 0 | 0 | 0 | 0 | -13.6365 | 1.822 | 0.073449 | 2.2378 | 2.3656 | 2.1371 | 18.1928 | 1.2254 | 3.0551 | 0.048981 | 0.017778 | 0 | 0.73583 | 0.2008 | 1.2701 | 18.4633 | 21.4808 | -20.749 | 0 | 0.24283 | 0 | 1.6728 | 0.16222
2025_10_23 Hr 23 | 0 | 0 | 0 | 0.10787 | 0.10803 | 0.10803 | 0.10775 | 0.10787 | 0.10787 | 0 | 0 | 0.0041568 | 1.77 | 0.12188 | 1.5339 | 1.5339 | 3.6406 | 0 | 0 | 0.0032384 | 0.0021381 | 0.045303 | 0 | 0.038126 | 0 | 0 | -0.18062 | 0.00023826 | 0.0090823 | 1.2623 | 0.21066 | 4.8733 | 2.0585 | 0 | 0.55504 | 0.81115 | 0 | 0 | 0 | 0.1307 | -0.013424 | 0.035746 | 0 | 0 | 0 | -0.30776 | 0 | 0 | 0 | 0 | 0 | 0 | 0 | 0 | 3.9055 | 0.05771 | 0 | 0 | 0 | 0 | 0 | 0 | 0 | 0 | 0 | 0 | 0 | 0 | 0 | -3.45 | 0 | 0 | 0 | 0 | 0 | -19.6393 | 1.822 | 0.073449 | 2.2724 | 2.4022 | 1.8063 | 18.3767 | 1.2254 | 3.0551 | 0.048981 | 0.017778 | 0 | 0.73583 | 0.2008 | 1.2701 | 16.6651 | 21.7107 | -23.5396 | 0 | 0.24283 | 0 | 1.6728 | 0.15948
2025_10_23 Hr 24 | 0 | 0 | 0 | 0.10787 | 0.10803 | 0.10803 | 0.10775 | 0.10787 | 0.10787 | 0 | 0 | 0.0041568 | 1.68 | 0.10636 | 1.5339 | 1.5339 | 3.6406 | 0 | 0 | 0.0032384 | 0.0021381 | 0.045303 | 0 | -0.11052 | 0 | 0 | -0.32927 | 0.00023826 | 0.0090823 | 1.2623 | 0.21066 | 4.8733 | 2.0585 | 0 | 0.55504 | 0.81115 | 0 | 0 | 0 | 1.0069 | 0 | 0.035746 | 0 | 0 | 0 | -0.28278 | 0 | 0 | 0 | 0 | 0 | 0 | 0 | 0 | 4.0435 | 0.05771 | 0 | 0 | 0 | 0 | 0 | 0 | 0 | 0 | 0 | 0 | 0 | 0 | 0 | -3.45 | 0 | 0 | 0 | 0 | 0 | -19.0114 | 1.822 | 0.073449 | 2.2724 | 2.4022 | 1.7453 | 18.3767 | 1.2254 | 3.0551 | 0.048981 | 0.017778 | 0 | 0.73583 | 0.2008 | 1.2701 | 17.879 | 21.6794 | -23.1839 | 0 | 0.24283 | 0 | 1.6728 | 0.15675
2025_10_24 Hr 01 | 0 | 0 | 0 | 0.10085 | 0.10099 | 0.10099 | 0.10074 | 0.10085 | 0.10085 | 0 | 0 | 0.0041568 | 1.47 | 0.093814 | 1.5339 | 1.5339 | 3.4038 | 0 | 0 | 0.0032384 | 0.0021381 | 0.045303 | 0 | -0.096812 | 0 | 0 | -0.31556 | 0.00023826 | 0.0090823 | 1.2623 | 0.19721 | 4.556 | 2.0585 | 0 | 0.55504 | 0.81115 | 0 | 0 | 0 | 1.1348 | 0 | 0.035746 | 0 | 0 | 0 | -0.28509 | 0 | 0 | 0 | 0 | 0 | 0 | 0 | 0 | 4.1741 | 0.05771 | 0 | 0 | 0 | 0 | 0 | 0 | 0 | 0 | 0 | 0 | 0 | 0 | 0 | -3.45 | 0 | 0 | 0 | 0 | 0 | -20.5474 | 1.822 | 0.073449 | 2.1245 | 2.2458 | 1.8367 | 17.4627 | 1.2254 | 3.0551 | 0.048981 | 0.017778 | 0 | 0.73583 | 0.2008 | 1.2701 | 15.5802 | 21.6776 | -24.6949 | 0 | 0.24283 | 0 | 1.6728 | 0.1554
2025_10_24 Hr 02 | 0 | 0 | 0 | 0.10085 | 0.10099 | 0.10099 | 0.10074 | 0.10085 | 0.10085 | 0 | 0 | 0.0041568 | 1.56 | 0.092998 | 1.5339 | 1.5339 | 3.4038 | 0 | 0 | 0.0032384 | 0.0021381 | 0.045303 | 0 | -0.20944 | 0 | 0 | -0.42819 | 0.00023826 | 0.0090823 | 1.2623 | 0.19721 | 4.556 | 2.0585 | 0 | 0.55504 | 0.81115 | 0 | 0 | 0 | 1.6547 | 0 | 0.035746 | 0 | 0 | 0 | -0.26616 | 0 | 0 | 0 | 0 | 0 | 0 | 0 | 0 | 4.0435 | 0.05771 | 0 | 0 | 0 | 0 | 0 | 0 | 0 | 0 | 0 | 0 | 0 | 0 | 0 | -3.45 | 0 | 0 | 0 | 0 | 0 | -19.558 | 1.822 | 0.073449 | 2.1245 | 2.2458 | 2.0152 | 17.4627 | 1.2254 | 3.0551 | 0.048981 | 0.017778 | 0 | 0.73583 | 0.2008 | 1.2701 | 17.0197 | 21.8141 | -23.9118 | 0 | 0.24283 | 0 | 1.6728 | 0.15494
2025_10_24 Hr 03 | 0 | 0 | 0 | 0.10085 | 0.10099 | 0.10099 | 0.10074 | 0.10085 | 0.10085 | 0 | 0 | 0.0041568 | 1.71 | 0.10929 | 1.5339 | 1.5339 | 3.4038 | 0 | 0 | 0.0032384 | 0.0021381 | 0.045303 | 0 | -0.09427 | 0 | 0 | -0.31302 | 0.00023826 | 0.0090823 | 1.2623 | 0.19721 | 4.556 | 2.0585 | 0 | 0.55504 | 0.81115 | 0 | 0 | 0 | 2.2311 | 0 | 0.035746 | 0 | 0 | 0 | -0.28551 | 0 | 0 | 0 | 0 | 0 | 0 | 0 | 0 | 3.4918 | 0.05771 | 0 | 0 | 0 | 0 | 0 | 0 | 0 | 0 | 0 | 0 | 0 | 0 | 0 | -3.45 | 0 | 0 | 0 | 0 | 0 | -23.8523 | 1.822 | 0.073449 | 2.1245 | 2.2458 | 2.7072 | 17.4627 | 1.2254 | 3.0551 | 0.048981 | 0.017778 | 0 | 0.73583 | 0.2008 | 1.2701 | 13.8191 | 22.1203 | -27.9951 | 0 | 0.24283 | 0 | 1.6728 | 0.15454
2025_10_24 Hr 04 | 0 | 0 | 0 | 0.10085 | 0.10099 | 0.10099 | 0.10074 | 0.10085 | 0.10085 | 0 | 0 | 0.0041568 | 0.87 | 0.055933 | 1.5339 | 1.5339 | 3.4038 | 0 | 0 | 0.0032384 | 0.0021381 | 0.045303 | 0 | -0.084166 | 0 | 0 | -0.30292 | 0.00023826 | 0.0090823 | 1.2623 | 0.19721 | 4.556 | 2.0585 | 0 | 0.55504 | 0.81115 | 0 | 0 | 0 | 0.92392 | 0 | 0.035746 | 0 | 0 | 0 | -0.28721 | 0 | 0 | 0 | 0 | 0 | 0 | 0 | 0 | 3.4918 | 0.05771 | 0 | 0 | 0 | 0 | 0 | 0 | 0 | 0 | 0 | 0 | 0 | 0 | 0 | -3.45 | 0 | 0 | 0 | 0 | 0 | -22.6337 | 1.822 | 0.073449 | 2.1245 | 2.2458 | 3.2948 | 17.4627 | 1.2254 | 3.0551 | 0.048981 | 0.017778 | 0 | 0.73583 | 0.2008 | 1.2701 | 13.4437 | 21.8151 | -26.758 | 0 | 0.24283 | 0 | 1.6728 | 0.15507
2025_10_24 Hr 05 | 0 | 0 | 0 | 0.10085 | 0.10099 | 0.10099 | 0.10074 | 0.10085 | 0.10085 | 0 | 0 | 0.0041568 | 1.95 | 0.13177 | 1.5339 | 1.5339 | 3.4038 | 0 | 0 | 0.0032384 | 0.0021381 | 0.045303 | 0 | 0.0038341 | 0 | 0 | -0.21492 | 0.00023826 | 0.0090823 | 1.2623 | 0.19721 | 4.556 | 2.0585 | 0 | 0.55504 | 0.81115 | 0 | 0 | 0 | 0 | -1.5972 | 0.035746 | 0 | 0 | 0 | -0.30199 | 0 | 0 | 0 | 0 | 0 | 0 | 0 | 0 | 3.4918 | 0.05771 | 0 | 0 | 0 | 0 | 0 | 0 | 0 | 0 | 0 | 0 | 0 | 0 | 0 | -3.45 | 0 | 0 | 0 | 0 | 0 | -24.2226 | 1.822 | 0.073449 | 2.1245 | 2.2458 | 3.3557 | 17.4627 | 1.2254 | 3.0551 | 0.048981 | 0.017778 | 0 | 0.73583 | 0.2008 | 1.2701 | 10.7128 | 23.033 | -28.1857 | 0 | 0.24283 | 0 | 1.6728 | 0.15622
2025_10_24 Hr 06 | 0 | 0 | 0 | 0.10085 | 0.10099 | 0.10099 | 0.10074 | 0.10085 | 0.10085 | 0 | 0 | 0.0041568 | 1.62 | 0.11532 | 1.5339 | 1.5339 | 3.4038 | 0 | 0 | 0.0032384 | 0.0021381 | 0.045303 | 0 | 0.10048 | 0 | 0 | -0.11827 | 0.00023826 | 0.0090823 | 1.2154 | 0.19721 | 4.556 | 2.0585 | 0 | 0.55504 | 0.81115 | 0 | 0 | 0 | 0.0012712 | -1.5195 | 0.035746 | 0 | 0 | 0 | -0.31823 | 0 | 0 | 0 | 0 | 0 | 0 | 0 | 0 | 4.0435 | 0.05771 | 0 | 0 | 0 | 0 | 0 | 0 | 0 | 0 | 0 | 0 | 0 | 0 | 0 | -3.45 | 0 | 0 | 0 | 0 | 0 | -22.5284 | 1.822 | 0.073449 | 2.1245 | 2.2458 | 2.4374 | 17.4158 | 1.2254 | 3.0551 | 0.048981 | 0.017778 | 0 | 0.73583 | 0.2008 | 1.2701 | 11.9078 | 22.3246 | -26.3144 | 0 | 0.24283 | 0 | 1.6728 | 0.16096
2025_10_24 Hr 07 | 0 | 0 | 0 | 0.10085 | 0.10099 | 0.10099 | 0.10074 | 0.10085 | 0.10085 | 0 | 0 | 0.0041568 | 1.71 | 0.12063 | 1.5339 | 1.5339 | 3.3475 | 0 | 0 | 0.0032384 | 0.0021381 | 0.045303 | 0 | 0 | -0.51036 | 0 | 0 | 0.00023826 | 0.0090823 | 1.2572 | 0.19721 | 4.5164 | 2.0585 | 0 | 0.54827 | 0.81115 | 0 | 0 | 0 | 0.001727 | -0.30171 | 0.035746 | 0 | 0 | 0 | -0.31536 | 0 | 0 | 0 | 0 | 0 | 0 | 0 | 0 | 4.7259 | 0.05771 | 0 | 0 | 0 | 0 | 0 | 0 | 0 | 0 | 0 | 0 | 0 | 0 | -6.075 | 0 | 0 | 0 | 0 | 0 | 0 | -24.7076 | 1.822 | 0.073449 | 2.0921 | 2.2116 | 2.0152 | 17.2951 | 1.2254 | 3.0551 | 0.048981 | 0.017778 | 0 | 0.73583 | 0.2008 | 1.2701 | 8.0654 | 22.6787 | -31.6083 | 0 | 0.24283 | 0 | 1.6728 | 0.16626
2025_10_24 Hr 08 | 0 | 0 | 0 | 0.10085 | 0.10099 | 0.10099 | 0.10074 | 0.10085 | 0.10085 | 0 | 0 | 0.0041568 | 2.1 | 0.13595 | 1.5339 | 1.5339 | 3.3475 | 0 | 0 | 0.0032384 | 0.0021381 | 0.045303 | 0 | 0 | -0.66599 | 0 | 0 | 0.00023826 | 0.0090823 | 1.2572 | 0.19721 | 4.5164 | 2.0585 | 0 | 0.54827 | 0.81115 | 0 | 0 | 0 | 1.4216 | 0 | 0.035746 | 0 | 0 | 0 | -0.28921 | 0 | 0 | 0 | 0 | 0 | 0 | 0 | 0 | 4.5226 | 0.05771 | 0 | 0 | 0 | 0 | 0 | 0 | 0 | 0 | 0 | 0 | 0 | 0 | -6.075 | 0 | 0 | 0 | 0 | 0 | 0 | -23.7232 | 1.822 | 0.073449 | 2.0921 | 2.2116 | 2.3329 | 17.2951 | 1.2254 | 3.0551 | 0.048981 | 0.017778 | 0 | 0.73583 | 0.2008 | 1.2701 | 11.1639 | 23.2006 | -30.7534 | 0 | 0.24283 | 0 | 1.6728 | 0.1684
2025_10_24 Hr 09 | 0.11341 | 3.0121e-05 | 0 | 0.10085 | 0.10099 | 0.10099 | 0.10074 | 0.10085 | 0.10085 | 0 | 0 | 0.0041568 | 1.47 | 0.095002 | 1.5339 | 1.5339 | 3.3475 | 0 | 0 | 0.0032384 | 0.0021381 | 0.045303 | 0 | 0 | -0.66892 | 0 | 0 | 0.00023826 | 0.0090823 | 1.2623 | 0.19721 | 4.5164 | 2.0585 | 0 | 0.54827 | 0.81115 | 0 | 0 | 0 | 0 | -1.0797 | 0.035746 | 0 | 0 | 0 | -0.28872 | 0 | 0 | 0 | 0 | 0 | 0 | 0 | 0 | 5.067 | 0.05771 | 0 | 0 | 0 | 0 | 0 | 0 | 0 | 0 | 0 | 0 | 0 | 0 | -6.075 | 0 | 0 | 0 | 0 | 0 | 0 | -22.7686 | 1.822 | 0.073449 | 2.0921 | 2.2116 | 3.5951 | 17.3001 | 1.2254 | 3.0551 | 0.048981 | 0.017778 | -0.11341 | 0.73583 | 0.2008 | 1.2701 | 10.7554 | 24.4497 | -29.9146 | 0 | 0.24283 | 0 | 1.6728 | 0.1683
2025_10_24 Hr 10 | 0.74395 | 0.0002165 | 0 | 0.10085 | 0.10099 | 0.10099 | 0.10074 | 0.10085 | 0.10085 | 0 | 0 | 0.0041568 | 0.96 | 0.061876 | 1.5339 | 1.5339 | 3.3475 | 0 | 0 | 0.0032384 | 0.0021381 | 0.045303 | 0 | 0 | -0.67354 | 0 | 0 | 0.00023826 | 0.0090823 | 1.2623 | 0.19721 | 4.5164 | 2.0585 | 0 | 0.54827 | 0.81115 | 0 | 0 | 0 | 0 | -0.88778 | 0.035746 | 0 | 0 | 0 | -0.28795 | 0 | 0 | 0 | 0 | 0 | 0 | 0 | 0 | 5.0017 | 0.05771 | 0 | 0 | 0 | 0 | 0 | 0 | 0 | 0 | 0 | 0 | 0 | 0 | -6.075 | 0 | 0 | 0 | 0 | 0 | 0 | -20.0667 | 1.822 | 0.073449 | 2.0921 | 2.2116 | 3.7475 | 17.3001 | 1.2254 | 3.0551 | 0.048981 | 0.017778 | -0.74395 | 0.73583 | 0.2008 | 1.2701 | 13.188 | 24.6228 | -27.8472 | 0 | 0.24283 | 0 | 1.6728 | 0.16685
2025_10_24 Hr 11 | 0.74882 | 0.00041878 | 0 | 0.10085 | 0.10099 | 0.10099 | 0.10074 | 0.10085 | 0.10085 | 0 | 0 | 0.0041568 | 0.84 | 0.050784 | 1.5339 | 1.5339 | 3.3475 | 0 | 0 | 0.0032384 | 0.0021381 | 0.045303 | 0 | 0 | -0.7806 | 0 | 0 | 0.00023826 | 0.0090823 | 1.2623 | 0.19721 | 4.5164 | 2.0585 | 0 | 0.54827 | 0.81115 | 0 | 0 | 0 | 0 | -0.32725 | 0.035746 | 0 | 0 | 0 | -0.26996 | 0 | 0 | 0 | 0 | 0 | 0 | 0 | 0 | 4.5879 | 0.05771 | 0 | 0 | 0 | 0 | 0 | 0 | 0 | 0 | 0 | 0 | 0 | 0 | -6.075 | 0 | 0 | 0 | 0 | 0 | 0 | -17.8658 | 1.822 | 0.073449 | 2.0921 | 2.2116 | 3.8693 | 17.3001 | 1.2254 | 3.0551 | 0.048981 | 0.017778 | -0.74882 | 0.73583 | 0.2008 | 1.2701 | 15.4353 | 24.2027 | -25.7402 | 0 | 0.24283 | 0 | 1.6728 | 0.16468
2025_10_24 Hr 12 | 0.56726 | 0.0006248 | 0 | 0.10085 | 0.10099 | 0.10099 | 0.10074 | 0.10085 | 0.10085 | 0 | 0 | 0.0041568 | 0.9 | 0.054585 | 1.5339 | 1.5339 | 3.3475 | 0 | 0 | 0.0032384 | 0.0021381 | 0.045303 | 0 | 0 | -0.77545 | 0 | 0 | 0.00023826 | 0.0090823 | 1.2606 | 0.19721 | 4.5164 | 2.0585 | 0 | 0.54827 | 0.81115 | 0 | 0 | 0 | 0.50823 | -0.61723 | 0.035746 | 0 | 0 | 0 | -0.27082 | 0 | 0 | 0 | 0 | 0 | 0 | 0 | 0 | 4.2467 | 0.05771 | 0 | 0 | 0 | 0 | 0 | 0 | 0 | 0 | 0 | 0 | 0 | 0 | -6.075 | 0 | 0 | 0 | 0 | 0 | 0 | -19.1739 | 1.822 | 0.073449 | 2.0921 | 2.2116 | 4.0043 | 17.2984 | 1.2254 | 3.0551 | 0.048981 | 0.017778 | -0.56726 | 0.73583 | 0.2008 | 1.2701 | 14.2057 | 23.8786 | -26.8624 | 0 | 0.24283 | 0 | 1.6728 | 0.16441
2025_10_24 Hr 13 | 0.52222 | 0.00073661 | 0 | 0.10085 | 0.10099 | 0.10099 | 0.10074 | 0.10085 | 0.10085 | 0 | 0 | 0.0041568 | 0.87 | 0.054252 | 1.5339 | 1.5339 | 3.3475 | 0 | 0 | 0.0032384 | 0.0021381 | 0.045303 | 0 | 0 | -0.72969 | 0 | 0 | 0.00023826 | 0.0090823 | 1.2623 | 0.19721 | 4.5164 | 2.0585 | 0 | 0.54827 | 0.81115 | 0 | 0 | 0 | 0 | -0.67662 | 0.035746 | 0 | 0 | 0 | -0.27851 | 0 | 0 | 0 | 0 | 0 | 0 | 0 | 0 | 4.0435 | 0.05771 | 0 | 0 | 0 | 0 | 0 | 0 | 0 | 0 | 0 | 0 | 0 | 0 | -6.075 | 0 | 0 | 0 | 0 | 0 | 0 | -19.2921 | 1.822 | 0.073449 | 2.0921 | 2.2116 | 4.2306 | 17.3001 | 1.2254 | 3.0551 | 0.048981 | 0.017778 | -0.52222 | 0.73583 | 0.2008 | 1.2701 | 13.5511 | 23.8251 | -26.8975 | 0 | 0.24283 | 0 | 1.6728 | 0.1631
2025_10_24 Hr 14 | 0.59022 | 0.00072277 | 0 | 0.10085 | 0.10099 | 0.10099 | 0.10074 | 0.10085 | 0.10085 | 0 | 0 | 0.0041568 | 1.05 | 0.061565 | 1.5339 | 1.5339 | 3.3475 | 0 | 0 | 0.0032384 | 0.0021381 | 0.045303 | 0 | 0 | -0.82945 | 0 | 0 | 0.00023826 | 0.0090823 | 1.2271 | 0.19721 | 4.5164 | 2.0585 | 0 | 0.54827 | 0.81115 | 0 | 0 | 0 | 0.02032 | -0.48884 | 0.035746 | 0 | 0 | 0 | -0.26175 | 0 | 0 | 0 | 0 | 0 | 0 | 0 | 0 | 4.0435 | 0.05771 | 0 | 0 | 0 | 0 | 0 | 0 | 0 | 0 | 0 | 0 | 0 | 0 | -6.075 | 0 | 0 | 0 | 0 | 0 | 0 | -17.921 | 1.822 | 0.073449 | 2.0921 | 2.2116 | 4.0652 | 17.265 | 1.2254 | 3.0551 | 0.048981 | 0.017778 | -0.59022 | 0.73583 | 0.2008 | 1.2701 | 15.0337 | 23.9147 | -25.6774 | 0 | 0.24283 | 0 | 1.6728 | 0.16277
2025_10_24 Hr 15 | 0.70363 | 0.00061068 | 0 | 0.10085 | 0.10099 | 0.10099 | 0.10074 | 0.10085 | 0.10085 | 0 | 0 | 0.0041568 | 1.05 | 0.063129 | 1.5339 | 1.5339 | 3.3475 | 0 | 0 | 0.0032384 | 0.0021381 | 0.045303 | 0 | 0 | -0.78957 | 0 | 0 | 0.00023826 | 0.0090823 | 1.2556 | 0.19721 | 4.5164 | 2.0585 | 0 | 0.54827 | 0.81115 | 0 | 0 | 0 | 0 | -0.74622 | 0.035746 | 0 | 0 | 0 | -0.26845 | 0 | 0 | 0 | 0 | 0 | 0 | 0 | 0 | 3.9709 | 0.05771 | 0 | 0 | 0 | 0 | 0 | 0 | 0 | 0 | 0 | 0 | 0 | 0 | -6.075 | 0 | 0 | 0 | 0 | 0 | 0 | -18.5826 | 1.822 | 0.073449 | 2.0921 | 2.2116 | 3.9129 | 17.2934 | 1.2254 | 3.0551 | 0.048981 | 0.017778 | -0.70363 | 0.73583 | 0.2008 | 1.2701 | 13.9311 | 23.8031 | -26.4192 | 0 | 0.24283 | 0 | 1.6728 | 0.16125
2025_10_24 Hr 16 | 0.77011 | 0.00051312 | 0 | 0.10085 | 0.10099 | 0.10099 | 0.10074 | 0.10085 | 0.10085 | 0 | 0 | 0.0041568 | 1.17 | 0.073678 | 1.5339 | 1.5339 | 3.3475 | 0 | 0 | 0.0032384 | 0.0021381 | 0.045303 | 0 | 0 | -0.71322 | 0 | 0 | 0.00023826 | 0.0090823 | 1.2021 | 0.19721 | 4.5164 | 2.0585 | 0 | 0.54827 | 0.81115 | 0 | 0 | 0 | 0.22618 | -0.088733 | 0.035746 | 0 | 0 | 0 | -0.28128 | 0 | 0 | 0 | 0 | 0 | 0 | 0 | 0 | 3.695 | 0.05771 | 0 | 0 | 0 | 0 | 0 | 0 | 0 | 0 | 0 | 0 | 0 | 0 | -6.075 | 0 | 0 | 0 | 0 | 0 | 0 | -18.9271 | 1.822 | 0.073449 | 2.0921 | 2.2116 | 3.5385 | 17.2399 | 1.2254 | 3.0551 | 0.048981 | 0.017778 | -0.77011 | 0.73583 | 0.2008 | 1.2701 | 13.9601 | 23.3494 | -26.7667 | 0 | 0.24283 | 0 | 1.6728 | 0.16079
2025_10_24 Hr 17 | 0.4771 | 0.0002371 | 0 | 0.10085 | 0.10099 | 0.10099 | 0.10074 | 0.10085 | 0.10085 | 0 | 0 | 0.0041568 | 0.93 | 0.062083 | 1.5339 | 1.5339 | 3.3475 | 0 | 0 | 0.0032384 | 0.0021381 | 0.045303 | 0 | 0 | -0.6119 | 0 | 0 | 0.00023826 | 0.0090823 | 1.187 | 0.19721 | 4.5164 | 2.0585 | 0 | 0.54827 | 0.81115 | 0 | 0 | 0 | 0.72492 | 0 | 0.035746 | 0 | 0 | 0 | -0.2983 | 0 | 0 | 0 | 0 | 0 | 0 | 0 | 0 | 3.2159 | 0.05771 | 0 | 0 | 0 | 0 | 0 | 0 | 0 | 0 | 0 | 0 | 0 | 0 | -6.075 | 0 | 0 | 0 | 0 | 0 | 0 | -19.2832 | 1.822 | 0.073449 | 2.0921 | 2.2116 | 3.4907 | 17.2248 | 1.2254 | 3.0551 | 0.048981 | 0.017778 | -0.4771 | 0.73583 | 0.2008 | 1.2701 | 13.4819 | 22.2777 | -26.7455 | 0 | 0.24283 | 0 | 1.6728 | 0.16099
2025_10_24 Hr 18 | 0.045262 | 0.00053219 | 0 | 0.10085 | 0.10099 | 0.10099 | 0.10074 | 0.10085 | 0.10085 | 0 | 0 | 0.0041568 | 0.9 | 0.06493 | 1.5339 | 1.5339 | 3.3475 | 0 | 0 | 0.0032384 | 0.0021381 | 0.045303 | 0 | 0 | -0.46756 | 0 | 0 | 0.00023826 | 0.0090823 | 1.2623 | 0.19721 | 4.5164 | 2.0585 | 0 | 0.54827 | 0.81115 | 0 | 0 | 0 | 3.3607 | -3.8894 | 0.035746 | 0 | 0 | 0 | -0.32255 | 0 | 0 | 0 | 0 | 0 | 0 | 0 | 0 | 3.4264 | 0.05771 | 0 | 0 | 0 | 0 | 0 | 0 | 0 | 0 | 0 | 0 | 0 | 0 | -6.075 | 0 | 0 | 0 | 0 | 0 | 0 | -22.1099 | 1.822 | 0.073449 | 2.0921 | 2.2116 | 3.643 | 17.3001 | 1.2254 | 3.0551 | 0.048981 | 0.017778 | -0.045262 | 0.73583 | 0.2008 | 1.2701 | 9.9339 | 22.1828 | -29.0202 | 0 | 0.24283 | 0 | 1.6728 | 0.16185
2025_10_24 Hr 19 | 0 | 0.00025567 | 0 | 0.10085 | 0.10099 | 0.10099 | 0.10074 | 0.10085 | 0.10085 | 0 | 0 | 0.0041568 | 1.98 | 0.1465 | 1.5339 | 1.5339 | 3.3475 | 0 | 0 | 0.0032384 | 0.0021381 | 0.045303 | 0 | 0 | -0.41808 | 0 | 0 | 0.00023826 | 0.0090823 | 1.2623 | 0.19721 | 4.5164 | 2.0585 | 0 | 0.54827 | 0.81115 | 0 | 0 | 0 | 0 | -2.9753 | 0.035746 | 0 | 0 | 0 | -0.33086 | 0 | 0 | 0 | 0 | 0 | 0 | 0 | 0 | 3.7676 | 0.05771 | 0 | 0 | 0 | 0 | 0 | 0 | 0 | 0 | 0 | 0 | 0 | 0 | -6.075 | 0 | 0 | 0 | 0 | 0 | 0 | -25.4892 | 1.822 | 0.073449 | 2.0921 | 2.2116 | 3.2208 | 17.3001 | 1.2254 | 3.0551 | 0.048981 | 0.017778 | 0 | 0.73583 | 0.2008 | 1.2701 | 5.2308 | 23.2192 | -32.3132 | 0 | 0.24283 | 0 | 1.6728 | 0.16326
2025_10_24 Hr 20 | 0 | 4.1797e-05 | 0 | 0.10085 | 0.10099 | 0.10099 | 0.10074 | 0.10085 | 0.10085 | 0 | 0 | 0.0041568 | 2.49 | 0.15795 | 1.5339 | 1.5339 | 3.3475 | 0 | 0 | 0.0032384 | 0.0021381 | 0.045303 | 0 | 0 | -0.70092 | 0 | 0 | 0.00023826 | 0.0090823 | 1.2623 | 0.19721 | 4.5164 | 2.0585 | 0 | 0.54827 | 0.81115 | 0 | 0 | 0 | 0 | -1.2664 | 0.035746 | 0 | 0 | 0 | -0.28335 | 0 | 0 | 0 | 0 | 0 | 0 | 0 | 0 | 4.5879 | 0.05771 | 0 | 0 | 0 | 0 | 0 | 0 | 0 | 0 | 0 | 0 | 0 | 0 | -6.075 | 0 | 0 | 0 | 0 | 0 | 0 | -20.2323 | 1.822 | 0.073449 | 2.0921 | 2.2116 | 2.2589 | 17.3001 | 1.2254 | 3.0551 | 0.048981 | 0.017778 | 0 | 0.73583 | 0.2008 | 1.2701 | 12.339 | 23.5969 | -27.2916 | 0 | 0.24283 | 0 | 1.6728 | 0.16136
2025_10_24 Hr 21 | 0 | 0 | 0 | 0.10085 | 0.10099 | 0.10099 | 0.10074 | 0.10085 | 0.10085 | 0 | 0 | 0.0041568 | 2.61 | 0.16331 | 1.5339 | 1.5339 | 3.3475 | 0 | 0 | 0.0032384 | 0.0021381 | 0.045303 | 0 | 0 | -0.72403 | 0 | 0 | 0.00023826 | 0.0090823 | 1.2572 | 0.19721 | 4.5164 | 2.0585 | 0 | 0.54827 | 0.81115 | 0 | 0 | 0 | 0.79377 | -0.0053257 | 0.035746 | 0 | 0 | 0 | -0.27946 | 0 | 0 | 0 | 0 | 0 | 0 | 0 | 0 | 4.5226 | 0.05771 | 0 | 0 | 0 | 0 | 0 | 0 | 0 | 0 | 0 | 0 | 0 | 0 | -6.075 | 0 | 0 | 0 | 0 | 0 | 0 | -19.2286 | 1.822 | 0.073449 | 2.0921 | 2.2116 | 1.6713 | 17.2951 | 1.2254 | 3.0551 | 0.048981 | 0.017778 | 0 | 0.73583 | 0.2008 | 1.2701 | 14.8445 | 23.068 | -26.3071 | 0 | 0.24283 | 0 | 1.6728 | 0.16004
2025_10_24 Hr 22 | 0 | 0 | 0 | 0.10085 | 0.10099 | 0.10099 | 0.10074 | 0.10085 | 0.10085 | 0 | 0 | 0.0041568 | 2.61 | 0.16346 | 1.5339 | 1.5339 | 3.3475 | 0 | 0 | 0.0032384 | 0.0021381 | 0.045303 | 0 | 0 | -0.72244 | 0 | 0 | 0.00023826 | 0.0090823 | 1.2572 | 0.19721 | 4.5164 | 2.0585 | 0 | 0.54827 | 0.81115 | 0 | 0 | 0 | 4.5816 | 0 | 0.035746 | 0 | 0 | 0 | -0.27973 | 0 | 0 | 0 | 0 | 0 | 0 | 0 | 0 | 4.5226 | 0.05771 | 0 | 0 | 0 | 0 | 0 | 0 | 0 | 0 | 0 | 0 | 0 | 0 | -6.075 | 0 | 0 | 0 | 0 | 0 | 0 | -24.8381 | 1.822 | 0.073449 | 2.0921 | 2.2116 | 1.8672 | 17.2951 | 1.2254 | 3.0551 | 0.048981 | 0.017778 | 0 | 0.73583 | 0.2008 | 1.2701 | 13.2243 | 23.2629 | -31.9153 | 0 | 0.24283 | 0 | 1.6728 | 0.15892
2025_10_24 Hr 23 | 0 | 0 | 0 | 0.10085 | 0.10099 | 0.10099 | 0.10074 | 0.10085 | 0.10085 | 0 | 0 | 0.0041568 | 2.61 | 0.16675 | 1.5339 | 1.5339 | 3.4038 | 0 | 0 | 0.0032384 | 0.0021381 | 0.045303 | 0 | -0.094895 | 0 | 0 | -0.31365 | 0.00023826 | 0.0090823 | 1.2623 | 0.19721 | 4.556 | 2.0585 | 0 | 0.55504 | 0.81115 | 0 | 0 | 0 | 0 | -1.2722 | 0.035746 | 0 | 0 | 0 | -0.28541 | 0 | 0 | 0 | 0 | 0 | 0 | 0 | 0 | 4.3121 | 0.05771 | 0 | 0 | 0 | 0 | 0 | 0 | 0 | 0 | 0 | 0 | 0 | 0 | 0 | -3.45 | 0 | 0 | 0 | 0 | 0 | -23.2676 | 1.822 | 0.073449 | 2.1245 | 2.2458 | 3.6735 | 17.4627 | 1.2254 | 3.0551 | 0.048981 | 0.017778 | 0 | 0.73583 | 0.2008 | 1.2701 | 13.6457 | 24.8668 | -27.4115 | 0 | 0.24283 | 0 | 1.6728 | 0.15694
2025_10_24 Hr 24 | 0 | 0 | 0 | 0.10085 | 0.10099 | 0.10099 | 0.10074 | 0.10085 | 0.10085 | 0 | 0 | 0.0041568 | 2.58 | 0.16429 | 1.5339 | 1.5339 | 3.4038 | 0 | 0 | 0.0032384 | 0.0021381 | 0.045303 | 0 | -0.10056 | 0 | 0 | -0.31931 | 0.00023826 | 0.0090823 | 1.2623 | 0.19721 | 4.556 | 2.0585 | 0 | 0.55504 | 0.81115 | 0 | 0 | 0 | 0 | -0.46783 | 0.035746 | 0 | 0 | 0 | -0.28446 | 0 | 0 | 0 | 0 | 0 | 0 | 0 | 0 | 4.2467 | 0.05771 | 0 | 0 | 0 | 0 | 0 | 0 | 0 | 0 | 0 | 0 | 0 | 0 | 0 | -3.45 | 0 | 0 | 0 | 0 | 0 | -23.3361 | 1.822 | 0.073449 | 2.1245 | 2.2458 | 2.9031 | 17.4627 | 1.2254 | 3.0551 | 0.048981 | 0.017778 | 0 | 0.73583 | 0.2008 | 1.2701 | 13.5012 | 23.9969 | -27.4905 | 0 | 0.24283 | 0 | 1.6728 | 0.15524
2025_10_25 Hr 01 | 0 | 0 | 0 | 0.085048 | 0.085168 | 0.085168 | 0.084953 | 0.085048 | 0.085048 | 0 | 0 | 0.0041568 | 2.58 | 0.17015 | 1.5339 | 1.5339 | 2.871 | 0 | 0 | 0.0032384 | 0.0021381 | 0.045303 | 0 | -0.039749 | 0 | 0 | -0.2585 | 0.00023826 | 0.0090823 | 1.2623 | 0.16694 | 3.8421 | 2.0585 | 0 | 0.55504 | 0.81115 | 0 | 0 | 0 | 2.6904 | 0 | 0.035746 | 0 | 0 | 0 | -0.29467 | 0 | 0 | 0 | 0 | 0 | 0 | 0 | 0 | 4.0435 | 0.05771 | 0 | 0 | 0 | 0 | 0 | 0 | 0 | 0 | 0 | 0 | 0 | 0 | 0 | -3.45 | 0 | 0 | 0 | 0 | 0 | -25.4216 | 1.822 | 0.073449 | 1.7916 | 1.8939 | 2.3634 | 15.4061 | 1.2254 | 3.0551 | 0.048981 | 0.017778 | 0 | 0.73583 | 0.2008 | 1.2701 | 11.8906 | 23.2586 | -29.4645 | 0 | 0.24283 | 0 | 1.6728 | 0.15405
2025_10_25 Hr 02 | 0 | 0 | 0 | 0.085048 | 0.085168 | 0.085168 | 0.084953 | 0.085048 | 0.085048 | 0 | 0 | 0.0041568 | 2.46 | 0.16179 | 1.5339 | 1.5339 | 2.871 | 0 | 0 | 0.0032384 | 0.0021381 | 0.045303 | 0 | -0.044624 | 0 | 0 | -0.26337 | 0.00023826 | 0.0090823 | 1.2623 | 0.16694 | 3.8421 | 2.0585 | 0 | 0.55504 | 0.81115 | 0 | 0 | 0 | 1.7369 | 0 | 0.035746 | 0 | 0 | 0 | -0.29385 | 0 | 0 | 0 | 0 | 0 | 0 | 0 | 0 | 4.5226 | 0.05771 | 0 | 0 | 0 | 0 | 0 | 0 | 0 | 0 | 0 | 0 | 0 | 0 | 0 | -3.45 | 0 | 0 | 0 | 0 | 0 | -25.911 | 1.822 | 0.073449 | 1.7916 | 1.8939 | 3.0685 | 15.4061 | 1.2254 | 3.0551 | 0.048981 | 0.017778 | 0 | 0.73583 | 0.2008 | 1.2701 | 11.4932 | 24.3131 | -29.9629 | 0 | 0.24283 | 0 | 1.6728 | 0.1527
2025_10_25 Hr 03 | 0 | 0 | 0 | 0.085048 | 0.085168 | 0.085168 | 0.084953 | 0.085048 | 0.085048 | 0 | 0 | 0.0041568 | 2.22 | 0.14603 | 1.5339 | 1.5339 | 2.871 | 0 | 0 | 0.0032384 | 0.0021381 | 0.045303 | 0 | -0.044249 | 0 | 0 | -0.263 | 0.00023826 | 0.0090823 | 1.2623 | 0.16694 | 3.8421 | 2.0585 | 0 | 0.55504 | 0.81115 | 0 | 0 | 0 | 1.5245 | 0 | 0.035746 | 0 | 0 | 0 | -0.29392 | 0 | 0 | 0 | 0 | 0 | 0 | 0 | 0 | 4.2467 | 0.05771 | 0 | 0 | 0 | 0 | 0 | 0 | 0 | 0 | 0 | 0 | 0 | 0 | 0 | -3.45 | 0 | 0 | 0 | 0 | 0 | -26.4435 | 1.822 | 0.073449 | 1.7916 | 1.8939 | 3.2208 | 15.4061 | 1.2254 | 3.0551 | 0.048981 | 0.017778 | 0 | 0.73583 | 0.2008 | 1.2701 | 10.3697 | 23.9338 | -30.4946 | 0 | 0.24283 | 0 | 1.6728 | 0.1527
2025_10_25 Hr 04 | 0 | 0 | 0 | 0.085048 | 0.085168 | 0.085168 | 0.084953 | 0.085048 | 0.085048 | 0 | 0 | 0.0041568 | 2.22 | 0.15209 | 1.5339 | 1.5339 | 2.871 | 0 | 0 | 0.0032384 | 0.0021381 | 0.045303 | 0 | 0.028772 | 0 | 0 | -0.18998 | 0.00023826 | 0.0090823 | 1.2623 | 0.16694 | 3.8421 | 2.0585 | 0 | 0.55504 | 0.81115 | 0 | 0 | 0 | 0.73642 | 0 | 0.035746 | 0 | 0 | 0 | -0.30618 | 0 | 0 | 0 | 0 | 0 | 0 | 0 | 0 | 4.1741 | 0.05771 | 0 | 0 | 0 | 0 | 0 | 0 | 0 | 0 | 0 | 0 | 0 | 0 | 0 | -3.45 | 0 | 0 | 0 | 0 | 0 | -27.6415 | 1.822 | 0.073449 | 1.7916 | 1.8939 | 3.2948 | 15.4061 | 1.2254 | 3.0551 | 0.048981 | 0.017778 | 0 | 0.73583 | 0.2008 | 1.2701 | 8.5253 | 23.9416 | -31.5589 | 0 | 0.24283 | 0 | 1.6728 | 0.15309
2025_10_25 Hr 05 | 0 | 0 | 0 | 0.085048 | 0.085168 | 0.085168 | 0.084953 | 0.085048 | 0.085048 | 0 | 0 | 0.0041568 | 2.55 | 0.17936 | 1.5339 | 1.5339 | 2.871 | 0 | 0 | 0.0032384 | 0.0021381 | 0.045303 | 0 | 0.077813 | 0 | 0 | -0.14094 | 0.00023826 | 0.0090823 | 1.2623 | 0.16694 | 3.8421 | 2.0585 | 0 | 0.55504 | 0.81115 | 0 | 0 | 0 | 0.039186 | -0.27165 | 0.035746 | 0 | 0 | 0 | -0.31442 | 0 | 0 | 0 | 0 | 0 | 0 | 0 | 0 | 3.695 | 0.05771 | 0 | 0 | 0 | 0 | 0 | 0 | 0 | 0 | 0 | 0 | 0 | 0 | 0 | -3.45 | 0 | 0 | 0 | 0 | 0 | -29.0007 | 1.822 | 0.073449 | 1.7916 | 1.8939 | 3.0685 | 15.4061 | 1.2254 | 3.0551 | 0.048981 | 0.017778 | 0 | 0.73583 | 0.2008 | 1.2701 | 5.9401 | 23.5947 | -32.8282 | 0 | 0.24283 | 0 | 1.6728 | 0.15435
2025_10_25 Hr 06 | 0 | 0 | 0 | 0.085048 | 0.085168 | 0.085168 | 0.084953 | 0.085048 | 0.085048 | 0 | 0 | 0.0041568 | 2.7 | 0.19709 | 1.5339 | 1.5339 | 2.871 | 0 | 0 | 0.0032384 | 0.0021381 | 0.045303 | 0 | 0.149 | 0 | 0 | -0.069749 | 0.00023826 | 0.0090823 | 1.2623 | 0.16694 | 3.8421 | 2.0585 | 0 | 0.55504 | 0.81115 | 0 | 0 | 0 | 0.546 | -0.03159 | 0.035746 | 0 | 0 | 0 | -0.32638 | 0 | 0 | 0 | 0 | 0 | 0 | 0 | 0 | 4.0435 | 0.05771 | 0 | 0 | 0 | 0 | 0 | 0 | 0 | 0 | 0 | 0 | 0 | 0 | 0 | -3.45 | 0 | 0 | 0 | 0 | 0 | -32.3745 | 1.822 | 0.073449 | 1.7916 | 1.8939 | 2.5592 | 15.4061 | 1.2254 | 3.0551 | 0.048981 | 0.017778 | 0 | 0.73583 | 0.2008 | 1.2701 | 3.4527 | 23.6039 | -36.0717 | 0 | 0.24283 | 0 | 1.6728 | 0.15661
2025_10_25 Hr 07 | 0 | 0 | 0 | 0.085048 | 0.085168 | 0.085168 | 0.084953 | 0.085048 | 0.085048 | 0 | 0 | 0.0041568 | 2.85 | 0.20007 | 1.5339 | 1.5339 | 2.8235 | 0 | 0 | 0.0032384 | 0.0021381 | 0.045303 | 0 | 0 | -0.51965 | 0 | 0 | 0.00023826 | 0.0090823 | 1.2623 | 0.16694 | 3.8087 | 2.0585 | 0 | 0.54827 | 0.81115 | 0 | 0 | 0 | 0 | -0.32273 | 0.035746 | 0 | 0 | 0 | -0.3138 | 0 | 0 | 0 | 0 | 0 | 0 | 0 | 0 | 3.6297 | 0.05771 | 0 | 0 | 0 | 0 | 0 | 0 | 0 | 0 | 0 | 0 | 0 | 0 | -6.075 | 0 | 0 | 0 | 0 | 0 | 0 | -29.4809 | 1.822 | 0.073449 | 1.7642 | 1.8651 | 2.5418 | 15.269 | 1.2254 | 3.0551 | 0.048981 | 0.017778 | 0 | 0.73583 | 0.2008 | 1.2701 | 1.8791 | 23.3222 | -36.3893 | 0 | 0.24283 | 0 | 1.6728 | 0.15987
2025_10_25 Hr 08 | 0.045044 | 0 | 0 | 0.085048 | 0.085168 | 0.085168 | 0.084953 | 0.085048 | 0.085048 | 0 | 0 | 0.0041568 | 2.73 | 0.18783 | 1.5339 | 1.5339 | 2.8235 | 0 | 0 | 0.0032384 | 0.0021381 | 0.045303 | 0 | 0 | -0.55704 | 0 | 0 | 0.00023826 | 0.0090823 | 1.2623 | 0.16694 | 3.8087 | 2.0585 | 0 | 0.54827 | 0.81115 | 0 | 0 | 0 | 0.14102 | -0.34297 | 0.035746 | 0 | 0 | 0 | -0.30752 | 0 | 0 | 0 | 0 | 0 | 0 | 0 | 0 | 3.4264 | 0.05771 | 0 | 0 | 0 | 0 | 0 | 0 | 0 | 0 | 0 | 0 | 0 | 0 | -6.075 | 0 | 0 | 0 | 0 | 0 | 0 | -28.9896 | 1.822 | 0.073449 | 1.7642 | 1.8651 | 2.2894 | 15.269 | 1.2254 | 3.0551 | 0.048981 | 0.017778 | -0.045044 | 0.73583 | 0.2008 | 1.2701 | 1.8751 | 22.7823 | -35.9742 | 0 | 0.24283 | 0 | 1.6728 | 0.16286
2025_10_25 Hr 09 | 0.43141 | 4.9173e-05 | 0 | 0.085048 | 0.085168 | 0.085168 | 0.084953 | 0.085048 | 0.085048 | 0 | 0 | 0.0041568 | 2.55 | 0.17732 | 1.5339 | 1.5339 | 2.8235 | 0 | 0 | 0.0032384 | 0.0021381 | 0.045303 | 0 | 0 | -0.5374 | 0 | 0 | 0.00023826 | 0.0090823 | 1.2623 | 0.16694 | 3.8087 | 2.0585 | 0 | 0.54827 | 0.81115 | 0 | 0 | 0 | 0.050818 | -0.51105 | 0.035746 | 0 | 0 | 0 | -0.31082 | 0 | 0 | 0 | 0 | 0 | 0 | 0 | 0 | 3.078 | 0.05771 | 0 | 0 | 0 | 0 | 0 | 0 | 0 | 0 | 0 | 0 | 0 | 0 | -6.075 | 0 | 0 | 0 | 0 | 0 | 0 | -27.814 | 1.822 | 0.073449 | 1.7642 | 1.8651 | 2.346 | 15.269 | 1.2254 | 3.0551 | 0.048981 | 0.017778 | -0.43141 | 0.73583 | 0.2008 | 1.2701 | 2.3278 | 22.6877 | -35.1686 | 0 | 0.24283 | 0 | 1.6728 | 0.16425
2025_10_25 Hr 10 | 0.76146 | 0.0002799 | 0 | 0.085048 | 0.085168 | 0.085168 | 0.084953 | 0.085048 | 0.085048 | 0 | 0 | 0.0041568 | 2.43 | 0.1597 | 1.5339 | 1.5339 | 2.8235 | 0 | 0 | 0.0032384 | 0.0021381 | 0.045303 | 0 | 0 | -0.63965 | 0 | 0 | 0.00023826 | 0.0090823 | 1.2623 | 0.16694 | 3.8087 | 2.0585 | 0 | 0.54827 | 0.81115 | 0 | 0 | 0 | 0 | -2.2494 | 0.035746 | 0 | 0 | 0 | -0.29364 | 0 | 0 | 0 | 0 | 0 | 0 | 0 | 0 | 2.8747 | 0.05771 | 0 | 0 | 0 | 0 | 0 | 0 | 0 | 0 | 0 | 0 | 0 | 0 | -6.075 | 0 | 0 | 0 | 0 | 0 | 0 | -23.138 | 1.822 | 0.073449 | 1.7642 | 1.8651 | 2.4243 | 15.269 | 1.2254 | 3.0551 | 0.048981 | 0.017778 | -0.76146 | 0.73583 | 0.2008 | 1.2701 | 4.8682 | 22.7565 | -30.9078 | 0 | 0.24283 | 0 | 1.6728 | 0.16526
2025_10_25 Hr 11 | 0.65808 | 0.00050343 | 0 | 0.085048 | 0.085168 | 0.085168 | 0.084953 | 0.085048 | 0.085048 | 0 | 0 | 0.0041568 | 2.52 | 0.16867 | 1.5339 | 1.5339 | 2.8235 | 0 | 0 | 0.0032384 | 0.0021381 | 0.045303 | 0 | 0 | -0.60715 | 0 | 0 | 0.00023826 | 0.0090823 | 1.2623 | 0.16694 | 3.8087 | 2.0585 | 0 | 0.54827 | 0.81115 | 0 | 0 | 0 | 0 | -1.7337 | 0.035746 | 0 | 0 | 0 | -0.2991 | 0 | 0 | 0 | 0 | 0 | 0 | 0 | 0 | 2.1197 | 0.05771 | 0 | 0 | 0 | 0 | 0 | 0 | 0 | 0 | 0 | 0 | 0 | 0 | -6.075 | 0 | 0 | 0 | 0 | 0 | 0 | -24.0303 | 1.822 | 0.073449 | 1.7642 | 1.8651 | 1.8193 | 15.269 | 1.2254 | 3.0551 | 0.048981 | 0.017778 | -0.65808 | 0.73583 | 0.2008 | 1.2701 | 3.2589 | 21.3932 | -31.6696 | 0 | 0.24283 | 0 | 1.6728 | 0.16612
2025_10_25 Hr 12 | 0.63563 | 0.00065018 | 0 | 0.085048 | 0.085168 | 0.085168 | 0.084953 | 0.085048 | 0.085048 | 0 | 0 | 0.0041568 | 2.52 | 0.16907 | 1.5339 | 1.5339 | 2.8235 | 0 | 0 | 0.0032384 | 0.0021381 | 0.045303 | 0 | 0 | -0.60294 | 0 | 0 | 0.00023826 | 0.0090823 | 1.2623 | 0.16694 | 3.8087 | 2.0585 | 0 | 0.54827 | 0.81115 | 0 | 0 | 0 | 0 | -0.47668 | 0.035746 | 0 | 0 | 0 | -0.29981 | 0 | 0 | 0 | 0 | 0 | 0 | 0 | 0 | 2.4682 | 0.05771 | 0 | 0 | 0 | 0 | 0 | 0 | 0 | 0 | 0 | 0 | 0 | 0 | -6.075 | 0 | 0 | 0 | 0 | 0 | 0 | -27.3026 | 1.822 | 0.073449 | 1.7642 | 1.8651 | 1.5364 | 15.269 | 1.2254 | 3.0551 | 0.048981 | 0.017778 | -0.63563 | 0.73583 | 0.2008 | 1.2701 | 1.3129 | 21.4366 | -34.916 | 0 | 0.24283 | 0 | 1.6728 | 0.16585
2025_10_25 Hr 13 | 0.49948 | 0.00073537 | 0 | 0.085048 | 0.085168 | 0.085168 | 0.084953 | 0.085048 | 0.085048 | 0 | 0 | 0.0041568 | 2.43 | 0.16208 | 1.5339 | 1.5339 | 2.8235 | 0 | 0 | 0.0032384 | 0.0021381 | 0.045303 | 0 | 0 | -0.6134 | 0 | 0 | 0.00023826 | 0.0090823 | 1.2623 | 0.16694 | 3.8087 | 2.0585 | 0 | 0.54827 | 0.81115 | 0 | 0 | 0 | 0.4193 | 0 | 0.035746 | 0 | 0 | 0 | -0.29805 | 0 | 0 | 0 | 0 | 0 | 0 | 0 | 0 | 3.078 | 0.05771 | 0 | 0 | 0 | 0 | 0 | 0 | 0 | 0 | 0 | 0 | 0 | 0 | -6.075 | 0 | 0 | 0 | 0 | 0 | 0 | -30.5931 | 1.822 | 0.073449 | 1.7642 | 1.8651 | 1.7453 | 15.269 | 1.2254 | 3.0551 | 0.048981 | 0.017778 | -0.49948 | 0.73583 | 0.2008 | 1.2701 | -0.36961 | 22.0211 | -38.079 | 0 | 0.24283 | 0 | 1.6728 | 0.16477
2025_10_25 Hr 14 | 0.49926 | 0.00077989 | 0 | 0.085048 | 0.085168 | 0.085168 | 0.084953 | 0.085048 | 0.085048 | 0 | 0 | 0.0041568 | 2.49 | 0.16643 | 1.5339 | 1.5339 | 2.8235 | 0 | 0 | 0.0032384 | 0.0021381 | 0.045303 | 0 | 0 | -0.60962 | 0 | 0 | 0.00023826 | 0.0090823 | 1.2606 | 0.16694 | 3.8087 | 2.0585 | 0 | 0.54827 | 0.81115 | 0 | 0 | 0 | 2.3098 | 0 | 0.035746 | 0 | 0 | 0 | -0.29868 | 0 | 0 | 0 | 0 | 0 | 0 | 0 | 0 | 2.8094 | 0.05771 | 0 | 0 | 0 | 0 | 0 | 0 | 0 | 0 | 0 | 0 | 0 | 0 | -6.075 | 0 | 0 | 0 | 0 | 0 | 0 | -33.0615 | 1.822 | 0.073449 | 1.7642 | 1.8651 | 2.2415 | 15.2673 | 1.2254 | 3.0551 | 0.048981 | 0.017778 | -0.49926 | 0.73583 | 0.2008 | 1.2701 | -0.6555 | 22.3115 | -40.544 | 0 | 0.24283 | 0 | 1.6728 | 0.16336
2025_10_25 Hr 15 | 0.68067 | 0.00081181 | 0 | 0.085048 | 0.085168 | 0.085168 | 0.084953 | 0.085048 | 0.085048 | 0 | 0 | 0.0041568 | 2.55 | 0.17645 | 1.5339 | 1.5339 | 2.8235 | 0 | 0 | 0.0032384 | 0.0021381 | 0.045303 | 0 | 0 | -0.54655 | 0 | 0 | 0.00023826 | 0.0090823 | 1.2572 | 0.16694 | 3.8087 | 2.0585 | 0 | 0.54827 | 0.81115 | 0 | 0 | 0 | 0.30369 | 0 | 0.035746 | 0 | 0 | 0 | -0.30928 | 0 | 0 | 0 | 0 | 0 | 0 | 0 | 0 | 2.5989 | 0.05771 | 0 | 0 | 0 | 0 | 0 | 0 | 0 | 0 | 0 | 0 | 0 | 0 | -6.075 | 0 | 0 | 0 | 0 | 0 | 0 | -33.657 | 1.822 | 0.073449 | 1.7642 | 1.8651 | 3.4167 | 15.2639 | 1.2254 | 3.0551 | 0.048981 | 0.017778 | -0.68067 | 0.73583 | 0.2008 | 1.2701 | -2.1752 | 23.5257 | -41.2685 | 0 | 0.24283 | 0 | 1.6728 | 0.16145
2025_10_25 Hr 16 | 0.52222 | 0.00077044 | 0 | 0.085048 | 0.085168 | 0.085168 | 0.084953 | 0.085048 | 0.085048 | 0 | 0 | 0.0041568 | 2.64 | 0.19381 | 1.5339 | 1.5339 | 2.8235 | 0 | 0 | 0.0032384 | 0.0021381 | 0.045303 | 0 | 0 | -0.43358 | 0 | 0 | 0.00023826 | 0.0090823 | 1.2271 | 0.16694 | 3.8087 | 2.0585 | 0 | 0.54827 | 0.81115 | 0 | 0 | 0 | 0.38776 | -0.14551 | 0.035746 | 0 | 0 | 0 | -0.32826 | 0 | 0 | 0 | 0 | 0 | 0 | 0 | 0 | 2.3303 | 0.05771 | 0 | 0 | 0 | 0 | 0 | 0 | 0 | 0 | 0 | 0 | 0 | 0 | -6.075 | 0 | 0 | 0 | 0 | 0 | 0 | -36.1834 | 1.822 | 0.073449 | 1.7642 | 1.8651 | 3.5516 | 15.2339 | 1.2254 | 3.0551 | 0.048981 | 0.017778 | -0.52222 | 0.73583 | 0.2008 | 1.2701 | -4.7254 | 23.341 | -43.5425 | 0 | 0.24283 | 0 | 1.6728 | 0.16155
2025_10_25 Hr 17 | 0.24934 | 0.00065402 | 0 | 0.085048 | 0.085168 | 0.085168 | 0.084953 | 0.085048 | 0.085048 | 0 | 0 | 0.0041568 | 2.73 | 0.20273 | 1.5339 | 1.5339 | 2.8235 | 0 | 0 | 0.0032384 | 0.0021381 | 0.045303 | 0 | 0 | -0.41089 | 0 | 0 | 0.00023826 | 0.0090823 | 1.2606 | 0.16694 | 3.8087 | 2.0585 | 0 | 0.54827 | 0.81115 | 0 | 0 | 0 | 0 | -2.1167 | 0.035746 | 0 | 0 | 0 | -0.33207 | 0 | 0 | 0 | 0 | 0 | 0 | 0 | 0 | 2.1197 | 0.05771 | 0 | 0 | 0 | 0 | 0 | 0 | 0 | 0 | 0 | 0 | 0 | 0 | -6.075 | 0 | 0 | 0 | 0 | 0 | 0 | -34.716 | 1.822 | 0.073449 | 1.7642 | 1.8651 | 3.6735 | 15.2673 | 1.2254 | 3.0551 | 0.048981 | 0.017778 | -0.24934 | 0.73583 | 0.2008 | 1.2701 | -5.5539 | 23.0789 | -41.7833 | 0 | 0.24283 | 0 | 1.6728 | 0.16217
2025_10_25 Hr 18 | 0.02274 | 0.00046765 | 0 | 0.085048 | 0.085168 | 0.085168 | 0.084953 | 0.085048 | 0.085048 | 0 | 0 | 0.0041568 | 2.7 | 0.19991 | 1.5339 | 1.5339 | 2.8235 | 0 | 0 | 0.0032384 | 0.0021381 | 0.045303 | 0 | 0 | -0.41677 | 0 | 0 | 0.00023826 | 0.0090823 | 1.2623 | 0.16694 | 3.8087 | 2.0585 | 0 | 0.54827 | 0.81115 | 0 | 0 | 0 | 0.0079151 | -1.087 | 0.035746 | 0 | 0 | 0 | -0.33108 | 0 | 0 | 0 | 0 | 0 | 0 | 0 | 0 | 2.0544 | 0.05771 | 0 | 0 | 0 | 0 | 0 | 0 | 0 | 0 | 0 | 0 | 0 | 0 | -6.075 | 0 | 0 | 0 | 0 | 0 | 0 | -32.3825 | 1.822 | 0.073449 | 1.7642 | 1.8651 | 2.9336 | 15.269 | 1.2254 | 3.0551 | 0.048981 | 0.017778 | -0.02274 | 0.73583 | 0.2008 | 1.2701 | -3.0228 | 22.0155 | -39.2281 | 0 | 0.24283 | 0 | 1.6728 | 0.16365
2025_10_25 Hr 19 | 0 | 0.00018611 | 0 | 0.085048 | 0.085168 | 0.085168 | 0.084953 | 0.085048 | 0.085048 | 0 | 0 | 0.0041568 | 2.64 | 0.19349 | 1.5339 | 1.5339 | 2.8235 | 0 | 0 | 0.0032384 | 0.0021381 | 0.045303 | 0 | 0 | -0.43679 | 0 | 0 | 0.00023826 | 0.0090823 | 1.2623 | 0.16694 | 3.8087 | 2.0585 | 0 | 0.54827 | 0.81115 | 0 | 0 | 0 | 0.056239 | -0.73176 | 0.035746 | 0 | 0 | 0 | -0.32772 | 0 | 0 | 0 | 0 | 0 | 0 | 0 | 0 | 1.7785 | 0.05771 | 0 | 0 | 0 | 0 | 0 | 0 | 0 | 0 | 0 | 0 | 0 | 0 | -6.075 | 0 | 0 | 0 | 0 | 0 | 0 | -31.9752 | 1.822 | 0.073449 | 1.7642 | 1.8651 | 2.7246 | 15.269 | 1.2254 | 3.0551 | 0.048981 | 0.017778 | 0 | 0.73583 | 0.2008 | 1.2701 | -2.778 | 21.4433 | -38.8147 | 0 | 0.24283 | 0 | 1.6728 | 0.16566
2025_10_25 Hr 20 | 0 | 2.2003e-05 | 0 | 0.085048 | 0.085168 | 0.085168 | 0.084953 | 0.085048 | 0.085048 | 0 | 0 | 0.0041568 | 2.67 | 0.18277 | 1.5339 | 1.5339 | 2.8235 | 0 | 0 | 0.0032384 | 0.0021381 | 0.045303 | 0 | 0 | -0.56642 | 0 | 0 | 0.00023826 | 0.0090823 | 1.2623 | 0.16694 | 3.8087 | 2.0585 | 0 | 0.54827 | 0.81115 | 0 | 0 | 0 | 0 | -0.60339 | 0.035746 | 0 | 0 | 0 | -0.30594 | 0 | 0 | 0 | 0 | 0 | 0 | 0 | 0 | 1.9165 | 0.05771 | 0 | 0 | 0 | 0 | 0 | 0 | 0 | 0 | 0 | 0 | 0 | 0 | -6.075 | 0 | 0 | 0 | 0 | 0 | 0 | -31.3284 | 1.822 | 0.073449 | 1.7642 | 1.8651 | 2.8596 | 15.269 | 1.2254 | 3.0551 | 0.048981 | 0.017778 | 0 | 0.73583 | 0.2008 | 1.2701 | -1.8745 | 21.7357 | -38.2758 | 0 | 0.24283 | 0 | 1.6728 | 0.16615
2025_10_25 Hr 21 | 0 | 0 | 0 | 0.085048 | 0.085168 | 0.085168 | 0.084953 | 0.085048 | 0.085048 | 0 | 0 | 0.0041568 | 2.43 | 0.1596 | 1.5339 | 1.5339 | 2.8235 | 0 | 0 | 0.0032384 | 0.0021381 | 0.045303 | 0 | 0 | -0.64073 | 0 | 0 | 0.00023826 | 0.0090823 | 1.2623 | 0.16694 | 3.8087 | 2.0585 | 0 | 0.54827 | 0.81115 | 0 | 0 | 0 | 0 | -0.37244 | 0.035746 | 0 | 0 | 0 | -0.29346 | 0 | 0 | 0 | 0 | 0 | 0 | 0 | 0 | 1.9165 | 0.05771 | 0 | 0 | 0 | 0 | 0 | 0 | 0 | 0 | 0 | 0 | 0 | 0 | -6.075 | 0 | 0 | 0 | 0 | 0 | 0 | -28.6788 | 1.822 | 0.073449 | 1.7642 | 1.8651 | 3.0554 | 15.269 | 1.2254 | 3.0551 | 0.048981 | 0.017778 | 0 | 0.73583 | 0.2008 | 1.2701 | 0.87473 | 21.6661 | -35.6879 | 0 | 0.24283 | 0 | 1.6728 | 0.16388
2025_10_25 Hr 22 | 0 | 0 | 0 | 0.085048 | 0.085168 | 0.085168 | 0.084953 | 0.085048 | 0.085048 | 0 | 0 | 0.0041568 | 2.52 | 0.16716 | 1.5339 | 1.5339 | 2.8235 | 0 | 0 | 0.0032384 | 0.0021381 | 0.045303 | 0 | 0 | -0.62317 | 0 | 0 | 0.00023826 | 0.0090823 | 1.2623 | 0.16694 | 3.8087 | 2.0585 | 0 | 0.54827 | 0.81115 | 0 | 0 | 0 | 0 | -1.1084 | 0.035746 | 0 | 0 | 0 | -0.29641 | 0 | 0 | 0 | 0 | 0 | 0 | 0 | 0 | 1.8511 | 0.05771 | 0 | 0 | 0 | 0 | 0 | 0 | 0 | 0 | 0 | 0 | 0 | 0 | -6.075 | 0 | 0 | 0 | 0 | 0 | 0 | -29.2977 | 1.822 | 0.073449 | 1.7642 | 1.8651 | 3.1164 | 15.269 | 1.2254 | 3.0551 | 0.048981 | 0.017778 | 0 | 0.73583 | 0.2008 | 1.2701 | -0.37396 | 21.7578 | -36.2923 | 0 | 0.24283 | 0 | 1.6728 | 0.16234
2025_10_25 Hr 23 | 0 | 0 | 0 | 0.085048 | 0.085168 | 0.085168 | 0.084953 | 0.085048 | 0.085048 | 0 | 0 | 0.0041568 | 2.55 | 0.18318 | 1.5339 | 1.5339 | 2.871 | 0 | 0 | 0.0032384 | 0.0021381 | 0.045303 | 0 | 0.11792 | 0 | 0 | -0.10083 | 0.00023826 | 0.0090823 | 1.2623 | 0.16694 | 3.8421 | 2.0585 | 0 | 0.55504 | 0.81115 | 0 | 0 | 0 | 0.051645 | -0.64045 | 0.035746 | 0 | 0 | 0 | -0.32116 | 0 | 0 | 0 | 0 | 0 | 0 | 0 | 0 | 2.1197 | 0.05771 | 0 | 0 | 0 | 0 | 0 | 0 | 0 | 0 | 0 | 0 | 0 | 0 | 0 | -3.45 | 0 | 0 | 0 | 0 | 0 | -32.2777 | 1.822 | 0.073449 | 1.7916 | 1.8939 | 2.7246 | 15.4061 | 1.2254 | 3.0551 | 0.048981 | 0.017778 | 0 | 0.73583 | 0.2008 | 1.2701 | 0.47167 | 21.6862 | -36.0318 | 0 | 0.24283 | 0 | 1.6728 | 0.16108
2025_10_25 Hr 24 | 0 | 0 | 0 | 0.085048 | 0.085168 | 0.085168 | 0.084953 | 0.085048 | 0.085048 | 0 | 0 | 0.0041568 | 2.67 | 0.17824 | 1.5339 | 1.5339 | 2.871 | 0 | 0 | 0.0032384 | 0.0021381 | 0.045303 | 0 | -0.018083 | 0 | 0 | -0.23683 | 0.00023826 | 0.0090823 | 1.2623 | 0.16694 | 3.8421 | 2.0585 | 0 | 0.55504 | 0.81115 | 0 | 0 | 0 | 1.2176 | 0 | 0.035746 | 0 | 0 | 0 | -0.29831 | 0 | 0 | 0 | 0 | 0 | 0 | 0 | 0 | 2.0544 | 0.05771 | 0 | 0 | 0 | 0 | 0 | 0 | 0 | 0 | 0 | 0 | 0 | 0 | 0 | -3.45 | 0 | 0 | 0 | 0 | 0 | -30.613 | 1.822 | 0.073449 | 1.7916 | 1.8939 | 2.7072 | 15.4061 | 1.2254 | 3.0551 | 0.048981 | 0.017778 | 0 | 0.73583 | 0.2008 | 1.2701 | 3.7238 | 21.7164 | -34.6163 | 0 | 0.24283 | 0 | 1.6728 | 0.15898
2025_10_26 Hr 01 | 0 | 0 | 0 | 0.085048 | 0.085168 | 0.085168 | 0.084953 | 0.085048 | 0.085048 | 0 | 0 | 0.0041568 | 2.61 | 0.18981 | 1.5339 | 1.5339 | 2.871 | 0 | 0 | 0.0032384 | 0.0021381 | 0.045303 | 0 | 0.14169 | 0 | 0 | -0.077062 | 0.00023826 | 0.0090823 | 1.2623 | 0.16694 | 3.8421 | 2.0585 | 0 | 0.55504 | 0.81115 | 0 | 0 | 0 | 2.7047 | 0 | 0.035746 | 0 | 0 | 0 | -0.32515 | 0 | 0 | 0 | 0 | 0 | 0 | 0 | 0 | 2.6715 | 0.05771 | 0 | 0 | 0 | 0 | 0 | 0 | 0 | 0 | 0 | 0 | 0 | 0 | 0 | -3.45 | 0 | 0 | 0 | 0 | 0 | -35.4926 | 1.822 | 0.073449 | 1.7916 | 1.8939 | 3.2643 | 15.4061 | 1.2254 | 3.0551 | 0.048981 | 0.017778 | 0 | 0.73583 | 0.2008 | 1.2701 | 1.7489 | 22.8412 | -39.2031 | 0 | 0.24283 | 0 | 1.6728 | 0.15812
2025_10_26 Hr 02 | 0 | 0 | 0 | 0.085048 | 0.085168 | 0.085168 | 0.084953 | 0.085048 | 0.085048 | 0 | 0 | 0.0041568 | 2.7 | 0.20111 | 1.5339 | 1.5339 | 2.871 | 0 | 0 | 0.0032384 | 0.0021381 | 0.045303 | 0 | 0.18892 | 0 | 0 | -0.029833 | 0.00023826 | 0.0090823 | 1.2623 | 0.16694 | 3.8421 | 2.0585 | 0 | 0.55504 | 0.81115 | 0 | 0 | 0 | 1.0246 | 0 | 0.035746 | 0 | 0 | 0 | -0.33309 | 0 | 0 | 0 | 0 | 0 | 0 | 0 | 0 | 2.9473 | 0.05771 | 0 | 0 | 0 | 0 | 0 | 0 | 0 | 0 | 0 | 0 | 0 | 0 | 0 | -3.45 | 0 | 0 | 0 | 0 | 0 | -38.2022 | 1.822 | 0.073449 | 1.7916 | 1.8939 | 4.0783 | 15.4061 | 1.2254 | 3.0551 | 0.048981 | 0.017778 | 0 | 0.73583 | 0.2008 | 1.2701 | -1.3635 | 24.0321 | -41.8263 | 0 | 0.24283 | 0 | 1.6728 | 0.15789
2025_10_26 Hr 03 | 0 | 0 | 0 | 0.085048 | 0.085168 | 0.085168 | 0.084953 | 0.085048 | 0.085048 | 0 | 0 | 0.0041568 | 2.7 | 0.19562 | 1.5339 | 1.5339 | 2.871 | 0 | 0 | 0.0032384 | 0.0021381 | 0.045303 | 0 | 0.1344 | 0 | 0 | -0.084353 | 0.00023826 | 0.0090823 | 1.2623 | 0.16694 | 3.8421 | 2.0585 | 0 | 0.55504 | 0.81115 | 0 | 0 | 0 | 1.0863 | 0 | 0.035746 | 0 | 0 | 0 | -0.32393 | 0 | 0 | 0 | 0 | 0 | 0 | 0 | 0 | 3.4264 | 0.05771 | 0 | 0 | 0 | 0 | 0 | 0 | 0 | 0 | 0 | 0 | 0 | 0 | 0 | -3.45 | 0 | 0 | 0 | 0 | 0 | -38.5061 | 1.822 | 0.073449 | 1.7916 | 1.8939 | 4.2132 | 15.4061 | 1.2254 | 3.0551 | 0.048981 | 0.017778 | 0 | 0.73583 | 0.2008 | 1.2701 | -1.0973 | 24.6402 | -42.2299 | 0 | 0.24283 | 0 | 1.6728 | 0.1575
2025_10_26 Hr 04 | 0 | 0 | 0 | 0.085048 | 0.085168 | 0.085168 | 0.084953 | 0.085048 | 0.085048 | 0 | 0 | 0.0041568 | 2.73 | 0.20049 | 1.5339 | 1.5339 | 2.871 | 0 | 0 | 0.0032384 | 0.0021381 | 0.045303 | 0 | 0.16092 | 0 | 0 | -0.057833 | 0.00023826 | 0.0090823 | 1.2623 | 0.16694 | 3.8421 | 2.0585 | 0 | 0.55504 | 0.81115 | 0 | 0 | 0 | 0.24223 | -0.0019217 | 0.035746 | 0 | 0 | 0 | -0.32838 | 0 | 0 | 0 | 0 | 0 | 0 | 0 | 0 | 3.4918 | 0.05771 | 0 | 0 | 0 | 0 | 0 | 0 | 0 | 0 | 0 | 0 | 0 | 0 | 0 | -3.45 | 0 | 0 | 0 | 0 | 0 | -39.752 | 1.822 | 0.073449 | 1.7916 | 1.8939 | 4.335 | 15.4061 | 1.2254 | 3.0551 | 0.048981 | 0.017778 | 0 | 0.73583 | 0.2008 | 1.2701 | -2.9181 | 24.8628 | -43.4273 | 0 | 0.24283 | 0 | 1.6728 | 0.15802
2025_10_26 Hr 05 | 0 | 0 | 0 | 0.085048 | 0.085168 | 0.085168 | 0.084953 | 0.085048 | 0.085048 | 0 | 0 | 0.0041568 | 2.82 | 0.20463 | 1.5339 | 1.5339 | 2.871 | 0 | 0 | 0.0032384 | 0.0021381 | 0.045303 | 0 | 0.13742 | 0 | 0 | -0.081333 | 0.00023826 | 0.0090823 | 1.2623 | 0.16694 | 3.8421 | 2.0585 | 0 | 0.55504 | 0.81115 | 0 | 0 | 0 | 0.47082 | -0.16338 | 0.035746 | 0 | 0 | 0 | -0.32444 | 0 | 0 | 0 | 0 | 0 | 0 | 0 | 0 | 3.9055 | 0.05771 | 0 | 0 | 0 | 0 | 0 | 0 | 0 | 0 | 0 | 0 | 0 | 0 | 0 | -3.45 | 0 | 0 | 0 | 0 | 0 | -38.0898 | 1.822 | 0.073449 | 1.7916 | 1.8939 | 4.1827 | 15.4061 | 1.2254 | 3.0551 | 0.048981 | 0.017778 | 0 | 0.73583 | 0.2008 | 1.2701 | -0.87579 | 25.2189 | -41.8082 | 0 | 0.24283 | 0 | 1.6728 | 0.15845
2025_10_26 Hr 06 | 0 | 0 | 0 | 0.085048 | 0.085168 | 0.085168 | 0.084953 | 0.085048 | 0.085048 | 0 | 0 | 0.0041568 | 2.79 | 0.21299 | 1.5339 | 1.5339 | 2.871 | 0 | 0 | 0.0032384 | 0.0021381 | 0.045303 | 0 | 0.23861 | 0 | 0 | 0.019855 | 0.00023826 | 0.0090823 | 1.2623 | 0.16694 | 3.8421 | 2.0585 | 0 | 0.55504 | 0.81115 | 0 | 0 | 0 | 0.78383 | -0.042105 | 0.035746 | 0 | 0 | 0 | -0.34144 | 0 | 0 | 0 | 0 | 0 | 0 | 0 | 0 | 3.9055 | 0.05771 | 0 | 0 | 0 | 0 | 0 | 0 | 0 | 0 | 0 | 0 | 0 | 0 | 0 | -3.45 | 0 | 0 | 0 | 0 | 0 | -43.3859 | 1.822 | 0.073449 | 1.7916 | 1.8939 | 4.1087 | 15.4061 | 1.2254 | 3.0551 | 0.048981 | 0.017778 | 0 | 0.73583 | 0.2008 | 1.2701 | -5.6461 | 25.1249 | -46.9189 | 0 | 0.24283 | 0 | 1.6728 | 0.16016
2025_10_26 Hr 07 | 0 | 0 | 0 | 0.085048 | 0.085168 | 0.085168 | 0.084953 | 0.085048 | 0.085048 | 0 | 0 | 0.0041568 | 2.73 | 0.19336 | 1.5339 | 1.5339 | 2.8235 | 0 | 0 | 0.0032384 | 0.0021381 | 0.045303 | 0 | 0.090959 | 0 | 0 | -0.12779 | 0.00023826 | 0.0090823 | 1.2623 | 0.16694 | 3.8087 | 2.0585 | 0 | 0.54827 | 0.81115 | 0 | 0 | 0 | 0.2297 | -0.12333 | 0.035746 | 0 | 0 | 0 | -0.31663 | 0 | 0 | 0 | 0 | 0 | 0 | 0 | 0 | 4.0435 | 0.05771 | 0 | 0 | 0 | 0 | 0 | 0 | 0 | 0 | 0 | 0 | 0 | 0 | 0 | -3.45 | 0 | 0 | 0 | 0 | 0 | -43.9263 | 1.822 | 0.073449 | 1.7642 | 1.8651 | 4.3176 | 15.269 | 1.2254 | 3.0551 | 0.048981 | 0.017778 | 0 | 0.73583 | 0.2008 | 1.2701 | -6.9661 | 25.3884 | -47.7298 | 0 | 0.24283 | 0 | 1.6728 | 0.16315
2025_10_26 Hr 08 | 0.022595 | 0 | 0 | 0.085048 | 0.085168 | 0.085168 | 0.084953 | 0.085048 | 0.085048 | 0 | 0 | 0.0041568 | 2.7 | 0.19467 | 1.5339 | 1.5339 | 2.8235 | 0 | 0 | 0.0032384 | 0.0021381 | 0.045303 | 0 | 0.12498 | 0 | 0 | -0.09377 | 0.00023826 | 0.0090823 | 1.2623 | 0.16694 | 3.8087 | 2.0585 | 0 | 0.54827 | 0.81115 | 0 | 0 | 0 | 0.042153 | -0.61949 | 0.035746 | 0 | 0 | 0 | -0.32235 | 0 | 0 | 0 | 0 | 0 | 0 | 0 | 0 | 4.2467 | 0.05771 | 0 | 0 | 0 | 0 | 0 | 0 | 0 | 0 | 0 | 0 | 0 | 0 | 0 | -3.45 | 0 | 0 | 0 | 0 | 0 | -45.6636 | 1.822 | 0.073449 | 1.7642 | 1.8651 | 4.3176 | 15.269 | 1.2254 | 3.0551 | 0.048981 | 0.017778 | -0.022595 | 0.73583 | 0.2008 | 1.2701 | -9.1474 | 25.5883 | -49.4273 | 0 | 0.24283 | 0 | 1.6728 | 0.16594
2025_10_26 Hr 09 | 0.24919 | 4.053e-05 | 0 | 0.085048 | 0.085168 | 0.085168 | 0.084953 | 0.085048 | 0.085048 | 0 | 0 | 0.0041568 | 2.76 | 0.19887 | 1.5339 | 1.5339 | 2.8235 | 0 | 0 | 0.0032384 | 0.0021381 | 0.045303 | 0 | 0.12377 | 0 | 0 | -0.094978 | 0.00023826 | 0.0090823 | 1.2623 | 0.16694 | 3.8087 | 2.0585 | 0 | 0.54827 | 0.81115 | 0 | 0 | 0 | 0 | -2.1853 | 0.035746 | 0 | 0 | 0 | -0.32214 | 0 | 0 | 0 | 0 | 0 | 0 | 0 | 0 | 4.2467 | 0.05771 | 0 | 0 | 0 | 0 | 0 | 0 | 0 | 0 | 0 | 0 | 0 | 0 | 0 | -3.45 | 0 | 0 | 0 | 0 | 0 | -42.934 | 1.822 | 0.073449 | 1.7642 | 1.8651 | 4.3046 | 15.269 | 1.2254 | 3.0551 | 0.048981 | 0.017778 | -0.24919 | 0.73583 | 0.2008 | 1.2701 | -7.9742 | 25.8686 | -46.9265 | 0 | 0.24283 | 0 | 1.6728 | 0.16847
2025_10_26 Hr 10 | 0.45422 | 0.00023476 | 0 | 0.085048 | 0.085168 | 0.085168 | 0.084953 | 0.085048 | 0.085048 | 0 | 0 | 0.0041568 | 2.79 | 0.20175 | 1.5339 | 1.5339 | 2.8235 | 0 | 0 | 0.0032384 | 0.0021381 | 0.045303 | 0 | 0.13071 | 0 | 0 | -0.088041 | 0.00023826 | 0.0090823 | 1.2623 | 0.16694 | 3.8087 | 2.0585 | 0 | 0.54827 | 0.81115 | 0 | 0 | 0 | 0 | -2.4745 | 0.035746 | 0 | 0 | 0 | -0.32331 | 0 | 0 | 0 | 0 | 0 | 0 | 0 | 0 | 3.4918 | 0.05771 | 0 | 0 | 0 | 0 | 0 | 0 | 0 | 0 | 0 | 0 | 0 | 0 | 0 | -3.45 | 0 | 0 | 0 | 0 | 0 | -37.5856 | 1.822 | 0.073449 | 1.7642 | 1.8651 | 3.8693 | 15.269 | 1.2254 | 3.0551 | 0.048981 | 0.017778 | -0.45422 | 0.73583 | 0.2008 | 1.2701 | -4.0605 | 24.9154 | -41.7704 | 0 | 0.24283 | 0 | 1.6728 | 0.16739
2025_10_26 Hr 11 | 0.54489 | 0.00044981 | 0 | 0.085048 | 0.085168 | 0.085168 | 0.084953 | 0.085048 | 0.085048 | 0 | 0 | 0.0041568 | 2.79 | 0.20549 | 1.5339 | 1.5339 | 2.8235 | 0 | 0 | 0.0032384 | 0.0021381 | 0.045303 | 0 | 0.16661 | 0 | 0 | -0.052145 | 0.00023826 | 0.0090823 | 1.2623 | 0.16694 | 3.8087 | 2.0585 | 0 | 0.54827 | 0.81115 | 0 | 0 | 0 | 0 | -0.89335 | 0.035746 | 0 | 0 | 0 | -0.32934 | 0 | 0 | 0 | 0 | 0 | 0 | 0 | 0 | 3.4264 | 0.05771 | 0 | 0 | 0 | 0 | 0 | 0 | 0 | 0 | 0 | 0 | 0 | 0 | 0 | -3.45 | 0 | 0 | 0 | 0 | 0 | -36.0573 | 1.822 | 0.073449 | 1.7642 | 1.8651 | 3.2513 | 15.269 | 1.2254 | 3.0551 | 0.048981 | 0.017778 | -0.54489 | 0.73583 | 0.2008 | 1.2701 | -1.5663 | 24.3252 | -40.2671 | 0 | 0.24283 | 0 | 1.6728 | 0.16591
2025_10_26 Hr 12 | 0.45436 | 0.00061906 | 0 | 0.085048 | 0.085168 | 0.085168 | 0.084953 | 0.085048 | 0.085048 | 0 | 0 | 0.0041568 | 2.79 | 0.19683 | 1.5339 | 1.5339 | 2.8235 | 0 | 0 | 0.0032384 | 0.0021381 | 0.045303 | 0 | 0.083438 | 0 | 0 | -0.13531 | 0.00023826 | 0.0090823 | 1.2623 | 0.16694 | 3.8087 | 2.0585 | 0 | 0.54827 | 0.81115 | 0 | 0 | 0 | 0 | -0.95346 | 0.035746 | 0 | 0 | 0 | -0.31537 | 0 | 0 | 0 | 0 | 0 | 0 | 0 | 0 | 3.3538 | 0.05771 | 0 | 0 | 0 | 0 | 0 | 0 | 0 | 0 | 0 | 0 | 0 | 0 | 0 | -3.45 | 0 | 0 | 0 | 0 | 0 | -30.7187 | 1.822 | 0.073449 | 1.7642 | 1.8651 | 3.1164 | 15.269 | 1.2254 | 3.0551 | 0.048981 | 0.017778 | -0.45436 | 0.73583 | 0.2008 | 1.2701 | 3.3427 | 24.0175 | -34.9903 | 0 | 0.24283 | 0 | 1.6728 | 0.16469
2025_10_26 Hr 13 | 0.45444 | 0.00068963 | 0 | 0.085048 | 0.085168 | 0.085168 | 0.084953 | 0.085048 | 0.085048 | 0 | 0 | 0.0041568 | 2.76 | 0.18137 | 1.5339 | 1.5339 | 2.8235 | 0 | 0 | 0.0032384 | 0.0021381 | 0.045303 | 0 | -0.046103 | 0 | 0 | -0.26485 | 0.00023826 | 0.0090823 | 1.2623 | 0.16694 | 3.8087 | 2.0585 | 0 | 0.54827 | 0.81115 | 0 | 0 | 0 | 1.4192 | 0 | 0.035746 | 0 | 0 | 0 | -0.2936 | 0 | 0 | 0 | 0 | 0 | 0 | 0 | 0 | 3.2159 | 0.05771 | 0 | 0 | 0 | 0 | 0 | 0 | 0 | 0 | 0 | 0 | 0 | 0 | 0 | -3.45 | 0 | 0 | 0 | 0 | 0 | -28.9152 | 1.822 | 0.073449 | 1.7642 | 1.8651 | 2.8596 | 15.269 | 1.2254 | 3.0551 | 0.048981 | 0.017778 | -0.45444 | 0.73583 | 0.2008 | 1.2701 | 6.8405 | 23.5766 | -33.4242 | 0 | 0.24283 | 0 | 1.6728 | 0.16387
2025_10_26 Hr 14 | 0.52229 | 0.0007347 | 0 | 0.085048 | 0.085168 | 0.085168 | 0.084953 | 0.085048 | 0.085048 | 0 | 0 | 0.0041568 | 2.79 | 0.1804 | 1.5339 | 1.5339 | 2.8235 | 0 | 0 | 0.0032384 | 0.0021381 | 0.045303 | 0 | -0.074278 | 0 | 0 | -0.29303 | 0.00023826 | 0.0090823 | 1.2522 | 0.16694 | 3.8087 | 2.0585 | 0 | 0.54827 | 0.81115 | 0 | 0 | 0 | 0 | -0.31297 | 0.035746 | 0 | 0 | 0 | -0.28887 | 0 | 0 | 0 | 0 | 0 | 0 | 0 | 0 | 3.1506 | 0.05771 | 0 | 0 | 0 | 0 | 0 | 0 | 0 | 0 | 0 | 0 | 0 | 0 | 0 | -3.45 | 0 | 0 | 0 | 0 | 0 | -26.8094 | 1.822 | 0.073449 | 1.7642 | 1.8651 | 3.4907 | 15.2589 | 1.2254 | 3.0551 | 0.048981 | 0.017778 | -0.52229 | 0.73583 | 0.2008 | 1.2701 | 7.7461 | 24.238 | -31.4379 | 0 | 0.24283 | 0 | 1.6728 | 0.16256
2025_10_26 Hr 15 | 0.47703 | 0.00074605 | 0 | 0.085048 | 0.085168 | 0.085168 | 0.084953 | 0.085048 | 0.085048 | 0 | 0 | 0.0041568 | 2.76 | 0.18199 | 1.5339 | 1.5339 | 2.8235 | 0 | 0 | 0.0032384 | 0.0021381 | 0.045303 | 0 | -0.040036 | 0 | 0 | -0.25879 | 0.00023826 | 0.0090823 | 1.2271 | 0.16694 | 3.8087 | 2.0585 | 0 | 0.54827 | 0.81115 | 0 | 0 | 0 | 0.0056195 | -0.53188 | 0.035746 | 0 | 0 | 0 | -0.29462 | 0 | 0 | 0 | 0 | 0 | 0 | 0 | 0 | 3.1506 | 0.05771 | 0 | 0 | 0 | 0 | 0 | 0 | 0 | 0 | 0 | 0 | 0 | 0 | 0 | -3.45 | 0 | 0 | 0 | 0 | 0 | -25.026 | 1.822 | 0.073449 | 1.7642 | 1.8651 | 3.2643 | 15.2338 | 1.2254 | 3.0551 | 0.048981 | 0.017778 | -0.47703 | 0.73583 | 0.2008 | 1.2701 | 9.0979 | 23.9368 | -29.5465 | 0 | 0.24283 | 0 | 1.6728 | 0.16134
2025_10_26 Hr 16 | 0.43148 | 0.00071714 | 0 | 0.085048 | 0.085168 | 0.085168 | 0.084953 | 0.085048 | 0.085048 | 0 | 0 | 0.0041568 | 2.73 | 0.18887 | 1.5339 | 1.5339 | 2.8235 | 0 | 0 | 0.0032384 | 0.0021381 | 0.045303 | 0 | 0.046825 | 0 | 0 | -0.17193 | 0.00023826 | 0.0090823 | 1.202 | 0.16694 | 3.8087 | 2.0585 | 0 | 0.54827 | 0.81115 | 0 | 0 | 0 | 0.32703 | -0.37943 | 0.035746 | 0 | 0 | 0 | -0.30922 | 0 | 0 | 0 | 0 | 0 | 0 | 0 | 0 | 3.2159 | 0.05771 | 0 | 0 | 0 | 0 | 0 | 0 | 0 | 0 | 0 | 0 | 0 | 0 | 0 | -3.45 | 0 | 0 | 0 | 0 | 0 | -25.5814 | 1.822 | 0.073449 | 1.7642 | 1.8651 | 2.8291 | 15.2088 | 1.2254 | 3.0551 | 0.048981 | 0.017778 | -0.43148 | 0.73583 | 0.2008 | 1.2701 | 8.7571 | 23.498 | -29.8972 | 0 | 0.24283 | 0 | 1.6728 | 0.16118
2025_10_26 Hr 17 | 0.24934 | 0.00063143 | 0 | 0.085048 | 0.085168 | 0.085168 | 0.084953 | 0.085048 | 0.085048 | 0 | 0 | 0.0041568 | 2.22 | 0.16152 | 1.5339 | 1.5339 | 2.8235 | 0 | 0 | 0.0032384 | 0.0021381 | 0.045303 | 0 | 0.14262 | 0 | 0 | -0.076132 | 0.00023826 | 0.0090823 | 1.2522 | 0.16694 | 3.8087 | 2.0585 | 0 | 0.54827 | 0.81115 | 0 | 0 | 0 | 3.709 | 0 | 0.035746 | 0 | 0 | 0 | -0.32531 | 0 | 0 | 0 | 0 | 0 | 0 | 0 | 0 | 3.3538 | 0.05771 | 0 | 0 | 0 | 0 | 0 | 0 | 0 | 0 | 0 | 0 | 0 | 0 | 0 | -3.45 | 0 | 0 | 0 | 0 | 0 | -29.9216 | 1.822 | 0.073449 | 1.7642 | 1.8651 | 2.5723 | 15.2589 | 1.2254 | 3.0551 | 0.048981 | 0.017778 | -0.24934 | 0.73583 | 0.2008 | 1.2701 | 7.7489 | 22.6608 | -33.8798 | 0 | 0.24283 | 0 | 1.6728 | 0.16239
2025_10_26 Hr 18 | 0.045262 | 0.00046961 | 0 | 0.085048 | 0.085168 | 0.085168 | 0.084953 | 0.085048 | 0.085048 | 0 | 0 | 0.0041568 | 2.37 | 0.18129 | 1.5339 | 1.5339 | 2.8235 | 0 | 0 | 0.0032384 | 0.0021381 | 0.045303 | 0 | 0.24265 | 0 | 0 | 0.023897 | 0.00023826 | 0.0090823 | 1.2623 | 0.16694 | 3.8087 | 2.0585 | 0 | 0.54827 | 0.81115 | 0 | 0 | 0 | 0 | -2.2365 | 0.035746 | 0 | 0 | 0 | -0.34211 | 0 | 0 | 0 | 0 | 0 | 0 | 0 | 0 | 3.4918 | 0.05771 | 0 | 0 | 0 | 0 | 0 | 0 | 0 | 0 | 0 | 0 | 0 | 0 | 0 | -3.45 | 0 | 0 | 0 | 0 | 0 | -32.3876 | 1.822 | 0.073449 | 1.7642 | 1.8651 | 3.9433 | 15.269 | 1.2254 | 3.0551 | 0.048981 | 0.017778 | -0.045262 | 0.73583 | 0.2008 | 1.2701 | 1.2125 | 24.1385 | -35.9584 | 0 | 0.24283 | 0 | 1.6728 | 0.16565
2025_10_26 Hr 19 | 0 | 0.00022137 | 0 | 0.085048 | 0.085168 | 0.085168 | 0.084953 | 0.085048 | 0.085048 | 0 | 0 | 0.0041568 | 2.37 | 0.17551 | 1.5339 | 1.5339 | 2.8235 | 0 | 0 | 0.0032384 | 0.0021381 | 0.045303 | 0 | 0.17733 | 0 | 0 | -0.041416 | 0.00023826 | 0.0090823 | 1.2623 | 0.16694 | 3.8087 | 2.0585 | 0 | 0.54827 | 0.81115 | 0 | 0 | 0 | 0 | -1.2003 | 0.035746 | 0 | 0 | 0 | -0.33114 | 0 | 0 | 0 | 0 | 0 | 0 | 0 | 0 | 3.7676 | 0.05771 | 0 | 0 | 0 | 0 | 0 | 0 | 0 | 0 | 0 | 0 | 0 | 0 | 0 | -3.45 | 0 | 0 | 0 | 0 | 0 | -31.7082 | 1.822 | 0.073449 | 1.7642 | 1.8651 | 3.3122 | 15.269 | 1.2254 | 3.0551 | 0.048981 | 0.017778 | 0 | 0.73583 | 0.2008 | 1.2701 | 2.4498 | 23.7345 | -35.3534 | 0 | 0.24283 | 0 | 1.6728 | 0.16821
2025_10_26 Hr 20 | 0 | 3.7557e-05 | 0 | 0.085048 | 0.085168 | 0.085168 | 0.084953 | 0.085048 | 0.085048 | 0 | 0 | 0.0041568 | 2.31 | 0.15877 | 1.5339 | 1.5339 | 2.8235 | 0 | 0 | 0.0032384 | 0.0021381 | 0.045303 | 0 | 0.034772 | 0 | 0 | -0.18398 | 0.00023826 | 0.0090823 | 1.2623 | 0.16694 | 3.8087 | 2.0585 | 0 | 0.54827 | 0.81115 | 0 | 0 | 0 | 0 | -0.66117 | 0.035746 | 0 | 0 | 0 | -0.30719 | 0 | 0 | 0 | 0 | 0 | 0 | 0 | 0 | 3.695 | 0.05771 | 0 | 0 | 0 | 0 | 0 | 0 | 0 | 0 | 0 | 0 | 0 | 0 | 0 | -3.45 | 0 | 0 | 0 | 0 | 0 | -31.1659 | 1.822 | 0.073449 | 1.7642 | 1.8651 | 3.2513 | 15.269 | 1.2254 | 3.0551 | 0.048981 | 0.017778 | 0 | 0.73583 | 0.2008 | 1.2701 | 3.0595 | 23.524 | -35.0723 | 0 | 0.24283 | 0 | 1.6728 | 0.16811
2025_10_26 Hr 21 | 0 | 0 | 0 | 0.085048 | 0.085168 | 0.085168 | 0.084953 | 0.085048 | 0.085048 | 0 | 0 | 0.0041568 | 2.7 | 0.18937 | 1.5339 | 1.5339 | 2.8235 | 0 | 0 | 0.0032384 | 0.0021381 | 0.045303 | 0 | 0.072459 | 0 | 0 | -0.14629 | 0.00023826 | 0.0090823 | 1.2623 | 0.16694 | 3.8087 | 2.0585 | 0 | 0.54827 | 0.81115 | 0 | 0 | 0 | 0 | -0.723 | 0.035746 | 0 | 0 | 0 | -0.31352 | 0 | 0 | 0 | 0 | 0 | 0 | 0 | 0 | 3.3538 | 0.05771 | 0 | 0 | 0 | 0 | 0 | 0 | 0 | 0 | 0 | 0 | 0 | 0 | 0 | -3.45 | 0 | 0 | 0 | 0 | 0 | -33.6709 | 1.822 | 0.073449 | 1.7642 | 1.8651 | 3.3862 | 15.269 | 1.2254 | 3.0551 | 0.048981 | 0.017778 | 0 | 0.73583 | 0.2008 | 1.2701 | 0.7751 | 23.7374 | -37.5082 | 0 | 0.24283 | 0 | 1.6728 | 0.16719
2025_10_26 Hr 22 | 0 | 0 | 0 | 0.085048 | 0.085168 | 0.085168 | 0.084953 | 0.085048 | 0.085048 | 0 | 0 | 0.0041568 | 2.61 | 0.15887 | 1.5339 | 1.5339 | 2.8235 | 0 | 0 | 0.0032384 | 0.0021381 | 0.045303 | 0 | -0.1758 | 0 | 0 | -0.39455 | 0.00023826 | 0.0090823 | 1.2572 | 0.16694 | 3.8087 | 2.0585 | 0 | 0.54827 | 0.81115 | 0 | 0 | 0 | 0.041917 | -0.21349 | 0.035746 | 0 | 0 | 0 | -0.27182 | 0 | 0 | 0 | 0 | 0 | 0 | 0 | 0 | 3.4264 | 0.05771 | 0 | 0 | 0 | 0 | 0 | 0 | 0 | 0 | 0 | 0 | 0 | 0 | 0 | -3.45 | 0 | 0 | 0 | 0 | 0 | -28.2302 | 1.822 | 0.073449 | 1.7642 | 1.8651 | 3.4471 | 15.2639 | 1.2254 | 3.0551 | 0.048981 | 0.017778 | 0 | 0.73583 | 0.2008 | 1.2701 | 6.3172 | 23.7472 | -32.5224 | 0 | 0.24283 | 0 | 1.6728 | 0.16397
2025_10_26 Hr 23 | 0 | 0 | 0 | 0.085048 | 0.085168 | 0.085168 | 0.084953 | 0.085048 | 0.085048 | 0 | 0 | 0.0041568 | 2.52 | 0.16959 | 1.5339 | 1.5339 | 2.871 | 0 | 0 | 0.0032384 | 0.0021381 | 0.045303 | 0 | -0.0036659 | 0 | 0 | -0.22242 | 0.00023826 | 0.0090823 | 1.2623 | 0.16694 | 3.8421 | 2.0585 | 0 | 0.55504 | 0.81115 | 0 | 0 | 0 | 0.25097 | -0.13975 | 0.035746 | 0 | 0 | 0 | -0.30073 | 0 | 0 | 0 | 0 | 0 | 0 | 0 | 0 | 3.695 | 0.05771 | 0 | 0 | 0 | 0 | 0 | 0 | 0 | 0 | 0 | 0 | 0 | 0 | 0 | -3.45 | 0 | 0 | 0 | 0 | 0 | -30.1676 | 1.822 | 0.073449 | 1.7916 | 1.8939 | 3.3993 | 15.4061 | 1.2254 | 3.0551 | 0.048981 | 0.017778 | 0 | 0.73583 | 0.2008 | 1.2701 | 5.2662 | 23.8934 | -34.1445 | 0 | 0.24283 | 0 | 1.6728 | 0.16197
2025_10_26 Hr 24 | 0 | 0 | 0 | 0.085048 | 0.085168 | 0.085168 | 0.084953 | 0.085048 | 0.085048 | 0 | 0 | 0.0041568 | 2.37 | 0.15099 | 1.5339 | 1.5339 | 2.871 | 0 | 0 | 0.0032384 | 0.0021381 | 0.045303 | 0 | -0.099791 | 0 | 0 | -0.31854 | 0.00023826 | 0.0090823 | 1.2623 | 0.16694 | 3.8421 | 2.0585 | 0 | 0.55504 | 0.81115 | 0 | 0 | 0 | 0.61862 | 0 | 0.035746 | 0 | 0 | 0 | -0.28459 | 0 | 0 | 0 | 0 | 0 | 0 | 0 | 0 | 4.1741 | 0.05771 | 0 | 0 | 0 | 0 | 0 | 0 | 0 | 0 | 0 | 0 | 0 | 0 | 0 | -3.45 | 0 | 0 | 0 | 0 | 0 | -29.3152 | 1.822 | 0.073449 | 1.7916 | 1.8939 | 3.5516 | 15.4061 | 1.2254 | 3.0551 | 0.048981 | 0.017778 | 0 | 0.73583 | 0.2008 | 1.2701 | 6.9106 | 24.354 | -33.4681 | 0 | 0.24283 | 0 | 1.6728 | 0.1597
2025_10_27 Hr 01 | 0 | 0 | 0 | 0.085048 | 0.085168 | 0.085168 | 0.084953 | 0.085048 | 0.085048 | 0 | 0 | 0.0041568 | 2.31 | 0.14677 | 1.5339 | 1.5339 | 2.871 | 0 | 0 | 0.0032384 | 0.0021381 | 0.045303 | 0 | -0.10435 | 0 | 0 | -0.3231 | 0.00023826 | 0.0090823 | 1.2623 | 0.16694 | 3.8421 | 2.0585 | 0 | 0.55504 | 0.81115 | 0 | 0 | 0 | 1.468 | 0 | 0.035746 | 0 | 0 | 0 | -0.28382 | 0 | 0 | 0 | 0 | 0 | 0 | 0 | 0 | 5.0017 | 0.05771 | 0 | 0 | 0 | 0 | 0 | 0 | 0 | 0 | 0 | 0 | 0 | 0 | 0 | -3.45 | 0 | 0 | 0 | 0 | 0 | -30.7033 | 1.822 | 0.073449 | 1.7916 | 1.8939 | 3.7301 | 15.4061 | 1.2254 | 3.0551 | 0.048981 | 0.017778 | 0 | 0.73583 | 0.2008 | 1.2701 | 7.3039 | 25.2944 | -34.8646 | 0 | 0.24283 | 0 | 1.6728 | 0.15835
2025_10_27 Hr 02 | 0 | 0 | 0 | 0.085048 | 0.085168 | 0.085168 | 0.084953 | 0.085048 | 0.085048 | 0 | 0 | 0.0041568 | 2.07 | 0.14297 | 1.5339 | 1.5339 | 2.871 | 0 | 0 | 0.0032384 | 0.0021381 | 0.045303 | 0 | 0.043834 | 0 | 0 | -0.17492 | 0.00023826 | 0.0090823 | 1.2623 | 0.16694 | 3.8421 | 2.0585 | 0 | 0.55504 | 0.81115 | 0 | 0 | 0 | 2.4 | 0 | 0.035746 | 0 | 0 | 0 | -0.30871 | 0 | 0 | 0 | 0 | 0 | 0 | 0 | 0 | 4.7259 | 0.05771 | 0 | 0 | 0 | 0 | 0 | 0 | 0 | 0 | 0 | 0 | 0 | 0 | 0 | -3.45 | 0 | 0 | 0 | 0 | 0 | -34.9105 | 1.822 | 0.073449 | 1.7916 | 1.8939 | 3.8389 | 15.4061 | 1.2254 | 3.0551 | 0.048981 | 0.017778 | 0 | 0.73583 | 0.2008 | 1.2701 | 3.8886 | 24.8829 | -38.8003 | 0 | 0.24283 | 0 | 1.6728 | 0.15763
2025_10_27 Hr 03 | 0 | 0 | 0 | 0.085048 | 0.085168 | 0.085168 | 0.084953 | 0.085048 | 0.085048 | 0 | 0 | 0.0041568 | 2.04 | 0.1378 | 1.5339 | 1.5339 | 2.871 | 0 | 0 | 0.0032384 | 0.0021381 | 0.045303 | 0 | 0.0030841 | 0 | 0 | -0.21567 | 0.00023826 | 0.0090823 | 1.2623 | 0.16694 | 3.8421 | 2.0585 | 0 | 0.55504 | 0.81115 | 0 | 0 | 0 | 0.86901 | 0 | 0.035746 | 0 | 0 | 0 | -0.30187 | 0 | 0 | 0 | 0 | 0 | 0 | 0 | 0 | 4.2467 | 0.05771 | 0 | 0 | 0 | 0 | 0 | 0 | 0 | 0 | 0 | 0 | 0 | 0 | 0 | -3.45 | 0 | 0 | 0 | 0 | 0 | -32.7001 | 1.822 | 0.073449 | 1.7916 | 1.8939 | 4.2001 | 15.4061 | 1.2254 | 3.0551 | 0.048981 | 0.017778 | 0 | 0.73583 | 0.2008 | 1.2701 | 4.3397 | 24.7292 | -36.6646 | 0 | 0.24283 | 0 | 1.6728 | 0.15703
2025_10_27 Hr 04 | 0 | 0 | 0 | 0.085048 | 0.085168 | 0.085168 | 0.084953 | 0.085048 | 0.085048 | 0 | 0 | 0.0041568 | 2.01 | 0.14643 | 1.5339 | 1.5339 | 2.871 | 0 | 0 | 0.0032384 | 0.0021381 | 0.045303 | 0 | 0.14517 | 0 | 0 | -0.073583 | 0.00023826 | 0.0090823 | 1.2623 | 0.16694 | 3.8421 | 2.0585 | 0 | 0.55504 | 0.81115 | 0 | 0 | 0 | 2.2209 | 0 | 0.035746 | 0 | 0 | 0 | -0.32574 | 0 | 0 | 0 | 0 | 0 | 0 | 0 | 0 | 4.2467 | 0.05771 | 0 | 0 | 0 | 0 | 0 | 0 | 0 | 0 | 0 | 0 | 0 | 0 | 0 | -3.45 | 0 | 0 | 0 | 0 | 0 | -36.7708 | 1.822 | 0.073449 | 1.7916 | 1.8939 | 3.9129 | 15.4061 | 1.2254 | 3.0551 | 0.048981 | 0.017778 | 0 | 0.73583 | 0.2008 | 1.2701 | 1.5727 | 24.4207 | -40.475 | 0 | 0.24283 | 0 | 1.6728 | 0.15714
2025_10_27 Hr 05 | 0 | 0 | 0 | 0.085048 | 0.085168 | 0.085168 | 0.084953 | 0.085048 | 0.085048 | 0 | 0 | 0.0041568 | 1.98 | 0.14398 | 1.5339 | 1.5339 | 2.871 | 0 | 0 | 0.0032384 | 0.0021381 | 0.045303 | 0 | 0.14148 | 0 | 0 | -0.07727 | 0.00023826 | 0.0090823 | 1.2623 | 0.16694 | 3.8421 | 2.0585 | 0 | 0.55504 | 0.81115 | 0 | 0 | 0 | 1.1592 | 0 | 0.035746 | 0 | 0 | 0 | -0.32512 | 0 | 0 | 0 | 0 | 0 | 0 | 0 | 0 | 4.0435 | 0.05771 | 0 | 0 | 0 | 0 | 0 | 0 | 0 | 0 | 0 | 0 | 0 | 0 | 0 | -3.45 | 0 | 0 | 0 | 0 | 0 | -36.2055 | 1.822 | 0.073449 | 1.7916 | 1.8939 | 4.1087 | 15.4061 | 1.2254 | 3.0551 | 0.048981 | 0.017778 | 0 | 0.73583 | 0.2008 | 1.2701 | 1.0321 | 24.3833 | -39.9164 | 0 | 0.24283 | 0 | 1.6728 | 0.15963
2025_10_27 Hr 06 | 0 | 0 | 0 | 0.085048 | 0.085168 | 0.085168 | 0.084953 | 0.085048 | 0.085048 | 0 | 0 | 0.0041568 | 2.01 | 0.15359 | 1.5339 | 1.5339 | 2.871 | 0 | 0 | 0.0032384 | 0.0021381 | 0.045303 | 0 | 0.24049 | 0 | 0 | 0.021743 | 0.00023826 | 0.0090823 | 1.2372 | 0.16694 | 3.8421 | 2.0585 | 0 | 0.55504 | 0.81115 | 0 | 0 | 0 | 0 | -1.5401 | 0.035746 | 0 | 0 | 0 | -0.34175 | 0 | 0 | 0 | 0 | 0 | 0 | 0 | 0 | 3.9055 | 0.05771 | 0 | 0 | 0 | 0 | 0 | 0 | 0 | 0 | 0 | 0 | 0 | 0 | 0 | -3.45 | 0 | 0 | 0 | 0 | 0 | -32.873 | 1.822 | 0.073449 | 1.7916 | 1.8939 | 4.1087 | 15.381 | 1.2254 | 3.0551 | 0.048981 | 0.017778 | 0 | 0.73583 | 0.2008 | 1.2701 | 1.7271 | 24.2887 | -36.4025 | 0 | 0.24283 | 0 | 1.6728 | 0.16334
2025_10_27 Hr 07 | 0 | 0 | 0 | 0.085048 | 0.085168 | 0.085168 | 0.084953 | 0.085048 | 0.085048 | 0 | 0 | 0.0041568 | 1.89 | 0.13096 | 1.5339 | 1.5339 | 2.8235 | 0 | 0 | 0.0032384 | 0.0021381 | 0.045303 | 0 | 0 | -0.54402 | 0 | 0 | 0.00023826 | 0.0090823 | 1.2522 | 0.16694 | 3.8087 | 2.0585 | 0 | 0.54827 | 0.81115 | 0 | 0 | 0 | 0.54119 | -0.0040875 | 0.035746 | 0 | 0 | 0 | -0.3097 | 0 | 0 | 0 | 0 | 0 | 0 | 0 | 0 | 3.6297 | 0.05771 | 0 | 0 | 0 | 0 | 0 | 0 | 0 | 0 | 0 | 0 | 0 | 0 | -6.075 | 0 | 0 | 0 | 0 | 0 | 0 | -30.8479 | 1.822 | 0.073449 | 1.7642 | 1.8651 | 3.3993 | 15.2589 | 1.2254 | 3.0551 | 0.048981 | 0.017778 | 0 | 0.73583 | 0.2008 | 1.2701 | 1.1792 | 23.1599 | -37.7767 | 0 | 0.24283 | 0 | 1.6728 | 0.16921
2025_10_27 Hr 08 | 0 | 0 | 0 | 0.085048 | 0.085168 | 0.085168 | 0.084953 | 0.085048 | 0.085048 | 0 | 0 | 0.0041568 | 2.28 | 0.15053 | 1.5339 | 1.5339 | 2.8235 | 0 | 0 | 0.0032384 | 0.0021381 | 0.045303 | 0 | 0 | -0.63159 | 0 | 0 | 0.00023826 | 0.0090823 | 1.2572 | 0.16694 | 3.8087 | 2.0585 | 0 | 0.54827 | 0.81115 | 0 | 0 | 0 | 0.050394 | -0.029259 | 0.035746 | 0 | 0 | 0 | -0.29499 | 0 | 0 | 0 | 0 | 0 | 0 | 0 | 0 | 3.6297 | 0.05771 | 0 | 0 | 0 | 0 | 0 | 0 | 0 | 0 | 0 | 0 | 0 | 0 | -6.075 | 0 | 0 | 0 | 0 | 0 | 0 | -28.4734 | 1.822 | 0.073449 | 1.7642 | 1.8651 | 3.7475 | 15.2639 | 1.2254 | 3.0551 | 0.048981 | 0.017778 | 0 | 0.73583 | 0.2008 | 1.2701 | 3.731 | 23.9209 | -35.475 | 0 | 0.24283 | 0 | 1.6728 | 0.17243
2025_10_27 Hr 09 | 0.40874 | 3.3729e-05 | 0 | 0.085048 | 0.085168 | 0.085168 | 0.084953 | 0.085048 | 0.085048 | 0 | 0 | 0.0041568 | 2.46 | 0.14751 | 1.5339 | 1.5339 | 2.8235 | 0 | 0 | 0.0032384 | 0.0021381 | 0.045303 | 0 | 0 | -0.79383 | 0 | 0 | 0.00023826 | 0.0090823 | 1.2455 | 0.16694 | 3.8087 | 2.0585 | 0 | 0.54827 | 0.81115 | 0 | 0 | 0 | 0 | -1.7695 | 0.035746 | 0 | 0 | 0 | -0.26774 | 0 | 0 | 0 | 0 | 0 | 0 | 0 | 0 | 3.695 | 0.05771 | 0 | 0 | 0 | 0 | 0 | 0 | 0 | 0 | 0 | 0 | 0 | 0 | -6.075 | 0 | 0 | 0 | 0 | 0 | 0 | -23.3881 | 1.822 | 0.073449 | 1.7642 | 1.8651 | 4.1392 | 15.2522 | 1.2254 | 3.0551 | 0.048981 | 0.017778 | -0.40874 | 0.73583 | 0.2008 | 1.2701 | 7.513 | 24.9637 | -30.9334 | 0 | 0.24283 | 0 | 1.6728 | 0.17246
2025_10_27 Hr 10 | 0.74395 | 0.00015938 | 0 | 0.085048 | 0.085168 | 0.085168 | 0.084953 | 0.085048 | 0.085048 | 0 | 0 | 0.0041568 | 2.61 | 0.14541 | 1.5339 | 1.5339 | 2.8235 | 0 | 0 | 0.0032384 | 0.0021381 | 0.045303 | 0 | 0 | -0.9077 | 0 | 0 | 0.00023826 | 0.0090823 | 0.60172 | 0.16694 | 3.8087 | 2.0585 | 0 | 0.54827 | 0.81115 | 0 | 0 | 0 | 1.1947 | -0.081754 | 0.035746 | 0 | 0 | 0 | -0.24861 | 0 | 0 | 0 | 0 | 0 | 0 | 0 | 0 | 3.2159 | 0.05771 | 0 | 0 | 0 | 0 | 0 | 0 | 0 | 0 | 0 | 0 | 0 | 0 | -6.075 | 0 | 0 | 0 | 0 | 0 | 0 | -20.5778 | 1.822 | 0.073449 | 1.7642 | 1.8651 | 3.6865 | 14.6084 | 1.2254 | 3.0551 | 0.048981 | 0.017778 | -0.74395 | 0.73583 | 0.2008 | 1.2701 | 11.6829 | 24.5145 | -28.553 | 0 | 0.24283 | 0 | 1.6728 | 0.17184
2025_10_27 Hr 11 | 0.74882 | 0.00031473 | 0 | 0 | 0 | 0 | 0 | 0 | 0 | 0 | 0 | 0.0041568 | 2.43 | 0.1155 | 1.5339 | 1.5339 | 2.8235 | 0 | 0 | 0.0032384 | 0.0021381 | 0.045303 | 0 | 0 | -1.1268 | 0 | 0 | 0.00023826 | 0.0090823 | 0.47161 | 0.16694 | 3.8087 | 2.0585 | 0 | 0.54827 | 0.81115 | 0 | 0 | 0 | 0 | -0.54251 | 0.035746 | 0 | 0.0030557 | 0 | -0.2118 | 0 | 0 | 0 | 0 | 0 | 0 | 0 | 0 | 3.1506 | 0.05771 | 0 | 0 | 0 | 0 | 0 | 0 | 0 | 0 | 0 | 0 | 0 | 0 | -6.075 | 0 | 0 | 0 | 0 | 0 | 0 | -12.2686 | 1.822 | 0.073449 | 1.7642 | 1.8651 | 3.8084 | 13.9679 | 1.2254 | 3.0551 | 0.048981 | 0.017778 | -0.74882 | 0.73583 | 0.2008 | 1.2701 | 17.3591 | 24.3648 | -20.4311 | 0 | 0.24283 | 0 | 1.6728 | 0.17046
2025_10_27 Hr 12 | 0.70356 | 0.00041279 | 0 | 0 | 0 | 0 | 0 | 0 | 0 | 0 | 0 | 0.0041568 | 2.13 | 0.097173 | 1.5339 | 1.5339 | 2.8235 | 0 | 0 | 0.0032384 | 0.0021381 | 0.045303 | 0 | 0 | -1.178 | 0 | 0 | 0.00023826 | 0.0090823 | 0.47161 | 0.16694 | 3.8087 | 2.0585 | 0 | 0.54827 | 0.81115 | 0 | 0 | 0 | 0.3527 | -0.0086652 | 0.035746 | 0 | 0.0029328 | 0 | -0.2032 | 0 | 0 | 0 | 0 | 0 | 0 | 0 | 0 | 2.8747 | 0.05771 | 0 | 0 | 0 | 0 | 0 | 0 | 0 | 0 | 0 | 0 | 0 | 0 | -6.075 | 0 | 0 | 0 | 0 | 0 | 0 | -9.8796 | 1.822 | 0.073449 | 1.7642 | 1.8651 | 3.717 | 13.9679 | 1.2254 | 3.0551 | 0.048981 | 0.017778 | -0.70356 | 0.73583 | 0.2008 | 1.2701 | 19.9053 | 23.6328 | -18.0393 | 0 | 0.24283 | 0 | 1.6728 | 0.16915
2025_10_27 Hr 13 | 0.61282 | 0.00044962 | 0 | 0 | 0 | 0 | 0 | 0 | 0 | 0 | 0 | 0.0041568 | 2.07 | 0.088144 | 1.5339 | 1.5339 | 2.8235 | 0 | 0 | 0.0032384 | 0.0021381 | 0.045303 | 0 | 0 | -1.2594 | 0 | 0 | 0.00023826 | 0.0090823 | 0.47161 | 0.16694 | 3.8087 | 2.0585 | 0 | 0.54827 | 0.81115 | 0 | 0 | 0 | 0.14109 | -0.039536 | 0.035746 | 0 | 0.0027374 | 0 | -0.18952 | 0 | 0 | 0 | 0 | 0 | 0 | 0 | 0 | 2.8094 | 0.05771 | 0 | 0 | 0 | 0 | 0 | 0 | 0 | 0 | 0 | 0 | 0 | 0 | -6.075 | 0 | 0 | 0 | 0 | 0 | 0 | -8.3587 | 1.822 | 0.073449 | 1.7642 | 1.8651 | 4.0478 | 13.9679 | 1.2254 | 3.0551 | 0.048981 | 0.017778 | -0.61282 | 0.73583 | 0.2008 | 1.2701 | 21.3112 | 23.7371 | -16.4954 | 0 | 0.24283 | 0 | 1.6728 | 0.1678
2025_10_27 Hr 14 | 0.63577 | 0.00048063 | 0 | 0 | 0 | 0 | 0 | 0 | 0 | 0 | 0 | 0.0041568 | 2.13 | 0.090353 | 1.5339 | 1.5339 | 2.8235 | 0 | 0 | 0.0032384 | 0.0021381 | 0.045303 | 0 | 0 | -1.2638 | 0 | 0 | 0.00023826 | 0.0090823 | 0.47161 | 0.16694 | 3.8087 | 2.0585 | 0 | 0.54827 | 0.81115 | 0 | 0 | 0 | 0.06781 | -0.1858 | 0.035746 | 0 | 0.002727 | 0 | -0.18879 | 0 | 0 | 0 | 0 | 0 | 0 | 0 | 0 | 2.6715 | 0.05771 | 0 | 0 | 0 | 0 | 0 | 0 | 0 | 0 | 0 | 0 | 0 | 0 | -6.075 | 0 | 0 | 0 | 0 | 0 | 0 | -8.116 | 1.822 | 0.073449 | 1.7642 | 1.8651 | 4.1218 | 13.9679 | 1.2254 | 3.0551 | 0.048981 | 0.017778 | -0.63577 | 0.73583 | 0.2008 | 1.2701 | 21.3282 | 23.7576 | -16.2793 | 0 | 0.24283 | 0 | 1.6728 | 0.16701
2025_10_27 Hr 15 | 0.7263 | 0.00041518 | 0 | 0 | 0 | 0 | 0 | 0 | 0 | 0 | 0 | 0.0041568 | 1.68 | 0.062991 | 1.5339 | 1.5339 | 2.8235 | 0 | 0 | 0.0032384 | 0.0021381 | 0.045303 | 0 | 0 | -1.3957 | 0 | 0 | 0.00023826 | 0.0090823 | 0.47161 | 0.16694 | 3.8087 | 2.0585 | 0 | 0.54827 | 0.81115 | 0 | 0 | 0 | 0.035213 | -0.54944 | 0.035746 | 0 | 0.0024104 | 0 | -0.16662 | 0 | 0 | 0 | 0 | 0 | 0 | 0 | 0 | 2.6715 | 0.05771 | 0 | 0 | 0 | 0 | 0 | 0 | 0 | 0 | 0 | 0 | 0 | 0 | -6.075 | 0 | 0 | 0 | 0 | 0 | 0 | -6.2969 | 1.822 | 0.073449 | 1.7642 | 1.8651 | 3.9869 | 13.9679 | 1.2254 | 3.0551 | 0.048981 | 0.017778 | -0.7263 | 0.73583 | 0.2008 | 1.2701 | 22.0294 | 23.2363 | -14.6606 | 0 | 0.24283 | 0 | 1.6728 | 0.16757
2025_10_27 Hr 16 | 0.74875 | 0.00044851 | 0 | 0 | 0 | 0 | 0 | 0 | 0 | 0 | 0 | 0.0041568 | 1.95 | 0.086106 | 1.5339 | 1.5339 | 2.8235 | 0 | 0 | 0.0032384 | 0.0021381 | 0.045303 | 0 | 0 | -1.2172 | 0 | 0 | 0.00023826 | 0.0090823 | 0.47161 | 0.16694 | 3.8087 | 2.0585 | 0 | 0.54827 | 0.81115 | 0 | 0 | 0 | 0 | -0.75439 | 0.035746 | 0 | 0.0028387 | 0 | -0.19661 | 0 | 0 | 0 | 0 | 0 | 0 | 0 | 0 | 2.3956 | 0.05771 | 0 | 0 | 0 | 0 | 0 | 0 | 0 | 0 | 0 | 0 | 0 | 0 | -6.075 | 0 | 0 | 0 | 0 | 0 | 0 | -8.614 | 1.822 | 0.073449 | 1.7642 | 1.8651 | 3.5821 | 13.9679 | 1.2254 | 3.0551 | 0.048981 | 0.017778 | -0.74875 | 0.73583 | 0.2008 | 1.2701 | 19.2325 | 22.8706 | -16.8516 | 0 | 0.24283 | 0 | 1.6728 | 0.16688
2025_10_27 Hr 17 | 0.40867 | 0.00042697 | 0 | 0.085048 | 0.085168 | 0.085168 | 0.084953 | 0.085048 | 0.085048 | 0 | 0 | 0.0041568 | 1.5 | 0.074908 | 1.5339 | 1.5339 | 2.8235 | 0 | 0 | 0.0032384 | 0.0021381 | 0.045303 | 0 | 0 | -1.0624 | 0 | 0 | 0.00023826 | 0.0090823 | 0.48837 | 0.16694 | 3.8087 | 2.0585 | 0 | 0.54827 | 0.81115 | 0 | 0 | 0 | 0.24807 | -0.62497 | 0.035746 | 0 | 0 | 0 | -0.22262 | 0 | 0 | 0 | 0 | 0 | 0 | 0 | 0 | 2.4682 | 0.05771 | 0 | 0 | 0 | 0 | 0 | 0 | 0 | 0 | 0 | 0 | 0 | 0 | -6.075 | 0 | 0 | 0 | 0 | 0 | 0 | -11.3289 | 1.822 | 0.073449 | 1.7642 | 1.8651 | 3.025 | 14.4951 | 1.2254 | 3.0551 | 0.048981 | 0.017778 | -0.40867 | 0.73583 | 0.2008 | 1.2701 | 16.6085 | 21.5879 | -19.0976 | 0 | 0.24283 | 0 | 1.6728 | 0.16997
2025_10_27 Hr 18 | 0.02274 | 0.00027586 | 0 | 0.085048 | 0.085168 | 0.085168 | 0.084953 | 0.085048 | 0.085048 | 0 | 0 | 0.0041568 | 0.9 | 0.047827 | 1.5339 | 1.5339 | 2.8235 | 0 | 0 | 0.0032384 | 0.0021381 | 0.045303 | 0 | 0 | -0.97659 | 0 | 0 | 0.00023826 | 0.0090823 | 0.48167 | 0.16694 | 3.8087 | 2.0585 | 0 | 0.54827 | 0.81115 | 0 | 0 | 0 | 0 | -0.65409 | 0.035746 | 0 | 0 | 0 | -0.23703 | 0 | 0 | 0 | 0 | 0 | 0 | 0 | 0 | 2.5989 | 0.05771 | 0 | 0 | 0 | 0 | 0 | 0 | 0 | 0 | 0 | 0 | 0 | 0 | -6.075 | 0 | 0 | 0 | 0 | 0 | 0 | -14.5503 | 1.822 | 0.073449 | 1.7642 | 1.8651 | 3.025 | 14.4884 | 1.2254 | 3.0551 | 0.048981 | 0.017778 | -0.02274 | 0.73583 | 0.2008 | 1.2701 | 12.681 | 20.7084 | -21.8617 | 0 | 0.24283 | 0 | 1.6728 | 0.17299
2025_10_27 Hr 19 | 0 | 0.00014956 | 0 | 0.085048 | 0.085168 | 0.085168 | 0.084953 | 0.085048 | 0.085048 | 0 | 0 | 0.0041568 | 1.2 | 0.070231 | 1.5339 | 1.5339 | 2.8235 | 0 | 0 | 0.0032384 | 0.0021381 | 0.045303 | 0 | 0 | -0.83234 | 0 | 0 | 0.00023826 | 0.0090823 | 0.60223 | 0.16694 | 3.8087 | 2.0585 | 0 | 0.54827 | 0.81115 | 0 | 0 | 0 | 0.79901 | -0.02387 | 0.035746 | 0 | 0 | 0 | -0.26127 | 0 | 0 | 0 | 0 | 0 | 0 | 0 | 0 | 2.5989 | 0.05771 | 0 | 0 | 0 | 0 | 0 | 0 | 0 | 0 | 0 | 0 | 0 | 0 | -6.075 | 0 | 0 | 0 | 0 | 0 | 0 | -23.1497 | 1.822 | 0.073449 | 1.7642 | 1.8651 | 2.7377 | 14.6089 | 1.2254 | 3.0551 | 0.048981 | 0.017778 | 0 | 0.73583 | 0.2008 | 1.2701 | 5.7885 | 20.7228 | -30.3183 | 0 | 0.24283 | 0 | 1.6728 | 0.17512
2025_10_27 Hr 20 | 0 | 3.6376e-05 | 0 | 0.085048 | 0.085168 | 0.085168 | 0.084953 | 0.085048 | 0.085048 | 0 | 0 | 0.0041568 | 1.77 | 0.10543 | 1.5339 | 1.5339 | 2.8235 | 0 | 0 | 0.0032384 | 0.0021381 | 0.045303 | 0 | 0 | -0.80454 | 0 | 0 | 0.00023826 | 0.0090823 | 0.84329 | 0.16694 | 3.8087 | 2.0585 | 0 | 0.54827 | 0.81115 | 0 | 0 | 0 | 0 | -1.3295 | 0.035746 | 0 | 0 | 0 | -0.26594 | 0 | 0 | 0 | 0 | 0 | 0 | 0 | 0 | 2.3956 | 0.05771 | 0 | 0 | 0 | 0 | 0 | 0 | 0 | 0 | 0 | 0 | 0 | 0 | -6.075 | 0 | 0 | 0 | 0 | 0 | 0 | -24.7354 | 1.822 | 0.073449 | 1.7642 | 1.8651 | 3.2034 | 14.85 | 1.2254 | 3.0551 | 0.048981 | 0.017778 | 0 | 0.73583 | 0.2008 | 1.2701 | 3.2288 | 21.5891 | -31.8809 | 0 | 0.24283 | 0 | 1.6728 | 0.17387
2025_10_27 Hr 21 | 0 | 0 | 0 | 0.085048 | 0.085168 | 0.085168 | 0.084953 | 0.085048 | 0.085048 | 0 | 0 | 0.0041568 | 1.95 | 0.1006 | 1.5339 | 1.5339 | 2.8235 | 0 | 0 | 0.0032384 | 0.0021381 | 0.045303 | 0 | 0 | -1.0181 | 0 | 0 | 0.00023826 | 0.0090823 | 0.47161 | 0.16694 | 3.8087 | 2.0585 | 0 | 0.54827 | 0.81115 | 0 | 0 | 0 | 0.1876 | -0.026868 | 0.035746 | 0 | 0 | 0 | -0.23006 | 0 | 0 | 0 | 0 | 0 | 0 | 0 | 0 | 2.6715 | 0.05771 | 0 | 0 | 0 | 0 | 0 | 0 | 0 | 0 | 0 | 0 | 0 | 0 | -6.075 | 0 | 0 | 0 | 0 | 0 | 0 | -19.4127 | 1.822 | 0.073449 | 1.7642 | 1.8651 | 2.5723 | 14.4783 | 1.2254 | 3.0551 | 0.048981 | 0.017778 | 0 | 0.73583 | 0.2008 | 1.2701 | 9.3114 | 21.4083 | -26.7359 | 0 | 0.24283 | 0 | 1.6728 | 0.17318
2025_10_27 Hr 22 | 0 | 0 | 0 | 0.085048 | 0.085168 | 0.085168 | 0.084953 | 0.085048 | 0.085048 | 0 | 0 | 0.0041568 | 2.22 | 0.13967 | 1.5339 | 1.5339 | 2.8235 | 0 | 0 | 0.0032384 | 0.0021381 | 0.045303 | 0 | 0 | -0.71476 | 0 | 0 | 0.00023826 | 0.0090823 | 0.60229 | 0.16694 | 3.8087 | 2.0585 | 0 | 0.54827 | 0.81115 | 0 | 0 | 0 | 0.48331 | -0.039689 | 0.035746 | 0 | 0 | 0 | -0.28102 | 0 | 0 | 0 | 0 | 0 | 0 | 0 | 0 | 2.3956 | 0.05771 | 0 | 0 | 0 | 0 | 0 | 0 | 0 | 0 | 0 | 0 | 0 | 0 | -6.075 | 0 | 0 | 0 | 0 | 0 | 0 | -26.2959 | 1.822 | 0.073449 | 1.7642 | 1.8651 | 2.4548 | 14.609 | 1.2254 | 3.0551 | 0.048981 | 0.017778 | 0 | 0.73583 | 0.2008 | 1.2701 | 3.0074 | 21.3214 | -33.3667 | 0 | 0.24283 | 0 | 1.6728 | 0.17063
2025_10_27 Hr 23 | 0 | 0 | 0 | 0.085048 | 0.085168 | 0.085168 | 0.084953 | 0.085048 | 0.085048 | 0 | 0 | 0.0041568 | 2.34 | 0.12244 | 1.5339 | 1.5339 | 2.871 | 0 | 0 | 0.0032384 | 0.0021381 | 0.045303 | 0 | -0.40467 | 0 | 0 | -0.62342 | 0.00023826 | 0.0090823 | 0.4733 | 0.16694 | 3.8421 | 2.0585 | 0 | 0.55504 | 0.81115 | 0 | 0 | 0 | 0.0019126 | -0.1585 | 0.035746 | 0 | 0 | 0 | -0.23337 | 0 | 0 | 0 | 0 | 0 | 0 | 0 | 0 | 2.8094 | 0.05771 | 0 | 0 | 0 | 0 | 0 | 0 | 0 | 0 | 0 | 0 | 0 | 0 | 0 | -3.45 | 0 | 0 | 0 | 0 | 0 | -17.2839 | 1.822 | 0.073449 | 1.7916 | 1.8939 | 2.1066 | 14.6171 | 1.2254 | 3.0551 | 0.048981 | 0.017778 | 0 | 0.73583 | 0.2008 | 1.2701 | 13.9585 | 21.4933 | -21.9953 | 0 | 0.24283 | 0 | 1.6728 | 0.16734
2025_10_27 Hr 24 | 0 | 0 | 0 | 0.085048 | 0.085168 | 0.085168 | 0.084953 | 0.085048 | 0.085048 | 0 | 0 | 0.0041568 | 2.31 | 0.13914 | 1.5339 | 1.5339 | 2.871 | 0 | 0 | 0.0032384 | 0.0021381 | 0.045303 | 0 | -0.19288 | 0 | 0 | -0.41163 | 0.00023826 | 0.0090823 | 0.60227 | 0.16694 | 3.8421 | 2.0585 | 0 | 0.55504 | 0.81115 | 0 | 0 | 0 | 0.11753 | -0.21242 | 0.035746 | 0 | 0 | 0 | -0.26895 | 0 | 0 | 0 | 0 | 0 | 0 | 0 | 0 | 2.5989 | 0.05771 | 0 | 0 | 0 | 0 | 0 | 0 | 0 | 0 | 0 | 0 | 0 | 0 | 0 | -3.45 | 0 | 0 | 0 | 0 | 0 | -24.2583 | 1.822 | 0.073449 | 1.7916 | 1.8939 | 2.2415 | 14.7461 | 1.2254 | 3.0551 | 0.048981 | 0.017778 | 0 | 0.73583 | 0.2008 | 1.2701 | 7.4722 | 21.4028 | -28.5818 | 0 | 0.24283 | 0 | 1.6728 | 0.1658
2025_10_28 Hr 01 | 0 | 0 | 0 | 0 | 0 | 0 | 0 | 0 | 0 | 0 | 0 | 0.0041568 | 2.22 | 0.13388 | 1.5339 | 1.5339 | 4.197 | 0 | 0 | 0.0032384 | 0.0021381 | 0.045303 | 0 | -0.1909 | 0 | 0 | -0.40965 | 0.00023826 | 0.0090823 | 0.84333 | 0.24227 | 5.6189 | 2.0585 | 0 | 0.55504 | 0.81115 | 0 | 0 | 0 | 1.1226 | 0 | 0.035746 | 0 | 0.0038769 | 0 | -0.26928 | 0 | 0 | 0 | 0 | 0 | 0 | 0 | 0 | 1.7785 | 0.05771 | 0 | 0 | 0 | 0 | 0 | 0 | 0 | 0 | 0 | 0 | 0 | 0 | 0 | -3.45 | 0 | 0 | 0 | 0 | 0 | -22.0697 | 1.822 | 0.073449 | 2.6201 | 2.7698 | 2.4374 | 19.3593 | 1.2254 | 3.0551 | 0.048981 | 0.017778 | 0 | 0.73583 | 0.2008 | 1.2701 | 14.7733 | 20.681 | -26.3895 | 0 | 0.24283 | 0 | 1.6728 | 0.16366
2025_10_28 Hr 02 | 0 | 0 | 0 | 0 | 0 | 0 | 0 | 0 | 0 | 0 | 0 | 0.0041568 | 2.67 | 0.16422 | 1.5339 | 1.5339 | 4.197 | 0 | 0 | 0.0032384 | 0.0021381 | 0.045303 | 0 | -0.15879 | 0 | 0 | -0.37754 | 0.00023826 | 0.0090823 | 1.0845 | 0.24227 | 5.6189 | 2.0585 | 0 | 0.55504 | 0.81115 | 0 | 0 | 0 | 0 | -1.2847 | 0.035746 | 0 | 0.0039539 | 0 | -0.27467 | 0 | 0 | 0 | 0 | 0 | 0 | 0 | 0 | 1.8511 | 0.05771 | 0 | 0 | 0 | 0 | 0 | 0 | 0 | 0 | 0 | 0 | 0 | 0 | 0 | -3.45 | 0 | 0 | 0 | 0 | 0 | -23.9163 | 1.822 | 0.073449 | 2.6201 | 2.7698 | 2.6942 | 19.6004 | 1.2254 | 3.0551 | 0.048981 | 0.017778 | 0 | 0.73583 | 0.2008 | 1.2701 | 11.6295 | 21.4911 | -28.1773 | 0 | 0.24283 | 0 | 1.6728 | 0.16402
2025_10_28 Hr 03 | 0 | 0 | 0 | 0 | 0 | 0 | 0 | 0 | 0 | 0 | 0 | 0.0041568 | 2.64 | 0.16048 | 1.5339 | 1.5339 | 4.197 | 0 | 0 | 0.0032384 | 0.0021381 | 0.045303 | 0 | -0.17804 | 0 | 0 | -0.39679 | 0.00023826 | 0.0090823 | 1.2555 | 0.24227 | 5.6189 | 2.0585 | 0 | 0.55504 | 0.81115 | 0 | 0 | 0 | 0.37659 | 0 | 0.035746 | 0 | 0.0039077 | 0 | -0.27144 | 0 | 0 | 0 | 0 | 0 | 0 | 0 | 0 | 1.9165 | 0.05771 | 0 | 0 | 0 | 0 | 0 | 0 | 0 | 0 | 0 | 0 | 0 | 0 | 0 | -3.45 | 0 | 0 | 0 | 0 | 0 | -24.387 | 1.822 | 0.073449 | 2.6201 | 2.7698 | 1.8672 | 19.7714 | 1.2254 | 3.0551 | 0.048981 | 0.017778 | 0 | 0.73583 | 0.2008 | 1.2701 | 12.1601 | 20.6954 | -28.6833 | 0 | 0.24283 | 0 | 1.6728 | 0.16372
2025_10_28 Hr 04 | 0 | 0 | 0 | 0 | 0 | 0 | 0 | 0 | 0 | 0 | 0 | 0.0041568 | 2.43 | 0.14384 | 1.5339 | 1.5339 | 4.197 | 0 | 0 | 0.0032384 | 0.0021381 | 0.045303 | 0 | -0.22069 | 0 | 0 | -0.43944 | 0.00023826 | 0.0090823 | 1.2271 | 0.24227 | 5.6189 | 2.0585 | 0 | 0.55504 | 0.81115 | 0 | 0 | 0 | 0.67118 | -0.38319 | 0.035746 | 0 | 0.0038053 | 0 | -0.26427 | 0 | 0 | 0 | 0 | 0 | 0 | 0 | 0 | 1.7785 | 0.05771 | 0 | 0 | 0 | 0 | 0 | 0 | 0 | 0 | 0 | 0 | 0 | 0 | 0 | -3.45 | 0 | 0 | 0 | 0 | 0 | -22.4954 | 1.822 | 0.073449 | 2.6201 | 2.7698 | 1.6713 | 19.7431 | 1.2254 | 3.0551 | 0.048981 | 0.017778 | 0 | 0.73583 | 0.2008 | 1.2701 | 13.2971 | 20.1358 | -26.8698 | 0 | 0.24283 | 0 | 1.6728 | 0.16458
2025_10_28 Hr 05 | 0 | 0 | 0 | 0.12438 | 0.12455 | 0.12455 | 0.12424 | 0.12438 | 0.12438 | 0 | 0 | 0.0041568 | 2.13 | 0.1422 | 1.5339 | 1.5339 | 4.197 | 0 | 0 | 0.0032384 | 0.0021381 | 0.045303 | 0 | -0.01802 | 0 | 0 | -0.23677 | 0.00023826 | 0.0090823 | 1.2623 | 0.24227 | 5.6189 | 2.0585 | 0 | 0.55504 | 0.81115 | 0 | 0 | 0 | 0.24226 | -0.5101 | 0.035746 | 0 | 0 | 0 | -0.29832 | 0 | 0 | 0 | 0 | 0 | 0 | 0 | 0 | 2.1197 | 0.05771 | 0 | 0 | 0 | 0 | 0 | 0 | 0 | 0 | 0 | 0 | 0 | 0 | 0 | -3.45 | 0 | 0 | 0 | 0 | 0 | -30.1888 | 1.822 | 0.073449 | 2.6201 | 2.7698 | 1.7323 | 20.5247 | 1.2254 | 3.0551 | 0.048981 | 0.017778 | 0 | 0.73583 | 0.2008 | 1.2701 | 6.3041 | 20.2392 | -34.1919 | 0 | 0.24283 | 0 | 1.6728 | 0.16743
2025_10_28 Hr 06 | 0 | 0 | 0 | 0.12438 | 0.12455 | 0.12455 | 0.12424 | 0.12438 | 0.12438 | 0 | 0 | 0.0041568 | 2.16 | 0.1699 | 1.5339 | 1.5339 | 4.197 | 0 | 0 | 0.0032384 | 0.0021381 | 0.045303 | 0 | 0.3006 | 0 | 0 | 0.081847 | 0.00023826 | 0.0090823 | 1.2456 | 0.24227 | 5.6189 | 2.0585 | 0 | 0.55504 | 0.81115 | 0 | 0 | 0 | 0.62013 | -0.42341 | 0.035746 | 0 | 0 | 0 | -0.35185 | 0 | 0 | 0 | 0 | 0 | 0 | 0 | 0 | 2.0544 | 0.05771 | 0 | 0 | 0 | 0 | 0 | 0 | 0 | 0 | 0 | 0 | 0 | 0 | 0 | -3.45 | 0 | 0 | 0 | 0 | 0 | -36.1861 | 1.822 | 0.073449 | 2.6201 | 2.7698 | 1.4885 | 20.508 | 1.2254 | 3.0551 | 0.048981 | 0.017778 | 0 | 0.73583 | 0.2008 | 1.2701 | 1.0918 | 19.9926 | -39.6055 | 0 | 0.24283 | 0 | 1.6728 | 0.17225
2025_10_28 Hr 07 | 0 | 0 | 0 | 0.12438 | 0.12455 | 0.12455 | 0.12424 | 0.12438 | 0.12438 | 0 | 0 | 0.0041568 | 1.92 | 0.13842 | 1.5339 | 1.5339 | 4.1275 | 0 | 0 | 0.0032384 | 0.0021381 | 0.045303 | 0 | 0 | -0.46889 | 0 | 0 | 0.00023826 | 0.0090823 | 1.2606 | 0.24227 | 5.57 | 2.0585 | 0 | 0.54827 | 0.81115 | 0 | 0 | 0 | 0.11705 | -0.59648 | 0.035746 | 0 | 0 | 0 | -0.32233 | 0 | 0 | 0 | 0 | 0 | 0 | 0 | 0 | 1.9165 | 0.05771 | 0 | 0 | 0 | 0 | 0 | 0 | 0 | 0 | 0 | 0 | 0 | 0 | -6.075 | 0 | 0 | 0 | 0 | 0 | 0 | -31.9973 | 1.822 | 0.073449 | 2.5802 | 2.7276 | 1.8672 | 20.3225 | 1.2254 | 3.0551 | 0.048981 | 0.017778 | 0 | 0.73583 | 0.2008 | 1.2701 | 0.94014 | 19.9606 | -38.8635 | 0 | 0.24283 | 0 | 1.6728 | 0.17773
2025_10_28 Hr 08 | 0 | 0 | 0 | 0.12438 | 0.12455 | 0.12455 | 0.12424 | 0.12438 | 0.12438 | 0 | 0 | 0.0041568 | 1.98 | 0.13213 | 1.5339 | 1.5339 | 4.1275 | 0 | 0 | 0.0032384 | 0.0021381 | 0.045303 | 0 | 0 | -0.61253 | 0 | 0 | 0.00023826 | 0.0090823 | 1.2572 | 0.24227 | 5.57 | 2.0585 | 0 | 0.54827 | 0.81115 | 0 | 0 | 0 | 0.012073 | -1.1174 | 0.035746 | 0 | 0 | 0 | -0.2982 | 0 | 0 | 0 | 0 | 0 | 0 | 0 | 0 | 1.9165 | 0.05771 | 0 | 0 | 0 | 0 | 0 | 0 | 0 | 0 | 0 | 0 | 0 | 0 | -6.075 | 0 | 0 | 0 | 0 | 0 | 0 | -26.0967 | 1.822 | 0.073449 | 2.5802 | 2.7276 | 2.0935 | 20.3192 | 1.2254 | 3.0551 | 0.048981 | 0.017778 | 0 | 0.73583 | 0.2008 | 1.2701 | 6.3757 | 20.2443 | -33.0824 | 0 | 0.24283 | 0 | 1.6728 | 0.18137
2025_10_28 Hr 09 | 0.090597 | 4.6327e-05 | 0 | 0.12438 | 0.12455 | 0.12455 | 0.12424 | 0.12438 | 0.12438 | 0 | 0 | 0.0041568 | 1.38 | 0.097023 | 1.5339 | 1.5339 | 4.1275 | 0 | 0 | 0.0032384 | 0.0021381 | 0.045303 | 0 | 0 | -0.51679 | 0 | 0 | 0.00023826 | 0.0090823 | 1.2623 | 0.24227 | 5.57 | 2.0585 | 0 | 0.54827 | 0.81115 | 0 | 0 | 0 | 1.9597 | -0.14638 | 0.035746 | 0 | 0 | 0 | -0.31428 | 0 | 0 | 0 | 0 | 0 | 0 | 0 | 0 | 1.8511 | 0.05771 | 0 | 0 | 0 | 0 | 0 | 0 | 0 | 0 | 0 | 0 | 0 | 0 | -6.075 | 0 | 0 | 0 | 0 | 0 | 0 | -27.5541 | 1.822 | 0.073449 | 2.5802 | 2.7276 | 2.3155 | 20.3242 | 1.2254 | 3.0551 | 0.048981 | 0.017778 | -0.090597 | 0.73583 | 0.2008 | 1.2701 | 7.4422 | 19.8554 | -34.5508 | 0 | 0.24283 | 0 | 1.6728 | 0.18035
2025_10_28 Hr 10 | 0.27201 | 0.00021066 | 0 | 0.12438 | 0.12455 | 0.12455 | 0.12424 | 0.12438 | 0.12438 | 0 | 0 | 0.0041568 | 1.38 | 0.095205 | 1.5339 | 1.5339 | 4.1275 | 0 | 0 | 0.0032384 | 0.0021381 | 0.045303 | 0 | 0 | -0.55208 | 0 | 0 | 0.00023826 | 0.0090823 | 1.2623 | 0.24227 | 5.57 | 2.0585 | 0 | 0.54827 | 0.81115 | 0 | 0 | 0 | 0.23063 | -0.2807 | 0.035746 | 0 | 0 | 0 | -0.30835 | 0 | 0 | 0 | 0 | 0 | 0 | 0 | 0 | 1.372 | 0.05771 | 0 | 0 | 0 | 0 | 0 | 0 | 0 | 0 | 0 | 0 | 0 | 0 | -6.075 | 0 | 0 | 0 | 0 | 0 | 0 | -24.2609 | 1.822 | 0.073449 | 2.5802 | 2.7276 | 3.6865 | 20.3242 | 1.2254 | 3.0551 | 0.048981 | 0.017778 | -0.27201 | 0.73583 | 0.2008 | 1.2701 | 9.7306 | 20.9248 | -31.4684 | 0 | 0.24283 | 0 | 1.6728 | 0.17812
2025_10_28 Hr 11 | 0.34074 | 0.00053636 | 0 | 0.12438 | 0.12455 | 0.12455 | 0.12424 | 0.12438 | 0.12438 | 0 | 0 | 0.0041568 | 1.2 | 0.088798 | 1.5339 | 1.5339 | 4.1275 | 0 | 0 | 0.0032384 | 0.0021381 | 0.045303 | 0 | 0 | -0.4179 | 0 | 0 | 0.00023826 | 0.0090823 | 1.2623 | 0.24227 | 5.57 | 2.0585 | 0 | 0.54827 | 0.81115 | 0 | 0 | 0 | 0 | -0.87486 | 0.035746 | 0 | 0 | 0 | -0.33089 | 0 | 0 | 0 | 0 | 0 | 0 | 0 | 0 | 1.2994 | 0.05771 | 0 | 0 | 0 | 0 | 0 | 0 | 0 | 0 | 0 | 0 | 0 | 0 | -6.075 | 0 | 0 | 0 | 0 | 0 | 0 | -22.3694 | 1.822 | 0.073449 | 2.5802 | 2.7276 | 4.1218 | 20.3242 | 1.2254 | 3.0551 | 0.048981 | 0.017778 | -0.34074 | 0.73583 | 0.2008 | 1.2701 | 11.0831 | 21.1677 | -29.5339 | 0 | 0.24283 | 0 | 1.6728 | 0.17566
2025_10_28 Hr 12 | 0.54496 | 0.00068597 | 0 | 0.12438 | 0.12455 | 0.12455 | 0.12424 | 0.12438 | 0.12438 | 0 | 0 | 0.0041568 | 1.65 | 0.11073 | 1.5339 | 1.5339 | 4.1275 | 0 | 0 | 0.0032384 | 0.0021381 | 0.045303 | 0 | 0 | -0.60237 | 0 | 0 | 0.00023826 | 0.0090823 | 1.2623 | 0.24227 | 5.57 | 2.0585 | 0 | 0.54827 | 0.81115 | 0 | 0 | 0 | 0.0019791 | -0.44292 | 0.035746 | 0 | 0 | 0 | -0.2999 | 0 | 0 | 0 | 0 | 0 | 0 | 0 | 0 | 1.2341 | 0.05771 | 0 | 0 | 0 | 0 | 0 | 0 | 0 | 0 | 0 | 0 | 0 | 0 | -6.075 | 0 | 0 | 0 | 0 | 0 | 0 | -18.2161 | 1.822 | 0.073449 | 2.5802 | 2.7276 | 4.0347 | 20.3242 | 1.2254 | 3.0551 | 0.048981 | 0.017778 | -0.54496 | 0.73583 | 0.2008 | 1.2701 | 15.835 | 21.6901 | -25.7383 | 0 | 0.24283 | 0 | 1.6728 | 0.17412
2025_10_28 Hr 13 | 0.52222 | 0.00065118 | 0 | 0.12438 | 0.12455 | 0.12455 | 0.12424 | 0.12438 | 0.12438 | 0 | 0 | 0.0041568 | 2.43 | 0.13093 | 1.5339 | 1.5339 | 4.1275 | 0 | 0 | 0.0032384 | 0.0021381 | 0.045303 | 0 | 0 | -0.95679 | 0 | 0 | 0.00023826 | 0.0090823 | 0.4733 | 0.24227 | 5.57 | 2.0585 | 0 | 0.54827 | 0.81115 | 0 | 0 | 0 | 0.73012 | 0 | 0.035746 | 0 | 0 | 0 | -0.24036 | 0 | 0 | 0 | 0 | 0 | 0 | 0 | 0 | 1.0962 | 0.05771 | 0 | 0 | 0 | 0 | 0 | 0 | 0 | 0 | 0 | 0 | 0 | 0 | -6.075 | 0 | 0 | 0 | 0 | 0 | 0 | -12.4448 | 1.822 | 0.073449 | 2.5802 | 2.7276 | 4.0043 | 19.5352 | 1.2254 | 3.0551 | 0.048981 | 0.017778 | -0.52222 | 0.73583 | 0.2008 | 1.2701 | 22.3238 | 22.2976 | -20.2391 | 0 | 0.24283 | 0 | 1.6728 | 0.17258
2025_10_28 Hr 14 | 0.63577 | 0.00072303 | 0 | 0.12438 | 0.12455 | 0.12455 | 0.12424 | 0.12438 | 0.12438 | 0 | 0 | 0.0041568 | 2.61 | 0.15249 | 1.5339 | 1.5339 | 4.1275 | 0 | 0 | 0.0032384 | 0.0021381 | 0.045303 | 0 | 0 | -0.835 | 0 | 0 | 0.00023826 | 0.0090823 | 0.60222 | 0.24227 | 5.57 | 2.0585 | 0 | 0.54827 | 0.81115 | 0 | 0 | 0 | 2.2305 | 0 | 0.035746 | 0 | 0 | 0 | -0.26082 | 0 | 0 | 0 | 0 | 0 | 0 | 0 | 0 | 1.2994 | 0.05771 | 0 | 0 | 0 | 0 | 0 | 0 | 0 | 0 | 0 | 0 | 0 | 0 | -6.075 | 0 | 0 | 0 | 0 | 0 | 0 | -14.0016 | 1.822 | 0.073449 | 2.5802 | 2.7276 | 3.4776 | 19.6642 | 1.2254 | 3.0551 | 0.048981 | 0.017778 | -0.63577 | 0.73583 | 0.2008 | 1.2701 | 22.3747 | 22.2882 | -21.8082 | 0 | 0.24283 | 0 | 1.6728 | 0.17139
2025_10_28 Hr 15 | 0.63577 | 0.00067691 | 0 | 0.12438 | 0.12455 | 0.12455 | 0.12424 | 0.12438 | 0.12438 | 0 | 0 | 0.0041568 | 2.7 | 0.15578 | 1.5339 | 1.5339 | 4.1275 | 0 | 0 | 0.0032384 | 0.0021381 | 0.045303 | 0 | 0 | -0.85455 | 0 | 0 | 0.00023826 | 0.0090823 | 0.84324 | 0.24227 | 5.57 | 2.0585 | 0 | 0.54827 | 0.81115 | 0 | 0 | 0 | 1.0548 | 0 | 0.035746 | 0 | 0 | 0 | -0.25754 | 0 | 0 | 0 | 0 | 0 | 0 | 0 | 0 | 1.372 | 0.05771 | 0 | 0 | 0 | 0 | 0 | 0 | 0 | 0 | 0 | 0 | 0 | 0 | -6.075 | 0 | 0 | 0 | 0 | 0 | 0 | -12.5588 | 1.822 | 0.073449 | 2.5802 | 2.7276 | 3.7039 | 19.9052 | 1.2254 | 3.0551 | 0.048981 | 0.017778 | -0.63577 | 0.73583 | 0.2008 | 1.2701 | 23.2572 | 22.679 | -20.3817 | 0 | 0.24283 | 0 | 1.6728 | 0.17005
2025_10_28 Hr 16 | 0.68067 | 0.00066067 | 0 | 0.12438 | 0.12455 | 0.12455 | 0.12424 | 0.12438 | 0.12438 | 0 | 0 | 0.0041568 | 2.73 | 0.16775 | 1.5339 | 1.5339 | 4.1275 | 0 | 0 | 0.0032384 | 0.0021381 | 0.045303 | 0 | 0 | -0.75409 | 0 | 0 | 0.00023826 | 0.0090823 | 1.0844 | 0.24227 | 5.57 | 2.0585 | 0 | 0.54827 | 0.81115 | 0 | 0 | 0 | 0.60272 | 0 | 0.035746 | 0 | 0 | 0 | -0.27441 | 0 | 0 | 0 | 0 | 0 | 0 | 0 | 0 | 1.372 | 0.05771 | 0 | 0 | 0 | 0 | 0 | 0 | 0 | 0 | 0 | 0 | 0 | 0 | -6.075 | 0 | 0 | 0 | 0 | 0 | 0 | -13.1472 | 1.822 | 0.073449 | 2.5802 | 2.7276 | 3.5516 | 20.1463 | 1.2254 | 3.0551 | 0.048981 | 0.017778 | -0.68067 | 0.73583 | 0.2008 | 1.2701 | 22.4305 | 22.6129 | -20.9314 | 0 | 0.24283 | 0 | 1.6728 | 0.1694
2025_10_28 Hr 17 | 0.29576 | 0.00063774 | 0 | 0.12438 | 0.12455 | 0.12455 | 0.12424 | 0.12438 | 0.12438 | 0 | 0 | 0.0041568 | 2.7 | 0.18504 | 1.5339 | 1.5339 | 4.1275 | 0 | 0 | 0.0032384 | 0.0021381 | 0.045303 | 0 | 0 | -0.56426 | 0 | 0 | 0.00023826 | 0.0090823 | 1.202 | 0.24227 | 5.57 | 2.0585 | 0 | 0.54827 | 0.81115 | 0 | 0 | 0 | 1.6139 | 0 | 0.035746 | 0 | 0 | 0 | -0.3063 | 0 | 0 | 0 | 0 | 0 | 0 | 0 | 0 | 1.372 | 0.05771 | 0 | 0 | 0 | 0 | 0 | 0 | 0 | 0 | 0 | 0 | 0 | 0 | -6.075 | 0 | 0 | 0 | 0 | 0 | 0 | -15.7788 | 1.822 | 0.073449 | 2.5802 | 2.7276 | 3.3862 | 20.264 | 1.2254 | 3.0551 | 0.048981 | 0.017778 | -0.29576 | 0.73583 | 0.2008 | 1.2701 | 20.9086 | 22.0509 | -23.0201 | 0 | 0.24283 | 0 | 1.6728 | 0.17045
2025_10_28 Hr 18 | 0.045262 | 0.00040915 | 0 | 0.12438 | 0.12455 | 0.12455 | 0.12424 | 0.12438 | 0.12438 | 0 | 0 | 0.0041568 | 2.49 | 0.15312 | 1.5339 | 1.5339 | 4.1275 | 0 | 0 | 0.0032384 | 0.0021381 | 0.045303 | 0 | 0 | -0.75284 | 0 | 0 | 0.00023826 | 0.0090823 | 1.202 | 0.24227 | 5.57 | 2.0585 | 0 | 0.54827 | 0.81115 | 0 | 0 | 0 | 0 | -1.7011 | 0.035746 | 0 | 0 | 0 | -0.27462 | 0 | 0 | 0 | 0 | 0 | 0 | 0 | 0 | 1.51 | 0.05771 | 0 | 0 | 0 | 0 | 0 | 0 | 0 | 0 | 0 | 0 | 0 | 0 | -6.075 | 0 | 0 | 0 | 0 | 0 | 0 | -11.8033 | 1.822 | 0.073449 | 2.5802 | 2.7276 | 3.8519 | 20.264 | 1.2254 | 3.0551 | 0.048981 | 0.017778 | -0.045262 | 0.73583 | 0.2008 | 1.2701 | 21.7764 | 22.1646 | -18.951 | 0 | 0.24283 | 0 | 1.6728 | 0.17317
2025_10_28 Hr 19 | 0 | 0.00020672 | 0 | 0.12438 | 0.12455 | 0.12455 | 0.12424 | 0.12438 | 0.12438 | 0 | 0 | 0.0041568 | 2.43 | 0.15473 | 1.5339 | 1.5339 | 4.1275 | 0 | 0 | 0.0032384 | 0.0021381 | 0.045303 | 0 | 0 | -0.69442 | 0 | 0 | 0.00023826 | 0.0090823 | 1.2623 | 0.24227 | 5.57 | 2.0585 | 0 | 0.54827 | 0.81115 | 0 | 0 | 0 | 0.27809 | -1.1183 | 0.035746 | 0 | 0 | 0 | -0.28444 | 0 | 0 | 0 | 0 | 0 | 0 | 0 | 0 | 1.7785 | 0.05771 | 0 | 0 | 0 | 0 | 0 | 0 | 0 | 0 | 0 | 0 | 0 | 0 | -6.075 | 0 | 0 | 0 | 0 | 0 | 0 | -16.9438 | 1.822 | 0.073449 | 2.5802 | 2.7276 | 3.0685 | 20.3242 | 1.2254 | 3.0551 | 0.048981 | 0.017778 | 0 | 0.73583 | 0.2008 | 1.2701 | 17.036 | 21.5497 | -23.9977 | 0 | 0.24283 | 0 | 1.6728 | 0.17694
2025_10_28 Hr 20 | 0 | 2.8591e-05 | 0 | 0.12438 | 0.12455 | 0.12455 | 0.12424 | 0.12438 | 0.12438 | 0 | 0 | 0.0041568 | 2.4 | 0.15813 | 1.5339 | 1.5339 | 4.1275 | 0 | 0 | 0.0032384 | 0.0021381 | 0.045303 | 0 | 0 | -0.63512 | 0 | 0 | 0.00023826 | 0.0090823 | 1.2623 | 0.24227 | 5.57 | 2.0585 | 0 | 0.54827 | 0.81115 | 0 | 0 | 0 | 0.042437 | -0.50882 | 0.035746 | 0 | 0 | 0 | -0.2944 | 0 | 0 | 0 | 0 | 0 | 0 | 0 | 0 | 2.1923 | 0.05771 | 0 | 0 | 0 | 0 | 0 | 0 | 0 | 0 | 0 | 0 | 0 | 0 | -6.075 | 0 | 0 | 0 | 0 | 0 | 0 | -20.1691 | 1.822 | 0.073449 | 2.5802 | 2.7276 | 3.038 | 20.3242 | 1.2254 | 3.0551 | 0.048981 | 0.017778 | 0 | 0.73583 | 0.2008 | 1.2701 | 14.5901 | 21.9059 | -27.1736 | 0 | 0.24283 | 0 | 1.6728 | 0.17661
2025_10_28 Hr 21 | 0 | 0 | 0 | 0.12438 | 0.12455 | 0.12455 | 0.12424 | 0.12438 | 0.12438 | 0 | 0 | 0.0041568 | 2.43 | 0.15092 | 1.5339 | 1.5339 | 4.1275 | 0 | 0 | 0.0032384 | 0.0021381 | 0.045303 | 0 | 0 | -0.73642 | 0 | 0 | 0.00023826 | 0.0090823 | 1.2522 | 0.24227 | 5.57 | 2.0585 | 0 | 0.54827 | 0.81115 | 0 | 0 | 0 | 0.00013164 | -0.83953 | 0.035746 | 0 | 0 | 0 | -0.27738 | 0 | 0 | 0 | 0 | 0 | 0 | 0 | 0 | 2.3303 | 0.05771 | 0 | 0 | 0 | 0 | 0 | 0 | 0 | 0 | 0 | 0 | 0 | 0 | -6.075 | 0 | 0 | 0 | 0 | 0 | 0 | -19.906 | 1.822 | 0.073449 | 2.5802 | 2.7276 | 3.1468 | 20.3142 | 1.2254 | 3.0551 | 0.048981 | 0.017778 | 0 | 0.73583 | 0.2008 | 1.2701 | 14.6542 | 22.1742 | -26.9948 | 0 | 0.24283 | 0 | 1.6728 | 0.17546
2025_10_28 Hr 22 | 0 | 0 | 0 | 0.12438 | 0.12455 | 0.12455 | 0.12424 | 0.12438 | 0.12438 | 0 | 0 | 0.0041568 | 2.46 | 0.15599 | 1.5339 | 1.5339 | 4.1275 | 0 | 0 | 0.0032384 | 0.0021381 | 0.045303 | 0 | 0 | -0.70152 | 0 | 0 | 0.00023826 | 0.0090823 | 1.2623 | 0.24227 | 5.57 | 2.0585 | 0 | 0.54827 | 0.81115 | 0 | 0 | 0 | 0.27067 | -0.59288 | 0.035746 | 0 | 0 | 0 | -0.28324 | 0 | 0 | 0 | 0 | 0 | 0 | 0 | 0 | 2.3303 | 0.05771 | 0 | 0 | 0 | 0 | 0 | 0 | 0 | 0 | 0 | 0 | 0 | 0 | -6.075 | 0 | 0 | 0 | 0 | 0 | 0 | -20.6293 | 1.822 | 0.073449 | 2.5802 | 2.7276 | 3.0119 | 20.3242 | 1.2254 | 3.0551 | 0.048981 | 0.017778 | 0 | 0.73583 | 0.2008 | 1.2701 | 14.384 | 22.071 | -27.689 | 0 | 0.24283 | 0 | 1.6728 | 0.17212
2025_10_28 Hr 23 | 0 | 0 | 0 | 0.12438 | 0.12455 | 0.12455 | 0.12424 | 0.12438 | 0.12438 | 0 | 0 | 0.0041568 | 2.37 | 0.15971 | 1.5339 | 1.5339 | 4.197 | 0 | 0 | 0.0032384 | 0.0021381 | 0.045303 | 0 | -0.0012284 | 0 | 0 | -0.21998 | 0.00023826 | 0.0090823 | 1.2623 | 0.24227 | 5.6189 | 2.0585 | 0 | 0.55504 | 0.81115 | 0 | 0 | 0 | 0.59237 | 0 | 0.035746 | 0 | 0 | 0 | -0.30114 | 0 | 0 | 0 | 0 | 0 | 0 | 0 | 0 | 2.1197 | 0.05771 | 0 | 0 | 0 | 0 | 0 | 0 | 0 | 0 | 0 | 0 | 0 | 0 | 0 | -3.45 | 0 | 0 | 0 | 0 | 0 | -23.7394 | 1.822 | 0.073449 | 2.6201 | 2.7698 | 2.89 | 20.5247 | 1.2254 | 3.0551 | 0.048981 | 0.017778 | 0 | 0.73583 | 0.2008 | 1.2701 | 15.061 | 21.6557 | -27.7117 | 0 | 0.24283 | 0 | 1.6728 | 0.16868
2025_10_28 Hr 24 | 0 | 0 | 0 | 0.12438 | 0.12455 | 0.12455 | 0.12424 | 0.12438 | 0.12438 | 0 | 0 | 0.0041568 | 2.34 | 0.14656 | 1.5339 | 1.5339 | 4.197 | 0 | 0 | 0.0032384 | 0.0021381 | 0.045303 | 0 | -0.12858 | 0 | 0 | -0.34733 | 0.00023826 | 0.0090823 | 1.2623 | 0.24227 | 5.6189 | 2.0585 | 0 | 0.55504 | 0.81115 | 0 | 0 | 0 | 0 | -0.42303 | 0.035746 | 0 | 0 | 0 | -0.27975 | 0 | 0 | 0 | 0 | 0 | 0 | 0 | 0 | 2.1197 | 0.05771 | 0 | 0 | 0 | 0 | 0 | 0 | 0 | 0 | 0 | 0 | 0 | 0 | 0 | -3.45 | 0 | 0 | 0 | 0 | 0 | -20.9488 | 1.822 | 0.073449 | 2.6201 | 2.7698 | 3.0859 | 20.5247 | 1.2254 | 3.0551 | 0.048981 | 0.017778 | 0 | 0.73583 | 0.2008 | 1.2701 | 16.7527 | 21.8056 | -25.1545 | 0 | 0.24283 | 0 | 1.6728 | 0.16586
2025_10_29 Hr 01 | 0 | 0 | 0 | 0.13456 | 0.13475 | 0.13475 | 0.13441 | 0.13456 | 0.13456 | 0 | 0 | 0.0041568 | 2.28 | 0.14621 | 1.5339 | 1.5339 | 4.5403 | 0 | 0 | 0.0032384 | 0.0021381 | 0.045303 | 0 | -0.08852 | 0 | 0 | -0.30727 | 0.00023826 | 0.0090823 | 1.2623 | 0.26178 | 6.079 | 2.0585 | 0 | 0.55504 | 0.81115 | 0 | 0 | 0 | 0.1887 | -0.45235 | 0.035746 | 0 | 0 | 0 | -0.28648 | 0 | 0 | 0 | 0 | 0 | 0 | 0 | 0 | 2.5989 | 0.05771 | 0 | 0 | 0 | 0 | 0 | 0 | 0 | 0 | 0 | 0 | 0 | 0 | 0 | -3.45 | 0 | 0 | 0 | 0 | 0 | -23.9382 | 1.822 | 0.073449 | 2.8346 | 2.9966 | 2.6202 | 21.85 | 1.2254 | 3.0551 | 0.048981 | 0.017778 | 0 | 0.73583 | 0.2008 | 1.2701 | 15.2751 | 21.7591 | -28.0704 | 0 | 0.24283 | 0 | 1.6728 | 0.16637
2025_10_29 Hr 02 | 0 | 0 | 0 | 0.13456 | 0.13475 | 0.13475 | 0.13441 | 0.13456 | 0.13456 | 0 | 0 | 0.0041568 | 2.22 | 0.14231 | 1.5339 | 1.5339 | 4.5403 | 0 | 0 | 0.0032384 | 0.0021381 | 0.045303 | 0 | -0.089228 | 0 | 0 | -0.30798 | 0.00023826 | 0.0090823 | 1.2623 | 0.26178 | 6.079 | 2.0585 | 0 | 0.55504 | 0.81115 | 0 | 0 | 0 | 1.0095 | -0.0090693 | 0.035746 | 0 | 0 | 0 | -0.28636 | 0 | 0 | 0 | 0 | 0 | 0 | 0 | 0 | 2.6715 | 0.05771 | 0 | 0 | 0 | 0 | 0 | 0 | 0 | 0 | 0 | 0 | 0 | 0 | 0 | -3.45 | 0 | 0 | 0 | 0 | 0 | -23.0617 | 1.822 | 0.073449 | 2.8346 | 2.9966 | 2.2894 | 21.85 | 1.2254 | 3.0551 | 0.048981 | 0.017778 | 0 | 0.73583 | 0.2008 | 1.2701 | 17.091 | 21.4358 | -27.1953 | 0 | 0.24283 | 0 | 1.6728 | 0.16516
2025_10_29 Hr 03 | 0 | 0 | 0 | 0.13456 | 0.13475 | 0.13475 | 0.13441 | 0.13456 | 0.13456 | 0 | 0 | 0.0041568 | 2.46 | 0.16331 | 1.5339 | 1.5339 | 4.5403 | 0 | 0 | 0.0032384 | 0.0021381 | 0.045303 | 0 | -0.027999 | 0 | 0 | -0.24675 | 0.00023826 | 0.0090823 | 1.2623 | 0.26178 | 6.079 | 2.0585 | 0 | 0.55504 | 0.81115 | 0 | 0 | 0 | 0.66687 | 0 | 0.035746 | 0 | 0 | 0 | -0.29665 | 0 | 0 | 0 | 0 | 0 | 0 | 0 | 0 | 2.6715 | 0.05771 | 0 | 0 | 0 | 0 | 0 | 0 | 0 | 0 | 0 | 0 | 0 | 0 | 0 | -3.45 | 0 | 0 | 0 | 0 | 0 | -27.3251 | 1.822 | 0.073449 | 2.8346 | 2.9966 | 2.4243 | 21.85 | 1.2254 | 3.0551 | 0.048981 | 0.017778 | 0 | 0.73583 | 0.2008 | 1.2701 | 13.0027 | 21.8322 | -31.3465 | 0 | 0.24283 | 0 | 1.6728 | 0.16565
2025_10_29 Hr 04 | 0 | 0 | 0 | 0.13456 | 0.13475 | 0.13475 | 0.13441 | 0.13456 | 0.13456 | 0 | 0 | 0.0041568 | 2.49 | 0.16911 | 1.5339 | 1.5339 | 4.5403 | 0 | 0 | 0.0032384 | 0.0021381 | 0.045303 | 0 | 0.012959 | 0 | 0 | -0.20579 | 0.00023826 | 0.0090823 | 1.2623 | 0.26178 | 6.079 | 2.0585 | 0 | 0.55504 | 0.81115 | 0 | 0 | 0 | 0 | -2.2801 | 0.035746 | 0 | 0 | 0 | -0.30353 | 0 | 0 | 0 | 0 | 0 | 0 | 0 | 0 | 3.2159 | 0.05771 | 0 | 0 | 0 | 0 | 0 | 0 | 0 | 0 | 0 | 0 | 0 | 0 | 0 | -3.45 | 0 | 0 | 0 | 0 | 0 | -26.9684 | 1.822 | 0.073449 | 2.8346 | 2.9966 | 2.4243 | 21.85 | 1.2254 | 3.0551 | 0.048981 | 0.017778 | 0 | 0.73583 | 0.2008 | 1.2701 | 11.0686 | 22.4135 | -30.9147 | 0 | 0.24283 | 0 | 1.6728 | 0.1666
2025_10_29 Hr 05 | 0 | 0 | 0 | 0.13456 | 0.13475 | 0.13475 | 0.13441 | 0.13456 | 0.13456 | 0 | 0 | 0.0041568 | 2.34 | 0.18225 | 1.5339 | 1.5339 | 4.5403 | 0 | 0 | 0.0032384 | 0.0021381 | 0.045303 | 0 | 0.28 | 0 | 0 | 0.061251 | 0.00023826 | 0.0090823 | 1.2623 | 0.26178 | 6.079 | 2.0585 | 0 | 0.55504 | 0.81115 | 0 | 0 | 0 | 0 | -1.9261 | 0.035746 | 0 | 0 | 0 | -0.34839 | 0 | 0 | 0 | 0 | 0 | 0 | 0 | 0 | 3.2159 | 0.05771 | 0 | 0 | 0 | 0 | 0 | 0 | 0 | 0 | 0 | 0 | 0 | 0 | 0 | -3.45 | 0 | 0 | 0 | 0 | 0 | -31.6759 | 1.822 | 0.073449 | 2.8346 | 2.9966 | 1.2796 | 21.85 | 1.2254 | 3.0551 | 0.048981 | 0.017778 | 0 | 0.73583 | 0.2008 | 1.2701 | 5.925 | 21.1341 | -35.133 | 0 | 0.24283 | 0 | 1.6728 | 0.16883
2025_10_29 Hr 06 | 0 | 0 | 0 | 0.13456 | 0.13475 | 0.13475 | 0.13441 | 0.13456 | 0.13456 | 0 | 0 | 0.0041568 | 2.25 | 0.18298 | 1.5339 | 1.5339 | 4.5403 | 0 | 0 | 0.0032384 | 0.0021381 | 0.045303 | 0 | 0.37206 | 0 | 0 | 0.15331 | 0.00023826 | 0.0090823 | 1.2456 | 0.26178 | 6.079 | 2.0585 | 0 | 0.55504 | 0.81115 | 0 | 0 | 0 | 0.20473 | -1.7101 | 0.035746 | 0 | 0 | 0 | -0.36386 | 0 | 0 | 0 | 0 | 0 | 0 | 0 | 0 | 3.2159 | 0.05771 | 0 | 0 | 0 | 0 | 0 | 0 | 0 | 0 | 0 | 0 | 0 | 0 | 0 | -3.45 | 0 | 0 | 0 | 0 | 0 | -29.7304 | 1.822 | 0.073449 | 2.8106 | 2.9725 | 0.5397 | 21.7851 | 1.2254 | 3.0551 | 0.048981 | 0.017778 | 0 | 0.73583 | 0.2008 | 1.2701 | 7.5706 | 20.3097 | -33.0189 | 0 | 0.24283 | 0 | 1.6728 | 0.17358
2025_10_29 Hr 07 | 0 | 0 | 0 | 0.13456 | 0.13475 | 0.13475 | 0.13441 | 0.13456 | 0.13456 | 0 | 0 | 0.0041568 | 2.34 | 0.17756 | 1.5339 | 1.5339 | 4.4652 | 0 | 0 | 0.0032384 | 0.0021381 | 0.045303 | 0 | 0 | -0.36754 | 0 | 0 | 0.00023826 | 0.0090823 | 1.2623 | 0.26178 | 6.0261 | 2.0585 | 0 | 0.54827 | 0.81115 | 0 | 0 | 0 | 0.054286 | -1.5595 | 0.035746 | 0 | 0 | 0 | -0.33935 | 0 | 0 | 0 | 0 | 0 | 0 | 0 | 0 | 2.8094 | 0.05771 | 0 | 0 | 0 | 0 | 0 | 0 | 0 | 0 | 0 | 0 | 0 | 0 | -6.075 | 0 | 0 | 0 | 0 | 0 | 0 | -26.8772 | 1.822 | 0.073449 | 2.7914 | 2.9509 | 0.39172 | 21.6331 | 1.2254 | 3.0551 | 0.048981 | 0.017778 | 0 | 0.73583 | 0.2008 | 1.2701 | 6.3081 | 19.8394 | -33.6591 | 0 | 0.24283 | 0 | 1.6728 | 0.17997
2025_10_29 Hr 08 | 0 | 0 | 0 | 0.13456 | 0.13475 | 0.13475 | 0.13441 | 0.13456 | 0.13456 | 0 | 0 | 0.0041568 | 2.28 | 0.18782 | 1.5339 | 1.5339 | 4.4652 | 0 | 0 | 0.0032384 | 0.0021381 | 0.045303 | 0 | 0 | -0.19352 | 0 | 0 | 0.00023826 | 0.0090823 | 1.2623 | 0.26178 | 6.0261 | 2.0585 | 0 | 0.54827 | 0.81115 | 0 | 0 | 0 | 0 | -1.9764 | 0.035746 | 0 | 0 | 0 | -0.36859 | 0 | 0 | 0 | 0 | 0 | 0 | 0 | 0 | 2.6715 | 0.05771 | 0 | 0 | 0 | 0 | 0 | 0 | 0 | 0 | 0 | 0 | 0 | 0 | -6.075 | 0 | 0 | 0 | 0 | 0 | 0 | -27.4003 | 1.822 | 0.073449 | 2.7914 | 2.9509 | 0.46571 | 21.6331 | 1.2254 | 3.0551 | 0.048981 | 0.017778 | 0 | 0.73583 | 0.2008 | 1.2701 | 5.3482 | 19.7289 | -34.0374 | 0 | 0.24283 | 0 | 1.6728 | 0.18315
2025_10_29 Hr 09 | 0.34103 | 6.3314e-05 | 0 | 0.13456 | 0.13475 | 0.13475 | 0.13441 | 0.13456 | 0.13456 | 0 | 0 | 0.0041568 | 2.28 | 0.17964 | 1.5339 | 1.5339 | 4.4652 | 0 | 0 | 0.0032384 | 0.0021381 | 0.045303 | 0 | 0 | -0.28952 | 0 | 0 | 0.00023826 | 0.0090823 | 1.2623 | 0.26178 | 6.0261 | 2.0585 | 0 | 0.54827 | 0.81115 | 0 | 0 | 0 | 0 | -2.3349 | 0.035746 | 0 | 0 | 0 | -0.35246 | 0 | 0 | 0 | 0 | 0 | 0 | 0 | 0 | 1.8511 | 0.05771 | 0 | 0 | 0 | 0 | 0 | 0 | 0 | 0 | 0 | 0 | 0 | 0 | -6.075 | 0 | 0 | 0 | 0 | 0 | 0 | -26.4751 | 1.822 | 0.073449 | 2.7914 | 2.9509 | 0.63111 | 21.6331 | 1.2254 | 3.0551 | 0.048981 | 0.017778 | -0.34103 | 0.73583 | 0.2008 | 1.2701 | 5.1697 | 19.4046 | -33.5331 | 0 | 0.24283 | 0 | 1.6728 | 0.18085
2025_10_29 Hr 10 | 0.76146 | 0.00021714 | 0 | 0.13456 | 0.13475 | 0.13475 | 0.13441 | 0.13456 | 0.13456 | 0 | 0 | 0.0041568 | 2.64 | 0.20618 | 1.5339 | 1.5339 | 4.4652 | 0 | 0 | 0.0032384 | 0.0021381 | 0.045303 | 0 | 0 | -0.30808 | 0 | 0 | 0.00023826 | 0.0090823 | 1.2623 | 0.26178 | 6.0261 | 2.0585 | 0 | 0.54827 | 0.81115 | 0 | 0 | 0 | 0 | -1.8871 | 0.035746 | 0 | 0 | 0 | -0.34934 | 0 | 0 | 0 | 0 | 0 | 0 | 0 | 0 | 1.8511 | 0.05771 | 0 | 0 | 0 | 0 | 0 | 0 | 0 | 0 | 0 | 0 | 0 | 0 | -6.075 | 0 | 0 | 0 | 0 | 0 | 0 | -20.889 | 1.822 | 0.073449 | 2.7914 | 2.9509 | 0.46571 | 21.6331 | 1.2254 | 3.0551 | 0.048981 | 0.017778 | -0.76146 | 0.73583 | 0.2008 | 1.2701 | 11.4074 | 20.0442 | -28.3828 | 0 | 0.24283 | 0 | 1.6728 | 0.17876
2025_10_29 Hr 11 | 0.72637 | 0.00038156 | 0 | 0.13456 | 0.13475 | 0.13475 | 0.13441 | 0.13456 | 0.13456 | 0 | 0 | 0.0041568 | 2.58 | 0.20149 | 1.5339 | 1.5339 | 4.4652 | 0 | 0 | 0.0032384 | 0.0021381 | 0.045303 | 0 | 0 | -0.3081 | 0 | 0 | 0.00023826 | 0.0090823 | 1.2623 | 0.26178 | 6.0261 | 2.0585 | 0 | 0.54827 | 0.81115 | 0 | 0 | 0 | 0 | -0.91736 | 0.035746 | 0 | 0 | 0 | -0.34934 | 0 | 0 | 0 | 0 | 0 | 0 | 0 | 0 | 2.3956 | 0.05771 | 0 | 0 | 0 | 0 | 0 | 0 | 0 | 0 | 0 | 0 | 0 | 0 | -6.075 | 0 | 0 | 0 | 0 | 0 | 0 | -16.274 | 1.822 | 0.073449 | 2.7914 | 2.9509 | 0.28726 | 21.6331 | 1.2254 | 3.0551 | 0.048981 | 0.017778 | -0.72637 | 0.73583 | 0.2008 | 1.2701 | 17.2905 | 20.3075 | -23.7328 | 0 | 0.24283 | 0 | 1.6728 | 0.17561
2025_10_29 Hr 12 | 0.68082 | 0.00060138 | 0 | 0.13456 | 0.13475 | 0.13475 | 0.13441 | 0.13456 | 0.13456 | 0 | 0 | 0.0041568 | 2.49 | 0.19132 | 1.5339 | 1.5339 | 4.4652 | 0 | 0 | 0.0032384 | 0.0021381 | 0.045303 | 0 | 0 | -0.34187 | 0 | 0 | 0.00023826 | 0.0090823 | 1.2623 | 0.26178 | 6.0261 | 2.0585 | 0 | 0.54827 | 0.81115 | 0 | 0 | 0 | 0.65829 | 0 | 0.035746 | 0 | 0 | 0 | -0.34367 | 0 | 0 | 0 | 0 | 0 | 0 | 0 | 0 | 2.4682 | 0.05771 | 0 | 0 | 0 | 0 | 0 | 0 | 0 | 0 | 0 | 0 | 0 | 0 | -6.075 | 0 | 0 | 0 | 0 | 0 | 0 | -13.4884 | 1.822 | 0.073449 | 2.7914 | 2.9509 | 0.20892 | 21.6331 | 1.2254 | 3.0551 | 0.048981 | 0.017778 | -0.68082 | 0.73583 | 0.2008 | 1.2701 | 21.5159 | 20.1542 | -20.9297 | 0 | 0.24283 | 0 | 1.6728 | 0.17361
2025_10_29 Hr 13 | 0.63563 | 0.00040285 | 0 | 0.13456 | 0.13475 | 0.13475 | 0.13441 | 0.13456 | 0.13456 | 0 | 0 | 0.0041568 | 2.4 | 0.17539 | 1.5339 | 1.5339 | 4.4652 | 0 | 0 | 0.0032384 | 0.0021381 | 0.045303 | 0 | 0 | -0.44254 | 0 | 0 | 0.00023826 | 0.0090823 | 1.2623 | 0.26178 | 6.0261 | 2.0585 | 0 | 0.54827 | 0.81115 | 0 | 0 | 0 | 2.3694 | 0 | 0.035746 | 0 | 0 | 0 | -0.32675 | 0 | 0 | 0 | 0 | 0 | 0 | 0 | 0 | 2.4682 | 0.05771 | 0 | 0 | 0 | 0 | 0 | 0 | 0 | 0 | 0 | 0 | 0 | 0 | -6.075 | 0 | 0 | 0 | 0 | 0 | 1.1692 | 0 | 1.822 | 0.073449 | 2.7914 | 2.9509 | 0.5397 | 21.6331 | 1.2254 | 3.0551 | 0.048981 | 0.017778 | -0.63563 | 0.73583 | 0.2008 | 1.2701 | 38.0241 | 21.5014 | -7.4799 | 0 | 0.24283 | 0 | 1.6728 | 0.17217
2025_10_29 Hr 14 | 0.63577 | 0.00074409 | 0 | 0.13456 | 0.13475 | 0.13475 | 0.13441 | 0.13456 | 0.13456 | 0 | 0 | 0.0041568 | 1.08 | 0.07634 | 1.5339 | 1.5339 | 4.4652 | 0 | 0 | 0.0032384 | 0.0021381 | 0.045303 | 0 | 0 | -0.50665 | 0 | 0 | 0.00023826 | 0.0090823 | 1.2623 | 0.26178 | 6.0261 | 2.0585 | 0 | 0.54827 | 0.81115 | 0 | 0 | 0 | 0.33935 | 0 | 0.035746 | 0 | 0 | 0 | -0.31598 | 0 | 0 | 0 | 0 | 0 | 0 | 0 | 0 | 2.4682 | 0.05771 | 0 | 0 | 0 | 0 | 0 | 0 | 0 | 0 | 0 | 0 | 0 | 0 | -6.075 | 0 | 0 | 0 | 0 | 0 | 0 | -6.0637 | 1.822 | 0.073449 | 2.7914 | 2.9509 | 1.4276 | 21.6331 | 1.2254 | 3.0551 | 0.048981 | 0.017778 | -0.63577 | 0.73583 | 0.2008 | 1.2701 | 28.1752 | 19.7998 | -13.5971 | 0 | 0.24283 | 0 | 1.6728 | 0.1704
2025_10_29 Hr 15 | 0.7263 | 0.00069048 | 0 | 0.13456 | 0.13475 | 0.13475 | 0.13441 | 0.13456 | 0.13456 | 0 | 0 | 0.0041568 | 2.37 | 0.16775 | 1.5339 | 1.5339 | 4.4652 | 0 | 0 | 0.0032384 | 0.0021381 | 0.045303 | 0 | 0 | -0.50412 | 0 | 0 | 0.00023826 | 0.0090823 | 1.2623 | 0.26178 | 6.0261 | 2.0585 | 0 | 0.54827 | 0.81115 | 0 | 0 | 0 | 0.60587 | 0 | 0.035746 | 0 | 0 | 0 | -0.31641 | 0 | 0 | 0 | 0 | 0 | 0 | 0 | 0 | 2.3303 | 0.05771 | 0 | 0 | 0 | 0 | 0 | 0 | 0 | 0 | 0 | 0 | 0 | 0 | -6.075 | 0 | 0 | 0 | 0 | 0 | 0 | -11.0181 | 1.822 | 0.073449 | 2.7914 | 2.9509 | 1.4015 | 21.6331 | 1.2254 | 3.0551 | 0.048981 | 0.017778 | -0.7263 | 0.73583 | 0.2008 | 1.2701 | 24.706 | 21.1069 | -18.6399 | 0 | 0.24283 | 0 | 1.6728 | 0.16968
2025_10_29 Hr 16 | 0.74875 | 0.00035251 | 0 | 0.13456 | 0.13475 | 0.13475 | 0.13441 | 0.13456 | 0.13456 | 0 | 0 | 0.0041568 | 2.37 | 0.16555 | 1.5339 | 1.5339 | 4.4652 | 0 | 0 | 0.0032384 | 0.0021381 | 0.045303 | 0 | 0 | -0.52894 | 0 | 0 | 0.00023826 | 0.0090823 | 1.2623 | 0.26178 | 6.0261 | 2.0585 | 0 | 0.54827 | 0.81115 | 0 | 0 | 0 | 1.8142 | 0 | 0.035746 | 0 | 0 | 0 | -0.31224 | 0 | 0 | 0 | 0 | 0 | 0 | 0 | 0 | 1.7785 | 0.05771 | 0 | 0 | 0 | 0 | 0 | 0 | 0 | 0 | 0 | 0 | 0 | 0 | -6.075 | 0 | 0 | 0 | 0 | 0 | 0 | -12.0044 | 1.822 | 0.073449 | 2.7914 | 2.9509 | 1.4276 | 21.6331 | 1.2254 | 3.0551 | 0.048981 | 0.017778 | -0.74875 | 0.73583 | 0.2008 | 1.2701 | 24.3782 | 20.6002 | -19.6693 | 0 | 0.24283 | 0 | 1.6728 | 0.16866
2025_10_29 Hr 17 | 0.43155 | 0.00053328 | 0 | 0.13456 | 0.13475 | 0.13475 | 0.13441 | 0.13456 | 0.13456 | 0 | 0 | 0.0041568 | 2.19 | 0.16404 | 1.5339 | 1.5339 | 4.4652 | 0 | 0 | 0.0032384 | 0.0021381 | 0.045303 | 0 | 0 | -0.39367 | 0 | 0 | 0.00023826 | 0.0090823 | 1.2522 | 0.26178 | 6.0261 | 2.0585 | 0 | 0.54827 | 0.81115 | 0 | 0 | 0 | 1.2036 | -0.53723 | 0.035746 | 0 | 0 | 0 | -0.33496 | 0 | 0 | 0 | 0 | 0 | 0 | 0 | 0 | 1.6406 | 0.05771 | 0 | 0 | 0 | 0 | 0 | 0 | 0 | 0 | 0 | 0 | 0 | 0 | -6.075 | 0 | 0 | 0 | 0 | 0 | 0 | -13.5869 | 1.822 | 0.073449 | 2.7914 | 2.9509 | 1.8367 | 21.6231 | 1.2254 | 3.0551 | 0.048981 | 0.017778 | -0.43155 | 0.73583 | 0.2008 | 1.2701 | 21.8414 | 20.374 | -20.8221 | 0 | 0.24283 | 0 | 1.6728 | 0.16978
2025_10_29 Hr 18 | 0.02274 | 0.00016138 | 0 | 0.13456 | 0.13475 | 0.13475 | 0.13441 | 0.13456 | 0.13456 | 0 | 0 | 0.0041568 | 1.98 | 0.15412 | 1.5339 | 1.5339 | 4.4652 | 0 | 0 | 0.0032384 | 0.0021381 | 0.045303 | 0 | 0 | -0.315 | 0 | 0 | 0.00023826 | 0.0090823 | 1.2623 | 0.26178 | 6.0261 | 2.0585 | 0 | 0.54827 | 0.81115 | 0 | 0 | 0 | 0.094717 | -0.82647 | 0.035746 | 0 | 0 | 0 | -0.34818 | 0 | 0 | 0 | 0 | 0 | 0 | 0 | 0 | 1.8511 | 0.05771 | 0 | 0 | 0 | 0 | 0 | 0 | 0 | 0 | 0 | 0 | 0 | 0 | -6.075 | 0 | 0 | 0 | 0 | 0 | 0 | -11.221 | 1.822 | 0.073449 | 2.7914 | 2.9509 | 1.7149 | 21.6331 | 1.2254 | 3.0551 | 0.048981 | 0.017778 | -0.02274 | 0.73583 | 0.2008 | 1.2701 | 22.7554 | 19.8359 | -17.982 | 0 | 0.24283 | 0 | 1.6728 | 0.17214
2025_10_29 Hr 19 | 0 | 0.0001002 | 0 | 0.13456 | 0.13475 | 0.13475 | 0.13441 | 0.13456 | 0.13456 | 0 | 0 | 0.0041568 | 2.1 | 0.15403 | 1.5339 | 1.5339 | 4.4652 | 0 | 0 | 0.0032384 | 0.0021381 | 0.045303 | 0 | 0 | -0.43537 | 0 | 0 | 0.00023826 | 0.0090823 | 1.2623 | 0.26178 | 6.0261 | 2.0585 | 0 | 0.54827 | 0.81115 | 0 | 0 | 0 | 0.001597 | -2.4036 | 0.035746 | 0 | 0 | 0 | -0.32796 | 0 | 0 | 0 | 0 | 0 | 0 | 0 | 0 | 1.7785 | 0.05771 | 0 | 0 | 0 | 0 | 0 | 0 | 0 | 0 | 0 | 0 | 0 | 0 | -6.075 | 0 | 0 | 0 | 0 | 0 | 0 | -9.2353 | 1.822 | 0.073449 | 2.7914 | 2.9509 | 1.4581 | 21.6331 | 1.2254 | 3.0551 | 0.048981 | 0.017778 | 0 | 0.73583 | 0.2008 | 1.2701 | 22.7639 | 19.6064 | -16.0736 | 0 | 0.24283 | 0 | 1.6728 | 0.17489
2025_10_29 Hr 20 | 0 | 1.4884e-05 | 0 | 0.13456 | 0.13475 | 0.13475 | 0.13441 | 0.13456 | 0.13456 | 0 | 0 | 0.0041568 | 2.25 | 0.14884 | 1.5339 | 1.5339 | 4.4652 | 0 | 0 | 0.0032384 | 0.0021381 | 0.045303 | 0 | 0 | -0.62806 | 0 | 0 | 0.00023826 | 0.0090823 | 1.2623 | 0.26178 | 6.0261 | 2.0585 | 0 | 0.54827 | 0.81115 | 0 | 0 | 0 | 0.12296 | -0.0054579 | 0.035746 | 0 | 0 | 0 | -0.29559 | 0 | 0 | 0 | 0 | 0 | 0 | 0 | 0 | 1.6406 | 0.05771 | 0 | 0 | 0 | 0 | 0 | 0 | 0 | 0 | 0 | 0 | 0 | 0 | -6.075 | 0 | 0 | 0 | 0 | 0 | 0 | -9.5757 | 1.822 | 0.073449 | 2.7914 | 2.9509 | 0.7051 | 21.6331 | 1.2254 | 3.0551 | 0.048981 | 0.017778 | 0 | 0.73583 | 0.2008 | 1.2701 | 24.0359 | 18.8597 | -16.5744 | 0 | 0.24283 | 0 | 1.6728 | 0.17433
2025_10_29 Hr 21 | 0 | 0 | 0 | 0.13456 | 0.13475 | 0.13475 | 0.13441 | 0.13456 | 0.13456 | 0 | 0 | 0.0041568 | 2.1 | 0.13183 | 1.5339 | 1.5339 | 4.4652 | 0 | 0 | 0.0032384 | 0.0021381 | 0.045303 | 0 | 0 | -0.71855 | 0 | 0 | 0.00023826 | 0.0090823 | 1.2572 | 0.26178 | 6.0261 | 2.0585 | 0 | 0.54827 | 0.81115 | 0 | 0 | 0 | 0.84376 | 0 | 0.035746 | 0 | 0 | 0 | -0.28038 | 0 | 0 | 0 | 0 | 0 | 0 | 0 | 0 | 1.6406 | 0.05771 | 0 | 0 | 0 | 0 | 0 | 0 | 0 | 0 | 0 | 0 | 0 | 0 | -6.075 | 0 | 0 | 0 | 0 | 0 | 0 | -8.9597 | 1.822 | 0.073449 | 2.7914 | 2.9509 | 0.8879 | 21.6281 | 1.2254 | 3.0551 | 0.048981 | 0.017778 | 0 | 0.73583 | 0.2008 | 1.2701 | 25.3124 | 18.8742 | -16.0336 | 0 | 0.24283 | 0 | 1.6728 | 0.17305
2025_10_29 Hr 22 | 0 | 0 | 0 | 0.13456 | 0.13475 | 0.13475 | 0.13441 | 0.13456 | 0.13456 | 0 | 0 | 0.0041568 | 1.86 | 0.13061 | 1.5339 | 1.5339 | 4.4652 | 0 | 0 | 0.0032384 | 0.0021381 | 0.045303 | 0 | 0 | -0.51906 | 0 | 0 | 0.00023826 | 0.0090823 | 1.2623 | 0.26178 | 6.0261 | 2.0585 | 0 | 0.54827 | 0.81115 | 0 | 0 | 0 | 2.3227 | 0 | 0.035746 | 0 | 0 | 0 | -0.3139 | 0 | 0 | 0 | 0 | 0 | 0 | 0 | 0 | 1.6406 | 0.05771 | 0 | 0 | 0 | 0 | 0 | 0 | 0 | 0 | 0 | 0 | 0 | 0 | -6.075 | 0 | 0 | 0 | 0 | 0 | 0 | -15.318 | 1.822 | 0.073449 | 2.7914 | 2.9509 | 1.2927 | 21.6331 | 1.2254 | 3.0551 | 0.048981 | 0.017778 | 0 | 0.73583 | 0.2008 | 1.2701 | 20.7654 | 19.0355 | -22.2259 | 0 | 0.24283 | 0 | 1.6728 | 0.17083
2025_10_29 Hr 23 | 0 | 0 | 0 | 0.13456 | 0.13475 | 0.13475 | 0.13441 | 0.13456 | 0.13456 | 0 | 0 | 0.0041568 | 1.77 | 0.12153 | 1.5339 | 1.5339 | 4.5403 | 0 | 0 | 0.0032384 | 0.0021381 | 0.045303 | 0 | 0.032876 | 0 | 0 | -0.18587 | 0.00023826 | 0.0090823 | 1.2623 | 0.26178 | 6.079 | 2.0585 | 0 | 0.55504 | 0.81115 | 0 | 0 | 0 | 2.8554 | 0 | 0.035746 | 0 | 0 | 0 | -0.30687 | 0 | 0 | 0 | 0 | 0 | 0 | 0 | 0 | 1.7785 | 0.05771 | 0 | 0 | 0 | 0 | 0 | 0 | 0 | 0 | 0 | 0 | 0 | 0 | 0 | -3.45 | 0 | 0 | 0 | 0 | 0 | -19.171 | 1.822 | 0.073449 | 2.8346 | 2.9966 | 2.0761 | 21.85 | 1.2254 | 3.0551 | 0.048981 | 0.017778 | 0 | 0.73583 | 0.2008 | 1.2701 | 21.4856 | 19.8611 | -23.0808 | 0 | 0.24283 | 0 | 1.6728 | 0.16735
2025_10_29 Hr 24 | 0 | 0 | 0 | 0.13456 | 0.13475 | 0.13475 | 0.13441 | 0.13456 | 0.13456 | 0 | 0 | 0.0041568 | 1.86 | 0.12934 | 1.5339 | 1.5339 | 4.5403 | 0 | 0 | 0.0032384 | 0.0021381 | 0.045303 | 0 | 0.056397 | 0 | 0 | -0.16235 | 0.00023826 | 0.0090823 | 1.2623 | 0.26178 | 6.079 | 2.0585 | 0 | 0.55504 | 0.81115 | 0 | 0 | 0 | 1.1158 | 0 | 0.035746 | 0 | 0 | 0 | -0.31082 | 0 | 0 | 0 | 0 | 0 | 0 | 0 | 0 | 1.372 | 0.05771 | 0 | 0 | 0 | 0 | 0 | 0 | 0 | 0 | 0 | 0 | 0 | 0 | 0 | -3.45 | 0 | 0 | 0 | 0 | 0 | -21.436 | 1.822 | 0.073449 | 2.8346 | 2.9966 | 3.099 | 21.85 | 1.2254 | 3.0551 | 0.048981 | 0.017778 | 0 | 0.73583 | 0.2008 | 1.2701 | 18.2359 | 20.5728 | -25.3027 | 0 | 0.24283 | 0 | 1.6728 | 0.16499
2025_10_30 Hr 01 | 0 | 0 | 0 | 0.13737 | 0.13756 | 0.13756 | 0.13722 | 0.13737 | 0.13737 | 0 | 0 | 0.0041568 | 1.98 | 0.14225 | 1.5339 | 1.5339 | 4.635 | 0 | 0 | 0.0032384 | 0.0021381 | 0.045303 | 0 | 0.11808 | 0 | 0 | -0.10067 | 0.00023826 | 0.0090823 | 1.2623 | 0.26716 | 6.2059 | 2.0585 | 0 | 0.55504 | 0.81115 | 0 | 0 | 0 | 0.18034 | -0.22321 | 0.035746 | 0 | 0 | 0 | -0.32119 | 0 | 0 | 0 | 0 | 0 | 0 | 0 | 0 | 1.51 | 0.05771 | 0 | 0 | 0 | 0 | 0 | 0 | 0 | 0 | 0 | 0 | 0 | 0 | 0 | -3.45 | 0 | 0 | 0 | 0 | 0 | -24.9559 | 1.822 | 0.073449 | 2.8938 | 3.0592 | 3.2339 | 22.2156 | 1.2254 | 3.0551 | 0.048981 | 0.017778 | 0 | 0.73583 | 0.2008 | 1.2701 | 14.4393 | 20.9762 | -28.7096 | 0 | 0.24283 | 0 | 1.6728 | 0.16259
2025_10_30 Hr 02 | 0 | 0 | 0 | 0.13737 | 0.13756 | 0.13756 | 0.13722 | 0.13737 | 0.13737 | 0 | 0 | 0.0041568 | 2.28 | 0.15867 | 1.5339 | 1.5339 | 4.635 | 0 | 0 | 0.0032384 | 0.0021381 | 0.045303 | 0 | 0.057792 | 0 | 0 | -0.16096 | 0.00023826 | 0.0090823 | 1.2623 | 0.26716 | 6.2059 | 2.0585 | 0 | 0.55504 | 0.81115 | 0 | 0 | 0 | 0.7649 | 0 | 0.035746 | 0 | 0 | 0 | -0.31106 | 0 | 0 | 0 | 0 | 0 | 0 | 0 | 0 | 1.6406 | 0.05771 | 0 | 0 | 0 | 0 | 0 | 0 | 0 | 0 | 0 | 0 | 0 | 0 | 0 | -3.45 | 0 | 0 | 0 | 0 | 0 | -24.9547 | 1.822 | 0.073449 | 2.8938 | 3.0592 | 2.951 | 22.2156 | 1.2254 | 3.0551 | 0.048981 | 0.017778 | 0 | 0.73583 | 0.2008 | 1.2701 | 15.3021 | 21.1405 | -28.8189 | 0 | 0.24283 | 0 | 1.6728 | 0.16276
2025_10_30 Hr 03 | 0 | 0 | 0 | 0.13737 | 0.13756 | 0.13756 | 0.13722 | 0.13737 | 0.13737 | 0 | 0 | 0.0041568 | 2.31 | 0.15868 | 1.5339 | 1.5339 | 4.635 | 0 | 0 | 0.0032384 | 0.0021381 | 0.045303 | 0 | 0.033688 | 0 | 0 | -0.18506 | 0.00023826 | 0.0090823 | 1.2623 | 0.26716 | 6.2059 | 2.0585 | 0 | 0.55504 | 0.81115 | 0 | 0 | 0 | 0 | -0.7606 | 0.035746 | 0 | 0 | 0 | -0.30701 | 0 | 0 | 0 | 0 | 0 | 0 | 0 | 0 | 2.0544 | 0.05771 | 0 | 0 | 0 | 0 | 0 | 0 | 0 | 0 | 0 | 0 | 0 | 0 | 0 | -3.45 | 0 | 0 | 0 | 0 | 0 | -25.0288 | 1.822 | 0.073449 | 2.8938 | 3.0592 | 2.964 | 22.2156 | 1.2254 | 3.0551 | 0.048981 | 0.017778 | 0 | 0.73583 | 0.2008 | 1.2701 | 14.1149 | 21.597 | -28.9372 | 0 | 0.24283 | 0 | 1.6728 | 0.16243
2025_10_30 Hr 04 | 0 | 0 | 0 | 0.13737 | 0.13756 | 0.13756 | 0.13722 | 0.13737 | 0.13737 | 0 | 0 | 0.0041568 | 2.13 | 0.14266 | 1.5339 | 1.5339 | 4.635 | 0 | 0 | 0.0032384 | 0.0021381 | 0.045303 | 0 | -0.012187 | 0 | 0 | -0.23094 | 0.00023826 | 0.0090823 | 1.2623 | 0.26716 | 6.2059 | 2.0585 | 0 | 0.55504 | 0.81115 | 0 | 0 | 0 | 0 | -1.2023 | 0.035746 | 0 | 0 | 0 | -0.2993 | 0 | 0 | 0 | 0 | 0 | 0 | 0 | 0 | 2.1923 | 0.05771 | 0 | 0 | 0 | 0 | 0 | 0 | 0 | 0 | 0 | 0 | 0 | 0 | 0 | -3.45 | 0 | 0 | 0 | 0 | 0 | -22.9645 | 1.822 | 0.073449 | 2.8938 | 3.0592 | 2.3634 | 22.2156 | 1.2254 | 3.0551 | 0.048981 | 0.017778 | 0 | 0.73583 | 0.2008 | 1.2701 | 14.9956 | 20.9393 | -26.957 | 0 | 0.24283 | 0 | 1.6728 | 0.16338
2025_10_30 Hr 05 | 0 | 0 | 0 | 0.13737 | 0.13756 | 0.13756 | 0.13722 | 0.13737 | 0.13737 | 0 | 0 | 0.0041568 | 2.13 | 0.1488 | 1.5339 | 1.5339 | 4.635 | 0 | 0 | 0.0032384 | 0.0021381 | 0.045303 | 0 | 0.065022 | 0 | 0 | -0.15373 | 0.00023826 | 0.0090823 | 1.2623 | 0.26716 | 6.2059 | 2.0585 | 0 | 0.55504 | 0.81115 | 0 | 0 | 0 | 0.6933 | -0.066228 | 0.035746 | 0 | 0 | 0 | -0.31227 | 0 | 0 | 0 | 0 | 0 | 0 | 0 | 0 | 2.5989 | 0.05771 | 0 | 0 | 0 | 0 | 0 | 0 | 0 | 0 | 0 | 0 | 0 | 0 | 0 | -3.45 | 0 | 0 | 0 | 0 | 0 | -22.9592 | 1.822 | 0.073449 | 2.8938 | 3.0592 | 1.6104 | 22.2156 | 1.2254 | 3.0551 | 0.048981 | 0.017778 | 0 | 0.73583 | 0.2008 | 1.2701 | 16.633 | 20.6004 | -26.8101 | 0 | 0.24283 | 0 | 1.6728 | 0.16479
2025_10_30 Hr 06 | 0 | 0 | 0 | 0.13737 | 0.13756 | 0.13756 | 0.13722 | 0.13737 | 0.13737 | 0 | 0 | 0.0041568 | 2.28 | 0.18128 | 1.5339 | 1.5339 | 4.635 | 0 | 0 | 0.0032384 | 0.0021381 | 0.045303 | 0 | 0.32349 | 0 | 0 | 0.10474 | 0.00023826 | 0.0090823 | 1.2456 | 0.26716 | 6.2059 | 2.0585 | 0 | 0.55504 | 0.81115 | 0 | 0 | 0 | 2.7074 | 0 | 0.035746 | 0 | 0 | 0 | -0.3557 | 0 | 0 | 0 | 0 | 0 | 0 | 0 | 0 | 2.6715 | 0.05771 | 0 | 0 | 0 | 0 | 0 | 0 | 0 | 0 | 0 | 0 | 0 | 0 | 0 | -3.45 | 0 | 0 | 0 | 0 | 0 | -28.4636 | 1.822 | 0.073449 | 2.8201 | 2.9854 | 1.7323 | 22.0514 | 1.2254 | 3.0551 | 0.048981 | 0.017778 | 0 | 0.73583 | 0.2008 | 1.2701 | 13.8989 | 20.9812 | -31.841 | 0 | 0.24283 | 0 | 1.6728 | 0.16865
2025_10_30 Hr 07 | 0 | 0 | 0 | 0.13737 | 0.13756 | 0.13756 | 0.13722 | 0.13737 | 0.13737 | 0 | 0 | 0.0041568 | 2.4 | 0.17605 | 1.5339 | 1.5339 | 4.5583 | 0 | 0 | 0.0032384 | 0.0021381 | 0.045303 | 0 | 0 | -0.43521 | 0 | 0 | 0.00023826 | 0.0090823 | 1.2623 | 0.26716 | 6.1519 | 2.0585 | 0 | 0.54827 | 0.81115 | 0 | 0 | 0 | 0.27094 | -0.05039 | 0.035746 | 0 | 0 | 0 | -0.32799 | 0 | 0 | 0 | 0 | 0 | 0 | 0 | 0 | 2.1923 | 0.05771 | 0 | 0 | 0 | 0 | 0 | 0 | 0 | 0 | 0 | 0 | 0 | 0 | -6.075 | 0 | 0 | 0 | 0 | 0 | 0 | -24.4137 | 1.822 | 0.073449 | 2.8497 | 3.0125 | 2.7986 | 21.9942 | 1.2254 | 3.0551 | 0.048981 | 0.017778 | 0 | 0.73583 | 0.2008 | 1.2701 | 12.6447 | 21.6818 | -31.2519 | 0 | 0.24283 | 0 | 1.6728 | 0.17405
2025_10_30 Hr 08 | 0 | 0 | 0 | 0.13737 | 0.13756 | 0.13756 | 0.13722 | 0.13737 | 0.13737 | 0 | 0 | 0.0041568 | 2.46 | 0.18162 | 1.5339 | 1.5339 | 4.5583 | 0 | 0 | 0.0032384 | 0.0021381 | 0.045303 | 0 | 0 | -0.42246 | 0 | 0 | 0.00023826 | 0.0090823 | 1.2623 | 0.26716 | 6.1519 | 2.0585 | 0 | 0.54827 | 0.81115 | 0 | 0 | 0 | 0 | -0.97732 | 0.035746 | 0 | 0 | 0 | -0.33013 | 0 | 0 | 0 | 0 | 0 | 0 | 0 | 0 | 2.6715 | 0.05771 | 0 | 0 | 0 | 0 | 0 | 0 | 0 | 0 | 0 | 0 | 0 | 0 | -6.075 | 0 | 0 | 0 | 0 | 0 | 0 | -25.322 | 1.822 | 0.073449 | 2.8497 | 3.0125 | 3.2818 | 21.9942 | 1.2254 | 3.0551 | 0.048981 | 0.017778 | 0 | 0.73583 | 0.2008 | 1.2701 | 11.5794 | 22.7121 | -32.1496 | 0 | 0.24283 | 0 | 1.6728 | 0.17647
2025_10_30 Hr 09 | 0.20408 | 2.0862e-05 | 0 | 0.13737 | 0.13756 | 0.13756 | 0.13722 | 0.13737 | 0.13737 | 0 | 0 | 0.0041568 | 1.95 | 0.14062 | 1.5339 | 1.5339 | 4.5583 | 0 | 0 | 0.0032384 | 0.0021381 | 0.045303 | 0 | 0 | -0.46837 | 0 | 0 | 0.00023826 | 0.0090823 | 1.2623 | 0.26716 | 6.1519 | 2.0585 | 0 | 0.54827 | 0.81115 | 0 | 0 | 0 | 0 | -1.9835 | 0.035746 | 0 | 0 | 0 | -0.32241 | 0 | 0 | 0 | 0 | 0 | 0 | 0 | 0 | 2.6715 | 0.05771 | 0 | 0 | 0 | 0 | 0 | 0 | 0 | 0 | 0 | 0 | 0 | 0 | -6.075 | 0 | 0 | 0 | 0 | 0 | 0 | -21.82 | 1.822 | 0.073449 | 2.8497 | 3.0125 | 3.4907 | 21.9942 | 1.2254 | 3.0551 | 0.048981 | 0.017778 | -0.20408 | 0.73583 | 0.2008 | 1.2701 | 13.6941 | 22.5733 | -28.8899 | 0 | 0.24283 | 0 | 1.6728 | 0.17565
2025_10_30 Hr 10 | 0.40867 | 5.2979e-05 | 0 | 0.13737 | 0.13756 | 0.13756 | 0.13722 | 0.13737 | 0.13737 | 0 | 0 | 0.0041568 | 1.41 | 0.10104 | 1.5339 | 1.5339 | 4.5583 | 0 | 0 | 0.0032384 | 0.0021381 | 0.045303 | 0 | 0 | -0.48048 | 0 | 0 | 0.00023826 | 0.0090823 | 1.2623 | 0.26716 | 6.1519 | 2.0585 | 0 | 0.54827 | 0.81115 | 0 | 0 | 0 | 0 | -3.0727 | 0.035746 | 0 | 0 | 0 | -0.32038 | 0 | 0 | 0 | 0 | 0 | 0 | 0 | 0 | 1.9165 | 0.05771 | 0 | 0 | 0 | 0 | 0 | 0 | 0 | 0 | 0 | 0 | 0 | 0 | -6.075 | 0 | 0 | 0 | 0 | 0 | 0 | -16.7614 | 1.822 | 0.073449 | 2.8497 | 3.0125 | 3.2513 | 21.9942 | 1.2254 | 3.0551 | 0.048981 | 0.017778 | -0.40867 | 0.73583 | 0.2008 | 1.2701 | 16.0789 | 21.2034 | -24.046 | 0 | 0.24283 | 0 | 1.6728 | 0.17513
2025_10_30 Hr 11 | 0.47718 | 0.00026205 | 0 | 0.13737 | 0.13756 | 0.13756 | 0.13722 | 0.13737 | 0.13737 | 0 | 0 | 0.0041568 | 1.05 | 0.07747 | 1.5339 | 1.5339 | 4.5583 | 0 | 0 | 0.0032384 | 0.0021381 | 0.045303 | 0 | 0 | -0.42373 | 0 | 0 | 0.00023826 | 0.0090823 | 1.2623 | 0.26716 | 6.1519 | 2.0585 | 0 | 0.54827 | 0.81115 | 0 | 0 | 0 | 0.057346 | -0.10388 | 0.035746 | 0 | 0 | 0 | -0.32991 | 0 | 0 | 0 | 0 | 0 | 0 | 0 | 0 | 1.6406 | 0.05771 | 0 | 0 | 0 | 0 | 0 | 0 | 0 | 0 | 0 | 0 | 0 | 0 | -6.075 | 0 | 0 | 0 | 0 | 0 | 0 | -15.0518 | 1.822 | 0.073449 | 2.8497 | 3.0125 | 2.5114 | 21.9942 | 1.2254 | 3.0551 | 0.048981 | 0.017778 | -0.47718 | 0.73583 | 0.2008 | 1.2701 | 19.4614 | 19.8713 | -22.3576 | 0 | 0.24283 | 0 | 1.6728 | 0.17366
2025_10_30 Hr 12 | 0.68082 | 0.00011128 | 0 | 0.13737 | 0.13756 | 0.13756 | 0.13722 | 0.13737 | 0.13737 | 0 | 0 | 0.0041568 | 0.99 | 0.075327 | 1.5339 | 1.5339 | 4.5583 | 0 | 0 | 0.0032384 | 0.0021381 | 0.045303 | 0 | 0 | -0.36194 | 0 | 0 | 0.00023826 | 0.0090823 | 1.2623 | 0.26716 | 6.1519 | 2.0585 | 0 | 0.54827 | 0.81115 | 0 | 0 | 0 | 0 | -1.0984 | 0.035746 | 0 | 0 | 0 | -0.34029 | 0 | 0 | 0 | 0 | 0 | 0 | 0 | 0 | 2.0544 | 0.05771 | 0 | 0 | 0 | 0 | 0 | 0 | 0 | 0 | 0 | 0 | 0 | 0 | -6.075 | 0 | 0 | 0 | 0 | 0 | 0 | -16.4928 | 1.822 | 0.073449 | 2.8497 | 3.0125 | 2.8422 | 21.9942 | 1.2254 | 3.0551 | 0.048981 | 0.017778 | -0.68082 | 0.73583 | 0.2008 | 1.2701 | 17.7011 | 20.7561 | -23.9508 | 0 | 0.24283 | 0 | 1.6728 | 0.17254
2025_10_30 Hr 13 | 0.61282 | 0.00017709 | 0 | 0.13737 | 0.13756 | 0.13756 | 0.13722 | 0.13737 | 0.13737 | 0 | 0 | 0.0041568 | 0.96 | 0.071472 | 1.5339 | 1.5339 | 4.5583 | 0 | 0 | 0.0032384 | 0.0021381 | 0.045303 | 0 | 0 | -0.40579 | 0 | 0 | 0.00023826 | 0.0090823 | 1.2623 | 0.26716 | 6.1519 | 2.0585 | 0 | 0.54827 | 0.81115 | 0 | 0 | 0 | 0.020242 | -0.56533 | 0.035746 | 0 | 0 | 0 | -0.33293 | 0 | 0 | 0 | 0 | 0 | 0 | 0 | 0 | 2.3303 | 0.05771 | 0 | 0 | 0 | 0 | 0 | 0 | 0 | 0 | 0 | 0 | 0 | 0 | -6.075 | 0 | 0 | 0 | 0 | 0 | 0 | -14.8928 | 1.822 | 0.073449 | 2.8497 | 3.0125 | 2.7246 | 21.9942 | 1.2254 | 3.0551 | 0.048981 | 0.017778 | -0.61282 | 0.73583 | 0.2008 | 1.2701 | 19.9404 | 20.8106 | -22.3194 | 0 | 0.24283 | 0 | 1.6728 | 0.17048
2025_10_30 Hr 14 | 0.59022 | 0.00012827 | 0 | 0.13737 | 0.13756 | 0.13756 | 0.13722 | 0.13737 | 0.13737 | 0 | 0 | 0.0041568 | 0.81 | 0.062765 | 1.5339 | 1.5339 | 4.5583 | 0 | 0 | 0.0032384 | 0.0021381 | 0.045303 | 0 | 0 | -0.32444 | 0 | 0 | 0.00023826 | 0.0090823 | 1.2623 | 0.26716 | 6.1519 | 2.0585 | 0 | 0.54827 | 0.81115 | 0 | 0 | 0 | 0.38752 | 0 | 0.035746 | 0 | 0 | 0 | -0.34659 | 0 | 0 | 0 | 0 | 0 | 0 | 0 | 0 | 2.3303 | 0.05771 | 0 | 0 | 0 | 0 | 0 | 0 | 0 | 0 | 0 | 0 | 0 | 0 | -6.075 | 0 | 0 | 0 | 0 | 0 | 0 | -13.8784 | 1.822 | 0.073449 | 2.8497 | 3.0125 | 2.6332 | 21.9942 | 1.2254 | 3.0551 | 0.048981 | 0.017778 | -0.59022 | 0.73583 | 0.2008 | 1.2701 | 21.703 | 20.5359 | -21.2147 | 0 | 0.24283 | 0 | 1.6728 | 0.16855
2025_10_30 Hr 15 | 0.61296 | 0.00017869 | 0 | 0.13737 | 0.13756 | 0.13756 | 0.13722 | 0.13737 | 0.13737 | 0 | 0 | 0.0041568 | 0.75 | 0.056345 | 1.5339 | 1.5339 | 4.5583 | 0 | 0 | 0.0032384 | 0.0021381 | 0.045303 | 0 | 0 | -0.38769 | 0 | 0 | 0.00023826 | 0.0090823 | 1.2623 | 0.26716 | 6.1519 | 2.0585 | 0 | 0.54827 | 0.81115 | 0 | 0 | 0 | 0.40033 | -0.031475 | 0.035746 | 0 | 0 | 0 | -0.33597 | 0 | 0 | 0 | 0 | 0 | 0 | 0 | 0 | 2.1923 | 0.05771 | 0 | 0 | 0 | 0 | 0 | 0 | 0 | 0 | 0 | 0 | 0 | 0 | -6.075 | 0 | 0 | 0 | 0 | 0 | 0 | -12.0053 | 1.822 | 0.073449 | 2.8497 | 3.0125 | 2.7246 | 21.9942 | 1.2254 | 3.0551 | 0.048981 | 0.017778 | -0.61296 | 0.73583 | 0.2008 | 1.2701 | 23.3907 | 20.4445 | -19.4169 | 0 | 0.24283 | 0 | 1.6728 | 0.1673
2025_10_30 Hr 16 | 0.6357 | 0.00030998 | 0 | 0.13737 | 0.13756 | 0.13756 | 0.13722 | 0.13737 | 0.13737 | 0 | 0 | 0.0041568 | 0.63 | 0.0498 | 1.5339 | 1.5339 | 4.5583 | 0 | 0 | 0.0032384 | 0.0021381 | 0.045303 | 0 | 0 | -0.28267 | 0 | 0 | 0.00023826 | 0.0090823 | 1.2623 | 0.26716 | 6.1519 | 2.0585 | 0 | 0.54827 | 0.81115 | 0 | 0 | 0 | 1.062 | 0 | 0.035746 | 0 | 0 | 0 | -0.35361 | 0 | 0 | 0 | 0 | 0 | 0 | 0 | 0 | 2.8094 | 0.05771 | 0 | 0 | 0 | 0 | 0 | 0 | 0 | 0 | 0 | 0 | 0 | 0 | -6.075 | 0 | 0 | 0 | 0 | 0 | 0 | -10.8416 | 1.822 | 0.073449 | 2.8497 | 3.0125 | 2.6942 | 21.9942 | 1.2254 | 3.0551 | 0.048981 | 0.017778 | -0.6357 | 0.73583 | 0.2008 | 1.2701 | 25.794 | 20.9264 | -18.1886 | 0 | 0.24283 | 0 | 1.6728 | 0.16625
2025_10_30 Hr 17 | 0.34074 | 0.00028657 | 0 | 0.13737 | 0.13756 | 0.13756 | 0.13722 | 0.13737 | 0.13737 | 0 | 0 | 0.0041568 | 0.66 | 0.052073 | 1.5339 | 1.5339 | 4.5583 | 0 | 0 | 0.0032384 | 0.0021381 | 0.045303 | 0 | 0 | -0.28664 | 0 | 0 | 0.00023826 | 0.0090823 | 1.2623 | 0.26716 | 6.1519 | 2.0585 | 0 | 0.54827 | 0.81115 | 0 | 0 | 0 | 2.1645 | -0.35102 | 0.035746 | 0 | 0 | 0 | -0.35294 | 0 | 0 | 0 | 0 | 0 | 0 | 0 | 0 | 2.6715 | 0.05771 | 0 | 0 | 0 | 0 | 0 | 0 | 0 | 0 | 0 | 0 | 0 | 0 | -6.075 | 0 | 0 | 0 | 0 | 0 | 1.9151 | 0 | 1.822 | 0.073449 | 2.8497 | 3.0125 | 2.8422 | 21.9942 | 1.2254 | 3.0551 | 0.048981 | 0.017778 | -0.34074 | 0.73583 | 0.2008 | 1.2701 | 39.3417 | 22.5893 | -7.0553 | 0 | 0.24283 | 0 | 1.6728 | 0.16678
2025_10_30 Hr 18 | 0.02274 | 0.00016855 | 0 | 0.13737 | 0.13756 | 0.13756 | 0.13722 | 0.13737 | 0.13737 | 0 | 0 | 0.0041568 | 0.75 | 0.061933 | 1.5339 | 1.5339 | 4.5583 | 0 | 0 | 0.0032384 | 0.0021381 | 0.045303 | 0 | 0 | -0.1881 | 0 | 0 | 0.00023826 | 0.0090823 | 1.2623 | 0.26716 | 6.1519 | 2.0585 | 0 | 0.54827 | 0.81115 | 0 | 0 | 0 | 1.0116 | 0 | 0.035746 | 0 | 0 | 0 | -0.3695 | 0 | 0 | 0 | 0 | 0 | 0 | 0 | 0 | 3.695 | 0.05771 | 0 | 0 | 0 | 0 | 0 | 0 | 0 | 0 | 0 | 0 | 0 | 0 | -6.075 | 0 | 0 | 0 | 0 | 0 | 0 | -17.3805 | 1.822 | 0.073449 | 2.8497 | 3.0125 | 3.099 | 21.9942 | 1.2254 | 3.0551 | 0.048981 | 0.017778 | -0.02274 | 0.73583 | 0.2008 | 1.2701 | 20.7078 | 21.7379 | -24.0359 | 0 | 0.24283 | 0 | 1.6728 | 0.16832
2025_10_30 Hr 19 | 0 | 0.00010345 | 0 | 0.13737 | 0.13756 | 0.13756 | 0.13722 | 0.13737 | 0.13737 | 0 | 0 | 0.0041568 | 1.5 | 0.1207 | 1.5339 | 1.5339 | 4.5583 | 0 | 0 | 0.0032384 | 0.0021381 | 0.045303 | 0 | 0 | -0.24471 | 0 | 0 | 0.00023826 | 0.0090823 | 1.2623 | 0.26716 | 6.1519 | 2.0585 | 0 | 0.54827 | 0.81115 | 0 | 0 | 0 | 1.7562 | 0 | 0.035746 | 0 | 0 | 0 | -0.35999 | 0 | 0 | 0 | 0 | 0 | 0 | 0 | 0 | 3.7676 | 0.05771 | 0 | 0 | 0 | 0 | 0 | 0 | 0 | 0 | 0 | 0 | 0 | 0 | -6.075 | 0 | 0 | 0 | 0 | 0 | 0 | -25.4507 | 1.822 | 0.073449 | 2.8497 | 3.0125 | 3.3732 | 21.9942 | 1.2254 | 3.0551 | 0.048981 | 0.017778 | 0 | 0.73583 | 0.2008 | 1.2701 | 14.492 | 22.8721 | -32.1304 | 0 | 0.24283 | 0 | 1.6728 | 0.16973
2025_10_30 Hr 20 | 0 | 1.8361e-05 | 0 | 0.13737 | 0.13756 | 0.13756 | 0.13722 | 0.13737 | 0.13737 | 0 | 0 | 0.0041568 | 1.86 | 0.15179 | 1.5339 | 1.5339 | 4.5583 | 0 | 0 | 0.0032384 | 0.0021381 | 0.045303 | 0 | 0 | -0.21415 | 0 | 0 | 0.00023826 | 0.0090823 | 1.2623 | 0.26716 | 6.1519 | 2.0585 | 0 | 0.54827 | 0.81115 | 0 | 0 | 0 | 0.74223 | -0.023968 | 0.035746 | 0 | 0 | 0 | -0.36512 | 0 | 0 | 0 | 0 | 0 | 0 | 0 | 0 | 4.0435 | 0.05771 | 0 | 0 | 0 | 0 | 0 | 0 | 0 | 0 | 0 | 0 | 0 | 0 | -6.075 | 0 | 0 | 0 | 0 | 0 | 0 | -18.7178 | 1.822 | 0.073449 | 2.8497 | 3.0125 | 4.0173 | 21.9942 | 1.2254 | 3.0551 | 0.048981 | 0.017778 | 0 | 0.73583 | 0.2008 | 1.2701 | 21.5229 | 24.1825 | -25.3721 | 0 | 0.24283 | 0 | 1.6728 | 0.16914
2025_10_30 Hr 21 | 0 | 0 | 0 | 0.13737 | 0.13756 | 0.13756 | 0.13722 | 0.13737 | 0.13737 | 0 | 0 | 0.0041568 | 2.22 | 0.17078 | 1.5339 | 1.5339 | 4.5583 | 0 | 0 | 0.0032384 | 0.0021381 | 0.045303 | 0 | 0 | -0.33942 | 0 | 0 | 0.00023826 | 0.0090823 | 1.2623 | 0.26716 | 6.1519 | 2.0585 | 0 | 0.54827 | 0.81115 | 0 | 0 | 0 | 0.63573 | -0.65576 | 0.035746 | 0 | 0 | 0 | -0.34408 | 0 | 0 | 0 | 0 | 0 | 0 | 0 | 0 | 4.2467 | 0.05771 | 0 | 0 | 0 | 0 | 0 | 0 | 0 | 0 | 0 | 0 | 0 | 0 | -6.075 | 0 | 0 | 0 | 0 | 0 | 0 | -20.7148 | 1.822 | 0.073449 | 2.8497 | 3.0125 | 4.2436 | 21.9942 | 1.2254 | 3.0551 | 0.048981 | 0.017778 | 0 | 0.73583 | 0.2008 | 1.2701 | 19.4927 | 24.9918 | -27.4733 | 0 | 0.24283 | 0 | 1.6728 | 0.16986
2025_10_30 Hr 22 | 0 | 0 | 0 | 0.13737 | 0.13756 | 0.13756 | 0.13722 | 0.13737 | 0.13737 | 0 | 0 | 0.0041568 | 2.4 | 0.18755 | 1.5339 | 1.5339 | 4.5583 | 0 | 0 | 0.0032384 | 0.0021381 | 0.045303 | 0 | 0 | -0.30685 | 0 | 0 | 0.00023826 | 0.0090823 | 1.2623 | 0.26716 | 6.1519 | 2.0585 | 0 | 0.54827 | 0.81115 | 0 | 0 | 0 | 0.2101 | -0.17255 | 0.035746 | 0 | 0 | 0 | -0.34955 | 0 | 0 | 0 | 0 | 0 | 0 | 0 | 0 | 3.4918 | 0.05771 | 0 | 0 | 0 | 0 | 0 | 0 | 0 | 0 | 0 | 0 | 0 | 0 | -6.075 | 0 | 0 | 0 | 0 | 0 | 0 | -24.8613 | 1.822 | 0.073449 | 2.8497 | 3.0125 | 4.2611 | 21.9942 | 1.2254 | 3.0551 | 0.048981 | 0.017778 | 0 | 0.73583 | 0.2008 | 1.2701 | 14.8889 | 24.4498 | -31.5927 | 0 | 0.24283 | 0 | 1.6728 | 0.16871
2025_10_30 Hr 23 | 0 | 0 | 0 | 0.13737 | 0.13756 | 0.13756 | 0.13722 | 0.13737 | 0.13737 | 0 | 0 | 0.0041568 | 2.13 | 0.17269 | 1.5339 | 1.5339 | 4.635 | 0 | 0 | 0.0032384 | 0.0021381 | 0.045303 | 0 | 0.36538 | 0 | 0 | 0.14663 | 0.00023826 | 0.0090823 | 1.2623 | 0.26716 | 6.2059 | 2.0585 | 0 | 0.55504 | 0.81115 | 0 | 0 | 0 | 0.029221 | -0.21228 | 0.035746 | 0 | 0 | 0 | -0.36273 | 0 | 0 | 0 | 0 | 0 | 0 | 0 | 0 | 3.9709 | 0.05771 | 0 | 0 | 0 | 0 | 0 | 0 | 0 | 0 | 0 | 0 | 0 | 0 | 0 | -3.45 | 0 | 0 | 0 | 0 | 0 | -29.243 | 1.822 | 0.073449 | 2.8938 | 3.0592 | 4.2132 | 22.2156 | 1.2254 | 3.0551 | 0.048981 | 0.017778 | 0 | 0.73583 | 0.2008 | 1.2701 | 14.0893 | 24.6004 | -32.5437 | 0 | 0.24283 | 0 | 1.6728 | 0.16616
2025_10_30 Hr 24 | 0 | 0 | 0 | 0.13737 | 0.13756 | 0.13756 | 0.13722 | 0.13737 | 0.13737 | 0 | 0 | 0.0041568 | 2.4 | 0.19203 | 1.5339 | 1.5339 | 4.635 | 0 | 0 | 0.0032384 | 0.0021381 | 0.045303 | 0 | 0.33696 | 0 | 0 | 0.11821 | 0.00023826 | 0.0090823 | 1.2623 | 0.26716 | 6.2059 | 2.0585 | 0 | 0.55504 | 0.81115 | 0 | 0 | 0 | 0.28769 | -0.068326 | 0.035746 | 0 | 0 | 0 | -0.35796 | 0 | 0 | 0 | 0 | 0 | 0 | 0 | 0 | 4.7259 | 0.05771 | 0 | 0 | 0 | 0 | 0 | 0 | 0 | 0 | 0 | 0 | 0 | 0 | 0 | -3.45 | 0 | 0 | 0 | 0 | 0 | -34.8054 | 1.822 | 0.073449 | 2.8938 | 3.0592 | 4.1392 | 22.2156 | 1.2254 | 3.0551 | 0.048981 | 0.017778 | 0 | 0.73583 | 0.2008 | 1.2701 | 9.8451 | 25.5682 | -38.1581 | 0 | 0.24283 | 0 | 1.6728 | 0.16361
2025_10_31 Hr 01 | 0 | 0 | 0 | 0.13737 | 0.13756 | 0.13756 | 0.13722 | 0.13737 | 0.13737 | 0 | 0 | 0.0041568 | 2.31 | 0.17155 | 1.5339 | 1.5339 | 4.635 | 0 | 0 | 0.0032384 | 0.0021381 | 0.045303 | 0 | 0.18296 | 0 | 0 | -0.035791 | 0.00023826 | 0.0090823 | 1.2623 | 0.26716 | 6.2059 | 2.0585 | 0 | 0.55504 | 0.81115 | 0 | 0 | 0 | 1.3564 | 0 | 0.035746 | 0 | 0 | 0 | -0.33209 | 0 | 0 | 0 | 0 | 0 | 0 | 0 | 0 | 4.7912 | 0.05771 | 0 | 0 | 0 | 0 | 0 | 0 | 0 | 0 | 0 | 0 | 0 | 0 | 0 | -3.45 | 0 | 0 | 0 | 0 | 0 | -31.2636 | 1.822 | 0.073449 | 2.8938 | 3.0592 | 4.0173 | 22.2156 | 1.2254 | 3.0551 | 0.048981 | 0.017778 | 0 | 0.73583 | 0.2008 | 1.2701 | 14.0849 | 25.4114 | -34.8985 | 0 | 0.24283 | 0 | 1.6728 | 0.17378
2025_10_31 Hr 02 | 0 | 0 | 0 | 0.13737 | 0.13756 | 0.13756 | 0.13722 | 0.13737 | 0.13737 | 0 | 0 | 0.0041568 | 2.4 | 0.17761 | 1.5339 | 1.5339 | 4.635 | 0 | 0 | 0.0032384 | 0.0021381 | 0.045303 | 0 | 0.17596 | 0 | 0 | -0.042791 | 0.00023826 | 0.0090823 | 1.2623 | 0.26716 | 6.2059 | 2.0585 | 0 | 0.55504 | 0.81115 | 0 | 0 | 0 | 1.0923 | 0 | 0.035746 | 0 | 0 | 0 | -0.33091 | 0 | 0 | 0 | 0 | 0 | 0 | 0 | 0 | 5.067 | 0.05771 | 0 | 0 | 0 | 0 | 0 | 0 | 0 | 0 | 0 | 0 | 0 | 0 | 0 | -3.45 | 0 | 0 | 0 | 0 | 0 | -33.9817 | 1.822 | 0.073449 | 2.8938 | 3.0592 | 4.2001 | 22.2156 | 1.2254 | 3.0551 | 0.048981 | 0.017778 | 0 | 0.73583 | 0.2008 | 1.2701 | 11.6443 | 25.9657 | -37.6294 | 0 | 0.24283 | 0 | 1.6728 | 0.17341
2025_10_31 Hr 03 | 0 | 0 | 0 | 0.13737 | 0.13756 | 0.13756 | 0.13722 | 0.13737 | 0.13737 | 0 | 0 | 0.0041568 | 2.61 | 0.1909 | 1.5339 | 1.5339 | 4.635 | 0 | 0 | 0.0032384 | 0.0021381 | 0.045303 | 0 | 0.15285 | 0 | 0 | -0.065895 | 0.00023826 | 0.0090823 | 1.2623 | 0.26716 | 6.2059 | 2.0585 | 0 | 0.55504 | 0.81115 | 0 | 0 | 0 | 0.7144 | 0 | 0.035746 | 0 | 0 | 0 | -0.32703 | 0 | 0 | 0 | 0 | 0 | 0 | 0 | 0 | 4.7259 | 0.05771 | 0 | 0 | 0 | 0 | 0 | 0 | 0 | 0 | 0 | 0 | 0 | 0 | 0 | -3.45 | 0 | 0 | 0 | 0 | 0 | -35.0115 | 1.822 | 0.073449 | 2.8938 | 3.0592 | 4.2741 | 22.2156 | 1.2254 | 3.0551 | 0.048981 | 0.017778 | 0 | 0.73583 | 0.2008 | 1.2701 | 10.1507 | 25.9223 | -38.7016 | 0 | 0.24283 | 0 | 1.6728 | 0.1739
2025_10_31 Hr 04 | 0 | 0 | 0 | 0.13737 | 0.13756 | 0.13756 | 0.13722 | 0.13737 | 0.13737 | 0 | 0 | 0.0041568 | 2.67 | 0.21768 | 1.5339 | 1.5339 | 4.635 | 0 | 0 | 0.0032384 | 0.0021381 | 0.045303 | 0 | 0.3775 | 0 | 0 | 0.15875 | 0.00023826 | 0.0090823 | 1.2623 | 0.26716 | 6.2059 | 2.0585 | 0 | 0.55504 | 0.81115 | 0 | 0 | 0 | 0.68158 | -0.26668 | 0.035746 | 0 | 0 | 0 | -0.36477 | 0 | 0 | 0 | 0 | 0 | 0 | 0 | 0 | 4.5879 | 0.05771 | 0 | 0 | 0 | 0 | 0 | 0 | 0 | 0 | 0 | 0 | 0 | 0 | 0 | -3.45 | 0 | 0 | 0 | 0 | 0 | -42.4477 | 1.822 | 0.073449 | 2.8938 | 3.0592 | 4.2611 | 22.2156 | 1.2254 | 3.0551 | 0.048981 | 0.017778 | 0 | 0.73583 | 0.2008 | 1.2701 | 2.7632 | 25.8589 | -45.7263 | 0 | 0.24283 | 0 | 1.6728 | 0.17475
2025_10_31 Hr 05 | 0 | 0 | 0 | 0.13737 | 0.13756 | 0.13756 | 0.13722 | 0.13737 | 0.13737 | 0 | 0 | 0.0041568 | 2.73 | 0.23067 | 1.5339 | 1.5339 | 4.635 | 0 | 0 | 0.0032384 | 0.0021381 | 0.045303 | 0 | 0.45698 | 0 | 0 | 0.23823 | 0.00023826 | 0.0090823 | 1.2623 | 0.26716 | 6.2059 | 2.0585 | 0 | 0.55504 | 0.81115 | 0 | 0 | 0 | 0.10903 | -0.12862 | 0.035746 | 0 | 0 | 0 | -0.37812 | 0 | 0 | 0 | 0 | 0 | 0 | 0 | 0 | 4.5226 | 0.05771 | 0 | 0 | 0 | 0 | 0 | 0 | 0 | 0 | 0 | 0 | 0 | 0 | 0 | -3.45 | 0 | 0 | 0 | 0 | 0 | -45.2084 | 1.822 | 0.073449 | 2.8938 | 3.0592 | 4.1697 | 22.2156 | 1.2254 | 3.0551 | 0.048981 | 0.017778 | 0 | 0.73583 | 0.2008 | 1.2701 | -0.36647 | 25.7788 | -48.3413 | 0 | 0.24283 | 0 | 1.6728 | 0.17837
2025_10_31 Hr 06 | 0 | 0 | 0 | 0.13737 | 0.13756 | 0.13756 | 0.13722 | 0.13737 | 0.13737 | 0 | 0 | 0.0041568 | 2.55 | 0.23098 | 1.5339 | 1.5339 | 4.635 | 0 | 0 | 0.0032384 | 0.0021381 | 0.045303 | 0 | 0.62006 | 0 | 0 | 0.40131 | 0.00023826 | 0.0090823 | 1.2522 | 0.26716 | 6.2059 | 2.0585 | 0 | 0.55504 | 0.81115 | 0 | 0 | 0 | 0 | -0.65315 | 0.035746 | 0 | 0 | 0 | -0.40552 | 0 | 0 | 0 | 0 | 0 | 0 | 0 | 0 | 4.7259 | 0.05771 | 0 | 0 | 0 | 0 | 0 | 0 | 0 | 0 | 0 | 0 | 0 | 0 | 0 | -3.45 | 0 | 0 | 0 | 0 | 0 | -46.7608 | 1.822 | 0.073449 | 2.8938 | 3.0592 | 4.1697 | 22.2056 | 1.2254 | 3.0551 | 0.048981 | 0.017778 | 0 | 0.73583 | 0.2008 | 1.2701 | -2.2354 | 25.8072 | -49.595 | 0 | 0.24283 | 0 | 1.6728 | 0.18317
2025_10_31 Hr 07 | 0 | 0 | 0 | 0.13737 | 0.13756 | 0.13756 | 0.13722 | 0.13737 | 0.13737 | 0 | 0 | 0.0041568 | 2.58 | 0.22756 | 1.5339 | 1.5339 | 4.5583 | 0 | 0 | 0.0032384 | 0.0021381 | 0.045303 | 0 | 0 | -0.037437 | 0 | 0 | 0.00023826 | 0.0090823 | 1.2623 | 0.26716 | 6.1519 | 2.0585 | 0 | 0.54827 | 0.81115 | 0 | 0 | 0 | 0 | -1.6885 | 0.035746 | 0 | 0 | 0 | -0.39481 | 0 | 0 | 0 | 0 | 0 | 0 | 0 | 0 | 4.5879 | 0.05771 | 0 | 0 | 0 | 0 | 0 | 0 | 0 | 0 | 0 | 0 | 0 | 0 | -6.075 | 0 | 0 | 0 | 0 | 0 | 0 | -43.6305 | 1.822 | 0.073449 | 2.8497 | 3.0125 | 4.2611 | 21.9942 | 1.2254 | 3.0551 | 0.048981 | 0.017778 | 0 | 0.73583 | 0.2008 | 1.2701 | -4.0449 | 25.7872 | -50.1377 | 0 | 0.24283 | 0 | 1.6728 | 0.18989
2025_10_31 Hr 08 | 0 | 0 | 0 | 0.13737 | 0.13756 | 0.13756 | 0.13722 | 0.13737 | 0.13737 | 0 | 0 | 0.0041568 | 2.82 | 0.23616 | 1.5339 | 1.5339 | 4.5583 | 0 | 0 | 0.0032384 | 0.0021381 | 0.045303 | 0 | 0 | -0.15681 | 0 | 0 | 0.00023826 | 0.0090823 | 1.2623 | 0.26716 | 6.1519 | 2.0585 | 0 | 0.54827 | 0.81115 | 0 | 0 | 0 | 0 | -2.6348 | 0.035746 | 0 | 0 | 0 | -0.37476 | 0 | 0 | 0 | 0 | 0 | 0 | 0 | 0 | 4.0435 | 0.05771 | 0 | 0 | 0 | 0 | 0 | 0 | 0 | 0 | 0 | 0 | 0 | 0 | -6.075 | 0 | 0 | 0 | 0 | 0 | 0 | -37.35 | 1.822 | 0.073449 | 2.8497 | 3.0125 | 4.2306 | 21.9942 | 1.2254 | 3.0551 | 0.048981 | 0.017778 | 0 | 0.73583 | 0.2008 | 1.2701 | 0.86716 | 25.4643 | -43.9566 | 0 | 0.24283 | 0 | 1.6728 | 0.19332
2025_10_31 Hr 09 | 0.18148 | 5.0471e-06 | 0 | 0.13737 | 0.13756 | 0.13756 | 0.13722 | 0.13737 | 0.13737 | 0 | 0 | 0.0041568 | 2.7 | 0.21198 | 1.5339 | 1.5339 | 4.5583 | 0 | 0 | 0.0032384 | 0.0021381 | 0.045303 | 0 | 0 | -0.29704 | 0 | 0 | 0.00023826 | 0.0090823 | 1.2623 | 0.26716 | 6.1519 | 2.0585 | 0 | 0.54827 | 0.81115 | 0 | 0 | 0 | 0.023668 | -2.8169 | 0.035746 | 0 | 0 | 0 | -0.3512 | 0 | 0 | 0 | 0 | 0 | 0 | 0 | 0 | 3.9709 | 0.05771 | 0 | 0 | 0 | 0 | 0 | 0 | 0 | 0 | 0 | 0 | 0 | 0 | -6.075 | 0 | 0 | 0 | 0 | 0 | 0 | -28.7447 | 1.822 | 0.073449 | 2.8497 | 3.0125 | 4.0783 | 21.9942 | 1.2254 | 3.0551 | 0.048981 | 0.017778 | -0.18148 | 0.73583 | 0.2008 | 1.2701 | 8.8269 | 25.2753 | -35.6494 | 0 | 0.24283 | 0 | 1.6728 | 0.19199
2025_10_31 Hr 10 | 0.43162 | 6.8666e-05 | 0 | 0.13737 | 0.13756 | 0.13756 | 0.13722 | 0.13737 | 0.13737 | 0 | 0 | 0.0041568 | 2.37 | 0.19106 | 1.5339 | 1.5339 | 4.5583 | 0 | 0 | 0.0032384 | 0.0021381 | 0.045303 | 0 | 0 | -0.24069 | 0 | 0 | 0.00023826 | 0.0090823 | 1.2623 | 0.26716 | 6.1519 | 2.0585 | 0 | 0.54827 | 0.81115 | 0 | 0 | 0 | 0 | -5.4176 | 0.035746 | 0 | 0 | 0 | -0.36066 | 0 | 0 | 0 | 0 | 0 | 0 | 0 | 0 | 3.695 | 0.05771 | 0 | 0 | 0 | 0 | 0 | 0 | 0 | 0 | 0 | 0 | 0 | 0 | -6.075 | 0 | 0 | 0 | 0 | 0 | 0 | -19.7857 | 1.822 | 0.073449 | 2.8497 | 3.0125 | 3.7605 | 21.9942 | 1.2254 | 3.0551 | 0.048981 | 0.017778 | -0.43162 | 0.73583 | 0.2008 | 1.2701 | 14.263 | 24.58 | -26.8936 | 0 | 0.24283 | 0 | 1.6728 | 0.19099
2025_10_31 Hr 11 | 0.49941 | 0.00015187 | 0 | 0.13737 | 0.13756 | 0.13756 | 0.13722 | 0.13737 | 0.13737 | 0 | 0 | 0.0041568 | 1.86 | 0.15284 | 1.5339 | 1.5339 | 4.5583 | 0 | 0 | 0.0032384 | 0.0021381 | 0.045303 | 0 | 0 | -0.19896 | 0 | 0 | 0.00023826 | 0.0090823 | 1.2623 | 0.26716 | 6.1519 | 2.0585 | 0 | 0.54827 | 0.81115 | 0 | 0 | 0 | 0 | -1.9888 | 0.035746 | 0 | 0 | 0 | -0.36768 | 0 | 0 | 0 | 0 | 0 | 0 | 0 | 0 | 3.9709 | 0.05771 | 0 | 0 | 0 | 0 | 0 | 0 | 0 | 0 | 0 | 0 | 0 | 0 | -6.075 | 0 | 0 | 0 | 0 | 0 | 0 | -12.2276 | 1.822 | 0.073449 | 2.8497 | 3.0125 | 2.4548 | 21.9942 | 1.2254 | 3.0551 | 0.048981 | 0.017778 | -0.49941 | 0.73583 | 0.2008 | 1.2701 | 23.7032 | 23.0663 | -19.3686 | 0 | 0.24283 | 0 | 1.6728 | 0.18754
2025_10_31 Hr 12 | 0.56726 | 0.00031486 | 0 | 0.13737 | 0.13756 | 0.13756 | 0.13722 | 0.13737 | 0.13737 | 0 | 0 | 0.0041568 | 1.92 | 0.14088 | 1.5339 | 1.5339 | 4.5583 | 0 | 0 | 0.0032384 | 0.0021381 | 0.045303 | 0 | 0 | -0.43458 | 0 | 0 | 0.00023826 | 0.0090823 | 1.2623 | 0.26716 | 6.1519 | 2.0585 | 0 | 0.54827 | 0.81115 | 0 | 0 | 0 | 0.38122 | -1.5325 | 0.035746 | 0 | 0 | 0 | -0.32809 | 0 | 0 | 0 | 0 | 0 | 0 | 0 | 0 | 3.9709 | 0.05771 | 0 | 0 | 0 | 0 | 0 | 0 | 0 | 0 | 0 | 0 | 0 | 0 | -6.075 | 0 | 0 | 0 | 0 | 0 | 0 | -8.0719 | 1.822 | 0.073449 | 2.8497 | 3.0125 | 2.1371 | 21.9942 | 1.2254 | 3.0551 | 0.048981 | 0.017778 | -0.56726 | 0.73583 | 0.2008 | 1.2701 | 28.2285 | 22.8624 | -15.4768 | 0 | 0.24283 | 0 | 1.6728 | 0.1853
2025_10_31 Hr 13 | 0.52222 | 0.00023803 | 0 | 0.13737 | 0.13756 | 0.13756 | 0.13722 | 0.13737 | 0.13737 | 0 | 0 | 0.0041568 | 2.01 | 0.14244 | 1.5339 | 1.5339 | 4.5583 | 0 | 0 | 0.0032384 | 0.0021381 | 0.045303 | 0 | 0 | -0.50181 | 0 | 0 | 0.00023826 | 0.0090823 | 1.2623 | 0.26716 | 6.1519 | 2.0585 | 0 | 0.54827 | 0.81115 | 0 | 0 | 0 | 0.35696 | -0.095284 | 0.035746 | 0 | 0 | 0 | -0.3168 | 0 | 0 | 0 | 0 | 0 | 0 | 0 | 0 | 4.2467 | 0.05771 | 0 | 0 | 0 | 0 | 0 | 0 | 0 | 0 | 0 | 0 | 0 | 0 | -6.075 | 0 | 0 | 0 | 0 | 0 | 0 | -6.6925 | 1.822 | 0.073449 | 2.8497 | 3.0125 | 1.9281 | 21.9942 | 1.2254 | 3.0551 | 0.048981 | 0.017778 | -0.52222 | 0.73583 | 0.2008 | 1.2701 | 31.1207 | 22.9731 | -14.1083 | 0 | 0.24283 | 0 | 1.6728 | 0.18258
2025_10_31 Hr 14 | 0.59022 | 0.0004402 | 0 | 0.13737 | 0.13756 | 0.13756 | 0.13722 | 0.13737 | 0.13737 | 0 | 0 | 0.0041568 | 1.8 | 0.11996 | 1.5339 | 1.5339 | 4.5583 | 0 | 0 | 0.0032384 | 0.0021381 | 0.045303 | 0 | 0 | -0.61492 | 0 | 0 | 0.00023826 | 0.0090823 | 1.2623 | 0.26716 | 6.1519 | 2.0585 | 0 | 0.54827 | 0.81115 | 0 | 0 | 0 | 0.0059239 | -0.55107 | 0.035746 | 0 | 0 | 0 | -0.29779 | 0 | 0 | 0 | 0 | 0 | 0 | 0 | 0 | 4.5879 | 0.05771 | 0 | 0 | 0 | 0 | 0 | 0 | 0 | 0 | 0 | 0 | 0 | 0 | -6.075 | 0 | 0 | 0 | 0 | 0 | 0 | -3.4389 | 1.822 | 0.073449 | 2.8497 | 3.0125 | 2.0761 | 21.9942 | 1.2254 | 3.0551 | 0.048981 | 0.017778 | -0.59022 | 0.73583 | 0.2008 | 1.2701 | 33.7282 | 23.2959 | -11.0168 | 0 | 0.24283 | 0 | 1.6728 | 0.18047
2025_10_31 Hr 15 | 0.63577 | 0.00061536 | 0 | 0.13737 | 0.13756 | 0.13756 | 0.13722 | 0.13737 | 0.13737 | 0 | 0 | 0.0041568 | 2.1 | 0.14808 | 1.5339 | 1.5339 | 4.5583 | 0 | 0 | 0.0032384 | 0.0021381 | 0.045303 | 0 | 0 | -0.51123 | 0 | 0 | 0.00023826 | 0.0090823 | 1.2623 | 0.26716 | 6.1519 | 2.0585 | 0 | 0.54827 | 0.81115 | 0 | 0 | 0 | 0.47866 | 0 | 0.035746 | 0 | 0 | 0 | -0.31521 | 0 | 0 | 0 | 0 | 0 | 0 | 0 | 0 | 4.7259 | 0.05771 | 0 | 0 | 0 | 0 | 0 | 0 | 0 | 0 | 0 | 0 | 0 | 0 | -6.075 | 0 | 0 | 0 | 0 | 0 | 0 | -2.9043 | 1.822 | 0.073449 | 2.8497 | 3.0125 | 1.7323 | 21.9942 | 1.2254 | 3.0551 | 0.048981 | 0.017778 | -0.63577 | 0.73583 | 0.2008 | 1.2701 | 35.4933 | 23.4619 | -10.4415 | 0 | 0.24283 | 0 | 1.6728 | 0.17855
2025_10_31 Hr 16 | 0.59008 | 0.00055725 | 0 | 0.13737 | 0.13756 | 0.13756 | 0.13722 | 0.13737 | 0.13737 | 0 | 0 | 0.0041568 | 1.8 | 0.13112 | 1.5339 | 1.5339 | 4.5583 | 0 | 0 | 0.0032384 | 0.0021381 | 0.045303 | 0 | 0 | -0.44883 | 0 | 0 | 0.00023826 | 0.0090823 | 1.2623 | 0.26716 | 6.1519 | 2.0585 | 0 | 0.54827 | 0.81115 | 0 | 0 | 0 | 1.3658 | 0 | 0.035746 | 0 | 0 | 0 | -0.3257 | 0 | 0 | 0 | 0 | 0 | 0 | 0 | 0 | 4.2467 | 0.05771 | 0 | 0 | 0 | 0 | 0 | 0 | 0 | 0 | 0 | 0 | 0 | 0 | -6.075 | 0 | 0 | 0 | 0 | 0 | 0 | -1.0232 | 1.822 | 0.073449 | 2.8497 | 3.0125 | 1.7018 | 21.9942 | 1.2254 | 3.0551 | 0.048981 | 0.017778 | -0.59008 | 0.73583 | 0.2008 | 1.2701 | 37.4852 | 22.5879 | -8.4628 | 0 | 0.24283 | 0 | 1.6728 | 0.17681
2025_10_31 Hr 17 | 0.29576 | 0.00031923 | 0 | 0.13737 | 0.13756 | 0.13756 | 0.13722 | 0.13737 | 0.13737 | 0 | 0 | 0.0041568 | 1.95 | 0.17138 | 1.5339 | 1.5339 | 4.5583 | 0 | 0 | 0.0032384 | 0.0021381 | 0.045303 | 0 | 0 | -0.045812 | 0 | 0 | 0.00023826 | 0.0090823 | 1.2623 | 0.26716 | 6.1519 | 2.0585 | 0 | 0.54827 | 0.81115 | 0 | 0 | 0 | 1.7145 | -0.038368 | 0.035746 | 0 | 0 | 0 | -0.3934 | 0 | 0 | 0 | 0 | 0 | 0 | 0 | 0 | 4.45 | 0.05771 | 0 | 0 | 0 | 0 | 0 | 0 | 0 | 0 | 0 | 0 | 0 | 0 | -6.075 | 0 | 0 | 0 | 0 | 0 | 0 | -2.7699 | 1.822 | 0.073449 | 2.8497 | 3.0125 | 1.8498 | 21.9942 | 1.2254 | 3.0551 | 0.048981 | 0.017778 | -0.29576 | 0.73583 | 0.2008 | 1.2701 | 36.926 | 22.8355 | -9.5799 | 0 | 0.24283 | 0 | 1.6728 | 0.17746
2025_10_31 Hr 18 | 0.02274 | 0.00020101 | 0 | 0.13737 | 0.13756 | 0.13756 | 0.13722 | 0.13737 | 0.13737 | 0 | 0 | 0.0041568 | 2.13 | 0.18761 | 1.5339 | 1.5339 | 4.5583 | 0 | 0 | 0.0032384 | 0.0021381 | 0.045303 | 0 | 0 | -0.040749 | 0 | 0 | 0.00023826 | 0.0090823 | 1.2623 | 0.26716 | 6.1519 | 2.0585 | 0 | 0.54827 | 0.81115 | 0 | 0 | 0 | 0.80603 | -0.55268 | 0.035746 | 0 | 0 | 0 | -0.39425 | 0 | 0 | 0 | 0 | 0 | 0 | 0 | 0 | 4.5879 | 0.05771 | 0 | 0 | 0 | 0 | 0 | 0 | 0 | 0 | 0 | 0 | 0 | 0 | -6.075 | 0 | 0 | 0 | 0 | 0 | 0 | -7.0196 | 1.822 | 0.073449 | 2.8497 | 3.0125 | 2.0021 | 21.9942 | 1.2254 | 3.0551 | 0.048981 | 0.017778 | -0.02274 | 0.73583 | 0.2008 | 1.2701 | 31.7472 | 23.0519 | -13.5524 | 0 | 0.24283 | 0 | 1.6728 | 0.18059
2025_10_31 Hr 19 | 0 | 5.568e-05 | 0 | 0.13737 | 0.13756 | 0.13756 | 0.13722 | 0.13737 | 0.13737 | 0 | 0 | 0.0041568 | 2.07 | 0.17929 | 1.5339 | 1.5339 | 4.5583 | 0 | 0 | 0.0032384 | 0.0021381 | 0.045303 | 0 | 0 | -0.08002 | 0 | 0 | 0.00023826 | 0.0090823 | 1.2623 | 0.26716 | 6.1519 | 2.0585 | 0 | 0.54827 | 0.81115 | 0 | 0 | 0 | 0.21756 | -2.3102 | 0.035746 | 0 | 0 | 0 | -0.38766 | 0 | 0 | 0 | 0 | 0 | 0 | 0 | 0 | 4.5879 | 0.05771 | 0 | 0 | 0 | 0 | 0 | 0 | 0 | 0 | 0 | 0 | 0 | 0 | -6.075 | 0 | 0 | 0 | 0 | 0 | 0 | -13.3546 | 1.822 | 0.073449 | 2.8497 | 3.0125 | 2.0021 | 21.9942 | 1.2254 | 3.0551 | 0.048981 | 0.017778 | 0 | 0.73583 | 0.2008 | 1.2701 | 22.9684 | 22.964 | -19.8973 | 0 | 0.24283 | 0 | 1.6728 | 0.18389
2025_10_31 Hr 20 | 0 | 1.2925e-06 | 0 | 0.13737 | 0.13756 | 0.13756 | 0.13722 | 0.13737 | 0.13737 | 0 | 0 | 0.0041568 | 2.25 | 0.18094 | 1.5339 | 1.5339 | 4.5583 | 0 | 0 | 0.0032384 | 0.0021381 | 0.045303 | 0 | 0 | -0.2459 | 0 | 0 | 0.00023826 | 0.0090823 | 1.2623 | 0.26716 | 6.1519 | 2.0585 | 0 | 0.54827 | 0.81115 | 0 | 0 | 0 | 1.8625 | 0 | 0.035746 | 0 | 0 | 0 | -0.35979 | 0 | 0 | 0 | 0 | 0 | 0 | 0 | 0 | 4.45 | 0.05771 | 0 | 0 | 0 | 0 | 0 | 0 | 0 | 0 | 0 | 0 | 0 | 0 | -6.075 | 0 | 0 | 0 | 0 | 0 | 0 | -17.3133 | 1.822 | 0.073449 | 2.8497 | 3.0125 | 1.4015 | 21.9942 | 1.2254 | 3.0551 | 0.048981 | 0.017778 | 0 | 0.73583 | 0.2008 | 1.2701 | 22.2689 | 22.4062 | -23.994 | 0 | 0.24283 | 0 | 1.6728 | 0.18299
2025_10_31 Hr 21 | 0 | 0 | 0 | 0.13737 | 0.13756 | 0.13756 | 0.13722 | 0.13737 | 0.13737 | 0 | 0 | 0.0041568 | 2.37 | 0.18016 | 1.5339 | 1.5339 | 4.5583 | 0 | 0 | 0.0032384 | 0.0021381 | 0.045303 | 0 | 0 | -0.36385 | 0 | 0 | 0.00023826 | 0.0090823 | 1.2623 | 0.26716 | 6.1519 | 2.0585 | 0 | 0.54827 | 0.81115 | 0 | 0 | 0 | 0.56403 | -0.32751 | 0.035746 | 0 | 0 | 0 | -0.33997 | 0 | 0 | 0 | 0 | 0 | 0 | 0 | 0 | 4.2467 | 0.05771 | 0 | 0 | 0 | 0 | 0 | 0 | 0 | 0 | 0 | 0 | 0 | 0 | -6.075 | 0 | 0 | 0 | 0 | 0 | 0 | -20.2102 | 1.822 | 0.073449 | 2.8497 | 3.0125 | 2.1066 | 21.9942 | 1.2254 | 3.0551 | 0.048981 | 0.017778 | 0 | 0.73583 | 0.2008 | 1.2701 | 18.268 | 23.0263 | -26.989 | 0 | 0.24283 | 0 | 1.6728 | 0.18205
2025_10_31 Hr 22 | 0 | 0 | 0 | 0.13737 | 0.13756 | 0.13756 | 0.13722 | 0.13737 | 0.13737 | 0 | 0 | 0.0041568 | 2.49 | 0.17615 | 1.5339 | 1.5339 | 4.5583 | 0 | 0 | 0.0032384 | 0.0021381 | 0.045303 | 0 | 0 | -0.5051 | 0 | 0 | 0.00023826 | 0.0090823 | 1.2623 | 0.26716 | 6.1519 | 2.0585 | 0 | 0.54827 | 0.81115 | 0 | 0 | 0 | 0.00098321 | -0.5792 | 0.035746 | 0 | 0 | 0 | -0.31624 | 0 | 0 | 0 | 0 | 0 | 0 | 0 | 0 | 3.9709 | 0.05771 | 0 | 0 | 0 | 0 | 0 | 0 | 0 | 0 | 0 | 0 | 0 | 0 | -6.075 | 0 | 0 | 0 | 0 | 0 | 0 | -19.4221 | 1.822 | 0.073449 | 2.8497 | 3.0125 | 2.1675 | 21.9942 | 1.2254 | 3.0551 | 0.048981 | 0.017778 | 0 | 0.73583 | 0.2008 | 1.2701 | 18.0225 | 22.925 | -26.3185 | 0 | 0.24283 | 0 | 1.6728 | 0.17969
2025_10_31 Hr 23 | 0 | 0 | 0 | 0.13737 | 0.13756 | 0.13756 | 0.13722 | 0.13737 | 0.13737 | 0 | 0 | 0.0041568 | 2.64 | 0.1996 | 1.5339 | 1.5339 | 4.635 | 0 | 0 | 0.0032384 | 0.0021381 | 0.045303 | 0 | 0.21894 | 0 | 0 | 0.00018831 | 0.00023826 | 0.0090823 | 1.2623 | 0.26716 | 6.2059 | 2.0585 | 0 | 0.55504 | 0.81115 | 0 | 0 | 0 | 0.0060578 | -0.8586 | 0.035746 | 0 | 0 | 0 | -0.33813 | 0 | 0 | 0 | 0 | 0 | 0 | 0 | 0 | 3.9709 | 0.05771 | 0 | 0 | 0 | 0 | 0 | 0 | 0 | 0 | 0 | 0 | 0 | 0 | 0 | -3.45 | 0 | 0 | 0 | 0 | 0 | -23.2202 | 1.822 | 0.073449 | 2.8938 | 3.0592 | 1.7627 | 22.2156 | 1.2254 | 3.0551 | 0.048981 | 0.017778 | 0 | 0.73583 | 0.2008 | 1.2701 | 17.2713 | 22.6973 | -26.7891 | 0 | 0.24283 | 0 | 1.6728 | 0.17659
2025_10_31 Hr 24 | 0 | 0 | 0 | 0.13737 | 0.13756 | 0.13756 | 0.13722 | 0.13737 | 0.13737 | 0 | 0 | 0.0041568 | 2.64 | 0.1846 | 1.5339 | 1.5339 | 4.635 | 0 | 0 | 0.0032384 | 0.0021381 | 0.045303 | 0 | 0.066688 | 0 | 0 | -0.15206 | 0.00023826 | 0.0090823 | 1.2623 | 0.26716 | 6.2059 | 2.0585 | 0 | 0.55504 | 0.81115 | 0 | 0 | 0 | 0.66701 | -0.036828 | 0.035746 | 0 | 0 | 0 | -0.31255 | 0 | 0 | 0 | 0 | 0 | 0 | 0 | 0 | 3.9709 | 0.05771 | 0 | 0 | 0 | 0 | 0 | 0 | 0 | 0 | 0 | 0 | 0 | 0 | 0 | -3.45 | 0 | 0 | 0 | 0 | 0 | -23.4564 | 1.822 | 0.073449 | 2.8938 | 3.0592 | 1.3231 | 22.2156 | 1.2254 | 3.0551 | 0.048981 | 0.017778 | 0 | 0.73583 | 0.2008 | 1.2701 | 17.7813 | 22.2397 | -27.3043 | 0 | 0.24283 | 0 | 1.6728 | 0.17358
2025_11_01 Hr 01 | 0 | 0 | 0 | 0.10687 | 0.10731 | 0.10727 | 0.11474 | 0.11474 | 0.11474 | 0 | 0 | 0.0057364 | 2.73 | 0.1744 | 1.5648 | 1.5648 | 5.1181 | 0 | 0.00055165 | 0.0052096 | 0.0020184 | 0 | 0 | -0.095124 | 0 | 0 | -0.31387 | 0.0059565 | 0.015743 | 0 | 0.2678 | 5.5322 | 2.1485 | 0 | 0.59162 | 0.83819 | 0 | 0 | 0 | 2.9367 | -0.07289 | 0.04525 | 0 | 0.037645 | 0 | -0.28537 | 0 | 0 | 0 | 0 | 0 | 0 | 0 | 0 | 4.45 | 0 | 0 | 0 | 0 | 0 | 0 | 0 | 0 | 0 | 0 | 0 | 0 | 0 | 0 | 0 | 0 | -4.1125 | 0 | 0 | 0 | -28.8053 | 1.8827 | 0 | 2.7638 | 2.6085 | 1.2622 | 20.0857 | 1.2663 | 3.1569 | 0 | 0.028626 | 0 | 0.45839 | 0.17737 | 0 | 10.8658 | 21.5285 | -33.6122 | 0 | 0.38159 | 0 | 1.7286 | 0.17253
2025_11_01 Hr 02 | 0 | 0 | 0 | 0.10687 | 0.10731 | 0.10727 | 0.11474 | 0.11474 | 0.11474 | 0 | 0 | 0.0057364 | 2.73 | 0.17546 | 1.5653 | 1.5653 | 6.2402 | 0 | 0.00055165 | 0.0052096 | 0.0020184 | 0 | 0 | -0.084687 | 0 | 0 | -0.30344 | 0.0059565 | 0.015743 | 0 | 0.2678 | 5.5504 | 2.1485 | 0 | 0.59394 | 0.83819 | 0 | 0 | 0 | 0 | -0.67353 | 0.04525 | 0 | 0.037874 | 0 | -0.28712 | 0 | 0 | 0 | 0 | 0 | 0 | 0 | 0 | 4.2467 | 0 | 0 | 0 | 0 | 0 | 0 | 0 | 0 | 0 | 0 | 0 | 0 | 0 | 0 | 0 | 0 | -4.1125 | 0 | 0 | 0 | -29.7043 | 1.8827 | 0 | 2.7736 | 2.6085 | 0.8879 | 21.2369 | 1.2663 | 3.1569 | 0 | 0.028626 | 0 | 0.45839 | 0.17737 | 0 | 7.0253 | 20.954 | -34.492 | 0 | 0.38159 | 0 | 1.7286 | 0.17227
2025_11_01 Hr 03 | 0 | 0 | 0 | 0.10687 | 0.10731 | 0.10727 | 0.11474 | 0.11474 | 0.11474 | 0 | 0 | 0.0057364 | 2.73 | 0.17549 | 1.5653 | 1.5653 | 6.243 | 0 | 0.00055165 | 0.0052096 | 0.0020184 | 0 | 0 | -0.084374 | 0 | 0 | -0.30312 | 0.0059565 | 0.015743 | 0 | 0.2678 | 5.5504 | 2.1485 | 0 | 0.59394 | 0.83819 | 0 | 0 | 0 | 0.79583 | 0 | 0.04525 | 0 | 0.037881 | 0 | -0.28718 | 0 | 0 | 0 | 0 | 0 | 0 | 0 | 0 | 4.7259 | 0 | 0 | 0 | 0 | 0 | 0 | 0 | 0 | 0 | 0 | 0 | 0 | 0 | 0 | 0 | 0 | -4.1125 | 0 | 0 | 0 | -31.5357 | 1.8827 | 0 | 2.7736 | 2.6085 | 0.31773 | 21.2397 | 1.2663 | 3.1569 | 0 | 0.028626 | 0 | 0.45839 | 0.17737 | 0 | 6.5753 | 20.8627 | -36.3229 | 0 | 0.38159 | 0 | 1.7286 | 0.17198
2025_11_01 Hr 04 | 0 | 0 | 0 | 0.10687 | 0.10731 | 0.10727 | 0.11474 | 0.11474 | 0.11474 | 0 | 0 | 0.0057364 | 2.64 | 0.16885 | 1.5653 | 1.5653 | 6.243 | 0 | 0.00055165 | 0.0052096 | 0.0020184 | 0 | 0 | -0.093041 | 0 | 0 | -0.31179 | 0.0059565 | 0.015743 | 0 | 0.2678 | 5.5504 | 2.1485 | 0 | 0.59394 | 0.83819 | 0 | 0 | 0 | 0.23159 | -0.062459 | 0.04525 | 0 | 0.037691 | 0 | -0.28572 | 0 | 0 | 0 | 0 | 0 | 0 | 0 | 0 | 5.4808 | 0 | 0 | 0 | 0 | 0 | 0 | 0 | 0 | 0 | 0 | 0 | 0 | 0 | 0 | 0 | 0 | -4.1125 | 0 | 0 | 0 | -31.3551 | 1.8827 | 0 | 2.7736 | 2.6085 | 0.23939 | 21.2397 | 1.2663 | 3.1569 | 0 | 0.028626 | 0 | 0.45839 | 0.17737 | 0 | 6.694 | 21.4433 | -36.1581 | 0 | 0.38159 | 0 | 1.7286 | 0.17257
2025_11_01 Hr 05 | 0 | 0 | 0 | 0.10687 | 0.10731 | 0.10727 | 0.11474 | 0.11474 | 0.11474 | 0 | 0 | 0.0057364 | 2.49 | 0.17473 | 1.5653 | 1.5653 | 6.243 | 0 | 0.00055165 | 0.0052096 | 0.0020184 | 0 | 0 | 0.073334 | 0 | 0 | -0.14542 | 0.0059565 | 0.015743 | 0 | 0.2678 | 5.5504 | 2.1485 | 0 | 0.59394 | 0.83819 | 0 | 0 | 0 | 0.75249 | -0.17059 | 0.04525 | 0 | 0.041351 | 0 | -0.31367 | 0 | 0 | 0 | 0 | 0 | 0 | 0 | 0 | 5.6841 | 0 | 0 | 0 | 0 | 0 | 0 | 0 | 0 | 0 | 0 | 0 | 0 | 0 | 0 | 0 | 0 | -4.1125 | 0 | 0 | 0 | -34.5359 | 1.8827 | 0 | 2.7736 | 2.6085 | 0.17845 | 21.2397 | 1.2663 | 3.1569 | 0 | 0.028626 | 0 | 0.45839 | 0.17737 | 0 | 4.2288 | 21.4414 | -39.0342 | 0 | 0.38159 | 0 | 1.7286 | 0.17247
2025_11_01 Hr 06 | 0 | 0 | 0 | 0.10687 | 0.10731 | 0.10727 | 0.11474 | 0.11474 | 0.11474 | 0 | 0 | 0.0057364 | 2.46 | 0.17753 | 1.5653 | 1.5653 | 6.243 | 0 | 0.00055165 | 0.0052096 | 0.0020184 | 0 | 0 | 0.12683 | 0 | 0 | -0.091916 | 0.0059565 | 0.015743 | 0 | 0.2678 | 5.5504 | 2.1485 | 0 | 0.59394 | 0.83819 | 0 | 0 | 0 | 0.04306 | -1.1252 | 0.04525 | 0 | 0.042528 | 0 | -0.32266 | 0 | 0 | 0 | 0 | 0 | 0 | 0 | 0 | 5.067 | 0 | 0 | 0 | 0 | 0 | 0 | 0 | 0 | 0 | 0 | 0 | 0 | 0 | 0 | 0 | 0 | -4.1125 | 0 | 0 | 0 | -34.01 | 1.8827 | 0 | 2.7736 | 2.6085 | 0.19586 | 21.2397 | 1.2663 | 3.1569 | 0 | 0.028626 | 0 | 0.45839 | 0.17737 | 0 | 2.5631 | 20.8158 | -38.4102 | 0 | 0.38159 | 0 | 1.7286 | 0.17367
2025_11_01 Hr 07 | 0 | 0 | 0 | 0.10687 | 0.10731 | 0.10727 | 0.11474 | 0.11474 | 0.11474 | 0 | 0 | 0.0057364 | 2.52 | 0.16458 | 1.5653 | 1.5653 | 6.1978 | 0 | 0.00055165 | 0.0052096 | 0.0020184 | 0 | 0 | 0 | -0.65069 | 0 | 0 | 0.0059565 | 0.015743 | 0 | 0.2678 | 5.5447 | 2.1485 | 0 | 0.59156 | 0.83819 | 0 | 0 | 0 | 0.10145 | -0.78113 | 0.04525 | 0 | 0.038485 | 0 | -0.29178 | 0 | 0 | 0 | 0 | 0 | 0 | 0 | 0 | 5.067 | 0 | 0 | 0 | 0 | 0 | 0 | 0 | 0 | 0 | 0 | 0 | 0 | 0 | 0 | 0 | -4.7 | 0 | 0 | 0 | 0 | -29.2038 | 1.8827 | 0 | 2.7539 | 2.59 | 0.10446 | 21.1506 | 1.2663 | 3.1569 | 0 | 0.028626 | 0 | 0.45839 | 0.17737 | 0 | 6.3938 | 20.7691 | -34.8463 | 0 | 0.38159 | 0 | 1.7286 | 0.17381
2025_11_01 Hr 08 | 0.15853 | 0 | 0 | 0.10687 | 0.10731 | 0.10727 | 0.11474 | 0.11474 | 0.11474 | 0 | 0 | 0.0057364 | 2.55 | 0.16256 | 1.5653 | 1.5653 | 6.1978 | 0 | 0.00055165 | 0.0052096 | 0.0020184 | 0 | 0 | 0 | -0.69242 | 0 | 0 | 0.0059565 | 0.015743 | 0 | 0.2678 | 5.5447 | 2.1485 | 0 | 0.59156 | 0.83819 | 0 | 0 | 0 | 0.015919 | -3.8976 | 0.04525 | 0 | 0.037567 | 0 | -0.28477 | 0 | 0 | 0 | 0 | 0 | 0 | 0 | 0 | 5.0017 | 0 | 0 | 0 | 0 | 0 | 0 | 0 | 0 | 0 | 0 | 0 | 0 | 0 | 0 | 0 | -4.7 | 0 | 0 | 0 | 0 | -30.2088 | 1.8827 | 0 | 2.7539 | 2.59 | 0.13493 | 21.1506 | 1.2663 | 3.1569 | 0 | 0.028626 | -0.15853 | 0.45839 | 0.17737 | 0 | 2.149 | 20.9245 | -36.0445 | 0 | 0.38159 | 0 | 1.7286 | 0.17756
2025_11_01 Hr 09 | 0.5183 | 0 | 0 | 0.10687 | 0.10731 | 0.10727 | 0.11474 | 0.11474 | 0.11474 | 0 | 0 | 0.0057364 | 2.49 | 0.14499 | 1.5653 | 1.5653 | 6.1978 | 0 | 0.00055165 | 0.0052096 | 0.0020184 | 0 | 0 | 0 | -0.84033 | 0 | 0 | 0.0059565 | 0.015743 | 0 | 0.2678 | 5.5447 | 2.1485 | 0 | 0.59156 | 0.83819 | 0 | 0 | 0 | 0 | -3.5643 | 0.04525 | 0 | 0.034313 | 0 | -0.25992 | 0 | 0 | 0 | 0 | 0 | 0 | 0 | 0 | 5.205 | 0 | 0 | 0 | 0 | 0 | 0 | 0 | 0 | 0 | 0 | 0 | 0 | 0 | 0 | 0 | -4.7 | 0 | 0 | 0 | 0 | -23.993 | 1.8827 | 0 | 2.7539 | 2.59 | 0.36125 | 21.1506 | 1.2663 | 3.1569 | 0 | 0.028626 | -0.5183 | 0.45839 | 0.17737 | 0 | 8.9109 | 21.6361 | -30.3115 | 0 | 0.38159 | 0 | 1.7286 | 0.17735
2025_11_01 Hr 10 | 0.68438 | 3.8147e-05 | 0 | 0 | 0 | 0 | 0 | 0 | 0 | 0 | 0 | 0.0057364 | 2.49 | 0.13745 | 1.5653 | 1.5653 | 6.1978 | 0 | 0.00055165 | 0.0052096 | 0.0020184 | 0 | 0 | 0 | -0.92144 | 0 | 0 | 0.0059565 | 0.015743 | 0 | 0.2678 | 5.5447 | 2.1485 | 0 | 0.59156 | 0.83819 | 0 | 0 | 0 | 0 | -4.4187 | 0.04525 | 0 | 0.036077 | 0 | -0.2463 | 0 | 0 | 0 | 0 | 0 | 0 | 0 | 0 | 5.0017 | 0 | 0 | 0 | 0 | 0 | 0 | 0 | 0 | 0 | 0 | 0 | 0 | 0 | 0 | 0 | -4.7 | 0 | 0 | 0 | 0 | -19.8329 | 1.8827 | 0 | 2.7539 | 2.59 | 0.63111 | 20.4849 | 1.2663 | 3.1569 | 0 | 0.028626 | -0.68438 | 0.45839 | 0.17737 | 0 | 11.5427 | 21.8615 | -26.385 | 0 | 0.38159 | 0 | 1.7286 | 0.17756
2025_11_01 Hr 11 | 0.70363 | 0.00014869 | 0 | 0 | 0 | 0 | 0 | 0 | 0 | 0 | 0 | 0.0057364 | 2.58 | 0.13798 | 1.5653 | 1.5653 | 6.1978 | 0 | 0.00055165 | 0.0052096 | 0.0020184 | 0 | 0 | 0 | -0.9675 | 0 | 0 | 0.0059565 | 0.015743 | 0 | 0 | 5.5447 | 2.1485 | 0 | 0.59156 | 0.83819 | 0 | 0 | 0 | 0 | -3.506 | 0.04525 | 0 | 0.034953 | 0 | -0.23856 | 0 | 0 | 0 | 0 | 0 | 0 | 0 | 0 | 4.6533 | 0 | 0 | 0 | 0 | 0 | 0 | 0 | 0 | 0 | 0 | 0 | 0 | 0 | 0 | 0 | -4.7 | 0 | 0 | 0 | 0 | -18.3699 | 1.8827 | 0 | 2.7539 | 2.59 | 0.37431 | 20.2171 | 1.2663 | 3.1569 | 0 | 0.028626 | -0.70363 | 0.45839 | 0.17737 | 0 | 13.0971 | 21.3656 | -24.9796 | 0 | 0.38159 | 0 | 1.7286 | 0.17702
2025_11_01 Hr 12 | 0.61303 | 0.0001962 | 0 | 0 | 0 | 0 | 0 | 0 | 0 | 0 | 0 | 0.0057364 | 2.43 | 0.12464 | 1.5653 | 1.5653 | 6.1978 | 0 | 0.00055165 | 0.0052096 | 0.0020184 | 0 | 0 | 0 | -1.0261 | 0 | 0 | 0.0059565 | 0.015743 | 0 | 0 | 5.5447 | 2.1485 | 0 | 0.59156 | 0.83819 | 0 | 0 | 0 | 0 | -2.6368 | 0.04525 | 0 | 0.033524 | 0 | -0.22872 | 0 | 0 | 0 | 0 | 0 | 0 | 0 | 0 | 5.0017 | 0 | 0 | 0 | 0 | 0 | 0 | 0 | 0 | 0 | 0 | 0 | 0 | 0 | 0 | 0 | -4.7 | 0 | 0 | 0 | 0 | -16.1954 | 1.8827 | 0 | 2.7539 | 2.59 | 0.34384 | 20.2171 | 1.2663 | 3.1569 | 0 | 0.028626 | -0.61303 | 0.45839 | 0.17737 | 0 | 16.2459 | 21.4289 | -22.7632 | 0 | 0.38159 | 0 | 1.7286 | 0.17617
2025_11_01 Hr 13 | 0.59015 | 0.0002029 | 0 | 0 | 0 | 0 | 0 | 0 | 0 | 0 | 0 | 0.0057364 | 2.46 | 0.12423 | 1.5653 | 1.5653 | 6.1978 | 0 | 0.00055165 | 0.0052096 | 0.0020184 | 0 | 0 | 0 | -1.0473 | 0 | 0 | 0.0059565 | 0.015743 | 0 | 0 | 5.5447 | 2.1485 | 0 | 0.59156 | 0.83819 | 0 | 0 | 0 | 0 | -1.3715 | 0.04525 | 0 | 0.033006 | 0 | -0.22515 | 0 | 0 | 0 | 0 | 0 | 0 | 0 | 0 | 5.067 | 0 | 0 | 0 | 0 | 0 | 0 | 0 | 0 | 0 | 0 | 0 | 0 | 0 | 0 | 0 | -4.7 | 0 | 0 | 0 | 0 | -15.4911 | 1.8827 | 0 | 2.7539 | 2.59 | 0.31773 | 20.2171 | 1.2663 | 3.1569 | 0 | 0.028626 | -0.59015 | 0.45839 | 0.17737 | 0 | 18.2651 | 21.4733 | -22.0537 | 0 | 0.38159 | 0 | 1.7286 | 0.17463
2025_11_01 Hr 14 | 0.63418 | 0.00025177 | 0 | 0 | 0 | 0 | 0 | 0 | 0 | 0 | 0 | 0.0057364 | 2.4 | 0.12327 | 1.5653 | 1.5653 | 6.1978 | 0 | 0.00055165 | 0.0052096 | 0.0020184 | 0 | 0 | 0 | -1.0242 | 0 | 0 | 0.0059565 | 0.015743 | 0 | 0 | 5.5447 | 2.1485 | 0 | 0.59156 | 0.83819 | 0 | 0 | 0 | 0 | -0.56757 | 0.04525 | 0 | 0.033569 | 0 | -0.22903 | 0 | 0 | 0 | 0 | 0 | 0 | 0 | 0 | 5.4082 | 0 | 0 | 0 | 0 | 0 | 0 | 0 | 0 | 0 | 0 | 0 | 0 | 0 | 0 | 0 | -4.7 | 0 | 0 | 0 | 0 | -14.9308 | 1.8827 | 0 | 2.7539 | 2.59 | 0.23939 | 20.2171 | 1.2663 | 3.1569 | 0 | 0.028626 | -0.63418 | 0.45839 | 0.17737 | 0 | 19.8495 | 21.7182 | -21.5182 | 0 | 0.38159 | 0 | 1.7286 | 0.17361
2025_11_01 Hr 15 | 0.67297 | 0.00033037 | 0 | 0 | 0 | 0 | 0 | 0 | 0 | 0 | 0 | 0.0057364 | 2.34 | 0.12117 | 1.5653 | 1.5653 | 6.1978 | 0 | 0.00055165 | 0.0052096 | 0.0020184 | 0 | 0 | 0 | -1.013 | 0 | 0 | 0.0059565 | 0.015743 | 0 | 0 | 5.5447 | 2.1485 | 0 | 0.59156 | 0.83819 | 0 | 0 | 0 | 0.076918 | -0.05471 | 0.04525 | 0 | 0.033842 | 0 | -0.23091 | 0 | 0 | 0 | 0 | 0 | 0 | 0 | 0 | 4.3121 | 0 | 0 | 0 | 0 | 0 | 0 | 0 | 0 | 0 | 0 | 0 | 0 | 0 | 0 | 0 | -4.7 | 0 | 0 | 0 | 0 | -13.4125 | 1.8827 | 0 | 2.733 | 2.5691 | 0.13493 | 20.1753 | 1.2663 | 3.1569 | 0 | 0.028626 | -0.67297 | 0.45839 | 0.17737 | 0 | 20.6619 | 20.4938 | -20.0294 | 0 | 0.38159 | 0 | 1.7286 | 0.17309
2025_11_01 Hr 16 | 0.46642 | 0.00020655 | 0 | 0 | 0 | 0 | 0 | 0 | 0 | 0 | 0 | 0.0057364 | 2.19 | 0.1163 | 1.5653 | 1.5653 | 6.1978 | 0 | 0.00055165 | 0.0052096 | 0.0020184 | 0 | 0 | 0 | -0.9775 | 0 | 0 | 0.0059565 | 0.015743 | 0 | 0 | 5.5447 | 2.1485 | 0 | 0.59156 | 0.83819 | 0 | 0 | 0 | 1.0399 | 0 | 0.04525 | 0 | 0.034709 | 0 | -0.23688 | 0 | 0 | 0 | 0 | 0 | 0 | 0 | 0 | 2.9473 | 0 | 0 | 0 | 0 | 0 | 0 | 0 | 0 | 0 | 0 | 0 | 0 | 0 | 0 | 0 | -4.7 | 0 | 0 | 0 | 0 | -12.0523 | 1.8827 | 0 | 2.7539 | 2.59 | 0.073992 | 20.2171 | 1.2663 | 3.1569 | 0 | 0.028626 | -0.46642 | 0.45839 | 0.17737 | 0 | 21.5299 | 18.7059 | -18.4331 | 0 | 0.38159 | 0 | 1.7286 | 0.17245
2025_11_01 Hr 17 | 0.17916 | 0.00019578 | 0 | 0 | 0 | 0 | 0 | 0 | 0 | 0 | 0 | 0.0057364 | 2.13 | 0.11481 | 1.5653 | 1.5653 | 6.1978 | 0 | 0.00055165 | 0.0052096 | 0.0020184 | 0 | 0 | 0 | -0.95623 | 0 | 0 | 0.0059565 | 0.015743 | 0 | 0 | 5.5447 | 2.1485 | 0 | 0.59156 | 0.83819 | 0 | 0 | 0 | 0.37248 | 0 | 0.04525 | 0 | 0.035228 | 0 | -0.24045 | 0 | 0 | 0 | 0 | 0 | 0 | 0 | 0 | 3.1506 | 0 | 0 | 0 | 0 | 0 | 0 | 0 | 0 | 0 | 0 | 0 | 0 | 0 | 0 | 0 | -4.7 | 0 | 0 | 0 | 0 | -11.8557 | 1.8827 | 0 | 2.7539 | 2.59 | 0.26985 | 20.2171 | 1.2663 | 3.1569 | 0 | 0.028626 | -0.17916 | 0.45839 | 0.17737 | 0 | 21.4151 | 18.757 | -17.9315 | 0 | 0.38159 | 0 | 1.7286 | 0.17316
2025_11_01 Hr 18 | 0.022813 | 7.8778e-05 | 0 | 0 | 0 | 0 | 0 | 0 | 0 | 0 | 0 | 0.0057364 | 2.16 | 0.12031 | 1.5653 | 1.5653 | 6.1978 | 0 | 0.00055165 | 0.0052096 | 0.0020184 | 0 | 0 | 0 | -0.908 | 0 | 0 | 0.0059565 | 0.015743 | 0 | 0 | 5.5447 | 2.1485 | 0 | 0.59156 | 0.83819 | 0 | 0 | 0 | 0.40523 | -0.51957 | 0.04525 | 0 | 0.036405 | 0 | -0.24856 | 0 | 0 | 0 | 0 | 0 | 0 | 0 | 0 | 3.1506 | 0 | 0 | 0 | 0 | 0 | 0 | 0 | 0 | 0 | 0 | 0 | 0 | 0 | 0 | 0 | -4.7 | 0 | 0 | 0 | 0 | -12.8517 | 1.8827 | 0 | 2.7539 | 2.59 | 0.45266 | 20.2171 | 1.2663 | 3.1569 | 0 | 0.028626 | -0.022813 | 0.45839 | 0.17737 | 0 | 20.192 | 18.8203 | -18.7311 | 0 | 0.38159 | 0 | 1.7286 | 0.1746
2025_11_01 Hr 19 | 0 | 5.6232e-05 | 0 | 0 | 0 | 0 | 0 | 0 | 0 | 0 | 0 | 0.0057364 | 2.01 | 0.1082 | 1.5653 | 1.5653 | 6.1978 | 0 | 0.00055165 | 0.0052096 | 0.0020184 | 0 | 0 | 0 | -0.95815 | 0 | 0 | 0.0059565 | 0.015743 | 0 | 0 | 5.5447 | 2.1485 | 0 | 0.59156 | 0.83819 | 0 | 0 | 0 | 0 | -2.5292 | 0.04525 | 0 | 0.035181 | 0 | -0.24013 | 0 | 0 | 0 | 0 | 0 | 0 | 0 | 0 | 3.1506 | 0 | 0 | 0 | 0 | 0 | 0 | 0 | 0 | 0 | 0 | 0 | 0 | 0 | 0 | 0 | -4.7 | 0 | 0 | 0 | 0 | -12.8622 | 1.8827 | 0 | 2.7539 | 2.59 | 1.0664 | 20.2171 | 1.2663 | 3.1569 | 0 | 0.028626 | 0 | 0.45839 | 0.17737 | 0 | 18.1783 | 19.2509 | -18.7605 | 0 | 0.38159 | 0 | 1.7286 | 0.17647
2025_11_01 Hr 20 | 0 | 2.5803e-06 | 0 | 0 | 0 | 0 | 0 | 0 | 0 | 0 | 0 | 0.0057364 | 1.77 | 0.094726 | 1.5653 | 1.5653 | 6.1978 | 0 | 0.00055165 | 0.0052096 | 0.0020184 | 0 | 0 | 0 | -0.9665 | 0 | 0 | 0.0059565 | 0.015743 | 0 | 0 | 5.5447 | 2.1485 | 0 | 0.59156 | 0.83819 | 0 | 0 | 0 | 0 | -1.6533 | 0.04525 | 0 | 0.034977 | 0 | -0.23873 | 0 | 0 | 0 | 0 | 0 | 0 | 0 | 0 | 2.9473 | 0 | 0 | 0 | 0 | 0 | 0 | 0 | 0 | 0 | 0 | 0 | 0 | 0 | 0 | 0 | -4.7 | 0 | 0 | 0 | 0 | -11.9444 | 1.8827 | 0 | 2.7539 | 2.59 | 1.2622 | 20.2171 | 1.2663 | 3.1569 | 0 | 0.028626 | 0 | 0.45839 | 0.17737 | 0 | 19.7028 | 18.9887 | -17.8497 | 0 | 0.38159 | 0 | 1.7286 | 0.17515
2025_11_01 Hr 21 | 0 | 0 | 0 | 0 | 0 | 0 | 0 | 0 | 0 | 0 | 0 | 0.0057364 | 1.5 | 0.073052 | 1.5653 | 1.5653 | 6.1978 | 0 | 0.00055165 | 0.0052096 | 0.0020184 | 0 | 0 | 0 | -1.0955 | 0 | 0 | 0.0059565 | 0.015743 | 0 | 0 | 5.5447 | 2.1485 | 0 | 0.59156 | 0.83819 | 0 | 0 | 0 | 0 | -1.6111 | 0.04525 | 0 | 0.03183 | 0 | -0.21706 | 0 | 0 | 0 | 0 | 0 | 0 | 0 | 0 | 2.6715 | 0 | 0 | 0 | 0 | 0 | 0 | 0 | 0 | 0 | 0 | 0 | 0 | 0 | 0 | 0 | -4.7 | 0 | 0 | 0 | 0 | -10.005 | 1.8827 | 0 | 2.7539 | 2.59 | 1.3406 | 20.2171 | 1.2663 | 3.1569 | 0 | 0.028626 | 0 | 0.45839 | 0.17737 | 0 | 21.0876 | 18.4992 | -16.0175 | 0 | 0.38159 | 0 | 1.7286 | 0.17483
2025_11_01 Hr 22 | 0 | 0 | 0 | 0 | 0 | 0 | 0 | 0 | 0 | 0 | 0 | 0.0057364 | 1.86 | 0.086508 | 1.5653 | 1.5653 | 6.1978 | 0 | 0.00055165 | 0.0052096 | 0.0020184 | 0 | 0 | 0 | -1.1542 | 0 | 0 | 0.0059565 | 0.015743 | 0 | 0 | 5.5447 | 2.1485 | 0 | 0.59156 | 0.83819 | 0 | 0 | 0 | 0.063571 | -0.12927 | 0.04525 | 0 | 0.035381 | 0 | -0.20719 | 0 | 0 | 0 | 0 | 0 | 0 | 0 | 0 | 1.9891 | 0 | 0 | 0 | 0 | 0 | 0 | 0 | 0 | 0 | 0 | 0 | 0 | 0 | 0 | 0 | -4.7 | 0 | 0 | 0 | 0 | -5.7244 | 1.8827 | 0 | 0 | 0 | 1.2056 | 14.8732 | 1.2663 | 3.1569 | 0 | 0.028626 | 0 | 0.45839 | 0.17737 | 0 | 21.0763 | 18.0547 | -11.7858 | 0 | 0.38159 | 0 | 1.7286 | 0.17422
2025_11_01 Hr 23 | 0 | 0 | 0 | 0 | 0 | 0 | 0 | 0 | 0 | 0 | 0 | 0.0057364 | 1.89 | 0.098902 | 1.5653 | 1.5653 | 6.243 | 0 | 0.00055165 | 0.0052096 | 0.0020184 | 0 | 0 | -0.40458 | 0 | 0 | -0.62333 | 0.0059565 | 0.015743 | 0 | 0 | 5.5504 | 2.1485 | 0 | 0.59394 | 0.83819 | 0 | 0 | 0 | 0.21916 | 0 | 0.04525 | 0 | 0.039807 | 0 | -0.23338 | 0 | 0 | 0 | 0 | 0 | 0 | 0 | 0 | 1.9891 | 0 | 0 | 0 | 0 | 0 | 0 | 0 | 0 | 0 | 0 | 0 | 0 | 0 | 0 | 0 | 0 | -4.1125 | 0 | 0 | 0 | -7.2198 | 1.8827 | 0 | 0 | 0 | 1.519 | 14.9241 | 1.2663 | 3.1569 | 0 | 0.028626 | 0 | 0.45839 | 0.17737 | 0 | 20.961 | 18.4114 | -12.5936 | 0 | 0.38159 | 0 | 1.7286 | 0.17274
2025_11_01 Hr 24 | 0 | 0 | 0 | 0 | 0 | 0 | 0 | 0 | 0 | 0 | 0 | 0.0057364 | 2.04 | 0.087528 | 1.5653 | 1.5653 | 6.243 | 0 | 0.00055165 | 0.0052096 | 0.0020184 | 0 | 0 | -0.65698 | 0 | 0 | -0.87573 | 0.0059565 | 0.015743 | 0 | 0 | 5.5504 | 2.1485 | 0 | 0.59394 | 0.83819 | 0 | 0 | 0 | 0 | -6.8215 | 0.04525 | 0 | 0.032639 | 0 | -0.19098 | 0 | 0 | 0 | 0 | 0 | 0 | 0 | 0 | 2.3956 | 0 | 0 | 0 | 0 | 0 | 0 | 0 | 0 | 0 | 0 | 0 | 0 | 0 | 0 | 0 | 0 | -4.1125 | 0 | 0 | 0 | -1.212 | 1.8827 | 0 | 0 | 0 | 1.4015 | 14.9241 | 1.2663 | 3.1569 | 0 | 0.028626 | 0 | 0.45839 | 0.17737 | 0 | 19.892 | 18.8376 | -7.0481 | 0 | 0.38159 | 0 | 1.7286 | 0.17135
2025_11_02 Hr 01 | 0 | 0 | 0 | 0 | 0 | 0 | 0 | 0 | 0 | 0 | 0 | 0.0057364 | 2.22 | 0.097574 | 1.5653 | 1.5653 | 6.243 | 0 | 0.00055165 | 0.0052096 | 0.0020184 | 0 | 0 | -0.62896 | 0 | 0 | -0.84771 | 0.0059565 | 0.015743 | 0 | 0 | 5.5504 | 2.1485 | 0 | 0.59394 | 0.83819 | 0 | 0 | 0 | 0 | -6.9526 | 0.04525 | 0 | 0.033435 | 0 | -0.19569 | 0 | 0 | 0 | 0 | 0 | 0 | 0 | 0 | 2.6715 | 0 | 0 | 0 | 0 | 0 | 0 | 0 | 0 | 0 | 0 | 0 | 0 | 0 | 0 | 0 | 0 | -4.1125 | 0 | 0 | 0 | -3.3246 | 1.8827 | 0 | 0 | 0 | 1.3406 | 14.9241 | 1.2663 | 3.1569 | 0 | 0.028626 | 0 | 0.45839 | 0.17737 | 0 | 18.1051 | 19.2431 | -9.1094 | 0 | 0.38159 | 0 | 1.7286 | 0.17183
2025_11_02 Hr 02 | 0 | 0 | 0 | 0 | 0 | 0 | 0 | 0 | 0 | 0 | 0 | 0.0057364 | 2.22 | 0.10474 | 1.5653 | 1.5653 | 6.243 | 0 | 0.00055165 | 0.0052096 | 0.0020184 | 0 | 0 | -0.54252 | 0 | 0 | -0.76127 | 0.0059565 | 0.015743 | 0 | 0 | 5.5504 | 2.1485 | 0 | 0.59394 | 0.83819 | 0 | 0 | 0 | 1.4582 | 0 | 0.04525 | 0 | 0.03589 | 0 | -0.21021 | 0 | 0 | 0 | 0 | 0 | 0 | 0 | 0 | 2.1923 | 0 | 0 | 0 | 0 | 0 | 0 | 0 | 0 | 0 | 0 | 0 | 0 | 0 | 0 | 0 | 0 | -4.1125 | 0 | 0 | 0 | -8.5134 | 1.8827 | 0 | 0 | 0 | 1.1882 | 14.9241 | 1.2663 | 3.1569 | 0 | 0.028626 | 0 | 0.45839 | 0.17737 | 0 | 20.8605 | 18.6181 | -14.1399 | 0 | 0.38159 | 0 | 1.7286 | 0.17121
2025_11_02 Hr 03 | 0 | 0 | 0 | 0 | 0 | 0 | 0 | 0 | 0 | 0 | 0 | 0.0057364 | 2.25 | 0.10421 | 1.5653 | 1.5653 | 6.243 | 0 | 0.00055165 | 0.0052096 | 0.0020184 | 0 | 0 | -0.56567 | 0 | 0 | -0.78442 | 0.0059565 | 0.015743 | 0 | 0 | 5.5504 | 2.1485 | 0 | 0.59394 | 0.83819 | 0 | 0 | 0 | 1.3905 | 0 | 0.04525 | 0 | 0.035233 | 0 | -0.20632 | 0 | 0 | 0 | 0 | 0 | 0 | 0 | 0 | 1.9891 | 0 | 0 | 0 | 0 | 0 | 0 | 0 | 0 | 0 | 0 | 0 | 0 | 0 | 0 | 0 | 0 | -4.1125 | 0 | 0 | 0 | -8.8234 | 1.8827 | 0 | 0 | 0 | 1.1273 | 14.9241 | 1.2663 | 3.1569 | 0 | 0.028626 | 0 | 0.45839 | 0.17737 | 0 | 20.2059 | 18.3836 | -14.4923 | 0 | 0.38159 | 0 | 1.7286 | 0.17143
2025_11_02 Hr 04 | 0 | 0 | 0 | 0 | 0 | 0 | 0 | 0 | 0 | 0 | 0 | 0.0057364 | 2.31 | 0.10861 | 1.5653 | 1.5653 | 6.243 | 0 | 0.00055165 | 0.0052096 | 0.0020184 | 0 | 0 | -0.54681 | 0 | 0 | -0.76556 | 0.0059565 | 0.015743 | 0 | 0 | 5.5504 | 2.1485 | 0 | 0.59394 | 0.83819 | 0 | 0 | 0 | 1.8111 | 0 | 0.04525 | 0 | 0.035768 | 0 | -0.20949 | 0 | 0 | 0 | 0 | 0 | 0 | 0 | 0 | 1.7785 | 0 | 0 | 0 | 0 | 0 | 0 | 0 | 0 | 0 | 0 | 0 | 0 | 0 | 0 | 0 | 0 | -4.1125 | 0 | 0 | 0 | -9.4211 | 1.8827 | 0 | 0 | 0 | 1.0838 | 14.9241 | 1.2663 | 3.1569 | 0 | 0.028626 | 0 | 0.45839 | 0.17737 | 0 | 19.8741 | 18.1944 | -15.0555 | 0 | 0.38159 | 0 | 1.7286 | 0.17185
2025_11_02 Hr 05 | 0 | 0 | 0 | 0 | 0 | 0 | 0 | 0 | 0 | 0 | 0 | 0.0057364 | 2.58 | 0.12152 | 1.5653 | 1.5653 | 6.243 | 0 | 0.00055165 | 0.0052096 | 0.0020184 | 0 | 0 | -0.54458 | 0 | 0 | -0.76333 | 0.0059565 | 0.015743 | 0 | 0 | 5.5504 | 2.1485 | 0 | 0.59394 | 0.83819 | 0 | 0 | 0 | 0.88458 | 0 | 0.04525 | 0 | 0.035831 | 0 | -0.20986 | 0 | 0 | 0 | 0 | 0 | 0 | 0 | 0 | 1.9165 | 0 | 0 | 0 | 0 | 0 | 0 | 0 | 0 | 0 | 0 | 0 | 0 | 0 | 0 | 0 | 0 | -4.1125 | 0 | 0 | 0 | -9.4773 | 1.8827 | 0 | 0 | 0 | 1.4581 | 14.9241 | 1.2663 | 3.1569 | 0 | 0.028626 | 0 | 0.45839 | 0.17737 | 0 | 19.6913 | 18.9903 | -15.1076 | 0 | 0.38159 | 0 | 1.7286 | 0.17255
2025_11_02 Hr 06 | 0 | 0 | 0 | 0 | 0 | 0 | 0 | 0 | 0 | 0 | 0 | 0.0057364 | 2.58 | 0.11846 | 1.5653 | 1.5653 | 6.243 | 0 | 0.00055165 | 0.0052096 | 0.0020184 | 0 | 0 | -0.57637 | 0 | 0 | -0.79512 | 0.0059565 | 0.015743 | 0 | 0 | 5.5504 | 2.1485 | 0 | 0.59394 | 0.83819 | 0 | 0 | 0 | 0.024939 | -0.57738 | 0.04525 | 0 | 0.034928 | 0 | -0.20452 | 0 | 0 | 0 | 0 | 0 | 0 | 0 | 0 | 2.8747 | 0 | 0 | 0 | 0 | 0 | 0 | 0 | 0 | 0 | 0 | 0 | 0 | 0 | 0 | 0 | 0 | -4.1125 | 0 | 0 | 0 | -9.2647 | 1.8827 | 0 | 0 | 0 | 1.6104 | 14.9241 | 1.2663 | 3.1569 | 0 | 0.028626 | 0 | 0.45839 | 0.17737 | 0 | 19.5179 | 20.0995 | -14.9532 | 0 | 0.38159 | 0 | 1.7286 | 0.17423
2025_11_02 Hr 07 | 0 | 0 | 0 | 0 | 0 | 0 | 0 | 0 | 0 | 0 | 0 | 0.0057364 | 2.61 | 0.11623 | 1.5653 | 1.5653 | 6.1978 | 0 | 0.00055165 | 0.0052096 | 0.0020184 | 0 | 0 | -0.61342 | 0 | 0 | -0.83217 | 0.0059565 | 0.015743 | 0 | 0 | 5.5447 | 2.1485 | 0 | 0.59156 | 0.83819 | 0 | 0 | 0 | 0 | -1.5401 | 0.04525 | 0 | 0.033876 | 0 | -0.1983 | 0 | 0 | 0 | 0 | 0 | 0 | 0 | 0 | 2.8747 | 0 | 0 | 0 | 0 | 0 | 0 | 0 | 0 | 0 | 0 | 0 | 0 | 0 | 0 | 0 | 0 | -4.1125 | 0 | 0 | 0 | -10.5478 | 1.8827 | 0 | 0 | 0 | 1.6539 | 14.8732 | 1.2663 | 3.1569 | 0 | 0.028626 | 0 | 0.45839 | 0.17737 | 0 | 17.1985 | 20.1696 | -16.3042 | 0 | 0.38159 | 0 | 1.7286 | 0.17544
2025_11_02 Hr 08 | 0.13579 | 0 | 0 | 0 | 0 | 0 | 0 | 0 | 0 | 0 | 0 | 0.0057364 | 2.46 | 0.098167 | 1.5653 | 1.5653 | 6.1978 | 0 | 0.00055165 | 0.0052096 | 0.0020184 | 0 | 0 | -0.73735 | 0 | 0 | -0.9561 | 0.0059565 | 0.015743 | 0 | 0 | 5.5447 | 2.1485 | 0 | 0.59156 | 0.83819 | 0 | 0 | 0 | 0 | -1.95 | 0.04525 | 0 | 0.030357 | 0 | -0.17747 | 0 | 0 | 0 | 0 | 0 | 0 | 0 | 0 | 3.3538 | 0 | 0 | 0 | 0 | 0 | 0 | 0 | 0 | 0 | 0 | 0 | 0 | 0 | 0 | 0 | 0 | -4.1125 | 0 | 0 | 0 | -7.7765 | 1.8827 | 0 | 0 | 0 | 1.593 | 14.8732 | 1.2663 | 3.1569 | 0 | 0.028626 | -0.13579 | 0.45839 | 0.17737 | 0 | 19.5841 | 20.5566 | -13.8957 | 0 | 0.38159 | 0 | 1.7286 | 0.17657
2025_11_02 Hr 09 | 0.43148 | 3.2818e-05 | 0 | 0 | 0 | 0 | 0 | 0 | 0 | 0 | 0 | 0.0057364 | 2.37 | 0.093068 | 1.5653 | 1.5653 | 6.1978 | 0 | 0.00055165 | 0.0052096 | 0.0020184 | 0 | 0 | -0.7544 | 0 | 0 | -0.97315 | 0.0059565 | 0.015743 | 0 | 0 | 5.5447 | 2.1485 | 0 | 0.59156 | 0.83819 | 0 | 0 | 0 | 0 | -1.6878 | 0.04525 | 0 | 0.029873 | 0 | -0.17461 | 0 | 0 | 0 | 0 | 0 | 0 | 0 | 0 | 4.1088 | 0 | 0 | 0 | 0 | 0 | 0 | 0 | 0 | 0 | 0 | 0 | 0 | 0 | 0 | 0 | 0 | -4.1125 | 0 | 0 | 0 | -7.276 | 1.8827 | 0 | 0 | 0 | 1.5364 | 14.8732 | 1.2663 | 3.1569 | 0 | 0.028626 | -0.43148 | 0.45839 | 0.17737 | 0 | 20.9194 | 21.4563 | -13.7222 | 0 | 0.38159 | 0 | 1.7286 | 0.17722
2025_11_02 Hr 10 | 0.49941 | 0.00016463 | 0 | 0 | 0 | 0 | 0 | 0 | 0 | 0 | 0 | 0.0057364 | 2.01 | 0.081705 | 1.5653 | 1.5653 | 6.1978 | 0 | 0.00055165 | 0.0052096 | 0.0020184 | 0 | 0 | -0.71744 | 0 | 0 | -0.93619 | 0.0059565 | 0.015743 | 0 | 0 | 5.5447 | 2.1485 | 0 | 0.59156 | 0.83819 | 0 | 0 | 0 | 0 | -2.4143 | 0.04525 | 0 | 0.030922 | 0 | -0.18082 | 0 | 0 | 0 | 0 | 0 | 0 | 0 | 0 | 4.2467 | 0 | 0 | 0 | 0 | 0 | 0 | 0 | 0 | 0 | 0 | 0 | 0 | 0 | 0 | 0 | 0 | -4.1125 | 0 | 0 | 0 | -6.791 | 1.8827 | 0 | 0 | 0 | 1.9543 | 14.8732 | 1.2663 | 3.1569 | 0 | 0.028626 | -0.49941 | 0.45839 | 0.17737 | 0 | 20.9302 | 21.7087 | -13.2374 | 0 | 0.38159 | 0 | 1.7286 | 0.17718
2025_11_02 Hr 11 | 0.45436 | 0.00032001 | 0 | 0 | 0 | 0 | 0 | 0 | 0 | 0 | 0 | 0.0057364 | 1.89 | 0.0799 | 1.5653 | 1.5653 | 6.1978 | 0 | 0.00055165 | 0.0052096 | 0.0020184 | 0 | 0 | -0.67387 | 0 | 0 | -0.89262 | 0.0059565 | 0.015743 | 0 | 0 | 5.5447 | 2.1485 | 0 | 0.59156 | 0.83819 | 0 | 0 | 0 | 0 | -2.4684 | 0.04525 | 0 | 0.032159 | 0 | -0.18814 | 0 | 0 | 0 | 0 | 0 | 0 | 0 | 0 | 3.833 | 0 | 0 | 0 | 0 | 0 | 0 | 0 | 0 | 0 | 0 | 0 | 0 | 0 | 0 | 0 | 0 | -4.1125 | 0 | 0 | 0 | -6.405 | 1.8827 | 0 | 0 | 0 | 1.9543 | 14.8732 | 1.2663 | 3.1569 | 0 | 0.028626 | -0.45436 | 0.45839 | 0.17737 | 0 | 20.8056 | 21.1274 | -12.7265 | 0 | 0.38159 | 0 | 1.7286 | 0.17631
2025_11_02 Hr 12 | 0.59015 | 0.00039474 | 0 | 0 | 0 | 0 | 0 | 0 | 0 | 0 | 0 | 0.0057364 | 1.98 | 0.079335 | 1.5653 | 1.5653 | 6.1978 | 0 | 0.00055165 | 0.0052096 | 0.0020184 | 0 | 0 | -0.733 | 0 | 0 | -0.95175 | 0.0059565 | 0.015743 | 0 | 0 | 5.5447 | 2.1485 | 0 | 0.59156 | 0.83819 | 0 | 0 | 0 | 0 | -0.98582 | 0.04525 | 0 | 0.03048 | 0 | -0.17821 | 0 | 0 | 0 | 0 | 0 | 0 | 0 | 0 | 3.4918 | 0 | 0 | 0 | 0 | 0 | 0 | 0 | 0 | 0 | 0 | 0 | 0 | 0 | 0 | 0 | 0 | -4.1125 | 0 | 0 | 0 | -5.2776 | 1.8827 | 0 | 0 | 0 | 1.5669 | 14.8732 | 1.2663 | 3.1569 | 0 | 0.028626 | -0.59015 | 0.45839 | 0.17737 | 0 | 22.6672 | 20.6231 | -11.8432 | 0 | 0.38159 | 0 | 1.7286 | 0.17534
2025_11_02 Hr 13 | 0.54503 | 0.00036289 | 0 | 0 | 0 | 0 | 0 | 0 | 0 | 0 | 0 | 0.0057364 | 2.07 | 0.077512 | 1.5653 | 1.5653 | 6.1978 | 0 | 0.00055165 | 0.0052096 | 0.0020184 | 0 | 0 | -0.80325 | 0 | 0 | -1.022 | 0.0059565 | 0.015743 | 0 | 0 | 5.5447 | 2.1485 | 0 | 0.59156 | 0.83819 | 0 | 0 | 0 | 0 | -2.8573 | 0.04525 | 0 | 0.028485 | 0 | -0.1664 | 0 | 0 | 0 | 0 | 0 | 0 | 0 | 0 | 4.0435 | 0 | 0 | 0 | 0 | 0 | 0 | 0 | 0 | 0 | 0 | 0 | 0 | 0 | 0 | 0 | 0 | -4.1125 | 0 | 0 | 0 | -3.1368 | 1.8827 | 0 | 0 | 0 | 1.7018 | 14.8732 | 1.2663 | 3.1569 | 0 | 0.028626 | -0.54503 | 0.45839 | 0.17737 | 0 | 23.5813 | 21.3514 | -9.786 | 0 | 0.38159 | 0 | 1.7286 | 0.17394
2025_11_02 Hr 14 | 0.61296 | 0.00033641 | 0 | 0 | 0 | 0 | 0 | 0 | 0 | 0 | 0 | 0.0057364 | 1.83 | 0.072964 | 1.5653 | 1.5653 | 6.1978 | 0 | 0.00055165 | 0.0052096 | 0.0020184 | 0 | 0 | -0.73827 | 0 | 0 | -0.95702 | 0.0059565 | 0.015743 | 0 | 0 | 5.5447 | 2.1485 | 0 | 0.59156 | 0.83819 | 0 | 0 | 0 | 0 | -0.75535 | 0.04525 | 0 | 0.030331 | 0 | -0.17732 | 0 | 0 | 0 | 0 | 0 | 0 | 0 | 0 | 4.2467 | 0 | 0 | 0 | 0 | 0 | 0 | 0 | 0 | 0 | 0 | 0 | 0 | 0 | 0 | 0 | 0 | -4.1125 | 0 | 0 | 0 | -5.6856 | 1.8827 | 0 | 0 | 0 | 1.8672 | 14.8732 | 1.2663 | 3.1569 | 0 | 0.028626 | -0.61296 | 0.45839 | 0.17737 | 0 | 23.3773 | 21.5432 | -12.2837 | 0 | 0.38159 | 0 | 1.7286 | 0.17368
2025_11_02 Hr 15 | 0.65285 | 0.00039859 | 0 | 0 | 0 | 0 | 0 | 0 | 0 | 0 | 0 | 0.0057364 | 1.53 | 0.066107 | 1.5653 | 1.5653 | 6.1978 | 0 | 0.00055165 | 0.0052096 | 0.0020184 | 0 | 0 | -0.64892 | 0 | 0 | -0.86767 | 0.0059565 | 0.015743 | 0 | 0 | 5.5447 | 2.1485 | 0 | 0.59156 | 0.83819 | 0 | 0 | 0 | 0 | -0.45526 | 0.04525 | 0 | 0.032868 | 0 | -0.19233 | 0 | 0 | 0 | 0 | 0 | 0 | 0 | 0 | 4.5226 | 0 | 0 | 0 | 0 | 0 | 0 | 0 | 0 | 0 | 0 | 0 | 0 | 0 | 0 | 0 | 0 | -4.1125 | 0 | 0 | 0 | -6.2122 | 1.8827 | 0 | 0 | 0 | 1.3841 | 14.8732 | 1.2663 | 3.1569 | 0 | 0.028626 | -0.65285 | 0.45839 | 0.17737 | 0 | 22.8002 | 21.0688 | -12.6865 | 0 | 0.38159 | 0 | 1.7286 | 0.17351
2025_11_02 Hr 16 | 0.46642 | 0.00044242 | 0 | 0 | 0 | 0 | 0 | 0 | 0 | 0 | 0 | 0.0057364 | 1.2 | 0.052022 | 1.5653 | 1.5653 | 6.1978 | 0 | 0.00055165 | 0.0052096 | 0.0020184 | 0 | 0 | -0.64504 | 0 | 0 | -0.86379 | 0.0059565 | 0.015743 | 0 | 0 | 5.5447 | 2.1485 | 0 | 0.59156 | 0.83819 | 0 | 0 | 0 | 0 | -0.83307 | 0.04525 | 0 | 0.032978 | 0 | -0.19298 | 0 | 0 | 0 | 0 | 0 | 0 | 0 | 0 | 4.6533 | 0 | 0 | 0 | 0 | 0 | 0 | 0 | 0 | 0 | 0 | 0 | 0 | 0 | 0 | 0 | 0 | -4.1125 | 0 | 0 | 0 | -5.1029 | 1.8827 | 0 | 0 | 0 | 1.0533 | 14.8732 | 1.2663 | 3.1569 | 0 | 0.028626 | -0.46642 | 0.45839 | 0.17737 | 0 | 22.995 | 20.3386 | -11.3837 | 0 | 0.38159 | 0 | 1.7286 | 0.17387
2025_11_02 Hr 17 | 0.15482 | 0.00035092 | 0 | 0 | 0 | 0 | 0 | 0 | 0 | 0 | 0 | 0.0057364 | 0.87 | 0.040247 | 1.5653 | 1.5653 | 6.1978 | 0 | 0.00055165 | 0.0052096 | 0.0020184 | 0 | 0 | -0.56712 | 0 | 0 | -0.78587 | 0.0059565 | 0.015743 | 0 | 0 | 5.5447 | 2.1485 | 0 | 0.59156 | 0.83819 | 0 | 0 | 0 | 0 | -2.072 | 0.04525 | 0 | 0.035191 | 0 | -0.20607 | 0 | 0 | 0 | 0 | 0 | 0 | 0 | 0 | 4.2467 | 0 | 0 | 0 | 0 | 0 | 0 | 0 | 0 | 0 | 0 | 0 | 0 | 0 | 0 | 0 | 0 | -4.1125 | 0 | 0 | 0 | -5.0825 | 1.8827 | 0 | 0 | 0 | 0.66157 | 14.8732 | 1.2663 | 3.1569 | 0 | 0.028626 | -0.15482 | 0.45839 | 0.17737 | 0 | 20.7812 | 18.889 | -10.9089 | 0 | 0.38159 | 0 | 1.7286 | 0.17601
2025_11_02 Hr 18 | 0 | 0.00024617 | 0 | 0 | 0 | 0 | 0 | 0 | 0 | 0 | 0 | 0.0057364 | 1.11 | 0.055201 | 1.5653 | 1.5653 | 6.1978 | 0 | 0.00055165 | 0.0052096 | 0.0020184 | 0 | 0 | -0.47419 | 0 | 0 | -0.69294 | 0.0059565 | 0.015743 | 0 | 0 | 5.5447 | 2.1485 | 0 | 0.59156 | 0.83819 | 0 | 0 | 0 | 0 | -3.7186 | 0.04525 | 0 | 0.037831 | 0 | -0.22169 | 0 | 0 | 0 | 0 | 0 | 0 | 0 | 0 | 4.45 | 0 | 0 | 0 | 0 | 0 | 0 | 0 | 0 | 0 | 0 | 0 | 0 | 0 | 0 | 0 | 0 | -4.1125 | 0 | 0 | 0 | -6.189 | 1.8827 | 0 | 0 | 0 | 0.5397 | 14.8732 | 1.2663 | 3.1569 | 0 | 0.028626 | 0 | 0.45839 | 0.17737 | 0 | 18.5364 | 19.0723 | -11.6904 | 0 | 0.38159 | 0 | 1.7286 | 0.17783
2025_11_02 Hr 19 | 0 | 0.00011516 | 0 | 0 | 0 | 0 | 0 | 0 | 0 | 0 | 0 | 0.0057364 | 1.05 | 0.051182 | 1.5653 | 1.5653 | 6.1978 | 0 | 0.00055165 | 0.0052096 | 0.0020184 | 0 | 0 | -0.50058 | 0 | 0 | -0.71933 | 0.0059565 | 0.015743 | 0 | 0 | 5.5447 | 2.1485 | 0 | 0.59156 | 0.83819 | 0 | 0 | 0 | 0 | -3.1334 | 0.04525 | 0 | 0.037081 | 0 | -0.21725 | 0 | 0 | 0 | 0 | 0 | 0 | 0 | 0 | 4.8638 | 0 | 0 | 0 | 0 | 0 | 0 | 0 | 0 | 0 | 0 | 0 | 0 | 0 | 0 | 0 | 0 | -4.1125 | 0 | 0 | 0 | -6.6748 | 1.8827 | 0 | 0 | 0 | 0.37431 | 14.8732 | 1.2663 | 3.1569 | 0 | 0.028626 | 0 | 0.45839 | 0.17737 | 0 | 18.7712 | 19.256 | -12.2245 | 0 | 0.38159 | 0 | 1.7286 | 0.17734
2025_11_02 Hr 20 | 0 | 6.6809e-06 | 0 | 0 | 0 | 0 | 0 | 0 | 0 | 0 | 0 | 0.0057364 | 0.84 | 0.038799 | 1.5653 | 1.5653 | 6.1978 | 0 | 0.00055165 | 0.0052096 | 0.0020184 | 0 | 0 | -0.56904 | 0 | 0 | -0.78779 | 0.0059565 | 0.015743 | 0 | 0 | 5.5447 | 2.1485 | 0 | 0.59156 | 0.83819 | 0 | 0 | 0 | 0 | -1.8663 | 0.04525 | 0 | 0.035137 | 0 | -0.20575 | 0 | 0 | 0 | 0 | 0 | 0 | 0 | 0 | 4.7259 | 0 | 0 | 0 | 0 | 0 | 0 | 0 | 0 | 0 | 0 | 0 | 0 | 0 | 0 | 0 | 0 | -4.1125 | 0 | 0 | 0 | -6.1349 | 1.8827 | 0 | 0 | 0 | 0.26985 | 14.8732 | 1.2663 | 3.1569 | 0 | 0.028626 | 0 | 0.45839 | 0.17737 | 0 | 19.9869 | 18.79 | -11.81 | 0 | 0.38159 | 0 | 1.7286 | 0.17626
2025_11_02 Hr 21 | 0 | 0 | 0 | 0 | 0 | 0 | 0 | 0 | 0 | 0 | 0 | 0.0057364 | 0.63 | 0.028853 | 1.5653 | 1.5653 | 6.1978 | 0 | 0.00055165 | 0.0052096 | 0.0020184 | 0 | 0 | -0.5795 | 0 | 0 | -0.79825 | 0.0059565 | 0.015743 | 0 | 0 | 5.5447 | 2.1485 | 0 | 0.59156 | 0.83819 | 0 | 0 | 0 | 0 | -1.1408 | 0.04525 | 0 | 0.03484 | 0 | -0.20399 | 0 | 0 | 0 | 0 | 0 | 0 | 0 | 0 | 3.3538 | 0 | 0 | 0 | 0 | 0 | 0 | 0 | 0 | 0 | 0 | 0 | 0 | 0 | 0 | 0 | 0 | -4.1125 | 0 | 0 | 0 | -6.0424 | 1.8827 | 0 | 0 | 0 | 0.31773 | 14.8732 | 1.2663 | 3.1569 | 0 | 0.028626 | 0 | 0.45839 | 0.17737 | 0 | 19.2407 | 17.245 | -11.7367 | 0 | 0.38159 | 0 | 1.7286 | 0.17529
2025_11_02 Hr 22 | 0 | 0 | 0 | 0 | 0 | 0 | 0 | 0 | 0 | 0 | 0 | 0.0057364 | 0.24 | 0.011493 | 1.5653 | 1.5653 | 6.1978 | 0 | 0.00055165 | 0.0052096 | 0.0020184 | 0 | 0 | -0.52356 | 0 | 0 | -0.74231 | 0.0059565 | 0.015743 | 0 | 0 | 5.5447 | 2.1485 | 0 | 0.59156 | 0.83819 | 0 | 0 | 0 | 0.22856 | -0.10253 | 0.04525 | 0 | 0.036428 | 0 | -0.21339 | 0 | 0 | 0 | 0 | 0 | 0 | 0 | 0 | 3.4918 | 0 | 0 | 0 | 0 | 0 | 0 | 0 | 0 | 0 | 0 | 0 | 0 | 0 | 0 | 0 | 0 | -4.1125 | 0 | 0 | 0 | -6.5345 | 1.8827 | 0 | 0 | 0 | 0.37431 | 14.8732 | 1.2663 | 3.1569 | 0 | 0.028626 | 0 | 0.45839 | 0.17737 | 0 | 19.9031 | 17.0302 | -12.1263 | 0 | 0.38159 | 0 | 1.7286 | 0.17336
2025_11_02 Hr 23 | 0 | 0 | 0 | 0 | 0 | 0 | 0 | 0 | 0 | 0 | 0 | 0.0057364 | 0.3 | 0.016246 | 1.5653 | 1.5653 | 6.243 | 0 | 0.00055165 | 0.0052096 | 0.0020184 | 0 | 0 | -0.35571 | 0 | 0 | -0.57446 | 0.0059565 | 0.015743 | 0 | 0 | 5.5504 | 2.1485 | 0 | 0.59394 | 0.83819 | 0 | 0 | 0 | 1.156 | 0 | 0.04525 | 0 | 0.041195 | 0 | -0.24159 | 0 | 0 | 0 | 0 | 0 | 0 | 0 | 0 | 3.4918 | 0 | 0 | 0 | 0 | 0 | 0 | 0 | 0 | 0 | 0 | 0 | 0 | 0 | 0 | 0 | 0 | -4.1125 | 0 | 0 | 0 | -7.7007 | 1.8827 | 0 | 0 | 0 | 0.34384 | 14.9241 | 1.2663 | 3.1569 | 0 | 0.028626 | 0 | 0.45839 | 0.17737 | 0 | 20.1605 | 17.0653 | -12.9849 | 0 | 0.38159 | 0 | 1.7286 | 0.17184
2025_11_02 Hr 24 | 0 | 0 | 0 | 0 | 0 | 0 | 0 | 0 | 0 | 0 | 0 | 0.0057364 | 0.87 | 0.045334 | 1.5653 | 1.5653 | 6.243 | 0 | 0.00055165 | 0.0052096 | 0.0020184 | 0 | 0 | -0.4105 | 0 | 0 | -0.62925 | 0.0059565 | 0.015743 | 0 | 0 | 5.5504 | 2.1485 | 0 | 0.59394 | 0.83819 | 0 | 0 | 0 | 1.7967 | 0 | 0.04525 | 0 | 0.039639 | 0 | -0.23239 | 0 | 0 | 0 | 0 | 0 | 0 | 0 | 0 | 4.3121 | 0 | 0 | 0 | 0 | 0 | 0 | 0 | 0 | 0 | 0 | 0 | 0 | 0 | 0 | 0 | 0 | -4.1125 | 0 | 0 | 0 | -7.9559 | 1.8827 | 0 | 0 | 0 | 0.22633 | 14.9241 | 1.2663 | 3.1569 | 0 | 0.028626 | 0 | 0.45839 | 0.17737 | 0 | 21.7466 | 18.3663 | -13.3406 | 0 | 0.38159 | 0 | 1.7286 | 0.17095
2025_11_03 Hr 01 | 0 | 0 | 0 | 0 | 0 | 0 | 0 | 0 | 0 | 0 | 0 | 0.0057364 | 1.47 | 0.073261 | 1.5653 | 1.5653 | 6.243 | 0 | 0.00055165 | 0.0052096 | 0.0020184 | 0 | 0 | -0.47131 | 0 | 0 | -0.69006 | 0.0059565 | 0.015743 | 0 | 0 | 5.5504 | 2.1485 | 0 | 0.59394 | 0.83819 | 0 | 0 | 0 | 1.7745 | 0 | 0.04525 | 0 | 0.037912 | 0 | -0.22217 | 0 | 0 | 0 | 0 | 0 | 0 | 0 | 0 | 4.2467 | 0 | 0 | 0 | 0 | 0 | 0 | 0 | 0 | 0 | 0 | 0 | 0 | 0 | 0 | 0 | 0 | -4.1125 | 0 | 0 | 0 | -10.4256 | 1.8827 | 0 | 0 | 0 | 0.23939 | 14.9241 | 1.2663 | 3.1569 | 0 | 0.028626 | 0 | 0.45839 | 0.17737 | 0 | 19.72 | 18.9431 | -15.9216 | 0 | 0.38159 | 0 | 1.7286 | 0.17205
2025_11_03 Hr 02 | 0 | 0 | 0 | 0 | 0 | 0 | 0 | 0 | 0 | 0 | 0 | 0.0057364 | 1.59 | 0.079239 | 1.5653 | 1.5653 | 6.243 | 0 | 0.00055165 | 0.0052096 | 0.0020184 | 0 | 0 | -0.47135 | 0 | 0 | -0.6901 | 0.0059565 | 0.015743 | 0 | 0 | 5.5504 | 2.1485 | 0 | 0.59394 | 0.83819 | 0 | 0 | 0 | 1.9287 | 0 | 0.04525 | 0 | 0.037911 | 0 | -0.22216 | 0 | 0 | 0 | 0 | 0 | 0 | 0 | 0 | 4.2467 | 0 | 0 | 0 | 0 | 0 | 0 | 0 | 0 | 0 | 0 | 0 | 0 | 0 | 0 | 0 | 0 | -4.1125 | 0 | 0 | 0 | -10.9744 | 1.8827 | 0 | 0 | 0 | 0.2568 | 14.9241 | 1.2663 | 3.1569 | 0 | 0.028626 | 0 | 0.45839 | 0.17737 | 0 | 19.4687 | 19.0865 | -16.4705 | 0 | 0.38159 | 0 | 1.7286 | 0.17205
2025_11_03 Hr 03 | 0 | 0 | 0 | 0 | 0 | 0 | 0 | 0 | 0 | 0 | 0 | 0.0057364 | 1.59 | 0.079242 | 1.5653 | 1.5653 | 6.243 | 0 | 0.00055165 | 0.0052096 | 0.0020184 | 0 | 0 | -0.47131 | 0 | 0 | -0.69006 | 0.0059565 | 0.015743 | 0 | 0 | 5.5504 | 2.1485 | 0 | 0.59394 | 0.83819 | 0 | 0 | 0 | 2.2364 | 0 | 0.04525 | 0 | 0.037912 | 0 | -0.22217 | 0 | 0 | 0 | 0 | 0 | 0 | 0 | 0 | 3.5644 | 0 | 0 | 0 | 0 | 0 | 0 | 0 | 0 | 0 | 0 | 0 | 0 | 0 | 0 | 0 | 0 | -4.1125 | 0 | 0 | 0 | -11.0502 | 1.8827 | 0 | 0 | 0 | 0.37431 | 14.9241 | 1.2663 | 3.1569 | 0 | 0.028626 | 0 | 0.45839 | 0.17737 | 0 | 19.1359 | 18.5216 | -16.5463 | 0 | 0.38159 | 0 | 1.7286 | 0.17207
2025_11_03 Hr 04 | 0 | 0 | 0 | 0 | 0 | 0 | 0 | 0 | 0 | 0 | 0 | 0.0057364 | 1.71 | 0.085225 | 1.5653 | 1.5653 | 6.243 | 0 | 0.00055165 | 0.0052096 | 0.0020184 | 0 | 0 | -0.47127 | 0 | 0 | -0.69002 | 0.0059565 | 0.015743 | 0 | 0 | 5.5504 | 2.1485 | 0 | 0.59394 | 0.83819 | 0 | 0 | 0 | 1.7698 | 0 | 0.04525 | 0 | 0.037913 | 0 | -0.22218 | 0 | 0 | 0 | 0 | 0 | 0 | 0 | 0 | 2.5335 | 0 | 0 | 0 | 0 | 0 | 0 | 0 | 0 | 0 | 0 | 0 | 0 | 0 | 0 | 0 | 0 | -4.1125 | 0 | 0 | 0 | -9.9465 | 1.8827 | 0 | 0 | 0 | 0.63111 | 14.9241 | 1.2663 | 3.1569 | 0 | 0.028626 | 0 | 0.45839 | 0.17737 | 0 | 19.125 | 17.8736 | -15.4424 | 0 | 0.38159 | 0 | 1.7286 | 0.1721
2025_11_03 Hr 05 | 0 | 0 | 0 | 0 | 0 | 0 | 0 | 0 | 0 | 0 | 0 | 0.0057364 | 1.8 | 0.096523 | 1.5653 | 1.5653 | 6.243 | 0 | 0.00055165 | 0.0052096 | 0.0020184 | 0 | 0 | -0.3699 | 0 | 0 | -0.58865 | 0.0059565 | 0.015743 | 0 | 0 | 5.5504 | 2.1485 | 0 | 0.59394 | 0.83819 | 0 | 0 | 0 | 1.2135 | 0 | 0.04525 | 0 | 0.035047 | 0 | -0.23921 | 0 | 0 | 0 | 0 | 0 | 0 | 0 | 0 | 2.3956 | 0 | 0 | 0 | 0 | 0 | 0 | 0 | 0 | 0 | 0 | 0 | 0 | 0 | 0 | 0 | 0 | -4.1125 | 0 | 0 | 0 | -15.7705 | 1.8827 | 0 | 3.9838 | 3.826 | 0.64852 | 20.1751 | 1.2663 | 3.1569 | 0 | 0.028626 | 0 | 0.45839 | 0.17737 | 0 | 18.1638 | 17.8559 | -21.0807 | 0 | 0.38159 | 0 | 1.7286 | 0.17361
2025_11_03 Hr 06 | 0 | 0 | 0 | 0.10687 | 0.10731 | 0.10727 | 0.11474 | 0.11474 | 0.11474 | 0 | 0 | 0.0057364 | 1.71 | 0.11009 | 1.5653 | 1.5653 | 6.243 | 0 | 0.00055165 | 0.0052096 | 0.0020184 | 0 | 0 | -0.081812 | 0 | 0 | -0.30056 | 0.0059565 | 0.015743 | 0 | 0.41744 | 5.5504 | 2.1485 | 0 | 0.59394 | 0.83819 | 0 | 0 | 0 | 0 | -2.0182 | 0.04525 | 0 | 0.037938 | 0 | -0.28761 | 0 | 0 | 0 | 0 | 0 | 0 | 0 | 0 | 2.1923 | 0 | 0 | 0 | 0 | 0 | 0 | 0 | 0 | 0 | 0 | 0 | 0 | 0 | 0 | 0 | 0 | -4.1125 | 0 | 0 | 0 | -20.3054 | 1.8827 | 0 | 2.7736 | 2.6085 | 0.58758 | 21.2397 | 1.2663 | 3.1569 | 0 | 0.028626 | 0 | 0.45839 | 0.17737 | 0 | 11.6517 | 17.518 | -25.0879 | 0 | 0.38159 | 0 | 1.7286 | 0.1764
2025_11_03 Hr 07 | 0 | 0 | 0 | 0.10687 | 0.10731 | 0.10727 | 0.11474 | 0.11474 | 0.11474 | 0 | 0 | 0.0057364 | 1.95 | 0.11337 | 1.5653 | 1.5653 | 6.1978 | 0 | 0.00055165 | 0.0052096 | 0.0020184 | 0 | 0 | 0 | -0.84267 | 0 | 0 | 0.0059565 | 0.015743 | 0 | 0.2678 | 5.5447 | 2.1485 | 0 | 0.59156 | 0.83819 | 0 | 0 | 0 | 0 | -3.8253 | 0.04525 | 0 | 0.034261 | 0 | -0.25953 | 0 | 0 | 0 | 0 | 0 | 0 | 0 | 0 | 2.6715 | 0 | 0 | 0 | 0 | 0 | 0 | 0 | 0 | 0 | 0 | 0 | 0 | 0 | 0 | 0 | -4.7 | 0 | 0 | 0 | 0 | -17.362 | 1.8827 | 0 | 2.7539 | 2.59 | 0.28726 | 21.1506 | 1.2663 | 3.1569 | 0 | 0.028626 | 0 | 0.45839 | 0.17737 | 0 | 12.1018 | 17.9407 | -23.1641 | 0 | 0.38159 | 0 | 1.7286 | 0.17935
2025_11_03 Hr 08 | 0.15853 | 0 | 0 | 0.10687 | 0.10731 | 0.10727 | 0.11474 | 0.11474 | 0.11474 | 0 | 0 | 0.0057364 | 2.07 | 0.12857 | 1.5653 | 1.5653 | 6.1978 | 0 | 0.00055165 | 0.0052096 | 0.0020184 | 0 | 0 | 0 | -0.73629 | 0 | 0 | 0.0059565 | 0.015743 | 0 | 0.2678 | 5.5447 | 2.1485 | 0 | 0.59156 | 0.83819 | 0 | 0 | 0 | 0 | -5.4134 | 0.04525 | 0 | 0.036602 | 0 | -0.2774 | 0 | 0 | 0 | 0 | 0 | 0 | 0 | 0 | 3.5644 | 0 | 0 | 0 | 0 | 0 | 0 | 0 | 0 | 0 | 0 | 0 | 0 | 0 | 0 | 0 | -4.7 | 0 | 0 | 0 | 0 | -17.6769 | 1.8827 | 0 | 2.7539 | 2.59 | 0.22633 | 21.1506 | 1.2663 | 3.1569 | 0 | 0.028626 | -0.15853 | 0.45839 | 0.17737 | 0 | 11.2559 | 19.0678 | -23.5491 | 0 | 0.38159 | 0 | 1.7286 | 0.1807
2025_11_03 Hr 09 | 0.34081 | 3.5381e-06 | 0 | 0.10687 | 0.10731 | 0.10727 | 0.11474 | 0.11474 | 0.11474 | 0 | 0 | 0.0057364 | 2.07 | 0.11393 | 1.5653 | 1.5653 | 6.1978 | 0 | 0.00055165 | 0.0052096 | 0.0020184 | 0 | 0 | 0 | -0.92581 | 0 | 0 | 0.0059565 | 0.015743 | 0 | 0.2678 | 5.5447 | 2.1485 | 0 | 0.59156 | 0.83819 | 0 | 0 | 0 | 0 | -4.1756 | 0.04525 | 0 | 0.032432 | 0 | -0.24556 | 0 | 0 | 0 | 0 | 0 | 0 | 0 | 0 | 3.1506 | 0 | 0 | 0 | 0 | 0 | 0 | 0 | 0 | 0 | 0 | 0 | 0 | 0 | 0 | 0 | -4.7 | 0 | 0 | 0 | 0 | -13.9682 | 1.8827 | 0 | 2.7539 | 2.59 | 0.16539 | 21.1506 | 1.2663 | 3.1569 | 0 | 0.028626 | -0.34081 | 0.45839 | 0.17737 | 0 | 15.5546 | 18.76 | -20.1804 | 0 | 0.38159 | 0 | 1.7286 | 0.18003
2025_11_03 Hr 10 | 0.40867 | 5.1841e-05 | 0 | 0.10687 | 0.10731 | 0.10727 | 0.11474 | 0.11474 | 0.11474 | 0 | 0 | 0.0057364 | 2.34 | 0.13724 | 1.5653 | 1.5653 | 6.1978 | 0 | 0.00055165 | 0.0052096 | 0.0020184 | 0 | 0 | 0 | -0.82906 | 0 | 0 | 0.0059565 | 0.015743 | 0 | 0.2678 | 5.5447 | 2.1485 | 0 | 0.59156 | 0.83819 | 0 | 0 | 0 | 0 | -3.3047 | 0.04525 | 0 | 0.034561 | 0 | -0.26182 | 0 | 0 | 0 | 0 | 0 | 0 | 0 | 0 | 2.7368 | 0 | 0 | 0 | 0 | 0 | 0 | 0 | 0 | 0 | 0 | 0 | 0 | 0 | 0 | 0 | -4.7 | 0 | 0 | 0 | 0 | -12.4214 | 1.8827 | 0 | 2.7539 | 2.59 | 0.10446 | 21.1506 | 1.2663 | 3.1569 | 0 | 0.028626 | -0.40867 | 0.45839 | 0.17737 | 0 | 17.8703 | 18.6454 | -18.621 | 0 | 0.38159 | 0 | 1.7286 | 0.17889
2025_11_03 Hr 11 | 0.36362 | 0.00013059 | 0 | 0 | 0 | 0 | 0 | 0 | 0 | 0 | 0 | 0.0057364 | 2.13 | 0.10683 | 1.5653 | 1.5653 | 6.1978 | 0 | 0.00055165 | 0.0052096 | 0.0020184 | 0 | 0 | 0 | -1.0565 | 0 | 0 | 0.0059565 | 0.015743 | 0 | 0.2678 | 5.5447 | 2.1485 | 0 | 0.59156 | 0.83819 | 0 | 0 | 0 | 0 | -1.6343 | 0.04525 | 0 | 0.032781 | 0 | -0.2236 | 0 | 0 | 0 | 0 | 0 | 0 | 0 | 0 | 3.078 | 0 | 0 | 0 | 0 | 0 | 0 | 0 | 0 | 0 | 0 | 0 | 0 | 0 | 0 | 0 | -4.7 | 0 | 0 | 0 | 0 | -8.6615 | 1.8827 | 0 | 2.7539 | 2.59 | 0.091402 | 20.4849 | 1.2663 | 3.1569 | 0 | 0.028626 | -0.36362 | 0.45839 | 0.17737 | 0 | 22.5323 | 18.6869 | -15.0053 | 0 | 0.38159 | 0 | 1.7286 | 0.17769
2025_11_03 Hr 12 | 0.40881 | 0.00035616 | 0 | 0 | 0 | 0 | 0 | 0 | 0 | 0 | 0 | 0.0057364 | 1.95 | 0.10804 | 1.5653 | 1.5653 | 6.1978 | 0 | 0.00055165 | 0.0052096 | 0.0020184 | 0 | 0 | 0 | -0.916 | 0 | 0 | 0.0059565 | 0.015743 | 0 | 0.2678 | 5.5447 | 2.1485 | 0 | 0.59156 | 0.83819 | 0 | 0 | 0 | 0 | -0.948 | 0.04525 | 0 | 0.03621 | 0 | -0.24721 | 0 | 0 | 0 | 0 | 0 | 0 | 0 | 0 | 3.1506 | 0 | 0 | 0 | 0 | 0 | 0 | 0 | 0 | 0 | 0 | 0 | 0 | 0 | 0 | 0 | -4.7 | 0 | 0 | 0 | 0 | -10.3236 | 1.8827 | 0 | 2.7539 | 2.59 | 0.20892 | 20.4849 | 1.2663 | 3.1569 | 0 | 0.028626 | -0.40881 | 0.45839 | 0.17737 | 0 | 21.6842 | 18.7429 | -16.5956 | 0 | 0.38159 | 0 | 1.7286 | 0.17696
2025_11_03 Hr 13 | 0.38636 | 0.00046939 | 0 | 0 | 0 | 0 | 0 | 0 | 0 | 0 | 0 | 0.0057364 | 1.89 | 0.097873 | 1.5653 | 1.5653 | 6.1978 | 0 | 0.00055165 | 0.0052096 | 0.0020184 | 0 | 0 | 0 | -1.0129 | 0 | 0 | 0.0059565 | 0.015743 | 0 | 0.2678 | 5.5447 | 2.1485 | 0 | 0.59156 | 0.83819 | 0 | 0 | 0 | 0 | -0.38616 | 0.04525 | 0 | 0.033845 | 0 | -0.23093 | 0 | 0 | 0 | 0 | 0 | 0 | 0 | 0 | 2.9473 | 0 | 0 | 0 | 0 | 0 | 0 | 0 | 0 | 0 | 0 | 0 | 0 | 0 | 0 | 0 | -4.7 | 0 | 0 | 0 | 0 | -10.0009 | 1.8827 | 0 | 2.7539 | 2.59 | 0.43525 | 20.4849 | 1.2663 | 3.1569 | 0 | 0.028626 | -0.38636 | 0.45839 | 0.17737 | 0 | 22.4404 | 18.6728 | -16.3311 | 0 | 0.38159 | 0 | 1.7286 | 0.17627
2025_11_03 Hr 14 | 0.38651 | 0.00038666 | 0 | 0 | 0 | 0 | 0 | 0 | 0 | 0 | 0 | 0.0057364 | 1.86 | 0.093618 | 1.5653 | 1.5653 | 6.1978 | 0 | 0.00055165 | 0.0052096 | 0.0020184 | 0 | 0 | 0 | -1.0518 | 0 | 0 | 0.0059565 | 0.015743 | 0 | 0.2678 | 5.5447 | 2.1485 | 0 | 0.59156 | 0.83819 | 0 | 0 | 0 | 0.0069966 | -0.46831 | 0.04525 | 0 | 0.032896 | 0 | -0.2244 | 0 | 0 | 0 | 0 | 0 | 0 | 0 | 0 | 2.3303 | 0 | 0 | 0 | 0 | 0 | 0 | 0 | 0 | 0 | 0 | 0 | 0 | 0 | 0 | 0 | -4.7 | 0 | 0 | 0 | 0 | -8.8541 | 1.8827 | 0 | 2.7539 | 2.59 | 0.61805 | 20.4849 | 1.2663 | 3.1569 | 0 | 0.028626 | -0.38651 | 0.45839 | 0.17737 | 0 | 23.011 | 18.2042 | -15.2168 | 0 | 0.38159 | 0 | 1.7286 | 0.17611
2025_11_03 Hr 15 | 0.29562 | 0.00038353 | 0 | 0 | 0 | 0 | 0 | 0 | 0 | 0 | 0 | 0.0057364 | 1.86 | 0.093842 | 1.5653 | 1.5653 | 6.1978 | 0 | 0.00055165 | 0.0052096 | 0.0020184 | 0 | 0 | 0 | -1.0486 | 0 | 0 | 0.0059565 | 0.015743 | 0 | 0.2678 | 5.5447 | 2.1485 | 0 | 0.59156 | 0.83819 | 0 | 0 | 0 | 0.77233 | 0 | 0.04525 | 0 | 0.032975 | 0 | -0.22494 | 0 | 0 | 0 | 0 | 0 | 0 | 0 | 0 | 1.9891 | 0 | 0 | 0 | 0 | 0 | 0 | 0 | 0 | 0 | 0 | 0 | 0 | 0 | 0 | 0 | -4.7 | 0 | 0 | 0 | 0 | -9.4022 | 1.8827 | 0 | 2.7539 | 2.59 | 0.7051 | 20.4849 | 1.2663 | 3.1569 | 0 | 0.028626 | -0.29562 | 0.45839 | 0.17737 | 0 | 23.4448 | 17.859 | -15.6714 | 0 | 0.38159 | 0 | 1.7286 | 0.17568
2025_11_03 Hr 16 | 0.11341 | 0.00031243 | 0 | 0.10687 | 0.10731 | 0.10727 | 0.11474 | 0.11474 | 0.11474 | 0 | 0 | 0.0057364 | 1.68 | 0.091997 | 1.5653 | 1.5653 | 6.1978 | 0 | 0.00055165 | 0.0052096 | 0.0020184 | 0 | 0 | 0 | -0.93321 | 0 | 0 | 0.0059565 | 0.015743 | 0 | 0.2678 | 5.5447 | 2.1485 | 0 | 0.59156 | 0.83819 | 0 | 0 | 0 | 0.90977 | 0 | 0.04525 | 0 | 0.032269 | 0 | -0.24432 | 0 | 0 | 0 | 0 | 0 | 0 | 0 | 0 | 1.7785 | 0 | 0 | 0 | 0 | 0 | 0 | 0 | 0 | 0 | 0 | 0 | 0 | 0 | 0 | 0 | -4.7 | 0 | 0 | 0 | 0 | -11.9262 | 1.8827 | 0 | 2.7539 | 2.59 | 1.2492 | 21.1506 | 1.2663 | 3.1569 | 0 | 0.028626 | -0.11341 | 0.45839 | 0.17737 | 0 | 21.9716 | 17.8283 | -17.9171 | 0 | 0.38159 | 0 | 1.7286 | 0.17566
2025_11_03 Hr 17 | 0 | 0.00042861 | 0 | 0.10687 | 0.10731 | 0.10727 | 0.11474 | 0.11474 | 0.11474 | 0 | 0 | 0.0057364 | 1.74 | 0.099153 | 1.5653 | 1.5653 | 6.1978 | 0 | 0.00055165 | 0.0052096 | 0.0020184 | 0 | 0 | 0 | -0.87362 | 0 | 0 | 0.0059565 | 0.015743 | 0 | 0.2678 | 5.5447 | 2.1485 | 0 | 0.59156 | 0.83819 | 0 | 0 | 0 | 0 | -1.8279 | 0.04525 | 0 | 0.03358 | 0 | -0.25433 | 0 | 0 | 0 | 0 | 0 | 0 | 0 | 0 | 1.2994 | 0 | 0 | 0 | 0 | 0 | 0 | 0 | 0 | 0 | 0 | 0 | 0 | 0 | 0 | 0 | -4.7 | 0 | 0 | 0 | 0 | -10.1521 | 1.8827 | 0 | 2.7539 | 2.59 | 1.8672 | 21.1506 | 1.2663 | 3.1569 | 0 | 0.028626 | 0 | 0.45839 | 0.17737 | 0 | 21.2652 | 17.9226 | -15.9801 | 0 | 0.38159 | 0 | 1.7286 | 0.17713
2025_11_03 Hr 18 | 0 | 0.00043773 | 0 | 0.10687 | 0.10731 | 0.10727 | 0.11474 | 0.11474 | 0.11474 | 0 | 0 | 0.0057364 | 1.98 | 0.13382 | 1.5653 | 1.5653 | 6.1978 | 0 | 0.00055165 | 0.0052096 | 0.0020184 | 0 | 0 | 0 | -0.58969 | 0 | 0 | 0.0059565 | 0.015743 | 0 | 0.2678 | 5.5447 | 2.1485 | 0 | 0.59156 | 0.83819 | 0 | 0 | 0 | 0 | -5.5816 | 0.04525 | 0 | 0.039827 | 0 | -0.30203 | 0 | 0 | 0 | 0 | 0 | 0 | 0 | 0 | 1.51 | 0 | 0 | 0 | 0 | 0 | 0 | 0 | 0 | 0 | 0 | 0 | 0 | 0 | 0 | 0 | -4.7 | 0 | 0 | 0 | 0 | -14.5152 | 1.8827 | 0 | 2.7539 | 2.59 | 1.7758 | 21.1506 | 1.2663 | 3.1569 | 0 | 0.028626 | 0 | 0.45839 | 0.17737 | 0 | 13.781 | 18.3189 | -20.1069 | 0 | 0.38159 | 0 | 1.7286 | 0.17965
2025_11_03 Hr 19 | 0 | 0.00019068 | 0 | 0.10687 | 0.10731 | 0.10727 | 0.11474 | 0.11474 | 0.11474 | 0 | 0 | 0.0057364 | 2.04 | 0.1391 | 1.5653 | 1.5653 | 6.1978 | 0 | 0.00055165 | 0.0052096 | 0.0020184 | 0 | 0 | 0 | -0.57354 | 0 | 0 | 0.0059565 | 0.015743 | 0 | 0.2678 | 5.5447 | 2.1485 | 0 | 0.59156 | 0.83819 | 0 | 0 | 0 | 0 | -3.4523 | 0.04525 | 0 | 0.040182 | 0 | -0.30475 | 0 | 0 | 0 | 0 | 0 | 0 | 0 | 0 | 1.9165 | 0 | 0 | 0 | 0 | 0 | 0 | 0 | 0 | 0 | 0 | 0 | 0 | 0 | 0 | 0 | -4.7 | 0 | 0 | 0 | 0 | -16.0951 | 1.8827 | 0 | 2.7539 | 2.59 | 1.3841 | 21.1506 | 1.2663 | 3.1569 | 0 | 0.028626 | 0 | 0.45839 | 0.17737 | 0 | 14.4232 | 18.3982 | -21.6733 | 0 | 0.38159 | 0 | 1.7286 | 0.17908
2025_11_03 Hr 20 | 0 | 1.6381e-05 | 0 | 0.10687 | 0.10731 | 0.10727 | 0.11474 | 0.11474 | 0.11474 | 0 | 0 | 0.0057364 | 2.04 | 0.13862 | 1.5653 | 1.5653 | 6.1978 | 0 | 0.00055165 | 0.0052096 | 0.0020184 | 0 | 0 | 0 | -0.57994 | 0 | 0 | 0.0059565 | 0.015743 | 0 | 0.2678 | 5.5447 | 2.1485 | 0 | 0.59156 | 0.83819 | 0 | 0 | 0 | 0 | -3.7319 | 0.04525 | 0 | 0.040041 | 0 | -0.30367 | 0 | 0 | 0 | 0 | 0 | 0 | 0 | 0 | 2.1923 | 0 | 0 | 0 | 0 | 0 | 0 | 0 | 0 | 0 | 0 | 0 | 0 | 0 | 0 | 0 | -4.7 | 0 | 0 | 0 | 0 | -18.5097 | 1.8827 | 0 | 2.7539 | 2.59 | 1.6104 | 21.1506 | 1.2663 | 3.1569 | 0 | 0.028626 | 0 | 0.45839 | 0.17737 | 0 | 12.225 | 18.8997 | -24.0934 | 0 | 0.38159 | 0 | 1.7286 | 0.17903
2025_11_03 Hr 21 | 0 | 0 | 0 | 0.10687 | 0.10731 | 0.10727 | 0.11474 | 0.11474 | 0.11474 | 0 | 0 | 0.0057364 | 1.89 | 0.11789 | 1.5653 | 1.5653 | 6.1978 | 0 | 0.00055165 | 0.0052096 | 0.0020184 | 0 | 0 | 0 | -0.72925 | 0 | 0 | 0.0059565 | 0.015743 | 0 | 0.2678 | 5.5447 | 2.1485 | 0 | 0.59156 | 0.83819 | 0 | 0 | 0 | 0 | -0.97735 | 0.04525 | 0 | 0.036757 | 0 | -0.27859 | 0 | 0 | 0 | 0 | 0 | 0 | 0 | 0 | 2.3303 | 0 | 0 | 0 | 0 | 0 | 0 | 0 | 0 | 0 | 0 | 0 | 0 | 0 | 0 | 0 | -4.7 | 0 | 0 | 0 | 0 | -18.5034 | 1.8827 | 0 | 2.7539 | 2.59 | 1.6713 | 21.1506 | 1.2663 | 3.1569 | 0 | 0.028626 | 0 | 0.45839 | 0.17737 | 0 | 14.8882 | 18.9262 | -24.2112 | 0 | 0.38159 | 0 | 1.7286 | 0.17744
2025_11_03 Hr 22 | 0 | 0 | 0 | 0.10687 | 0.10731 | 0.10727 | 0.11474 | 0.11474 | 0.11474 | 0 | 0 | 0.0057364 | 1.77 | 0.10492 | 1.5653 | 1.5653 | 6.1978 | 0 | 0.00055165 | 0.0052096 | 0.0020184 | 0 | 0 | 0 | -0.81219 | 0 | 0 | 0.0059565 | 0.015743 | 0 | 0.2678 | 5.5447 | 2.1485 | 0 | 0.59156 | 0.83819 | 0 | 0 | 0 | 0 | -0.80383 | 0.04525 | 0 | 0.034932 | 0 | -0.26465 | 0 | 0 | 0 | 0 | 0 | 0 | 0 | 0 | 2.1923 | 0 | 0 | 0 | 0 | 0 | 0 | 0 | 0 | 0 | 0 | 0 | 0 | 0 | 0 | 0 | -4.7 | 0 | 0 | 0 | 0 | -18.7426 | 1.8827 | 0 | 2.7539 | 2.59 | 2.1501 | 21.1506 | 1.2663 | 3.1569 | 0 | 0.028626 | 0 | 0.45839 | 0.17737 | 0 | 14.9605 | 19.1331 | -24.5194 | 0 | 0.38159 | 0 | 1.7286 | 0.17649
2025_11_03 Hr 23 | 0 | 0 | 0 | 0.10687 | 0.10731 | 0.10727 | 0.11474 | 0.11474 | 0.11474 | 0 | 0 | 0.0057364 | 1.71 | 0.10923 | 1.5653 | 1.5653 | 6.243 | 0 | 0.00055165 | 0.0052096 | 0.0020184 | 0 | 0 | -0.095291 | 0 | 0 | -0.31404 | 0.0059565 | 0.015743 | 0 | 0.2678 | 5.5504 | 2.1485 | 0 | 0.59394 | 0.83819 | 0 | 0 | 0 | 1.3998 | -0.029684 | 0.04525 | 0 | 0.037641 | 0 | -0.28534 | 0 | 0 | 0 | 0 | 0 | 0 | 0 | 0 | 2.1197 | 0 | 0 | 0 | 0 | 0 | 0 | 0 | 0 | 0 | 0 | 0 | 0 | 0 | 0 | 0 | 0 | -4.1125 | 0 | 0 | 0 | -18.0712 | 1.8827 | 0 | 2.7736 | 2.6085 | 2.2285 | 21.2397 | 1.2663 | 3.1569 | 0 | 0.028626 | 0 | 0.45839 | 0.17737 | 0 | 18.814 | 19.0826 | -22.8784 | 0 | 0.38159 | 0 | 1.7286 | 0.17358
2025_11_03 Hr 24 | 0 | 0 | 0 | 0 | 0 | 0 | 0 | 0 | 0 | 0 | 0 | 0.0057364 | 1.44 | 0.083251 | 1.5653 | 1.5653 | 6.243 | 0 | 0.00055165 | 0.0052096 | 0.0020184 | 0 | 0 | -0.25769 | 0 | 0 | -0.47644 | 0.0059565 | 0.015743 | 0 | 0.2678 | 5.5504 | 2.1485 | 0 | 0.59394 | 0.83819 | 0 | 0 | 0 | 1.8592 | 0 | 0.04525 | 0 | 0.037785 | 0 | -0.25806 | 0 | 0 | 0 | 0 | 0 | 0 | 0 | 0 | 2.3956 | 0 | 0 | 0 | 0 | 0 | 0 | 0 | 0 | 0 | 0 | 0 | 0 | 0 | 0 | 0 | 0 | -4.1125 | 0 | 0 | 0 | -15.622 | 1.8827 | 0 | 2.7736 | 2.6085 | 2.272 | 20.574 | 1.2663 | 3.1569 | 0 | 0.028626 | 0 | 0.45839 | 0.17737 | 0 | 20.812 | 19.1055 | -20.7267 | 0 | 0.38159 | 0 | 1.7286 | 0.17301
2025_11_04 Hr 01 | 0 | 0 | 0 | 0 | 0 | 0 | 0 | 0 | 0 | 0 | 0 | 0.0057364 | 1.2 | 0.070772 | 1.5653 | 1.5653 | 6.2049 | 0 | 0.00055165 | 0.0052096 | 0.0020184 | 0 | 0 | -0.22652 | 0 | 0 | -0.44527 | 0.0059565 | 0.015743 | 0 | 0.2662 | 5.5165 | 2.1485 | 0 | 0.59394 | 0.83819 | 0 | 0 | 0 | 1.5359 | 0 | 0.04525 | 0 | 0.038545 | 0 | -0.26329 | 0 | 0 | 0 | 0 | 0 | 0 | 0 | 0 | 2.3956 | 0 | 0 | 0 | 0 | 0 | 0 | 0 | 0 | 0 | 0 | 0 | 0 | 0 | 0 | 0 | 0 | -4.1125 | 0 | 0 | 0 | -16.6438 | 1.8827 | 0 | 2.7566 | 2.5926 | 2.3634 | 20.4674 | 1.2663 | 3.1569 | 0 | 0.028626 | 0 | 0.45839 | 0.17737 | 0 | 19.2574 | 18.9454 | -21.6914 | 0 | 0.38159 | 0 | 1.7286 | 0.17397
2025_11_04 Hr 02 | 0 | 0 | 0 | 0 | 0 | 0 | 0 | 0 | 0 | 0 | 0 | 0.0057364 | 0.93 | 0.057467 | 1.5653 | 1.5653 | 6.2049 | 0 | 0.00055165 | 0.0052096 | 0.0020184 | 0 | 0 | -0.1511 | 0 | 0 | -0.36985 | 0.0059565 | 0.015743 | 0 | 0.2662 | 5.5165 | 2.1485 | 0 | 0.59394 | 0.83819 | 0 | 0 | 0 | 1.7176 | 0 | 0.04525 | 0 | 0.040386 | 0 | -0.27596 | 0 | 0 | 0 | 0 | 0 | 0 | 0 | 0 | 2.1923 | 0 | 0 | 0 | 0 | 0 | 0 | 0 | 0 | 0 | 0 | 0 | 0 | 0 | 0 | 0 | 0 | -4.1125 | 0 | 0 | 0 | -17.865 | 1.8827 | 0 | 2.7566 | 2.5926 | 2.2589 | 20.4674 | 1.2663 | 3.1569 | 0 | 0.028626 | 0 | 0.45839 | 0.17737 | 0 | 17.765 | 18.3544 | -22.7744 | 0 | 0.38159 | 0 | 1.7286 | 0.17402
2025_11_04 Hr 03 | 0 | 0 | 0 | 0 | 0 | 0 | 0 | 0 | 0 | 0 | 0 | 0.0057364 | 0.6 | 0.032207 | 1.5653 | 1.5653 | 6.2049 | 0 | 0.00055165 | 0.0052096 | 0.0020184 | 0 | 0 | -0.36844 | 0 | 0 | -0.58719 | 0.0059565 | 0.015743 | 0 | 0.2662 | 5.5165 | 2.1485 | 0 | 0.59394 | 0.83819 | 0 | 0 | 0 | 1.6983 | 0 | 0.04525 | 0 | 0.035083 | 0 | -0.23945 | 0 | 0 | 0 | 0 | 0 | 0 | 0 | 0 | 2.8747 | 0 | 0 | 0 | 0 | 0 | 0 | 0 | 0 | 0 | 0 | 0 | 0 | 0 | 0 | 0 | 0 | -4.1125 | 0 | 0 | 0 | -14.0236 | 1.8827 | 0 | 2.7566 | 2.5926 | 2.198 | 20.4674 | 1.2663 | 3.1569 | 0 | 0.028626 | 0 | 0.45839 | 0.17737 | 0 | 21.4552 | 18.6206 | -19.3312 | 0 | 0.38159 | 0 | 1.7286 | 0.17408
2025_11_04 Hr 04 | 0 | 0 | 0 | 0 | 0 | 0 | 0 | 0 | 0 | 0 | 0 | 0.0057364 | 0.3 | 0.01742 | 1.5653 | 1.5653 | 6.2049 | 0 | 0.00055165 | 0.0052096 | 0.0020184 | 0 | 0 | -0.25092 | 0 | 0 | -0.46967 | 0.0059565 | 0.015743 | 0 | 0.2662 | 5.5165 | 2.1485 | 0 | 0.59394 | 0.83819 | 0 | 0 | 0 | 2.5806 | 0 | 0.04525 | 0 | 0.03795 | 0 | -0.2592 | 0 | 0 | 0 | 0 | 0 | 0 | 0 | 0 | 3.5644 | 0 | 0 | 0 | 0 | 0 | 0 | 0 | 0 | 0 | 0 | 0 | 0 | 0 | 0 | 0 | 0 | -4.1125 | 0 | 0 | 0 | -16.4923 | 1.8827 | 0 | 2.7566 | 2.5926 | 2.2894 | 20.4674 | 1.2663 | 3.1569 | 0 | 0.028626 | 0 | 0.45839 | 0.17737 | 0 | 20.5503 | 19.0868 | -21.5846 | 0 | 0.38159 | 0 | 1.7286 | 0.17399
2025_11_04 Hr 05 | 0 | 0 | 0 | 0.10621 | 0.10665 | 0.10662 | 0.11404 | 0.11404 | 0.11404 | 0 | 0 | 0.0057364 | 0.18 | 0.010977 | 1.5653 | 1.5653 | 6.2049 | 0 | 0.00055165 | 0.0052096 | 0.0020184 | 0 | 0 | -0.17281 | 0 | 0 | -0.39156 | 0.0059565 | 0.015743 | 0 | 0.2662 | 5.5165 | 2.1485 | 0 | 0.59394 | 0.83819 | 0 | 0 | 0 | 1.4876 | -0.017879 | 0.04525 | 0 | 0.035936 | 0 | -0.27232 | 0 | 0 | 0 | 0 | 0 | 0 | 0 | 0 | 4.0435 | 0 | 0 | 0 | 0 | 0 | 0 | 0 | 0 | 0 | 0 | 0 | 0 | 0 | 0 | 0 | 0 | -4.1125 | 0 | 0 | 0 | -18.8889 | 1.8827 | 0 | 2.7566 | 2.5926 | 2.7072 | 21.1291 | 1.2663 | 3.1569 | 0 | 0.028626 | 0 | 0.45839 | 0.17737 | 0 | 18.6193 | 19.8586 | -23.8381 | 0 | 0.38159 | 0 | 1.7286 | 0.17532
2025_11_04 Hr 06 | 0 | 0 | 0 | 0.10621 | 0.10665 | 0.10662 | 0.11404 | 0.11404 | 0.11404 | 0 | 0 | 0.0057364 | 0.09 | 0.005906 | 1.5653 | 1.5653 | 6.2049 | 0 | 0.00055165 | 0.0052096 | 0.0020184 | 0 | 0 | -0.048499 | 0 | 0 | -0.26725 | 0.0059565 | 0.015743 | 0 | 0.2662 | 5.5165 | 2.1485 | 0 | 0.59394 | 0.83819 | 0 | 0 | 0 | 0.1676 | -2.3169 | 0.04525 | 0 | 0.038671 | 0 | -0.2932 | 0 | 0 | 0 | 0 | 0 | 0 | 0 | 0 | 3.3538 | 0 | 0 | 0 | 0 | 0 | 0 | 0 | 0 | 0 | 0 | 0 | 0 | 0 | 0 | 0 | 0 | -4.1125 | 0 | 0 | 0 | -20.2669 | 1.8827 | 0 | 2.7566 | 2.5926 | 2.8596 | 21.1291 | 1.2663 | 3.1569 | 0 | 0.028626 | 0 | 0.45839 | 0.17737 | 0 | 13.2214 | 19.2299 | -24.9883 | 0 | 0.38159 | 0 | 1.7286 | 0.17895
2025_11_04 Hr 07 | 0 | 0 | 0 | 0.10621 | 0.10665 | 0.10662 | 0.11404 | 0.11404 | 0.11404 | 0 | 0 | 0.0057364 | 0.09 | 0.0059199 | 1.5653 | 1.5653 | 6.16 | 0 | 0.00055165 | 0.0052096 | 0.0020184 | 0 | 0 | 0 | -0.63812 | 0 | 0 | 0.0059565 | 0.015743 | 0 | 0.2662 | 5.5108 | 2.1485 | 0 | 0.59156 | 0.83819 | 0 | 0 | 0 | 0 | -6.5984 | 0.04525 | 0 | 0.038761 | 0 | -0.2939 | 0 | 0 | 0 | 0 | 0 | 0 | 0 | 0 | 3.2885 | 0 | 0 | 0 | 0 | 0 | 0 | 0 | 0 | 0 | 0 | 0 | 0 | 0 | 0 | 0 | -4.7 | 0 | 0 | 0 | 0 | -17.3695 | 1.8827 | 0 | 2.7371 | 2.5742 | 2.964 | 21.0405 | 1.2663 | 3.1569 | 0 | 0.028626 | 0 | 0.45839 | 0.17737 | 0 | 10.7103 | 19.2697 | -23.0015 | 0 | 0.38159 | 0 | 1.7286 | 0.182
2025_11_04 Hr 08 | 0.11341 | 0 | 0 | 0.10621 | 0.10665 | 0.10662 | 0.11404 | 0.11404 | 0.11404 | 0 | 0 | 0.0057364 | 0.03 | 0.0018585 | 1.5653 | 1.5653 | 6.16 | 0 | 0.00055165 | 0.0052096 | 0.0020184 | 0 | 0 | 0 | -0.74065 | 0 | 0 | 0.0059565 | 0.015743 | 0 | 0.2662 | 5.5108 | 2.1485 | 0 | 0.59156 | 0.83819 | 0 | 0 | 0 | 0 | -6.0201 | 0.04525 | 0 | 0.036506 | 0 | -0.27667 | 0 | 0 | 0 | 0 | 0 | 0 | 0 | 0 | 3.4918 | 0 | 0 | 0 | 0 | 0 | 0 | 0 | 0 | 0 | 0 | 0 | 0 | 0 | 0 | 0 | -4.7 | 0 | 0 | 0 | 0 | -16.0636 | 1.8827 | 0 | 2.7371 | 2.5742 | 2.3329 | 21.0405 | 1.2663 | 3.1569 | 0 | 0.028626 | -0.11341 | 0.45839 | 0.17737 | 0 | 12.0185 | 18.8925 | -21.8944 | 0 | 0.38159 | 0 | 1.7286 | 0.18326
2025_11_04 Hr 09 | 0.24927 | 2.615e-05 | 0 | 0.10621 | 0.10665 | 0.10662 | 0.11404 | 0.11404 | 0.11404 | 0 | 0 | 0.0057364 | 0.03 | 0.0018774 | 1.5653 | 1.5653 | 6.16 | 0 | 0.00055165 | 0.0052096 | 0.0020184 | 0 | 0 | 0 | -0.72375 | 0 | 0 | 0.0059565 | 0.015743 | 0 | 0.2662 | 5.5108 | 2.1485 | 0 | 0.59156 | 0.83819 | 0 | 0 | 0 | 0.030266 | -2.491 | 0.04525 | 0 | 0.036878 | 0 | -0.27951 | 0 | 0 | 0 | 0 | 0 | 0 | 0 | 0 | 3.4918 | 0 | 0 | 0 | 0 | 0 | 0 | 0 | 0 | 0 | 0 | 0 | 0 | 0 | 0 | 0 | -4.7 | 0 | 0 | 0 | 0 | -17.0578 | 1.8827 | 0 | 2.7371 | 2.5742 | 2.4069 | 21.0405 | 1.2663 | 3.1569 | 0 | 0.028626 | -0.24927 | 0.45839 | 0.17737 | 0 | 14.6705 | 19.1011 | -23.0103 | 0 | 0.38159 | 0 | 1.7286 | 0.18202
2025_11_04 Hr 10 | 0.34103 | 0.00022096 | 0 | 0.10621 | 0.10665 | 0.10662 | 0.11404 | 0.11404 | 0.11404 | 0 | 0 | 0.0057364 | 0 | 0 | 1.5653 | 1.5653 | 6.16 | 0 | 0.00055165 | 0.0052096 | 0.0020184 | 0 | 0 | 0 | -0.71073 | 0 | 0 | 0.0059565 | 0.015743 | 0 | 0.2662 | 5.5108 | 2.1485 | 0 | 0.59156 | 0.83819 | 0 | 0 | 0 | 0 | -4.1213 | 0.04525 | 0 | 0.037164 | 0 | -0.2817 | 0 | 0 | 0 | 0 | 0 | 0 | 0 | 0 | 3.1506 | 0 | 0 | 0 | 0 | 0 | 0 | 0 | 0 | 0 | 0 | 0 | 0 | 0 | 0 | 0 | -4.7 | 0 | 0 | 0 | 0 | -15.1834 | 1.8827 | 0 | 2.7371 | 2.5742 | 3.5385 | 21.0405 | 1.2663 | 3.1569 | 0 | 0.028626 | -0.34103 | 0.45839 | 0.17737 | 0 | 15.6533 | 19.9509 | -21.2168 | 0 | 0.38159 | 0 | 1.7286 | 0.18127
2025_11_04 Hr 11 | 0.40874 | 0.00033916 | 0 | 0.10621 | 0.10665 | 0.10662 | 0.11404 | 0.11404 | 0.11404 | 0 | 0 | 0.0057364 | 0 | 0 | 1.5653 | 1.5653 | 6.16 | 0 | 0.00055165 | 0.0052096 | 0.0020184 | 0 | 0 | 0 | -0.72265 | 0 | 0 | 0.0059565 | 0.015743 | 0 | 0.2662 | 5.5108 | 2.1485 | 0 | 0.59156 | 0.83819 | 0 | 0 | 0 | 0 | -4.0466 | 0.04525 | 0 | 0.036902 | 0 | -0.2797 | 0 | 0 | 0 | 0 | 0 | 0 | 0 | 0 | 2.8747 | 0 | 0 | 0 | 0 | 0 | 0 | 0 | 0 | 0 | 0 | 0 | 0 | 0 | 0 | 0 | -4.7 | 0 | 0 | 0 | 0 | -12.364 | 1.8827 | 0 | 2.7371 | 2.5742 | 3.5647 | 21.0405 | 1.2663 | 3.1569 | 0 | 0.028626 | -0.40874 | 0.45839 | 0.17737 | 0 | 18.2858 | 19.7669 | -18.4751 | 0 | 0.38159 | 0 | 1.7286 | 0.17921
2025_11_04 Hr 12 | 0.34066 | 0.00034349 | 0 | 0.10621 | 0.10665 | 0.10662 | 0.11404 | 0.11404 | 0.11404 | 0 | 0 | 0.0057364 | 0 | 0 | 1.5653 | 1.5653 | 6.16 | 0 | 0.00055165 | 0.0052096 | 0.0020184 | 0 | 0 | 0 | -0.72608 | 0 | 0 | 0.0059565 | 0.015743 | 0 | 0.2662 | 5.5108 | 2.1485 | 0 | 0.59156 | 0.83819 | 0 | 0 | 0 | 0 | -2.0863 | 0.04525 | 0 | 0.036826 | 0 | -0.27912 | 0 | 0 | 0 | 0 | 0 | 0 | 0 | 0 | 2.7368 | 0 | 0 | 0 | 0 | 0 | 0 | 0 | 0 | 0 | 0 | 0 | 0 | 0 | 0 | 0 | -4.7 | 0 | 0 | 0 | 0 | -13.7098 | 1.8827 | 0 | 2.7371 | 2.5742 | 2.7377 | 21.0405 | 1.2663 | 3.1569 | 0 | 0.028626 | -0.34066 | 0.45839 | 0.17737 | 0 | 17.9322 | 18.7337 | -19.7557 | 0 | 0.38159 | 0 | 1.7286 | 0.17895
2025_11_04 Hr 13 | 0.34088 | 0.00028657 | 0 | 0.10621 | 0.10665 | 0.10662 | 0.11404 | 0.11404 | 0.11404 | 0 | 0 | 0.0057364 | 0 | 0 | 1.5653 | 1.5653 | 6.16 | 0 | 0.00055165 | 0.0052096 | 0.0020184 | 0 | 0 | 0 | -0.75304 | 0 | 0 | 0.0059565 | 0.015743 | 0 | 0.2662 | 5.5108 | 2.1485 | 0 | 0.59156 | 0.83819 | 0 | 0 | 0 | 0.11007 | -0.56537 | 0.04525 | 0 | 0.036233 | 0 | -0.27459 | 0 | 0 | 0 | 0 | 0 | 0 | 0 | 0 | 2.8747 | 0 | 0 | 0 | 0 | 0 | 0 | 0 | 0 | 0 | 0 | 0 | 0 | 0 | 0 | 0 | -4.7 | 0 | 0 | 0 | 0 | -15.0812 | 1.8827 | 0 | 2.7371 | 2.5742 | 2.6332 | 21.0405 | 1.2663 | 3.1569 | 0 | 0.028626 | -0.34088 | 0.45839 | 0.17737 | 0 | 18.2018 | 18.7664 | -21.1497 | 0 | 0.38159 | 0 | 1.7286 | 0.17799
2025_11_04 Hr 14 | 0.36369 | 0.00035111 | 0 | 0.10621 | 0.10665 | 0.10662 | 0.11404 | 0.11404 | 0.11404 | 0 | 0 | 0.0057364 | 0.03 | 0.0019741 | 1.5653 | 1.5653 | 6.16 | 0 | 0.00055165 | 0.0052096 | 0.0020184 | 0 | 0 | 0 | -0.63737 | 0 | 0 | 0.0059565 | 0.015743 | 0 | 0.2662 | 5.5108 | 2.1485 | 0 | 0.59156 | 0.83819 | 0 | 0 | 0 | 2.4152 | 0 | 0.04525 | 0 | 0.038778 | 0 | -0.29402 | 0 | 0 | 0 | 0 | 0 | 0 | 0 | 0 | 3.2885 | 0 | 0 | 0 | 0 | 0 | 0 | 0 | 0 | 0 | 0 | 0 | 0 | 0 | 0 | 0 | -4.7 | 0 | 0 | 0 | 0 | -19.9557 | 1.8827 | 0 | 2.7371 | 2.5742 | 2.8726 | 21.0405 | 1.2663 | 3.1569 | 0 | 0.028626 | -0.36369 | 0.45839 | 0.17737 | 0 | 16.9786 | 19.4736 | -25.9508 | 0 | 0.38159 | 0 | 1.7286 | 0.17722
2025_11_04 Hr 15 | 0.36362 | 0.00036326 | 0 | 0.10621 | 0.10665 | 0.10662 | 0.11404 | 0.11404 | 0.11404 | 0 | 0 | 0.0057364 | 0.06 | 0.0040362 | 1.5653 | 1.5653 | 6.16 | 0 | 0.00055165 | 0.0052096 | 0.0020184 | 0 | 0 | 0 | -0.59812 | 0 | 0 | 0.0059565 | 0.015743 | 0 | 0.2662 | 5.5108 | 2.1485 | 0 | 0.59156 | 0.83819 | 0 | 0 | 0 | 0.8756 | 0 | 0.04525 | 0 | 0.039641 | 0 | -0.30062 | 0 | 0 | 0 | 0 | 0 | 0 | 0 | 0 | 3.5644 | 0 | 0 | 0 | 0 | 0 | 0 | 0 | 0 | 0 | 0 | 0 | 0 | 0 | 0 | 0 | -4.7 | 0 | 0 | 0 | 0 | -22.1159 | 1.8827 | 0 | 2.7371 | 2.5742 | 4.0173 | 21.0405 | 1.2663 | 3.1569 | 0 | 0.028626 | -0.36362 | 0.45839 | 0.17737 | 0 | 14.7636 | 20.9258 | -28.0783 | 0 | 0.38159 | 0 | 1.7286 | 0.1768
2025_11_04 Hr 16 | 0.20401 | 0.00029284 | 0 | 0.10621 | 0.10665 | 0.10662 | 0.11404 | 0.11404 | 0.11404 | 0 | 0 | 0.0057364 | 0.06 | 0.0042707 | 1.5653 | 1.5653 | 6.16 | 0 | 0.00055165 | 0.0052096 | 0.0020184 | 0 | 0 | 0 | -0.49346 | 0 | 0 | 0.0059565 | 0.015743 | 0 | 0.2662 | 5.5108 | 2.1485 | 0 | 0.59156 | 0.83819 | 0 | 0 | 0 | 0.48161 | -0.017657 | 0.04525 | 0 | 0.041944 | 0 | -0.3182 | 0 | 0 | 0 | 0 | 0 | 0 | 0 | 0 | 3.833 | 0 | 0 | 0 | 0 | 0 | 0 | 0 | 0 | 0 | 0 | 0 | 0 | 0 | 0 | 0 | -4.7 | 0 | 0 | 0 | 0 | -22.5267 | 1.8827 | 0 | 2.7371 | 2.5742 | 4.2872 | 21.0405 | 1.2663 | 3.1569 | 0 | 0.028626 | -0.20401 | 0.45839 | 0.17737 | 0 | 14.5668 | 21.3047 | -28.2423 | 0 | 0.38159 | 0 | 1.7286 | 0.17672
2025_11_04 Hr 17 | 0.02274 | 0.00032056 | 0 | 0.10621 | 0.10665 | 0.10662 | 0.11404 | 0.11404 | 0.11404 | 0 | 0 | 0.0057364 | 0.06 | 0.0046932 | 1.5653 | 1.5653 | 6.16 | 0 | 0.00055165 | 0.0052096 | 0.0020184 | 0 | 0 | 0 | -0.30481 | 0 | 0 | 0.0059565 | 0.015743 | 4.8795 | 0.2662 | 5.5108 | 2.1485 | 0 | 0.59156 | 0.83819 | 0 | 0 | 0 | 0 | -1.9144 | 0.04525 | 0 | 0 | 0 | -0.34989 | 0 | 0 | 0 | 0 | 0 | 0 | 0 | 0 | 3.9055 | 0 | 0 | 0 | 0 | 0 | 0 | 0 | 0 | 0 | 0 | 0 | 0 | 0 | 0 | 0 | -4.7 | 0 | 0 | 0 | 0 | -23.8965 | 1.8827 | 0 | 2.7371 | 2.5742 | 4.335 | 21.6117 | 1.2663 | 3.1569 | 0 | 0.028626 | -0.02274 | 0.45839 | 0.17737 | 0 | 11.6693 | 21.246 | -29.2739 | 0 | 0.38159 | 0 | 1.7286 | 0.17837
2025_11_04 Hr 18 | 0 | 0.00013204 | 0 | 0.10621 | 0.10665 | 0.10662 | 0.11404 | 0.11404 | 0.11404 | 0 | 0 | 0.0057364 | 0.06 | 0.0048807 | 1.5653 | 1.5653 | 6.16 | 0 | 0.00055165 | 0.0052096 | 0.0020184 | 0 | 0 | 0 | -0.2211 | 0 | 0 | 0.0059565 | 0.015743 | 0.60972 | 0.2662 | 5.5108 | 2.1485 | 0 | 0.59156 | 0.83819 | 0 | 0 | 0 | 0 | -4.4891 | 0.04525 | 0 | 0 | 0 | -0.36395 | 0 | 0 | 0 | 0 | 0 | 0 | 0 | 0 | 4.0435 | 0 | 0 | 0 | 0 | 0 | 0 | 0 | 0 | 0 | 0 | 0 | 0 | 0 | 0 | 0 | -4.7 | 0 | 0 | 0 | 0 | -26.2211 | 1.8827 | 0 | 2.7371 | 2.5742 | 4.3481 | 21.6502 | 1.2663 | 3.1569 | 0 | 0.028626 | 0 | 0.45839 | 0.17737 | 0 | 7.0316 | 21.3766 | -31.5062 | 0 | 0.38159 | 0 | 1.7286 | 0.18076
2025_11_04 Hr 19 | 0 | 2.7601e-05 | 0 | 0.10621 | 0.10665 | 0.10662 | 0.11404 | 0.11404 | 0.11404 | 0 | 0 | 0.0057364 | 0.12 | 0.0098135 | 1.5653 | 1.5653 | 6.16 | 0 | 0.00055165 | 0.0052096 | 0.0020184 | 0 | 0 | 0 | -0.20948 | 0 | 0 | 0.0059565 | 0.015743 | 0.85087 | 0.2662 | 5.5108 | 2.1485 | 0 | 0.59156 | 0.83819 | 0 | 0 | 0 | 0 | -3.8669 | 0.04525 | 0 | 0 | 0 | -0.36591 | 0 | 0 | 0 | 0 | 0 | 0 | 0 | 0 | 4.5226 | 0 | 0 | 0 | 0 | 0 | 0 | 0 | 0 | 0 | 0 | 0 | 0 | 0 | 0 | 0 | -4.7 | 0 | 0 | 0 | 0 | -29.6035 | 1.8827 | 0 | 2.7371 | 2.5742 | 4.335 | 21.8914 | 1.2663 | 3.1569 | 0 | 0.028626 | 0 | 0.45839 | 0.17737 | 0 | 5.0525 | 21.9069 | -34.8789 | 0 | 0.38159 | 0 | 1.7286 | 0.18019
2025_11_04 Hr 20 | 0 | 0 | 0 | 0.10621 | 0.10665 | 0.10662 | 0.11404 | 0.11404 | 0.11404 | 0 | 0 | 0.0057364 | 0.15 | 0.012276 | 1.5653 | 1.5653 | 6.16 | 0 | 0.00055165 | 0.0052096 | 0.0020184 | 0 | 0 | 0 | -0.20777 | 0 | 0 | 0.0059565 | 0.015743 | 1.0919 | 0.2662 | 5.5108 | 2.1485 | 0 | 0.59156 | 0.83819 | 0 | 0 | 0 | 0 | -3.6122 | 0.04525 | 0 | 0 | 0 | -0.36619 | 0 | 0 | 0 | 0 | 0 | 0 | 0 | 0 | 4.7259 | 0 | 0 | 0 | 0 | 0 | 0 | 0 | 0 | 0 | 0 | 0 | 0 | 0 | 0 | 0 | -4.7 | 0 | 0 | 0 | 0 | -30.4833 | 1.8827 | 0 | 2.7371 | 2.5742 | 4.2611 | 22.1324 | 1.2663 | 3.1569 | 0 | 0.028626 | 0 | 0.45839 | 0.17737 | 0 | 4.8312 | 22.0683 | -35.7573 | 0 | 0.38159 | 0 | 1.7286 | 0.17988
2025_11_04 Hr 21 | 0 | 0 | 0 | 0.10621 | 0.10665 | 0.10662 | 0.11404 | 0.11404 | 0.11404 | 0 | 0 | 0.0057364 | 0.24 | 0.017856 | 1.5653 | 1.5653 | 6.16 | 0 | 0.00055165 | 0.0052096 | 0.0020184 | 0 | 0 | 0 | -0.40717 | 0 | 0 | 0.0059565 | 0.015743 | 1.2722 | 0.2662 | 5.5108 | 2.1485 | 0 | 0.59156 | 0.83819 | 0 | 0 | 0 | 0 | -2.6737 | 0.04525 | 0 | 0 | 0 | -0.3327 | 0 | 0 | 0 | 0 | 0 | 0 | 0 | 0 | 4.7259 | 0 | 0 | 0 | 0 | 0 | 0 | 0 | 0 | 0 | 0 | 0 | 0 | 0 | 0 | 0 | -4.7 | 0 | 0 | 0 | 0 | -28.2786 | 1.8827 | 0 | 2.7371 | 2.5742 | 4.1218 | 22.3127 | 1.2663 | 3.1569 | 0 | 0.028626 | 0 | 0.45839 | 0.17737 | 0 | 7.9442 | 22.0237 | -33.7184 | 0 | 0.38159 | 0 | 1.7286 | 0.17894
2025_11_04 Hr 22 | 0 | 0 | 0 | 0.10621 | 0.10665 | 0.10662 | 0.11404 | 0.11404 | 0.11404 | 0 | 0 | 0.0057364 | 0.54 | 0.038612 | 1.5653 | 1.5653 | 6.16 | 0 | 0.00055165 | 0.0052096 | 0.0020184 | 0 | 0 | 0 | -0.48473 | 0 | 0 | 0.0059565 | 0.015743 | 1.2821 | 0.2662 | 5.5108 | 2.1485 | 0 | 0.59156 | 0.83819 | 0 | 0 | 0 | 0 | -1.1205 | 0.04525 | 0 | 0 | 0 | -0.31967 | 0 | 0 | 0 | 0 | 0 | 0 | 0 | 0 | 4.8638 | 0 | 0 | 0 | 0 | 0 | 0 | 0 | 0 | 0 | 0 | 0 | 0 | 0 | 0 | 0 | -4.7 | 0 | 0 | 0 | 0 | -28.3839 | 1.8827 | 0 | 2.7371 | 2.5742 | 3.9259 | 22.3226 | 1.2663 | 3.1569 | 0 | 0.028626 | 0 | 0.45839 | 0.17737 | 0 | 9.5989 | 22.2851 | -33.8883 | 0 | 0.38159 | 0 | 1.7286 | 0.17749
2025_11_04 Hr 23 | 0 | 0 | 0 | 0.10621 | 0.10665 | 0.10662 | 0.11404 | 0.11404 | 0.11404 | 0 | 0 | 0.0057364 | 0.63 | 0.046211 | 1.5653 | 1.5653 | 6.2049 | 0 | 0.00055165 | 0.0052096 | 0.0020184 | 0 | 0 | 0.15852 | 0 | 0 | -0.060228 | 0.0059565 | 0.015743 | 1.2821 | 0.2662 | 5.5165 | 2.1485 | 0 | 0.59394 | 0.83819 | 0 | 0 | 0 | 0.35781 | 0 | 0.04525 | 0 | 0 | 0 | -0.32798 | 0 | 0 | 0 | 0 | 0 | 0 | 0 | 0 | 4.7259 | 0 | 0 | 0 | 0 | 0 | 0 | 0 | 0 | 0 | 0 | 0 | 0 | 0 | 0 | 0 | 0 | -4.1125 | 0 | 0 | 0 | -29.391 | 1.8827 | 0 | 2.7566 | 2.5926 | 3.7039 | 22.4112 | 1.2663 | 3.1569 | 0 | 0.028626 | 0 | 0.45839 | 0.17737 | 0 | 11.0594 | 22.0236 | -33.7332 | 0 | 0.38159 | 0 | 1.7286 | 0.17591
2025_11_04 Hr 24 | 0 | 0 | 0 | 0.10621 | 0.10665 | 0.10662 | 0.11404 | 0.11404 | 0.11404 | 0 | 0 | 0.0057364 | 0.93 | 0.068022 | 1.5653 | 1.5653 | 6.2049 | 0 | 0.00055165 | 0.0052096 | 0.0020184 | 0 | 0 | 0.15292 | 0 | 0 | -0.065833 | 0.0059565 | 0.015743 | 1.2821 | 0.2662 | 5.5165 | 2.1485 | 0 | 0.59394 | 0.83819 | 0 | 0 | 0 | 0.69287 | -0.011084 | 0.04525 | 0 | 0 | 0 | -0.32704 | 0 | 0 | 0 | 0 | 0 | 0 | 0 | 0 | 4.5226 | 0 | 0 | 0 | 0 | 0 | 0 | 0 | 0 | 0 | 0 | 0 | 0 | 0 | 0 | 0 | 0 | -4.1125 | 0 | 0 | 0 | -29.6097 | 1.8827 | 0 | 2.7566 | 2.5926 | 3.4602 | 22.4112 | 1.2663 | 3.1569 | 0 | 0.028626 | 0 | 0.45839 | 0.17737 | 0 | 11.0279 | 21.8971 | -33.9621 | 0 | 0.38159 | 0 | 1.7286 | 0.1746
2025_11_05 Hr 01 | 0 | 0 | 0 | 0.13953 | 0.14011 | 0.14006 | 0.14981 | 0.14981 | 0.14981 | 0 | 0 | 0.0057364 | 1.26 | 0.091832 | 1.5653 | 1.5653 | 8.1492 | 0 | 0.00055165 | 0.0052096 | 0.0020184 | 0 | 0 | 0.14596 | 0 | 0 | -0.072791 | 0.0059565 | 0.015743 | 1.2821 | 0.34818 | 7.2468 | 2.1485 | 0 | 0.59394 | 0.83819 | 0 | 0 | 0 | 1.0753 | 0 | 0.04525 | 0 | 0 | 0 | -0.32587 | 0 | 0 | 0 | 0 | 0 | 0 | 0 | 0 | 4.45 | 0 | 0 | 0 | 0 | 0 | 0 | 0 | 0 | 0 | 0 | 0 | 0 | 0 | 0 | 0 | 0 | -4.1125 | 0 | 0 | 0 | -29.8355 | 1.8827 | 0 | 3.6213 | 3.4058 | 2.9205 | 28.0533 | 1.2663 | 3.1569 | 0 | 0.028626 | 0 | 0.45839 | 0.17737 | 0 | 16.5673 | 21.6393 | -34.2007 | 0 | 0.38159 | 0 | 1.7286 | 0.17533
2025_11_05 Hr 02 | 0 | 0 | 0 | 0.13953 | 0.14011 | 0.14006 | 0.14981 | 0.14981 | 0.14981 | 0 | 0 | 0.0057364 | 1.23 | 0.089706 | 1.5653 | 1.5653 | 8.1492 | 0 | 0.00055165 | 0.0052096 | 0.0020184 | 0 | 0 | 0.14727 | 0 | 0 | -0.071478 | 0.0059565 | 0.015743 | 1.2821 | 0.34818 | 7.2468 | 2.1485 | 0 | 0.59394 | 0.83819 | 0 | 0 | 0 | 5.1952 | 0 | 0.04525 | 0 | 0 | 0 | -0.32609 | 0 | 0 | 0 | 0 | 0 | 0 | 0 | 0 | 4.3121 | 0 | 0 | 0 | 0 | 0 | 0 | 0 | 0 | 0 | 0 | 0 | 0 | 0 | 0 | 0 | 0 | -4.1125 | 0 | 0 | 0 | -33.2311 | 1.8827 | 0 | 3.6213 | 3.4058 | 2.4809 | 28.0533 | 1.2663 | 3.1569 | 0 | 0.028626 | 0 | 0.45839 | 0.17737 | 0 | 16.6845 | 21.0299 | -37.5939 | 0 | 0.38159 | 0 | 1.7286 | 0.17554
2025_11_05 Hr 03 | 0 | 0 | 0 | 0.13953 | 0.14011 | 0.14006 | 0.14981 | 0.14981 | 0.14981 | 0 | 0 | 0.0057364 | 1.08 | 0.078765 | 1.5653 | 1.5653 | 8.1492 | 0 | 0.00055165 | 0.0052096 | 0.0020184 | 0 | 0 | 0.14725 | 0 | 0 | -0.071499 | 0.0059565 | 0.015743 | 1.2821 | 0.34818 | 7.2468 | 2.1485 | 0 | 0.59394 | 0.83819 | 0 | 0 | 0 | 1.4947 | 0 | 0.04525 | 0 | 0 | 0 | -0.32609 | 0 | 0 | 0 | 0 | 0 | 0 | 0 | 0 | 4.6533 | 0 | 0 | 0 | 0 | 0 | 0 | 0 | 0 | 0 | 0 | 0 | 0 | 0 | 0 | 0 | 0 | -4.1125 | 0 | 0 | 0 | -33.7732 | 1.8827 | 0 | 3.6213 | 3.4058 | 3.6125 | 28.0533 | 1.2663 | 3.1569 | 0 | 0.028626 | 0 | 0.45839 | 0.17737 | 0 | 13.7538 | 22.3419 | -38.136 | 0 | 0.38159 | 0 | 1.7286 | 0.17564
2025_11_05 Hr 04 | 0 | 0 | 0 | 0.13953 | 0.14011 | 0.14006 | 0.14981 | 0.14981 | 0.14981 | 0 | 0 | 0.0057364 | 0.84 | 0.061488 | 1.5653 | 1.5653 | 8.1492 | 0 | 0.00055165 | 0.0052096 | 0.0020184 | 0 | 0 | 0.15448 | 0 | 0 | -0.06427 | 0.0059565 | 0.015743 | 1.2821 | 0.34818 | 7.2468 | 2.1485 | 0 | 0.59394 | 0.83819 | 0 | 0 | 0 | 4.2111 | 0 | 0.04525 | 0 | 0 | 0 | -0.3273 | 0 | 0 | 0 | 0 | 0 | 0 | 0 | 0 | 4.3121 | 0 | 0 | 0 | 0 | 0 | 0 | 0 | 0 | 0 | 0 | 0 | 0 | 0 | 0 | 0 | 0 | -4.1125 | 0 | 0 | 0 | -33.7433 | 1.8827 | 0 | 3.6213 | 3.4058 | 3.3427 | 28.0533 | 1.2663 | 3.1569 | 0 | 0.028626 | 0 | 0.45839 | 0.17737 | 0 | 15.6451 | 21.4735 | -38.0929 | 0 | 0.38159 | 0 | 1.7286 | 0.17562
2025_11_05 Hr 05 | 0 | 0 | 0 | 0.13953 | 0.14011 | 0.14006 | 0.14981 | 0.14981 | 0.14981 | 0 | 0 | 0.0057364 | 0.78 | 0.057687 | 1.5653 | 1.5653 | 8.1492 | 0 | 0.00055165 | 0.0052096 | 0.0020184 | 0 | 0 | 0.17475 | 0 | 0 | -0.043999 | 0.0059565 | 0.015743 | 1.2821 | 0.34818 | 7.2468 | 2.1485 | 0 | 0.59394 | 0.83819 | 0 | 0 | 0 | 0.44059 | -0.57804 | 0.04525 | 0 | 0 | 0 | -0.33071 | 0 | 0 | 0 | 0 | 0 | 0 | 0 | 0 | 4.1088 | 0 | 0 | 0 | 0 | 0 | 0 | 0 | 0 | 0 | 0 | 0 | 0 | 0 | 0 | 0 | 0 | -4.1125 | 0 | 0 | 0 | -32.2909 | 1.8827 | 0 | 3.6213 | 3.4058 | 4.0913 | 28.0533 | 1.2663 | 3.1569 | 0 | 0.028626 | 0 | 0.45839 | 0.17737 | 0 | 13.2691 | 21.9566 | -36.6034 | 0 | 0.38159 | 0 | 1.7286 | 0.17718
2025_11_05 Hr 06 | 0 | 0 | 0 | 0.13953 | 0.14011 | 0.14006 | 0.14981 | 0.14981 | 0.14981 | 0 | 0 | 0.0057364 | 0.75 | 0.068241 | 1.5653 | 1.5653 | 8.1492 | 0 | 0.00055165 | 0.0052096 | 0.0020184 | 0 | 0 | 0.63094 | 0 | 0 | 0.41219 | 0.0059565 | 0.015743 | 1.2821 | 0.34818 | 7.2468 | 2.1485 | 0 | 0.59394 | 0.83819 | 0 | 0 | 0 | 0 | -4.7459 | 0.04525 | 0 | 0 | 0 | -0.40735 | 0 | 0 | 0 | 0 | 0 | 0 | 0 | 0 | 4.45 | 0 | 0 | 0 | 0 | 0 | 0 | 0 | 0 | 0 | 0 | 0 | 0 | 0 | 0 | 0 | 0 | -4.1125 | 0 | 0 | 0 | -40.5118 | 1.8827 | 0 | 3.6213 | 3.4058 | 3.4907 | 28.0533 | 1.2663 | 3.1569 | 0 | 0.028626 | 0 | 0.45839 | 0.17737 | 0 | 0.99981 | 21.681 | -43.9886 | 0 | 0.38159 | 0 | 1.7286 | 0.18042
2025_11_05 Hr 07 | 0 | 0 | 0 | 0.13953 | 0.14011 | 0.14006 | 0.14981 | 0.14981 | 0.14981 | 0 | 0 | 0.0057364 | 0.63 | 0.040135 | 1.5653 | 1.5653 | 8.0903 | 0 | 0.00055165 | 0.0052096 | 0.0020184 | 0 | 0 | 0 | -0.69358 | 0 | 0 | 0.0059565 | 0.015743 | 1.2721 | 0.34818 | 7.2393 | 2.1485 | 0 | 0.59156 | 0.83819 | 0 | 0 | 0 | 0 | -5.547 | 0.04525 | 0 | 0 | 0 | -0.28458 | 0 | 0 | 0 | 0 | 0 | 0 | 0 | 0 | 4.3121 | 0 | 0 | 0 | 0 | 0 | 0 | 0 | 0 | 0 | 0 | 0 | 0 | 0 | 0 | 0 | -4.7 | 0 | 0 | 0 | 0 | -22.3563 | 1.8827 | 0 | 3.5956 | 3.3817 | 2.8596 | 27.927 | 1.2663 | 3.1569 | 0 | 0.028626 | 0 | 0.45839 | 0.17737 | 0 | 15.1106 | 20.7651 | -28.0344 | 0 | 0.38159 | 0 | 1.7286 | 0.18411
2025_11_05 Hr 08 | 0.090669 | 0 | 0 | 0.13953 | 0.14011 | 0.14006 | 0.14981 | 0.14981 | 0.14981 | 0 | 0 | 0.0057364 | 0.39 | 0.026737 | 1.5653 | 1.5653 | 8.0903 | 0 | 0.00055165 | 0.0052096 | 0.0020184 | 0 | 0 | 0 | -0.56367 | 0 | 0 | 0.0059565 | 0.015743 | 1.2721 | 0.34818 | 7.2393 | 2.1485 | 0 | 0.59156 | 0.83819 | 0 | 0 | 0 | 0 | -6.8349 | 0.04525 | 0 | 0 | 0 | -0.3064 | 0 | 0 | 0 | 0 | 0 | 0 | 0 | 0 | 4.5226 | 0 | 0 | 0 | 0 | 0 | 0 | 0 | 0 | 0 | 0 | 0 | 0 | 0 | 0 | 0 | -4.7 | 0 | 0 | 0 | 0 | -21.3105 | 1.8827 | 0 | 3.5956 | 3.3817 | 2.5897 | 27.927 | 1.2663 | 3.1569 | 0 | 0.028626 | -0.090669 | 0.45839 | 0.17737 | 0 | 14.6649 | 20.5441 | -26.9713 | 0 | 0.38159 | 0 | 1.7286 | 0.18512
2025_11_05 Hr 09 | 0.36355 | 7.4365e-06 | 0 | 0.13953 | 0.14011 | 0.14006 | 0.14981 | 0.14981 | 0.14981 | 0 | 0 | 0.0057364 | 0.27 | 0.017848 | 1.5653 | 1.5653 | 8.0903 | 0 | 0.00055165 | 0.0052096 | 0.0020184 | 0 | 0 | 0 | -0.6294 | 0 | 0 | 0.0059565 | 0.015743 | 1.2805 | 0.34818 | 7.2393 | 2.1485 | 0 | 0.59156 | 0.83819 | 0 | 0 | 0 | 0 | -4.4652 | 0.04525 | 0 | 0 | 0 | -0.29536 | 0 | 0 | 0 | 0 | 0 | 0 | 0 | 0 | 4.7259 | 0 | 0 | 0 | 0 | 0 | 0 | 0 | 0 | 0 | 0 | 0 | 0 | 0 | 0 | 0 | -4.7 | 0 | 0 | 0 | 0 | -21.0601 | 1.8827 | 0 | 3.5956 | 3.3817 | 2.5114 | 27.9353 | 1.2663 | 3.1569 | 0 | 0.028626 | -0.36355 | 0.45839 | 0.17737 | 0 | 17.2335 | 20.8118 | -27.0484 | 0 | 0.38159 | 0 | 1.7286 | 0.18389
2025_11_05 Hr 10 | 0.45422 | 2.9786e-05 | 0 | 0 | 0 | 0 | 0 | 0 | 0 | 0 | 0 | 0.0057364 | 0.24 | 0.011705 | 1.5653 | 1.5653 | 8.0903 | 0 | 0.00055165 | 0.0052096 | 0.0020184 | 0 | 0 | 0 | -1.0936 | 0 | 0 | 0.0059565 | 0.015743 | 0.47904 | 0.34818 | 7.2393 | 2.1485 | 0 | 0.59156 | 0.83819 | 0 | 0 | 0 | 0 | -2.3659 | 0.04525 | 0 | 0.0031354 | 0 | -0.21738 | 0 | 0 | 0 | 0 | 0 | 0 | 0 | 0 | 4.0435 | 0 | 0 | 0 | 0 | 0 | 0 | 0 | 0 | 0 | 0 | 0 | 0 | 0 | 0 | 0 | -4.7 | 0 | 0 | 0 | 0 | -9.5233 | 1.8827 | 0 | 3.4544 | 3.2439 | 2.7856 | 25.9858 | 1.2663 | 3.1569 | 0 | 0.028626 | -0.45422 | 0.45839 | 0.17737 | 0 | 28.0883 | 20.4568 | -15.9884 | 0 | 0.38159 | 0 | 1.7286 | 0.18255
2025_11_05 Hr 11 | 0.36362 | 8.9616e-05 | 0 | 0 | 0 | 0 | 0 | 0 | 0 | 0 | 0 | 0.0057364 | 0.21 | 0.012457 | 1.5653 | 1.5653 | 8.0903 | 0 | 0.00055165 | 0.0052096 | 0.0020184 | 0 | 0 | 0 | -0.81106 | 0 | 0 | 0.0059565 | 0.015743 | 0.48911 | 0.34818 | 7.2393 | 2.1485 | 0 | 0.59156 | 0.83819 | 0 | 0 | 0 | 0 | -3.2402 | 0.04525 | 0 | 0.0038135 | 0 | -0.26484 | 0 | 0 | 0 | 0 | 0 | 0 | 0 | 0 | 3.2885 | 0 | 0 | 0 | 0 | 0 | 0 | 0 | 0 | 0 | 0 | 0 | 0 | 0 | 0 | 0 | -4.7 | 0 | 0 | 0 | 0 | -12.4527 | 1.8827 | 0 | 3.5956 | 3.3817 | 2.8596 | 26.2749 | 1.2663 | 3.1569 | 0 | 0.028626 | -0.36362 | 0.45839 | 0.17737 | 0 | 24.097 | 19.6547 | -18.5923 | 0 | 0.38159 | 0 | 1.7286 | 0.18115
2025_11_05 Hr 12 | 0.34066 | 0.00024756 | 0 | 0 | 0 | 0 | 0 | 0 | 0 | 0 | 0 | 0.0057364 | 0.21 | 0.013422 | 1.5653 | 1.5653 | 8.0903 | 0 | 0.00055165 | 0.0052096 | 0.0020184 | 0 | 0 | 0 | -0.68799 | 0 | 0 | 0.0059565 | 0.015743 | 0.60963 | 0.34818 | 7.2393 | 2.1485 | 0 | 0.59156 | 0.83819 | 0 | 0 | 0 | 0 | -0.65757 | 0.04525 | 0 | 0.0041088 | 0 | -0.28552 | 0 | 0 | 0 | 0 | 0 | 0 | 0 | 0 | 3.4918 | 0 | 0 | 0 | 0 | 0 | 0 | 0 | 0 | 0 | 0 | 0 | 0 | 0 | 0 | 0 | -4.7 | 0 | 0 | 0 | 0 | -14.497 | 1.8827 | 0 | 3.5956 | 3.3817 | 2.3025 | 26.3954 | 1.2663 | 3.1569 | 0 | 0.028626 | -0.34066 | 0.45839 | 0.17737 | 0 | 24.505 | 19.2784 | -20.5111 | 0 | 0.38159 | 0 | 1.7286 | 0.18056
2025_11_05 Hr 13 | 0.31814 | 0.00030635 | 0 | 0 | 0 | 0 | 0 | 0 | 0 | 0 | 0 | 0.0057364 | 0.18 | 0.011475 | 1.5653 | 1.5653 | 8.0903 | 0 | 0.00055165 | 0.0052096 | 0.0020184 | 0 | 0 | 0 | -0.69236 | 0 | 0 | 0.0059565 | 0.015743 | 0.85068 | 0.34818 | 7.2393 | 2.1485 | 0 | 0.59156 | 0.83819 | 0 | 0 | 0 | 0.31775 | -0.18877 | 0.04525 | 0 | 0.0040983 | 0 | -0.28478 | 0 | 0 | 0 | 0 | 0 | 0 | 0 | 0 | 3.5644 | 0 | 0 | 0 | 0 | 0 | 0 | 0 | 0 | 0 | 0 | 0 | 0 | 0 | 0 | 0 | -4.7 | 0 | 0 | 0 | 0 | -16.9427 | 1.8827 | 0 | 3.5956 | 3.3817 | 2.6028 | 26.6364 | 1.2663 | 3.1569 | 0 | 0.028626 | -0.31814 | 0.45839 | 0.17737 | 0 | 23.4232 | 19.5958 | -22.938 | 0 | 0.38159 | 0 | 1.7286 | 0.17952
2025_11_05 Hr 14 | 0.34095 | 0.00030918 | 0 | 0.13953 | 0.14011 | 0.14006 | 0.14981 | 0.14981 | 0.14981 | 0 | 0 | 0.0057364 | 0.12 | 0.0076191 | 1.5653 | 1.5653 | 8.0903 | 0 | 0.00055165 | 0.0052096 | 0.0020184 | 0 | 0 | 0 | -0.69932 | 0 | 0 | 0.0059565 | 0.015743 | 0.68966 | 0.34818 | 7.2393 | 2.1485 | 0 | 0.59156 | 0.83819 | 0 | 0 | 0 | 1.5991 | 0 | 0.04525 | 0 | 0 | 0 | -0.28361 | 0 | 0 | 0 | 0 | 0 | 0 | 0 | 0 | 3.2885 | 0 | 0 | 0 | 0 | 0 | 0 | 0 | 0 | 0 | 0 | 0 | 0 | 0 | 0 | 0 | -4.7 | 0 | 0 | 0 | 0 | -17.7255 | 1.8827 | 0 | 3.5956 | 3.3817 | 2.7856 | 27.3445 | 1.2663 | 3.1569 | 0 | 0.028626 | -0.34095 | 0.45839 | 0.17737 | 0 | 24.6552 | 19.4609 | -23.7494 | 0 | 0.38159 | 0 | 1.7286 | 0.17872
2025_11_05 Hr 15 | 0.36362 | 0.00016921 | 0 | 0.13953 | 0.14011 | 0.14006 | 0.14981 | 0.14981 | 0.14981 | 0 | 0 | 0.0057364 | 0.12 | 0.0078474 | 1.5653 | 1.5653 | 8.0903 | 0 | 0.00055165 | 0.0052096 | 0.0020184 | 0 | 0 | 0 | -0.64836 | 0 | 0 | 0.0059565 | 0.015743 | 0.9307 | 0.34818 | 7.2393 | 2.1485 | 0 | 0.59156 | 0.83819 | 0 | 0 | 0 | 1.0872 | 0 | 0.04525 | 0 | 0 | 0 | -0.29218 | 0 | 0 | 0 | 0 | 0 | 0 | 0 | 0 | 2.6715 | 0 | 0 | 0 | 0 | 0 | 0 | 0 | 0 | 0 | 0 | 0 | 0 | 0 | 0 | 0 | -4.7 | 0 | 0 | 0 | 0 | -19.2214 | 1.8827 | 0 | 3.5956 | 3.3817 | 3.2818 | 27.5856 | 1.2663 | 3.1569 | 0 | 0.028626 | -0.36362 | 0.45839 | 0.17737 | 0 | 22.8097 | 19.3625 | -25.2256 | 0 | 0.38159 | 0 | 1.7286 | 0.17838
2025_11_05 Hr 16 | 0.13586 | 0.00034246 | 0 | 0.13953 | 0.14011 | 0.14006 | 0.14981 | 0.14981 | 0.14981 | 0 | 0 | 0.0057364 | 0.12 | 0.0081176 | 1.5653 | 1.5653 | 8.0903 | 0 | 0.00055165 | 0.0052096 | 0.0020184 | 0 | 0 | 0 | -0.58804 | 0 | 0 | 0.0059565 | 0.015743 | 1.1719 | 0.34818 | 7.2393 | 2.1485 | 0 | 0.59156 | 0.83819 | 0 | 0 | 0 | 0.8711 | -0.016397 | 0.04525 | 0 | 0 | 0 | -0.30231 | 0 | 0 | 0 | 0 | 0 | 0 | 0 | 0 | 2.9473 | 0 | 0 | 0 | 0 | 0 | 0 | 0 | 0 | 0 | 0 | 0 | 0 | 0 | 0 | 0 | -4.7 | 0 | 0 | 0 | 0 | -21.1054 | 1.8827 | 0 | 3.5956 | 3.3817 | 3.4167 | 27.8267 | 1.2663 | 3.1569 | 0 | 0.028626 | -0.13586 | 0.45839 | 0.17737 | 0 | 21.396 | 19.5462 | -26.8316 | 0 | 0.38159 | 0 | 1.7286 | 0.17864
2025_11_05 Hr 17 | 0 | 0.00045002 | 0 | 0.13953 | 0.14011 | 0.14006 | 0.14981 | 0.14981 | 0.14981 | 0 | 0 | 0.0057364 | 0.06 | 0.0040002 | 1.5653 | 1.5653 | 8.0903 | 0 | 0.00055165 | 0.0052096 | 0.0020184 | 0 | 0 | 0 | -0.61421 | 0 | 0 | 0.0059565 | 0.015743 | 1.2353 | 0.34818 | 7.2393 | 2.1485 | 0 | 0.59156 | 0.83819 | 0 | 0 | 0 | 0 | -2.1508 | 0.04525 | 0 | 0 | 0 | -0.29791 | 0 | 0 | 0 | 0 | 0 | 0 | 0 | 0 | 3.4918 | 0 | 0 | 0 | 0 | 0 | 0 | 0 | 0 | 0 | 0 | 0 | 0 | 0 | 0 | 0 | -4.7 | 0 | 0 | 0 | 0 | -19.51 | 1.8827 | 0 | 3.5956 | 3.3817 | 3.5516 | 27.8902 | 1.2663 | 3.1569 | 0 | 0.028626 | 0 | 0.45839 | 0.17737 | 0 | 20.6453 | 20.028 | -25.1222 | 0 | 0.38159 | 0 | 1.7286 | 0.18092
2025_11_05 Hr 18 | 0 | 0.00024329 | 0 | 0.13953 | 0.14011 | 0.14006 | 0.14981 | 0.14981 | 0.14981 | 0 | 0 | 0.0057364 | 0.12 | 0.0090377 | 1.5653 | 1.5653 | 8.0903 | 0 | 0.00055165 | 0.0052096 | 0.0020184 | 0 | 0 | 0 | -0.38267 | 0 | 0 | 0.0059565 | 0.015743 | 1.2821 | 0.34818 | 7.2393 | 2.1485 | 0 | 0.59156 | 0.83819 | 0 | 0 | 0 | 0 | -5.0037 | 0.04525 | 0 | 0 | 0 | -0.33681 | 0 | 0 | 0 | 0 | 0 | 0 | 0 | 0 | 3.9055 | 0 | 0 | 0 | 0 | 0 | 0 | 0 | 0 | 0 | 0 | 0 | 0 | 0 | 0 | 0 | -4.7 | 0 | 0 | 0 | 0 | -23.0548 | 1.8827 | 0 | 3.5956 | 3.3817 | 3.4602 | 27.937 | 1.2663 | 3.1569 | 0 | 0.028626 | 0 | 0.45839 | 0.17737 | 0 | 14.8761 | 20.417 | -28.4743 | 0 | 0.38159 | 0 | 1.7286 | 0.18268
2025_11_05 Hr 19 | 0 | 7.6499e-05 | 0 | 0.13953 | 0.14011 | 0.14006 | 0.14981 | 0.14981 | 0.14981 | 0 | 0 | 0.0057364 | 0.03 | 0.00255 | 1.5653 | 1.5653 | 8.0903 | 0 | 0.00055165 | 0.0052096 | 0.0020184 | 0 | 0 | 0 | -0.12325 | 0 | 0 | 0.0059565 | 0.015743 | 1.2821 | 0.34818 | 7.2393 | 2.1485 | 0 | 0.59156 | 0.83819 | 0 | 0 | 0 | 0 | -4.7294 | 0.04525 | 0 | 0 | 0 | -0.38039 | 0 | 0 | 0 | 0 | 0 | 0 | 0 | 0 | 3.9055 | 0 | 0 | 0 | 0 | 0 | 0 | 0 | 0 | 0 | 0 | 0 | 0 | 0 | 0 | 0 | -4.7 | 0 | 0 | 0 | 0 | -27.9152 | 1.8827 | 0 | 3.5956 | 3.3817 | 3.2208 | 27.937 | 1.2663 | 3.1569 | 0 | 0.028626 | 0 | 0.45839 | 0.17737 | 0 | 10.1697 | 20.0809 | -33.1189 | 0 | 0.38159 | 0 | 1.7286 | 0.18266
2025_11_05 Hr 20 | 0 | 6.9968e-06 | 0 | 0.13953 | 0.14011 | 0.14006 | 0.14981 | 0.14981 | 0.14981 | 0 | 0 | 0.0057364 | 0.87 | 0.075752 | 1.5653 | 1.5653 | 8.0903 | 0 | 0.00055165 | 0.0052096 | 0.0020184 | 0 | 0 | 0 | -0.067728 | 0 | 0 | 0.0059565 | 0.015743 | 1.2821 | 0.34818 | 7.2393 | 2.1485 | 0 | 0.59156 | 0.83819 | 0 | 0 | 0 | 0 | -3.5453 | 0.04525 | 0 | 0 | 0 | -0.38972 | 0 | 0 | 0 | 0 | 0 | 0 | 0 | 0 | 3.078 | 0 | 0 | 0 | 0 | 0 | 0 | 0 | 0 | 0 | 0 | 0 | 0 | 0 | 0 | 0 | -4.7 | 0 | 0 | 0 | 0 | -30.9989 | 1.8827 | 0 | 3.5956 | 3.3817 | 3.2513 | 27.937 | 1.2663 | 3.1569 | 0 | 0.028626 | 0 | 0.45839 | 0.17737 | 0 | 8.4316 | 20.1963 | -36.1564 | 0 | 0.38159 | 0 | 1.7286 | 0.18199
2025_11_05 Hr 21 | 0 | 0 | 0 | 0.13953 | 0.14011 | 0.14006 | 0.14981 | 0.14981 | 0.14981 | 0 | 0 | 0.0057364 | 0.81 | 0.058157 | 1.5653 | 1.5653 | 8.0903 | 0 | 0.00055165 | 0.0052096 | 0.0020184 | 0 | 0 | 0 | -0.47683 | 0 | 0 | 0.0059565 | 0.015743 | 1.2821 | 0.34818 | 7.2393 | 2.1485 | 0 | 0.59156 | 0.83819 | 0 | 0 | 0 | 0 | -3.86 | 0.04525 | 0 | 0 | 0 | -0.32099 | 0 | 0 | 0 | 0 | 0 | 0 | 0 | 0 | 3.078 | 0 | 0 | 0 | 0 | 0 | 0 | 0 | 0 | 0 | 0 | 0 | 0 | 0 | 0 | 0 | -4.7 | 0 | 0 | 0 | 0 | -24.5849 | 1.8827 | 0 | 3.5956 | 3.3817 | 3.4297 | 27.937 | 1.2663 | 3.1569 | 0 | 0.028626 | 0 | 0.45839 | 0.17737 | 0 | 14.2911 | 20.2968 | -30.0827 | 0 | 0.38159 | 0 | 1.7286 | 0.18165
2025_11_05 Hr 22 | 0 | 0 | 0 | 0.13953 | 0.14011 | 0.14006 | 0.14981 | 0.14981 | 0.14981 | 0 | 0 | 0.0057364 | 1.68 | 0.10935 | 1.5653 | 1.5653 | 8.0903 | 0 | 0.00055165 | 0.0052096 | 0.0020184 | 0 | 0 | 0 | -0.65652 | 0 | 0 | 0.0059565 | 0.015743 | 1.2771 | 0.34818 | 7.2393 | 2.1485 | 0 | 0.59156 | 0.83819 | 0 | 0 | 0 | 0 | -1.6347 | 0.04525 | 0 | 0 | 0 | -0.2908 | 0 | 0 | 0 | 0 | 0 | 0 | 0 | 0 | 2.6715 | 0 | 0 | 0 | 0 | 0 | 0 | 0 | 0 | 0 | 0 | 0 | 0 | 0 | 0 | 0 | -4.7 | 0 | 0 | 0 | 0 | -24.3218 | 1.8827 | 0 | 3.5956 | 3.3817 | 3.0859 | 27.932 | 1.2663 | 3.1569 | 0 | 0.028626 | 0 | 0.45839 | 0.17737 | 0 | 16.7943 | 20.4661 | -29.9691 | 0 | 0.38159 | 0 | 1.7286 | 0.18017
2025_11_05 Hr 23 | 0 | 0 | 0 | 0.13953 | 0.14011 | 0.14006 | 0.14981 | 0.14981 | 0.14981 | 0 | 0 | 0.0057364 | 2.49 | 0.19532 | 1.5653 | 1.5653 | 8.1492 | 0 | 0.00055165 | 0.0052096 | 0.0020184 | 0 | 0 | 0.29483 | 0 | 0 | 0.076084 | 0.0059565 | 0.015743 | 1.2821 | 0.34818 | 7.2468 | 2.1485 | 0 | 0.59394 | 0.83819 | 0 | 0 | 0 | 0.5758 | 0 | 0.04525 | 0 | 0 | 0 | -0.35088 | 0 | 0 | 0 | 0 | 0 | 0 | 0 | 0 | 2.8747 | 0 | 0 | 0 | 0 | 0 | 0 | 0 | 0 | 0 | 0 | 0 | 0 | 0 | 0 | 0 | 0 | -4.1125 | 0 | 0 | 0 | -33.2528 | 1.8827 | 0 | 3.6213 | 3.4058 | 2.9336 | 28.0533 | 1.2663 | 3.1569 | 0 | 0.028626 | 0 | 0.45839 | 0.17737 | 0 | 12.6973 | 21.4135 | -37.3453 | 0 | 0.38159 | 0 | 1.7286 | 0.17823
2025_11_05 Hr 24 | 0 | 0 | 0 | 0.13953 | 0.14011 | 0.14006 | 0.14981 | 0.14981 | 0.14981 | 0 | 0 | 0.0057364 | 2.58 | 0.2 | 1.5653 | 1.5653 | 8.1492 | 0 | 0.00055165 | 0.0052096 | 0.0020184 | 0 | 0 | 0.27021 | 0 | 0 | 0.051459 | 0.0059565 | 0.015743 | 1.2821 | 0.34818 | 7.2468 | 2.1485 | 0 | 0.59394 | 0.83819 | 0 | 0 | 0 | 0 | -1.2744 | 0.04525 | 0 | 0 | 0 | -0.34675 | 0 | 0 | 0 | 0 | 0 | 0 | 0 | 0 | 3.4918 | 0 | 0 | 0 | 0 | 0 | 0 | 0 | 0 | 0 | 0 | 0 | 0 | 0 | 0 | 0 | 0 | -4.1125 | 0 | 0 | 0 | -32.1272 | 1.8827 | 0 | 3.6213 | 3.4058 | 2.9945 | 28.0533 | 1.2663 | 3.1569 | 0 | 0.028626 | 0 | 0.45839 | 0.17737 | 0 | 12.6992 | 22.1849 | -36.2647 | 0 | 0.38159 | 0 | 1.7286 | 0.17703
2025_11_06 Hr 01 | 0 | 0 | 0 | 0.15292 | 0.15355 | 0.1535 | 0.16419 | 0.16419 | 0.16419 | 0 | 0 | 0.0057364 | 2.61 | 0.20208 | 1.5653 | 1.5653 | 8.9308 | 0 | 0.00055165 | 0.0052096 | 0.0020184 | 0 | 0 | 0.26765 | 0 | 0 | 0.048897 | 0.0059565 | 0.015743 | 1.2821 | 0.38113 | 7.9424 | 2.1485 | 0 | 0.59394 | 0.83819 | 0 | 0 | 0 | 2.1552 | 0 | 0.04525 | 0 | 0 | 0 | -0.34631 | 0 | 0 | 0 | 0 | 0 | 0 | 0 | 0 | 3.1506 | 0 | 0 | 0 | 0 | 0 | 0 | 0 | 0 | 0 | 0 | 0 | 0 | 0 | 0 | 0 | 0 | -4.1125 | 0 | 0 | 0 | -31.464 | 1.8827 | 0 | 3.9689 | 3.7327 | 1.8367 | 30.3213 | 1.2663 | 3.1569 | 0 | 0.028626 | 0 | 0.45839 | 0.17737 | 0 | 17.5889 | 20.7187 | -35.6062 | 0 | 0.38159 | 0 | 1.7286 | 0.17765
2025_11_06 Hr 02 | 0 | 0 | 0 | 0.15292 | 0.15355 | 0.1535 | 0.16419 | 0.16419 | 0.16419 | 0 | 0 | 0.0057364 | 2.31 | 0.18544 | 1.5653 | 1.5653 | 8.9308 | 0 | 0.00055165 | 0.0052096 | 0.0020184 | 0 | 0 | 0.344 | 0 | 0 | 0.12525 | 0.0059565 | 0.015743 | 1.2821 | 0.38113 | 7.9424 | 2.1485 | 0 | 0.59394 | 0.83819 | 0 | 0 | 0 | 2.3298 | 0 | 0.04525 | 0 | 0 | 0 | -0.35914 | 0 | 0 | 0 | 0 | 0 | 0 | 0 | 0 | 3.1506 | 0 | 0 | 0 | 0 | 0 | 0 | 0 | 0 | 0 | 0 | 0 | 0 | 0 | 0 | 0 | 0 | -4.1125 | 0 | 0 | 0 | -32.145 | 1.8827 | 0 | 3.9689 | 3.7327 | 1.7323 | 30.3213 | 1.2663 | 3.1569 | 0 | 0.028626 | 0 | 0.45839 | 0.17737 | 0 | 16.8007 | 20.2971 | -36.1474 | 0 | 0.38159 | 0 | 1.7286 | 0.1772
2025_11_06 Hr 03 | 0 | 0 | 0 | 0.15292 | 0.15355 | 0.1535 | 0.16419 | 0.16419 | 0.16419 | 0 | 0 | 0.0057364 | 2.22 | 0.1893 | 1.5653 | 1.5653 | 8.9308 | 0 | 0.00055165 | 0.0052096 | 0.0020184 | 0 | 0 | 0.47775 | 0 | 0 | 0.259 | 0.0059565 | 0.015743 | 1.2821 | 0.38113 | 7.9424 | 2.1485 | 0 | 0.59394 | 0.83819 | 0 | 0 | 0 | 0.18341 | -0.69308 | 0.04525 | 0 | 0 | 0 | -0.38161 | 0 | 0 | 0 | 0 | 0 | 0 | 0 | 0 | 3.1506 | 0 | 0 | 0 | 0 | 0 | 0 | 0 | 0 | 0 | 0 | 0 | 0 | 0 | 0 | 0 | 0 | -4.1125 | 0 | 0 | 0 | -33.8769 | 1.8827 | 0 | 3.9689 | 3.7327 | 1.6539 | 30.3213 | 1.2663 | 3.1569 | 0 | 0.028626 | 0 | 0.45839 | 0.17737 | 0 | 12.31 | 20.1327 | -37.6343 | 0 | 0.38159 | 0 | 1.7286 | 0.17722
2025_11_06 Hr 04 | 0 | 0 | 0 | 0.15292 | 0.15355 | 0.1535 | 0.16419 | 0.16419 | 0.16419 | 0 | 0 | 0.0057364 | 1.74 | 0.14968 | 1.5653 | 1.5653 | 8.9308 | 0 | 0.00055165 | 0.0052096 | 0.0020184 | 0 | 0 | 0.498 | 0 | 0 | 0.27925 | 0.0059565 | 0.015743 | 1.2821 | 0.38113 | 7.9424 | 2.1485 | 0 | 0.59394 | 0.83819 | 0 | 0 | 0 | 2.4046 | 0 | 0.04525 | 0 | 0 | 0 | -0.38501 | 0 | 0 | 0 | 0 | 0 | 0 | 0 | 0 | 3.4918 | 0 | 0 | 0 | 0 | 0 | 0 | 0 | 0 | 0 | 0 | 0 | 0 | 0 | 0 | 0 | 0 | -4.1125 | 0 | 0 | 0 | -32.4301 | 1.8827 | 0 | 3.9689 | 3.7327 | 0.57017 | 30.3213 | 1.2663 | 3.1569 | 0 | 0.028626 | 0 | 0.45839 | 0.17737 | 0 | 15.4465 | 18.871 | -36.1503 | 0 | 0.38159 | 0 | 1.7286 | 0.17769
2025_11_06 Hr 05 | 0 | 0 | 0 | 0.15292 | 0.15355 | 0.1535 | 0.16419 | 0.16419 | 0.16419 | 0 | 0 | 0.0057364 | 1.08 | 0.091423 | 1.5653 | 1.5653 | 8.9308 | 0 | 0.00055165 | 0.0052096 | 0.0020184 | 0 | 0 | 0.46119 | 0 | 0 | 0.24244 | 0.0059565 | 0.015743 | 1.2821 | 0.38113 | 7.9424 | 2.1485 | 0 | 0.59394 | 0.83819 | 0 | 0 | 0 | 1.9752 | 0 | 0.04525 | 0 | 0 | 0 | -0.37883 | 0 | 0 | 0 | 0 | 0 | 0 | 0 | 0 | 3.4918 | 0 | 0 | 0 | 0 | 0 | 0 | 0 | 0 | 0 | 0 | 0 | 0 | 0 | 0 | 0 | 0 | -4.1125 | 0 | 0 | 0 | -30.5495 | 1.8827 | 0 | 3.9689 | 3.7327 | 0.46571 | 30.3213 | 1.2663 | 3.1569 | 0 | 0.028626 | 0 | 0.45839 | 0.17737 | 0 | 16.0091 | 18.0499 | -34.3373 | 0 | 0.38159 | 0 | 1.7286 | 0.17937
2025_11_06 Hr 06 | 0 | 0 | 0 | 0.15292 | 0.15355 | 0.1535 | 0.16419 | 0.16419 | 0.16419 | 0 | 0 | 0.0057364 | 0.63 | 0.060472 | 1.5653 | 1.5653 | 8.9308 | 0 | 0.00055165 | 0.0052096 | 0.0020184 | 0 | 0 | 0.76486 | 0 | 0 | 0.54611 | 0.0059565 | 0.015743 | 1.2821 | 0.38113 | 7.9424 | 2.1485 | 0 | 0.59394 | 0.83819 | 0 | 0 | 0 | 0.25911 | -0.47977 | 0.04525 | 0 | 0 | 0 | -0.42985 | 0 | 0 | 0 | 0 | 0 | 0 | 0 | 0 | 4.0435 | 0 | 0 | 0 | 0 | 0 | 0 | 0 | 0 | 0 | 0 | 0 | 0 | 0 | 0 | 0 | 0 | -4.1125 | 0 | 0 | 0 | -36.6095 | 1.8827 | 0 | 3.9689 | 3.7327 | 0.63111 | 30.3213 | 1.2663 | 3.1569 | 0 | 0.028626 | 0 | 0.45839 | 0.17737 | 0 | 8.5489 | 18.2892 | -39.8409 | 0 | 0.38159 | 0 | 1.7286 | 0.18248
2025_11_06 Hr 07 | 0 | 0 | 0 | 0.15292 | 0.15355 | 0.1535 | 0.16419 | 0.16419 | 0.16419 | 0 | 0 | 0.0057364 | 0.63 | 0.059343 | 1.5653 | 1.5653 | 8.8661 | 0 | 0.00055165 | 0.0052096 | 0.0020184 | 0 | 0 | 0 | 0.12308 | 0 | 0 | 0.0059565 | 0.015743 | 1.2821 | 0.38113 | 7.9342 | 2.1485 | 0 | 0.59156 | 0.83819 | 0 | 0 | 0 | 0 | -6.2422 | 0.04525 | 0 | 0 | 0 | -0.42178 | 0 | 0 | 0 | 0 | 0 | 0 | 0 | 0 | 3.3538 | 0 | 0 | 0 | 0 | 0 | 0 | 0 | 0 | 0 | 0 | 0 | 0 | 0 | 0 | 0 | -4.7 | 0 | 0 | 0 | 0 | -32.6026 | 1.8827 | 0 | 3.9408 | 3.7062 | 1.4015 | 30.1938 | 1.2663 | 3.1569 | 0 | 0.028626 | 0 | 0.45839 | 0.17737 | 0 | 4.72 | 18.3697 | -37.6013 | 0 | 0.38159 | 0 | 1.7286 | 0.18578
2025_11_06 Hr 08 | 0.11341 | 0 | 0 | 0.15292 | 0.15355 | 0.1535 | 0.16419 | 0.16419 | 0.16419 | 0 | 0 | 0.0057364 | 0.42 | 0.051091 | 1.5653 | 1.5653 | 8.8661 | 0 | 0.00055165 | 0.0052096 | 0.0020184 | 0 | 0 | 0 | 0.85833 | 0 | 0 | 0.0059565 | 0.015743 | 1.2821 | 0.38113 | 7.9342 | 2.1485 | 0 | 0.59156 | 0.83819 | 0 | 0 | 0 | 0 | -9.5019 | 0.04525 | 0 | 0 | 0 | -0.5453 | 0 | 0 | 0 | 0 | 0 | 0 | 0 | 0 | 2.9473 | 0 | 0 | 0 | 0 | 0 | 0 | 0 | 0 | 0 | 0 | 0 | 0 | 0 | 0 | 0 | -4.7 | 0 | 0 | 0 | 0 | -39.419 | 1.8827 | 0 | 3.9408 | 3.7062 | 1.5799 | 30.1938 | 1.2663 | 3.1569 | 0 | 0.028626 | -0.11341 | 0.45839 | 0.17737 | 0 | -5.1893 | 18.0382 | -43.9194 | 0 | 0.38159 | 0 | 1.7286 | 0.1872
2025_11_06 Hr 09 | 0.36355 | 1.5048e-05 | 0 | 0.15292 | 0.15355 | 0.1535 | 0.16419 | 0.16419 | 0.16419 | 0 | 0 | 0.0057364 | 0.24 | 0.022471 | 1.5653 | 1.5653 | 8.8661 | 0 | 0.00055165 | 0.0052096 | 0.0020184 | 0 | 0 | 0 | 0.10796 | 0 | 0 | 0.0059565 | 0.015743 | 1.2821 | 0.38113 | 7.9342 | 2.1485 | 0 | 0.59156 | 0.83819 | 0 | 0 | 0 | 0 | -6.0134 | 0.04525 | 0 | 0 | 0 | -0.41924 | 0 | 0 | 0 | 0 | 0 | 0 | 0 | 0 | 2.6715 | 0 | 0 | 0 | 0 | 0 | 0 | 0 | 0 | 0 | 0 | 0 | 0 | 0 | 0 | 0 | -4.7 | 0 | 0 | 0 | 0 | -27.5725 | 1.8827 | 0 | 3.9408 | 3.7062 | 2.0631 | 30.1938 | 1.2663 | 3.1569 | 0 | 0.028626 | -0.36355 | 0.45839 | 0.17737 | 0 | 9.5189 | 18.2858 | -32.9474 | 0 | 0.38159 | 0 | 1.7286 | 0.18601
2025_11_06 Hr 10 | 0.36369 | 5.314e-05 | 0 | 0.15292 | 0.15355 | 0.1535 | 0.16419 | 0.16419 | 0.16419 | 0 | 0 | 0.0057364 | 0.06 | 0.0049597 | 1.5653 | 1.5653 | 8.8661 | 0 | 0.00055165 | 0.0052096 | 0.0020184 | 0 | 0 | 0 | -0.18583 | 0 | 0 | 0.0059565 | 0.015743 | 1.2821 | 0.38113 | 7.9342 | 2.1485 | 0 | 0.59156 | 0.83819 | 0 | 0 | 0 | 0 | -5.8492 | 0.04525 | 0 | 0 | 0 | -0.36988 | 0 | 0 | 0 | 0 | 0 | 0 | 0 | 0 | 2.3956 | 0 | 0 | 0 | 0 | 0 | 0 | 0 | 0 | 0 | 0 | 0 | 0 | 0 | 0 | 0 | -4.7 | 0 | 0 | 0 | 0 | -17.7542 | 1.8827 | 0 | 3.9408 | 3.7062 | 2.4374 | 30.1938 | 1.2663 | 3.1569 | 0 | 0.028626 | -0.36369 | 0.45839 | 0.17737 | 0 | 19.1561 | 18.1851 | -23.3736 | 0 | 0.38159 | 0 | 1.7286 | 0.18418
2025_11_06 Hr 11 | 0.36362 | 0.00016184 | 0 | 0.15292 | 0.15355 | 0.1535 | 0.16419 | 0.16419 | 0.16419 | 0 | 0 | 0.0057364 | 0 | 0 | 1.5653 | 1.5653 | 8.8661 | 0 | 0.00055165 | 0.0052096 | 0.0020184 | 0 | 0 | 0 | -0.20708 | 0 | 0 | 0.0059565 | 0.015743 | 1.2821 | 0.38113 | 7.9342 | 2.1485 | 0 | 0.59156 | 0.83819 | 0 | 0 | 0 | 0 | -5.0951 | 0.04525 | 0 | 0 | 0 | -0.36631 | 0 | 0 | 0 | 0 | 0 | 0 | 0 | 0 | 2.5335 | 0 | 0 | 0 | 0 | 0 | 0 | 0 | 0 | 0 | 0 | 0 | 0 | 0 | 0 | 0 | -4.7 | 0 | 0 | 0 | 0 | -18.4764 | 1.8827 | 0 | 3.9408 | 3.7062 | 1.8498 | 30.1938 | 1.2663 | 3.1569 | 0 | 0.028626 | -0.36362 | 0.45839 | 0.17737 | 0 | 18.6553 | 17.6699 | -24.1134 | 0 | 0.38159 | 0 | 1.7286 | 0.18357
2025_11_06 Hr 12 | 0.34066 | 0.00025749 | 0 | 0.15292 | 0.15355 | 0.1535 | 0.16419 | 0.16419 | 0.16419 | 0 | 0 | 0.0057364 | 0 | 0 | 1.5653 | 1.5653 | 8.8661 | 0 | 0.00055165 | 0.0052096 | 0.0020184 | 0 | 0 | 0 | -0.25423 | 0 | 0 | 0.0059565 | 0.015743 | 1.2821 | 0.38113 | 7.9342 | 2.1485 | 0 | 0.59156 | 0.83819 | 0 | 0 | 0 | 0 | -2.2254 | 0.04525 | 0 | 0 | 0 | -0.35839 | 0 | 0 | 0 | 0 | 0 | 0 | 0 | 0 | 2.1923 | 0 | 0 | 0 | 0 | 0 | 0 | 0 | 0 | 0 | 0 | 0 | 0 | 0 | 0 | 0 | -4.7 | 0 | 0 | 0 | 0 | -20.021 | 1.8827 | 0 | 3.9408 | 3.7062 | 1.2317 | 30.1938 | 1.2663 | 3.1569 | 0 | 0.028626 | -0.34066 | 0.45839 | 0.17737 | 0 | 18.9814 | 16.6873 | -25.6743 | 0 | 0.38159 | 0 | 1.7286 | 0.183
2025_11_06 Hr 13 | 0.34088 | 0.0002539 | 0 | 0.15292 | 0.15355 | 0.1535 | 0.16419 | 0.16419 | 0.16419 | 0 | 0 | 0.0057364 | 0 | 0 | 1.5653 | 1.5653 | 8.8661 | 0 | 0.00055165 | 0.0052096 | 0.0020184 | 0 | 0 | 0 | -0.42256 | 0 | 0 | 0.0059565 | 0.015743 | 1.2821 | 0.38113 | 7.9342 | 2.1485 | 0 | 0.59156 | 0.83819 | 0 | 0 | 0 | 0.21074 | -0.36924 | 0.04525 | 0 | 0 | 0 | -0.33011 | 0 | 0 | 0 | 0 | 0 | 0 | 0 | 0 | 1.9891 | 0 | 0 | 0 | 0 | 0 | 0 | 0 | 0 | 0 | 0 | 0 | 0 | 0 | 0 | 0 | -4.7 | 0 | 0 | 0 | 0 | -19.0474 | 1.8827 | 0 | 3.9408 | 3.7062 | 1.3406 | 30.1938 | 1.2663 | 3.1569 | 0 | 0.028626 | -0.34088 | 0.45839 | 0.17737 | 0 | 21.7862 | 16.5919 | -24.841 | 0 | 0.38159 | 0 | 1.7286 | 0.18187
2025_11_06 Hr 14 | 0.40874 | 0.00022036 | 0 | 0.15292 | 0.15355 | 0.1535 | 0.16419 | 0.16419 | 0.16419 | 0 | 0 | 0.0057364 | 0 | 0 | 1.5653 | 1.5653 | 8.8661 | 0 | 0.00055165 | 0.0052096 | 0.0020184 | 0 | 0 | 0 | -0.47717 | 0 | 0 | 0.0059565 | 0.015743 | 1.2821 | 0.38113 | 7.9342 | 2.1485 | 0 | 0.59156 | 0.83819 | 0 | 0 | 0 | 2.0751 | 0 | 0.04525 | 0 | 0 | 0 | -0.32094 | 0 | 0 | 0 | 0 | 0 | 0 | 0 | 0 | 1.5753 | 0 | 0 | 0 | 0 | 0 | 0 | 0 | 0 | 0 | 0 | 0 | 0 | 0 | 0 | 0 | -4.7 | 0 | 0 | 0 | 0 | -21.4814 | 1.8827 | 0 | 3.9408 | 3.7062 | 1.7018 | 30.1938 | 1.2663 | 3.1569 | 0 | 0.028626 | -0.40874 | 0.45839 | 0.17737 | 0 | 21.4873 | 16.6067 | -27.3882 | 0 | 0.38159 | 0 | 1.7286 | 0.18141
2025_11_06 Hr 15 | 0.38643 | 0.00031228 | 0 | 0.15292 | 0.15355 | 0.1535 | 0.16419 | 0.16419 | 0.16419 | 0 | 0 | 0.0057364 | 0 | 0 | 1.5653 | 1.5653 | 8.8661 | 0 | 0.00055165 | 0.0052096 | 0.0020184 | 0 | 0 | 0 | -0.65346 | 0 | 0 | 0.0059565 | 0.015743 | 0.68967 | 0.38113 | 7.9342 | 2.1485 | 0 | 0.59156 | 0.83819 | 0 | 0 | 0 | 1.6825 | 0 | 0.04525 | 0 | 0 | 0 | -0.29132 | 0 | 0 | 0 | 0 | 0 | 0 | 0 | 0 | 0.95824 | 0 | 0 | 0 | 0 | 0 | 0 | 0 | 0 | 0 | 0 | 0 | 0 | 0 | 0 | 0 | -4.7 | 0 | 0 | 0 | 0 | -17.138 | 1.8827 | 0 | 3.9109 | 3.6763 | 2.7377 | 29.5416 | 1.2663 | 3.1569 | 0 | 0.028626 | -0.38643 | 0.45839 | 0.17737 | 0 | 25.0578 | 17.003 | -23.1692 | 0 | 0.38159 | 0 | 1.7286 | 0.18102
2025_11_06 Hr 16 | 0.15853 | 0.00030843 | 0 | 0.15292 | 0.15355 | 0.1535 | 0.16419 | 0.16419 | 0.16419 | 0 | 0 | 0.0057364 | 0 | 0 | 1.5653 | 1.5653 | 8.8661 | 0 | 0.00055165 | 0.0052096 | 0.0020184 | 0 | 0 | 0 | -0.66919 | 0 | 0 | 0.0059565 | 0.015743 | 0.9307 | 0.38113 | 7.9342 | 2.1485 | 0 | 0.59156 | 0.83819 | 0 | 0 | 0 | 0 | -0.75376 | 0.04525 | 0 | 0 | 0 | -0.28868 | 0 | 0 | 0 | 0 | 0 | 0 | 0 | 0 | 0.75498 | 0 | 0 | 0 | 0 | 0 | 0 | 0 | 0 | 0 | 0 | 0 | 0 | 0 | 0 | 0 | -4.7 | 0 | 0 | 0 | 0 | -14.9579 | 1.8827 | 0 | 3.9408 | 3.7062 | 2.7986 | 29.8423 | 1.2663 | 3.1569 | 0 | 0.028626 | -0.15853 | 0.45839 | 0.17737 | 0 | 24.9468 | 16.6326 | -20.7743 | 0 | 0.38159 | 0 | 1.7286 | 0.18085
2025_11_06 Hr 17 | 0.02274 | 0.00028366 | 0 | 0.15292 | 0.15355 | 0.1535 | 0.16419 | 0.16419 | 0.16419 | 0 | 0 | 0.0057364 | 0.12 | 0.0081149 | 1.5653 | 1.5653 | 8.8661 | 0 | 0.00055165 | 0.0052096 | 0.0020184 | 0 | 0 | 0 | -0.58863 | 0 | 0 | 0.0059565 | 0.015743 | 1.1719 | 0.38113 | 7.9342 | 2.1485 | 0 | 0.59156 | 0.83819 | 0 | 0 | 0 | 0 | -2.6078 | 0.04525 | 0 | 0 | 0 | -0.30221 | 0 | 0 | 0 | 0 | 0 | 0 | 0 | 0 | 0.34119 | 0 | 0 | 0 | 0 | 0 | 0 | 0 | 0 | 0 | 0 | 0 | 0 | 0 | 0 | 0 | -4.7 | 0 | 0 | 0 | 0 | -15.4208 | 1.8827 | 0 | 3.9408 | 3.7062 | 2.346 | 30.0835 | 1.2663 | 3.1569 | 0 | 0.028626 | -0.02274 | 0.45839 | 0.17737 | 0 | 22.2022 | 15.761 | -21.0344 | 0 | 0.38159 | 0 | 1.7286 | 0.18339
2025_11_06 Hr 18 | 0 | 0.0001428 | 0 | 0.15292 | 0.15355 | 0.1535 | 0.16419 | 0.16419 | 0.16419 | 0 | 0 | 0.0057364 | 0.27 | 0.019826 | 1.5653 | 1.5653 | 8.8661 | 0 | 0.00055165 | 0.0052096 | 0.0020184 | 0 | 0 | 0 | -0.4331 | 0 | 0 | 0.0059565 | 0.015743 | 1.2821 | 0.38113 | 7.9342 | 2.1485 | 0 | 0.59156 | 0.83819 | 0 | 0 | 0 | 0 | -4.8566 | 0.04525 | 0 | 0 | 0 | -0.32834 | 0 | 0 | 0 | 0 | 0 | 0 | 0 | 0 | 0.20326 | 0 | 0 | 0 | 0 | 0 | 0 | 0 | 0 | 0 | 0 | 0 | 0 | 0 | 0 | 0 | -4.7 | 0 | 0 | 0 | 0 | -16.6504 | 1.8827 | 0 | 3.9408 | 3.7062 | 2.2111 | 30.1938 | 1.2663 | 3.1569 | 0 | 0.028626 | 0 | 0.45839 | 0.17737 | 0 | 18.8535 | 15.6282 | -22.1119 | 0 | 0.38159 | 0 | 1.7286 | 0.18467
2025_11_06 Hr 19 | 0 | 5.1654e-05 | 0 | 0.15292 | 0.15355 | 0.1535 | 0.16419 | 0.16419 | 0.16419 | 0 | 0 | 0.0057364 | 0.6 | 0.042854 | 1.5653 | 1.5653 | 8.8661 | 0 | 0.00055165 | 0.0052096 | 0.0020184 | 0 | 0 | 0 | -0.48687 | 0 | 0 | 0.0059565 | 0.015743 | 1.2821 | 0.38113 | 7.9342 | 2.1485 | 0 | 0.59156 | 0.83819 | 0 | 0 | 0 | 0 | -1.6846 | 0.04525 | 0 | 0 | 0 | -0.31931 | 0 | 0 | 0 | 0 | 0 | 0 | 0 | 0 | 0.34119 | 0 | 0 | 0 | 0 | 0 | 0 | 0 | 0 | 0 | 0 | 0 | 0 | 0 | 0 | 0 | -4.7 | 0 | 0 | 0 | 0 | -20.3633 | 1.8827 | 0 | 3.9408 | 3.7062 | 1.9543 | 30.1938 | 1.2663 | 3.1569 | 0 | 0.028626 | 0 | 0.45839 | 0.17737 | 0 | 18.502 | 15.8624 | -25.8695 | 0 | 0.38159 | 0 | 1.7286 | 0.18475
2025_11_06 Hr 20 | 0 | 3.2318e-06 | 0 | 0.15292 | 0.15355 | 0.1535 | 0.16419 | 0.16419 | 0.16419 | 0 | 0 | 0.0057364 | 0.69 | 0.04625 | 1.5653 | 1.5653 | 8.8661 | 0 | 0.00055165 | 0.0052096 | 0.0020184 | 0 | 0 | 0 | -0.60458 | 0 | 0 | 0.0059565 | 0.015743 | 1.2821 | 0.38113 | 7.9342 | 2.1485 | 0 | 0.59156 | 0.83819 | 0 | 0 | 0 | 0.0027646 | -0.20248 | 0.04525 | 0 | 0 | 0 | -0.29953 | 0 | 0 | 0 | 0 | 0 | 0 | 0 | 0 | 0.34119 | 0 | 0 | 0 | 0 | 0 | 0 | 0 | 0 | 0 | 0 | 0 | 0 | 0 | 0 | 0 | -4.7 | 0 | 0 | 0 | 0 | -21.1321 | 1.8827 | 0 | 3.9408 | 3.7062 | 2.951 | 30.1938 | 1.2663 | 3.1569 | 0 | 0.028626 | 0 | 0.45839 | 0.17737 | 0 | 20.2091 | 16.9513 | -26.7362 | 0 | 0.38159 | 0 | 1.7286 | 0.1836
2025_11_06 Hr 21 | 0 | 0 | 0 | 0 | 0 | 0 | 0 | 0 | 0 | 0 | 0 | 0.0057364 | 1.23 | 0.077 | 1.5653 | 1.5653 | 8.8661 | 0 | 0.00055165 | 0.0052096 | 0.0020184 | 0 | 0 | 0 | -0.72317 | 0 | 0 | 0.0059565 | 0.015743 | 0.96579 | 0.38113 | 7.9342 | 2.1485 | 0 | 0.59156 | 0.83819 | 0 | 0 | 0 | 0 | -4.2777 | 0.04525 | 0 | 0.0040244 | 0 | -0.27961 | 0 | 0 | 0 | 0 | 0 | 0 | 0 | 0 | 0.54445 | 0 | 0 | 0 | 0 | 0 | 0 | 0 | 0 | 0 | 0 | 0 | 0 | 0 | 0 | 0 | -4.7 | 0 | 0 | 0 | 0 | -18.1025 | 1.8827 | 0 | 3.9408 | 3.7062 | 4.0173 | 28.9249 | 1.2663 | 3.1569 | 0 | 0.028626 | 0 | 0.45839 | 0.17737 | 0 | 19.6333 | 18.7914 | -23.8053 | 0 | 0.38159 | 0 | 1.7286 | 0.18335
2025_11_06 Hr 22 | 0 | 0 | 0 | 0 | 0 | 0 | 0 | 0 | 0 | 0 | 0 | 0.0057364 | 1.95 | 0.12278 | 1.5653 | 1.5653 | 8.8661 | 0 | 0.00055165 | 0.0052096 | 0.0020184 | 0 | 0 | 0 | -0.71353 | 0 | 0 | 0.0059565 | 0.015743 | 0.9307 | 0.38113 | 7.9342 | 2.1485 | 0 | 0.59156 | 0.83819 | 0 | 0 | 0 | 0 | -4.6667 | 0.04525 | 0 | 0.0040475 | 0 | -0.28123 | 0 | 0 | 0 | 0 | 0 | 0 | 0 | 0 | 0.95824 | 0 | 0 | 0 | 0 | 0 | 0 | 0 | 0 | 0 | 0 | 0 | 0 | 0 | 0 | 0 | -4.7 | 0 | 0 | 0 | 0 | -18.4245 | 1.8827 | 0 | 3.9408 | 3.7062 | 3.717 | 28.8898 | 1.2663 | 3.1569 | 0 | 0.028626 | 0 | 0.45839 | 0.17737 | 0 | 19.7729 | 19.6691 | -24.1193 | 0 | 0.38159 | 0 | 1.7286 | 0.18178
2025_11_06 Hr 23 | 0 | 0 | 0 | 0 | 0 | 0 | 0 | 0 | 0 | 0 | 0 | 0.0057364 | 2.1 | 0.14041 | 1.5653 | 1.5653 | 8.9308 | 0 | 0.00055165 | 0.0052096 | 0.0020184 | 0 | 0 | -0.01527 | 0 | 0 | -0.23402 | 0.0059565 | 0.015743 | 1.1718 | 0.38113 | 7.9424 | 2.1485 | 0 | 0.59394 | 0.83819 | 0 | 0 | 0 | 0 | -0.95016 | 0.04525 | 0 | 0.0042984 | 0 | -0.29878 | 0 | 0 | 0 | 0 | 0 | 0 | 0 | 0 | 1.7132 | 0 | 0 | 0 | 0 | 0 | 0 | 0 | 0 | 0 | 0 | 0 | 0 | 0 | 0 | 0 | 0 | -4.1125 | 0 | 0 | 0 | -19.0053 | 1.8827 | 0 | 3.9689 | 3.7327 | 2.5592 | 29.2584 | 1.2663 | 3.1569 | 0 | 0.028626 | 0 | 0.45839 | 0.17737 | 0 | 24.0758 | 19.4335 | -23.6659 | 0 | 0.38159 | 0 | 1.7286 | 0.17903
2025_11_06 Hr 24 | 0 | 0 | 0 | 0 | 0 | 0 | 0 | 0 | 0 | 0 | 0 | 0.0057364 | 2.28 | 0.15498 | 1.5653 | 1.5653 | 8.9308 | 0 | 0.00055165 | 0.0052096 | 0.0020184 | 0 | 0 | 0.01448 | 0 | 0 | -0.20427 | 0.0059565 | 0.015743 | 1.2821 | 0.38113 | 7.9424 | 2.1485 | 0 | 0.59394 | 0.83819 | 0 | 0 | 0 | 1.2549 | 0 | 0.04525 | 0 | 0.0043698 | 0 | -0.30378 | 0 | 0 | 0 | 0 | 0 | 0 | 0 | 0 | 2.3956 | 0 | 0 | 0 | 0 | 0 | 0 | 0 | 0 | 0 | 0 | 0 | 0 | 0 | 0 | 0 | 0 | -4.1125 | 0 | 0 | 0 | -22.583 | 1.8827 | 0 | 3.9689 | 3.7327 | 2.3764 | 29.3687 | 1.2663 | 3.1569 | 0 | 0.028626 | 0 | 0.45839 | 0.17737 | 0 | 23.5605 | 20.1261 | -27.1891 | 0 | 0.38159 | 0 | 1.7286 | 0.1774
2025_11_07 Hr 01 | 0 | 0 | 0 | 0 | 0 | 0 | 0 | 0 | 0 | 0 | 0 | 0.0057364 | 2.34 | 0.15163 | 1.5653 | 1.5653 | 7.787 | 0 | 0.00055165 | 0.0052096 | 0.0020184 | 0 | 0 | -0.070562 | 0 | 0 | -0.28931 | 0.0059565 | 0.015743 | 1.2821 | 0.33291 | 6.9245 | 2.1485 | 0 | 0.59394 | 0.83819 | 0 | 0 | 0 | 0 | -1.3614 | 0.04525 | 0 | 0.0041657 | 0 | -0.2895 | 0 | 0 | 0 | 0 | 0 | 0 | 0 | 0 | 2.6715 | 0 | 0 | 0 | 0 | 0 | 0 | 0 | 0 | 0 | 0 | 0 | 0 | 0 | 0 | 0 | 0 | -4.1125 | 0 | 0 | 0 | -21.9454 | 1.8827 | 0 | 3.4603 | 3.2543 | 2.9205 | 26.1719 | 1.2663 | 3.1569 | 0 | 0.028626 | 0 | 0.45839 | 0.17737 | 0 | 19.1059 | 21.0028 | -26.7073 | 0 | 0.38159 | 0 | 1.7286 | 0.17756
2025_11_07 Hr 02 | 0 | 0 | 0 | 0 | 0 | 0 | 0 | 0 | 0 | 0 | 0 | 0.0057364 | 2.49 | 0.16138 | 1.5653 | 1.5653 | 7.787 | 0 | 0.00055165 | 0.0052096 | 0.0020184 | 0 | 0 | -0.07027 | 0 | 0 | -0.28902 | 0.0059565 | 0.015743 | 1.2821 | 0.33291 | 6.9245 | 2.1485 | 0 | 0.59394 | 0.83819 | 0 | 0 | 0 | 4.0475 | 0 | 0.04525 | 0 | 0.0041664 | 0 | -0.28954 | 0 | 0 | 0 | 0 | 0 | 0 | 0 | 0 | 2.5335 | 0 | 0 | 0 | 0 | 0 | 0 | 0 | 0 | 0 | 0 | 0 | 0 | 0 | 0 | 0 | 0 | -4.1125 | 0 | 0 | 0 | -26.0415 | 1.8827 | 0 | 3.4603 | 3.2543 | 2.4809 | 26.1719 | 1.2663 | 3.1569 | 0 | 0.028626 | 0 | 0.45839 | 0.17737 | 0 | 20.001 | 20.5844 | -30.8028 | 0 | 0.38159 | 0 | 1.7286 | 0.17697
2025_11_07 Hr 03 | 0 | 0 | 0 | 0 | 0 | 0 | 0 | 0 | 0 | 0 | 0 | 0.0057364 | 2.61 | 0.16905 | 1.5653 | 1.5653 | 7.787 | 0 | 0.00055165 | 0.0052096 | 0.0020184 | 0 | 0 | -0.071353 | 0 | 0 | -0.2901 | 0.0059565 | 0.015743 | 1.2821 | 0.33291 | 6.9245 | 2.1485 | 0 | 0.59394 | 0.83819 | 0 | 0 | 0 | 0 | -3.3677 | 0.04525 | 0 | 0.0041638 | 0 | -0.28936 | 0 | 0 | 0 | 0 | 0 | 0 | 0 | 0 | 2.1197 | 0 | 0 | 0 | 0 | 0 | 0 | 0 | 0 | 0 | 0 | 0 | 0 | 0 | 0 | 0 | 0 | -4.1125 | 0 | 0 | 0 | -23.0849 | 1.8827 | 0 | 3.4603 | 3.2543 | 4.3525 | 26.1719 | 1.2663 | 3.1569 | 0 | 0.028626 | 0 | 0.45839 | 0.17737 | 0 | 17.1256 | 22.1697 | -27.8483 | 0 | 0.38159 | 0 | 1.7286 | 0.17678
2025_11_07 Hr 04 | 0 | 0 | 0 | 0.13332 | 0.13388 | 0.13383 | 0.14315 | 0.14315 | 0.14315 | 0 | 0 | 0.0057364 | 2.73 | 0.17991 | 1.5653 | 1.5653 | 7.787 | 0 | 0.00055165 | 0.0052096 | 0.0020184 | 0 | 0 | -0.040999 | 0 | 0 | -0.25975 | 0.0059565 | 0.015743 | 1.2821 | 0.33291 | 6.9245 | 2.1485 | 0 | 0.59394 | 0.83819 | 0 | 0 | 0 | 0.90252 | 0 | 0.04525 | 0 | 0 | 0 | -0.29446 | 0 | 0 | 0 | 0 | 0 | 0 | 0 | 0 | 2.3303 | 0 | 0 | 0 | 0 | 0 | 0 | 0 | 0 | 0 | 0 | 0 | 0 | 0 | 0 | 0 | 0 | -4.1125 | 0 | 0 | 0 | -26.5201 | 1.8827 | 0 | 3.4603 | 3.2543 | 2.9205 | 27.0023 | 1.2663 | 3.1569 | 0 | 0.028626 | 0 | 0.45839 | 0.17737 | 0 | 17.7568 | 21.0798 | -31.2278 | 0 | 0.38159 | 0 | 1.7286 | 0.17745
2025_11_07 Hr 05 | 0 | 0 | 0 | 0.13332 | 0.13388 | 0.13383 | 0.14315 | 0.14315 | 0.14315 | 0 | 0 | 0.0057364 | 2.76 | 0.18383 | 1.5653 | 1.5653 | 7.787 | 0 | 0.00055165 | 0.0052096 | 0.0020184 | 0 | 0 | -0.02221 | 0 | 0 | -0.24096 | 0.0059565 | 0.015743 | 1.2571 | 0.33291 | 6.9245 | 2.1485 | 0 | 0.59394 | 0.83819 | 0 | 0 | 0 | 1.2728 | 0 | 0.04525 | 0 | 0 | 0 | -0.29762 | 0 | 0 | 0 | 0 | 0 | 0 | 0 | 0 | 2.3303 | 0 | 0 | 0 | 0 | 0 | 0 | 0 | 0 | 0 | 0 | 0 | 0 | 0 | 0 | 0 | 0 | -4.1125 | 0 | 0 | 0 | -27.6854 | 1.8827 | 0 | 3.4603 | 3.2543 | 3.0554 | 26.9773 | 1.2663 | 3.1569 | 0 | 0.028626 | 0 | 0.45839 | 0.17737 | 0 | 17.1415 | 21.2501 | -32.3587 | 0 | 0.38159 | 0 | 1.7286 | 0.17897
2025_11_07 Hr 06 | 0 | 0 | 0 | 0.13332 | 0.13388 | 0.13383 | 0.14315 | 0.14315 | 0.14315 | 0 | 0 | 0.0057364 | 2.73 | 0.21598 | 1.5653 | 1.5653 | 7.787 | 0 | 0.00055165 | 0.0052096 | 0.0020184 | 0 | 0 | 0.31285 | 0 | 0 | 0.094105 | 0.0059565 | 0.015743 | 1.2821 | 0.33291 | 6.9245 | 2.1485 | 0 | 0.59394 | 0.83819 | 0 | 0 | 0 | 0.018982 | -0.89619 | 0.04525 | 0 | 0 | 0 | -0.35391 | 0 | 0 | 0 | 0 | 0 | 0 | 0 | 0 | 1.9891 | 0 | 0 | 0 | 0 | 0 | 0 | 0 | 0 | 0 | 0 | 0 | 0 | 0 | 0 | 0 | 0 | -4.1125 | 0 | 0 | 0 | -35.8262 | 1.8827 | 0 | 3.4603 | 3.2543 | 3.4167 | 27.0023 | 1.2663 | 3.1569 | 0 | 0.028626 | 0 | 0.45839 | 0.17737 | 0 | 7.5144 | 21.2748 | -39.8856 | 0 | 0.38159 | 0 | 1.7286 | 0.18145
2025_11_07 Hr 07 | 0 | 0 | 0 | 0.13332 | 0.13388 | 0.13383 | 0.14315 | 0.14315 | 0.14315 | 0 | 0 | 0.0057364 | 2.67 | 0.22879 | 1.5653 | 1.5653 | 7.7307 | 0 | 0.00055165 | 0.0052096 | 0.0020184 | 0 | 0 | 0 | -0.10473 | 0 | 0 | 0.0059565 | 0.015743 | 1.2821 | 0.33291 | 6.9174 | 2.1485 | 0 | 0.59156 | 0.83819 | 0 | 0 | 0 | 0 | -5.6484 | 0.04525 | 0 | 0 | 0 | -0.38351 | 0 | 0 | 0 | 0 | 0 | 0 | 0 | 0 | 1.7132 | 0 | 0 | 0 | 0 | 0 | 0 | 0 | 0 | 0 | 0 | 0 | 0 | 0 | 0 | 0 | -4.7 | 0 | 0 | 0 | 0 | -41.463 | 1.8827 | 0 | 3.4357 | 3.2312 | 3.6865 | 26.8912 | 1.2663 | 3.1569 | 0 | 0.028626 | 0 | 0.45839 | 0.17737 | 0 | -4.1858 | 21.2227 | -46.6512 | 0 | 0.38159 | 0 | 1.7286 | 0.18488
2025_11_07 Hr 08 | 0.11341 | 0 | 0 | 0.13332 | 0.13388 | 0.13383 | 0.14315 | 0.14315 | 0.14315 | 0 | 0 | 0.0057364 | 2.28 | 0.19227 | 1.5653 | 1.5653 | 7.7307 | 0 | 0.00055165 | 0.0052096 | 0.0020184 | 0 | 0 | 0 | -0.14121 | 0 | 0 | 0.0059565 | 0.015743 | 1.2821 | 0.33291 | 6.9174 | 2.1485 | 0 | 0.59156 | 0.83819 | 0 | 0 | 0 | 0 | -7.3558 | 0.04525 | 0 | 0 | 0 | -0.37738 | 0 | 0 | 0 | 0 | 0 | 0 | 0 | 0 | 1.51 | 0 | 0 | 0 | 0 | 0 | 0 | 0 | 0 | 0 | 0 | 0 | 0 | 0 | 0 | 0 | -4.7 | 0 | 0 | 0 | 0 | -36.7098 | 1.8827 | 0 | 3.4357 | 3.2312 | 3.717 | 26.8912 | 1.2663 | 3.1569 | 0 | 0.028626 | -0.11341 | 0.45839 | 0.17737 | 0 | -1.7683 | 20.7381 | -42.0418 | 0 | 0.38159 | 0 | 1.7286 | 0.1862
2025_11_07 Hr 09 | 0.4771 | 7.1728e-06 | 0 | 0.13332 | 0.13388 | 0.13383 | 0.14315 | 0.14315 | 0.14315 | 0 | 0 | 0.0057364 | 1.59 | 0.11827 | 1.5653 | 1.5653 | 7.7307 | 0 | 0.00055165 | 0.0052096 | 0.0020184 | 0 | 0 | 0 | -0.40756 | 0 | 0 | 0.0059565 | 0.015743 | 1.2821 | 0.33291 | 6.9174 | 2.1485 | 0 | 0.59156 | 0.83819 | 0 | 0 | 0 | 0 | -6.1293 | 0.04525 | 0 | 0 | 0 | -0.33263 | 0 | 0 | 0 | 0 | 0 | 0 | 0 | 0 | 1.2994 | 0 | 0 | 0 | 0 | 0 | 0 | 0 | 0 | 0 | 0 | 0 | 0 | 0 | 0 | 0 | -4.7 | 0 | 0 | 0 | 0 | -26.9366 | 1.8827 | 0 | 3.4357 | 3.2312 | 3.7475 | 26.8912 | 1.2663 | 3.1569 | 0 | 0.028626 | -0.4771 | 0.45839 | 0.17737 | 0 | 8.0651 | 20.157 | -32.8539 | 0 | 0.38159 | 0 | 1.7286 | 0.1855
2025_11_07 Hr 10 | 0.62982 | 5.8853e-05 | 0 | 0.13332 | 0.13388 | 0.13383 | 0.14315 | 0.14315 | 0.14315 | 0 | 0 | 0.0057364 | 0.21 | 0.01831 | 1.5653 | 1.5653 | 7.7307 | 0 | 0.00055165 | 0.0052096 | 0.0020184 | 0 | 0 | 0 | -0.064582 | 0 | 0 | 0.0059565 | 0.015743 | 1.2821 | 0.33291 | 6.9174 | 2.1485 | 0 | 0.59156 | 0.83819 | 0 | 0 | 0 | 0 | -5.122 | 0.04525 | 0 | 0 | 0 | -0.39025 | 0 | 0 | 0 | 0 | 0 | 0 | 0 | 0 | 1.1615 | 0 | 0 | 0 | 0 | 0 | 0 | 0 | 0 | 0 | 0 | 0 | 0 | 0 | 0 | 0 | -4.7 | 0 | 0 | 0 | 0 | -25.4763 | 1.8827 | 0 | 3.4357 | 3.2312 | 3.6125 | 26.8912 | 1.2663 | 3.1569 | 0 | 0.028626 | -0.62982 | 0.45839 | 0.17737 | 0 | 9.064 | 18.5558 | -31.261 | 0 | 0.38159 | 0 | 1.7286 | 0.18431
2025_11_07 Hr 11 | 0.56726 | 9.8574e-05 | 0 | 0.13332 | 0.13388 | 0.13383 | 0.14315 | 0.14315 | 0.14315 | 0 | 0 | 0.0057364 | 0.15 | 0.012106 | 1.5653 | 1.5653 | 7.7307 | 0 | 0.00055165 | 0.0052096 | 0.0020184 | 0 | 0 | 0 | -0.23829 | 0 | 0 | 0.0059565 | 0.015743 | 1.2821 | 0.33291 | 6.9174 | 2.1485 | 0 | 0.59156 | 0.83819 | 0 | 0 | 0 | 0 | -2.7286 | 0.04525 | 0 | 0 | 0 | -0.36107 | 0 | 0 | 0 | 0 | 0 | 0 | 0 | 0 | 0.75498 | 0 | 0 | 0 | 0 | 0 | 0 | 0 | 0 | 0 | 0 | 0 | 0 | 0 | 0 | 0 | -4.7 | 0 | 0 | 0 | 0 | -23.9375 | 1.8827 | 0 | 3.4357 | 3.2312 | 3.6125 | 26.8912 | 1.2663 | 3.1569 | 0 | 0.028626 | -0.56726 | 0.45839 | 0.17737 | 0 | 12.3779 | 18.0195 | -29.8041 | 0 | 0.38159 | 0 | 1.7286 | 0.18324
2025_11_07 Hr 12 | 0.4771 | 0.00018215 | 0 | 0.13332 | 0.13388 | 0.13383 | 0.14315 | 0.14315 | 0.14315 | 0 | 0 | 0.0057364 | 0.18 | 0.013973 | 1.5653 | 1.5653 | 7.7307 | 0 | 0.00055165 | 0.0052096 | 0.0020184 | 0 | 0 | 0 | -0.32071 | 0 | 0 | 0.0059565 | 0.015743 | 1.2821 | 0.33291 | 6.9174 | 2.1485 | 0 | 0.59156 | 0.83819 | 0 | 0 | 0 | 0 | -2.62 | 0.04525 | 0 | 0 | 0 | -0.34722 | 0 | 0 | 0 | 0 | 0 | 0 | 0 | 0 | 0.54445 | 0 | 0 | 0 | 0 | 0 | 0 | 0 | 0 | 0 | 0 | 0 | 0 | 0 | 0 | 0 | -4.7 | 0 | 0 | 0 | 0 | -21.8726 | 1.8827 | 0 | 3.4357 | 3.2312 | 3.8824 | 26.8912 | 1.2663 | 3.1569 | 0 | 0.028626 | -0.4771 | 0.45839 | 0.17737 | 0 | 14.5731 | 18.0195 | -27.7176 | 0 | 0.38159 | 0 | 1.7286 | 0.18212
2025_11_07 Hr 13 | 0.45415 | 0.00033682 | 0 | 0.13332 | 0.13388 | 0.13383 | 0.14315 | 0.14315 | 0.14315 | 0 | 0 | 0.0057364 | 0.27 | 0.019925 | 1.5653 | 1.5653 | 7.7307 | 0 | 0.00055165 | 0.0052096 | 0.0020184 | 0 | 0 | 0 | -0.42335 | 0 | 0 | 0.0059565 | 0.015743 | 1.2821 | 0.33291 | 6.9174 | 2.1485 | 0 | 0.59156 | 0.83819 | 0 | 0 | 0 | 0 | -4.3274 | 0.04525 | 0 | 0 | 0 | -0.32998 | 0 | 0 | 0 | 0 | 0 | 0 | 0 | 0 | 0.41378 | 0 | 0 | 0 | 0 | 0 | 0 | 0 | 0 | 0 | 0 | 0 | 0 | 0 | 0 | 0 | -4.7 | 0 | 0 | 0 | 0 | -19.1915 | 1.8827 | 0 | 3.4357 | 3.2312 | 3.717 | 26.8912 | 1.2663 | 3.1569 | 0 | 0.028626 | -0.45415 | 0.45839 | 0.17737 | 0 | 15.261 | 17.7962 | -25.099 | 0 | 0.38159 | 0 | 1.7286 | 0.18173
2025_11_07 Hr 14 | 0.43148 | 0.00023159 | 0 | 0.13332 | 0.13388 | 0.13383 | 0.14315 | 0.14315 | 0.14315 | 0 | 0 | 0.0057364 | 0.57 | 0.042557 | 1.5653 | 1.5653 | 7.7307 | 0 | 0.00055165 | 0.0052096 | 0.0020184 | 0 | 0 | 0 | -0.40012 | 0 | 0 | 0.0059565 | 0.015743 | 1.2821 | 0.33291 | 6.9174 | 2.1485 | 0 | 0.59156 | 0.83819 | 0 | 0 | 0 | 0 | -1.9911 | 0.04525 | 0 | 0 | 0 | -0.33388 | 0 | 0 | 0 | 0 | 0 | 0 | 0 | 0 | 0.34119 | 0 | 0 | 0 | 0 | 0 | 0 | 0 | 0 | 0 | 0 | 0 | 0 | 0 | 0 | 0 | -4.7 | 0 | 0 | 0 | 0 | -19.5048 | 1.8827 | 0 | 3.4357 | 3.2312 | 2.6332 | 26.8912 | 1.2663 | 3.1569 | 0 | 0.028626 | -0.43148 | 0.45839 | 0.17737 | 0 | 16.4692 | 16.9393 | -25.3702 | 0 | 0.38159 | 0 | 1.7286 | 0.18139
2025_11_07 Hr 15 | 0.29562 | 0.00022568 | 0 | 0.13332 | 0.13388 | 0.13383 | 0.14315 | 0.14315 | 0.14315 | 0 | 0 | 0.0057364 | 0.75 | 0.055724 | 1.5653 | 1.5653 | 7.7307 | 0 | 0.00055165 | 0.0052096 | 0.0020184 | 0 | 0 | 0 | -0.40985 | 0 | 0 | 0.0059565 | 0.015743 | 1.2805 | 0.33291 | 6.9174 | 2.1485 | 0 | 0.59156 | 0.83819 | 0 | 0 | 0 | 0 | -1.7239 | 0.04525 | 0 | 0 | 0 | -0.33224 | 0 | 0 | 0 | 0 | 0 | 0 | 0 | 0 | 0.34119 | 0 | 0 | 0 | 0 | 0 | 0 | 0 | 0 | 0 | 0 | 0 | 0 | 0 | 0 | 0 | -4.7 | 0 | 0 | 0 | 0 | -20.3264 | 1.8827 | 0 | 3.4357 | 3.2312 | 2.3329 | 26.8895 | 1.2663 | 3.1569 | 0 | 0.028626 | -0.29562 | 0.45839 | 0.17737 | 0 | 15.7978 | 16.6963 | -26.0641 | 0 | 0.38159 | 0 | 1.7286 | 0.18134
2025_11_07 Hr 16 | 0.13586 | 0.00022233 | 0 | 0.13332 | 0.13388 | 0.13383 | 0.14315 | 0.14315 | 0.14315 | 0 | 0 | 0.0057364 | 0.9 | 0.075916 | 1.5653 | 1.5653 | 7.7307 | 0 | 0.00055165 | 0.0052096 | 0.0020184 | 0 | 0 | 0 | -0.14058 | 0 | 0 | 0.0059565 | 0.015743 | 1.2821 | 0.33291 | 6.9174 | 2.1485 | 0 | 0.59156 | 0.83819 | 0 | 0 | 0 | 0 | -1.1336 | 0.04525 | 0 | 0 | 0 | -0.37748 | 0 | 0 | 0 | 0 | 0 | 0 | 0 | 0 | 0.41378 | 0 | 0 | 0 | 0 | 0 | 0 | 0 | 0 | 0 | 0 | 0 | 0 | 0 | 0 | 0 | -4.7 | 0 | 0 | 0 | 0 | -24.4877 | 1.8827 | 0 | 3.4357 | 3.2312 | 2.1371 | 26.8912 | 1.2663 | 3.1569 | 0 | 0.028626 | -0.13586 | 0.45839 | 0.17737 | 0 | 12.4995 | 16.5835 | -29.8417 | 0 | 0.38159 | 0 | 1.7286 | 0.18142
2025_11_07 Hr 17 | 0.02274 | 0.00017864 | 0 | 0.13332 | 0.13388 | 0.13383 | 0.14315 | 0.14315 | 0.14315 | 0 | 0 | 0.0057364 | 1.2 | 0.11304 | 1.5653 | 1.5653 | 7.7307 | 0 | 0.00055165 | 0.0052096 | 0.0020184 | 0 | 0 | 0 | 0.12313 | 0 | 0 | 0.0059565 | 0.015743 | 1.2821 | 0.33291 | 6.9174 | 2.1485 | 0 | 0.59156 | 0.83819 | 0 | 0 | 0 | 0 | -5.6131 | 0.04525 | 0 | 0 | 0 | -0.42179 | 0 | 0 | 0 | 0 | 0 | 0 | 0 | 0 | 0.95824 | 0 | 0 | 0 | 0 | 0 | 0 | 0 | 0 | 0 | 0 | 0 | 0 | 0 | 0 | 0 | -4.7 | 0 | 0 | 0 | 0 | -25.0495 | 1.8827 | 0 | 3.4357 | 3.2312 | 2.2111 | 26.8912 | 1.2663 | 3.1569 | 0 | 0.028626 | -0.02274 | 0.45839 | 0.17737 | 0 | 8.6347 | 17.4275 | -30.0709 | 0 | 0.38159 | 0 | 1.7286 | 0.183
2025_11_07 Hr 18 | 0 | 7.4973e-05 | 0 | 0.13332 | 0.13388 | 0.13383 | 0.14315 | 0.14315 | 0.14315 | 0 | 0 | 0.0057364 | 1.56 | 0.14269 | 1.5653 | 1.5653 | 7.7307 | 0 | 0.00055165 | 0.0052096 | 0.0020184 | 0 | 0 | 0 | 0.050084 | 0 | 0 | 0.0059565 | 0.015743 | 1.2821 | 0.33291 | 6.9174 | 2.1485 | 0 | 0.59156 | 0.83819 | 0 | 0 | 0 | 0 | -1.8687 | 0.04525 | 0 | 0 | 0 | -0.40951 | 0 | 0 | 0 | 0 | 0 | 0 | 0 | 0 | 1.372 | 0 | 0 | 0 | 0 | 0 | 0 | 0 | 0 | 0 | 0 | 0 | 0 | 0 | 0 | 0 | -4.7 | 0 | 0 | 0 | 0 | -30.1588 | 1.8827 | 0 | 3.4357 | 3.2312 | 1.6539 | 26.8912 | 1.2663 | 3.1569 | 0 | 0.028626 | 0 | 0.45839 | 0.17737 | 0 | 7.4563 | 17.652 | -35.2182 | 0 | 0.38159 | 0 | 1.7286 | 0.18399
2025_11_07 Hr 19 | 0 | 2.3514e-05 | 0 | 0.13332 | 0.13388 | 0.13383 | 0.14315 | 0.14315 | 0.14315 | 0 | 0 | 0.0057364 | 1.92 | 0.17557 | 1.5653 | 1.5653 | 7.7307 | 0 | 0.00055165 | 0.0052096 | 0.0020184 | 0 | 0 | 0 | 0.049334 | 0 | 0 | 0.0059565 | 0.015743 | 1.2821 | 0.33291 | 6.9174 | 2.1485 | 0 | 0.59156 | 0.83819 | 0 | 0 | 0 | 0 | -2.4958 | 0.04525 | 0 | 0 | 0 | -0.40939 | 0 | 0 | 0 | 0 | 0 | 0 | 0 | 0 | 1.2994 | 0 | 0 | 0 | 0 | 0 | 0 | 0 | 0 | 0 | 0 | 0 | 0 | 0 | 0 | 0 | -4.7 | 0 | 0 | 0 | 0 | -34.9481 | 1.8827 | 0 | 3.4357 | 3.2312 | 2.5897 | 26.8912 | 1.2663 | 3.1569 | 0 | 0.028626 | 0 | 0.45839 | 0.17737 | 0 | 3.2948 | 18.9075 | -40.0081 | 0 | 0.38159 | 0 | 1.7286 | 0.18355
2025_11_07 Hr 20 | 0 | 0 | 0 | 0.13332 | 0.13388 | 0.13383 | 0.14315 | 0.14315 | 0.14315 | 0 | 0 | 0.0057364 | 2.01 | 0.1838 | 1.5653 | 1.5653 | 7.7307 | 0 | 0.00055165 | 0.0052096 | 0.0020184 | 0 | 0 | 0 | 0.049355 | 0 | 0 | 0.0059565 | 0.015743 | 1.2821 | 0.33291 | 6.9174 | 2.1485 | 0 | 0.59156 | 0.83819 | 0 | 0 | 0 | 0 | -6.5459 | 0.04525 | 0 | 0 | 0 | -0.40939 | 0 | 0 | 0 | 0 | 0 | 0 | 0 | 0 | 1.5753 | 0 | 0 | 0 | 0 | 0 | 0 | 0 | 0 | 0 | 0 | 0 | 0 | 0 | 0 | 0 | -4.7 | 0 | 0 | 0 | 0 | -31.3759 | 1.8827 | 0 | 3.4357 | 3.2312 | 3.1599 | 26.8912 | 1.2663 | 3.1569 | 0 | 0.028626 | 0 | 0.45839 | 0.17737 | 0 | 3.7599 | 19.8505 | -36.4359 | 0 | 0.38159 | 0 | 1.7286 | 0.18224
2025_11_07 Hr 21 | 0 | 0 | 0 | 0.13332 | 0.13388 | 0.13383 | 0.14315 | 0.14315 | 0.14315 | 0 | 0 | 0.0057364 | 2.16 | 0.18556 | 1.5653 | 1.5653 | 7.7307 | 0 | 0.00055165 | 0.0052096 | 0.0020184 | 0 | 0 | 0 | -0.098916 | 0 | 0 | 0.0059565 | 0.015743 | 1.2821 | 0.33291 | 6.9174 | 2.1485 | 0 | 0.59156 | 0.83819 | 0 | 0 | 0 | 0.82138 | -0.16894 | 0.04525 | 0 | 0 | 0 | -0.38448 | 0 | 0 | 0 | 0 | 0 | 0 | 0 | 0 | 1.9165 | 0 | 0 | 0 | 0 | 0 | 0 | 0 | 0 | 0 | 0 | 0 | 0 | 0 | 0 | 0 | -4.7 | 0 | 0 | 0 | 0 | -37.1114 | 1.8827 | 0 | 3.4357 | 3.2312 | 1.9412 | 26.8912 | 1.2663 | 3.1569 | 0 | 0.028626 | 0 | 0.45839 | 0.17737 | 0 | 4.3735 | 19.1246 | -42.2948 | 0 | 0.38159 | 0 | 1.7286 | 0.18211
2025_11_07 Hr 22 | 0 | 0 | 0 | 0.13332 | 0.13388 | 0.13383 | 0.14315 | 0.14315 | 0.14315 | 0 | 0 | 0.0057364 | 2.4 | 0.18847 | 1.5653 | 1.5653 | 7.7307 | 0 | 0.00055165 | 0.0052096 | 0.0020184 | 0 | 0 | 0 | -0.29658 | 0 | 0 | 0.0059565 | 0.015743 | 1.2821 | 0.33291 | 6.9174 | 2.1485 | 0 | 0.59156 | 0.83819 | 0 | 0 | 0 | 0.01469 | -0.30269 | 0.04525 | 0 | 0 | 0 | -0.35127 | 0 | 0 | 0 | 0 | 0 | 0 | 0 | 0 | 2.3303 | 0 | 0 | 0 | 0 | 0 | 0 | 0 | 0 | 0 | 0 | 0 | 0 | 0 | 0 | 0 | -4.7 | 0 | 0 | 0 | 0 | -34.4688 | 1.8827 | 0 | 3.4357 | 3.2312 | 2.8726 | 26.8912 | 1.2663 | 3.1569 | 0 | 0.028626 | 0 | 0.45839 | 0.17737 | 0 | 7.4979 | 20.7113 | -39.8166 | 0 | 0.38159 | 0 | 1.7286 | 0.1807
2025_11_07 Hr 23 | 0 | 0 | 0 | 0.13332 | 0.13388 | 0.13383 | 0.14315 | 0.14315 | 0.14315 | 0 | 0 | 0.0057364 | 2.58 | 0.20859 | 1.5653 | 1.5653 | 7.787 | 0 | 0.00055165 | 0.0052096 | 0.0020184 | 0 | 0 | 0.35933 | 0 | 0 | 0.14058 | 0.0059565 | 0.015743 | 1.2821 | 0.33291 | 6.9245 | 2.1485 | 0 | 0.59394 | 0.83819 | 0 | 0 | 0 | 3.0482 | 0 | 0.04525 | 0 | 0 | 0 | -0.36172 | 0 | 0 | 0 | 0 | 0 | 0 | 0 | 0 | 2.9473 | 0 | 0 | 0 | 0 | 0 | 0 | 0 | 0 | 0 | 0 | 0 | 0 | 0 | 0 | 0 | 0 | -4.1125 | 0 | 0 | 0 | -38.1923 | 1.8827 | 0 | 3.4603 | 3.2543 | 2.9336 | 27.0023 | 1.2663 | 3.1569 | 0 | 0.028626 | 0 | 0.45839 | 0.17737 | 0 | 9.4741 | 21.5901 | -42.1666 | 0 | 0.38159 | 0 | 1.7286 | 0.179
2025_11_07 Hr 24 | 0 | 0 | 0 | 0.13332 | 0.13388 | 0.13383 | 0.14315 | 0.14315 | 0.14315 | 0 | 0 | 0.0057364 | 2.61 | 0.20703 | 1.5653 | 1.5653 | 7.787 | 0 | 0.00055165 | 0.0052096 | 0.0020184 | 0 | 0 | 0.31844 | 0 | 0 | 0.099688 | 0.0059565 | 0.015743 | 1.2821 | 0.33291 | 6.9245 | 2.1485 | 0 | 0.59394 | 0.83819 | 0 | 0 | 0 | 2.0708 | 0 | 0.04525 | 0 | 0 | 0 | -0.35485 | 0 | 0 | 0 | 0 | 0 | 0 | 0 | 0 | 2.8747 | 0 | 0 | 0 | 0 | 0 | 0 | 0 | 0 | 0 | 0 | 0 | 0 | 0 | 0 | 0 | 0 | -4.1125 | 0 | 0 | 0 | -39.9867 | 1.8827 | 0 | 3.4603 | 3.2543 | 3.5385 | 27.0023 | 1.2663 | 3.1569 | 0 | 0.028626 | 0 | 0.45839 | 0.17737 | 0 | 7.1874 | 22.1501 | -44.0359 | 0 | 0.38159 | 0 | 1.7286 | 0.17815
2025_11_08 Hr 01 | 0 | 0 | 0 | 0.1379 | 0.13847 | 0.13842 | 0.14806 | 0.14806 | 0.14806 | 0 | 0 | 0.0057364 | 2.7 | 0.19932 | 1.5653 | 1.5653 | 8.0539 | 0 | 0.00055165 | 0.0052096 | 0.0020184 | 0 | 0 | 0.17111 | 0 | 0 | -0.047645 | 0.0059565 | 0.015743 | 1.2821 | 0.34416 | 7.162 | 2.1485 | 0 | 0.59394 | 0.83819 | 0 | 0 | 0 | 0.43235 | -0.04445 | 0.04525 | 0 | 0 | 0 | -0.3301 | 0 | 0 | 0 | 0 | 0 | 0 | 0 | 0 | 2.6715 | 0 | 0 | 0 | 0 | 0 | 0 | 0 | 0 | 0 | 0 | 0 | 0 | 0 | 0 | 0 | 0 | -4.1125 | 0 | 0 | 0 | -35.5723 | 1.8827 | 0 | 3.579 | 3.366 | 3.5211 | 27.7768 | 1.2663 | 3.1569 | 0 | 0.028626 | 0 | 0.45839 | 0.17737 | 0 | 10.2823 | 22.0091 | -39.8914 | 0 | 0.38159 | 0 | 1.7286 | 0.17557
2025_11_08 Hr 02 | 0 | 0 | 0 | 0.1379 | 0.13847 | 0.13842 | 0.14806 | 0.14806 | 0.14806 | 0 | 0 | 0.0057364 | 2.7 | 0.20396 | 1.5653 | 1.5653 | 8.0539 | 0 | 0.00055165 | 0.0052096 | 0.0020184 | 0 | 0 | 0.21721 | 0 | 0 | -0.0015409 | 0.0059565 | 0.015743 | 1.2821 | 0.34416 | 7.162 | 2.1485 | 0 | 0.59394 | 0.83819 | 0 | 0 | 0 | 1.3941 | 0 | 0.04525 | 0 | 0 | 0 | -0.33784 | 0 | 0 | 0 | 0 | 0 | 0 | 0 | 0 | 2.6715 | 0 | 0 | 0 | 0 | 0 | 0 | 0 | 0 | 0 | 0 | 0 | 0 | 0 | 0 | 0 | 0 | -4.1125 | 0 | 0 | 0 | -36.6727 | 1.8827 | 0 | 3.579 | 3.366 | 3.3253 | 27.7768 | 1.2663 | 3.1569 | 0 | 0.028626 | 0 | 0.45839 | 0.17737 | 0 | 10.0809 | 21.8174 | -40.9073 | 0 | 0.38159 | 0 | 1.7286 | 0.17507
2025_11_08 Hr 03 | 0 | 0 | 0 | 0.1379 | 0.13847 | 0.13842 | 0.14806 | 0.14806 | 0.14806 | 0 | 0 | 0.0057364 | 2.7 | 0.20551 | 1.5653 | 1.5653 | 8.0539 | 0 | 0.00055165 | 0.0052096 | 0.0020184 | 0 | 0 | 0.2325 | 0 | 0 | 0.013751 | 0.0059565 | 0.015743 | 1.2821 | 0.34416 | 7.162 | 2.1485 | 0 | 0.59394 | 0.83819 | 0 | 0 | 0 | 0.77939 | 0 | 0.04525 | 0 | 0 | 0 | -0.34041 | 0 | 0 | 0 | 0 | 0 | 0 | 0 | 0 | 2.5335 | 0 | 0 | 0 | 0 | 0 | 0 | 0 | 0 | 0 | 0 | 0 | 0 | 0 | 0 | 0 | 0 | -4.1125 | 0 | 0 | 0 | -37.1589 | 1.8827 | 0 | 3.579 | 3.366 | 3.2643 | 27.7768 | 1.2663 | 3.1569 | 0 | 0.028626 | 0 | 0.45839 | 0.17737 | 0 | 8.8105 | 21.6199 | -41.3655 | 0 | 0.38159 | 0 | 1.7286 | 0.17485
2025_11_08 Hr 04 | 0 | 0 | 0 | 0.1379 | 0.13847 | 0.13842 | 0.14806 | 0.14806 | 0.14806 | 0 | 0 | 0.0057364 | 2.79 | 0.22481 | 1.5653 | 1.5653 | 8.0539 | 0 | 0.00055165 | 0.0052096 | 0.0020184 | 0 | 0 | 0.35208 | 0 | 0 | 0.13333 | 0.0059565 | 0.015743 | 1.2821 | 0.34416 | 7.162 | 2.1485 | 0 | 0.59394 | 0.83819 | 0 | 0 | 0 | 2.2247 | 0 | 0.04525 | 0 | 0 | 0 | -0.3605 | 0 | 0 | 0 | 0 | 0 | 0 | 0 | 0 | 2.8747 | 0 | 0 | 0 | 0 | 0 | 0 | 0 | 0 | 0 | 0 | 0 | 0 | 0 | 0 | 0 | 0 | -4.1125 | 0 | 0 | 0 | -39.6038 | 1.8827 | 0 | 3.579 | 3.366 | 2.89 | 27.7768 | 1.2663 | 3.1569 | 0 | 0.028626 | 0 | 0.45839 | 0.17737 | 0 | 8.1057 | 21.6956 | -43.5913 | 0 | 0.38159 | 0 | 1.7286 | 0.17443
2025_11_08 Hr 05 | 0 | 0 | 0 | 0.1379 | 0.13847 | 0.13842 | 0.14806 | 0.14806 | 0.14806 | 0 | 0 | 0.0057364 | 2.79 | 0.24889 | 1.5653 | 1.5653 | 8.0539 | 0 | 0.00055165 | 0.0052096 | 0.0020184 | 0 | 0 | 0.58323 | 0 | 0 | 0.36448 | 0.0059565 | 0.015743 | 1.2821 | 0.34416 | 7.162 | 2.1485 | 0 | 0.59394 | 0.83819 | 0 | 0 | 0 | 2.1201 | 0 | 0.04525 | 0 | 0 | 0 | -0.39933 | 0 | 0 | 0 | 0 | 0 | 0 | 0 | 0 | 3.2885 | 0 | 0 | 0 | 0 | 0 | 0 | 0 | 0 | 0 | 0 | 0 | 0 | 0 | 0 | 0 | 0 | -4.1125 | 0 | 0 | 0 | -48.455 | 1.8827 | 0 | 3.579 | 3.366 | 3.0119 | 27.7768 | 1.2663 | 3.1569 | 0 | 0.028626 | 0 | 0.45839 | 0.17737 | 0 | 0.13348 | 22.2557 | -52.0191 | 0 | 0.38159 | 0 | 1.7286 | 0.17482
2025_11_08 Hr 06 | 0 | 0 | 0 | 0.1379 | 0.13847 | 0.13842 | 0.14806 | 0.14806 | 0.14806 | 0 | 0 | 0.0057364 | 2.82 | 0.25925 | 1.5653 | 1.5653 | 8.0539 | 0 | 0.00055165 | 0.0052096 | 0.0020184 | 0 | 0 | 0.65621 | 0 | 0 | 0.43746 | 0.0059565 | 0.015743 | 1.2821 | 0.34416 | 7.162 | 2.1485 | 0 | 0.59394 | 0.83819 | 0 | 0 | 0 | 0.56058 | 0 | 0.04525 | 0 | 0 | 0 | -0.41159 | 0 | 0 | 0 | 0 | 0 | 0 | 0 | 0 | 3.3538 | 0 | 0 | 0 | 0 | 0 | 0 | 0 | 0 | 0 | 0 | 0 | 0 | 0 | 0 | 0 | 0 | -4.1125 | 0 | 0 | 0 | -52.371 | 1.8827 | 0 | 3.579 | 3.366 | 3.0554 | 27.7768 | 1.2663 | 3.1569 | 0 | 0.028626 | 0 | 0.45839 | 0.17737 | 0 | -5.0573 | 22.4068 | -55.8015 | 0 | 0.38159 | 0 | 1.7286 | 0.17667
2025_11_08 Hr 07 | 0 | 0 | 0 | 0.1379 | 0.13847 | 0.13842 | 0.14806 | 0.14806 | 0.14806 | 0 | 0 | 0.0057364 | 2.79 | 0.23334 | 1.5653 | 1.5653 | 7.9956 | 0 | 0.00055165 | 0.0052096 | 0.0020184 | 0 | 0 | 0 | -0.15981 | 0 | 0 | 0.0059565 | 0.015743 | 1.2805 | 0.34416 | 7.1546 | 2.1485 | 0 | 0.59156 | 0.83819 | 0 | 0 | 0 | 0 | -2.8145 | 0.04525 | 0 | 0 | 0 | -0.37425 | 0 | 0 | 0 | 0 | 0 | 0 | 0 | 0 | 3.1506 | 0 | 0 | 0 | 0 | 0 | 0 | 0 | 0 | 0 | 0 | 0 | 0 | 0 | 0 | 0 | -4.7 | 0 | 0 | 0 | 0 | -45.0436 | 1.8827 | 0 | 3.5536 | 3.3421 | 3.2948 | 27.6601 | 1.2663 | 3.1569 | 0 | 0.028626 | 0 | 0.45839 | 0.17737 | 0 | -3.0462 | 22.3858 | -50.2777 | 0 | 0.38159 | 0 | 1.7286 | 0.17785
2025_11_08 Hr 08 | 0.11341 | 0 | 0 | 0.1379 | 0.13847 | 0.13842 | 0.14806 | 0.14806 | 0.14806 | 0 | 0 | 0.0057364 | 2.79 | 0.23005 | 1.5653 | 1.5653 | 7.9956 | 0 | 0.00055165 | 0.0052096 | 0.0020184 | 0 | 0 | 0 | -0.19137 | 0 | 0 | 0.0059565 | 0.015743 | 1.2821 | 0.34416 | 7.1546 | 2.1485 | 0 | 0.59156 | 0.83819 | 0 | 0 | 0 | 0 | -3.1762 | 0.04525 | 0 | 0 | 0 | -0.36895 | 0 | 0 | 0 | 0 | 0 | 0 | 0 | 0 | 2.9473 | 0 | 0 | 0 | 0 | 0 | 0 | 0 | 0 | 0 | 0 | 0 | 0 | 0 | 0 | 0 | -4.7 | 0 | 0 | 0 | 0 | -41.7172 | 1.8827 | 0 | 3.5536 | 3.3421 | 2.8291 | 27.6618 | 1.2663 | 3.1569 | 0 | 0.028626 | -0.11341 | 0.45839 | 0.17737 | 0 | -0.77708 | 21.8282 | -47.0909 | 0 | 0.38159 | 0 | 1.7286 | 0.17909
2025_11_08 Hr 09 | 0.18134 | 1.317e-06 | 0 | 0.1379 | 0.13847 | 0.13842 | 0.14806 | 0.14806 | 0.14806 | 0 | 0 | 0.0057364 | 2.79 | 0.22863 | 1.5653 | 1.5653 | 7.9956 | 0 | 0.00055165 | 0.0052096 | 0.0020184 | 0 | 0 | 0 | -0.20504 | 0 | 0 | 0.0059565 | 0.015743 | 1.2821 | 0.34416 | 7.1546 | 2.1485 | 0 | 0.59156 | 0.83819 | 0 | 0 | 0 | 0 | -5.0365 | 0.04525 | 0 | 0 | 0 | -0.36665 | 0 | 0 | 0 | 0 | 0 | 0 | 0 | 0 | 2.9473 | 0 | 0 | 0 | 0 | 0 | 0 | 0 | 0 | 0 | 0 | 0 | 0 | 0 | 0 | 0 | -4.7 | 0 | 0 | 0 | 0 | -40.5883 | 1.8827 | 0 | 3.5536 | 3.3421 | 2.6768 | 27.6618 | 1.2663 | 3.1569 | 0 | 0.028626 | -0.18134 | 0.45839 | 0.17737 | 0 | -1.6724 | 21.7436 | -46.0413 | 0 | 0.38159 | 0 | 1.7286 | 0.18027
2025_11_08 Hr 10 | 0.24934 | 0.00012617 | 0 | 0.1379 | 0.13847 | 0.13842 | 0.14806 | 0.14806 | 0.14806 | 0 | 0 | 0.0057364 | 2.7 | 0.2163 | 1.5653 | 1.5653 | 7.9956 | 0 | 0.00055165 | 0.0052096 | 0.0020184 | 0 | 0 | 0 | -0.25419 | 0 | 0 | 0.0059565 | 0.015743 | 1.2771 | 0.34416 | 7.1546 | 2.1485 | 0 | 0.59156 | 0.83819 | 0 | 0 | 0 | 0 | -5.6558 | 0.04525 | 0 | 0 | 0 | -0.3584 | 0 | 0 | 0 | 0 | 0 | 0 | 0 | 0 | 3.1506 | 0 | 0 | 0 | 0 | 0 | 0 | 0 | 0 | 0 | 0 | 0 | 0 | 0 | 0 | 0 | -4.7 | 0 | 0 | 0 | 0 | -38.6379 | 1.8827 | 0 | 3.5536 | 3.3421 | 2.3939 | 27.6568 | 1.2663 | 3.1569 | 0 | 0.028626 | -0.24934 | 0.45839 | 0.17737 | 0 | -0.56823 | 21.6306 | -44.1999 | 0 | 0.38159 | 0 | 1.7286 | 0.18116
2025_11_08 Hr 11 | 0.18127 | 0.00018144 | 0 | 0.1379 | 0.13847 | 0.13842 | 0.14806 | 0.14806 | 0.14806 | 0 | 0 | 0.0057364 | 2.61 | 0.19258 | 1.5653 | 1.5653 | 7.9956 | 0 | 0.00055165 | 0.0052096 | 0.0020184 | 0 | 0 | 0 | -0.42356 | 0 | 0 | 0.0059565 | 0.015743 | 1.2821 | 0.34416 | 7.1546 | 2.1485 | 0 | 0.59156 | 0.83819 | 0 | 0 | 0 | 0 | -4.0615 | 0.04525 | 0 | 0 | 0 | -0.32994 | 0 | 0 | 0 | 0 | 0 | 0 | 0 | 0 | 3.078 | 0 | 0 | 0 | 0 | 0 | 0 | 0 | 0 | 0 | 0 | 0 | 0 | 0 | 0 | 0 | -4.7 | 0 | 0 | 0 | 0 | -35.5607 | 1.8827 | 0 | 3.5536 | 3.3421 | 2.2111 | 27.6618 | 1.2663 | 3.1569 | 0 | 0.028626 | -0.18127 | 0.45839 | 0.17737 | 0 | 3.5976 | 21.1928 | -41.1955 | 0 | 0.38159 | 0 | 1.7286 | 0.18044
2025_11_08 Hr 12 | 0.34066 | 0.00017641 | 0 | 0.1379 | 0.13847 | 0.13842 | 0.14806 | 0.14806 | 0.14806 | 0 | 0 | 0.0057364 | 2.46 | 0.17648 | 1.5653 | 1.5653 | 7.9956 | 0 | 0.00055165 | 0.0052096 | 0.0020184 | 0 | 0 | 0 | -0.47835 | 0 | 0 | 0.0059565 | 0.015743 | 1.2788 | 0.34416 | 7.1546 | 2.1485 | 0 | 0.59156 | 0.83819 | 0 | 0 | 0 | 0 | -3.2281 | 0.04525 | 0 | 0 | 0 | -0.32074 | 0 | 0 | 0 | 0 | 0 | 0 | 0 | 0 | 2.9473 | 0 | 0 | 0 | 0 | 0 | 0 | 0 | 0 | 0 | 0 | 0 | 0 | 0 | 0 | 0 | -4.7 | 0 | 0 | 0 | 0 | -34.9503 | 1.8827 | 0 | 3.5536 | 3.3421 | 2.198 | 27.6585 | 1.2663 | 3.1569 | 0 | 0.028626 | -0.34066 | 0.45839 | 0.17737 | 0 | 4.682 | 21.0417 | -40.7901 | 0 | 0.38159 | 0 | 1.7286 | 0.17983
2025_11_08 Hr 13 | 0.31814 | 0.00030984 | 0 | 0.1379 | 0.13847 | 0.13842 | 0.14806 | 0.14806 | 0.14806 | 0 | 0 | 0.0057364 | 2.37 | 0.1581 | 1.5653 | 1.5653 | 7.9956 | 0 | 0.00055165 | 0.0052096 | 0.0020184 | 0 | 0 | 0 | -0.61317 | 0 | 0 | 0.0059565 | 0.015743 | 1.2821 | 0.34416 | 7.1546 | 2.1485 | 0 | 0.59156 | 0.83819 | 0 | 0 | 0 | 0 | -1.9486 | 0.04525 | 0 | 0 | 0 | -0.29809 | 0 | 0 | 0 | 0 | 0 | 0 | 0 | 0 | 2.8747 | 0 | 0 | 0 | 0 | 0 | 0 | 0 | 0 | 0 | 0 | 0 | 0 | 0 | 0 | 0 | -4.7 | 0 | 0 | 0 | 0 | -32.372 | 1.8827 | 0 | 3.5536 | 3.3421 | 2.198 | 27.6618 | 1.2663 | 3.1569 | 0 | 0.028626 | -0.31814 | 0.45839 | 0.17737 | 0 | 8.2497 | 20.8378 | -38.3014 | 0 | 0.38159 | 0 | 1.7286 | 0.17928
2025_11_08 Hr 14 | 0.22638 | 0.00032056 | 0 | 0.1379 | 0.13847 | 0.13842 | 0.14806 | 0.14806 | 0.14806 | 0 | 0 | 0.0057364 | 2.37 | 0.16763 | 1.5653 | 1.5653 | 7.9956 | 0 | 0.00055165 | 0.0052096 | 0.0020184 | 0 | 0 | 0 | -0.50542 | 0 | 0 | 0.0059565 | 0.015743 | 1.247 | 0.34416 | 7.1546 | 2.1485 | 0 | 0.59156 | 0.83819 | 0 | 0 | 0 | 0 | -0.23486 | 0.04525 | 0 | 0 | 0 | -0.31619 | 0 | 0 | 0 | 0 | 0 | 0 | 0 | 0 | 2.8747 | 0 | 0 | 0 | 0 | 0 | 0 | 0 | 0 | 0 | 0 | 0 | 0 | 0 | 0 | 0 | -4.7 | 0 | 0 | 0 | 0 | -35.1642 | 1.8827 | 0 | 3.5536 | 3.3421 | 2.4243 | 27.6267 | 1.2663 | 3.1569 | 0 | 0.028626 | -0.22638 | 0.45839 | 0.17737 | 0 | 7.4608 | 20.9812 | -40.9122 | 0 | 0.38159 | 0 | 1.7286 | 0.17853
2025_11_08 Hr 15 | 0.11341 | 0.00062139 | 0 | 0.1379 | 0.13847 | 0.13842 | 0.14806 | 0.14806 | 0.14806 | 0 | 0 | 0.0057364 | 2.4 | 0.17312 | 1.5653 | 1.5653 | 7.9956 | 0 | 0.00055165 | 0.0052096 | 0.0020184 | 0 | 0 | 0 | -0.46782 | 0 | 0 | 0.0059565 | 0.015743 | 1.1901 | 0.34416 | 7.1546 | 2.1485 | 0 | 0.59156 | 0.83819 | 0 | 0 | 0 | 0.0045952 | -0.95245 | 0.04525 | 0 | 0 | 0 | -0.32251 | 0 | 0 | 0 | 0 | 0 | 0 | 0 | 0 | 2.7368 | 0 | 0 | 0 | 0 | 0 | 0 | 0 | 0 | 0 | 0 | 0 | 0 | 0 | 0 | 0 | -4.7 | 0 | 0 | 0 | 0 | -36.8729 | 1.8827 | 0 | 3.5536 | 3.3421 | 3.0119 | 27.5698 | 1.2663 | 3.1569 | 0 | 0.028626 | -0.11341 | 0.45839 | 0.17737 | 0 | 5.4991 | 21.3537 | -42.4766 | 0 | 0.38159 | 0 | 1.7286 | 0.17864
2025_11_08 Hr 16 | 0.045044 | 0.00040355 | 0 | 0.1379 | 0.13847 | 0.13842 | 0.14806 | 0.14806 | 0.14806 | 0 | 0 | 0.0057364 | 2.52 | 0.18395 | 1.5653 | 1.5653 | 7.9956 | 0 | 0.00055165 | 0.0052096 | 0.0020184 | 0 | 0 | 0 | -0.44479 | 0 | 0 | 0.0059565 | 0.015743 | 1.257 | 0.34416 | 7.1546 | 2.1485 | 0 | 0.59156 | 0.83819 | 0 | 0 | 0 | 0 | -2.3479 | 0.04525 | 0 | 0 | 0 | -0.32637 | 0 | 0 | 0 | 0 | 0 | 0 | 0 | 0 | 2.6715 | 0 | 0 | 0 | 0 | 0 | 0 | 0 | 0 | 0 | 0 | 0 | 0 | 0 | 0 | 0 | -4.7 | 0 | 0 | 0 | 0 | -38.807 | 1.8827 | 0 | 3.5536 | 3.3421 | 3.3427 | 27.6367 | 1.2663 | 3.1569 | 0 | 0.028626 | -0.045044 | 0.45839 | 0.17737 | 0 | 2.6473 | 21.6818 | -44.3232 | 0 | 0.38159 | 0 | 1.7286 | 0.17897
2025_11_08 Hr 17 | 0 | 0.00029906 | 0 | 0.1379 | 0.13847 | 0.13842 | 0.14806 | 0.14806 | 0.14806 | 0 | 0 | 0.0057364 | 2.58 | 0.21822 | 1.5653 | 1.5653 | 7.9956 | 0 | 0.00055165 | 0.0052096 | 0.0020184 | 0 | 0 | 0 | -0.13442 | 0 | 0 | 0.0059565 | 0.015743 | 1.2821 | 0.34416 | 7.1546 | 2.1485 | 0 | 0.59156 | 0.83819 | 0 | 0 | 0 | 0 | -2.5627 | 0.04525 | 0 | 0 | 0 | -0.37852 | 0 | 0 | 0 | 0 | 0 | 0 | 0 | 0 | 2.5335 | 0 | 0 | 0 | 0 | 0 | 0 | 0 | 0 | 0 | 0 | 0 | 0 | 0 | 0 | 0 | -4.7 | 0 | 0 | 0 | 0 | -42.7237 | 1.8827 | 0 | 3.5536 | 3.3421 | 3.3427 | 27.6618 | 1.2663 | 3.1569 | 0 | 0.028626 | 0 | 0.45839 | 0.17737 | 0 | -1.2432 | 21.5944 | -47.9367 | 0 | 0.38159 | 0 | 1.7286 | 0.18039
2025_11_08 Hr 18 | 0 | 0.00029693 | 0 | 0.1379 | 0.13847 | 0.13842 | 0.14806 | 0.14806 | 0.14806 | 0 | 0 | 0.0057364 | 2.52 | 0.21859 | 1.5653 | 1.5653 | 7.9956 | 0 | 0.00055165 | 0.0052096 | 0.0020184 | 0 | 0 | 0 | -0.076582 | 0 | 0 | 0.0059565 | 0.015743 | 1.2821 | 0.34416 | 7.1546 | 2.1485 | 0 | 0.59156 | 0.83819 | 0 | 0 | 0 | 0 | -4.11 | 0.04525 | 0 | 0 | 0 | -0.38823 | 0 | 0 | 0 | 0 | 0 | 0 | 0 | 0 | 2.3956 | 0 | 0 | 0 | 0 | 0 | 0 | 0 | 0 | 0 | 0 | 0 | 0 | 0 | 0 | 0 | -4.7 | 0 | 0 | 0 | 0 | -40.5919 | 1.8827 | 0 | 3.5536 | 3.3421 | 3.9738 | 27.6618 | 1.2663 | 3.1569 | 0 | 0.028626 | 0 | 0.45839 | 0.17737 | 0 | -0.17671 | 22.0282 | -45.7567 | 0 | 0.38159 | 0 | 1.7286 | 0.18066
2025_11_08 Hr 19 | 0 | 0.00016718 | 0 | 0.1379 | 0.13847 | 0.13842 | 0.14806 | 0.14806 | 0.14806 | 0 | 0 | 0.0057364 | 2.67 | 0.22766 | 1.5653 | 1.5653 | 7.9956 | 0 | 0.00055165 | 0.0052096 | 0.0020184 | 0 | 0 | 0 | -0.1161 | 0 | 0 | 0.0059565 | 0.015743 | 1.2821 | 0.34416 | 7.1546 | 2.1485 | 0 | 0.59156 | 0.83819 | 0 | 0 | 0 | 0 | -3.4678 | 0.04525 | 0 | 0 | 0 | -0.38159 | 0 | 0 | 0 | 0 | 0 | 0 | 0 | 0 | 2.1197 | 0 | 0 | 0 | 0 | 0 | 0 | 0 | 0 | 0 | 0 | 0 | 0 | 0 | 0 | 0 | -4.7 | 0 | 0 | 0 | 0 | -38.9986 | 1.8827 | 0 | 3.5536 | 3.3421 | 4.2436 | 27.6618 | 1.2663 | 3.1569 | 0 | 0.028626 | 0 | 0.45839 | 0.17737 | 0 | 2.1778 | 22.1801 | -44.1962 | 0 | 0.38159 | 0 | 1.7286 | 0.17959
2025_11_08 Hr 20 | 0 | 2.7091e-06 | 0 | 0.1379 | 0.13847 | 0.13842 | 0.14806 | 0.14806 | 0.14806 | 0 | 0 | 0.0057364 | 2.55 | 0.21492 | 1.5653 | 1.5653 | 7.9956 | 0 | 0.00055165 | 0.0052096 | 0.0020184 | 0 | 0 | 0 | -0.14246 | 0 | 0 | 0.0059565 | 0.015743 | 1.2821 | 0.34416 | 7.1546 | 2.1485 | 0 | 0.59156 | 0.83819 | 0 | 0 | 0 | 0 | -3.5947 | 0.04525 | 0 | 0 | 0 | -0.37717 | 0 | 0 | 0 | 0 | 0 | 0 | 0 | 0 | 2.3303 | 0 | 0 | 0 | 0 | 0 | 0 | 0 | 0 | 0 | 0 | 0 | 0 | 0 | 0 | 0 | -4.7 | 0 | 0 | 0 | 0 | -37.7551 | 1.8827 | 0 | 3.5536 | 3.3421 | 4.2741 | 27.6618 | 1.2663 | 3.1569 | 0 | 0.028626 | 0 | 0.45839 | 0.17737 | 0 | 3.3799 | 22.2876 | -42.9747 | 0 | 0.38159 | 0 | 1.7286 | 0.17902
2025_11_08 Hr 21 | 0 | 0 | 0 | 0.1379 | 0.13847 | 0.13842 | 0.14806 | 0.14806 | 0.14806 | 0 | 0 | 0.0057364 | 2.46 | 0.19899 | 1.5653 | 1.5653 | 7.9956 | 0 | 0.00055165 | 0.0052096 | 0.0020184 | 0 | 0 | 0 | -0.23333 | 0 | 0 | 0.0059565 | 0.015743 | 1.2821 | 0.34416 | 7.1546 | 2.1485 | 0 | 0.59156 | 0.83819 | 0 | 0 | 0 | 0 | -1.9528 | 0.04525 | 0 | 0 | 0 | -0.3619 | 0 | 0 | 0 | 0 | 0 | 0 | 0 | 0 | 2.3956 | 0 | 0 | 0 | 0 | 0 | 0 | 0 | 0 | 0 | 0 | 0 | 0 | 0 | 0 | 0 | -4.7 | 0 | 0 | 0 | 0 | -37.7488 | 1.8827 | 0 | 3.5536 | 3.3421 | 4.0173 | 27.6618 | 1.2663 | 3.1569 | 0 | 0.028626 | 0 | 0.45839 | 0.17737 | 0 | 4.6547 | 21.9898 | -43.0441 | 0 | 0.38159 | 0 | 1.7286 | 0.17862
2025_11_08 Hr 22 | 0 | 0 | 0 | 0.1379 | 0.13847 | 0.13842 | 0.14806 | 0.14806 | 0.14806 | 0 | 0 | 0.0057364 | 1.95 | 0.15348 | 1.5653 | 1.5653 | 7.9956 | 0 | 0.00055165 | 0.0052096 | 0.0020184 | 0 | 0 | 0 | -0.29181 | 0 | 0 | 0.0059565 | 0.015743 | 1.2821 | 0.34416 | 7.1546 | 2.1485 | 0 | 0.59156 | 0.83819 | 0 | 0 | 0 | 0 | -0.76842 | 0.04525 | 0 | 0 | 0 | -0.35208 | 0 | 0 | 0 | 0 | 0 | 0 | 0 | 0 | 2.6715 | 0 | 0 | 0 | 0 | 0 | 0 | 0 | 0 | 0 | 0 | 0 | 0 | 0 | 0 | 0 | -4.7 | 0 | 0 | 0 | 0 | -35.8914 | 1.8827 | 0 | 3.5536 | 3.3421 | 4.0913 | 27.6618 | 1.2663 | 3.1569 | 0 | 0.028626 | 0 | 0.45839 | 0.17737 | 0 | 7.4406 | 21.7825 | -41.2353 | 0 | 0.38159 | 0 | 1.7286 | 0.17695
2025_11_08 Hr 23 | 0 | 0 | 0 | 0.1379 | 0.13847 | 0.13842 | 0.14806 | 0.14806 | 0.14806 | 0 | 0 | 0.0057364 | 1.77 | 0.16128 | 1.5653 | 1.5653 | 8.0539 | 0 | 0.00055165 | 0.0052096 | 0.0020184 | 0 | 0 | 0.63438 | 0 | 0 | 0.41563 | 0.0059565 | 0.015743 | 1.2821 | 0.34416 | 7.162 | 2.1485 | 0 | 0.59394 | 0.83819 | 0 | 0 | 0 | 1.7885 | 0 | 0.04525 | 0 | 0 | 0 | -0.40793 | 0 | 0 | 0 | 0 | 0 | 0 | 0 | 0 | 2.7368 | 0 | 0 | 0 | 0 | 0 | 0 | 0 | 0 | 0 | 0 | 0 | 0 | 0 | 0 | 0 | 0 | -4.1125 | 0 | 0 | 0 | -43.0504 | 1.8827 | 0 | 3.579 | 3.366 | 3.9129 | 27.7768 | 1.2663 | 3.1569 | 0 | 0.028626 | 0 | 0.45839 | 0.17737 | 0 | 4.5424 | 21.498 | -46.5209 | 0 | 0.38159 | 0 | 1.7286 | 0.17541
2025_11_08 Hr 24 | 0 | 0 | 0 | 0.1379 | 0.13847 | 0.13842 | 0.14806 | 0.14806 | 0.14806 | 0 | 0 | 0.0057364 | 1.77 | 0.16128 | 1.5653 | 1.5653 | 8.0539 | 0 | 0.00055165 | 0.0052096 | 0.0020184 | 0 | 0 | 0.63436 | 0 | 0 | 0.41561 | 0.0059565 | 0.015743 | 1.2821 | 0.34416 | 7.162 | 2.1485 | 0 | 0.59394 | 0.83819 | 0 | 0 | 0 | 2.4781 | 0 | 0.04525 | 0 | 0 | 0 | -0.40792 | 0 | 0 | 0 | 0 | 0 | 0 | 0 | 0 | 3.1506 | 0 | 0 | 0 | 0 | 0 | 0 | 0 | 0 | 0 | 0 | 0 | 0 | 0 | 0 | 0 | 0 | -4.1125 | 0 | 0 | 0 | -45.2867 | 1.8827 | 0 | 3.579 | 3.366 | 4.0043 | 27.7768 | 1.2663 | 3.1569 | 0 | 0.028626 | 0 | 0.45839 | 0.17737 | 0 | 3.5002 | 22.0025 | -48.7572 | 0 | 0.38159 | 0 | 1.7286 | 0.17478
2025_11_09 Hr 01 | 0 | 0 | 0 | 0.1379 | 0.13847 | 0.13842 | 0.14806 | 0.14806 | 0.14806 | 0 | 0 | 0.0057364 | 1.77 | 0.15065 | 1.5653 | 1.5653 | 8.0539 | 0 | 0.00055165 | 0.0052096 | 0.0020184 | 0 | 0 | 0.47361 | 0 | 0 | 0.25486 | 0.0059565 | 0.015743 | 1.2821 | 0.34416 | 7.162 | 2.1485 | 0 | 0.59394 | 0.83819 | 0 | 0 | 0 | 2.2941 | 0 | 0.04525 | 0 | 0 | 0 | -0.38092 | 0 | 0 | 0 | 0 | 0 | 0 | 0 | 0 | 3.2885 | 0 | 0 | 0 | 0 | 0 | 0 | 0 | 0 | 0 | 0 | 0 | 0 | 0 | 0 | 0 | 0 | -4.1125 | 0 | 0 | 0 | -42.3533 | 1.8827 | 0 | 3.579 | 3.366 | 4.1087 | 27.7768 | 1.2663 | 3.1569 | 0 | 0.028626 | 0 | 0.45839 | 0.17737 | 0 | 6.1851 | 22.2324 | -46.1183 | 0 | 0.38159 | 0 | 1.7286 | 0.17293
2025_11_09 Hr 02 | 0 | 0 | 0 | 0.1379 | 0.13847 | 0.13842 | 0.14806 | 0.14806 | 0.14806 | 0 | 0 | 0.0057364 | 2.07 | 0.17067 | 1.5653 | 1.5653 | 8.0539 | 0 | 0.00055165 | 0.0052096 | 0.0020184 | 0 | 0 | 0.40223 | 0 | 0 | 0.18348 | 0.0059565 | 0.015743 | 1.2821 | 0.34416 | 7.162 | 2.1485 | 0 | 0.59394 | 0.83819 | 0 | 0 | 0 | 0.096543 | -0.67452 | 0.04525 | 0 | 0 | 0 | -0.36892 | 0 | 0 | 0 | 0 | 0 | 0 | 0 | 0 | 3.2885 | 0 | 0 | 0 | 0 | 0 | 0 | 0 | 0 | 0 | 0 | 0 | 0 | 0 | 0 | 0 | 0 | -4.1125 | 0 | 0 | 0 | -39.9664 | 1.8827 | 0 | 3.579 | 3.366 | 4.2306 | 27.7768 | 1.2663 | 3.1569 | 0 | 0.028626 | 0 | 0.45839 | 0.17737 | 0 | 6.0112 | 22.6745 | -43.8621 | 0 | 0.38159 | 0 | 1.7286 | 0.17305
2025_11_09 Hr 03 | 0 | 0 | 0 | 0.1379 | 0.13847 | 0.13842 | 0.14806 | 0.14806 | 0.14806 | 0 | 0 | 0.0057364 | 2.34 | 0.19181 | 1.5653 | 1.5653 | 8.0539 | 0 | 0.00055165 | 0.0052096 | 0.0020184 | 0 | 0 | 0.38936 | 0 | 0 | 0.17061 | 0.0059565 | 0.015743 | 1.2821 | 0.34416 | 7.162 | 2.1485 | 0 | 0.59394 | 0.83819 | 0 | 0 | 0 | 1.5575 | 0 | 0.04525 | 0 | 0 | 0 | -0.36676 | 0 | 0 | 0 | 0 | 0 | 0 | 0 | 0 | 2.9473 | 0 | 0 | 0 | 0 | 0 | 0 | 0 | 0 | 0 | 0 | 0 | 0 | 0 | 0 | 0 | 0 | -4.1125 | 0 | 0 | 0 | -40.958 | 1.8827 | 0 | 3.579 | 3.366 | 3.3862 | 27.7768 | 1.2663 | 3.1569 | 0 | 0.028626 | 0 | 0.45839 | 0.17737 | 0 | 6.2372 | 21.7802 | -44.8773 | 0 | 0.38159 | 0 | 1.7286 | 0.17328
2025_11_09 Hr 04 | 0 | 0 | 0 | 0.1379 | 0.13847 | 0.13842 | 0.14806 | 0.14806 | 0.14806 | 0 | 0 | 0.0057364 | 2.64 | 0.2148 | 1.5653 | 1.5653 | 8.0539 | 0 | 0.00055165 | 0.0052096 | 0.0020184 | 0 | 0 | 0.37315 | 0 | 0 | 0.1544 | 0.0059565 | 0.015743 | 1.2821 | 0.34416 | 7.162 | 2.1485 | 0 | 0.59394 | 0.83819 | 0 | 0 | 0 | 1.4038 | 0 | 0.04525 | 0 | 0 | 0 | -0.36404 | 0 | 0 | 0 | 0 | 0 | 0 | 0 | 0 | 2.9473 | 0 | 0 | 0 | 0 | 0 | 0 | 0 | 0 | 0 | 0 | 0 | 0 | 0 | 0 | 0 | 0 | -4.1125 | 0 | 0 | 0 | -39.707 | 1.8827 | 0 | 3.579 | 3.366 | 3.2818 | 27.7768 | 1.2663 | 3.1569 | 0 | 0.028626 | 0 | 0.45839 | 0.17737 | 0 | 7.5231 | 21.9986 | -43.656 | 0 | 0.38159 | 0 | 1.7286 | 0.17313
2025_11_09 Hr 05 | 0 | 0 | 0 | 0.1379 | 0.13847 | 0.13842 | 0.14806 | 0.14806 | 0.14806 | 0 | 0 | 0.0057364 | 2.76 | 0.23473 | 1.5653 | 1.5653 | 8.0539 | 0 | 0.00055165 | 0.0052096 | 0.0020184 | 0 | 0 | 0.47181 | 0 | 0 | 0.25306 | 0.0059565 | 0.015743 | 1.2821 | 0.34416 | 7.162 | 2.1485 | 0 | 0.59394 | 0.83819 | 0 | 0 | 0 | 0.91438 | -0.1359 | 0.04525 | 0 | 0 | 0 | -0.38061 | 0 | 0 | 0 | 0 | 0 | 0 | 0 | 0 | 3.1506 | 0 | 0 | 0 | 0 | 0 | 0 | 0 | 0 | 0 | 0 | 0 | 0 | 0 | 0 | 0 | 0 | -4.1125 | 0 | 0 | 0 | -41.9282 | 1.8827 | 0 | 3.579 | 3.366 | 3.1164 | 27.7768 | 1.2663 | 3.1569 | 0 | 0.028626 | 0 | 0.45839 | 0.17737 | 0 | 5.0355 | 22.1767 | -45.6965 | 0 | 0.38159 | 0 | 1.7286 | 0.17343
2025_11_09 Hr 06 | 0 | 0 | 0 | 0.1379 | 0.13847 | 0.13842 | 0.14806 | 0.14806 | 0.14806 | 0 | 0 | 0.0057364 | 2.73 | 0.23438 | 1.5653 | 1.5653 | 8.0539 | 0 | 0.00055165 | 0.0052096 | 0.0020184 | 0 | 0 | 0.49342 | 0 | 0 | 0.27467 | 0.0059565 | 0.015743 | 1.2821 | 0.34416 | 7.162 | 2.1485 | 0 | 0.59394 | 0.83819 | 0 | 0 | 0 | 3.4571 | 0 | 0.04525 | 0 | 0 | 0 | -0.38424 | 0 | 0 | 0 | 0 | 0 | 0 | 0 | 0 | 2.3303 | 0 | 0 | 0 | 0 | 0 | 0 | 0 | 0 | 0 | 0 | 0 | 0 | 0 | 0 | 0 | 0 | -4.1125 | 0 | 0 | 0 | -41.3466 | 1.8827 | 0 | 3.579 | 3.366 | 2.7246 | 27.7768 | 1.2663 | 3.1569 | 0 | 0.028626 | 0 | 0.45839 | 0.17737 | 0 | 7.0935 | 20.935 | -45.0753 | 0 | 0.38159 | 0 | 1.7286 | 0.17408
2025_11_09 Hr 07 | 0 | 0 | 0 | 0.1379 | 0.13847 | 0.13842 | 0.14806 | 0.14806 | 0.14806 | 0 | 0 | 0.0057364 | 2.76 | 0.23573 | 1.5653 | 1.5653 | 7.9956 | 0 | 0.00055165 | 0.0052096 | 0.0020184 | 0 | 0 | 0.48148 | 0 | 0 | 0.26273 | 0.0059565 | 0.015743 | 1.2821 | 0.34416 | 7.1546 | 2.1485 | 0 | 0.59156 | 0.83819 | 0 | 0 | 0 | 0 | -2.2373 | 0.04525 | 0 | 0 | 0 | -0.38224 | 0 | 0 | 0 | 0 | 0 | 0 | 0 | 0 | 2.1923 | 0 | 0 | 0 | 0 | 0 | 0 | 0 | 0 | 0 | 0 | 0 | 0 | 0 | 0 | 0 | 0 | -4.1125 | 0 | 0 | 0 | -39.329 | 1.8827 | 0 | 3.5536 | 3.3421 | 3.2208 | 27.6618 | 1.2663 | 3.1569 | 0 | 0.028626 | 0 | 0.45839 | 0.17737 | 0 | 3.6681 | 21.3231 | -43.0795 | 0 | 0.38159 | 0 | 1.7286 | 0.17497
2025_11_09 Hr 08 | 0.11341 | 0 | 0 | 0.1379 | 0.13847 | 0.13842 | 0.14806 | 0.14806 | 0.14806 | 0 | 0 | 0.0057364 | 2.73 | 0.21775 | 1.5653 | 1.5653 | 7.9956 | 0 | 0.00055165 | 0.0052096 | 0.0020184 | 0 | 0 | 0.33019 | 0 | 0 | 0.11144 | 0.0059565 | 0.015743 | 1.2821 | 0.34416 | 7.1546 | 2.1485 | 0 | 0.59156 | 0.83819 | 0 | 0 | 0 | 0 | -1.4746 | 0.04525 | 0 | 0 | 0 | -0.35682 | 0 | 0 | 0 | 0 | 0 | 0 | 0 | 0 | 2.3303 | 0 | 0 | 0 | 0 | 0 | 0 | 0 | 0 | 0 | 0 | 0 | 0 | 0 | 0 | 0 | 0 | -4.1125 | 0 | 0 | 0 | -34.5977 | 1.8827 | 0 | 3.5536 | 3.3421 | 2.0761 | 27.6618 | 1.2663 | 3.1569 | 0 | 0.028626 | -0.11341 | 0.45839 | 0.17737 | 0 | 7.8321 | 20.3837 | -38.7388 | 0 | 0.38159 | 0 | 1.7286 | 0.17688
2025_11_09 Hr 09 | 0.34081 | 1.1061e-05 | 0 | 0.1379 | 0.13847 | 0.13842 | 0.14806 | 0.14806 | 0.14806 | 0 | 0 | 0.0057364 | 2.73 | 0.20877 | 1.5653 | 1.5653 | 7.9956 | 0 | 0.00055165 | 0.0052096 | 0.0020184 | 0 | 0 | 0.2421 | 0 | 0 | 0.023355 | 0.0059565 | 0.015743 | 1.2821 | 0.34416 | 7.1546 | 2.1485 | 0 | 0.59156 | 0.83819 | 0 | 0 | 0 | 0.0064901 | -1.3929 | 0.04525 | 0 | 0 | 0 | -0.34202 | 0 | 0 | 0 | 0 | 0 | 0 | 0 | 0 | 1.9891 | 0 | 0 | 0 | 0 | 0 | 0 | 0 | 0 | 0 | 0 | 0 | 0 | 0 | 0 | 0 | 0 | -4.1125 | 0 | 0 | 0 | -32.3293 | 1.8827 | 0 | 3.5536 | 3.3421 | 1.8498 | 27.6618 | 1.2663 | 3.1569 | 0 | 0.028626 | -0.34081 | 0.45839 | 0.17737 | 0 | 9.4522 | 20.036 | -36.8592 | 0 | 0.38159 | 0 | 1.7286 | 0.17829
2025_11_09 Hr 10 | 0.43148 | 0.00029549 | 0 | 0.1379 | 0.13847 | 0.13842 | 0.14806 | 0.14806 | 0.14806 | 0 | 0 | 0.0057364 | 2.73 | 0.20827 | 1.5653 | 1.5653 | 7.9956 | 0 | 0.00055165 | 0.0052096 | 0.0020184 | 0 | 0 | 0.23725 | 0 | 0 | 0.018499 | 0.0059565 | 0.015743 | 1.2721 | 0.34416 | 7.1546 | 2.1485 | 0 | 0.59156 | 0.83819 | 0 | 0 | 0 | 0 | -3.0601 | 0.04525 | 0 | 0 | 0 | -0.34121 | 0 | 0 | 0 | 0 | 0 | 0 | 0 | 0 | 1.7785 | 0 | 0 | 0 | 0 | 0 | 0 | 0 | 0 | 0 | 0 | 0 | 0 | 0 | 0 | 0 | 0 | -4.1125 | 0 | 0 | 0 | -27.152 | 1.8827 | 0 | 3.5536 | 3.3421 | 2.2415 | 27.6518 | 1.2663 | 3.1569 | 0 | 0.028626 | -0.43148 | 0.45839 | 0.17737 | 0 | 13.1182 | 20.3081 | -31.7815 | 0 | 0.38159 | 0 | 1.7286 | 0.17867
2025_11_09 Hr 11 | 0.36362 | 0.00043576 | 0 | 0.1379 | 0.13847 | 0.13842 | 0.14806 | 0.14806 | 0.14806 | 0 | 0 | 0.0057364 | 2.73 | 0.2203 | 1.5653 | 1.5653 | 7.9956 | 0 | 0.00055165 | 0.0052096 | 0.0020184 | 0 | 0 | 0.35527 | 0 | 0 | 0.13652 | 0.0059565 | 0.015743 | 1.2821 | 0.34416 | 7.1546 | 2.1485 | 0 | 0.59156 | 0.83819 | 0 | 0 | 0 | 0 | -2.9956 | 0.04525 | 0 | 0 | 0 | -0.36104 | 0 | 0 | 0 | 0 | 0 | 0 | 0 | 0 | 1.7132 | 0 | 0 | 0 | 0 | 0 | 0 | 0 | 0 | 0 | 0 | 0 | 0 | 0 | 0 | 0 | 0 | -4.1125 | 0 | 0 | 0 | -31.4617 | 1.8827 | 0 | 3.5536 | 3.3421 | 2.1806 | 27.6618 | 1.2663 | 3.1569 | 0 | 0.028626 | -0.36362 | 0.45839 | 0.17737 | 0 | 8.9854 | 20.1262 | -35.8071 | 0 | 0.38159 | 0 | 1.7286 | 0.17881
2025_11_09 Hr 12 | 0.40881 | 0.00047734 | 0 | 0.1379 | 0.13847 | 0.13842 | 0.14806 | 0.14806 | 0.14806 | 0 | 0 | 0.0057364 | 2.7 | 0.21328 | 1.5653 | 1.5653 | 7.9956 | 0 | 0.00055165 | 0.0052096 | 0.0020184 | 0 | 0 | 0.30961 | 0 | 0 | 0.090855 | 0.0059565 | 0.015743 | 1.2821 | 0.34416 | 7.1546 | 2.1485 | 0 | 0.59156 | 0.83819 | 0 | 0 | 0 | 0 | -3.1331 | 0.04525 | 0 | 0 | 0 | -0.35336 | 0 | 0 | 0 | 0 | 0 | 0 | 0 | 0 | 1.5753 | 0 | 0 | 0 | 0 | 0 | 0 | 0 | 0 | 0 | 0 | 0 | 0 | 0 | 0 | 0 | 0 | -4.1125 | 0 | 0 | 0 | -28.6604 | 1.8827 | 0 | 3.5536 | 3.3421 | 2.2894 | 27.6618 | 1.2663 | 3.1569 | 0 | 0.028626 | -0.40881 | 0.45839 | 0.17737 | 0 | 11.4992 | 20.1051 | -33.1346 | 0 | 0.38159 | 0 | 1.7286 | 0.1786
2025_11_09 Hr 13 | 0.34088 | 0.0006889 | 0 | 0.1379 | 0.13847 | 0.13842 | 0.14806 | 0.14806 | 0.14806 | 0 | 0 | 0.0057364 | 2.67 | 0.20771 | 1.5653 | 1.5653 | 7.9956 | 0 | 0.00055165 | 0.0052096 | 0.0020184 | 0 | 0 | 0.27754 | 0 | 0 | 0.058793 | 0.0059565 | 0.015743 | 1.2821 | 0.34416 | 7.1546 | 2.1485 | 0 | 0.59156 | 0.83819 | 0 | 0 | 0 | 0 | -2.0479 | 0.04525 | 0 | 0 | 0 | -0.34798 | 0 | 0 | 0 | 0 | 0 | 0 | 0 | 0 | 1.372 | 0 | 0 | 0 | 0 | 0 | 0 | 0 | 0 | 0 | 0 | 0 | 0 | 0 | 0 | 0 | 0 | -4.1125 | 0 | 0 | 0 | -28.5117 | 1.8827 | 0 | 3.5536 | 3.3421 | 2.2415 | 27.6618 | 1.2663 | 3.1569 | 0 | 0.028626 | -0.34088 | 0.45839 | 0.17737 | 0 | 12.3874 | 19.7502 | -32.9767 | 0 | 0.38159 | 0 | 1.7286 | 0.17811
2025_11_09 Hr 14 | 0.22638 | 0.00099608 | 0 | 0.1379 | 0.13847 | 0.13842 | 0.14806 | 0.14806 | 0.14806 | 0 | 0 | 0.0057364 | 2.64 | 0.20897 | 1.5653 | 1.5653 | 7.9956 | 0 | 0.00055165 | 0.0052096 | 0.0020184 | 0 | 0 | 0.31398 | 0 | 0 | 0.095229 | 0.0059565 | 0.015743 | 1.2805 | 0.34416 | 7.1546 | 2.1485 | 0 | 0.59156 | 0.83819 | 0 | 0 | 0 | 0 | -1.293 | 0.04525 | 0 | 0 | 0 | -0.3541 | 0 | 0 | 0 | 0 | 0 | 0 | 0 | 0 | 1.372 | 0 | 0 | 0 | 0 | 0 | 0 | 0 | 0 | 0 | 0 | 0 | 0 | 0 | 0 | 0 | 0 | -4.1125 | 0 | 0 | 0 | -28.5894 | 1.8827 | 0 | 3.5536 | 3.3421 | 2.3634 | 27.6601 | 1.2663 | 3.1569 | 0 | 0.028626 | -0.22638 | 0.45839 | 0.17737 | 0 | 13.2223 | 19.7284 | -32.8732 | 0 | 0.38159 | 0 | 1.7286 | 0.17735
2025_11_09 Hr 15 | 0.11341 | 0.00099048 | 0 | 0.1379 | 0.13847 | 0.13842 | 0.14806 | 0.14806 | 0.14806 | 0 | 0 | 0.0057364 | 2.7 | 0.21639 | 1.5653 | 1.5653 | 7.9956 | 0 | 0.00055165 | 0.0052096 | 0.0020184 | 0 | 0 | 0.34044 | 0 | 0 | 0.12169 | 0.0059565 | 0.015743 | 1.257 | 0.34416 | 7.1546 | 2.1485 | 0 | 0.59156 | 0.83819 | 0 | 0 | 0 | 0 | -1.481 | 0.04525 | 0 | 0 | 0 | -0.35854 | 0 | 0 | 0 | 0 | 0 | 0 | 0 | 0 | 1.5753 | 0 | 0 | 0 | 0 | 0 | 0 | 0 | 0 | 0 | 0 | 0 | 0 | 0 | 0 | 0 | 0 | -4.1125 | 0 | 0 | 0 | -29.6649 | 1.8827 | 0 | 3.5536 | 3.3421 | 2.4809 | 27.6367 | 1.2663 | 3.1569 | 0 | 0.028626 | -0.11341 | 0.45839 | 0.17737 | 0 | 12.3722 | 20.0037 | -33.7872 | 0 | 0.38159 | 0 | 1.7286 | 0.17745
2025_11_09 Hr 16 | 0.067929 | 0.00096139 | 0 | 0.1379 | 0.13847 | 0.13842 | 0.14806 | 0.14806 | 0.14806 | 0 | 0 | 0.0057364 | 2.58 | 0.22048 | 1.5653 | 1.5653 | 7.9956 | 0 | 0.00055165 | 0.0052096 | 0.0020184 | 0 | 0 | 0.48277 | 0 | 0 | 0.26402 | 0.0059565 | 0.015743 | 1.2821 | 0.34416 | 7.1546 | 2.1485 | 0 | 0.59156 | 0.83819 | 0 | 0 | 0 | 0 | -4.1598 | 0.04525 | 0 | 0 | 0 | -0.38246 | 0 | 0 | 0 | 0 | 0 | 0 | 0 | 0 | 1.7785 | 0 | 0 | 0 | 0 | 0 | 0 | 0 | 0 | 0 | 0 | 0 | 0 | 0 | 0 | 0 | 0 | -4.1125 | 0 | 0 | 0 | -29.1467 | 1.8827 | 0 | 3.5536 | 3.3421 | 2.5418 | 27.6618 | 1.2663 | 3.1569 | 0 | 0.028626 | -0.067929 | 0.45839 | 0.17737 | 0 | 10.6456 | 20.1065 | -32.9628 | 0 | 0.38159 | 0 | 1.7286 | 0.17745
2025_11_09 Hr 17 | 0 | 0.00085281 | 0 | 0.1379 | 0.13847 | 0.13842 | 0.14806 | 0.14806 | 0.14806 | 0 | 0 | 0.0057364 | 2.43 | 0.22156 | 1.5653 | 1.5653 | 7.9956 | 0 | 0.00055165 | 0.0052096 | 0.0020184 | 0 | 0 | 0.63594 | 0 | 0 | 0.41719 | 0.0059565 | 0.015743 | 1.2821 | 0.34416 | 7.1546 | 2.1485 | 0 | 0.59156 | 0.83819 | 0 | 0 | 0 | 0 | -4.5839 | 0.04525 | 0 | 0 | 0 | -0.40819 | 0 | 0 | 0 | 0 | 0 | 0 | 0 | 0 | 2.1923 | 0 | 0 | 0 | 0 | 0 | 0 | 0 | 0 | 0 | 0 | 0 | 0 | 0 | 0 | 0 | 0 | -4.1125 | 0 | 0 | 0 | -32.3165 | 1.8827 | 0 | 3.5536 | 3.3421 | 1.7627 | 27.6618 | 1.2663 | 3.1569 | 0 | 0.028626 | 0 | 0.45839 | 0.17737 | 0 | 6.82 | 19.5262 | -35.7841 | 0 | 0.38159 | 0 | 1.7286 | 0.17944
2025_11_09 Hr 18 | 0 | 0.00043023 | 0 | 0.1379 | 0.13847 | 0.13842 | 0.14806 | 0.14806 | 0.14806 | 0 | 0 | 0.0057364 | 2.22 | 0.20422 | 1.5653 | 1.5653 | 7.9956 | 0 | 0.00055165 | 0.0052096 | 0.0020184 | 0 | 0 | 0.65781 | 0 | 0 | 0.43906 | 0.0059565 | 0.015743 | 1.2821 | 0.34416 | 7.1546 | 2.1485 | 0 | 0.59156 | 0.83819 | 0 | 0 | 0 | 0 | -3.544 | 0.04525 | 0 | 0 | 0 | -0.41186 | 0 | 0 | 0 | 0 | 0 | 0 | 0 | 0 | 2.3956 | 0 | 0 | 0 | 0 | 0 | 0 | 0 | 0 | 0 | 0 | 0 | 0 | 0 | 0 | 0 | 0 | -4.1125 | 0 | 0 | 0 | -35.479 | 1.8827 | 0 | 3.5536 | 3.3421 | 1.7627 | 27.6618 | 1.2663 | 3.1569 | 0 | 0.028626 | 0 | 0.45839 | 0.17737 | 0 | 4.7148 | 19.5034 | -38.9065 | 0 | 0.38159 | 0 | 1.7286 | 0.1811
2025_11_09 Hr 19 | 0 | 0.00020115 | 0 | 0.1379 | 0.13847 | 0.13842 | 0.14806 | 0.14806 | 0.14806 | 0 | 0 | 0.0057364 | 1.92 | 0.1754 | 1.5653 | 1.5653 | 7.9956 | 0 | 0.00055165 | 0.0052096 | 0.0020184 | 0 | 0 | 0.64077 | 0 | 0 | 0.42202 | 0.0059565 | 0.015743 | 1.2821 | 0.34416 | 7.1546 | 2.1485 | 0 | 0.59156 | 0.83819 | 0 | 0 | 0 | 0 | -7.2461 | 0.04525 | 0 | 0 | 0 | -0.409 | 0 | 0 | 0 | 0 | 0 | 0 | 0 | 0 | 2.6715 | 0 | 0 | 0 | 0 | 0 | 0 | 0 | 0 | 0 | 0 | 0 | 0 | 0 | 0 | 0 | 0 | -4.1125 | 0 | 0 | 0 | -36.1013 | 1.8827 | 0 | 3.5536 | 3.3421 | 2.7551 | 27.6618 | 1.2663 | 3.1569 | 0 | 0.028626 | 0 | 0.45839 | 0.17737 | 0 | 1.2977 | 20.4421 | -39.56 | 0 | 0.38159 | 0 | 1.7286 | 0.18066
2025_11_09 Hr 20 | 0 | 1.0188e-05 | 0 | 0.1379 | 0.13847 | 0.13842 | 0.14806 | 0.14806 | 0.14806 | 0 | 0 | 0.0057364 | 1.59 | 0.144 | 1.5653 | 1.5653 | 7.9956 | 0 | 0.00055165 | 0.0052096 | 0.0020184 | 0 | 0 | 0.61954 | 0 | 0 | 0.40079 | 0.0059565 | 0.015743 | 1.2821 | 0.34416 | 7.1546 | 2.1485 | 0 | 0.59156 | 0.83819 | 0 | 0 | 0 | 0 | -6.0392 | 0.04525 | 0 | 0 | 0 | -0.40543 | 0 | 0 | 0 | 0 | 0 | 0 | 0 | 0 | 2.3303 | 0 | 0 | 0 | 0 | 0 | 0 | 0 | 0 | 0 | 0 | 0 | 0 | 0 | 0 | 0 | 0 | -4.1125 | 0 | 0 | 0 | -34.5301 | 1.8827 | 0 | 3.5536 | 3.3421 | 2.4548 | 27.6618 | 1.2663 | 3.1569 | 0 | 0.028626 | 0 | 0.45839 | 0.17737 | 0 | 3.0333 | 19.4383 | -38.0277 | 0 | 0.38159 | 0 | 1.7286 | 0.18
2025_11_09 Hr 21 | 0 | 0 | 0 | 0.1379 | 0.13847 | 0.13842 | 0.14806 | 0.14806 | 0.14806 | 0 | 0 | 0.0057364 | 1.38 | 0.11273 | 1.5653 | 1.5653 | 7.9956 | 0 | 0.00055165 | 0.0052096 | 0.0020184 | 0 | 0 | 0.38181 | 0 | 0 | 0.16306 | 0.0059565 | 0.015743 | 1.2821 | 0.34416 | 7.1546 | 2.1485 | 0 | 0.59156 | 0.83819 | 0 | 0 | 0 | 0 | -4.1267 | 0.04525 | 0 | 0 | 0 | -0.36549 | 0 | 0 | 0 | 0 | 0 | 0 | 0 | 0 | 2.7368 | 0 | 0 | 0 | 0 | 0 | 0 | 0 | 0 | 0 | 0 | 0 | 0 | 0 | 0 | 0 | 0 | -4.1125 | 0 | 0 | 0 | -30.3298 | 1.8827 | 0 | 3.5536 | 3.3421 | 2.2285 | 27.6618 | 1.2663 | 3.1569 | 0 | 0.028626 | 0 | 0.45839 | 0.17737 | 0 | 8.6488 | 19.3766 | -34.2629 | 0 | 0.38159 | 0 | 1.7286 | 0.17935
2025_11_09 Hr 22 | 0 | 0 | 0 | 0.1379 | 0.13847 | 0.13842 | 0.14806 | 0.14806 | 0.14806 | 0 | 0 | 0.0057364 | 0.93 | 0.074573 | 1.5653 | 1.5653 | 7.9956 | 0 | 0.00055165 | 0.0052096 | 0.0020184 | 0 | 0 | 0.34158 | 0 | 0 | 0.12283 | 0.0059565 | 0.015743 | 1.2821 | 0.34416 | 7.1546 | 2.1485 | 0 | 0.59156 | 0.83819 | 0 | 0 | 0 | 0 | -3.2607 | 0.04525 | 0 | 0 | 0 | -0.35874 | 0 | 0 | 0 | 0 | 0 | 0 | 0 | 0 | 3.4918 | 0 | 0 | 0 | 0 | 0 | 0 | 0 | 0 | 0 | 0 | 0 | 0 | 0 | 0 | 0 | 0 | -4.1125 | 0 | 0 | 0 | -35.0393 | 1.8827 | 0 | 3.5536 | 3.3421 | 2.1675 | 27.6618 | 1.2663 | 3.1569 | 0 | 0.028626 | 0 | 0.45839 | 0.17737 | 0 | 4.937 | 19.582 | -39.0461 | 0 | 0.38159 | 0 | 1.7286 | 0.17886
2025_11_09 Hr 23 | 0 | 0 | 0 | 0.1379 | 0.13847 | 0.13842 | 0.14806 | 0.14806 | 0.14806 | 0 | 0 | 0.0057364 | 0.78 | 0.070898 | 1.5653 | 1.5653 | 8.0539 | 0 | 0.00055165 | 0.0052096 | 0.0020184 | 0 | 0 | 0.62842 | 0 | 0 | 0.40967 | 0.0059565 | 0.015743 | 1.2821 | 0.34416 | 7.162 | 2.1485 | 0 | 0.59394 | 0.83819 | 0 | 0 | 0 | 0 | -1.6651 | 0.04525 | 0 | 0 | 0 | -0.40692 | 0 | 0 | 0 | 0 | 0 | 0 | 0 | 0 | 3.2885 | 0 | 0 | 0 | 0 | 0 | 0 | 0 | 0 | 0 | 0 | 0 | 0 | 0 | 0 | 0 | 0 | -4.1125 | 0 | 0 | 0 | -38.5691 | 1.8827 | 0 | 3.579 | 3.366 | 2.1806 | 27.7768 | 1.2663 | 3.1569 | 0 | 0.028626 | 0 | 0.45839 | 0.17737 | 0 | 3.2998 | 19.2386 | -42.0504 | 0 | 0.38159 | 0 | 1.7286 | 0.17696
2025_11_09 Hr 24 | 0 | 0 | 0 | 0.1379 | 0.13847 | 0.13842 | 0.14806 | 0.14806 | 0.14806 | 0 | 0 | 0.0057364 | 0.6 | 0.056265 | 1.5653 | 1.5653 | 8.0539 | 0 | 0.00055165 | 0.0052096 | 0.0020184 | 0 | 0 | 0.70558 | 0 | 0 | 0.48683 | 0.0059565 | 0.015743 | 1.2821 | 0.34416 | 7.162 | 2.1485 | 0 | 0.59394 | 0.83819 | 0 | 0 | 0 | 0.21918 | -0.11594 | 0.04525 | 0 | 0 | 0 | -0.41989 | 0 | 0 | 0 | 0 | 0 | 0 | 0 | 0 | 3.5644 | 0 | 0 | 0 | 0 | 0 | 0 | 0 | 0 | 0 | 0 | 0 | 0 | 0 | 0 | 0 | 0 | -4.1125 | 0 | 0 | 0 | -42.4501 | 1.8827 | 0 | 3.579 | 3.366 | 2.1806 | 27.7768 | 1.2663 | 3.1569 | 0 | 0.028626 | 0 | 0.45839 | 0.17737 | 0 | 1.4085 | 19.3186 | -45.7901 | 0 | 0.38159 | 0 | 1.7286 | 0.17575
2025_11_10 Hr 01 | 0 | 0 | 0 | 0.1379 | 0.13847 | 0.13842 | 0.14806 | 0.14806 | 0.14806 | 0 | 0 | 0.0057364 | 0.45 | 0.040754 | 1.5653 | 1.5653 | 8.0539 | 0 | 0.00055165 | 0.0052096 | 0.0020184 | 0 | 0 | 0.61956 | 0 | 0 | 0.40081 | 0.0059565 | 0.015743 | 1.2821 | 0.34416 | 7.162 | 2.1485 | 0 | 0.59394 | 0.83819 | 0 | 0 | 0 | 3.004 | 0 | 0.04525 | 0 | 0 | 0 | -0.40544 | 0 | 0 | 0 | 0 | 0 | 0 | 0 | 0 | 4.1088 | 0 | 0 | 0 | 0 | 0 | 0 | 0 | 0 | 0 | 0 | 0 | 0 | 0 | 0 | 0 | 0 | -4.1125 | 0 | 0 | 0 | -38.9005 | 1.8827 | 0 | 3.579 | 3.366 | 2.2111 | 27.7768 | 1.2663 | 3.1569 | 0 | 0.028626 | 0 | 0.45839 | 0.17737 | 0 | 8.113 | 19.7304 | -42.3981 | 0 | 0.38159 | 0 | 1.7286 | 0.1781
2025_11_10 Hr 02 | 0 | 0 | 0 | 0.1379 | 0.13847 | 0.13842 | 0.14806 | 0.14806 | 0.14806 | 0 | 0 | 0.0057364 | 0.45 | 0.039359 | 1.5653 | 1.5653 | 8.0539 | 0 | 0.00055165 | 0.0052096 | 0.0020184 | 0 | 0 | 0.53656 | 0 | 0 | 0.31781 | 0.0059565 | 0.015743 | 1.2821 | 0.34416 | 7.162 | 2.1485 | 0 | 0.59394 | 0.83819 | 0 | 0 | 0 | 2.8885 | 0 | 0.04525 | 0 | 0 | 0 | -0.39149 | 0 | 0 | 0 | 0 | 0 | 0 | 0 | 0 | 3.4918 | 0 | 0 | 0 | 0 | 0 | 0 | 0 | 0 | 0 | 0 | 0 | 0 | 0 | 0 | 0 | 0 | -4.1125 | 0 | 0 | 0 | -39.0463 | 1.8827 | 0 | 3.579 | 3.366 | 2.1806 | 27.7768 | 1.2663 | 3.1569 | 0 | 0.028626 | 0 | 0.45839 | 0.17737 | 0 | 7.0512 | 19.0818 | -42.6959 | 0 | 0.38159 | 0 | 1.7286 | 0.17846
2025_11_10 Hr 03 | 0 | 0 | 0 | 0.1379 | 0.13847 | 0.13842 | 0.14806 | 0.14806 | 0.14806 | 0 | 0 | 0.0057364 | 0.48 | 0.047299 | 1.5653 | 1.5653 | 8.0539 | 0 | 0.00055165 | 0.0052096 | 0.0020184 | 0 | 0 | 0.83319 | 0 | 0 | 0.61444 | 0.0059565 | 0.015743 | 1.2821 | 0.34416 | 7.162 | 2.1485 | 0 | 0.59394 | 0.83819 | 0 | 0 | 0 | 3.2942 | 0 | 0.04525 | 0 | 0 | 0 | -0.44133 | 0 | 0 | 0 | 0 | 0 | 0 | 0 | 0 | 3.3538 | 0 | 0 | 0 | 0 | 0 | 0 | 0 | 0 | 0 | 0 | 0 | 0 | 0 | 0 | 0 | 0 | -4.1125 | 0 | 0 | 0 | -46.1681 | 1.8827 | 0 | 3.579 | 3.366 | 2.1501 | 27.7768 | 1.2663 | 3.1569 | 0 | 0.028626 | 0 | 0.45839 | 0.17737 | 0 | 0.74796 | 18.9513 | -49.2743 | 0 | 0.38159 | 0 | 1.7286 | 0.17837
2025_11_10 Hr 04 | 0 | 0 | 0 | 0.1379 | 0.13847 | 0.13842 | 0.14806 | 0.14806 | 0.14806 | 0 | 0 | 0.0057364 | 1.02 | 0.10164 | 1.5653 | 1.5653 | 8.0539 | 0 | 0.00055165 | 0.0052096 | 0.0020184 | 0 | 0 | 0.86292 | 0 | 0 | 0.64417 | 0.0059565 | 0.015743 | 1.2821 | 0.34416 | 7.162 | 2.1485 | 0 | 0.59394 | 0.83819 | 0 | 0 | 0 | 3.2424 | 0 | 0.04525 | 0 | 0 | 0 | -0.44632 | 0 | 0 | 0 | 0 | 0 | 0 | 0 | 0 | 3.3538 | 0 | 0 | 0 | 0 | 0 | 0 | 0 | 0 | 0 | 0 | 0 | 0 | 0 | 0 | 0 | 0 | -4.1125 | 0 | 0 | 0 | -48.437 | 1.8827 | 0 | 3.579 | 3.366 | 2.124 | 27.7768 | 1.2663 | 3.1569 | 0 | 0.028626 | 0 | 0.45839 | 0.17737 | 0 | -0.94964 | 19.52 | -51.4887 | 0 | 0.38159 | 0 | 1.7286 | 0.17884
2025_11_10 Hr 05 | 0 | 0 | 0 | 0.1379 | 0.13847 | 0.13842 | 0.14806 | 0.14806 | 0.14806 | 0 | 0 | 0.0057364 | 1.44 | 0.14141 | 1.5653 | 1.5653 | 8.0539 | 0 | 0.00055165 | 0.0052096 | 0.0020184 | 0 | 0 | 0.82417 | 0 | 0 | 0.60542 | 0.0059565 | 0.015743 | 1.2821 | 0.34416 | 7.162 | 2.1485 | 0 | 0.59394 | 0.83819 | 0 | 0 | 0 | 2.1245 | 0 | 0.04525 | 0 | 0 | 0 | -0.43981 | 0 | 0 | 0 | 0 | 0 | 0 | 0 | 0 | 4.0435 | 0 | 0 | 0 | 0 | 0 | 0 | 0 | 0 | 0 | 0 | 0 | 0 | 0 | 0 | 0 | 0 | -4.1125 | 0 | 0 | 0 | -49.3791 | 1.8827 | 0 | 3.579 | 3.366 | 2.0761 | 27.7768 | 1.2663 | 3.1569 | 0 | 0.028626 | 0 | 0.45839 | 0.17737 | 0 | -1.9773 | 20.6233 | -52.5018 | 0 | 0.38159 | 0 | 1.7286 | 0.18064
2025_11_10 Hr 06 | 0 | 0 | 0 | 0.1379 | 0.13847 | 0.13842 | 0.14806 | 0.14806 | 0.14806 | 0 | 0 | 0.0057364 | 1.05 | 0.10411 | 1.5653 | 1.5653 | 8.0539 | 0 | 0.00055165 | 0.0052096 | 0.0020184 | 0 | 0 | 0.84971 | 0 | 0 | 0.63096 | 0.0059565 | 0.015743 | 1.2821 | 0.34416 | 7.162 | 2.1485 | 0 | 0.59394 | 0.83819 | 0 | 0 | 0 | 0 | -2.3796 | 0.04525 | 0 | 0 | 0 | -0.4441 | 0 | 0 | 0 | 0 | 0 | 0 | 0 | 0 | 3.833 | 0 | 0 | 0 | 0 | 0 | 0 | 0 | 0 | 0 | 0 | 0 | 0 | 0 | 0 | 0 | 0 | -4.1125 | 0 | 0 | 0 | -40.2027 | 1.8827 | 0 | 3.579 | 3.366 | 1.9107 | 27.7768 | 1.2663 | 3.1569 | 0 | 0.028626 | 0 | 0.45839 | 0.17737 | 0 | 1.9406 | 19.8221 | -43.2786 | 0 | 0.38159 | 0 | 1.7286 | 0.18263
2025_11_10 Hr 07 | 0 | 0 | 0 | 0.1379 | 0.13847 | 0.13842 | 0.14806 | 0.14806 | 0.14806 | 0 | 0 | 0.0057364 | 1.02 | 0.091631 | 1.5653 | 1.5653 | 7.9956 | 0 | 0.00055165 | 0.0052096 | 0.0020184 | 0 | 0 | 0 | 0.0062718 | 0 | 0 | 0.0059565 | 0.015743 | 1.2821 | 0.34416 | 7.1546 | 2.1485 | 0 | 0.59156 | 0.83819 | 0 | 0 | 0 | 0 | -2.213 | 0.04525 | 0 | 0 | 0 | -0.40215 | 0 | 0 | 0 | 0 | 0 | 0 | 0 | 0 | 3.833 | 0 | 0 | 0 | 0 | 0 | 0 | 0 | 0 | 0 | 0 | 0 | 0 | 0 | 0 | 0 | -4.7 | 0 | 0 | 0 | 0 | -33.5246 | 1.8827 | 0 | 3.5536 | 3.3421 | 1.1752 | 27.6618 | 1.2663 | 3.1569 | 0 | 0.028626 | 0 | 0.45839 | 0.17737 | 0 | 5.8731 | 19.0448 | -38.6205 | 0 | 0.38159 | 0 | 1.7286 | 0.18578
2025_11_10 Hr 08 | 0.045189 | 0 | 0 | 0.1379 | 0.13847 | 0.13842 | 0.14806 | 0.14806 | 0.14806 | 0 | 0 | 0.0057364 | 1.38 | 0.12169 | 1.5653 | 1.5653 | 7.9956 | 0 | 0.00055165 | 0.0052096 | 0.0020184 | 0 | 0 | 0 | -0.038082 | 0 | 0 | 0.0059565 | 0.015743 | 1.2821 | 0.34416 | 7.1546 | 2.1485 | 0 | 0.59156 | 0.83819 | 0 | 0 | 0 | 0 | -4.8494 | 0.04525 | 0 | 0 | 0 | -0.3947 | 0 | 0 | 0 | 0 | 0 | 0 | 0 | 0 | 3.5644 | 0 | 0 | 0 | 0 | 0 | 0 | 0 | 0 | 0 | 0 | 0 | 0 | 0 | 0 | 0 | -4.7 | 0 | 0 | 0 | 0 | -31.297 | 1.8827 | 0 | 3.5536 | 3.3421 | 1.5799 | 27.6618 | 1.2663 | 3.1569 | 0 | 0.028626 | -0.045189 | 0.45839 | 0.17737 | 0 | 5.9553 | 19.618 | -36.475 | 0 | 0.38159 | 0 | 1.7286 | 0.18751
2025_11_10 Hr 09 | 0.24927 | 3.4943e-05 | 0 | 0.1379 | 0.13847 | 0.13842 | 0.14806 | 0.14806 | 0.14806 | 0 | 0 | 0.0057364 | 1.62 | 0.14089 | 1.5653 | 1.5653 | 7.9956 | 0 | 0.00055165 | 0.0052096 | 0.0020184 | 0 | 0 | 0 | -0.070457 | 0 | 0 | 0.0059565 | 0.015743 | 1.2821 | 0.34416 | 7.1546 | 2.1485 | 0 | 0.59156 | 0.83819 | 0 | 0 | 0 | 0 | -7.5133 | 0.04525 | 0 | 0 | 0 | -0.38926 | 0 | 0 | 0 | 0 | 0 | 0 | 0 | 0 | 3.5644 | 0 | 0 | 0 | 0 | 0 | 0 | 0 | 0 | 0 | 0 | 0 | 0 | 0 | 0 | 0 | -4.7 | 0 | 0 | 0 | 0 | -30.119 | 1.8827 | 0 | 3.5536 | 3.3421 | 1.8672 | 27.6618 | 1.2663 | 3.1569 | 0 | 0.028626 | -0.24927 | 0.45839 | 0.17737 | 0 | 4.9893 | 20.3687 | -35.528 | 0 | 0.38159 | 0 | 1.7286 | 0.18768
2025_11_10 Hr 10 | 0.22653 | 0.00030189 | 0 | 0.1379 | 0.13847 | 0.13842 | 0.14806 | 0.14806 | 0.14806 | 0 | 0 | 0.0057364 | 1.38 | 0.1137 | 1.5653 | 1.5653 | 7.9956 | 0 | 0.00055165 | 0.0052096 | 0.0020184 | 0 | 0 | 0 | -0.19317 | 0 | 0 | 0.0059565 | 0.015743 | 1.2821 | 0.34416 | 7.1546 | 2.1485 | 0 | 0.59156 | 0.83819 | 0 | 0 | 0 | 0 | -6.4735 | 0.04525 | 0 | 0 | 0 | -0.36865 | 0 | 0 | 0 | 0 | 0 | 0 | 0 | 0 | 3.4918 | 0 | 0 | 0 | 0 | 0 | 0 | 0 | 0 | 0 | 0 | 0 | 0 | 0 | 0 | 0 | -4.7 | 0 | 0 | 0 | 0 | -23.0876 | 1.8827 | 0 | 3.5536 | 3.3421 | 1.3101 | 27.6618 | 1.2663 | 3.1569 | 0 | 0.028626 | -0.22653 | 0.45839 | 0.17737 | 0 | 12.0615 | 19.4491 | -28.5759 | 0 | 0.38159 | 0 | 1.7286 | 0.18747
2025_11_10 Hr 11 | 0.22638 | 0.00057883 | 0 | 0.1379 | 0.13847 | 0.13842 | 0.14806 | 0.14806 | 0.14806 | 0 | 0 | 0.0057364 | 1.38 | 0.10508 | 1.5653 | 1.5653 | 7.9956 | 0 | 0.00055165 | 0.0052096 | 0.0020184 | 0 | 0 | 0 | -0.36044 | 0 | 0 | 0.0059565 | 0.015743 | 1.2821 | 0.34416 | 7.1546 | 2.1485 | 0 | 0.59156 | 0.83819 | 0 | 0 | 0 | 0 | -5.0642 | 0.04525 | 0 | 0 | 0 | -0.34055 | 0 | 0 | 0 | 0 | 0 | 0 | 0 | 0 | 3.3538 | 0 | 0 | 0 | 0 | 0 | 0 | 0 | 0 | 0 | 0 | 0 | 0 | 0 | 0 | 0 | -4.7 | 0 | 0 | 0 | 0 | -20.8675 | 1.8827 | 0 | 3.5536 | 3.3421 | 0.90096 | 27.6618 | 1.2663 | 3.1569 | 0 | 0.028626 | -0.22638 | 0.45839 | 0.17737 | 0 | 14.9953 | 18.8926 | -26.4949 | 0 | 0.38159 | 0 | 1.7286 | 0.18654
2025_11_10 Hr 12 | 0.22645 | 0.00075386 | 0 | 0.1379 | 0.13847 | 0.13842 | 0.14806 | 0.14806 | 0.14806 | 0 | 0 | 0.0057364 | 1.53 | 0.11302 | 1.5653 | 1.5653 | 7.9956 | 0 | 0.00055165 | 0.0052096 | 0.0020184 | 0 | 0 | 0 | -0.42137 | 0 | 0 | 0.0059565 | 0.015743 | 1.2821 | 0.34416 | 7.1546 | 2.1485 | 0 | 0.59156 | 0.83819 | 0 | 0 | 0 | 0 | -2.6686 | 0.04525 | 0 | 0 | 0 | -0.33031 | 0 | 0 | 0 | 0 | 0 | 0 | 0 | 0 | 3.078 | 0 | 0 | 0 | 0 | 0 | 0 | 0 | 0 | 0 | 0 | 0 | 0 | 0 | 0 | 0 | -4.7 | 0 | 0 | 0 | 0 | -20.5296 | 1.8827 | 0 | 3.5536 | 3.3421 | 0.45266 | 27.6618 | 1.2663 | 3.1569 | 0 | 0.028626 | -0.22645 | 0.45839 | 0.17737 | 0 | 17.1114 | 18.3259 | -26.2078 | 0 | 0.38159 | 0 | 1.7286 | 0.1858
2025_11_10 Hr 13 | 0.22645 | 0.00084179 | 0 | 0.1379 | 0.13847 | 0.13842 | 0.14806 | 0.14806 | 0.14806 | 0 | 0 | 0.0057364 | 1.47 | 0.10547 | 1.5653 | 1.5653 | 7.9956 | 0 | 0.00055165 | 0.0052096 | 0.0020184 | 0 | 0 | 0 | -0.4781 | 0 | 0 | 0.0059565 | 0.015743 | 1.2821 | 0.34416 | 7.1546 | 2.1485 | 0 | 0.59156 | 0.83819 | 0 | 0 | 0 | 0 | -2.1915 | 0.04525 | 0 | 0 | 0 | -0.32078 | 0 | 0 | 0 | 0 | 0 | 0 | 0 | 0 | 3.5644 | 0 | 0 | 0 | 0 | 0 | 0 | 0 | 0 | 0 | 0 | 0 | 0 | 0 | 0 | 0 | -4.7 | 0 | 0 | 0 | 0 | -20.9948 | 1.8827 | 0 | 3.5536 | 3.3421 | 0.57017 | 27.6618 | 1.2663 | 3.1569 | 0 | 0.028626 | -0.22645 | 0.45839 | 0.17737 | 0 | 17.6116 | 18.8615 | -26.7202 | 0 | 0.38159 | 0 | 1.7286 | 0.18494
2025_11_10 Hr 14 | 0.20408 | 0.00083054 | 0 | 0.1379 | 0.13847 | 0.13842 | 0.14806 | 0.14806 | 0.14806 | 0 | 0 | 0.0057364 | 0.87 | 0.060757 | 1.5653 | 1.5653 | 7.9956 | 0 | 0.00055165 | 0.0052096 | 0.0020184 | 0 | 0 | 0 | -0.52942 | 0 | 0 | 0.0059565 | 0.015743 | 1.2821 | 0.34416 | 7.1546 | 2.1485 | 0 | 0.59156 | 0.83819 | 0 | 0 | 0 | 0.0045198 | -0.45094 | 0.04525 | 0 | 0 | 0 | -0.31216 | 0 | 0 | 0 | 0 | 0 | 0 | 0 | 0 | 3.9055 | 0 | 0 | 0 | 0 | 0 | 0 | 0 | 0 | 0 | 0 | 0 | 0 | 0 | 0 | 0 | -4.7 | 0 | 0 | 0 | 0 | -18.402 | 1.8827 | 0 | 3.5536 | 3.3421 | 0.46571 | 27.6618 | 1.2663 | 3.1569 | 0 | 0.028626 | -0.20408 | 0.45839 | 0.17737 | 0 | 21.4979 | 18.4301 | -24.1476 | 0 | 0.38159 | 0 | 1.7286 | 0.18394
2025_11_10 Hr 15 | 0.38643 | 0.00084119 | 0 | 0.1379 | 0.13847 | 0.13842 | 0.14806 | 0.14806 | 0.14806 | 0 | 0 | 0.0057364 | 0.9 | 0.063917 | 1.5653 | 1.5653 | 7.9956 | 0 | 0.00055165 | 0.0052096 | 0.0020184 | 0 | 0 | 0 | -0.49771 | 0 | 0 | 0.0059565 | 0.015743 | 1.257 | 0.34416 | 7.1546 | 2.1485 | 0 | 0.59156 | 0.83819 | 0 | 0 | 0 | 0.0026839 | -2.2462 | 0.04525 | 0 | 0 | 0 | -0.31748 | 0 | 0 | 0 | 0 | 0 | 0 | 0 | 0 | 3.833 | 0 | 0 | 0 | 0 | 0 | 0 | 0 | 0 | 0 | 0 | 0 | 0 | 0 | 0 | 0 | -4.7 | 0 | 0 | 0 | 0 | -20.0191 | 1.8827 | 0 | 3.5536 | 3.3421 | 0.61805 | 27.6367 | 1.2663 | 3.1569 | 0 | 0.028626 | -0.38643 | 0.45839 | 0.17737 | 0 | 18.1982 | 18.7258 | -25.9208 | 0 | 0.38159 | 0 | 1.7286 | 0.18438
2025_11_10 Hr 16 | 0.13586 | 0.00087467 | 0 | 0.1379 | 0.13847 | 0.13842 | 0.14806 | 0.14806 | 0.14806 | 0 | 0 | 0.0057364 | 0.66 | 0.051982 | 1.5653 | 1.5653 | 7.9956 | 0 | 0.00055165 | 0.0052096 | 0.0020184 | 0 | 0 | 0 | -0.29033 | 0 | 0 | 0.0059565 | 0.015743 | 1.2821 | 0.34416 | 7.1546 | 2.1485 | 0 | 0.59156 | 0.83819 | 0 | 0 | 0 | 0 | -3.1564 | 0.04525 | 0 | 0 | 0 | -0.35232 | 0 | 0 | 0 | 0 | 0 | 0 | 0 | 0 | 3.5644 | 0 | 0 | 0 | 0 | 0 | 0 | 0 | 0 | 0 | 0 | 0 | 0 | 0 | 0 | 0 | -4.7 | 0 | 0 | 0 | 0 | -23.8472 | 1.8827 | 0 | 3.5536 | 3.3421 | 0.30032 | 27.6618 | 1.2663 | 3.1569 | 0 | 0.028626 | -0.13586 | 0.45839 | 0.17737 | 0 | 12.8176 | 17.638 | -29.3257 | 0 | 0.38159 | 0 | 1.7286 | 0.18529
2025_11_10 Hr 17 | 0 | 0.0006682 | 0 | 0.1379 | 0.13847 | 0.13842 | 0.14806 | 0.14806 | 0.14806 | 0 | 0 | 0.0057364 | 0.93 | 0.086117 | 1.5653 | 1.5653 | 7.9956 | 0 | 0.00055165 | 0.0052096 | 0.0020184 | 0 | 0 | 0 | 0.080334 | 0 | 0 | 0.0059565 | 0.015743 | 1.2821 | 0.34416 | 7.1546 | 2.1485 | 0 | 0.59156 | 0.83819 | 0 | 0 | 0 | 0 | -5.8113 | 0.04525 | 0 | 0 | 0 | -0.4146 | 0 | 0 | 0 | 0 | 0 | 0 | 0 | 0 | 3.1506 | 0 | 0 | 0 | 0 | 0 | 0 | 0 | 0 | 0 | 0 | 0 | 0 | 0 | 0 | 0 | -4.7 | 0 | 0 | 0 | 0 | -25.5904 | 1.8827 | 0 | 3.5536 | 3.3421 | 0.12187 | 27.6618 | 1.2663 | 3.1569 | 0 | 0.028626 | 0 | 0.45839 | 0.17737 | 0 | 8.4415 | 17.2157 | -30.6246 | 0 | 0.38159 | 0 | 1.7286 | 0.18718
2025_11_10 Hr 18 | 0 | 0.00029184 | 0 | 0.1379 | 0.13847 | 0.13842 | 0.14806 | 0.14806 | 0.14806 | 0 | 0 | 0.0057364 | 0.96 | 0.090796 | 1.5653 | 1.5653 | 7.9956 | 0 | 0.00055165 | 0.0052096 | 0.0020184 | 0 | 0 | 0 | 0.13338 | 0 | 0 | 0.0059565 | 0.015743 | 1.2821 | 0.34416 | 7.1546 | 2.1485 | 0 | 0.59156 | 0.83819 | 0 | 0 | 0 | 0 | -7.244 | 0.04525 | 0 | 0 | 0 | -0.42351 | 0 | 0 | 0 | 0 | 0 | 0 | 0 | 0 | 2.9473 | 0 | 0 | 0 | 0 | 0 | 0 | 0 | 0 | 0 | 0 | 0 | 0 | 0 | 0 | 0 | -4.7 | 0 | 0 | 0 | 0 | -21.6217 | 1.8827 | 0 | 3.5536 | 3.3421 | 0.013057 | 27.6618 | 1.2663 | 3.1569 | 0 | 0.028626 | 0 | 0.45839 | 0.17737 | 0 | 10.7449 | 16.939 | -26.6119 | 0 | 0.38159 | 0 | 1.7286 | 0.18829
2025_11_10 Hr 19 | 0 | 7.3841e-05 | 0 | 0.1379 | 0.13847 | 0.13842 | 0.14806 | 0.14806 | 0.14806 | 0 | 0 | 0.0057364 | 1.41 | 0.13221 | 1.5653 | 1.5653 | 7.9956 | 0 | 0.00055165 | 0.0052096 | 0.0020184 | 0 | 0 | 0 | 0.11161 | 0 | 0 | 0.0059565 | 0.015743 | 1.2821 | 0.34416 | 7.1546 | 2.1485 | 0 | 0.59156 | 0.83819 | 0 | 0 | 0 | 0 | -6.2473 | 0.04525 | 0 | 0 | 0 | -0.41985 | 0 | 0 | 0 | 0 | 0 | 0 | 0 | 0 | 2.6715 | 0 | 0 | 0 | 0 | 0 | 0 | 0 | 0 | 0 | 0 | 0 | 0 | 0 | 0 | 0 | -4.7 | 0 | 0 | 0 | 0 | -21.4938 | 1.8827 | 0 | 3.5536 | 3.3421 | 0 | 27.6618 | 1.2663 | 3.1569 | 0 | 0.028626 | 0 | 0.45839 | 0.17737 | 0 | 12.053 | 17.1406 | -26.5021 | 0 | 0.38159 | 0 | 1.7286 | 0.18764
2025_11_10 Hr 20 | 0 | 2.9539e-06 | 0 | 0.1379 | 0.13847 | 0.13842 | 0.14806 | 0.14806 | 0.14806 | 0 | 0 | 0.0057364 | 1.8 | 0.16542 | 1.5653 | 1.5653 | 7.9956 | 0 | 0.00055165 | 0.0052096 | 0.0020184 | 0 | 0 | 0 | 0.061563 | 0 | 0 | 0.0059565 | 0.015743 | 1.2821 | 0.34416 | 7.1546 | 2.1485 | 0 | 0.59156 | 0.83819 | 0 | 0 | 0 | 0 | -4.0008 | 0.04525 | 0 | 0 | 0 | -0.41144 | 0 | 0 | 0 | 0 | 0 | 0 | 0 | 0 | 2.7368 | 0 | 0 | 0 | 0 | 0 | 0 | 0 | 0 | 0 | 0 | 0 | 0 | 0 | 0 | 0 | -4.7 | 0 | 0 | 0 | 0 | -20.6204 | 1.8827 | 0 | 3.5536 | 3.3421 | 0 | 27.6618 | 1.2663 | 3.1569 | 0 | 0.028626 | 0 | 0.45839 | 0.17737 | 0 | 15.6184 | 17.6277 | -25.6702 | 0 | 0.38159 | 0 | 1.7286 | 0.18621
2025_11_10 Hr 21 | 0 | 0 | 0 | 0.1379 | 0.13847 | 0.13842 | 0.14806 | 0.14806 | 0.14806 | 0 | 0 | 0.0057364 | 1.92 | 0.17437 | 1.5653 | 1.5653 | 7.9956 | 0 | 0.00055165 | 0.0052096 | 0.0020184 | 0 | 0 | 0 | 0.032584 | 0 | 0 | 0.0059565 | 0.015743 | 1.2821 | 0.34416 | 7.1546 | 2.1485 | 0 | 0.59156 | 0.83819 | 0 | 0 | 0 | 0 | -1.2863 | 0.04525 | 0 | 0 | 0 | -0.40657 | 0 | 0 | 0 | 0 | 0 | 0 | 0 | 0 | 3.1506 | 0 | 0 | 0 | 0 | 0 | 0 | 0 | 0 | 0 | 0 | 0 | 0 | 0 | 0 | 0 | -4.7 | 0 | 0 | 0 | 0 | -24.4324 | 1.8827 | 0 | 3.5536 | 3.3421 | 0.060934 | 27.6618 | 1.2663 | 3.1569 | 0 | 0.028626 | 0 | 0.45839 | 0.17737 | 0 | 15.099 | 18.2299 | -29.5064 | 0 | 0.38159 | 0 | 1.7286 | 0.18478
2025_11_10 Hr 22 | 0 | 0 | 0 | 0.1379 | 0.13847 | 0.13842 | 0.14806 | 0.14806 | 0.14806 | 0 | 0 | 0.0057364 | 2.28 | 0.20472 | 1.5653 | 1.5653 | 7.9956 | 0 | 0.00055165 | 0.0052096 | 0.0020184 | 0 | 0 | 0 | 0.005126 | 0 | 0 | 0.0059565 | 0.015743 | 1.2821 | 0.34416 | 7.1546 | 2.1485 | 0 | 0.59156 | 0.83819 | 0 | 0 | 0 | 0.65118 | 0 | 0.04525 | 0 | 0 | 0 | -0.40196 | 0 | 0 | 0 | 0 | 0 | 0 | 0 | 0 | 3.2885 | 0 | 0 | 0 | 0 | 0 | 0 | 0 | 0 | 0 | 0 | 0 | 0 | 0 | 0 | 0 | -4.7 | 0 | 0 | 0 | 0 | -28.646 | 1.8827 | 0 | 3.5536 | 3.3421 | 0.34384 | 27.6618 | 1.2663 | 3.1569 | 0 | 0.028626 | 0 | 0.45839 | 0.17737 | 0 | 13.6097 | 19.0395 | -33.7428 | 0 | 0.38159 | 0 | 1.7286 | 0.18318
2025_11_10 Hr 23 | 0 | 0 | 0 | 0.1379 | 0.13847 | 0.13842 | 0.14806 | 0.14806 | 0.14806 | 0 | 0 | 0.0057364 | 2.22 | 0.17059 | 1.5653 | 1.5653 | 8.0539 | 0 | 0.00055165 | 0.0052096 | 0.0020184 | 0 | 0 | 0.25208 | 0 | 0 | 0.033334 | 0.0059565 | 0.015743 | 1.2821 | 0.34416 | 7.162 | 2.1485 | 0 | 0.59394 | 0.83819 | 0 | 0 | 0 | 1.6385 | 0 | 0.04525 | 0 | 0 | 0 | -0.3437 | 0 | 0 | 0 | 0 | 0 | 0 | 0 | 0 | 2.8747 | 0 | 0 | 0 | 0 | 0 | 0 | 0 | 0 | 0 | 0 | 0 | 0 | 0 | 0 | 0 | 0 | -4.1125 | 0 | 0 | 0 | -22.9876 | 1.8827 | 0 | 3.579 | 3.366 | 0.57017 | 27.7768 | 1.2663 | 3.1569 | 0 | 0.028626 | 0 | 0.45839 | 0.17737 | 0 | 21.0155 | 18.7586 | -27.1583 | 0 | 0.38159 | 0 | 1.7286 | 0.18145
2025_11_10 Hr 24 | 0 | 0 | 0 | 0.1379 | 0.13847 | 0.13842 | 0.14806 | 0.14806 | 0.14806 | 0 | 0 | 0.0057364 | 2.1 | 0.16137 | 1.5653 | 1.5653 | 8.0539 | 0 | 0.00055165 | 0.0052096 | 0.0020184 | 0 | 0 | 0.25208 | 0 | 0 | 0.033334 | 0.0059565 | 0.015743 | 1.2821 | 0.34416 | 7.162 | 2.1485 | 0 | 0.59394 | 0.83819 | 0 | 0 | 0 | 2.7577 | 0 | 0.04525 | 0 | 0 | 0 | -0.3437 | 0 | 0 | 0 | 0 | 0 | 0 | 0 | 0 | 3.1506 | 0 | 0 | 0 | 0 | 0 | 0 | 0 | 0 | 0 | 0 | 0 | 0 | 0 | 0 | 0 | 0 | -4.1125 | 0 | 0 | 0 | -23.4195 | 1.8827 | 0 | 3.579 | 3.366 | 0.60064 | 27.7768 | 1.2663 | 3.1569 | 0 | 0.028626 | 0 | 0.45839 | 0.17737 | 0 | 21.8779 | 18.9337 | -27.5903 | 0 | 0.38159 | 0 | 1.7286 | 0.17946
2025_11_11 Hr 01 | 0 | 0 | 0 | 0.16501 | 0.16569 | 0.16563 | 0.17717 | 0.17717 | 0.17717 | 0 | 0 | 0.0057364 | 1.98 | 0.14621 | 1.5653 | 1.5653 | 9.6361 | 0 | 0.00055165 | 0.0052096 | 0.0020184 | 0 | 0 | 0.17169 | 0 | 0 | -0.047062 | 0.0059565 | 0.015743 | 1.2821 | 0.41087 | 8.5701 | 2.1485 | 0 | 0.59394 | 0.83819 | 0 | 0 | 0 | 2.8664 | 0 | 0.04525 | 0 | 0 | 0 | -0.33019 | 0 | 0 | 0 | 0 | 0 | 0 | 0 | 0 | 3.5644 | 0 | 0 | 0 | 0 | 0 | 0 | 0 | 0 | 0 | 0 | 0 | 0 | 0 | 0 | 0 | 0 | -4.1125 | 0 | 0 | 0 | -23.5826 | 1.8827 | 0 | 4.2826 | 4.0277 | 0.67898 | 32.3679 | 1.2663 | 3.1569 | 0 | 0.028626 | 0 | 0.45839 | 0.17737 | 0 | 26.6238 | 19.2902 | -27.9007 | 0 | 0.38159 | 0 | 1.7286 | 0.179
2025_11_11 Hr 02 | 0 | 0 | 0 | 0.16501 | 0.16569 | 0.16563 | 0.17717 | 0.17717 | 0.17717 | 0 | 0 | 0.0057364 | 1.44 | 0.10634 | 1.5653 | 1.5653 | 9.6361 | 0 | 0.00055165 | 0.0052096 | 0.0020184 | 0 | 0 | 0.17171 | 0 | 0 | -0.047041 | 0.0059565 | 0.015743 | 1.2821 | 0.41087 | 8.5701 | 2.1485 | 0 | 0.59394 | 0.83819 | 0 | 0 | 0 | 2.199 | 0 | 0.04525 | 0 | 0 | 0 | -0.3302 | 0 | 0 | 0 | 0 | 0 | 0 | 0 | 0 | 3.695 | 0 | 0 | 0 | 0 | 0 | 0 | 0 | 0 | 0 | 0 | 0 | 0 | 0 | 0 | 0 | 0 | -4.1125 | 0 | 0 | 0 | -21.6819 | 1.8827 | 0 | 4.2826 | 4.0277 | 0.76603 | 32.3679 | 1.2663 | 3.1569 | 0 | 0.028626 | 0 | 0.45839 | 0.17737 | 0 | 27.4947 | 18.9277 | -25.9999 | 0 | 0.38159 | 0 | 1.7286 | 0.17866
2025_11_11 Hr 03 | 0 | 0 | 0 | 0.16501 | 0.16569 | 0.16563 | 0.17717 | 0.17717 | 0.17717 | 0 | 0 | 0.0057364 | 1.23 | 0.094519 | 1.5653 | 1.5653 | 9.6361 | 0 | 0.00055165 | 0.0052096 | 0.0020184 | 0 | 0 | 0.25208 | 0 | 0 | 0.033334 | 0.0059565 | 0.015743 | 1.2821 | 0.41087 | 8.5701 | 2.1485 | 0 | 0.59394 | 0.83819 | 0 | 0 | 0 | 2.4029 | 0 | 0.04525 | 0 | 0 | 0 | -0.3437 | 0 | 0 | 0 | 0 | 0 | 0 | 0 | 0 | 3.5644 | 0 | 0 | 0 | 0 | 0 | 0 | 0 | 0 | 0 | 0 | 0 | 0 | 0 | 0 | 0 | 0 | -4.1125 | 0 | 0 | 0 | -22.5007 | 1.8827 | 0 | 4.2826 | 4.0277 | 0.61805 | 32.3679 | 1.2663 | 3.1569 | 0 | 0.028626 | 0 | 0.45839 | 0.17737 | 0 | 26.5266 | 18.4273 | -26.6715 | 0 | 0.38159 | 0 | 1.7286 | 0.17873
2025_11_11 Hr 04 | 0 | 0 | 0 | 0.16501 | 0.16569 | 0.16563 | 0.17717 | 0.17717 | 0.17717 | 0 | 0 | 0.0057364 | 0.87 | 0.077788 | 1.5653 | 1.5653 | 9.6361 | 0 | 0.00055165 | 0.0052096 | 0.0020184 | 0 | 0 | 0.58869 | 0 | 0 | 0.36994 | 0.0059565 | 0.015743 | 1.2821 | 0.41087 | 8.5701 | 2.1485 | 0 | 0.59394 | 0.83819 | 0 | 0 | 0 | 2.6278 | 0 | 0.04525 | 0 | 0 | 0 | -0.40025 | 0 | 0 | 0 | 0 | 0 | 0 | 0 | 0 | 3.4918 | 0 | 0 | 0 | 0 | 0 | 0 | 0 | 0 | 0 | 0 | 0 | 0 | 0 | 0 | 0 | 0 | -4.1125 | 0 | 0 | 0 | -26.0544 | 1.8827 | 0 | 4.2826 | 4.0277 | 0.51359 | 32.3679 | 1.2663 | 3.1569 | 0 | 0.028626 | 0 | 0.45839 | 0.17737 | 0 | 23.2606 | 17.8734 | -29.6085 | 0 | 0.38159 | 0 | 1.7286 | 0.17862
2025_11_11 Hr 05 | 0 | 0 | 0 | 0.16501 | 0.16569 | 0.16563 | 0.17717 | 0.17717 | 0.17717 | 0 | 0 | 0.0057364 | 0.69 | 0.068943 | 1.5653 | 1.5653 | 9.6361 | 0 | 0.00055165 | 0.0052096 | 0.0020184 | 0 | 0 | 0.87013 | 0 | 0 | 0.65138 | 0.0059565 | 0.015743 | 1.2821 | 0.41087 | 8.5701 | 2.1485 | 0 | 0.59394 | 0.83819 | 0 | 0 | 0 | 3.9483 | 0 | 0.04525 | 0 | 0 | 0 | -0.44753 | 0 | 0 | 0 | 0 | 0 | 0 | 0 | 0 | 2.7368 | 0 | 0 | 0 | 0 | 0 | 0 | 0 | 0 | 0 | 0 | 0 | 0 | 0 | 0 | 0 | 0 | -4.1125 | 0 | 0 | 0 | -28.1552 | 1.8827 | 0 | 4.2826 | 4.0277 | 0.36125 | 32.3679 | 1.2663 | 3.1569 | 0 | 0.028626 | 0 | 0.45839 | 0.17737 | 0 | 21.9013 | 16.7787 | -31.1937 | 0 | 0.38159 | 0 | 1.7286 | 0.18011
2025_11_11 Hr 06 | 0 | 0 | 0 | 0.16501 | 0.16569 | 0.16563 | 0.17717 | 0.17717 | 0.17717 | 0 | 0 | 0.0057364 | 0.57 | 0.056191 | 1.5653 | 1.5653 | 9.6361 | 0 | 0.00055165 | 0.0052096 | 0.0020184 | 0 | 0 | 0.83429 | 0 | 0 | 0.61554 | 0.0059565 | 0.015743 | 1.2821 | 0.41087 | 8.5701 | 2.1485 | 0 | 0.59394 | 0.83819 | 0 | 0 | 0 | 2.1658 | -0.18411 | 0.04525 | 0 | 0 | 0 | -0.44151 | 0 | 0 | 0 | 0 | 0 | 0 | 0 | 0 | 2.9473 | 0 | 0 | 0 | 0 | 0 | 0 | 0 | 0 | 0 | 0 | 0 | 0 | 0 | 0 | 0 | 0 | -4.1125 | 0 | 0 | 0 | -24.4276 | 1.8827 | 0 | 4.2826 | 4.0277 | 0.51359 | 32.3679 | 1.2663 | 3.1569 | 0 | 0.028626 | 0 | 0.45839 | 0.17737 | 0 | 23.8295 | 17.0116 | -27.5317 | 0 | 0.38159 | 0 | 1.7286 | 0.18286
2025_11_11 Hr 07 | 0 | 0 | 0 | 0.16501 | 0.16569 | 0.16563 | 0.17717 | 0.17717 | 0.17717 | 0 | 0 | 0.0057364 | 0.39 | 0.034387 | 1.5653 | 1.5653 | 9.5663 | 0 | 0.00055165 | 0.0052096 | 0.0020184 | 0 | 0 | 0 | -0.038228 | 0 | 0 | 0.0059565 | 0.015743 | 1.2821 | 0.41087 | 8.5612 | 2.1485 | 0 | 0.59156 | 0.83819 | 0 | 0 | 0 | 0 | -2.8186 | 0.04525 | 0 | 0 | 0 | -0.39468 | 0 | 0 | 0 | 0 | 0 | 0 | 0 | 0 | 3.3538 | 0 | 0 | 0 | 0 | 0 | 0 | 0 | 0 | 0 | 0 | 0 | 0 | 0 | 0 | 0 | -4.7 | 0 | 0 | 0 | 0 | -17.2251 | 1.8827 | 0 | 4.2522 | 3.9991 | 0.82697 | 32.2304 | 1.2663 | 3.1569 | 0 | 0.028626 | 0 | 0.45839 | 0.17737 | 0 | 24.5845 | 17.5307 | -22.358 | 0 | 0.38159 | 0 | 1.7286 | 0.18625
2025_11_11 Hr 08 | 0.11341 | 0 | 0 | 0.16501 | 0.16569 | 0.16563 | 0.17717 | 0.17717 | 0.17717 | 0 | 0 | 0.0057364 | 0.27 | 0.027062 | 1.5653 | 1.5653 | 9.5663 | 0 | 0.00055165 | 0.0052096 | 0.0020184 | 0 | 0 | 0 | 0.28475 | 0 | 0 | 0.0059565 | 0.015743 | 1.2821 | 0.41087 | 8.5612 | 2.1485 | 0 | 0.59156 | 0.83819 | 0 | 0 | 0 | 0 | -4.992 | 0.04525 | 0 | 0 | 0 | -0.44894 | 0 | 0 | 0 | 0 | 0 | 0 | 0 | 0 | 3.3538 | 0 | 0 | 0 | 0 | 0 | 0 | 0 | 0 | 0 | 0 | 0 | 0 | 0 | 0 | 0 | -4.7 | 0 | 0 | 0 | 0 | -18.0929 | 1.8827 | 0 | 4.2522 | 3.9991 | 0.8879 | 32.2304 | 1.2663 | 3.1569 | 0 | 0.028626 | -0.11341 | 0.45839 | 0.17737 | 0 | 21.7468 | 17.579 | -23.0705 | 0 | 0.38159 | 0 | 1.7286 | 0.18756
2025_11_11 Hr 09 | 0.45429 | 1.1765e-05 | 0 | 0.16501 | 0.16569 | 0.16563 | 0.17717 | 0.17717 | 0.17717 | 0 | 0 | 0.0057364 | 0.33 | 0.030198 | 1.5653 | 1.5653 | 9.5663 | 0 | 0.00055165 | 0.0052096 | 0.0020184 | 0 | 0 | 0 | 0.051105 | 0 | 0 | 0.0059565 | 0.015743 | 1.2821 | 0.41087 | 8.5612 | 2.1485 | 0 | 0.59156 | 0.83819 | 0 | 0 | 0 | 0 | -4.9661 | 0.04525 | 0 | 0 | 0 | -0.40969 | 0 | 0 | 0 | 0 | 0 | 0 | 0 | 0 | 3.3538 | 0 | 0 | 0 | 0 | 0 | 0 | 0 | 0 | 0 | 0 | 0 | 0 | 0 | 0 | 0 | -4.7 | 0 | 0 | 0 | 0 | -17.0271 | 1.8827 | 0 | 4.2522 | 3.9991 | 1.0402 | 32.2304 | 1.2663 | 3.1569 | 0 | 0.028626 | -0.45429 | 0.45839 | 0.17737 | 0 | 22.8596 | 18.1353 | -22.54 | 0 | 0.38159 | 0 | 1.7286 | 0.1875
2025_11_11 Hr 10 | 0.58979 | 0.00021757 | 0 | 0.16501 | 0.16569 | 0.16563 | 0.17717 | 0.17717 | 0.17717 | 0 | 0 | 0.0057364 | 0.12 | 0.010217 | 1.5653 | 1.5653 | 9.5663 | 0 | 0.00055165 | 0.0052096 | 0.0020184 | 0 | 0 | 0 | -0.11935 | 0 | 0 | 0.0059565 | 0.015743 | 1.2821 | 0.41087 | 8.5612 | 2.1485 | 0 | 0.59156 | 0.83819 | 0 | 0 | 0 | 0 | -4.4122 | 0.04525 | 0 | 0 | 0 | -0.38105 | 0 | 0 | 0 | 0 | 0 | 0 | 0 | 0 | 3.1506 | 0 | 0 | 0 | 0 | 0 | 0 | 0 | 0 | 0 | 0 | 0 | 0 | 0 | 0 | 0 | -4.7 | 0 | 0 | 0 | 0 | -13.9085 | 1.8827 | 0 | 4.2522 | 3.9991 | 1.0098 | 32.2304 | 1.2663 | 3.1569 | 0 | 0.028626 | -0.58979 | 0.45839 | 0.17737 | 0 | 25.9266 | 17.8071 | -19.6987 | 0 | 0.38159 | 0 | 1.7286 | 0.18725
2025_11_11 Hr 11 | 0.45436 | 0.00058614 | 0 | 0.16501 | 0.16569 | 0.16563 | 0.17717 | 0.17717 | 0.17717 | 0 | 0 | 0.0057364 | 0.09 | 0.0072942 | 1.5653 | 1.5653 | 9.5663 | 0 | 0.00055165 | 0.0052096 | 0.0020184 | 0 | 0 | 0 | -0.2291 | 0 | 0 | 0.0059565 | 0.015743 | 1.2821 | 0.41087 | 8.5612 | 2.1485 | 0 | 0.59156 | 0.83819 | 0 | 0 | 0 | 0 | -4.114 | 0.04525 | 0 | 0 | 0 | -0.36261 | 0 | 0 | 0 | 0 | 0 | 0 | 0 | 0 | 3.1506 | 0 | 0 | 0 | 0 | 0 | 0 | 0 | 0 | 0 | 0 | 0 | 0 | 0 | 0 | 0 | -4.7 | 0 | 0 | 0 | 0 | -16.4566 | 1.8827 | 0 | 4.2522 | 3.9991 | 0.93143 | 32.2304 | 1.2663 | 3.1569 | 0 | 0.028626 | -0.45436 | 0.45839 | 0.17737 | 0 | 23.474 | 17.5602 | -22.2026 | 0 | 0.38159 | 0 | 1.7286 | 0.18674
2025_11_11 Hr 12 | 0.27201 | 0.00067737 | 0 | 0.16501 | 0.16569 | 0.16563 | 0.17717 | 0.17717 | 0.17717 | 0 | 0 | 0.0057364 | 0.09 | 0.0062595 | 1.5653 | 1.5653 | 9.5663 | 0 | 0.00055165 | 0.0052096 | 0.0020184 | 0 | 0 | 0 | -0.53704 | 0 | 0 | 0.0059565 | 0.015743 | 1.2821 | 0.41087 | 8.5612 | 2.1485 | 0 | 0.59156 | 0.83819 | 0 | 0 | 0 | 0 | -4.2459 | 0.04525 | 0 | 0 | 0 | -0.31088 | 0 | 0 | 0 | 0 | 0 | 0 | 0 | 0 | 3.3538 | 0 | 0 | 0 | 0 | 0 | 0 | 0 | 0 | 0 | 0 | 0 | 0 | 0 | 0 | 0 | -4.7 | 0 | 0 | 0 | 0 | -14.8339 | 1.8827 | 0 | 4.2522 | 3.9991 | 0.67898 | 32.2304 | 1.2663 | 3.1569 | 0 | 0.028626 | -0.27201 | 0.45839 | 0.17737 | 0 | 24.6592 | 17.3286 | -20.6539 | 0 | 0.38159 | 0 | 1.7286 | 0.18763
2025_11_11 Hr 13 | 0.24934 | 0.00086924 | 0 | 0.16501 | 0.16569 | 0.16563 | 0.17717 | 0.17717 | 0.17717 | 0 | 0 | 0.0057364 | 0.12 | 0.0089769 | 1.5653 | 1.5653 | 9.5663 | 0 | 0.00055165 | 0.0052096 | 0.0020184 | 0 | 0 | 0 | -0.39623 | 0 | 0 | 0.0059565 | 0.015743 | 1.2821 | 0.41087 | 8.5612 | 2.1485 | 0 | 0.59156 | 0.83819 | 0 | 0 | 0 | 0 | -3.3856 | 0.04525 | 0 | 0 | 0 | -0.33453 | 0 | 0 | 0 | 0 | 0 | 0 | 0 | 0 | 3.3538 | 0 | 0 | 0 | 0 | 0 | 0 | 0 | 0 | 0 | 0 | 0 | 0 | 0 | 0 | 0 | -4.7 | 0 | 0 | 0 | 0 | -18.4897 | 1.8827 | 0 | 4.2522 | 3.9991 | 0.46571 | 32.2304 | 1.2663 | 3.1569 | 0 | 0.028626 | -0.24934 | 0.45839 | 0.17737 | 0 | 21.7997 | 17.1247 | -24.1698 | 0 | 0.38159 | 0 | 1.7286 | 0.18676
2025_11_11 Hr 14 | 0.27208 | 0.00089537 | 0 | 0.16501 | 0.16569 | 0.16563 | 0.17717 | 0.17717 | 0.17717 | 0 | 0 | 0.0057364 | 0.33 | 0.024383 | 1.5653 | 1.5653 | 9.5663 | 0 | 0.00055165 | 0.0052096 | 0.0020184 | 0 | 0 | 0 | -0.42085 | 0 | 0 | 0.0059565 | 0.015743 | 1.2821 | 0.41087 | 8.5612 | 2.1485 | 0 | 0.59156 | 0.83819 | 0 | 0 | 0 | 0 | -3.2718 | 0.04525 | 0 | 0 | 0 | -0.3304 | 0 | 0 | 0 | 0 | 0 | 0 | 0 | 0 | 3.5644 | 0 | 0 | 0 | 0 | 0 | 0 | 0 | 0 | 0 | 0 | 0 | 0 | 0 | 0 | 0 | -4.7 | 0 | 0 | 0 | 0 | -22.2048 | 1.8827 | 0 | 4.2522 | 3.9991 | 0.36125 | 32.2304 | 1.2663 | 3.1569 | 0 | 0.028626 | -0.27208 | 0.45839 | 0.17737 | 0 | 18.5096 | 17.4792 | -27.9281 | 0 | 0.38159 | 0 | 1.7286 | 0.18693
2025_11_11 Hr 15 | 0.43155 | 0.00086382 | 0 | 0.16501 | 0.16569 | 0.16563 | 0.17717 | 0.17717 | 0.17717 | 0 | 0 | 0.0057364 | 0.63 | 0.046386 | 1.5653 | 1.5653 | 9.5663 | 0 | 0.00055165 | 0.0052096 | 0.0020184 | 0 | 0 | 0 | -0.42781 | 0 | 0 | 0.0059565 | 0.015743 | 1.2771 | 0.41087 | 8.5612 | 2.1485 | 0 | 0.59156 | 0.83819 | 0 | 0 | 0 | 0 | -2.4767 | 0.04525 | 0 | 0 | 0 | -0.32923 | 0 | 0 | 0 | 0 | 0 | 0 | 0 | 0 | 3.4918 | 0 | 0 | 0 | 0 | 0 | 0 | 0 | 0 | 0 | 0 | 0 | 0 | 0 | 0 | 0 | -4.7 | 0 | 0 | 0 | 0 | -23.2136 | 1.8827 | 0 | 4.2522 | 3.9991 | 0.36125 | 32.2253 | 1.2663 | 3.1569 | 0 | 0.028626 | -0.43155 | 0.45839 | 0.17737 | 0 | 18.534 | 17.8875 | -29.1022 | 0 | 0.38159 | 0 | 1.7286 | 0.18646
2025_11_11 Hr 16 | 0.13586 | 0.0008595 | 0 | 0.16501 | 0.16569 | 0.16563 | 0.17717 | 0.17717 | 0.17717 | 0 | 0 | 0.0057364 | 1.56 | 0.1236 | 1.5653 | 1.5653 | 9.5663 | 0 | 0.00055165 | 0.0052096 | 0.0020184 | 0 | 0 | 0 | -0.27777 | 0 | 0 | 0.0059565 | 0.015743 | 1.2821 | 0.41087 | 8.5612 | 2.1485 | 0 | 0.59156 | 0.83819 | 0 | 0 | 0 | 0 | -2.3563 | 0.04525 | 0 | 0 | 0 | -0.35443 | 0 | 0 | 0 | 0 | 0 | 0 | 0 | 0 | 2.8747 | 0 | 0 | 0 | 0 | 0 | 0 | 0 | 0 | 0 | 0 | 0 | 0 | 0 | 0 | 0 | -4.7 | 0 | 0 | 0 | 0 | -24.7382 | 1.8827 | 0 | 4.2522 | 3.9991 | 0.43525 | 32.2304 | 1.2663 | 3.1569 | 0 | 0.028626 | -0.13586 | 0.45839 | 0.17737 | 0 | 17.7233 | 18.0555 | -30.2063 | 0 | 0.38159 | 0 | 1.7286 | 0.18592
2025_11_11 Hr 17 | 0 | 0.00077189 | 0 | 0.16501 | 0.16569 | 0.16563 | 0.17717 | 0.17717 | 0.17717 | 0 | 0 | 0.0057364 | 1.83 | 0.1598 | 1.5653 | 1.5653 | 9.5663 | 0 | 0.00055165 | 0.0052096 | 0.0020184 | 0 | 0 | 0 | -0.060937 | 0 | 0 | 0.0059565 | 0.015743 | 1.2821 | 0.41087 | 8.5612 | 2.1485 | 0 | 0.59156 | 0.83819 | 0 | 0 | 0 | 0 | -4.0562 | 0.04525 | 0 | 0 | 0 | -0.39086 | 0 | 0 | 0 | 0 | 0 | 0 | 0 | 0 | 1.9891 | 0 | 0 | 0 | 0 | 0 | 0 | 0 | 0 | 0 | 0 | 0 | 0 | 0 | 0 | 0 | -4.7 | 0 | 0 | 0 | 0 | -23.4683 | 1.8827 | 0 | 4.2522 | 3.9991 | 0.42219 | 32.2304 | 1.2663 | 3.1569 | 0 | 0.028626 | 0 | 0.45839 | 0.17737 | 0 | 16.8825 | 17.3285 | -28.6201 | 0 | 0.38159 | 0 | 1.7286 | 0.18741
2025_11_11 Hr 18 | 0 | 0.00049643 | 0 | 0.16501 | 0.16569 | 0.16563 | 0.17717 | 0.17717 | 0.17717 | 0 | 0 | 0.0057364 | 2.22 | 0.18736 | 1.5653 | 1.5653 | 9.5663 | 0 | 0.00055165 | 0.0052096 | 0.0020184 | 0 | 0 | 0 | -0.13939 | 0 | 0 | 0.0059565 | 0.015743 | 1.2821 | 0.41087 | 8.5612 | 2.1485 | 0 | 0.59156 | 0.83819 | 0 | 0 | 0 | 0 | -3.8341 | 0.04525 | 0 | 0 | 0 | -0.37768 | 0 | 0 | 0 | 0 | 0 | 0 | 0 | 0 | 1.9891 | 0 | 0 | 0 | 0 | 0 | 0 | 0 | 0 | 0 | 0 | 0 | 0 | 0 | 0 | 0 | -4.7 | 0 | 0 | 0 | 0 | -24.3315 | 1.8827 | 0 | 4.2522 | 3.9991 | 0.57017 | 32.2304 | 1.2663 | 3.1569 | 0 | 0.028626 | 0 | 0.45839 | 0.17737 | 0 | 16.743 | 17.8954 | -29.5486 | 0 | 0.38159 | 0 | 1.7286 | 0.18899
2025_11_11 Hr 19 | 0 | 0.000194 | 0 | 0.16501 | 0.16569 | 0.16563 | 0.17717 | 0.17717 | 0.17717 | 0 | 0 | 0.0057364 | 2.58 | 0.22245 | 1.5653 | 1.5653 | 9.5663 | 0 | 0.00055165 | 0.0052096 | 0.0020184 | 0 | 0 | 0 | -0.090499 | 0 | 0 | 0.0059565 | 0.015743 | 1.2821 | 0.41087 | 8.5612 | 2.1485 | 0 | 0.59156 | 0.83819 | 0 | 0 | 0 | 0 | -4.3168 | 0.04525 | 0 | 0 | 0 | -0.3859 | 0 | 0 | 0 | 0 | 0 | 0 | 0 | 0 | 3.078 | 0 | 0 | 0 | 0 | 0 | 0 | 0 | 0 | 0 | 0 | 0 | 0 | 0 | 0 | 0 | -4.7 | 0 | 0 | 0 | 0 | -29.8888 | 1.8827 | 0 | 4.2522 | 3.9991 | 1.4015 | 32.2304 | 1.2663 | 3.1569 | 0 | 0.028626 | 0 | 0.45839 | 0.17737 | 0 | 13.0583 | 20.2099 | -35.0652 | 0 | 0.38159 | 0 | 1.7286 | 0.18854
2025_11_11 Hr 20 | 0 | 5.3384e-06 | 0 | 0.16501 | 0.16569 | 0.16563 | 0.17717 | 0.17717 | 0.17717 | 0 | 0 | 0.0057364 | 2.58 | 0.21425 | 1.5653 | 1.5653 | 9.5663 | 0 | 0.00055165 | 0.0052096 | 0.0020184 | 0 | 0 | 0 | -0.17567 | 0 | 0 | 0.0059565 | 0.015743 | 1.2821 | 0.41087 | 8.5612 | 2.1485 | 0 | 0.59156 | 0.83819 | 0 | 0 | 0 | 0 | -4.2388 | 0.04525 | 0 | 0 | 0 | -0.37159 | 0 | 0 | 0 | 0 | 0 | 0 | 0 | 0 | 4.1088 | 0 | 0 | 0 | 0 | 0 | 0 | 0 | 0 | 0 | 0 | 0 | 0 | 0 | 0 | 0 | -4.7 | 0 | 0 | 0 | 0 | -28.8662 | 1.8827 | 0 | 4.2522 | 3.9991 | 1.9412 | 32.2304 | 1.2663 | 3.1569 | 0 | 0.028626 | 0 | 0.45839 | 0.17737 | 0 | 15.6485 | 21.7705 | -34.1135 | 0 | 0.38159 | 0 | 1.7286 | 0.18695
2025_11_11 Hr 21 | 0 | 0 | 0 | 0.16501 | 0.16569 | 0.16563 | 0.17717 | 0.17717 | 0.17717 | 0 | 0 | 0.0057364 | 2.58 | 0.2119 | 1.5653 | 1.5653 | 9.5663 | 0 | 0.00055165 | 0.0052096 | 0.0020184 | 0 | 0 | 0 | -0.20002 | 0 | 0 | 0.0059565 | 0.015743 | 1.2821 | 0.41087 | 8.5612 | 2.1485 | 0 | 0.59156 | 0.83819 | 0 | 0 | 0 | 0 | -4.223 | 0.04525 | 0 | 0 | 0 | -0.3675 | 0 | 0 | 0 | 0 | 0 | 0 | 0 | 0 | 4.1088 | 0 | 0 | 0 | 0 | 0 | 0 | 0 | 0 | 0 | 0 | 0 | 0 | 0 | 0 | 0 | -4.7 | 0 | 0 | 0 | 0 | -26.9956 | 1.8827 | 0 | 4.2522 | 3.9991 | 1.7627 | 32.2304 | 1.2663 | 3.1569 | 0 | 0.028626 | 0 | 0.45839 | 0.17737 | 0 | 17.3327 | 21.5884 | -32.2631 | 0 | 0.38159 | 0 | 1.7286 | 0.18567
2025_11_11 Hr 22 | 0 | 0 | 0 | 0.16501 | 0.16569 | 0.16563 | 0.17717 | 0.17717 | 0.17717 | 0 | 0 | 0.0057364 | 2.55 | 0.20696 | 1.5653 | 1.5653 | 9.5663 | 0 | 0.00055165 | 0.0052096 | 0.0020184 | 0 | 0 | 0 | -0.22606 | 0 | 0 | 0.0059565 | 0.015743 | 1.2821 | 0.41087 | 8.5612 | 2.1485 | 0 | 0.59156 | 0.83819 | 0 | 0 | 0 | 0 | -1.405 | 0.04525 | 0 | 0 | 0 | -0.36312 | 0 | 0 | 0 | 0 | 0 | 0 | 0 | 0 | 3.833 | 0 | 0 | 0 | 0 | 0 | 0 | 0 | 0 | 0 | 0 | 0 | 0 | 0 | 0 | 0 | -4.7 | 0 | 0 | 0 | 0 | -26.8493 | 1.8827 | 0 | 4.2522 | 3.9991 | 1.0402 | 32.2304 | 1.2663 | 3.1569 | 0 | 0.028626 | 0 | 0.45839 | 0.17737 | 0 | 19.2402 | 20.5533 | -32.1385 | 0 | 0.38159 | 0 | 1.7286 | 0.18392
2025_11_11 Hr 23 | 0 | 0 | 0 | 0.16501 | 0.16569 | 0.16563 | 0.17717 | 0.17717 | 0.17717 | 0 | 0 | 0.0057364 | 2.37 | 0.20806 | 1.5653 | 1.5653 | 9.6361 | 0 | 0.00055165 | 0.0052096 | 0.0020184 | 0 | 0 | 0.54527 | 0 | 0 | 0.32652 | 0.0059565 | 0.015743 | 1.2821 | 0.41087 | 8.5701 | 2.1485 | 0 | 0.59394 | 0.83819 | 0 | 0 | 0 | 2.1644 | 0 | 0.04525 | 0 | 0 | 0 | -0.39296 | 0 | 0 | 0 | 0 | 0 | 0 | 0 | 0 | 3.3538 | 0 | 0 | 0 | 0 | 0 | 0 | 0 | 0 | 0 | 0 | 0 | 0 | 0 | 0 | 0 | 0 | -4.1125 | 0 | 0 | 0 | -29.4145 | 1.8827 | 0 | 4.2826 | 4.0277 | 0.58758 | 32.3679 | 1.2663 | 3.1569 | 0 | 0.028626 | 0 | 0.45839 | 0.17737 | 0 | 20.9269 | 19.4428 | -33.0482 | 0 | 0.38159 | 0 | 1.7286 | 0.1817
2025_11_11 Hr 24 | 0 | 0 | 0 | 0.16501 | 0.16569 | 0.16563 | 0.17717 | 0.17717 | 0.17717 | 0 | 0 | 0.0057364 | 2.52 | 0.2193 | 1.5653 | 1.5653 | 9.6361 | 0 | 0.00055165 | 0.0052096 | 0.0020184 | 0 | 0 | 0.52471 | 0 | 0 | 0.30596 | 0.0059565 | 0.015743 | 1.2821 | 0.41087 | 8.5701 | 2.1485 | 0 | 0.59394 | 0.83819 | 0 | 0 | 0 | 2.5338 | 0 | 0.04525 | 0 | 0 | 0 | -0.3895 | 0 | 0 | 0 | 0 | 0 | 0 | 0 | 0 | 3.833 | 0 | 0 | 0 | 0 | 0 | 0 | 0 | 0 | 0 | 0 | 0 | 0 | 0 | 0 | 0 | 0 | -4.1125 | 0 | 0 | 0 | -28.7098 | 1.8827 | 0 | 4.2826 | 4.0277 | 0.52665 | 32.3679 | 1.2663 | 3.1569 | 0 | 0.028626 | 0 | 0.45839 | 0.17737 | 0 | 22.5409 | 20.0204 | -32.3812 | 0 | 0.38159 | 0 | 1.7286 | 0.17985
2025_11_12 Hr 01 | 0 | 0 | 0 | 0.14737 | 0.14798 | 0.14793 | 0.15823 | 0.15823 | 0.15823 | 0 | 0 | 0.0057364 | 2.46 | 0.19657 | 1.5653 | 1.5653 | 8.6067 | 0 | 0.00055165 | 0.0052096 | 0.0020184 | 0 | 0 | 0.33406 | 0 | 0 | 0.11531 | 0.0059565 | 0.015743 | 1.2821 | 0.36747 | 7.654 | 2.1485 | 0 | 0.59394 | 0.83819 | 0 | 0 | 0 | 2.3759 | 0 | 0.04525 | 0 | 0 | 0 | -0.35747 | 0 | 0 | 0 | 0 | 0 | 0 | 0 | 0 | 3.695 | 0 | 0 | 0 | 0 | 0 | 0 | 0 | 0 | 0 | 0 | 0 | 0 | 0 | 0 | 0 | 0 | -4.1125 | 0 | 0 | 0 | -26.4564 | 1.8827 | 0 | 3.8248 | 3.5972 | 0.40478 | 29.3809 | 1.2663 | 3.1569 | 0 | 0.028626 | 0 | 0.45839 | 0.17737 | 0 | 20.9553 | 19.6755 | -30.4769 | 0 | 0.38159 | 0 | 1.7286 | 0.17749
2025_11_12 Hr 02 | 0 | 0 | 0 | 0.14737 | 0.14798 | 0.14793 | 0.15823 | 0.15823 | 0.15823 | 0 | 0 | 0.0057364 | 2.43 | 0.19424 | 1.5653 | 1.5653 | 8.6067 | 0 | 0.00055165 | 0.0052096 | 0.0020184 | 0 | 0 | 0.33488 | 0 | 0 | 0.11613 | 0.0059565 | 0.015743 | 1.2821 | 0.36747 | 7.654 | 2.1485 | 0 | 0.59394 | 0.83819 | 0 | 0 | 0 | 2.6017 | 0 | 0.04525 | 0 | 0 | 0 | -0.35761 | 0 | 0 | 0 | 0 | 0 | 0 | 0 | 0 | 3.3538 | 0 | 0 | 0 | 0 | 0 | 0 | 0 | 0 | 0 | 0 | 0 | 0 | 0 | 0 | 0 | 0 | -4.1125 | 0 | 0 | 0 | -27.0519 | 1.8827 | 0 | 3.8248 | 3.5972 | 0.34384 | 29.3809 | 1.2663 | 3.1569 | 0 | 0.028626 | 0 | 0.45839 | 0.17737 | 0 | 20.1526 | 19.241 | -31.071 | 0 | 0.38159 | 0 | 1.7286 | 0.17748
2025_11_12 Hr 03 | 0 | 0 | 0 | 0.14737 | 0.14798 | 0.14793 | 0.15823 | 0.15823 | 0.15823 | 0 | 0 | 0.0057364 | 2.73 | 0.2179 | 1.5653 | 1.5653 | 8.6067 | 0 | 0.00055165 | 0.0052096 | 0.0020184 | 0 | 0 | 0.33169 | 0 | 0 | 0.11294 | 0.0059565 | 0.015743 | 1.2821 | 0.36747 | 7.654 | 2.1485 | 0 | 0.59394 | 0.83819 | 0 | 0 | 0 | 2.59 | 0 | 0.04525 | 0 | 0 | 0 | -0.35707 | 0 | 0 | 0 | 0 | 0 | 0 | 0 | 0 | 3.1506 | 0 | 0 | 0 | 0 | 0 | 0 | 0 | 0 | 0 | 0 | 0 | 0 | 0 | 0 | 0 | 0 | -4.1125 | 0 | 0 | 0 | -27.7291 | 1.8827 | 0 | 3.8248 | 3.5972 | 0.36125 | 29.3809 | 1.2663 | 3.1569 | 0 | 0.028626 | 0 | 0.45839 | 0.17737 | 0 | 19.5957 | 19.3788 | -31.754 | 0 | 0.38159 | 0 | 1.7286 | 0.17748
2025_11_12 Hr 04 | 0 | 0 | 0 | 0.14737 | 0.14798 | 0.14793 | 0.15823 | 0.15823 | 0.15823 | 0 | 0 | 0.0057364 | 2.76 | 0.22218 | 1.5653 | 1.5653 | 8.6067 | 0 | 0.00055165 | 0.0052096 | 0.0020184 | 0 | 0 | 0.34996 | 0 | 0 | 0.13121 | 0.0059565 | 0.015743 | 1.2821 | 0.36747 | 7.654 | 2.1485 | 0 | 0.59394 | 0.83819 | 0 | 0 | 0 | 2.2483 | 0 | 0.04525 | 0 | 0 | 0 | -0.36014 | 0 | 0 | 0 | 0 | 0 | 0 | 0 | 0 | 2.3956 | 0 | 0 | 0 | 0 | 0 | 0 | 0 | 0 | 0 | 0 | 0 | 0 | 0 | 0 | 0 | 0 | -4.1125 | 0 | 0 | 0 | -25.3656 | 1.8827 | 0 | 3.8248 | 3.5972 | 0.39172 | 29.3809 | 1.2663 | 3.1569 | 0 | 0.028626 | 0 | 0.45839 | 0.17737 | 0 | 20.9607 | 18.6886 | -29.3571 | 0 | 0.38159 | 0 | 1.7286 | 0.17744
2025_11_12 Hr 05 | 0 | 0 | 0 | 0.14737 | 0.14798 | 0.14793 | 0.15823 | 0.15823 | 0.15823 | 0 | 0 | 0.0057364 | 2.82 | 0.24457 | 1.5653 | 1.5653 | 8.6067 | 0 | 0.00055165 | 0.0052096 | 0.0020184 | 0 | 0 | 0.51683 | 0 | 0 | 0.29808 | 0.0059565 | 0.015743 | 1.2821 | 0.36747 | 7.654 | 2.1485 | 0 | 0.59394 | 0.83819 | 0 | 0 | 0 | 2.4989 | 0 | 0.04525 | 0 | 0 | 0 | -0.38818 | 0 | 0 | 0 | 0 | 0 | 0 | 0 | 0 | 1.9891 | 0 | 0 | 0 | 0 | 0 | 0 | 0 | 0 | 0 | 0 | 0 | 0 | 0 | 0 | 0 | 0 | -4.1125 | 0 | 0 | 0 | -26.655 | 1.8827 | 0 | 3.8248 | 3.5972 | 0.26985 | 29.3809 | 1.2663 | 3.1569 | 0 | 0.028626 | 0 | 0.45839 | 0.17737 | 0 | 19.7829 | 18.2438 | -30.3407 | 0 | 0.38159 | 0 | 1.7286 | 0.17866
2025_11_12 Hr 06 | 0 | 0 | 0 | 0.14737 | 0.14798 | 0.14793 | 0.15823 | 0.15823 | 0.15823 | 0 | 0 | 0.0057364 | 2.85 | 0.29351 | 1.5653 | 1.5653 | 8.6067 | 0 | 0.00055165 | 0.0052096 | 0.0020184 | 0 | 0 | 0.95227 | 0 | 0 | 0.73352 | 0.0059565 | 0.015743 | 1.2821 | 0.36747 | 7.654 | 2.1485 | 0 | 0.59394 | 0.83819 | 0 | 0 | 0 | 0.97551 | -1.3718 | 0.04525 | 0 | 0 | 0 | -0.46133 | 0 | 0 | 0 | 0 | 0 | 0 | 0 | 0 | 1.9891 | 0 | 0 | 0 | 0 | 0 | 0 | 0 | 0 | 0 | 0 | 0 | 0 | 0 | 0 | 0 | 0 | -4.1125 | 0 | 0 | 0 | -31.2177 | 1.8827 | 0 | 3.8248 | 3.5972 | 0.23939 | 29.3809 | 1.2663 | 3.1569 | 0 | 0.028626 | 0 | 0.45839 | 0.17737 | 0 | 13.1739 | 18.295 | -34.1058 | 0 | 0.38159 | 0 | 1.7286 | 0.18144
2025_11_12 Hr 07 | 0 | 0 | 0 | 0.14737 | 0.14798 | 0.14793 | 0.15823 | 0.15823 | 0.15823 | 0 | 0 | 0.0057364 | 2.61 | 0.27795 | 1.5653 | 1.5653 | 8.5444 | 0 | 0.00055165 | 0.0052096 | 0.0020184 | 0 | 0 | 0 | 0.45254 | 0 | 0 | 0.0059565 | 0.015743 | 1.2821 | 0.36747 | 7.6461 | 2.1485 | 0 | 0.59156 | 0.83819 | 0 | 0 | 0 | 0 | -4.9378 | 0.04525 | 0 | 0 | 0 | -0.47713 | 0 | 0 | 0 | 0 | 0 | 0 | 0 | 0 | 1.9165 | 0 | 0 | 0 | 0 | 0 | 0 | 0 | 0 | 0 | 0 | 0 | 0 | 0 | 0 | 0 | -4.7 | 0 | 0 | 0 | 0 | -28.1078 | 1.8827 | 0 | 3.7977 | 3.5716 | 0.23939 | 29.2581 | 1.2663 | 3.1569 | 0 | 0.028626 | 0 | 0.45839 | 0.17737 | 0 | 9.4558 | 17.968 | -32.8324 | 0 | 0.38159 | 0 | 1.7286 | 0.18492
2025_11_12 Hr 08 | 0.045189 | 0 | 0 | 0.14737 | 0.14798 | 0.14793 | 0.15823 | 0.15823 | 0.15823 | 0 | 0 | 0.0057364 | 2.58 | 0.26342 | 1.5653 | 1.5653 | 8.5444 | 0 | 0.00055165 | 0.0052096 | 0.0020184 | 0 | 0 | 0 | 0.33486 | 0 | 0 | 0.0059565 | 0.015743 | 1.2821 | 0.36747 | 7.6461 | 2.1485 | 0 | 0.59156 | 0.83819 | 0 | 0 | 0 | 0 | -7.6612 | 0.04525 | 0 | 0 | 0 | -0.45736 | 0 | 0 | 0 | 0 | 0 | 0 | 0 | 0 | 1.9891 | 0 | 0 | 0 | 0 | 0 | 0 | 0 | 0 | 0 | 0 | 0 | 0 | 0 | 0 | 0 | -4.7 | 0 | 0 | 0 | 0 | -22.6178 | 1.8827 | 0 | 3.7977 | 3.5716 | 0.30032 | 29.2581 | 1.2663 | 3.1569 | 0 | 0.028626 | -0.045189 | 0.45839 | 0.17737 | 0 | 12.2147 | 18.1032 | -27.4855 | 0 | 0.38159 | 0 | 1.7286 | 0.18597
2025_11_12 Hr 09 | 0.067784 | 9.9196e-06 | 0 | 0.14737 | 0.14798 | 0.14793 | 0.15823 | 0.15823 | 0.15823 | 0 | 0 | 0.0057364 | 2.73 | 0.24072 | 1.5653 | 1.5653 | 8.5444 | 0 | 0.00055165 | 0.0052096 | 0.0020184 | 0 | 0 | 0 | -0.038187 | 0 | 0 | 0.0059565 | 0.015743 | 1.2821 | 0.36747 | 7.6461 | 2.1485 | 0 | 0.59156 | 0.83819 | 0 | 0 | 0 | 0 | -4.9593 | 0.04525 | 0 | 0 | 0 | -0.39468 | 0 | 0 | 0 | 0 | 0 | 0 | 0 | 0 | 2.1923 | 0 | 0 | 0 | 0 | 0 | 0 | 0 | 0 | 0 | 0 | 0 | 0 | 0 | 0 | 0 | -4.7 | 0 | 0 | 0 | 0 | -17.3967 | 1.8827 | 0 | 3.7977 | 3.5716 | 0.043525 | 29.2581 | 1.2663 | 3.1569 | 0 | 0.028626 | -0.067784 | 0.45839 | 0.17737 | 0 | 19.9003 | 18.199 | -22.5973 | 0 | 0.38159 | 0 | 1.7286 | 0.18535
2025_11_12 Hr 10 | 0.13571 | 0.0001414 | 0 | 0.14737 | 0.14798 | 0.14793 | 0.15823 | 0.15823 | 0.15823 | 0 | 0 | 0.0057364 | 2.49 | 0.18725 | 1.5653 | 1.5653 | 8.5444 | 0 | 0.00055165 | 0.0052096 | 0.0020184 | 0 | 0 | 0 | -0.38571 | 0 | 0 | 0.0059565 | 0.015743 | 1.2821 | 0.36747 | 7.6461 | 2.1485 | 0 | 0.59156 | 0.83819 | 0 | 0 | 0 | 0 | -3.1064 | 0.04525 | 0 | 0 | 0 | -0.3363 | 0 | 0 | 0 | 0 | 0 | 0 | 0 | 0 | 2.3303 | 0 | 0 | 0 | 0 | 0 | 0 | 0 | 0 | 0 | 0 | 0 | 0 | 0 | 0 | 0 | -4.7 | 0 | 0 | 0 | 0 | -11.9478 | 1.8827 | 0 | 3.7977 | 3.5716 | 0.030467 | 29.2581 | 1.2663 | 3.1569 | 0 | 0.028626 | -0.13571 | 0.45839 | 0.17737 | 0 | 26.7442 | 18.0981 | -17.5055 | 0 | 0.38159 | 0 | 1.7286 | 0.18499
2025_11_12 Hr 11 | 0.1586 | 0.00047825 | 0 | 0.14737 | 0.14798 | 0.14793 | 0.15823 | 0.15823 | 0.15823 | 0 | 0 | 0.0057364 | 2.13 | 0.15497 | 1.5653 | 1.5653 | 8.5444 | 0 | 0.00055165 | 0.0052096 | 0.0020184 | 0 | 0 | 0 | -0.45112 | 0 | 0 | 0.0059565 | 0.015743 | 1.2821 | 0.36747 | 7.6461 | 2.1485 | 0 | 0.59156 | 0.83819 | 0 | 0 | 0 | 0 | -1.3714 | 0.04525 | 0 | 0 | 0 | -0.32531 | 0 | 0 | 0 | 0 | 0 | 0 | 0 | 0 | 2.3303 | 0 | 0 | 0 | 0 | 0 | 0 | 0 | 0 | 0 | 0 | 0 | 0 | 0 | 0 | 0 | -4.7 | 0 | 0 | 0 | 0 | -13.0292 | 1.8827 | 0 | 3.7977 | 3.5716 | 0.2568 | 29.2581 | 1.2663 | 3.1569 | 0 | 0.028626 | -0.1586 | 0.45839 | 0.17737 | 0 | 27.1769 | 17.9545 | -18.6642 | 0 | 0.38159 | 0 | 1.7286 | 0.18408
2025_11_12 Hr 12 | 0.22645 | 0.00032086 | 0 | 0.14737 | 0.14798 | 0.14793 | 0.15823 | 0.15823 | 0.15823 | 0 | 0 | 0.0057364 | 1.86 | 0.13168 | 1.5653 | 1.5653 | 8.5444 | 0 | 0.00055165 | 0.0052096 | 0.0020184 | 0 | 0 | 0 | -0.50369 | 0 | 0 | 0.0059565 | 0.015743 | 1.2821 | 0.36747 | 7.6461 | 2.1485 | 0 | 0.59156 | 0.83819 | 0 | 0 | 0 | 1.0761 | 0 | 0.04525 | 0 | 0 | 0 | -0.31648 | 0 | 0 | 0 | 0 | 0 | 0 | 0 | 0 | 2.5335 | 0 | 0 | 0 | 0 | 0 | 0 | 0 | 0 | 0 | 0 | 0 | 0 | 0 | 0 | 0 | -4.7 | 0 | 0 | 0 | 0 | -14.3841 | 1.8827 | 0 | 3.7977 | 3.5716 | 0.75298 | 29.2581 | 1.2663 | 3.1569 | 0 | 0.028626 | -0.22645 | 0.45839 | 0.17737 | 0 | 28.6313 | 18.4278 | -20.1307 | 0 | 0.38159 | 0 | 1.7286 | 0.18358
2025_11_12 Hr 13 | 0.34088 | 0.00035055 | 0 | 0.14737 | 0.14798 | 0.14793 | 0.15823 | 0.15823 | 0.15823 | 0 | 0 | 0.0057364 | 1.98 | 0.13538 | 1.5653 | 1.5653 | 8.5444 | 0 | 0.00055165 | 0.0052096 | 0.0020184 | 0 | 0 | 0 | -0.56852 | 0 | 0 | 0.0059565 | 0.015743 | 1.2821 | 0.36747 | 7.6461 | 2.1485 | 0 | 0.59156 | 0.83819 | 0 | 0 | 0 | 0 | -1.6606 | 0.04525 | 0 | 0 | 0 | -0.30559 | 0 | 0 | 0 | 0 | 0 | 0 | 0 | 0 | 2.9473 | 0 | 0 | 0 | 0 | 0 | 0 | 0 | 0 | 0 | 0 | 0 | 0 | 0 | 0 | 0 | -4.7 | 0 | 0 | 0 | 0 | -15.3519 | 1.8827 | 0 | 3.7977 | 3.5716 | 1.9717 | 29.2581 | 1.2663 | 3.1569 | 0 | 0.028626 | -0.34088 | 0.45839 | 0.17737 | 0 | 26.6288 | 20.2984 | -21.2669 | 0 | 0.38159 | 0 | 1.7286 | 0.18352
2025_11_12 Hr 14 | 0.27208 | 0.00042564 | 0 | 0.14737 | 0.14798 | 0.14793 | 0.15823 | 0.15823 | 0.15823 | 0 | 0 | 0.0057364 | 1.74 | 0.11756 | 1.5653 | 1.5653 | 8.5444 | 0 | 0.00055165 | 0.0052096 | 0.0020184 | 0 | 0 | 0 | -0.59031 | 0 | 0 | 0.0059565 | 0.015743 | 1.2571 | 0.36747 | 7.6461 | 2.1485 | 0 | 0.59156 | 0.83819 | 0 | 0 | 0 | 0 | -2.7942 | 0.04525 | 0 | 0 | 0 | -0.30193 | 0 | 0 | 0 | 0 | 0 | 0 | 0 | 0 | 3.078 | 0 | 0 | 0 | 0 | 0 | 0 | 0 | 0 | 0 | 0 | 0 | 0 | 0 | 0 | 0 | -4.7 | 0 | 0 | 0 | 0 | -14.6933 | 1.8827 | 0 | 3.7977 | 3.5716 | 2.0631 | 29.233 | 1.2663 | 3.1569 | 0 | 0.028626 | -0.27208 | 0.45839 | 0.17737 | 0 | 26.0752 | 20.1941 | -20.5576 | 0 | 0.38159 | 0 | 1.7286 | 0.18368
2025_11_12 Hr 15 | 0.318 | 0.00069212 | 0 | 0.14737 | 0.14798 | 0.14793 | 0.15823 | 0.15823 | 0.15823 | 0 | 0 | 0.0057364 | 1.56 | 0.10942 | 1.5653 | 1.5653 | 8.5444 | 0 | 0.00055165 | 0.0052096 | 0.0020184 | 0 | 0 | 0 | -0.52127 | 0 | 0 | 0.0059565 | 0.015743 | 1.2353 | 0.36747 | 7.6461 | 2.1485 | 0 | 0.59156 | 0.83819 | 0 | 0 | 0 | 0 | -2.9475 | 0.04525 | 0 | 0 | 0 | -0.31353 | 0 | 0 | 0 | 0 | 0 | 0 | 0 | 0 | 2.8747 | 0 | 0 | 0 | 0 | 0 | 0 | 0 | 0 | 0 | 0 | 0 | 0 | 0 | 0 | 0 | -4.7 | 0 | 0 | 0 | 0 | -15.2846 | 1.8827 | 0 | 3.7977 | 3.5716 | 1.7453 | 29.2112 | 1.2663 | 3.1569 | 0 | 0.028626 | -0.318 | 0.45839 | 0.17737 | 0 | 24.6572 | 19.5309 | -21.1374 | 0 | 0.38159 | 0 | 1.7286 | 0.18348
2025_11_12 Hr 16 | 0.13586 | 0.00075776 | 0 | 0.14737 | 0.14798 | 0.14793 | 0.15823 | 0.15823 | 0.15823 | 0 | 0 | 0.0057364 | 1.56 | 0.11298 | 1.5653 | 1.5653 | 8.5444 | 0 | 0.00055165 | 0.0052096 | 0.0020184 | 0 | 0 | 0 | -0.46002 | 0 | 0 | 0.0059565 | 0.015743 | 1.2721 | 0.36747 | 7.6461 | 2.1485 | 0 | 0.59156 | 0.83819 | 0 | 0 | 0 | 0 | -2.3273 | 0.04525 | 0 | 0 | 0 | -0.32382 | 0 | 0 | 0 | 0 | 0 | 0 | 0 | 0 | 2.5335 | 0 | 0 | 0 | 0 | 0 | 0 | 0 | 0 | 0 | 0 | 0 | 0 | 0 | 0 | 0 | -4.7 | 0 | 0 | 0 | 0 | -15.6678 | 1.8827 | 0 | 3.7977 | 3.5716 | 1.2622 | 29.248 | 1.2663 | 3.1569 | 0 | 0.028626 | -0.13586 | 0.45839 | 0.17737 | 0 | 24.1611 | 18.5278 | -21.2875 | 0 | 0.38159 | 0 | 1.7286 | 0.18321
2025_11_12 Hr 17 | 0 | 0.00014501 | 0 | 0.14737 | 0.14798 | 0.14793 | 0.15823 | 0.15823 | 0.15823 | 0 | 0 | 0.0057364 | 1.59 | 0.13161 | 1.5653 | 1.5653 | 8.5444 | 0 | 0.00055165 | 0.0052096 | 0.0020184 | 0 | 0 | 0 | -0.18277 | 0 | 0 | 0.0059565 | 0.015743 | 1.2821 | 0.36747 | 7.6461 | 2.1485 | 0 | 0.59156 | 0.83819 | 0 | 0 | 0 | 0 | -2.796 | 0.04525 | 0 | 0 | 0 | -0.37039 | 0 | 0 | 0 | 0 | 0 | 0 | 0 | 0 | 2.1197 | 0 | 0 | 0 | 0 | 0 | 0 | 0 | 0 | 0 | 0 | 0 | 0 | 0 | 0 | 0 | -4.7 | 0 | 0 | 0 | 0 | -18.1888 | 1.8827 | 0 | 3.7977 | 3.5716 | 0.99236 | 29.2581 | 1.2663 | 3.1569 | 0 | 0.028626 | 0 | 0.45839 | 0.17737 | 0 | 20.778 | 17.7579 | -23.4419 | 0 | 0.38159 | 0 | 1.7286 | 0.1848
2025_11_12 Hr 18 | 0 | 0.00056256 | 0 | 0.14737 | 0.14798 | 0.14793 | 0.15823 | 0.15823 | 0.15823 | 0 | 0 | 0.0057364 | 1.2 | 0.10475 | 1.5653 | 1.5653 | 8.5444 | 0 | 0.00055165 | 0.0052096 | 0.0020184 | 0 | 0 | 0 | -0.061832 | 0 | 0 | 0.0059565 | 0.015743 | 1.2821 | 0.36747 | 7.6461 | 2.1485 | 0 | 0.59156 | 0.83819 | 0 | 0 | 0 | 0 | -6.366 | 0.04525 | 0 | 0 | 0 | -0.39071 | 0 | 0 | 0 | 0 | 0 | 0 | 0 | 0 | 1.9165 | 0 | 0 | 0 | 0 | 0 | 0 | 0 | 0 | 0 | 0 | 0 | 0 | 0 | 0 | 0 | -4.7 | 0 | 0 | 0 | 0 | -19.057 | 1.8827 | 0 | 3.7977 | 3.5716 | 1.3231 | 29.2581 | 1.2663 | 3.1569 | 0 | 0.028626 | 0 | 0.45839 | 0.17737 | 0 | 16.1531 | 17.4706 | -24.2096 | 0 | 0.38159 | 0 | 1.7286 | 0.18639
2025_11_12 Hr 19 | 0 | 0.00020666 | 0 | 0.14737 | 0.14798 | 0.14793 | 0.15823 | 0.15823 | 0.15823 | 0 | 0 | 0.0057364 | 1.26 | 0.10874 | 1.5653 | 1.5653 | 8.5444 | 0 | 0.00055165 | 0.0052096 | 0.0020184 | 0 | 0 | 0 | -0.088353 | 0 | 0 | 0.0059565 | 0.015743 | 1.2821 | 0.36747 | 7.6461 | 2.1485 | 0 | 0.59156 | 0.83819 | 0 | 0 | 0 | 0 | -3.7529 | 0.04525 | 0 | 0 | 0 | -0.38626 | 0 | 0 | 0 | 0 | 0 | 0 | 0 | 0 | 1.9891 | 0 | 0 | 0 | 0 | 0 | 0 | 0 | 0 | 0 | 0 | 0 | 0 | 0 | 0 | 0 | -4.7 | 0 | 0 | 0 | 0 | -24.1572 | 1.8827 | 0 | 3.7977 | 3.5716 | 1.2622 | 29.2581 | 1.2663 | 3.1569 | 0 | 0.028626 | 0 | 0.45839 | 0.17737 | 0 | 13.719 | 17.5456 | -29.3318 | 0 | 0.38159 | 0 | 1.7286 | 0.18612
2025_11_12 Hr 20 | 0 | 5.5e-06 | 0 | 0.14737 | 0.14798 | 0.14793 | 0.15823 | 0.15823 | 0.15823 | 0 | 0 | 0.0057364 | 1.29 | 0.11037 | 1.5653 | 1.5653 | 8.5444 | 0 | 0.00055165 | 0.0052096 | 0.0020184 | 0 | 0 | 0 | -0.10835 | 0 | 0 | 0.0059565 | 0.015743 | 1.2821 | 0.36747 | 7.6461 | 2.1485 | 0 | 0.59156 | 0.83819 | 0 | 0 | 0 | 0 | -4.0766 | 0.04525 | 0 | 0 | 0 | -0.3829 | 0 | 0 | 0 | 0 | 0 | 0 | 0 | 0 | 2.1923 | 0 | 0 | 0 | 0 | 0 | 0 | 0 | 0 | 0 | 0 | 0 | 0 | 0 | 0 | 0 | -4.7 | 0 | 0 | 0 | 0 | -25.9278 | 1.8827 | 0 | 3.7977 | 3.5716 | 1.8803 | 29.2581 | 1.2663 | 3.1569 | 0 | 0.028626 | 0 | 0.45839 | 0.17737 | 0 | 12.4601 | 18.3977 | -31.1191 | 0 | 0.38159 | 0 | 1.7286 | 0.18548
2025_11_12 Hr 21 | 0 | 0 | 0 | 0.14737 | 0.14798 | 0.14793 | 0.15823 | 0.15823 | 0.15823 | 0 | 0 | 0.0057364 | 1.62 | 0.12588 | 1.5653 | 1.5653 | 8.5444 | 0 | 0.00055165 | 0.0052096 | 0.0020184 | 0 | 0 | 0 | -0.31869 | 0 | 0 | 0.0059565 | 0.015743 | 1.2821 | 0.36747 | 7.6461 | 2.1485 | 0 | 0.59156 | 0.83819 | 0 | 0 | 0 | 0 | -1.3636 | 0.04525 | 0 | 0 | 0 | -0.34756 | 0 | 0 | 0 | 0 | 0 | 0 | 0 | 0 | 2.8747 | 0 | 0 | 0 | 0 | 0 | 0 | 0 | 0 | 0 | 0 | 0 | 0 | 0 | 0 | 0 | -4.7 | 0 | 0 | 0 | 0 | -24.3223 | 1.8827 | 0 | 3.7977 | 3.5716 | 2.124 | 29.2581 | 1.2663 | 3.1569 | 0 | 0.028626 | 0 | 0.45839 | 0.17737 | 0 | 17.8734 | 19.6676 | -29.6886 | 0 | 0.38159 | 0 | 1.7286 | 0.18371
2025_11_12 Hr 22 | 0 | 0 | 0 | 0.14737 | 0.14798 | 0.14793 | 0.15823 | 0.15823 | 0.15823 | 0 | 0 | 0.0057364 | 1.83 | 0.13455 | 1.5653 | 1.5653 | 8.5444 | 0 | 0.00055165 | 0.0052096 | 0.0020184 | 0 | 0 | 0 | -0.43062 | 0 | 0 | 0.0059565 | 0.015743 | 1.2821 | 0.36747 | 7.6461 | 2.1485 | 0 | 0.59156 | 0.83819 | 0 | 0 | 0 | 0.038525 | -0.37841 | 0.04525 | 0 | 0 | 0 | -0.32876 | 0 | 0 | 0 | 0 | 0 | 0 | 0 | 0 | 3.2885 | 0 | 0 | 0 | 0 | 0 | 0 | 0 | 0 | 0 | 0 | 0 | 0 | 0 | 0 | 0 | -4.7 | 0 | 0 | 0 | 0 | -25.5748 | 1.8827 | 0 | 3.7977 | 3.5716 | 2.5114 | 29.2581 | 1.2663 | 3.1569 | 0 | 0.028626 | 0 | 0.45839 | 0.17737 | 0 | 18.5699 | 20.6859 | -31.0341 | 0 | 0.38159 | 0 | 1.7286 | 0.1822
2025_11_12 Hr 23 | 0 | 0 | 0 | 0.14737 | 0.14798 | 0.14793 | 0.15823 | 0.15823 | 0.15823 | 0 | 0 | 0.0057364 | 1.83 | 0.14451 | 1.5653 | 1.5653 | 8.6067 | 0 | 0.00055165 | 0.0052096 | 0.0020184 | 0 | 0 | 0.309 | 0 | 0 | 0.090251 | 0.0059565 | 0.015743 | 1.2821 | 0.36747 | 7.654 | 2.1485 | 0 | 0.59394 | 0.83819 | 0 | 0 | 0 | 0 | -0.68079 | 0.04525 | 0 | 0 | 0 | -0.35326 | 0 | 0 | 0 | 0 | 0 | 0 | 0 | 0 | 3.1506 | 0 | 0 | 0 | 0 | 0 | 0 | 0 | 0 | 0 | 0 | 0 | 0 | 0 | 0 | 0 | 0 | -4.1125 | 0 | 0 | 0 | -26.5384 | 1.8827 | 0 | 3.8248 | 3.5972 | 2.6028 | 29.3809 | 1.2663 | 3.1569 | 0 | 0.028626 | 0 | 0.45839 | 0.17737 | 0 | 18.7448 | 20.6496 | -30.6049 | 0 | 0.38159 | 0 | 1.7286 | 0.18007
2025_11_12 Hr 24 | 0 | 0 | 0 | 0.14737 | 0.14798 | 0.14793 | 0.15823 | 0.15823 | 0.15823 | 0 | 0 | 0.0057364 | 1.59 | 0.11675 | 1.5653 | 1.5653 | 8.6067 | 0 | 0.00055165 | 0.0052096 | 0.0020184 | 0 | 0 | 0.1606 | 0 | 0 | -0.058145 | 0.0059565 | 0.015743 | 1.2821 | 0.36747 | 7.654 | 2.1485 | 0 | 0.59394 | 0.83819 | 0 | 0 | 0 | 1.8248 | 0 | 0.04525 | 0 | 0 | 0 | -0.32833 | 0 | 0 | 0 | 0 | 0 | 0 | 0 | 0 | 3.3538 | 0 | 0 | 0 | 0 | 0 | 0 | 0 | 0 | 0 | 0 | 0 | 0 | 0 | 0 | 0 | 0 | -4.1125 | 0 | 0 | 0 | -26.0475 | 1.8827 | 0 | 3.8248 | 3.5972 | 1.8367 | 29.3809 | 1.2663 | 3.1569 | 0 | 0.028626 | 0 | 0.45839 | 0.17737 | 0 | 20.6377 | 19.8178 | -30.3858 | 0 | 0.38159 | 0 | 1.7286 | 0.17887
2025_11_13 Hr 01 | 0 | 0 | 0 | 0.15129 | 0.15191 | 0.15186 | 0.16244 | 0.16244 | 0.16244 | 0 | 0 | 0.0057364 | 1.53 | 0.11789 | 1.5653 | 1.5653 | 8.8355 | 0 | 0.00055165 | 0.0052096 | 0.0020184 | 0 | 0 | 0.25756 | 0 | 0 | 0.038813 | 0.0059565 | 0.015743 | 1.2821 | 0.37711 | 7.8576 | 2.1485 | 0 | 0.59394 | 0.83819 | 0 | 0 | 0 | 0.72134 | 0 | 0.04525 | 0 | 0 | 0 | -0.34462 | 0 | 0 | 0 | 0 | 0 | 0 | 0 | 0 | 3.5644 | 0 | 0 | 0 | 0 | 0 | 0 | 0 | 0 | 0 | 0 | 0 | 0 | 0 | 0 | 0 | 0 | -4.1125 | 0 | 0 | 0 | -28.0258 | 1.8827 | 0 | 3.9265 | 3.6928 | 1.6713 | 30.0447 | 1.2663 | 3.1569 | 0 | 0.028626 | 0 | 0.45839 | 0.17737 | 0 | 18.3822 | 19.8027 | -32.1865 | 0 | 0.38159 | 0 | 1.7286 | 0.17748
2025_11_13 Hr 02 | 0 | 0 | 0 | 0.15129 | 0.15191 | 0.15186 | 0.16244 | 0.16244 | 0.16244 | 0 | 0 | 0.0057364 | 1.62 | 0.12169 | 1.5653 | 1.5653 | 8.8355 | 0 | 0.00055165 | 0.0052096 | 0.0020184 | 0 | 0 | 0.20575 | 0 | 0 | -0.012999 | 0.0059565 | 0.015743 | 1.2821 | 0.37711 | 7.8576 | 2.1485 | 0 | 0.59394 | 0.83819 | 0 | 0 | 0 | 1.3666 | 0 | 0.04525 | 0 | 0 | 0 | -0.33592 | 0 | 0 | 0 | 0 | 0 | 0 | 0 | 0 | 3.833 | 0 | 0 | 0 | 0 | 0 | 0 | 0 | 0 | 0 | 0 | 0 | 0 | 0 | 0 | 0 | 0 | -4.1125 | 0 | 0 | 0 | -26.9379 | 1.8827 | 0 | 3.9265 | 3.6928 | 1.1273 | 30.0447 | 1.2663 | 3.1569 | 0 | 0.028626 | 0 | 0.45839 | 0.17737 | 0 | 19.8385 | 19.6207 | -31.1935 | 0 | 0.38159 | 0 | 1.7286 | 0.17718
2025_11_13 Hr 03 | 0 | 0 | 0 | 0.15129 | 0.15191 | 0.15186 | 0.16244 | 0.16244 | 0.16244 | 0 | 0 | 0.0057364 | 1.74 | 0.13076 | 1.5653 | 1.5653 | 8.8355 | 0 | 0.00055165 | 0.0052096 | 0.0020184 | 0 | 0 | 0.20675 | 0 | 0 | -0.011999 | 0.0059565 | 0.015743 | 1.2821 | 0.37711 | 7.8576 | 2.1485 | 0 | 0.59394 | 0.83819 | 0 | 0 | 0 | 5.0448 | 0 | 0.04525 | 0 | 0 | 0 | -0.33608 | 0 | 0 | 0 | 0 | 0 | 0 | 0 | 0 | 3.9055 | 0 | 0 | 0 | 0 | 0 | 0 | 0 | 0 | 0 | 0 | 0 | 0 | 0 | 0 | 0 | 0 | -4.1125 | 0 | 0 | 0 | -29.7603 | 1.8827 | 0 | 3.9265 | 3.6928 | 0.84438 | 30.0447 | 1.2663 | 3.1569 | 0 | 0.028626 | 0 | 0.45839 | 0.17737 | 0 | 20.6145 | 19.5391 | -34.0141 | 0 | 0.38159 | 0 | 1.7286 | 0.17677
2025_11_13 Hr 04 | 0 | 0 | 0 | 0.15129 | 0.15191 | 0.15186 | 0.16244 | 0.16244 | 0.16244 | 0 | 0 | 0.0057364 | 2.1 | 0.16694 | 1.5653 | 1.5653 | 8.8355 | 0 | 0.00055165 | 0.0052096 | 0.0020184 | 0 | 0 | 0.32315 | 0 | 0 | 0.1044 | 0.0059565 | 0.015743 | 1.2821 | 0.37711 | 7.8576 | 2.1485 | 0 | 0.59394 | 0.83819 | 0 | 0 | 0 | 0.89461 | 0 | 0.04525 | 0 | 0 | 0 | -0.35564 | 0 | 0 | 0 | 0 | 0 | 0 | 0 | 0 | 3.9055 | 0 | 0 | 0 | 0 | 0 | 0 | 0 | 0 | 0 | 0 | 0 | 0 | 0 | 0 | 0 | 0 | -4.1125 | 0 | 0 | 0 | -31.4045 | 1.8827 | 0 | 3.9265 | 3.6928 | 1.9107 | 30.0447 | 1.2663 | 3.1569 | 0 | 0.028626 | 0 | 0.45839 | 0.17737 | 0 | 16.4957 | 21.0016 | -35.4451 | 0 | 0.38159 | 0 | 1.7286 | 0.17671
2025_11_13 Hr 05 | 0 | 0 | 0 | 0.15129 | 0.15191 | 0.15186 | 0.16244 | 0.16244 | 0.16244 | 0 | 0 | 0.0057364 | 2.16 | 0.18789 | 1.5653 | 1.5653 | 8.8355 | 0 | 0.00055165 | 0.0052096 | 0.0020184 | 0 | 0 | 0.52369 | 0 | 0 | 0.30494 | 0.0059565 | 0.015743 | 1.2821 | 0.37711 | 7.8576 | 2.1485 | 0 | 0.59394 | 0.83819 | 0 | 0 | 0 | 0.45111 | -0.012651 | 0.04525 | 0 | 0 | 0 | -0.38933 | 0 | 0 | 0 | 0 | 0 | 0 | 0 | 0 | 4.1088 | 0 | 0 | 0 | 0 | 0 | 0 | 0 | 0 | 0 | 0 | 0 | 0 | 0 | 0 | 0 | 0 | -4.1125 | 0 | 0 | 0 | -33.5264 | 1.8827 | 0 | 3.9265 | 3.6928 | 1.4015 | 30.0447 | 1.2663 | 3.1569 | 0 | 0.028626 | 0 | 0.45839 | 0.17737 | 0 | 14.0613 | 20.7778 | -37.1996 | 0 | 0.38159 | 0 | 1.7286 | 0.17795
2025_11_13 Hr 06 | 0 | 0 | 0 | 0.15129 | 0.15191 | 0.15186 | 0.16244 | 0.16244 | 0.16244 | 0 | 0 | 0.0057364 | 2.01 | 0.18677 | 1.5653 | 1.5653 | 8.8355 | 0 | 0.00055165 | 0.0052096 | 0.0020184 | 0 | 0 | 0.68271 | 0 | 0 | 0.46396 | 0.0059565 | 0.015743 | 1.2821 | 0.37711 | 7.8576 | 2.1485 | 0 | 0.59394 | 0.83819 | 0 | 0 | 0 | 0.024524 | -0.48271 | 0.04525 | 0 | 0 | 0 | -0.41605 | 0 | 0 | 0 | 0 | 0 | 0 | 0 | 0 | 4.2467 | 0 | 0 | 0 | 0 | 0 | 0 | 0 | 0 | 0 | 0 | 0 | 0 | 0 | 0 | 0 | 0 | -4.1125 | 0 | 0 | 0 | -28.569 | 1.8827 | 0 | 3.9265 | 3.6928 | 0.78344 | 30.0447 | 1.2663 | 3.1569 | 0 | 0.028626 | 0 | 0.45839 | 0.17737 | 0 | 17.7837 | 20.148 | -31.9508 | 0 | 0.38159 | 0 | 1.7286 | 0.17941
2025_11_13 Hr 07 | 0 | 0 | 0 | 0.15129 | 0.15191 | 0.15186 | 0.16244 | 0.16244 | 0.16244 | 0 | 0 | 0.0057364 | 1.86 | 0.17021 | 1.5653 | 1.5653 | 8.7715 | 0 | 0.00055165 | 0.0052096 | 0.0020184 | 0 | 0 | 0 | 0.05123 | 0 | 0 | 0.0059565 | 0.015743 | 1.2821 | 0.37711 | 7.8494 | 2.1485 | 0 | 0.59156 | 0.83819 | 0 | 0 | 0 | 0 | -4.0052 | 0.04525 | 0 | 0 | 0 | -0.40971 | 0 | 0 | 0 | 0 | 0 | 0 | 0 | 0 | 4.3121 | 0 | 0 | 0 | 0 | 0 | 0 | 0 | 0 | 0 | 0 | 0 | 0 | 0 | 0 | 0 | -4.7 | 0 | 0 | 0 | 0 | -24.9999 | 1.8827 | 0 | 3.8987 | 3.6666 | 0.42219 | 29.9186 | 1.2663 | 3.1569 | 0 | 0.028626 | 0 | 0.45839 | 0.17737 | 0 | 15.5416 | 19.6866 | -30.0583 | 0 | 0.38159 | 0 | 1.7286 | 0.18286
2025_11_13 Hr 08 | 0 | 0 | 0 | 0.15129 | 0.15191 | 0.15186 | 0.16244 | 0.16244 | 0.16244 | 0 | 0 | 0.0057364 | 1.17 | 0.11391 | 1.5653 | 1.5653 | 8.7715 | 0 | 0.00055165 | 0.0052096 | 0.0020184 | 0 | 0 | 0 | 0.2079 | 0 | 0 | 0.0059565 | 0.015743 | 1.2821 | 0.37711 | 7.8494 | 2.1485 | 0 | 0.59156 | 0.83819 | 0 | 0 | 0 | 0 | -5.5376 | 0.04525 | 0 | 0 | 0 | -0.43603 | 0 | 0 | 0 | 0 | 0 | 0 | 0 | 0 | 4.1088 | 0 | 0 | 0 | 0 | 0 | 0 | 0 | 0 | 0 | 0 | 0 | 0 | 0 | 0 | 0 | -4.7 | 0 | 0 | 0 | 0 | -21.3886 | 1.8827 | 0 | 3.8987 | 3.6666 | 0.26985 | 29.9186 | 1.2663 | 3.1569 | 0 | 0.028626 | 0 | 0.45839 | 0.17737 | 0 | 16.6501 | 18.586 | -26.3168 | 0 | 0.38159 | 0 | 1.7286 | 0.18412
2025_11_13 Hr 09 | 0.022885 | 2.2907e-05 | 0 | 0.15129 | 0.15191 | 0.15186 | 0.16244 | 0.16244 | 0.16244 | 0 | 0 | 0.0057364 | 0.75 | 0.062882 | 1.5653 | 1.5653 | 8.7715 | 0 | 0.00055165 | 0.0052096 | 0.0020184 | 0 | 0 | 0 | -0.15421 | 0 | 0 | 0.0059565 | 0.015743 | 1.2821 | 0.37711 | 7.8494 | 2.1485 | 0 | 0.59156 | 0.83819 | 0 | 0 | 0 | 0 | -4.0008 | 0.04525 | 0 | 0 | 0 | -0.37519 | 0 | 0 | 0 | 0 | 0 | 0 | 0 | 0 | 3.4918 | 0 | 0 | 0 | 0 | 0 | 0 | 0 | 0 | 0 | 0 | 0 | 0 | 0 | 0 | 0 | -4.7 | 0 | 0 | 0 | 0 | -19.3084 | 1.8827 | 0 | 3.8987 | 3.6666 | 0.30032 | 29.9186 | 1.2663 | 3.1569 | 0 | 0.028626 | -0.022885 | 0.45839 | 0.17737 | 0 | 18.9078 | 17.5508 | -24.5607 | 0 | 0.38159 | 0 | 1.7286 | 0.18367
2025_11_13 Hr 10 | 0.067857 | 0.00026029 | 0 | 0.15129 | 0.15191 | 0.15186 | 0.16244 | 0.16244 | 0.16244 | 0 | 0 | 0.0057364 | 0.24 | 0.018249 | 1.5653 | 1.5653 | 8.7715 | 0 | 0.00055165 | 0.0052096 | 0.0020184 | 0 | 0 | 0 | -0.36333 | 0 | 0 | 0.0059565 | 0.015743 | 1.2821 | 0.37711 | 7.8494 | 2.1485 | 0 | 0.59156 | 0.83819 | 0 | 0 | 0 | 0 | -4.2127 | 0.04525 | 0 | 0 | 0 | -0.34006 | 0 | 0 | 0 | 0 | 0 | 0 | 0 | 0 | 3.695 | 0 | 0 | 0 | 0 | 0 | 0 | 0 | 0 | 0 | 0 | 0 | 0 | 0 | 0 | 0 | -4.7 | 0 | 0 | 0 | 0 | -13.6048 | 1.8827 | 0 | 3.8987 | 3.6666 | 0.39172 | 29.9186 | 1.2663 | 3.1569 | 0 | 0.028626 | -0.067857 | 0.45839 | 0.17737 | 0 | 23.9653 | 17.3355 | -19.076 | 0 | 0.38159 | 0 | 1.7286 | 0.18308
2025_11_13 Hr 11 | 0.090597 | 0.00055307 | 0 | 0.15129 | 0.15191 | 0.15186 | 0.16244 | 0.16244 | 0.16244 | 0 | 0 | 0.0057364 | 0.18 | 0.012932 | 1.5653 | 1.5653 | 8.7715 | 0 | 0.00055165 | 0.0052096 | 0.0020184 | 0 | 0 | 0 | -0.47562 | 0 | 0 | 0.0059565 | 0.015743 | 1.2821 | 0.37711 | 7.8494 | 2.1485 | 0 | 0.59156 | 0.83819 | 0 | 0 | 0 | 0 | -2.3363 | 0.04525 | 0 | 0 | 0 | -0.3212 | 0 | 0 | 0 | 0 | 0 | 0 | 0 | 0 | 4.0435 | 0 | 0 | 0 | 0 | 0 | 0 | 0 | 0 | 0 | 0 | 0 | 0 | 0 | 0 | 0 | -4.7 | 0 | 0 | 0 | 0 | -13.3493 | 1.8827 | 0 | 3.8987 | 3.6666 | 0.013057 | 29.9186 | 1.2663 | 3.1569 | 0 | 0.028626 | -0.090597 | 0.45839 | 0.17737 | 0 | 25.9079 | 17.2623 | -18.9367 | 0 | 0.38159 | 0 | 1.7286 | 0.18239
2025_11_13 Hr 12 | 0.11348 | 0.00071505 | 0 | 0.15129 | 0.15191 | 0.15186 | 0.16244 | 0.16244 | 0.16244 | 0 | 0 | 0.0057364 | 0.18 | 0.012321 | 1.5653 | 1.5653 | 8.7715 | 0 | 0.00055165 | 0.0052096 | 0.0020184 | 0 | 0 | 0 | -0.56654 | 0 | 0 | 0.0059565 | 0.015743 | 1.2821 | 0.37711 | 7.8494 | 2.1485 | 0 | 0.59156 | 0.83819 | 0 | 0 | 0 | 0 | -2.4035 | 0.04525 | 0 | 0 | 0 | -0.30592 | 0 | 0 | 0 | 0 | 0 | 0 | 0 | 0 | 4.2467 | 0 | 0 | 0 | 0 | 0 | 0 | 0 | 0 | 0 | 0 | 0 | 0 | 0 | 0 | 0 | -4.7 | 0 | 0 | 0 | 0 | -14.3154 | 1.8827 | 0 | 3.8987 | 3.6666 | 0 | 29.9186 | 1.2663 | 3.1569 | 0 | 0.028626 | -0.11348 | 0.45839 | 0.17737 | 0 | 24.9889 | 17.4752 | -20.0013 | 0 | 0.38159 | 0 | 1.7286 | 0.18264
2025_11_13 Hr 13 | 0.31814 | 0.00079541 | 0 | 0.15129 | 0.15191 | 0.15186 | 0.16244 | 0.16244 | 0.16244 | 0 | 0 | 0.0057364 | 0.21 | 0.014083 | 1.5653 | 1.5653 | 8.7715 | 0 | 0.00055165 | 0.0052096 | 0.0020184 | 0 | 0 | 0 | -0.60369 | 0 | 0 | 0.0059565 | 0.015743 | 1.2821 | 0.37711 | 7.8494 | 2.1485 | 0 | 0.59156 | 0.83819 | 0 | 0 | 0 | 0 | -1.8196 | 0.04525 | 0 | 0 | 0 | -0.29968 | 0 | 0 | 0 | 0 | 0 | 0 | 0 | 0 | 4.1088 | 0 | 0 | 0 | 0 | 0 | 0 | 0 | 0 | 0 | 0 | 0 | 0 | 0 | 0 | 0 | -4.7 | 0 | 0 | 0 | 0 | -15.062 | 1.8827 | 0 | 3.8987 | 3.6666 | 0 | 29.9186 | 1.2663 | 3.1569 | 0 | 0.028626 | -0.31814 | 0.45839 | 0.17737 | 0 | 24.6887 | 17.5733 | -20.9835 | 0 | 0.38159 | 0 | 1.7286 | 0.18216
2025_11_13 Hr 14 | 0.29576 | 0.00083092 | 0 | 0.15129 | 0.15191 | 0.15186 | 0.16244 | 0.16244 | 0.16244 | 0 | 0 | 0.0057364 | 0.24 | 0.016157 | 1.5653 | 1.5653 | 8.7715 | 0 | 0.00055165 | 0.0052096 | 0.0020184 | 0 | 0 | 0 | -0.59679 | 0 | 0 | 0.0059565 | 0.015743 | 1.2571 | 0.37711 | 7.8494 | 2.1485 | 0 | 0.59156 | 0.83819 | 0 | 0 | 0 | 0 | -1.0504 | 0.04525 | 0 | 0 | 0 | -0.30084 | 0 | 0 | 0 | 0 | 0 | 0 | 0 | 0 | 4.0435 | 0 | 0 | 0 | 0 | 0 | 0 | 0 | 0 | 0 | 0 | 0 | 0 | 0 | 0 | 0 | -4.7 | 0 | 0 | 0 | 0 | -14.5309 | 1.8827 | 0 | 3.8987 | 3.6666 | 0.013057 | 29.8935 | 1.2663 | 3.1569 | 0 | 0.028626 | -0.29576 | 0.45839 | 0.17737 | 0 | 25.9487 | 17.53 | -20.4243 | 0 | 0.38159 | 0 | 1.7286 | 0.18143
2025_11_13 Hr 15 | 0.24927 | 0.00083462 | 0 | 0.15129 | 0.15191 | 0.15186 | 0.16244 | 0.16244 | 0.16244 | 0 | 0 | 0.0057364 | 0.27 | 0.018425 | 1.5653 | 1.5653 | 8.7715 | 0 | 0.00055165 | 0.0052096 | 0.0020184 | 0 | 0 | 0 | -0.57211 | 0 | 0 | 0.0059565 | 0.015743 | 1.2219 | 0.37711 | 7.8494 | 2.1485 | 0 | 0.59156 | 0.83819 | 0 | 0 | 0 | 0.15101 | -0.22054 | 0.04525 | 0 | 0 | 0 | -0.30499 | 0 | 0 | 0 | 0 | 0 | 0 | 0 | 0 | 4.0435 | 0 | 0 | 0 | 0 | 0 | 0 | 0 | 0 | 0 | 0 | 0 | 0 | 0 | 0 | 0 | -4.7 | 0 | 0 | 0 | 0 | -14.1588 | 1.8827 | 0 | 3.8987 | 3.6666 | 0.043525 | 29.8583 | 1.2663 | 3.1569 | 0 | 0.028626 | -0.24927 | 0.45839 | 0.17737 | 0 | 27.3492 | 17.5456 | -19.9852 | 0 | 0.38159 | 0 | 1.7286 | 0.18078
2025_11_13 Hr 16 | 0.13586 | 0.00081844 | 0 | 0.15129 | 0.15191 | 0.15186 | 0.16244 | 0.16244 | 0.16244 | 0 | 0 | 0.0057364 | 0.24 | 0.017535 | 1.5653 | 1.5653 | 8.7715 | 0 | 0.00055165 | 0.0052096 | 0.0020184 | 0 | 0 | 0 | -0.44294 | 0 | 0 | 0.0059565 | 0.015743 | 1.2771 | 0.37711 | 7.8494 | 2.1485 | 0 | 0.59156 | 0.83819 | 0 | 0 | 0 | 0.004755 | -1.7746 | 0.04525 | 0 | 0 | 0 | -0.32669 | 0 | 0 | 0 | 0 | 0 | 0 | 0 | 0 | 4.3121 | 0 | 0 | 0 | 0 | 0 | 0 | 0 | 0 | 0 | 0 | 0 | 0 | 0 | 0 | 0 | -4.7 | 0 | 0 | 0 | 0 | -16.5768 | 1.8827 | 0 | 3.8987 | 3.6666 | 0.19586 | 29.9136 | 1.2663 | 3.1569 | 0 | 0.028626 | -0.13586 | 0.45839 | 0.17737 | 0 | 23.7847 | 17.8233 | -22.1823 | 0 | 0.38159 | 0 | 1.7286 | 0.18188
2025_11_13 Hr 17 | 0 | 0.00076992 | 0 | 0.15129 | 0.15191 | 0.15186 | 0.16244 | 0.16244 | 0.16244 | 0 | 0 | 0.0057364 | 0.24 | 0.020313 | 1.5653 | 1.5653 | 8.7715 | 0 | 0.00055165 | 0.0052096 | 0.0020184 | 0 | 0 | 0 | -0.13287 | 0 | 0 | 0.0059565 | 0.015743 | 1.2821 | 0.37711 | 7.8494 | 2.1485 | 0 | 0.59156 | 0.83819 | 0 | 0 | 0 | 0 | -4.074 | 0.04525 | 0 | 0 | 0 | -0.37878 | 0 | 0 | 0 | 0 | 0 | 0 | 0 | 0 | 4.5226 | 0 | 0 | 0 | 0 | 0 | 0 | 0 | 0 | 0 | 0 | 0 | 0 | 0 | 0 | 0 | -4.7 | 0 | 0 | 0 | 0 | -15.7015 | 1.8827 | 0 | 3.8987 | 3.6666 | 0.22633 | 29.9186 | 1.2663 | 3.1569 | 0 | 0.028626 | 0 | 0.45839 | 0.17737 | 0 | 22.8646 | 17.9332 | -20.9132 | 0 | 0.38159 | 0 | 1.7286 | 0.18392
2025_11_13 Hr 18 | 0 | 0.00054674 | 0 | 0.15129 | 0.15191 | 0.15186 | 0.16244 | 0.16244 | 0.16244 | 0 | 0 | 0.0057364 | 0.27 | 0.024172 | 1.5653 | 1.5653 | 8.7715 | 0 | 0.00055165 | 0.0052096 | 0.0020184 | 0 | 0 | 0 | -0.001999 | 0 | 0 | 0.0059565 | 0.015743 | 1.2821 | 0.37711 | 7.8494 | 2.1485 | 0 | 0.59156 | 0.83819 | 0 | 0 | 0 | 0 | -6.2333 | 0.04525 | 0 | 0 | 0 | -0.40076 | 0 | 0 | 0 | 0 | 0 | 0 | 0 | 0 | 4.8638 | 0 | 0 | 0 | 0 | 0 | 0 | 0 | 0 | 0 | 0 | 0 | 0 | 0 | 0 | 0 | -4.7 | 0 | 0 | 0 | 0 | -17.3138 | 1.8827 | 0 | 3.8987 | 3.6666 | 0.40478 | 29.9186 | 1.2663 | 3.1569 | 0 | 0.028626 | 0 | 0.45839 | 0.17737 | 0 | 19.7568 | 18.4881 | -22.4166 | 0 | 0.38159 | 0 | 1.7286 | 0.18551
2025_11_13 Hr 19 | 0 | 0.00020578 | 0 | 0.15129 | 0.15191 | 0.15186 | 0.16244 | 0.16244 | 0.16244 | 0 | 0 | 0.0057364 | 0.33 | 0.030181 | 1.5653 | 1.5653 | 8.7715 | 0 | 0.00055165 | 0.0052096 | 0.0020184 | 0 | 0 | 0 | 0.049793 | 0 | 0 | 0.0059565 | 0.015743 | 1.2821 | 0.37711 | 7.8494 | 2.1485 | 0 | 0.59156 | 0.83819 | 0 | 0 | 0 | 0 | -6.8502 | 0.04525 | 0 | 0 | 0 | -0.40947 | 0 | 0 | 0 | 0 | 0 | 0 | 0 | 0 | 4.6533 | 0 | 0 | 0 | 0 | 0 | 0 | 0 | 0 | 0 | 0 | 0 | 0 | 0 | 0 | 0 | -4.7 | 0 | 0 | 0 | 0 | -17.6204 | 1.8827 | 0 | 3.8987 | 3.6666 | 0.63111 | 29.9186 | 1.2663 | 3.1569 | 0 | 0.028626 | 0 | 0.45839 | 0.17737 | 0 | 18.9575 | 18.5692 | -22.6801 | 0 | 0.38159 | 0 | 1.7286 | 0.18519
2025_11_13 Hr 20 | 0 | 4.2564e-06 | 0 | 0.15129 | 0.15191 | 0.15186 | 0.16244 | 0.16244 | 0.16244 | 0 | 0 | 0.0057364 | 0.33 | 0.029132 | 1.5653 | 1.5653 | 8.7715 | 0 | 0.00055165 | 0.0052096 | 0.0020184 | 0 | 0 | 0 | -0.035353 | 0 | 0 | 0.0059565 | 0.015743 | 1.2821 | 0.37711 | 7.8494 | 2.1485 | 0 | 0.59156 | 0.83819 | 0 | 0 | 0 | 0 | -5.5272 | 0.04525 | 0 | 0 | 0 | -0.39516 | 0 | 0 | 0 | 0 | 0 | 0 | 0 | 0 | 4.5226 | 0 | 0 | 0 | 0 | 0 | 0 | 0 | 0 | 0 | 0 | 0 | 0 | 0 | 0 | 0 | -4.7 | 0 | 0 | 0 | 0 | -15.3957 | 1.8827 | 0 | 3.8987 | 3.6666 | 0.57017 | 29.9186 | 1.2663 | 3.1569 | 0 | 0.028626 | 0 | 0.45839 | 0.17737 | 0 | 22.2406 | 18.3754 | -20.5262 | 0 | 0.38159 | 0 | 1.7286 | 0.18427
2025_11_13 Hr 21 | 0 | 0 | 0 | 0.15129 | 0.15191 | 0.15186 | 0.16244 | 0.16244 | 0.16244 | 0 | 0 | 0.0057364 | 0.57 | 0.045443 | 1.5653 | 1.5653 | 8.7715 | 0 | 0.00055165 | 0.0052096 | 0.0020184 | 0 | 0 | 0 | -0.26452 | 0 | 0 | 0.0059565 | 0.015743 | 1.2821 | 0.37711 | 7.8494 | 2.1485 | 0 | 0.59156 | 0.83819 | 0 | 0 | 0 | 0 | -2.6491 | 0.04525 | 0 | 0 | 0 | -0.35666 | 0 | 0 | 0 | 0 | 0 | 0 | 0 | 0 | 4.5226 | 0 | 0 | 0 | 0 | 0 | 0 | 0 | 0 | 0 | 0 | 0 | 0 | 0 | 0 | 0 | -4.7 | 0 | 0 | 0 | 0 | -15.6185 | 1.8827 | 0 | 3.8987 | 3.6666 | 0.45266 | 29.9186 | 1.2663 | 3.1569 | 0 | 0.028626 | 0 | 0.45839 | 0.17737 | 0 | 24.8425 | 18.5127 | -20.9396 | 0 | 0.38159 | 0 | 1.7286 | 0.18275
2025_11_13 Hr 22 | 0 | 0 | 0 | 0.15129 | 0.15191 | 0.15186 | 0.16244 | 0.16244 | 0.16244 | 0 | 0 | 0.0057364 | 0.6 | 0.044886 | 1.5653 | 1.5653 | 8.7715 | 0 | 0.00055165 | 0.0052096 | 0.0020184 | 0 | 0 | 0 | -0.39615 | 0 | 0 | 0.0059565 | 0.015743 | 1.2821 | 0.37711 | 7.8494 | 2.1485 | 0 | 0.59156 | 0.83819 | 0 | 0 | 0 | 0.041211 | -0.57665 | 0.04525 | 0 | 0 | 0 | -0.33455 | 0 | 0 | 0 | 0 | 0 | 0 | 0 | 0 | 4.1088 | 0 | 0 | 0 | 0 | 0 | 0 | 0 | 0 | 0 | 0 | 0 | 0 | 0 | 0 | 0 | -4.7 | 0 | 0 | 0 | 0 | -16.1595 | 1.8827 | 0 | 3.8987 | 3.6666 | 0.55711 | 29.9186 | 1.2663 | 3.1569 | 0 | 0.028626 | 0 | 0.45839 | 0.17737 | 0 | 26.0246 | 18.2316 | -21.5902 | 0 | 0.38159 | 0 | 1.7286 | 0.18151
2025_11_13 Hr 23 | 0 | 0 | 0 | 0.15129 | 0.15191 | 0.15186 | 0.16244 | 0.16244 | 0.16244 | 0 | 0 | 0.0057364 | 0.81 | 0.066647 | 1.5653 | 1.5653 | 8.8355 | 0 | 0.00055165 | 0.0052096 | 0.0020184 | 0 | 0 | 0.39769 | 0 | 0 | 0.17894 | 0.0059565 | 0.015743 | 1.2821 | 0.37711 | 7.8576 | 2.1485 | 0 | 0.59394 | 0.83819 | 0 | 0 | 0 | 1.8634 | 0 | 0.04525 | 0 | 0 | 0 | -0.36816 | 0 | 0 | 0 | 0 | 0 | 0 | 0 | 0 | 4.2467 | 0 | 0 | 0 | 0 | 0 | 0 | 0 | 0 | 0 | 0 | 0 | 0 | 0 | 0 | 0 | 0 | -4.1125 | 0 | 0 | 0 | -21.0818 | 1.8827 | 0 | 3.9265 | 3.6928 | 0.85743 | 30.0447 | 1.2663 | 3.1569 | 0 | 0.028626 | 0 | 0.45839 | 0.17737 | 0 | 25.824 | 18.9017 | -24.9858 | 0 | 0.38159 | 0 | 1.7286 | 0.17928
2025_11_13 Hr 24 | 0 | 0 | 0 | 0.15129 | 0.15191 | 0.15186 | 0.16244 | 0.16244 | 0.16244 | 0 | 0 | 0.0057364 | 1.14 | 0.084181 | 1.5653 | 1.5653 | 8.8355 | 0 | 0.00055165 | 0.0052096 | 0.0020184 | 0 | 0 | 0.17169 | 0 | 0 | -0.047062 | 0.0059565 | 0.015743 | 1.2821 | 0.37711 | 7.8576 | 2.1485 | 0 | 0.59394 | 0.83819 | 0 | 0 | 0 | 3.1654 | 0 | 0.04525 | 0 | 0 | 0 | -0.33019 | 0 | 0 | 0 | 0 | 0 | 0 | 0 | 0 | 4.2467 | 0 | 0 | 0 | 0 | 0 | 0 | 0 | 0 | 0 | 0 | 0 | 0 | 0 | 0 | 0 | 0 | -4.1125 | 0 | 0 | 0 | -18.5764 | 1.8827 | 0 | 3.9265 | 3.6928 | 1.2317 | 30.0447 | 1.2663 | 3.1569 | 0 | 0.028626 | 0 | 0.45839 | 0.17737 | 0 | 29.9373 | 19.6217 | -22.8945 | 0 | 0.38159 | 0 | 1.7286 | 0.17738
2025_11_14 Hr 01 | 0 | 0 | 0 | 0.15096 | 0.15159 | 0.15154 | 0.16209 | 0.16209 | 0.16209 | 0 | 0 | 0.0057364 | 1.2 | 0.088711 | 1.5653 | 1.5653 | 8.8164 | 0 | 0.00055165 | 0.0052096 | 0.0020184 | 0 | 0 | 0.17392 | 0 | 0 | -0.044833 | 0.0059565 | 0.015743 | 1.2821 | 0.37631 | 7.8406 | 2.1485 | 0 | 0.59394 | 0.83819 | 0 | 0 | 0 | 3.6382 | 0 | 0.04525 | 0 | 0 | 0 | -0.33057 | 0 | 0 | 0 | 0 | 0 | 0 | 0 | 0 | 3.9055 | 0 | 0 | 0 | 0 | 0 | 0 | 0 | 0 | 0 | 0 | 0 | 0 | 0 | 0 | 0 | 0 | -4.1125 | 0 | 0 | 0 | -21.2114 | 1.8827 | 0 | 3.9181 | 3.6849 | 1.6409 | 29.9894 | 1.2663 | 3.1569 | 0 | 0.028626 | 0 | 0.45839 | 0.17737 | 0 | 27.8566 | 19.7544 | -25.5254 | 0 | 0.38159 | 0 | 1.7286 | 0.17765
2025_11_14 Hr 02 | 0 | 0 | 0 | 0.15096 | 0.15159 | 0.15154 | 0.16209 | 0.16209 | 0.16209 | 0 | 0 | 0.0057364 | 0.57 | 0.042349 | 1.5653 | 1.5653 | 8.8164 | 0 | 0.00055165 | 0.0052096 | 0.0020184 | 0 | 0 | 0.18385 | 0 | 0 | -0.034895 | 0.0059565 | 0.015743 | 1.2821 | 0.37631 | 7.8406 | 2.1485 | 0 | 0.59394 | 0.83819 | 0 | 0 | 0 | 2.4476 | 0 | 0.04525 | 0 | 0 | 0 | -0.33224 | 0 | 0 | 0 | 0 | 0 | 0 | 0 | 0 | 3.5644 | 0 | 0 | 0 | 0 | 0 | 0 | 0 | 0 | 0 | 0 | 0 | 0 | 0 | 0 | 0 | 0 | -4.1125 | 0 | 0 | 0 | -19.5602 | 1.8827 | 0 | 3.9181 | 3.6849 | 2.1371 | 29.9894 | 1.2663 | 3.1569 | 0 | 0.028626 | 0 | 0.45839 | 0.17737 | 0 | 27.8136 | 19.2327 | -23.856 | 0 | 0.38159 | 0 | 1.7286 | 0.17734
2025_11_14 Hr 03 | 0 | 0 | 0 | 0.15096 | 0.15159 | 0.15154 | 0.16209 | 0.16209 | 0.16209 | 0 | 0 | 0.0057364 | 1.08 | 0.080244 | 1.5653 | 1.5653 | 8.8164 | 0 | 0.00055165 | 0.0052096 | 0.0020184 | 0 | 0 | 0.18392 | 0 | 0 | -0.034833 | 0.0059565 | 0.015743 | 1.2821 | 0.37631 | 7.8406 | 2.1485 | 0 | 0.59394 | 0.83819 | 0 | 0 | 0 | 2.2674 | 0 | 0.04525 | 0 | 0 | 0 | -0.33225 | 0 | 0 | 0 | 0 | 0 | 0 | 0 | 0 | 3.2885 | 0 | 0 | 0 | 0 | 0 | 0 | 0 | 0 | 0 | 0 | 0 | 0 | 0 | 0 | 0 | 0 | -4.1125 | 0 | 0 | 0 | -19.0328 | 1.8827 | 0 | 3.9181 | 3.6849 | 2.1501 | 29.9894 | 1.2663 | 3.1569 | 0 | 0.028626 | 0 | 0.45839 | 0.17737 | 0 | 28.446 | 19.5178 | -23.3285 | 0 | 0.38159 | 0 | 1.7286 | 0.17728
2025_11_14 Hr 04 | 0 | 0 | 0 | 0.15096 | 0.15159 | 0.15154 | 0.16209 | 0.16209 | 0.16209 | 0 | 0 | 0.0057364 | 1.74 | 0.13048 | 1.5653 | 1.5653 | 8.8164 | 0 | 0.00055165 | 0.0052096 | 0.0020184 | 0 | 0 | 0.2024 | 0 | 0 | -0.016353 | 0.0059565 | 0.015743 | 1.2821 | 0.37631 | 7.8406 | 2.1485 | 0 | 0.59394 | 0.83819 | 0 | 0 | 0 | 2.4511 | 0 | 0.04525 | 0 | 0 | 0 | -0.33535 | 0 | 0 | 0 | 0 | 0 | 0 | 0 | 0 | 2.7368 | 0 | 0 | 0 | 0 | 0 | 0 | 0 | 0 | 0 | 0 | 0 | 0 | 0 | 0 | 0 | 0 | -4.1125 | 0 | 0 | 0 | -20.6307 | 1.8827 | 0 | 3.9181 | 3.6849 | 2.1371 | 29.9894 | 1.2663 | 3.1569 | 0 | 0.028626 | 0 | 0.45839 | 0.17737 | 0 | 27.2111 | 19.6632 | -24.8925 | 0 | 0.38159 | 0 | 1.7286 | 0.17721
2025_11_14 Hr 05 | 0 | 0 | 0 | 0.15096 | 0.15159 | 0.15154 | 0.16209 | 0.16209 | 0.16209 | 0 | 0 | 0.0057364 | 1.89 | 0.16487 | 1.5653 | 1.5653 | 8.8164 | 0 | 0.00055165 | 0.0052096 | 0.0020184 | 0 | 0 | 0.53036 | 0 | 0 | 0.31161 | 0.0059565 | 0.015743 | 1.2821 | 0.37631 | 7.8406 | 2.1485 | 0 | 0.59394 | 0.83819 | 0 | 0 | 0 | 2.9222 | 0 | 0.04525 | 0 | 0 | 0 | -0.39045 | 0 | 0 | 0 | 0 | 0 | 0 | 0 | 0 | 1.9165 | 0 | 0 | 0 | 0 | 0 | 0 | 0 | 0 | 0 | 0 | 0 | 0 | 0 | 0 | 0 | 0 | -4.1125 | 0 | 0 | 0 | -23.4477 | 1.8827 | 0 | 3.9181 | 3.6849 | 2.1501 | 29.9894 | 1.2663 | 3.1569 | 0 | 0.028626 | 0 | 0.45839 | 0.17737 | 0 | 24.8443 | 19.0414 | -27.1087 | 0 | 0.38159 | 0 | 1.7286 | 0.17832
2025_11_14 Hr 06 | 0 | 0 | 0 | 0.15096 | 0.15159 | 0.15154 | 0.16209 | 0.16209 | 0.16209 | 0 | 0 | 0.0057364 | 1.98 | 0.18845 | 1.5653 | 1.5653 | 8.8164 | 0 | 0.00055165 | 0.0052096 | 0.0020184 | 0 | 0 | 0.74315 | 0 | 0 | 0.5244 | 0.0059565 | 0.015743 | 1.2821 | 0.37631 | 7.8406 | 2.1485 | 0 | 0.59394 | 0.83819 | 0 | 0 | 0 | 1.6541 | 0 | 0.04525 | 0 | 0 | 0 | -0.4262 | 0 | 0 | 0 | 0 | 0 | 0 | 0 | 0 | 1.9165 | 0 | 0 | 0 | 0 | 0 | 0 | 0 | 0 | 0 | 0 | 0 | 0 | 0 | 0 | 0 | 0 | -4.1125 | 0 | 0 | 0 | -22.9159 | 1.8827 | 0 | 3.9181 | 3.6849 | 2.2285 | 29.9894 | 1.2663 | 3.1569 | 0 | 0.028626 | 0 | 0.45839 | 0.17737 | 0 | 24.692 | 19.2356 | -26.1871 | 0 | 0.38159 | 0 | 1.7286 | 0.18054
2025_11_14 Hr 07 | 0 | 0 | 0 | 0.15096 | 0.15159 | 0.15154 | 0.16209 | 0.16209 | 0.16209 | 0 | 0 | 0.0057364 | 1.95 | 0.18133 | 1.5653 | 1.5653 | 8.7526 | 0 | 0.00055165 | 0.0052096 | 0.0020184 | 0 | 0 | 0 | 0.090793 | 0 | 0 | 0.0059565 | 0.015743 | 1.2821 | 0.37631 | 7.8325 | 2.1485 | 0 | 0.59156 | 0.83819 | 0 | 0 | 0 | 0 | -2.796 | 0.04525 | 0 | 0 | 0 | -0.41635 | 0 | 0 | 0 | 0 | 0 | 0 | 0 | 0 | 2.1923 | 0 | 0 | 0 | 0 | 0 | 0 | 0 | 0 | 0 | 0 | 0 | 0 | 0 | 0 | 0 | -4.7 | 0 | 0 | 0 | 0 | -18.6052 | 1.8827 | 0 | 3.8903 | 3.6587 | 2.4069 | 29.8635 | 1.2663 | 3.1569 | 0 | 0.028626 | 0 | 0.45839 | 0.17737 | 0 | 23.0906 | 19.6538 | -23.6308 | 0 | 0.38159 | 0 | 1.7286 | 0.18395
2025_11_14 Hr 08 | 0.067857 | 0 | 0 | 0.15096 | 0.15159 | 0.15154 | 0.16209 | 0.16209 | 0.16209 | 0 | 0 | 0.0057364 | 2.07 | 0.18687 | 1.5653 | 1.5653 | 8.7526 | 0 | 0.00055165 | 0.0052096 | 0.0020184 | 0 | 0 | 0 | 0.018084 | 0 | 0 | 0.0059565 | 0.015743 | 1.2821 | 0.37631 | 7.8325 | 2.1485 | 0 | 0.59156 | 0.83819 | 0 | 0 | 0 | 0 | -4.179 | 0.04525 | 0 | 0 | 0 | -0.40414 | 0 | 0 | 0 | 0 | 0 | 0 | 0 | 0 | 2.1197 | 0 | 0 | 0 | 0 | 0 | 0 | 0 | 0 | 0 | 0 | 0 | 0 | 0 | 0 | 0 | -4.7 | 0 | 0 | 0 | 0 | -15.7708 | 1.8827 | 0 | 3.8903 | 3.6587 | 2.5114 | 29.8635 | 1.2663 | 3.1569 | 0 | 0.028626 | -0.067857 | 0.45839 | 0.17737 | 0 | 24.64 | 19.8801 | -20.9247 | 0 | 0.38159 | 0 | 1.7286 | 0.18502
2025_11_14 Hr 09 | 0.31792 | 2.2814e-05 | 0 | 0.15096 | 0.15159 | 0.15154 | 0.16209 | 0.16209 | 0.16209 | 0 | 0 | 0.0057364 | 1.95 | 0.16283 | 1.5653 | 1.5653 | 8.7526 | 0 | 0.00055165 | 0.0052096 | 0.0020184 | 0 | 0 | 0 | -0.16337 | 0 | 0 | 0.0059565 | 0.015743 | 1.2821 | 0.37631 | 7.8325 | 2.1485 | 0 | 0.59156 | 0.83819 | 0 | 0 | 0 | 0 | -4.347 | 0.04525 | 0 | 0 | 0 | -0.37365 | 0 | 0 | 0 | 0 | 0 | 0 | 0 | 0 | 2.3956 | 0 | 0 | 0 | 0 | 0 | 0 | 0 | 0 | 0 | 0 | 0 | 0 | 0 | 0 | 0 | -4.7 | 0 | 0 | 0 | 0 | -17.0513 | 1.8827 | 0 | 3.8903 | 3.6587 | 2.6506 | 29.8635 | 1.2663 | 3.1569 | 0 | 0.028626 | -0.31792 | 0.45839 | 0.17737 | 0 | 23.3116 | 20.4013 | -22.6062 | 0 | 0.38159 | 0 | 1.7286 | 0.18502
2025_11_14 Hr 10 | 0.36369 | 0.00027711 | 0 | 0.15096 | 0.15159 | 0.15154 | 0.16209 | 0.16209 | 0.16209 | 0 | 0 | 0.0057364 | 1.53 | 0.12046 | 1.5653 | 1.5653 | 8.7526 | 0 | 0.00055165 | 0.0052096 | 0.0020184 | 0 | 0 | 0 | -0.29112 | 0 | 0 | 0.0059565 | 0.015743 | 1.2821 | 0.37631 | 7.8325 | 2.1485 | 0 | 0.59156 | 0.83819 | 0 | 0 | 0 | 0 | -4.5214 | 0.04525 | 0 | 0 | 0 | -0.35219 | 0 | 0 | 0 | 0 | 0 | 0 | 0 | 0 | 2.3303 | 0 | 0 | 0 | 0 | 0 | 0 | 0 | 0 | 0 | 0 | 0 | 0 | 0 | 0 | 0 | -4.7 | 0 | 0 | 0 | 0 | -17.1069 | 1.8827 | 0 | 3.8903 | 3.6587 | 2.5897 | 29.8635 | 1.2663 | 3.1569 | 0 | 0.028626 | -0.36369 | 0.45839 | 0.17737 | 0 | 22.3872 | 19.8589 | -22.8139 | 0 | 0.38159 | 0 | 1.7286 | 0.18526
2025_11_14 Hr 11 | 0.31807 | 0.00052475 | 0 | 0.15096 | 0.15159 | 0.15154 | 0.16209 | 0.16209 | 0.16209 | 0 | 0 | 0.0057364 | 0.84 | 0.060279 | 1.5653 | 1.5653 | 8.7526 | 0 | 0.00055165 | 0.0052096 | 0.0020184 | 0 | 0 | 0 | -0.47783 | 0 | 0 | 0.0059565 | 0.015743 | 1.2821 | 0.37631 | 7.8325 | 2.1485 | 0 | 0.59156 | 0.83819 | 0 | 0 | 0 | 0 | -4.2517 | 0.04525 | 0 | 0 | 0 | -0.32082 | 0 | 0 | 0 | 0 | 0 | 0 | 0 | 0 | 2.3956 | 0 | 0 | 0 | 0 | 0 | 0 | 0 | 0 | 0 | 0 | 0 | 0 | 0 | 0 | 0 | -4.7 | 0 | 0 | 0 | 0 | -16.3465 | 1.8827 | 0 | 3.8903 | 3.6587 | 2.4678 | 29.8635 | 1.2663 | 3.1569 | 0 | 0.028626 | -0.31807 | 0.45839 | 0.17737 | 0 | 22.4554 | 19.0068 | -22.1632 | 0 | 0.38159 | 0 | 1.7286 | 0.18519
2025_11_14 Hr 12 | 0.27201 | 0.00070698 | 0 | 0.15096 | 0.15159 | 0.15154 | 0.16209 | 0.16209 | 0.16209 | 0 | 0 | 0.0057364 | 0.54 | 0.038751 | 1.5653 | 1.5653 | 8.7526 | 0 | 0.00055165 | 0.0052096 | 0.0020184 | 0 | 0 | 0 | -0.47781 | 0 | 0 | 0.0059565 | 0.015743 | 1.2821 | 0.37631 | 7.8325 | 2.1485 | 0 | 0.59156 | 0.83819 | 0 | 0 | 0 | 0 | -3.8701 | 0.04525 | 0 | 0 | 0 | -0.32083 | 0 | 0 | 0 | 0 | 0 | 0 | 0 | 0 | 1.9165 | 0 | 0 | 0 | 0 | 0 | 0 | 0 | 0 | 0 | 0 | 0 | 0 | 0 | 0 | 0 | -4.7 | 0 | 0 | 0 | 0 | -16.0241 | 1.8827 | 0 | 3.8903 | 3.6587 | 2.2589 | 29.8635 | 1.2663 | 3.1569 | 0 | 0.028626 | -0.27201 | 0.45839 | 0.17737 | 0 | 22.1499 | 17.9513 | -21.7948 | 0 | 0.38159 | 0 | 1.7286 | 0.18513
2025_11_14 Hr 13 | 0.15853 | 0.00081365 | 0 | 0.15096 | 0.15159 | 0.15154 | 0.16209 | 0.16209 | 0.16209 | 0 | 0 | 0.0057364 | 0.45 | 0.032269 | 1.5653 | 1.5653 | 8.7526 | 0 | 0.00055165 | 0.0052096 | 0.0020184 | 0 | 0 | 0 | -0.47921 | 0 | 0 | 0.0059565 | 0.015743 | 1.2821 | 0.37631 | 7.8325 | 2.1485 | 0 | 0.59156 | 0.83819 | 0 | 0 | 0 | 0 | -3.4023 | 0.04525 | 0 | 0 | 0 | -0.32059 | 0 | 0 | 0 | 0 | 0 | 0 | 0 | 0 | 1.7132 | 0 | 0 | 0 | 0 | 0 | 0 | 0 | 0 | 0 | 0 | 0 | 0 | 0 | 0 | 0 | -4.7 | 0 | 0 | 0 | 0 | -18.937 | 1.8827 | 0 | 3.8903 | 3.6587 | 2.2111 | 29.8635 | 1.2663 | 3.1569 | 0 | 0.028626 | -0.15853 | 0.45839 | 0.17737 | 0 | 19.356 | 17.4902 | -24.5954 | 0 | 0.38159 | 0 | 1.7286 | 0.18502
2025_11_14 Hr 14 | 0.090814 | 0.00084722 | 0 | 0.15096 | 0.15159 | 0.15154 | 0.16209 | 0.16209 | 0.16209 | 0 | 0 | 0.0057364 | 0.36 | 0.02568 | 1.5653 | 1.5653 | 8.7526 | 0 | 0.00055165 | 0.0052096 | 0.0020184 | 0 | 0 | 0 | -0.48927 | 0 | 0 | 0.0059565 | 0.015743 | 1.2821 | 0.37631 | 7.8325 | 2.1485 | 0 | 0.59156 | 0.83819 | 0 | 0 | 0 | 0 | -4.0657 | 0.04525 | 0 | 0 | 0 | -0.3189 | 0 | 0 | 0 | 0 | 0 | 0 | 0 | 0 | 1.7132 | 0 | 0 | 0 | 0 | 0 | 0 | 0 | 0 | 0 | 0 | 0 | 0 | 0 | 0 | 0 | -4.7 | 0 | 0 | 0 | 0 | -21.2479 | 1.8827 | 0 | 3.8903 | 3.6587 | 2.2894 | 29.8635 | 1.2663 | 3.1569 | 0 | 0.028626 | -0.090814 | 0.45839 | 0.17737 | 0 | 16.3554 | 17.4045 | -26.8469 | 0 | 0.38159 | 0 | 1.7286 | 0.18525
2025_11_14 Hr 15 | 0.045262 | 0.00085284 | 0 | 0.15096 | 0.15159 | 0.15154 | 0.16209 | 0.16209 | 0.16209 | 0 | 0 | 0.0057364 | 0.24 | 0.017328 | 1.5653 | 1.5653 | 8.7526 | 0 | 0.00055165 | 0.0052096 | 0.0020184 | 0 | 0 | 0 | -0.46613 | 0 | 0 | 0.0059565 | 0.015743 | 1.2654 | 0.37631 | 7.8325 | 2.1485 | 0 | 0.59156 | 0.83819 | 0 | 0 | 0 | 0 | -2.6319 | 0.04525 | 0 | 0 | 0 | -0.32279 | 0 | 0 | 0 | 0 | 0 | 0 | 0 | 0 | 2.3956 | 0 | 0 | 0 | 0 | 0 | 0 | 0 | 0 | 0 | 0 | 0 | 0 | 0 | 0 | 0 | -4.7 | 0 | 0 | 0 | 0 | -22.134 | 1.8827 | 0 | 3.8903 | 3.6587 | 2.2111 | 29.8468 | 1.2663 | 3.1569 | 0 | 0.028626 | -0.045262 | 0.45839 | 0.17737 | 0 | 17.3805 | 17.8338 | -27.6682 | 0 | 0.38159 | 0 | 1.7286 | 0.18446
2025_11_14 Hr 16 | 0 | 0.00085323 | 0 | 0.15096 | 0.15159 | 0.15154 | 0.16209 | 0.16209 | 0.16209 | 0 | 0 | 0.0057364 | 0.36 | 0.028569 | 1.5653 | 1.5653 | 8.7526 | 0 | 0.00055165 | 0.0052096 | 0.0020184 | 0 | 0 | 0 | -0.27435 | 0 | 0 | 0.0059565 | 0.015743 | 1.2821 | 0.37631 | 7.8325 | 2.1485 | 0 | 0.59156 | 0.83819 | 0 | 0 | 0 | 0 | -4.2016 | 0.04525 | 0 | 0 | 0 | -0.35501 | 0 | 0 | 0 | 0 | 0 | 0 | 0 | 0 | 2.8747 | 0 | 0 | 0 | 0 | 0 | 0 | 0 | 0 | 0 | 0 | 0 | 0 | 0 | 0 | 0 | -4.7 | 0 | 0 | 0 | 0 | -24.8591 | 1.8827 | 0 | 3.8903 | 3.6587 | 2.3155 | 29.8635 | 1.2663 | 3.1569 | 0 | 0.028626 | 0 | 0.45839 | 0.17737 | 0 | 13.9774 | 18.5039 | -30.1885 | 0 | 0.38159 | 0 | 1.7286 | 0.18503
2025_11_14 Hr 17 | 0 | 0.0008068 | 0 | 0.15096 | 0.15159 | 0.15154 | 0.16209 | 0.16209 | 0.16209 | 0 | 0 | 0.0057364 | 0.36 | 0.033221 | 1.5653 | 1.5653 | 8.7526 | 0 | 0.00055165 | 0.0052096 | 0.0020184 | 0 | 0 | 0 | 0.071813 | 0 | 0 | 0.0059565 | 0.015743 | 1.2821 | 0.37631 | 7.8325 | 2.1485 | 0 | 0.59156 | 0.83819 | 0 | 0 | 0 | 0 | -5.7795 | 0.04525 | 0 | 0 | 0 | -0.41316 | 0 | 0 | 0 | 0 | 0 | 0 | 0 | 0 | 2.9473 | 0 | 0 | 0 | 0 | 0 | 0 | 0 | 0 | 0 | 0 | 0 | 0 | 0 | 0 | 0 | -4.7 | 0 | 0 | 0 | 0 | -22.8874 | 1.8827 | 0 | 3.8903 | 3.6587 | 2.2589 | 29.8635 | 1.2663 | 3.1569 | 0 | 0.028626 | 0 | 0.45839 | 0.17737 | 0 | 14.6805 | 18.5252 | -27.9287 | 0 | 0.38159 | 0 | 1.7286 | 0.18563
2025_11_14 Hr 18 | 0 | 0.00053005 | 0 | 0.15096 | 0.15159 | 0.15154 | 0.16209 | 0.16209 | 0.16209 | 0 | 0 | 0.0057364 | 0.66 | 0.06149 | 1.5653 | 1.5653 | 8.7526 | 0 | 0.00055165 | 0.0052096 | 0.0020184 | 0 | 0 | 0 | 0.095522 | 0 | 0 | 0.0059565 | 0.015743 | 1.2821 | 0.37631 | 7.8325 | 2.1485 | 0 | 0.59156 | 0.83819 | 0 | 0 | 0 | 0 | -6.3872 | 0.04525 | 0 | 0 | 0 | -0.41715 | 0 | 0 | 0 | 0 | 0 | 0 | 0 | 0 | 3.2885 | 0 | 0 | 0 | 0 | 0 | 0 | 0 | 0 | 0 | 0 | 0 | 0 | 0 | 0 | 0 | -4.7 | 0 | 0 | 0 | 0 | -20.271 | 1.8827 | 0 | 3.8903 | 3.6587 | 2.1371 | 29.8635 | 1.2663 | 3.1569 | 0 | 0.028626 | 0 | 0.45839 | 0.17737 | 0 | 17.2568 | 19.0731 | -25.2926 | 0 | 0.38159 | 0 | 1.7286 | 0.18631
2025_11_14 Hr 19 | 0 | 0.00017976 | 0 | 0.15096 | 0.15159 | 0.15154 | 0.16209 | 0.16209 | 0.16209 | 0 | 0 | 0.0057364 | 1.14 | 0.10201 | 1.5653 | 1.5653 | 8.7526 | 0 | 0.00055165 | 0.0052096 | 0.0020184 | 0 | 0 | 0 | -0.003249 | 0 | 0 | 0.0059565 | 0.015743 | 1.2821 | 0.37631 | 7.8325 | 2.1485 | 0 | 0.59156 | 0.83819 | 0 | 0 | 0 | 0 | -4.4389 | 0.04525 | 0 | 0 | 0 | -0.40055 | 0 | 0 | 0 | 0 | 0 | 0 | 0 | 0 | 3.1506 | 0 | 0 | 0 | 0 | 0 | 0 | 0 | 0 | 0 | 0 | 0 | 0 | 0 | 0 | 0 | -4.7 | 0 | 0 | 0 | 0 | -20.7726 | 1.8827 | 0 | 3.8903 | 3.6587 | 2.1501 | 29.8635 | 1.2663 | 3.1569 | 0 | 0.028626 | 0 | 0.45839 | 0.17737 | 0 | 19.0154 | 19.4671 | -25.8764 | 0 | 0.38159 | 0 | 1.7286 | 0.185
2025_11_14 Hr 20 | 0 | 2.8759e-06 | 0 | 0.15096 | 0.15159 | 0.15154 | 0.16209 | 0.16209 | 0.16209 | 0 | 0 | 0.0057364 | 1.53 | 0.13689 | 1.5653 | 1.5653 | 8.7526 | 0 | 0.00055165 | 0.0052096 | 0.0020184 | 0 | 0 | 0 | -0.0033949 | 0 | 0 | 0.0059565 | 0.015743 | 1.2821 | 0.37631 | 7.8325 | 2.1485 | 0 | 0.59156 | 0.83819 | 0 | 0 | 0 | 0 | -1.8912 | 0.04525 | 0 | 0 | 0 | -0.40053 | 0 | 0 | 0 | 0 | 0 | 0 | 0 | 0 | 3.3538 | 0 | 0 | 0 | 0 | 0 | 0 | 0 | 0 | 0 | 0 | 0 | 0 | 0 | 0 | 0 | -4.7 | 0 | 0 | 0 | 0 | -18.9527 | 1.8827 | 0 | 3.8903 | 3.6587 | 2.1501 | 29.8635 | 1.2663 | 3.1569 | 0 | 0.028626 | 0 | 0.45839 | 0.17737 | 0 | 24.0091 | 20.0934 | -24.0566 | 0 | 0.38159 | 0 | 1.7286 | 0.18326
2025_11_14 Hr 21 | 0 | 0 | 0 | 0.15096 | 0.15159 | 0.15154 | 0.16209 | 0.16209 | 0.16209 | 0 | 0 | 0.0057364 | 1.71 | 0.14435 | 1.5653 | 1.5653 | 8.7526 | 0 | 0.00055165 | 0.0052096 | 0.0020184 | 0 | 0 | 0 | -0.13892 | 0 | 0 | 0.0059565 | 0.015743 | 1.2821 | 0.37631 | 7.8325 | 2.1485 | 0 | 0.59156 | 0.83819 | 0 | 0 | 0 | 0.054872 | -1.5131 | 0.04525 | 0 | 0 | 0 | -0.37776 | 0 | 0 | 0 | 0 | 0 | 0 | 0 | 0 | 3.3538 | 0 | 0 | 0 | 0 | 0 | 0 | 0 | 0 | 0 | 0 | 0 | 0 | 0 | 0 | 0 | -4.7 | 0 | 0 | 0 | 0 | -19.35 | 1.8827 | 0 | 3.8903 | 3.6587 | 2.198 | 29.8635 | 1.2663 | 3.1569 | 0 | 0.028626 | 0 | 0.45839 | 0.17737 | 0 | 24.1669 | 20.3283 | -24.5667 | 0 | 0.38159 | 0 | 1.7286 | 0.18283
2025_11_14 Hr 22 | 0 | 0 | 0 | 0.15096 | 0.15159 | 0.15154 | 0.16209 | 0.16209 | 0.16209 | 0 | 0 | 0.0057364 | 1.41 | 0.10862 | 1.5653 | 1.5653 | 8.7526 | 0 | 0.00055165 | 0.0052096 | 0.0020184 | 0 | 0 | 0 | -0.3366 | 0 | 0 | 0.0059565 | 0.015743 | 1.2821 | 0.37631 | 7.8325 | 2.1485 | 0 | 0.59156 | 0.83819 | 0 | 0 | 0 | 0.91574 | 0 | 0.04525 | 0 | 0 | 0 | -0.34455 | 0 | 0 | 0 | 0 | 0 | 0 | 0 | 0 | 3.1506 | 0 | 0 | 0 | 0 | 0 | 0 | 0 | 0 | 0 | 0 | 0 | 0 | 0 | 0 | 0 | -4.7 | 0 | 0 | 0 | 0 | -16.8165 | 1.8827 | 0 | 3.8903 | 3.6587 | 2.1806 | 29.8635 | 1.2663 | 3.1569 | 0 | 0.028626 | 0 | 0.45839 | 0.17737 | 0 | 28.3514 | 19.7698 | -22.1977 | 0 | 0.38159 | 0 | 1.7286 | 0.1808
2025_11_14 Hr 23 | 0 | 0 | 0 | 0.15096 | 0.15159 | 0.15154 | 0.16209 | 0.16209 | 0.16209 | 0 | 0 | 0.0057364 | 1.35 | 0.1058 | 1.5653 | 1.5653 | 8.8164 | 0 | 0.00055165 | 0.0052096 | 0.0020184 | 0 | 0 | 0.29288 | 0 | 0 | 0.074126 | 0.0059565 | 0.015743 | 1.2821 | 0.37631 | 7.8406 | 2.1485 | 0 | 0.59394 | 0.83819 | 0 | 0 | 0 | 1.6946 | -0.024503 | 0.04525 | 0 | 0 | 0 | -0.35055 | 0 | 0 | 0 | 0 | 0 | 0 | 0 | 0 | 2.3956 | 0 | 0 | 0 | 0 | 0 | 0 | 0 | 0 | 0 | 0 | 0 | 0 | 0 | 0 | 0 | 0 | -4.1125 | 0 | 0 | 0 | -16.4397 | 1.8827 | 0 | 3.9181 | 3.6849 | 2.1675 | 29.9894 | 1.2663 | 3.1569 | 0 | 0.028626 | 0 | 0.45839 | 0.17737 | 0 | 30.0638 | 18.94 | -20.5357 | 0 | 0.38159 | 0 | 1.7286 | 0.17946
2025_11_14 Hr 24 | 0 | 0 | 0 | 0.15096 | 0.15159 | 0.15154 | 0.16209 | 0.16209 | 0.16209 | 0 | 0 | 0.0057364 | 1.17 | 0.085743 | 1.5653 | 1.5653 | 8.8164 | 0 | 0.00055165 | 0.0052096 | 0.0020184 | 0 | 0 | 0.15673 | 0 | 0 | -0.06202 | 0.0059565 | 0.015743 | 1.2821 | 0.37631 | 7.8406 | 2.1485 | 0 | 0.59394 | 0.83819 | 0 | 0 | 0 | 2.3683 | 0 | 0.04525 | 0 | 0 | 0 | -0.32768 | 0 | 0 | 0 | 0 | 0 | 0 | 0 | 0 | 2.6715 | 0 | 0 | 0 | 0 | 0 | 0 | 0 | 0 | 0 | 0 | 0 | 0 | 0 | 0 | 0 | 0 | -4.1125 | 0 | 0 | 0 | -14.8385 | 1.8827 | 0 | 3.9181 | 3.6849 | 1.9717 | 29.9894 | 1.2663 | 3.1569 | 0 | 0.028626 | 0 | 0.45839 | 0.17737 | 0 | 31.9922 | 18.8185 | -19.1839 | 0 | 0.38159 | 0 | 1.7286 | 0.17796
2025_11_15 Hr 01 | 0 | 0 | 0 | 0.15096 | 0.15159 | 0.15154 | 0.16209 | 0.16209 | 0.16209 | 0 | 0 | 0.0057364 | 0.99 | 0.073718 | 1.5653 | 1.5653 | 8.8164 | 0 | 0.00055165 | 0.0052096 | 0.0020184 | 0 | 0 | 0.18827 | 0 | 0 | -0.030478 | 0.0059565 | 0.015743 | 1.2821 | 0.37631 | 7.8406 | 2.1485 | 0 | 0.59394 | 0.83819 | 0 | 0 | 0 | 1.7257 | 0 | 0.04525 | 0 | 0 | 0 | -0.33298 | 0 | 0 | 0 | 0 | 0 | 0 | 0 | 0 | 3.2885 | 0 | 0 | 0 | 0 | 0 | 0 | 0 | 0 | 0 | 0 | 0 | 0 | 0 | 0 | 0 | 0 | -4.1125 | 0 | 0 | 0 | -18.2388 | 1.8827 | 0 | 3.9181 | 3.6849 | 2.0152 | 29.9894 | 1.2663 | 3.1569 | 0 | 0.028626 | 0 | 0.45839 | 0.17737 | 0 | 28.4724 | 19.2838 | -22.5265 | 0 | 0.38159 | 0 | 1.7286 | 0.17476
2025_11_15 Hr 02 | 0 | 0 | 0 | 0.15096 | 0.15159 | 0.15154 | 0.16209 | 0.16209 | 0.16209 | 0 | 0 | 0.0057364 | 0.93 | 0.070086 | 1.5653 | 1.5653 | 8.8164 | 0 | 0.00055165 | 0.0052096 | 0.0020184 | 0 | 0 | 0.21235 | 0 | 0 | -0.006395 | 0.0059565 | 0.015743 | 1.2821 | 0.37631 | 7.8406 | 2.1485 | 0 | 0.59394 | 0.83819 | 0 | 0 | 0 | 2.2257 | 0 | 0.04525 | 0 | 0 | 0 | -0.33703 | 0 | 0 | 0 | 0 | 0 | 0 | 0 | 0 | 3.1506 | 0 | 0 | 0 | 0 | 0 | 0 | 0 | 0 | 0 | 0 | 0 | 0 | 0 | 0 | 0 | 0 | -4.1125 | 0 | 0 | 0 | -16.6541 | 1.8827 | 0 | 3.9181 | 3.6849 | 2.1066 | 29.9894 | 1.2663 | 3.1569 | 0 | 0.028626 | 0 | 0.45839 | 0.17737 | 0 | 30.4899 | 19.1724 | -20.8976 | 0 | 0.38159 | 0 | 1.7286 | 0.17349
2025_11_15 Hr 03 | 0 | 0 | 0 | 0.15096 | 0.15159 | 0.15154 | 0.16209 | 0.16209 | 0.16209 | 0 | 0 | 0.0057364 | 0.99 | 0.073503 | 1.5653 | 1.5653 | 8.8164 | 0 | 0.00055165 | 0.0052096 | 0.0020184 | 0 | 0 | 0.18248 | 0 | 0 | -0.03627 | 0.0059565 | 0.015743 | 1.2821 | 0.37631 | 7.8406 | 2.1485 | 0 | 0.59394 | 0.83819 | 0 | 0 | 0 | 1.5085 | 0 | 0.04525 | 0 | 0 | 0 | -0.33201 | 0 | 0 | 0 | 0 | 0 | 0 | 0 | 0 | 3.4918 | 0 | 0 | 0 | 0 | 0 | 0 | 0 | 0 | 0 | 0 | 0 | 0 | 0 | 0 | 0 | 0 | -4.1125 | 0 | 0 | 0 | -17.1192 | 1.8827 | 0 | 3.9181 | 3.6849 | 2.272 | 29.9894 | 1.2663 | 3.1569 | 0 | 0.028626 | 0 | 0.45839 | 0.17737 | 0 | 29.8223 | 19.7419 | -21.4174 | 0 | 0.38159 | 0 | 1.7286 | 0.17302
2025_11_15 Hr 04 | 0 | 0 | 0 | 0.15096 | 0.15159 | 0.15154 | 0.16209 | 0.16209 | 0.16209 | 0 | 0 | 0.0057364 | 1.23 | 0.09697 | 1.5653 | 1.5653 | 8.8164 | 0 | 0.00055165 | 0.0052096 | 0.0020184 | 0 | 0 | 0.30546 | 0 | 0 | 0.086709 | 0.0059565 | 0.015743 | 1.2821 | 0.37631 | 7.8406 | 2.1485 | 0 | 0.59394 | 0.83819 | 0 | 0 | 0 | 1.6683 | 0 | 0.04525 | 0 | 0 | 0 | -0.35267 | 0 | 0 | 0 | 0 | 0 | 0 | 0 | 0 | 3.9055 | 0 | 0 | 0 | 0 | 0 | 0 | 0 | 0 | 0 | 0 | 0 | 0 | 0 | 0 | 0 | 0 | -4.1125 | 0 | 0 | 0 | -17.9436 | 1.8827 | 0 | 3.9181 | 3.6849 | 2.1806 | 29.9894 | 1.2663 | 3.1569 | 0 | 0.028626 | 0 | 0.45839 | 0.17737 | 0 | 29.9692 | 20.3281 | -22.0166 | 0 | 0.38159 | 0 | 1.7286 | 0.1734
2025_11_15 Hr 05 | 0 | 0 | 0 | 0.15096 | 0.15159 | 0.15154 | 0.16209 | 0.16209 | 0.16209 | 0 | 0 | 0.0057364 | 1.44 | 0.12382 | 1.5653 | 1.5653 | 8.8164 | 0 | 0.00055165 | 0.0052096 | 0.0020184 | 0 | 0 | 0.49696 | 0 | 0 | 0.27821 | 0.0059565 | 0.015743 | 1.2821 | 0.37631 | 7.8406 | 2.1485 | 0 | 0.59394 | 0.83819 | 0 | 0 | 0 | 2.1305 | -0.034181 | 0.04525 | 0 | 0 | 0 | -0.38484 | 0 | 0 | 0 | 0 | 0 | 0 | 0 | 0 | 4.0435 | 0 | 0 | 0 | 0 | 0 | 0 | 0 | 0 | 0 | 0 | 0 | 0 | 0 | 0 | 0 | 0 | -4.1125 | 0 | 0 | 0 | -19.9657 | 1.8827 | 0 | 3.9181 | 3.6849 | 2.124 | 29.9894 | 1.2663 | 3.1569 | 0 | 0.028626 | 0 | 0.45839 | 0.17737 | 0 | 29.0442 | 20.6464 | -23.6879 | 0 | 0.38159 | 0 | 1.7286 | 0.17344
2025_11_15 Hr 06 | 0 | 0 | 0 | 0.15096 | 0.15159 | 0.15154 | 0.16209 | 0.16209 | 0.16209 | 0 | 0 | 0.0057364 | 1.74 | 0.16353 | 1.5653 | 1.5653 | 8.8164 | 0 | 0.00055165 | 0.0052096 | 0.0020184 | 0 | 0 | 0.71121 | 0 | 0 | 0.49246 | 0.0059565 | 0.015743 | 1.2821 | 0.37631 | 7.8406 | 2.1485 | 0 | 0.59394 | 0.83819 | 0 | 0 | 0 | 1.5559 | -0.081013 | 0.04525 | 0 | 0 | 0 | -0.42083 | 0 | 0 | 0 | 0 | 0 | 0 | 0 | 0 | 3.4918 | 0 | 0 | 0 | 0 | 0 | 0 | 0 | 0 | 0 | 0 | 0 | 0 | 0 | 0 | 0 | 0 | -4.1125 | 0 | 0 | 0 | -21.7615 | 1.8827 | 0 | 3.9181 | 3.6849 | 2.1501 | 29.9894 | 1.2663 | 3.1569 | 0 | 0.028626 | 0 | 0.45839 | 0.17737 | 0 | 26.8352 | 20.4621 | -25.0911 | 0 | 0.38159 | 0 | 1.7286 | 0.17502
2025_11_15 Hr 07 | 0 | 0 | 0 | 0.15096 | 0.15159 | 0.15154 | 0.16209 | 0.16209 | 0.16209 | 0 | 0 | 0.0057364 | 1.89 | 0.17444 | 1.5653 | 1.5653 | 8.7526 | 0 | 0.00055165 | 0.0052096 | 0.0020184 | 0 | 0 | 0 | 0.072189 | 0 | 0 | 0.0059565 | 0.015743 | 1.2821 | 0.37631 | 7.8325 | 2.1485 | 0 | 0.59156 | 0.83819 | 0 | 0 | 0 | 0.58654 | -1.1624 | 0.04525 | 0 | 0 | 0 | -0.41323 | 0 | 0 | 0 | 0 | 0 | 0 | 0 | 0 | 3.2885 | 0 | 0 | 0 | 0 | 0 | 0 | 0 | 0 | 0 | 0 | 0 | 0 | 0 | 0 | 0 | -4.7 | 0 | 0 | 0 | 0 | -19.9952 | 1.8827 | 0 | 3.8903 | 3.6587 | 2.1371 | 29.8635 | 1.2663 | 3.1569 | 0 | 0.028626 | 0 | 0.45839 | 0.17737 | 0 | 24.6571 | 20.4057 | -25.0362 | 0 | 0.38159 | 0 | 1.7286 | 0.17641
2025_11_15 Hr 08 | 0.067857 | 0 | 0 | 0.15096 | 0.15159 | 0.15154 | 0.16209 | 0.16209 | 0.16209 | 0 | 0 | 0.0057364 | 1.68 | 0.14583 | 1.5653 | 1.5653 | 8.7526 | 0 | 0.00055165 | 0.0052096 | 0.0020184 | 0 | 0 | 0 | -0.074978 | 0 | 0 | 0.0059565 | 0.015743 | 1.2821 | 0.37631 | 7.8325 | 2.1485 | 0 | 0.59156 | 0.83819 | 0 | 0 | 0 | 0 | -1.6199 | 0.04525 | 0 | 0 | 0 | -0.3885 | 0 | 0 | 0 | 0 | 0 | 0 | 0 | 0 | 3.3538 | 0 | 0 | 0 | 0 | 0 | 0 | 0 | 0 | 0 | 0 | 0 | 0 | 0 | 0 | 0 | -4.7 | 0 | 0 | 0 | 0 | -16.1215 | 1.8827 | 0 | 3.8903 | 3.6587 | 2.0631 | 29.8635 | 1.2663 | 3.1569 | 0 | 0.028626 | -0.067857 | 0.45839 | 0.17737 | 0 | 27.1185 | 20.2277 | -21.3529 | 0 | 0.38159 | 0 | 1.7286 | 0.1779
2025_11_15 Hr 09 | 0.31792 | 1.7841e-05 | 0 | 0.15096 | 0.15159 | 0.15154 | 0.16209 | 0.16209 | 0.16209 | 0 | 0 | 0.0057364 | 1.41 | 0.1118 | 1.5653 | 1.5653 | 8.7526 | 0 | 0.00055165 | 0.0052096 | 0.0020184 | 0 | 0 | 0 | -0.27608 | 0 | 0 | 0.0059565 | 0.015743 | 1.2821 | 0.37631 | 7.8325 | 2.1485 | 0 | 0.59156 | 0.83819 | 0 | 0 | 0 | 0 | -3.1016 | 0.04525 | 0 | 0 | 0 | -0.35472 | 0 | 0 | 0 | 0 | 0 | 0 | 0 | 0 | 3.1506 | 0 | 0 | 0 | 0 | 0 | 0 | 0 | 0 | 0 | 0 | 0 | 0 | 0 | 0 | 0 | -4.7 | 0 | 0 | 0 | 0 | -15.92 | 1.8827 | 0 | 3.8903 | 3.6587 | 2.0935 | 29.8635 | 1.2663 | 3.1569 | 0 | 0.028626 | -0.31792 | 0.45839 | 0.17737 | 0 | 25.1956 | 20.0024 | -21.5688 | 0 | 0.38159 | 0 | 1.7286 | 0.17926
2025_11_15 Hr 10 | 0.318 | 0.00023786 | 0 | 0.15096 | 0.15159 | 0.15154 | 0.16209 | 0.16209 | 0.16209 | 0 | 0 | 0.0057364 | 0.93 | 0.06747 | 1.5653 | 1.5653 | 8.7526 | 0 | 0.00055165 | 0.0052096 | 0.0020184 | 0 | 0 | 0 | -0.45673 | 0 | 0 | 0.0059565 | 0.015743 | 1.2219 | 0.37631 | 7.8325 | 2.1485 | 0 | 0.59156 | 0.83819 | 0 | 0 | 0 | 0 | -3.312 | 0.04525 | 0 | 0 | 0 | -0.32437 | 0 | 0 | 0 | 0 | 0 | 0 | 0 | 0 | 3.2885 | 0 | 0 | 0 | 0 | 0 | 0 | 0 | 0 | 0 | 0 | 0 | 0 | 0 | 0 | 0 | -4.7 | 0 | 0 | 0 | 0 | -13.1763 | 1.8827 | 0 | 3.8903 | 3.6587 | 2.1371 | 29.8033 | 1.2663 | 3.1569 | 0 | 0.028626 | -0.318 | 0.45839 | 0.17737 | 0 | 27.1761 | 19.6602 | -18.9754 | 0 | 0.38159 | 0 | 1.7286 | 0.17965
2025_11_15 Hr 11 | 0.29576 | 0.00048623 | 0 | 0.15096 | 0.15159 | 0.15154 | 0.16209 | 0.16209 | 0.16209 | 0 | 0 | 0.0057364 | 0.57 | 0.038928 | 1.5653 | 1.5653 | 8.7526 | 0 | 0.00055165 | 0.0052096 | 0.0020184 | 0 | 0 | 0 | -0.57069 | 0 | 0 | 0.0059565 | 0.015743 | 1.2821 | 0.37631 | 7.8325 | 2.1485 | 0 | 0.59156 | 0.83819 | 0 | 0 | 0 | 0 | -4.893 | 0.04525 | 0 | 0 | 0 | -0.30522 | 0 | 0 | 0 | 0 | 0 | 0 | 0 | 0 | 3.078 | 0 | 0 | 0 | 0 | 0 | 0 | 0 | 0 | 0 | 0 | 0 | 0 | 0 | 0 | 0 | -4.7 | 0 | 0 | 0 | 0 | -12.9221 | 1.8827 | 0 | 3.8903 | 3.6587 | 2.0935 | 29.8635 | 1.2663 | 3.1569 | 0 | 0.028626 | -0.29576 | 0.45839 | 0.17737 | 0 | 25.1727 | 18.996 | -18.7938 | 0 | 0.38159 | 0 | 1.7286 | 0.18006
2025_11_15 Hr 12 | 0.29584 | 0.00069107 | 0 | 0.15096 | 0.15159 | 0.15154 | 0.16209 | 0.16209 | 0.16209 | 0 | 0 | 0.0057364 | 0.51 | 0.035543 | 1.5653 | 1.5653 | 8.7526 | 0 | 0.00055165 | 0.0052096 | 0.0020184 | 0 | 0 | 0 | -0.53325 | 0 | 0 | 0.0059565 | 0.015743 | 1.2654 | 0.37631 | 7.8325 | 2.1485 | 0 | 0.59156 | 0.83819 | 0 | 0 | 0 | 0 | -2.0311 | 0.04525 | 0 | 0 | 0 | -0.31151 | 0 | 0 | 0 | 0 | 0 | 0 | 0 | 0 | 3.2885 | 0 | 0 | 0 | 0 | 0 | 0 | 0 | 0 | 0 | 0 | 0 | 0 | 0 | 0 | 0 | -4.7 | 0 | 0 | 0 | 0 | -16.9197 | 1.8827 | 0 | 3.8903 | 3.6587 | 1.593 | 29.8468 | 1.2663 | 3.1569 | 0 | 0.028626 | -0.29584 | 0.45839 | 0.17737 | 0 | 23.698 | 18.6426 | -22.7603 | 0 | 0.38159 | 0 | 1.7286 | 0.17974
2025_11_15 Hr 13 | 0.31814 | 0.00074194 | 0 | 0.15096 | 0.15159 | 0.15154 | 0.16209 | 0.16209 | 0.16209 | 0 | 0 | 0.0057364 | 0.51 | 0.032975 | 1.5653 | 1.5653 | 8.7526 | 0 | 0.00055165 | 0.0052096 | 0.0020184 | 0 | 0 | 0 | -0.66811 | 0 | 0 | 0.0059565 | 0.015743 | 1.2637 | 0.37631 | 7.8325 | 2.1485 | 0 | 0.59156 | 0.83819 | 0 | 0 | 0 | 0 | -1.8867 | 0.04525 | 0 | 0 | 0 | -0.28886 | 0 | 0 | 0 | 0 | 0 | 0 | 0 | 0 | 2.9473 | 0 | 0 | 0 | 0 | 0 | 0 | 0 | 0 | 0 | 0 | 0 | 0 | 0 | 0 | 0 | -4.7 | 0 | 0 | 0 | 0 | -15.4737 | 1.8827 | 0 | 3.8903 | 3.6587 | 2.124 | 29.8451 | 1.2663 | 3.1569 | 0 | 0.028626 | -0.31814 | 0.45839 | 0.17737 | 0 | 25.3605 | 18.8508 | -21.4488 | 0 | 0.38159 | 0 | 1.7286 | 0.1784
2025_11_15 Hr 14 | 0.24919 | 0.00079675 | 0 | 0.15096 | 0.15159 | 0.15154 | 0.16209 | 0.16209 | 0.16209 | 0 | 0 | 0.0057364 | 0.66 | 0.044517 | 1.5653 | 1.5653 | 8.7526 | 0 | 0.00055165 | 0.0052096 | 0.0020184 | 0 | 0 | 0 | -0.59332 | 0 | 0 | 0.0059565 | 0.015743 | 1.2069 | 0.37631 | 7.8325 | 2.1485 | 0 | 0.59156 | 0.83819 | 0 | 0 | 0 | 0 | -1.9841 | 0.04525 | 0 | 0 | 0 | -0.30142 | 0 | 0 | 0 | 0 | 0 | 0 | 0 | 0 | 2.6715 | 0 | 0 | 0 | 0 | 0 | 0 | 0 | 0 | 0 | 0 | 0 | 0 | 0 | 0 | 0 | -4.7 | 0 | 0 | 0 | 0 | -18.2091 | 1.8827 | 0 | 3.8608 | 3.6292 | 2.0761 | 29.7293 | 1.2663 | 3.1569 | 0 | 0.028626 | -0.24919 | 0.45839 | 0.17737 | 0 | 22.312 | 18.6199 | -24.053 | 0 | 0.38159 | 0 | 1.7286 | 0.17852
2025_11_15 Hr 15 | 0.318 | 0.00081709 | 0 | 0.15096 | 0.15159 | 0.15154 | 0.16209 | 0.16209 | 0.16209 | 0 | 0 | 0.0057364 | 0.69 | 0.049064 | 1.5653 | 1.5653 | 8.7526 | 0 | 0.00055165 | 0.0052096 | 0.0020184 | 0 | 0 | 0 | -0.49536 | 0 | 0 | 0.0059565 | 0.015743 | 1.1901 | 0.37631 | 7.8325 | 2.1485 | 0 | 0.59156 | 0.83819 | 0 | 0 | 0 | 0.13165 | -0.83315 | 0.04525 | 0 | 0 | 0 | -0.31788 | 0 | 0 | 0 | 0 | 0 | 0 | 0 | 0 | 2.7368 | 0 | 0 | 0 | 0 | 0 | 0 | 0 | 0 | 0 | 0 | 0 | 0 | 0 | 0 | 0 | -4.7 | 0 | 0 | 0 | 0 | -19.1437 | 1.8827 | 0 | 3.7374 | 3.5097 | 2.0326 | 29.4697 | 1.2663 | 3.1569 | 0 | 0.028626 | -0.318 | 0.45839 | 0.17737 | 0 | 22.5378 | 18.7445 | -24.9749 | 0 | 0.38159 | 0 | 1.7286 | 0.17802
2025_11_15 Hr 16 | 0.090669 | 0.00073681 | 0 | 0.15096 | 0.15159 | 0.15154 | 0.16209 | 0.16209 | 0.16209 | 0 | 0 | 0.0057364 | 0.51 | 0.035971 | 1.5653 | 1.5653 | 8.7526 | 0 | 0.00055165 | 0.0052096 | 0.0020184 | 0 | 0 | 0 | -0.51075 | 0 | 0 | 0.0059565 | 0.015743 | 1.2353 | 0.37631 | 7.8325 | 2.1485 | 0 | 0.59156 | 0.83819 | 0 | 0 | 0 | 0 | -2.9592 | 0.04525 | 0 | 0 | 0 | -0.31529 | 0 | 0 | 0 | 0 | 0 | 0 | 0 | 0 | 2.5335 | 0 | 0 | 0 | 0 | 0 | 0 | 0 | 0 | 0 | 0 | 0 | 0 | 0 | 0 | 0 | -4.7 | 0 | 0 | 0 | 0 | -17.776 | 1.8827 | 0 | 3.8903 | 3.6587 | 2.1371 | 29.8167 | 1.2663 | 3.1569 | 0 | 0.028626 | -0.090669 | 0.45839 | 0.17737 | 0 | 21.6909 | 18.2261 | -23.3927 | 0 | 0.38159 | 0 | 1.7286 | 0.17891
2025_11_15 Hr 17 | 0 | 0.00069681 | 0 | 0.15096 | 0.15159 | 0.15154 | 0.16209 | 0.16209 | 0.16209 | 0 | 0 | 0.0057364 | 0.66 | 0.054299 | 1.5653 | 1.5653 | 8.7526 | 0 | 0.00055165 | 0.0052096 | 0.0020184 | 0 | 0 | 0 | -0.19631 | 0 | 0 | 0.0059565 | 0.015743 | 1.2821 | 0.37631 | 7.8325 | 2.1485 | 0 | 0.59156 | 0.83819 | 0 | 0 | 0 | 0 | -7.2347 | 0.04525 | 0 | 0 | 0 | -0.36812 | 0 | 0 | 0 | 0 | 0 | 0 | 0 | 0 | 1.9891 | 0 | 0 | 0 | 0 | 0 | 0 | 0 | 0 | 0 | 0 | 0 | 0 | 0 | 0 | 0 | -4.7 | 0 | 0 | 0 | 0 | -15.5783 | 1.8827 | 0 | 3.8903 | 3.6587 | 1.9717 | 29.8635 | 1.2663 | 3.1569 | 0 | 0.028626 | 0 | 0.45839 | 0.17737 | 0 | 19.3816 | 17.5956 | -20.8427 | 0 | 0.38159 | 0 | 1.7286 | 0.18057
2025_11_15 Hr 18 | 0 | 0.00043338 | 0 | 0.15096 | 0.15159 | 0.15154 | 0.16209 | 0.16209 | 0.16209 | 0 | 0 | 0.0057364 | 0.96 | 0.075915 | 1.5653 | 1.5653 | 8.7526 | 0 | 0.00055165 | 0.0052096 | 0.0020184 | 0 | 0 | 0 | -0.28183 | 0 | 0 | 0.0059565 | 0.015743 | 1.2821 | 0.37631 | 7.8325 | 2.1485 | 0 | 0.59156 | 0.83819 | 0 | 0 | 0 | 0 | -3.2086 | 0.04525 | 0 | 0 | 0 | -0.35375 | 0 | 0 | 0 | 0 | 0 | 0 | 0 | 0 | 1.7132 | 0 | 0 | 0 | 0 | 0 | 0 | 0 | 0 | 0 | 0 | 0 | 0 | 0 | 0 | 0 | -4.7 | 0 | 0 | 0 | 0 | -17.4122 | 1.8827 | 0 | 3.8903 | 3.6587 | 1.2187 | 29.8635 | 1.2663 | 3.1569 | 0 | 0.028626 | 0 | 0.45839 | 0.17737 | 0 | 20.7962 | 16.8891 | -22.7478 | 0 | 0.38159 | 0 | 1.7286 | 0.18159
2025_11_15 Hr 19 | 0 | 0.00015314 | 0 | 0.15096 | 0.15159 | 0.15154 | 0.16209 | 0.16209 | 0.16209 | 0 | 0 | 0.0057364 | 1.08 | 0.089486 | 1.5653 | 1.5653 | 8.7526 | 0 | 0.00055165 | 0.0052096 | 0.0020184 | 0 | 0 | 0 | -0.1806 | 0 | 0 | 0.0059565 | 0.015743 | 1.2821 | 0.37631 | 7.8325 | 2.1485 | 0 | 0.59156 | 0.83819 | 0 | 0 | 0 | 0 | -6.0339 | 0.04525 | 0 | 0 | 0 | -0.37076 | 0 | 0 | 0 | 0 | 0 | 0 | 0 | 0 | 1.9165 | 0 | 0 | 0 | 0 | 0 | 0 | 0 | 0 | 0 | 0 | 0 | 0 | 0 | 0 | 0 | -4.7 | 0 | 0 | 0 | 0 | -16.9409 | 1.8827 | 0 | 3.8903 | 3.6587 | 2.2415 | 29.8635 | 1.2663 | 3.1569 | 0 | 0.028626 | 0 | 0.45839 | 0.17737 | 0 | 19.8847 | 18.2473 | -22.1923 | 0 | 0.38159 | 0 | 1.7286 | 0.18045
2025_11_15 Hr 20 | 0 | 1.2371e-06 | 0 | 0.15096 | 0.15159 | 0.15154 | 0.16209 | 0.16209 | 0.16209 | 0 | 0 | 0.0057364 | 1.23 | 0.094678 | 1.5653 | 1.5653 | 8.7526 | 0 | 0.00055165 | 0.0052096 | 0.0020184 | 0 | 0 | 0 | -0.33819 | 0 | 0 | 0.0059565 | 0.015743 | 1.2821 | 0.37631 | 7.8325 | 2.1485 | 0 | 0.59156 | 0.83819 | 0 | 0 | 0 | 0 | -2.2869 | 0.04525 | 0 | 0 | 0 | -0.34428 | 0 | 0 | 0 | 0 | 0 | 0 | 0 | 0 | 1.9891 | 0 | 0 | 0 | 0 | 0 | 0 | 0 | 0 | 0 | 0 | 0 | 0 | 0 | 0 | 0 | -4.7 | 0 | 0 | 0 | 0 | -16.7596 | 1.8827 | 0 | 3.8903 | 3.6587 | 1.8803 | 29.8635 | 1.2663 | 3.1569 | 0 | 0.028626 | 0 | 0.45839 | 0.17737 | 0 | 23.5472 | 18.1125 | -22.142 | 0 | 0.38159 | 0 | 1.7286 | 0.17927
2025_11_15 Hr 21 | 0 | 0 | 0 | 0.15096 | 0.15159 | 0.15154 | 0.16209 | 0.16209 | 0.16209 | 0 | 0 | 0.0057364 | 1.92 | 0.13994 | 1.5653 | 1.5653 | 8.7526 | 0 | 0.00055165 | 0.0052096 | 0.0020184 | 0 | 0 | 0 | -0.44765 | 0 | 0 | 0.0059565 | 0.015743 | 1.2821 | 0.37631 | 7.8325 | 2.1485 | 0 | 0.59156 | 0.83819 | 0 | 0 | 0 | 0 | -1.9768 | 0.04525 | 0 | 0 | 0 | -0.3259 | 0 | 0 | 0 | 0 | 0 | 0 | 0 | 0 | 1.9165 | 0 | 0 | 0 | 0 | 0 | 0 | 0 | 0 | 0 | 0 | 0 | 0 | 0 | 0 | 0 | -4.7 | 0 | 0 | 0 | 0 | -18.8483 | 1.8827 | 0 | 3.8903 | 3.6587 | 2.2111 | 29.8635 | 1.2663 | 3.1569 | 0 | 0.028626 | 0 | 0.45839 | 0.17737 | 0 | 22.6704 | 19.1055 | -24.3218 | 0 | 0.38159 | 0 | 1.7286 | 0.17878
2025_11_15 Hr 22 | 0 | 0 | 0 | 0.15096 | 0.15159 | 0.15154 | 0.16209 | 0.16209 | 0.16209 | 0 | 0 | 0.0057364 | 2.19 | 0.14989 | 1.5653 | 1.5653 | 8.7526 | 0 | 0.00055165 | 0.0052096 | 0.0020184 | 0 | 0 | 0 | -0.56671 | 0 | 0 | 0.0059565 | 0.015743 | 1.2821 | 0.37631 | 7.8325 | 2.1485 | 0 | 0.59156 | 0.83819 | 0 | 0 | 0 | 0 | -1.6561 | 0.04525 | 0 | 0 | 0 | -0.30589 | 0 | 0 | 0 | 0 | 0 | 0 | 0 | 0 | 1.9165 | 0 | 0 | 0 | 0 | 0 | 0 | 0 | 0 | 0 | 0 | 0 | 0 | 0 | 0 | 0 | -4.7 | 0 | 0 | 0 | 0 | -18.5398 | 1.8827 | 0 | 3.8903 | 3.6587 | 2.4374 | 29.8635 | 1.2663 | 3.1569 | 0 | 0.028626 | 0 | 0.45839 | 0.17737 | 0 | 23.7056 | 19.6106 | -24.1124 | 0 | 0.38159 | 0 | 1.7286 | 0.17763
2025_11_15 Hr 23 | 0 | 0 | 0 | 0.15096 | 0.15159 | 0.15154 | 0.16209 | 0.16209 | 0.16209 | 0 | 0 | 0.0057364 | 2.4 | 0.25238 | 1.5653 | 1.5653 | 8.8164 | 0 | 0.00055165 | 0.0052096 | 0.0020184 | 0 | 0 | 1.0105 | 0 | 0 | 0.79179 | 0.0059565 | 0.015743 | 1.2821 | 0.37631 | 7.8406 | 2.1485 | 0 | 0.59394 | 0.83819 | 0 | 0 | 0 | 0.13042 | -0.11478 | 0.04525 | 0 | 0 | 0 | -0.47112 | 0 | 0 | 0 | 0 | 0 | 0 | 0 | 0 | 1.9165 | 0 | 0 | 0 | 0 | 0 | 0 | 0 | 0 | 0 | 0 | 0 | 0 | 0 | 0 | 0 | 0 | -4.1125 | 0 | 0 | 0 | -31.5764 | 1.8827 | 0 | 3.9181 | 3.6849 | 2.2589 | 29.9894 | 1.2663 | 3.1569 | 0 | 0.028626 | 0 | 0.45839 | 0.17737 | 0 | 15.3924 | 19.7451 | -34.3577 | 0 | 0.38159 | 0 | 1.7286 | 0.17565
2025_11_15 Hr 24 | 0 | 0 | 0 | 0.15096 | 0.15159 | 0.15154 | 0.16209 | 0.16209 | 0.16209 | 0 | 0 | 0.0057364 | 2.67 | 0.2524 | 1.5653 | 1.5653 | 8.8164 | 0 | 0.00055165 | 0.0052096 | 0.0020184 | 0 | 0 | 0.72581 | 0 | 0 | 0.50706 | 0.0059565 | 0.015743 | 1.2821 | 0.37631 | 7.8406 | 2.1485 | 0 | 0.59394 | 0.83819 | 0 | 0 | 0 | 1.7833 | 0 | 0.04525 | 0 | 0 | 0 | -0.42329 | 0 | 0 | 0 | 0 | 0 | 0 | 0 | 0 | 1.9165 | 0 | 0 | 0 | 0 | 0 | 0 | 0 | 0 | 0 | 0 | 0 | 0 | 0 | 0 | 0 | 0 | -4.1125 | 0 | 0 | 0 | -29.1966 | 1.8827 | 0 | 3.9181 | 3.6849 | 2.0761 | 29.9894 | 1.2663 | 3.1569 | 0 | 0.028626 | 0 | 0.45839 | 0.17737 | 0 | 19.1037 | 19.8305 | -32.4995 | 0 | 0.38159 | 0 | 1.7286 | 0.17387
2025_11_16 Hr 01 | 0 | 0 | 0 | 0.15096 | 0.15159 | 0.15154 | 0.16209 | 0.16209 | 0.16209 | 0 | 0 | 0.0057364 | 2.67 | 0.21072 | 1.5653 | 1.5653 | 8.8164 | 0 | 0.00055165 | 0.0052096 | 0.0020184 | 0 | 0 | 0.30775 | 0 | 0 | 0.089001 | 0.0059565 | 0.015743 | 1.2821 | 0.37631 | 7.8406 | 2.1485 | 0 | 0.59394 | 0.83819 | 0 | 0 | 0 | 2.4132 | 0 | 0.04525 | 0 | 0 | 0 | -0.35305 | 0 | 0 | 0 | 0 | 0 | 0 | 0 | 0 | 1.7132 | 0 | 0 | 0 | 0 | 0 | 0 | 0 | 0 | 0 | 0 | 0 | 0 | 0 | 0 | 0 | 0 | -4.1125 | 0 | 0 | 0 | -22.7367 | 1.8827 | 0 | 3.9181 | 3.6849 | 1.9412 | 29.9894 | 1.2663 | 3.1569 | 0 | 0.028626 | 0 | 0.45839 | 0.17737 | 0 | 25.0471 | 19.4501 | -26.8055 | 0 | 0.38159 | 0 | 1.7286 | 0.17329
2025_11_16 Hr 02 | 0 | 0 | 0 | 0.15096 | 0.15159 | 0.15154 | 0.16209 | 0.16209 | 0.16209 | 0 | 0 | 0.0057364 | 2.7 | 0.21226 | 1.5653 | 1.5653 | 8.8164 | 0 | 0.00055165 | 0.0052096 | 0.0020184 | 0 | 0 | 0.29952 | 0 | 0 | 0.080772 | 0.0059565 | 0.015743 | 1.2821 | 0.37631 | 7.8406 | 2.1485 | 0 | 0.59394 | 0.83819 | 0 | 0 | 0 | 1.7949 | 0 | 0.04525 | 0 | 0 | 0 | -0.35167 | 0 | 0 | 0 | 0 | 0 | 0 | 0 | 0 | 1.7785 | 0 | 0 | 0 | 0 | 0 | 0 | 0 | 0 | 0 | 0 | 0 | 0 | 0 | 0 | 0 | 0 | -4.1125 | 0 | 0 | 0 | -21.7912 | 1.8827 | 0 | 3.9181 | 3.6849 | 2.1675 | 29.9894 | 1.2663 | 3.1569 | 0 | 0.028626 | 0 | 0.45839 | 0.17737 | 0 | 25.6815 | 19.7722 | -25.875 | 0 | 0.38159 | 0 | 1.7286 | 0.17226
2025_11_16 Hr 03 | 0 | 0 | 0 | 0.15096 | 0.15159 | 0.15154 | 0.16209 | 0.16209 | 0.16209 | 0 | 0 | 0.0057364 | 2.73 | 0.21 | 1.5653 | 1.5653 | 8.8164 | 0 | 0.00055165 | 0.0052096 | 0.0020184 | 0 | 0 | 0.25417 | 0 | 0 | 0.035417 | 0.0059565 | 0.015743 | 1.2821 | 0.37631 | 7.8406 | 2.1485 | 0 | 0.59394 | 0.83819 | 0 | 0 | 0 | 1.7454 | 0 | 0.04525 | 0 | 0 | 0 | -0.34405 | 0 | 0 | 0 | 0 | 0 | 0 | 0 | 0 | 2.3303 | 0 | 0 | 0 | 0 | 0 | 0 | 0 | 0 | 0 | 0 | 0 | 0 | 0 | 0 | 0 | 0 | -4.1125 | 0 | 0 | 0 | -20.1188 | 1.8827 | 0 | 3.9181 | 3.6849 | 2.1501 | 29.9894 | 1.2663 | 3.1569 | 0 | 0.028626 | 0 | 0.45839 | 0.17737 | 0 | 27.783 | 20.334 | -24.2857 | 0 | 0.38159 | 0 | 1.7286 | 0.17199
2025_11_16 Hr 04 | 0 | 0 | 0 | 0.15096 | 0.15159 | 0.15154 | 0.16209 | 0.16209 | 0.16209 | 0 | 0 | 0.0057364 | 2.79 | 0.21343 | 1.5653 | 1.5653 | 8.8164 | 0 | 0.00055165 | 0.0052096 | 0.0020184 | 0 | 0 | 0.24277 | 0 | 0 | 0.024022 | 0.0059565 | 0.015743 | 1.2821 | 0.37631 | 7.8406 | 2.1485 | 0 | 0.59394 | 0.83819 | 0 | 0 | 0 | 1.8873 | 0 | 0.04525 | 0 | 0 | 0 | -0.34214 | 0 | 0 | 0 | 0 | 0 | 0 | 0 | 0 | 2.9473 | 0 | 0 | 0 | 0 | 0 | 0 | 0 | 0 | 0 | 0 | 0 | 0 | 0 | 0 | 0 | 0 | -4.1125 | 0 | 0 | 0 | -20.7874 | 1.8827 | 0 | 3.9181 | 3.6849 | 2.124 | 29.9894 | 1.2663 | 3.1569 | 0 | 0.028626 | 0 | 0.45839 | 0.17737 | 0 | 27.8898 | 20.9885 | -24.9753 | 0 | 0.38159 | 0 | 1.7286 | 0.17207
2025_11_16 Hr 05 | 0 | 0 | 0 | 0.15096 | 0.15159 | 0.15154 | 0.16209 | 0.16209 | 0.16209 | 0 | 0 | 0.0057364 | 2.67 | 0.2036 | 1.5653 | 1.5653 | 8.8164 | 0 | 0.00055165 | 0.0052096 | 0.0020184 | 0 | 0 | 0.23633 | 0 | 0 | 0.017584 | 0.0059565 | 0.015743 | 1.2821 | 0.37631 | 7.8406 | 2.1485 | 0 | 0.59394 | 0.83819 | 0 | 0 | 0 | 1.6606 | -0.0033109 | 0.04525 | 0 | 0 | 0 | -0.34105 | 0 | 0 | 0 | 0 | 0 | 0 | 0 | 0 | 2.6715 | 0 | 0 | 0 | 0 | 0 | 0 | 0 | 0 | 0 | 0 | 0 | 0 | 0 | 0 | 0 | 0 | -4.1125 | 0 | 0 | 0 | -19.7907 | 1.8827 | 0 | 3.9181 | 3.6849 | 2.1675 | 29.9894 | 1.2663 | 3.1569 | 0 | 0.028626 | 0 | 0.45839 | 0.17737 | 0 | 28.2832 | 20.6269 | -23.9904 | 0 | 0.38159 | 0 | 1.7286 | 0.17269
2025_11_16 Hr 06 | 0 | 0 | 0 | 0.15096 | 0.15159 | 0.15154 | 0.16209 | 0.16209 | 0.16209 | 0 | 0 | 0.0057364 | 2.64 | 0.20681 | 1.5653 | 1.5653 | 8.8164 | 0 | 0.00055165 | 0.0052096 | 0.0020184 | 0 | 0 | 0.29211 | 0 | 0 | 0.073355 | 0.0059565 | 0.015743 | 1.2821 | 0.37631 | 7.8406 | 2.1485 | 0 | 0.59394 | 0.83819 | 0 | 0 | 0 | 2.0624 | -0.14872 | 0.04525 | 0 | 0 | 0 | -0.35042 | 0 | 0 | 0 | 0 | 0 | 0 | 0 | 0 | 3.1506 | 0 | 0 | 0 | 0 | 0 | 0 | 0 | 0 | 0 | 0 | 0 | 0 | 0 | 0 | 0 | 0 | -4.1125 | 0 | 0 | 0 | -20.5953 | 1.8827 | 0 | 3.9181 | 3.6849 | 2.1371 | 29.9894 | 1.2663 | 3.1569 | 0 | 0.028626 | 0 | 0.45839 | 0.17737 | 0 | 28.2598 | 21.0496 | -24.6928 | 0 | 0.38159 | 0 | 1.7286 | 0.17352
2025_11_16 Hr 07 | 0 | 0 | 0 | 0.15096 | 0.15159 | 0.15154 | 0.16209 | 0.16209 | 0.16209 | 0 | 0 | 0.0057364 | 2.79 | 0.22645 | 1.5653 | 1.5653 | 8.7526 | 0 | 0.00055165 | 0.0052096 | 0.0020184 | 0 | 0 | 0.36777 | 0 | 0 | 0.14902 | 0.0059565 | 0.015743 | 1.2805 | 0.37631 | 7.8325 | 2.1485 | 0 | 0.59156 | 0.83819 | 0 | 0 | 0 | 0.51136 | -0.28534 | 0.04525 | 0 | 0 | 0 | -0.36314 | 0 | 0 | 0 | 0 | 0 | 0 | 0 | 0 | 3.2885 | 0 | 0 | 0 | 0 | 0 | 0 | 0 | 0 | 0 | 0 | 0 | 0 | 0 | 0 | 0 | 0 | -4.1125 | 0 | 0 | 0 | -22.9177 | 1.8827 | 0 | 3.8903 | 3.6587 | 2.1501 | 29.8619 | 1.2663 | 3.1569 | 0 | 0.028626 | 0 | 0.45839 | 0.17737 | 0 | 24.5809 | 21.3695 | -26.8765 | 0 | 0.38159 | 0 | 1.7286 | 0.17521
2025_11_16 Hr 08 | 0 | 0 | 0 | 0.15096 | 0.15159 | 0.15154 | 0.16209 | 0.16209 | 0.16209 | 0 | 0 | 0.0057364 | 2.79 | 0.21324 | 1.5653 | 1.5653 | 8.7526 | 0 | 0.00055165 | 0.0052096 | 0.0020184 | 0 | 0 | 0.241 | 0 | 0 | 0.022249 | 0.0059565 | 0.015743 | 1.2771 | 0.37631 | 7.8325 | 2.1485 | 0 | 0.59156 | 0.83819 | 0 | 0 | 0 | 0.16398 | -0.079537 | 0.04525 | 0 | 0 | 0 | -0.34184 | 0 | 0 | 0 | 0 | 0 | 0 | 0 | 0 | 3.2885 | 0 | 0 | 0 | 0 | 0 | 0 | 0 | 0 | 0 | 0 | 0 | 0 | 0 | 0 | 0 | 0 | -4.1125 | 0 | 0 | 0 | -19.8153 | 1.8827 | 0 | 3.8903 | 3.6587 | 1.9543 | 29.8585 | 1.2663 | 3.1569 | 0 | 0.028626 | 0 | 0.45839 | 0.17737 | 0 | 27.0982 | 21.1616 | -24.0064 | 0 | 0.38159 | 0 | 1.7286 | 0.17639
2025_11_16 Hr 09 | 0.045117 | 1.193e-05 | 0 | 0.15096 | 0.15159 | 0.15154 | 0.16209 | 0.16209 | 0.16209 | 0 | 0 | 0.0057364 | 2.73 | 0.20265 | 1.5653 | 1.5653 | 8.7526 | 0 | 0.00055165 | 0.0052096 | 0.0020184 | 0 | 0 | 0.1821 | 0 | 0 | -0.036645 | 0.0059565 | 0.015743 | 1.2821 | 0.37631 | 7.8325 | 2.1485 | 0 | 0.59156 | 0.83819 | 0 | 0 | 0 | 0 | -2.6725 | 0.04525 | 0 | 0 | 0 | -0.33194 | 0 | 0 | 0 | 0 | 0 | 0 | 0 | 0 | 3.2885 | 0 | 0 | 0 | 0 | 0 | 0 | 0 | 0 | 0 | 0 | 0 | 0 | 0 | 0 | 0 | 0 | -4.1125 | 0 | 0 | 0 | -19.792 | 1.8827 | 0 | 3.8903 | 3.6587 | 2.1066 | 29.8635 | 1.2663 | 3.1569 | 0 | 0.028626 | -0.045117 | 0.45839 | 0.17737 | 0 | 24.3448 | 21.2898 | -24.1361 | 0 | 0.38159 | 0 | 1.7286 | 0.17771
2025_11_16 Hr 10 | 0.090742 | 0.00021032 | 0 | 0.15096 | 0.15159 | 0.15154 | 0.16209 | 0.16209 | 0.16209 | 0 | 0 | 0.0057364 | 2.64 | 0.19409 | 1.5653 | 1.5653 | 8.7526 | 0 | 0.00055165 | 0.0052096 | 0.0020184 | 0 | 0 | 0.16302 | 0 | 0 | -0.055733 | 0.0059565 | 0.015743 | 1.2219 | 0.37631 | 7.8325 | 2.1485 | 0 | 0.59156 | 0.83819 | 0 | 0 | 0 | 0 | -3.5874 | 0.04525 | 0 | 0 | 0 | -0.32874 | 0 | 0 | 0 | 0 | 0 | 0 | 0 | 0 | 2.8747 | 0 | 0 | 0 | 0 | 0 | 0 | 0 | 0 | 0 | 0 | 0 | 0 | 0 | 0 | 0 | 0 | -4.1125 | 0 | 0 | 0 | -19.3218 | 1.8827 | 0 | 3.8903 | 3.6587 | 1.7627 | 29.8033 | 1.2663 | 3.1569 | 0 | 0.028626 | -0.090742 | 0.45839 | 0.17737 | 0 | 22.9506 | 20.4812 | -23.7465 | 0 | 0.38159 | 0 | 1.7286 | 0.17944
2025_11_16 Hr 11 | 0.18127 | 0.00048696 | 0 | 0.15096 | 0.15159 | 0.15154 | 0.16209 | 0.16209 | 0.16209 | 0 | 0 | 0.0057364 | 2.73 | 0.19648 | 1.5653 | 1.5653 | 8.7526 | 0 | 0.00055165 | 0.0052096 | 0.0020184 | 0 | 0 | 0.12152 | 0 | 0 | -0.097228 | 0.0059565 | 0.015743 | 1.2821 | 0.37631 | 7.8325 | 2.1485 | 0 | 0.59156 | 0.83819 | 0 | 0 | 0 | 0 | -2.856 | 0.04525 | 0 | 0 | 0 | -0.32177 | 0 | 0 | 0 | 0 | 0 | 0 | 0 | 0 | 2.7368 | 0 | 0 | 0 | 0 | 0 | 0 | 0 | 0 | 0 | 0 | 0 | 0 | 0 | 0 | 0 | 0 | -4.1125 | 0 | 0 | 0 | -22.4859 | 1.8827 | 0 | 3.8903 | 3.6587 | 1.7149 | 29.8635 | 1.2663 | 3.1569 | 0 | 0.028626 | -0.18127 | 0.45839 | 0.17737 | 0 | 20.4088 | 20.4784 | -27.0771 | 0 | 0.38159 | 0 | 1.7286 | 0.17928
2025_11_16 Hr 12 | 0.18134 | 0.00068221 | 0 | 0.15096 | 0.15159 | 0.15154 | 0.16209 | 0.16209 | 0.16209 | 0 | 0 | 0.0057364 | 2.73 | 0.19411 | 1.5653 | 1.5653 | 8.7526 | 0 | 0.00055165 | 0.0052096 | 0.0020184 | 0 | 0 | 0.098312 | 0 | 0 | -0.12044 | 0.0059565 | 0.015743 | 1.2721 | 0.37631 | 7.8325 | 2.1485 | 0 | 0.59156 | 0.83819 | 0 | 0 | 0 | 0 | -2.4778 | 0.04525 | 0 | 0 | 0 | -0.31787 | 0 | 0 | 0 | 0 | 0 | 0 | 0 | 0 | 2.3956 | 0 | 0 | 0 | 0 | 0 | 0 | 0 | 0 | 0 | 0 | 0 | 0 | 0 | 0 | 0 | 0 | -4.1125 | 0 | 0 | 0 | -22.7947 | 1.8827 | 0 | 3.8903 | 3.6587 | 1.9281 | 29.8535 | 1.2663 | 3.1569 | 0 | 0.028626 | -0.18134 | 0.45839 | 0.17737 | 0 | 20.2953 | 20.3481 | -27.4285 | 0 | 0.38159 | 0 | 1.7286 | 0.17899
2025_11_16 Hr 13 | 0.15853 | 0.00072925 | 0 | 0.15096 | 0.15159 | 0.15154 | 0.16209 | 0.16209 | 0.16209 | 0 | 0 | 0.0057364 | 2.7 | 0.17628 | 1.5653 | 1.5653 | 8.7526 | 0 | 0.00055165 | 0.0052096 | 0.0020184 | 0 | 0 | -0.057458 | 0 | 0 | -0.27621 | 0.0059565 | 0.015743 | 1.2805 | 0.37631 | 7.8325 | 2.1485 | 0 | 0.59156 | 0.83819 | 0 | 0 | 0 | 0 | -2.7769 | 0.04525 | 0 | 0 | 0 | -0.2917 | 0 | 0 | 0 | 0 | 0 | 0 | 0 | 0 | 1.9165 | 0 | 0 | 0 | 0 | 0 | 0 | 0 | 0 | 0 | 0 | 0 | 0 | 0 | 0 | 0 | 0 | -4.1125 | 0 | 0 | 0 | -21.6629 | 1.8827 | 0 | 3.8903 | 3.6587 | 2.1501 | 29.8619 | 1.2663 | 3.1569 | 0 | 0.028626 | -0.15853 | 0.45839 | 0.17737 | 0 | 20.5458 | 20.0202 | -26.5593 | 0 | 0.38159 | 0 | 1.7286 | 0.17885
2025_11_16 Hr 14 | 0.090814 | 0.00082147 | 0 | 0.15096 | 0.15159 | 0.15154 | 0.16209 | 0.16209 | 0.16209 | 0 | 0 | 0.0057364 | 2.28 | 0.16052 | 1.5653 | 1.5653 | 8.7526 | 0 | 0.00055165 | 0.0052096 | 0.0020184 | 0 | 0 | 0.079581 | 0 | 0 | -0.13917 | 0.0059565 | 0.015743 | 1.2353 | 0.37631 | 7.8325 | 2.1485 | 0 | 0.59156 | 0.83819 | 0 | 0 | 0 | 0 | -2.5332 | 0.04525 | 0 | 0 | 0 | -0.31472 | 0 | 0 | 0 | 0 | 0 | 0 | 0 | 0 | 1.7785 | 0 | 0 | 0 | 0 | 0 | 0 | 0 | 0 | 0 | 0 | 0 | 0 | 0 | 0 | 0 | 0 | -4.1125 | 0 | 0 | 0 | -21.8936 | 1.8827 | 0 | 3.8608 | 3.6292 | 2.1371 | 29.7577 | 1.2663 | 3.1569 | 0 | 0.028626 | -0.090814 | 0.45839 | 0.17737 | 0 | 20.119 | 19.3657 | -26.4712 | 0 | 0.38159 | 0 | 1.7286 | 0.1787
2025_11_16 Hr 15 | 0.067929 | 0.00082103 | 0 | 0.15096 | 0.15159 | 0.15154 | 0.16209 | 0.16209 | 0.16209 | 0 | 0 | 0.0057364 | 2.28 | 0.16475 | 1.5653 | 1.5653 | 8.7526 | 0 | 0.00055165 | 0.0052096 | 0.0020184 | 0 | 0 | 0.12923 | 0 | 0 | -0.089524 | 0.0059565 | 0.015743 | 1.1901 | 0.37631 | 7.8325 | 2.1485 | 0 | 0.59156 | 0.83819 | 0 | 0 | 0 | 0.042566 | -2.2782 | 0.04525 | 0 | 0 | 0 | -0.32306 | 0 | 0 | 0 | 0 | 0 | 0 | 0 | 0 | 1.5753 | 0 | 0 | 0 | 0 | 0 | 0 | 0 | 0 | 0 | 0 | 0 | 0 | 0 | 0 | 0 | 0 | -4.1125 | 0 | 0 | 0 | -22.1197 | 1.8827 | 0 | 3.7374 | 3.5097 | 2.1501 | 29.4697 | 1.2663 | 3.1569 | 0 | 0.028626 | -0.067929 | 0.45839 | 0.17737 | 0 | 19.8073 | 19.1568 | -26.5835 | 0 | 0.38159 | 0 | 1.7286 | 0.17861
2025_11_16 Hr 16 | 0.022813 | 0.00072241 | 0 | 0.15096 | 0.15159 | 0.15154 | 0.16209 | 0.16209 | 0.16209 | 0 | 0 | 0.0057364 | 2.61 | 0.18505 | 1.5653 | 1.5653 | 8.7526 | 0 | 0.00055165 | 0.0052096 | 0.0020184 | 0 | 0 | 0.092831 | 0 | 0 | -0.12592 | 0.0059565 | 0.015743 | 1.2353 | 0.37631 | 7.8325 | 2.1485 | 0 | 0.59156 | 0.83819 | 0 | 0 | 0 | 0 | -5.1992 | 0.04525 | 0 | 0 | 0 | -0.31695 | 0 | 0 | 0 | 0 | 0 | 0 | 0 | 0 | 1.5753 | 0 | 0 | 0 | 0 | 0 | 0 | 0 | 0 | 0 | 0 | 0 | 0 | 0 | 0 | 0 | 0 | -4.1125 | 0 | 0 | 0 | -20.5858 | 1.8827 | 0 | 3.8903 | 3.6587 | 2.1371 | 29.8167 | 1.2663 | 3.1569 | 0 | 0.028626 | -0.022813 | 0.45839 | 0.17737 | 0 | 18.9955 | 19.4491 | -25.0711 | 0 | 0.38159 | 0 | 1.7286 | 0.17891
2025_11_16 Hr 17 | 0 | 0.0005726 | 0 | 0.15096 | 0.15159 | 0.15154 | 0.16209 | 0.16209 | 0.16209 | 0 | 0 | 0.0057364 | 2.58 | 0.1813 | 1.5653 | 1.5653 | 8.7526 | 0 | 0.00055165 | 0.0052096 | 0.0020184 | 0 | 0 | 0.076063 | 0 | 0 | -0.14269 | 0.0059565 | 0.015743 | 1.2771 | 0.37631 | 7.8325 | 2.1485 | 0 | 0.59156 | 0.83819 | 0 | 0 | 0 | 0 | -6.6839 | 0.04525 | 0 | 0 | 0 | -0.31413 | 0 | 0 | 0 | 0 | 0 | 0 | 0 | 0 | 1.2994 | 0 | 0 | 0 | 0 | 0 | 0 | 0 | 0 | 0 | 0 | 0 | 0 | 0 | 0 | 0 | 0 | -4.1125 | 0 | 0 | 0 | -12.9823 | 1.8827 | 0 | 3.8903 | 3.6587 | 1.2056 | 29.8585 | 1.2663 | 3.1569 | 0 | 0.028626 | 0 | 0.45839 | 0.17737 | 0 | 23.885 | 18.1859 | -17.4755 | 0 | 0.38159 | 0 | 1.7286 | 0.17973
2025_11_16 Hr 18 | 0 | 0.00037208 | 0 | 0.15096 | 0.15159 | 0.15154 | 0.16209 | 0.16209 | 0.16209 | 0 | 0 | 0.0057364 | 2.55 | 0.18221 | 1.5653 | 1.5653 | 8.7526 | 0 | 0.00055165 | 0.0052096 | 0.0020184 | 0 | 0 | 0.10773 | 0 | 0 | -0.11102 | 0.0059565 | 0.015743 | 1.2821 | 0.37631 | 7.8325 | 2.1485 | 0 | 0.59156 | 0.83819 | 0 | 0 | 0 | 0 | -5.4166 | 0.04525 | 0 | 0 | 0 | -0.31945 | 0 | 0 | 0 | 0 | 0 | 0 | 0 | 0 | 1.5753 | 0 | 0 | 0 | 0 | 0 | 0 | 0 | 0 | 0 | 0 | 0 | 0 | 0 | 0 | 0 | 0 | -4.1125 | 0 | 0 | 0 | -12.7858 | 1.8827 | 0 | 3.8903 | 3.6587 | 0.043525 | 29.8635 | 1.2663 | 3.1569 | 0 | 0.028626 | 0 | 0.45839 | 0.17737 | 0 | 24.4979 | 17.272 | -17.221 | 0 | 0.38159 | 0 | 1.7286 | 0.18138
2025_11_16 Hr 19 | 0 | 0.00012201 | 0 | 0.15096 | 0.15159 | 0.15154 | 0.16209 | 0.16209 | 0.16209 | 0 | 0 | 0.0057364 | 2.43 | 0.17569 | 1.5653 | 1.5653 | 8.7526 | 0 | 0.00055165 | 0.0052096 | 0.0020184 | 0 | 0 | 0.13038 | 0 | 0 | -0.088374 | 0.0059565 | 0.015743 | 1.2821 | 0.37631 | 7.8325 | 2.1485 | 0 | 0.59156 | 0.83819 | 0 | 0 | 0 | 0 | -4.4241 | 0.04525 | 0 | 0 | 0 | -0.32325 | 0 | 0 | 0 | 0 | 0 | 0 | 0 | 0 | 1.9891 | 0 | 0 | 0 | 0 | 0 | 0 | 0 | 0 | 0 | 0 | 0 | 0 | 0 | 0 | 0 | 0 | -4.1125 | 0 | 0 | 0 | -13.9687 | 1.8827 | 0 | 3.8903 | 3.6587 | 0.13493 | 29.8635 | 1.2663 | 3.1569 | 0 | 0.028626 | 0 | 0.45839 | 0.17737 | 0 | 24.7267 | 17.6497 | -18.3624 | 0 | 0.38159 | 0 | 1.7286 | 0.18067
2025_11_16 Hr 20 | 0 | 1.1623e-06 | 0 | 0.15096 | 0.15159 | 0.15154 | 0.16209 | 0.16209 | 0.16209 | 0 | 0 | 0.0057364 | 2.1 | 0.15187 | 1.5653 | 1.5653 | 8.7526 | 0 | 0.00055165 | 0.0052096 | 0.0020184 | 0 | 0 | 0.13085 | 0 | 0 | -0.087895 | 0.0059565 | 0.015743 | 1.2821 | 0.37631 | 7.8325 | 2.1485 | 0 | 0.59156 | 0.83819 | 0 | 0 | 0 | 0 | -3.5039 | 0.04525 | 0 | 0 | 0 | -0.32333 | 0 | 0 | 0 | 0 | 0 | 0 | 0 | 0 | 1.9891 | 0 | 0 | 0 | 0 | 0 | 0 | 0 | 0 | 0 | 0 | 0 | 0 | 0 | 0 | 0 | 0 | -4.1125 | 0 | 0 | 0 | -13.2433 | 1.8827 | 0 | 3.8903 | 3.6587 | 0.33079 | 29.8635 | 1.2663 | 3.1569 | 0 | 0.028626 | 0 | 0.45839 | 0.17737 | 0 | 26.2141 | 17.4907 | -17.6362 | 0 | 0.38159 | 0 | 1.7286 | 0.17973
2025_11_16 Hr 21 | 0 | 0 | 0 | 0.15096 | 0.15159 | 0.15154 | 0.16209 | 0.16209 | 0.16209 | 0 | 0 | 0.0057364 | 1.83 | 0.12795 | 1.5653 | 1.5653 | 8.7526 | 0 | 0.00055165 | 0.0052096 | 0.0020184 | 0 | 0 | 0.066542 | 0 | 0 | -0.15221 | 0.0059565 | 0.015743 | 1.2821 | 0.37631 | 7.8325 | 2.1485 | 0 | 0.59156 | 0.83819 | 0 | 0 | 0 | 0 | -2.7423 | 0.04525 | 0 | 0 | 0 | -0.31253 | 0 | 0 | 0 | 0 | 0 | 0 | 0 | 0 | 2.1923 | 0 | 0 | 0 | 0 | 0 | 0 | 0 | 0 | 0 | 0 | 0 | 0 | 0 | 0 | 0 | 0 | -4.1125 | 0 | 0 | 0 | -12.3708 | 1.8827 | 0 | 3.8903 | 3.6587 | 0.48312 | 29.8635 | 1.2663 | 3.1569 | 0 | 0.028626 | 0 | 0.45839 | 0.17737 | 0 | 27.7912 | 17.5515 | -16.8815 | 0 | 0.38159 | 0 | 1.7286 | 0.17881
2025_11_16 Hr 22 | 0 | 0 | 0 | 0.15096 | 0.15159 | 0.15154 | 0.16209 | 0.16209 | 0.16209 | 0 | 0 | 0.0057364 | 1.59 | 0.10982 | 1.5653 | 1.5653 | 8.7526 | 0 | 0.00055165 | 0.0052096 | 0.0020184 | 0 | 0 | 0.043897 | 0 | 0 | -0.17485 | 0.0059565 | 0.015743 | 1.2821 | 0.37631 | 7.8325 | 2.1485 | 0 | 0.59156 | 0.83819 | 0 | 0 | 0 | 0 | -1.2926 | 0.04525 | 0 | 0 | 0 | -0.30872 | 0 | 0 | 0 | 0 | 0 | 0 | 0 | 0 | 1.9891 | 0 | 0 | 0 | 0 | 0 | 0 | 0 | 0 | 0 | 0 | 0 | 0 | 0 | 0 | 0 | 0 | -4.1125 | 0 | 0 | 0 | -14.2125 | 1.8827 | 0 | 3.8903 | 3.6587 | 0.51359 | 29.8635 | 1.2663 | 3.1569 | 0 | 0.028626 | 0 | 0.45839 | 0.17737 | 0 | 26.9252 | 17.119 | -18.7647 | 0 | 0.38159 | 0 | 1.7286 | 0.1772
2025_11_16 Hr 23 | 0 | 0 | 0 | 0.15096 | 0.15159 | 0.15154 | 0.16209 | 0.16209 | 0.16209 | 0 | 0 | 0.0057364 | 1.74 | 0.1324 | 1.5653 | 1.5653 | 8.8164 | 0 | 0.00055165 | 0.0052096 | 0.0020184 | 0 | 0 | 0.23196 | 0 | 0 | 0.013209 | 0.0059565 | 0.015743 | 1.2821 | 0.37631 | 7.8406 | 2.1485 | 0 | 0.59394 | 0.83819 | 0 | 0 | 0 | 0.15142 | -0.074376 | 0.04525 | 0 | 0 | 0 | -0.34032 | 0 | 0 | 0 | 0 | 0 | 0 | 0 | 0 | 1.7785 | 0 | 0 | 0 | 0 | 0 | 0 | 0 | 0 | 0 | 0 | 0 | 0 | 0 | 0 | 0 | 0 | -4.1125 | 0 | 0 | 0 | -14.6623 | 1.8827 | 0 | 3.9181 | 3.6849 | 0.45266 | 29.9894 | 1.2663 | 3.1569 | 0 | 0.028626 | 0 | 0.45839 | 0.17737 | 0 | 28.2169 | 17.0204 | -18.87 | 0 | 0.38159 | 0 | 1.7286 | 0.17519
2025_11_16 Hr 24 | 0 | 0 | 0 | 0.15096 | 0.15159 | 0.15154 | 0.16209 | 0.16209 | 0.16209 | 0 | 0 | 0.0057364 | 1.86 | 0.13945 | 1.5653 | 1.5653 | 8.8164 | 0 | 0.00055165 | 0.0052096 | 0.0020184 | 0 | 0 | 0.20196 | 0 | 0 | -0.016791 | 0.0059565 | 0.015743 | 1.2821 | 0.37631 | 7.8406 | 2.1485 | 0 | 0.59394 | 0.83819 | 0 | 0 | 0 | 1.3776 | 0 | 0.04525 | 0 | 0 | 0 | -0.33528 | 0 | 0 | 0 | 0 | 0 | 0 | 0 | 0 | 2.1923 | 0 | 0 | 0 | 0 | 0 | 0 | 0 | 0 | 0 | 0 | 0 | 0 | 0 | 0 | 0 | 0 | -4.1125 | 0 | 0 | 0 | -15.9211 | 1.8827 | 0 | 3.9181 | 3.6849 | 0.2568 | 29.9894 | 1.2663 | 3.1569 | 0 | 0.028626 | 0 | 0.45839 | 0.17737 | 0 | 28.5467 | 17.3635 | -20.1837 | 0 | 0.38159 | 0 | 1.7286 | 0.17328
2025_11_17 Hr 01 | 0 | 0 | 0 | 0.15096 | 0.15159 | 0.15154 | 0.16209 | 0.16209 | 0.16209 | 0 | 0 | 0.0057364 | 1.89 | 0.13301 | 1.5653 | 1.5653 | 8.8164 | 0 | 0.00055165 | 0.0052096 | 0.0020184 | 0 | 0 | 0.078792 | 0 | 0 | -0.13996 | 0.0059565 | 0.015743 | 1.2821 | 0.37631 | 7.8406 | 2.1485 | 0 | 0.59394 | 0.83819 | 0 | 0 | 0 | 1.8427 | 0 | 0.04525 | 0 | 0 | 0 | -0.31459 | 0 | 0 | 0 | 0 | 0 | 0 | 0 | 0 | 2.6715 | 0 | 0 | 0 | 0 | 0 | 0 | 0 | 0 | 0 | 0 | 0 | 0 | 0 | 0 | 0 | 0 | -4.1125 | 0 | 0 | 0 | -16.0085 | 1.8827 | 0 | 3.9181 | 3.6849 | 0.13493 | 29.9894 | 1.2663 | 3.1569 | 0 | 0.028626 | 0 | 0.45839 | 0.17737 | 0 | 29.0803 | 17.7449 | -20.4967 | 0 | 0.38159 | 0 | 1.7286 | 0.17391
2025_11_17 Hr 02 | 0 | 0 | 0 | 0.15096 | 0.15159 | 0.15154 | 0.16209 | 0.16209 | 0.16209 | 0 | 0 | 0.0057364 | 2.1 | 0.14817 | 1.5653 | 1.5653 | 8.8164 | 0 | 0.00055165 | 0.0052096 | 0.0020184 | 0 | 0 | 0.08373 | 0 | 0 | -0.13502 | 0.0059565 | 0.015743 | 1.2821 | 0.37631 | 7.8406 | 2.1485 | 0 | 0.59394 | 0.83819 | 0 | 0 | 0 | 2.1919 | 0 | 0.04525 | 0 | 0.049707 | 0 | -0.31542 | 0 | 0 | 0 | 0 | 0 | 0 | 0 | 0 | 2.7368 | 0 | 0 | 0 | 0 | 0 | 0 | 0 | 0 | 0 | 0 | 0 | 0 | 0 | 0 | 0 | 0 | -4.1125 | 0 | 0 | 0 | -15.6802 | 1.8827 | 0 | 3.9181 | 3.6849 | 0.12187 | 29.9894 | 1.2663 | 3.1569 | 0 | 0.028626 | 0 | 0.45839 | 0.17737 | 0 | 30.0435 | 18.0217 | -20.1594 | 0 | 0.38159 | 0 | 1.7286 | 0.17326
2025_11_17 Hr 03 | 0 | 0 | 0 | 0.15096 | 0.15159 | 0.15154 | 0.16209 | 0.16209 | 0.16209 | 0 | 0 | 0.0057364 | 2.16 | 0.15722 | 1.5653 | 1.5653 | 8.8164 | 0 | 0.00055165 | 0.0052096 | 0.0020184 | 0 | 0 | 0.14344 | 0 | 0 | -0.075312 | 0.0059565 | 0.015743 | 1.2821 | 0.37631 | 7.8406 | 2.1485 | 0 | 0.59394 | 0.83819 | 0 | 0 | 0 | 2.3396 | 0 | 0.04525 | 0 | 0.087278 | 0 | -0.32545 | 0 | 0 | 0 | 0 | 0 | 0 | 0 | 0 | 2.7368 | 0 | 0 | 0 | 0 | 0 | 0 | 0 | 0 | 0 | 0 | 0 | 0 | 0 | 0 | 0 | 0 | -4.1125 | 0 | 0 | 0 | -18.3626 | 1.8827 | 0 | 3.9181 | 3.6849 | 0.20892 | 29.9894 | 1.2663 | 3.1569 | 0 | 0.028626 | 0 | 0.45839 | 0.17737 | 0 | 27.7743 | 18.1777 | -22.7324 | 0 | 0.38159 | 0 | 1.7286 | 0.17315
2025_11_17 Hr 04 | 0 | 0 | 0 | 0.15096 | 0.15159 | 0.15154 | 0.16209 | 0.16209 | 0.16209 | 0 | 0 | 0.0057364 | 2.19 | 0.16629 | 1.5653 | 1.5653 | 8.8164 | 0 | 0.00055165 | 0.0052096 | 0.0020184 | 0 | 0 | 0.22765 | 0 | 0 | 0.0088967 | 0.0059565 | 0.015743 | 1.2821 | 0.37631 | 7.8406 | 2.1485 | 0 | 0.59394 | 0.83819 | 0 | 0 | 0 | 2.4402 | 0 | 0.04525 | 0 | 0 | 0 | -0.33959 | 0 | 0 | 0 | 0 | 0 | 0 | 0 | 0 | 2.9473 | 0 | 0 | 0 | 0 | 0 | 0 | 0 | 0 | 0 | 0 | 0 | 0 | 0 | 0 | 0 | 0 | -4.1125 | 0 | 0 | 0 | -20.8016 | 1.8827 | 0 | 3.9181 | 3.6849 | 0.31773 | 29.9894 | 1.2663 | 3.1569 | 0 | 0.028626 | 0 | 0.45839 | 0.17737 | 0 | 25.949 | 18.5366 | -25.0171 | 0 | 0.38159 | 0 | 1.7286 | 0.17361
2025_11_17 Hr 05 | 0 | 0 | 0 | 0.15096 | 0.15159 | 0.15154 | 0.16209 | 0.16209 | 0.16209 | 0 | 0 | 0.0057364 | 2.4 | 0.1867 | 1.5653 | 1.5653 | 8.8164 | 0 | 0.00055165 | 0.0052096 | 0.0020184 | 0 | 0 | 0.27744 | 0 | 0 | 0.058688 | 0.0059565 | 0.015743 | 1.2821 | 0.37631 | 7.8406 | 2.1485 | 0 | 0.59394 | 0.83819 | 0 | 0 | 0 | 2.1085 | 0 | 0.04525 | 0 | 0 | 0 | -0.34796 | 0 | 0 | 0 | 0 | 0 | 0 | 0 | 0 | 2.9473 | 0 | 0 | 0 | 0 | 0 | 0 | 0 | 0 | 0 | 0 | 0 | 0 | 0 | 0 | 0 | 0 | -4.1125 | 0 | 0 | 0 | -21.4043 | 1.8827 | 0 | 3.9181 | 3.6849 | 0.43525 | 29.9894 | 1.2663 | 3.1569 | 0 | 0.028626 | 0 | 0.45839 | 0.17737 | 0 | 25.4544 | 18.8852 | -25.5287 | 0 | 0.38159 | 0 | 1.7286 | 0.17429
2025_11_17 Hr 06 | 0 | 0 | 0 | 0.15096 | 0.15159 | 0.15154 | 0.16209 | 0.16209 | 0.16209 | 0 | 0 | 0.0057364 | 2.22 | 0.18918 | 1.5653 | 1.5653 | 8.8164 | 0 | 0.00055165 | 0.0052096 | 0.0020184 | 0 | 0 | 0.47629 | 0 | 0 | 0.25754 | 0.0059565 | 0.015743 | 1.2821 | 0.37631 | 7.8406 | 2.1485 | 0 | 0.59394 | 0.83819 | 0 | 0 | 0 | 0.5499 | -0.35601 | 0.04525 | 0 | 0 | 0 | -0.38137 | 0 | 0 | 0 | 0 | 0 | 0 | 0 | 0 | 3.078 | 0 | 0 | 0 | 0 | 0 | 0 | 0 | 0 | 0 | 0 | 0 | 0 | 0 | 0 | 0 | 0 | -4.1125 | 0 | 0 | 0 | -21.3965 | 1.8827 | 0 | 3.9181 | 3.6849 | 0.43525 | 29.9894 | 1.2663 | 3.1569 | 0 | 0.028626 | 0 | 0.45839 | 0.17737 | 0 | 23.8681 | 18.8414 | -25.1566 | 0 | 0.38159 | 0 | 1.7286 | 0.1774
2025_11_17 Hr 07 | 0 | 0 | 0 | 0.15096 | 0.15159 | 0.15154 | 0.16209 | 0.16209 | 0.16209 | 0 | 0 | 0.0057364 | 2.28 | 0.15858 | 1.5653 | 1.5653 | 8.7526 | 0 | 0.00055165 | 0.0052096 | 0.0020184 | 0 | 0 | 0 | -0.537 | 0 | 0 | 0.0059565 | 0.015743 | 1.2821 | 0.37631 | 7.8325 | 2.1485 | 0 | 0.59156 | 0.83819 | 0 | 0 | 0 | 0 | -2.4716 | 0.04525 | 0 | 0 | 0 | -0.31088 | 0 | 0 | 0 | 0 | 0 | 0 | 0 | 0 | 2.8747 | 0 | 0 | 0 | 0 | 0 | 0 | 0 | 0 | 0 | 0 | 0 | 0 | 0 | 0 | 0 | -4.7 | 0 | 0 | 0 | 0 | -16.5654 | 1.8827 | 0 | 3.8903 | 3.6587 | 0.20892 | 29.8635 | 1.2663 | 3.1569 | 0 | 0.028626 | 0 | 0.45839 | 0.17737 | 0 | 23.7211 | 18.4425 | -22.1133 | 0 | 0.38159 | 0 | 1.7286 | 0.18102
2025_11_17 Hr 08 | 0 | 0 | 0 | 0.15096 | 0.15159 | 0.15154 | 0.16209 | 0.16209 | 0.16209 | 0 | 0 | 0.0057364 | 2.22 | 0.15661 | 1.5653 | 1.5653 | 8.7526 | 0 | 0.00055165 | 0.0052096 | 0.0020184 | 0 | 0 | 0 | -0.51042 | 0 | 0 | 0.0059565 | 0.015743 | 1.2771 | 0.37631 | 7.8325 | 2.1485 | 0 | 0.59156 | 0.83819 | 0 | 0 | 0 | 0 | -3.3047 | 0.04525 | 0 | 0 | 0 | -0.31535 | 0 | 0 | 0 | 0 | 0 | 0 | 0 | 0 | 2.7368 | 0 | 0 | 0 | 0 | 0 | 0 | 0 | 0 | 0 | 0 | 0 | 0 | 0 | 0 | 0 | -4.7 | 0 | 0 | 0 | 0 | -16.2967 | 1.8827 | 0 | 3.8903 | 3.6587 | 0.19586 | 29.8585 | 1.2663 | 3.1569 | 0 | 0.028626 | 0 | 0.45839 | 0.17737 | 0 | 22.9621 | 18.2309 | -21.8225 | 0 | 0.38159 | 0 | 1.7286 | 0.18233
2025_11_17 Hr 09 | 0 | 1.1175e-05 | 0 | 0.15096 | 0.15159 | 0.15154 | 0.16209 | 0.16209 | 0.16209 | 0 | 0 | 0.0057364 | 2.28 | 0.15853 | 1.5653 | 1.5653 | 8.7526 | 0 | 0.00055165 | 0.0052096 | 0.0020184 | 0 | 0 | 0 | -0.53754 | 0 | 0 | 0.0059565 | 0.015743 | 1.2821 | 0.37631 | 7.8325 | 2.1485 | 0 | 0.59156 | 0.83819 | 0 | 0 | 0 | 0 | -0.8692 | 0.04525 | 0 | 0 | 0 | -0.31079 | 0 | 0 | 0 | 0 | 0 | 0 | 0 | 0 | 2.5335 | 0 | 0 | 0 | 0 | 0 | 0 | 0 | 0 | 0 | 0 | 0 | 0 | 0 | 0 | 0 | -4.7 | 0 | 0 | 0 | 0 | -17.6084 | 1.8827 | 0 | 3.8903 | 3.6587 | 0.42219 | 29.8635 | 1.2663 | 3.1569 | 0 | 0.028626 | 0 | 0.45839 | 0.17737 | 0 | 24.1532 | 18.3156 | -23.1567 | 0 | 0.38159 | 0 | 1.7286 | 0.18209
2025_11_17 Hr 10 | 0.045189 | 0.0002101 | 0 | 0.15096 | 0.15159 | 0.15154 | 0.16209 | 0.16209 | 0.16209 | 0 | 0 | 0.0057364 | 1.98 | 0.13411 | 1.5653 | 1.5653 | 8.7526 | 0 | 0.00055165 | 0.0052096 | 0.0020184 | 0 | 0 | 0 | -0.58569 | 0 | 0 | 0.0059565 | 0.015743 | 1.2821 | 0.37631 | 7.8325 | 2.1485 | 0 | 0.59156 | 0.83819 | 0 | 0 | 0 | 0 | -1.4785 | 0.04525 | 0 | 0 | 0 | -0.3027 | 0 | 0 | 0 | 0 | 0 | 0 | 0 | 0 | 2.3956 | 0 | 0 | 0 | 0 | 0 | 0 | 0 | 0 | 0 | 0 | 0 | 0 | 0 | 0 | 0 | -4.7 | 0 | 0 | 0 | 0 | -16.1157 | 1.8827 | 0 | 3.8903 | 3.6587 | 1.506 | 29.8635 | 1.2663 | 3.1569 | 0 | 0.028626 | -0.045189 | 0.45839 | 0.17737 | 0 | 25.6177 | 18.982 | -21.7493 | 0 | 0.38159 | 0 | 1.7286 | 0.18162
2025_11_17 Hr 11 | 0.067857 | 0.00046178 | 0 | 0.15096 | 0.15159 | 0.15154 | 0.16209 | 0.16209 | 0.16209 | 0 | 0 | 0.0057364 | 2.25 | 0.14896 | 1.5653 | 1.5653 | 8.7526 | 0 | 0.00055165 | 0.0052096 | 0.0020184 | 0 | 0 | 0 | -0.62667 | 0 | 0 | 0.0059565 | 0.015743 | 1.2821 | 0.37631 | 7.8325 | 2.1485 | 0 | 0.59156 | 0.83819 | 0 | 0 | 0 | 0 | -2.4021 | 0.04525 | 0 | 0 | 0 | -0.29582 | 0 | 0 | 0 | 0 | 0 | 0 | 0 | 0 | 1.9891 | 0 | 0 | 0 | 0 | 0 | 0 | 0 | 0 | 0 | 0 | 0 | 0 | 0 | 0 | 0 | -4.7 | 0 | 0 | 0 | 0 | -19.8698 | 1.8827 | 0 | 3.8903 | 3.6587 | 2.1066 | 29.8635 | 1.2663 | 3.1569 | 0 | 0.028626 | -0.067857 | 0.45839 | 0.17737 | 0 | 21.3853 | 19.484 | -25.5602 | 0 | 0.38159 | 0 | 1.7286 | 0.18181
2025_11_17 Hr 12 | 0.24927 | 0.00063192 | 0 | 0.15096 | 0.15159 | 0.15154 | 0.16209 | 0.16209 | 0.16209 | 0 | 0 | 0.0057364 | 1.8 | 0.11641 | 1.5653 | 1.5653 | 8.7526 | 0 | 0.00055165 | 0.0052096 | 0.0020184 | 0 | 0 | 0 | -0.66775 | 0 | 0 | 0.0059565 | 0.015743 | 1.257 | 0.37631 | 7.8325 | 2.1485 | 0 | 0.59156 | 0.83819 | 0 | 0 | 0 | 0 | -2.3161 | 0.04525 | 0 | 0 | 0 | -0.28892 | 0 | 0 | 0 | 0 | 0 | 0 | 0 | 0 | 1.0236 | 0 | 0 | 0 | 0 | 0 | 0 | 0 | 0 | 0 | 0 | 0 | 0 | 0 | 0 | 0 | -4.7 | 0 | 0 | 0 | 0 | -19.3378 | 1.8827 | 0 | 3.8903 | 3.6587 | 2.4069 | 29.8384 | 1.2663 | 3.1569 | 0 | 0.028626 | -0.24927 | 0.45839 | 0.17737 | 0 | 20.7962 | 18.5176 | -25.2437 | 0 | 0.38159 | 0 | 1.7286 | 0.18153
2025_11_17 Hr 13 | 0.29576 | 0.00045003 | 0 | 0 | 0 | 0 | 0 | 0 | 0 | 0 | 0 | 0.0057364 | 1.98 | 0.12572 | 1.5653 | 1.5653 | 8.7526 | 0 | 0.00055165 | 0.0052096 | 0.0020184 | 0 | 0 | 0 | -0.69919 | 0 | 0 | 0.0059565 | 0.015743 | 1.1901 | 0.37631 | 7.8325 | 2.1485 | 0 | 0.59156 | 0.83819 | 0 | 0 | 0 | 0 | -1.4947 | 0.04525 | 0 | 0.0040819 | 0 | -0.28364 | 0 | 0 | 0 | 0 | 0 | 0 | 0 | 0 | 0.82031 | 0 | 0 | 0 | 0 | 0 | 0 | 0 | 0 | 0 | 0 | 0 | 0 | 0 | 0 | 0 | -4.7 | 0 | 0 | 0 | 0 | -18.4395 | 1.8827 | 0 | 3.8903 | 3.6587 | 2.5592 | 28.8312 | 1.2663 | 3.1569 | 0 | 0.028626 | -0.29576 | 0.45839 | 0.17737 | 0 | 21.6198 | 18.7015 | -24.4181 | 0 | 0.38159 | 0 | 1.7286 | 0.18072
2025_11_17 Hr 14 | 0.34095 | 0.0005922 | 0 | 0 | 0 | 0 | 0 | 0 | 0 | 0 | 0 | 0.0057364 | 1.95 | 0.11896 | 1.5653 | 1.5653 | 8.7526 | 0 | 0.00055165 | 0.0052096 | 0.0020184 | 0 | 0 | 0 | -0.7659 | 0 | 0 | 0.0059565 | 0.015743 | 0.52594 | 0.37631 | 7.8325 | 2.1485 | 0 | 0.59156 | 0.83819 | 0 | 0 | 0 | 0 | -1.6547 | 0.04525 | 0 | 0.0039218 | 0 | -0.27243 | 0 | 0 | 0 | 0 | 0 | 0 | 0 | 0 | 0.61705 | 0 | 0 | 0 | 0 | 0 | 0 | 0 | 0 | 0 | 0 | 0 | 0 | 0 | 0 | 0 | -4.7 | 0 | 0 | 0 | 0 | -17.2491 | 1.8827 | 0 | 3.8903 | 3.6587 | 2.6637 | 28.167 | 1.2663 | 3.1569 | 0 | 0.028626 | -0.34095 | 0.45839 | 0.17737 | 0 | 21.795 | 18.6112 | -23.3284 | 0 | 0.38159 | 0 | 1.7286 | 0.18068
2025_11_17 Hr 15 | 0.318 | 0.00064396 | 0 | 0 | 0 | 0 | 0 | 0 | 0 | 0 | 0 | 0.0057364 | 2.07 | 0.13041 | 1.5653 | 1.5653 | 8.7526 | 0 | 0.00055165 | 0.0052096 | 0.0020184 | 0 | 0 | 0 | -0.71249 | 0 | 0 | 0.0059565 | 0.015743 | 0.60963 | 0.37631 | 7.8325 | 2.1485 | 0 | 0.59156 | 0.83819 | 0 | 0 | 0 | 0.29532 | -0.77266 | 0.04525 | 0 | 0.00405 | 0 | -0.2814 | 0 | 0 | 0 | 0 | 0 | 0 | 0 | 0 | 0.75498 | 0 | 0 | 0 | 0 | 0 | 0 | 0 | 0 | 0 | 0 | 0 | 0 | 0 | 0 | 0 | -4.7 | 0 | 0 | 0 | 0 | -16.8873 | 1.8827 | 0 | 3.6088 | 3.3888 | 2.7246 | 27.6992 | 1.2663 | 3.1569 | 0 | 0.028626 | -0.318 | 0.45839 | 0.17737 | 0 | 23.241 | 18.9182 | -22.8992 | 0 | 0.38159 | 0 | 1.7286 | 0.18029
2025_11_17 Hr 16 | 0.090669 | 0.00044285 | 0 | 0 | 0 | 0 | 0 | 0 | 0 | 0 | 0 | 0.0057364 | 2.22 | 0.14461 | 1.5653 | 1.5653 | 8.7526 | 0 | 0.00055165 | 0.0052096 | 0.0020184 | 0 | 0 | 0 | -0.65513 | 0 | 0 | 0.0059565 | 0.015743 | 0.85068 | 0.37631 | 7.8325 | 2.1485 | 0 | 0.59156 | 0.83819 | 0 | 0 | 0 | 0 | -1.8763 | 0.04525 | 0 | 0.0041877 | 0 | -0.29104 | 0 | 0 | 0 | 0 | 0 | 0 | 0 | 0 | 0.95824 | 0 | 0 | 0 | 0 | 0 | 0 | 0 | 0 | 0 | 0 | 0 | 0 | 0 | 0 | 0 | -4.7 | 0 | 0 | 0 | 0 | -19.4909 | 1.8827 | 0 | 3.8903 | 3.6587 | 2.6768 | 28.4917 | 1.2663 | 3.1569 | 0 | 0.028626 | -0.090669 | 0.45839 | 0.17737 | 0 | 20.3982 | 19.0105 | -25.2278 | 0 | 0.38159 | 0 | 1.7286 | 0.18054
2025_11_17 Hr 17 | 0 | 0.0005349 | 0 | 0.15096 | 0.15159 | 0.15154 | 0.16209 | 0.16209 | 0.16209 | 0 | 0 | 0.0057364 | 2.49 | 0.17708 | 1.5653 | 1.5653 | 8.7526 | 0 | 0.00055165 | 0.0052096 | 0.0020184 | 0 | 0 | 0 | -0.49508 | 0 | 0 | 0.0059565 | 0.015743 | 1.0919 | 0.37631 | 7.8325 | 2.1485 | 0 | 0.59156 | 0.83819 | 0 | 0 | 0 | 0 | -2.2978 | 0.04525 | 0 | 0 | 0 | -0.31793 | 0 | 0 | 0 | 0 | 0 | 0 | 0 | 0 | 2.1197 | 0 | 0 | 0 | 0 | 0 | 0 | 0 | 0 | 0 | 0 | 0 | 0 | 0 | 0 | 0 | -4.7 | 0 | 0 | 0 | 0 | -25.5948 | 1.8827 | 0 | 3.8903 | 3.6587 | 2.4548 | 29.6733 | 1.2663 | 3.1569 | 0 | 0.028626 | 0 | 0.45839 | 0.17737 | 0 | 16.4316 | 20.164 | -31.1078 | 0 | 0.38159 | 0 | 1.7286 | 0.18255
2025_11_17 Hr 18 | 0 | 0.00037932 | 0 | 0.15096 | 0.15159 | 0.15154 | 0.16209 | 0.16209 | 0.16209 | 0 | 0 | 0.0057364 | 2.52 | 0.19125 | 1.5653 | 1.5653 | 8.7526 | 0 | 0.00055165 | 0.0052096 | 0.0020184 | 0 | 0 | 0 | -0.36721 | 0 | 0 | 0.0059565 | 0.015743 | 1.2722 | 0.37631 | 7.8325 | 2.1485 | 0 | 0.59156 | 0.83819 | 0 | 0 | 0 | 0 | -2.3483 | 0.04525 | 0 | 0 | 0 | -0.33941 | 0 | 0 | 0 | 0 | 0 | 0 | 0 | 0 | 2.9473 | 0 | 0 | 0 | 0 | 0 | 0 | 0 | 0 | 0 | 0 | 0 | 0 | 0 | 0 | 0 | -4.7 | 0 | 0 | 0 | 0 | -31.0319 | 1.8827 | 0 | 3.8903 | 3.6587 | 2.964 | 29.8536 | 1.2663 | 3.1569 | 0 | 0.028626 | 0 | 0.45839 | 0.17737 | 0 | 12.6125 | 21.5458 | -36.4385 | 0 | 0.38159 | 0 | 1.7286 | 0.18354
2025_11_17 Hr 19 | 0 | 0.00010081 | 0 | 0.15096 | 0.15159 | 0.15154 | 0.16209 | 0.16209 | 0.16209 | 0 | 0 | 0.0057364 | 2.73 | 0.19028 | 1.5653 | 1.5653 | 8.7526 | 0 | 0.00055165 | 0.0052096 | 0.0020184 | 0 | 0 | 0 | -0.53306 | 0 | 0 | 0.0059565 | 0.015743 | 1.2821 | 0.37631 | 7.8325 | 2.1485 | 0 | 0.59156 | 0.83819 | 0 | 0 | 0 | 0 | -3.7277 | 0.04525 | 0 | 0 | 0 | -0.31155 | 0 | 0 | 0 | 0 | 0 | 0 | 0 | 0 | 3.4918 | 0 | 0 | 0 | 0 | 0 | 0 | 0 | 0 | 0 | 0 | 0 | 0 | 0 | 0 | 0 | -4.7 | 0 | 0 | 0 | 0 | -29.7258 | 1.8827 | 0 | 3.8903 | 3.6587 | 4.1218 | 29.8635 | 1.2663 | 3.1569 | 0 | 0.028626 | 0 | 0.45839 | 0.17737 | 0 | 14.3214 | 23.4558 | -35.2704 | 0 | 0.38159 | 0 | 1.7286 | 0.18266
2025_11_17 Hr 20 | 0 | 0 | 0 | 0.15096 | 0.15159 | 0.15154 | 0.16209 | 0.16209 | 0.16209 | 0 | 0 | 0.0057364 | 2.76 | 0.18947 | 1.5653 | 1.5653 | 8.7526 | 0 | 0.00055165 | 0.0052096 | 0.0020184 | 0 | 0 | 0 | -0.56117 | 0 | 0 | 0.0059565 | 0.015743 | 1.2821 | 0.37631 | 7.8325 | 2.1485 | 0 | 0.59156 | 0.83819 | 0 | 0 | 0 | 0 | -3.2979 | 0.04525 | 0 | 0 | 0 | -0.30682 | 0 | 0 | 0 | 0 | 0 | 0 | 0 | 0 | 3.5644 | 0 | 0 | 0 | 0 | 0 | 0 | 0 | 0 | 0 | 0 | 0 | 0 | 0 | 0 | 0 | -4.7 | 0 | 0 | 0 | 0 | -30.4715 | 1.8827 | 0 | 3.8903 | 3.6587 | 4.2741 | 29.8635 | 1.2663 | 3.1569 | 0 | 0.028626 | 0 | 0.45839 | 0.17737 | 0 | 14.2353 | 23.7092 | -36.0394 | 0 | 0.38159 | 0 | 1.7286 | 0.18197
2025_11_17 Hr 21 | 0 | 0 | 0 | 0.15096 | 0.15159 | 0.15154 | 0.16209 | 0.16209 | 0.16209 | 0 | 0 | 0.0057364 | 2.73 | 0.17863 | 1.5653 | 1.5653 | 8.7526 | 0 | 0.00055165 | 0.0052096 | 0.0020184 | 0 | 0 | 0 | -0.6474 | 0 | 0 | 0.0059565 | 0.015743 | 1.2805 | 0.37631 | 7.8325 | 2.1485 | 0 | 0.59156 | 0.83819 | 0 | 0 | 0 | 0 | -3.0731 | 0.04525 | 0 | 0 | 0 | -0.29234 | 0 | 0 | 0 | 0 | 0 | 0 | 0 | 0 | 3.2885 | 0 | 0 | 0 | 0 | 0 | 0 | 0 | 0 | 0 | 0 | 0 | 0 | 0 | 0 | 0 | -4.7 | 0 | 0 | 0 | 0 | -28.7037 | 1.8827 | 0 | 3.8903 | 3.6587 | 4.3046 | 29.8619 | 1.2663 | 3.1569 | 0 | 0.028626 | 0 | 0.45839 | 0.17737 | 0 | 15.8672 | 23.422 | -34.3435 | 0 | 0.38159 | 0 | 1.7286 | 0.18102
2025_11_17 Hr 22 | 0 | 0 | 0 | 0.15096 | 0.15159 | 0.15154 | 0.16209 | 0.16209 | 0.16209 | 0 | 0 | 0.0057364 | 2.76 | 0.17423 | 1.5653 | 1.5653 | 8.7526 | 0 | 0.00055165 | 0.0052096 | 0.0020184 | 0 | 0 | 0 | -0.70909 | 0 | 0 | 0.0059565 | 0.015743 | 1.247 | 0.37631 | 7.8325 | 2.1485 | 0 | 0.59156 | 0.83819 | 0 | 0 | 0 | 0.04606 | -1.0352 | 0.04525 | 0 | 0 | 0 | -0.28197 | 0 | 0 | 0 | 0 | 0 | 0 | 0 | 0 | 2.7368 | 0 | 0 | 0 | 0 | 0 | 0 | 0 | 0 | 0 | 0 | 0 | 0 | 0 | 0 | 0 | -4.7 | 0 | 0 | 0 | 0 | -26.5729 | 1.8827 | 0 | 3.8903 | 3.6587 | 3.9869 | 29.8284 | 1.2663 | 3.1569 | 0 | 0.028626 | 0 | 0.45839 | 0.17737 | 0 | 19.1509 | 22.5757 | -32.264 | 0 | 0.38159 | 0 | 1.7286 | 0.17854
2025_11_17 Hr 23 | 0 | 0 | 0 | 0.15096 | 0.15159 | 0.15154 | 0.16209 | 0.16209 | 0.16209 | 0 | 0 | 0.0057364 | 2.82 | 0.19712 | 1.5653 | 1.5653 | 8.8164 | 0 | 0.00055165 | 0.0052096 | 0.0020184 | 0 | 0 | 0.066063 | 0 | 0 | -0.15269 | 0.0059565 | 0.015743 | 1.2821 | 0.37631 | 7.8406 | 2.1485 | 0 | 0.59394 | 0.83819 | 0 | 0 | 0 | 0.39157 | 0 | 0.04525 | 0 | 0 | 0 | -0.31245 | 0 | 0 | 0 | 0 | 0 | 0 | 0 | 0 | 2.6715 | 0 | 0 | 0 | 0 | 0 | 0 | 0 | 0 | 0 | 0 | 0 | 0 | 0 | 0 | 0 | 0 | -4.1125 | 0 | 0 | 0 | -28.7202 | 1.8827 | 0 | 3.9181 | 3.6849 | 3.4776 | 29.9894 | 1.2663 | 3.1569 | 0 | 0.028626 | 0 | 0.45839 | 0.17737 | 0 | 19.2336 | 22.0844 | -33.2317 | 0 | 0.38159 | 0 | 1.7286 | 0.17652
2025_11_17 Hr 24 | 0 | 0 | 0 | 0.15096 | 0.15159 | 0.15154 | 0.16209 | 0.16209 | 0.16209 | 0 | 0 | 0.0057364 | 2.85 | 0.19492 | 1.5653 | 1.5653 | 8.8164 | 0 | 0.00055165 | 0.0052096 | 0.0020184 | 0 | 0 | 0.02573 | 0 | 0 | -0.19302 | 0.0059565 | 0.015743 | 1.2821 | 0.37631 | 7.8406 | 2.1485 | 0 | 0.59394 | 0.83819 | 0 | 0 | 0 | 0.41496 | 0 | 0.04525 | 0 | 0 | 0 | -0.30567 | 0 | 0 | 0 | 0 | 0 | 0 | 0 | 0 | 2.9473 | 0 | 0 | 0 | 0 | 0 | 0 | 0 | 0 | 0 | 0 | 0 | 0 | 0 | 0 | 0 | 0 | -4.1125 | 0 | 0 | 0 | -28.7386 | 1.8827 | 0 | 3.9181 | 3.6849 | 3.0119 | 29.9894 | 1.2663 | 3.1569 | 0 | 0.028626 | 0 | 0.45839 | 0.17737 | 0 | 19.0011 | 21.9209 | -33.324 | 0 | 0.38159 | 0 | 1.7286 | 0.17509
2025_11_18 Hr 01 | 0 | 0 | 0 | 0 | 0 | 0 | 0 | 0 | 0 | 0 | 0 | 0.0057364 | 2.85 | 0.19514 | 1.5653 | 1.5653 | 9.5217 | 0 | 0.00055165 | 0.0052096 | 0.0020184 | 0 | 0 | 0.027813 | 0 | 0 | -0.19094 | 0.0059565 | 0.015743 | 1.2821 | 0.40605 | 8.4683 | 2.1485 | 0 | 0.59394 | 0.83819 | 0 | 0 | 0 | 0.77597 | 0 | 0.04525 | 0 | 0.0044018 | 0 | -0.30602 | 0 | 0 | 0 | 0 | 0 | 0 | 0 | 0 | 3.078 | 0 | 0 | 0 | 0 | 0 | 0 | 0 | 0 | 0 | 0 | 0 | 0 | 0 | 0 | 0 | 0 | -4.1125 | 0 | 0 | 0 | -27.9032 | 1.8827 | 0 | 4.2317 | 3.9799 | 2.4374 | 31.0204 | 1.2663 | 3.1569 | 0 | 0.028626 | 0 | 0.45839 | 0.17737 | 0 | 20.7886 | 21.477 | -32.4848 | 0 | 0.38159 | 0 | 1.7286 | 0.17486
2025_11_18 Hr 02 | 0 | 0 | 0 | 0 | 0 | 0 | 0 | 0 | 0 | 0 | 0 | 0.0057364 | 2.82 | 0.19277 | 1.5653 | 1.5653 | 9.5217 | 0 | 0.00055165 | 0.0052096 | 0.0020184 | 0 | 0 | 0.024751 | 0 | 0 | -0.194 | 0.0059565 | 0.015743 | 1.2821 | 0.40605 | 8.4683 | 2.1485 | 0 | 0.59394 | 0.83819 | 0 | 0 | 0 | 0 | -0.7903 | 0.04525 | 0 | 0.13539 | 0 | -0.30551 | 0 | 0 | 0 | 0 | 0 | 0 | 0 | 0 | 3.3538 | 0 | 0 | 0 | 0 | 0 | 0 | 0 | 0 | 0 | 0 | 0 | 0 | 0 | 0 | 0 | 0 | -4.1125 | 0 | 0 | 0 | -24.442 | 1.8827 | 0 | 4.2317 | 3.9799 | 1.9412 | 31.0204 | 1.2663 | 3.1569 | 0 | 0.028626 | 0 | 0.45839 | 0.17737 | 0 | 22.4243 | 21.2235 | -29.0292 | 0 | 0.38159 | 0 | 1.7286 | 0.17403
2025_11_18 Hr 03 | 0 | 0 | 0 | 0 | 0 | 0 | 0 | 0 | 0 | 0 | 0 | 0.0057364 | 2.82 | 0.19571 | 1.5653 | 1.5653 | 9.5217 | 0 | 0.00055165 | 0.0052096 | 0.0020184 | 0 | 0 | 0.05273 | 0 | 0 | -0.16602 | 0.0059565 | 0.015743 | 1.2821 | 0.40605 | 8.4683 | 2.1485 | 0 | 0.59394 | 0.83819 | 0 | 0 | 0 | 0.35919 | 0 | 0.04525 | 0 | 0.20523 | 0 | -0.31021 | 0 | 0 | 0 | 0 | 0 | 0 | 0 | 0 | 3.4918 | 0 | 0 | 0 | 0 | 0 | 0 | 0 | 0 | 0 | 0 | 0 | 0 | 0 | 0 | 0 | 0 | -4.1125 | 0 | 0 | 0 | -24.4441 | 1.8827 | 0 | 4.2317 | 3.9799 | 0.7965 | 31.0204 | 1.2663 | 3.1569 | 0 | 0.028626 | 0 | 0.45839 | 0.17737 | 0 | 22.6187 | 20.2191 | -28.9801 | 0 | 0.38159 | 0 | 1.7286 | 0.17353
2025_11_18 Hr 04 | 0 | 0 | 0 | 0 | 0 | 0 | 0 | 0 | 0 | 0 | 0 | 0.0057364 | 2.82 | 0.19571 | 1.5653 | 1.5653 | 9.5217 | 0 | 0.00055165 | 0.0052096 | 0.0020184 | 0 | 0 | 0.05273 | 0 | 0 | -0.16602 | 0.0059565 | 0.015743 | 1.2821 | 0.40605 | 8.4683 | 2.1485 | 0 | 0.59394 | 0.83819 | 0 | 0 | 0 | 1.9979 | 0 | 0.04525 | 0 | 0.11946 | 0 | -0.31021 | 0 | 0 | 0 | 0 | 0 | 0 | 0 | 0 | 3.5644 | 0 | 0 | 0 | 0 | 0 | 0 | 0 | 0 | 0 | 0 | 0 | 0 | 0 | 0 | 0 | 0 | -4.1125 | 0 | 0 | 0 | -24.5737 | 1.8827 | 0 | 4.2317 | 3.9799 | 0.33079 | 31.0204 | 1.2663 | 3.1569 | 0 | 0.028626 | 0 | 0.45839 | 0.17737 | 0 | 23.7352 | 19.8266 | -29.1097 | 0 | 0.38159 | 0 | 1.7286 | 0.17409
2025_11_18 Hr 05 | 0 | 0 | 0 | 0.16305 | 0.16372 | 0.16367 | 0.17506 | 0.17506 | 0.17506 | 0 | 0 | 0.0057364 | 2.7 | 0.19089 | 1.5653 | 1.5653 | 9.5217 | 0 | 0.00055165 | 0.0052096 | 0.0020184 | 0 | 0 | 0.087459 | 0 | 0 | -0.13129 | 0.0059565 | 0.015743 | 1.2821 | 0.40605 | 8.4683 | 2.1485 | 0 | 0.59394 | 0.83819 | 0 | 0 | 0 | 1.7979 | 0 | 0.04525 | 0 | 0 | 0 | -0.31604 | 0 | 0 | 0 | 0 | 0 | 0 | 0 | 0 | 4.0435 | 0 | 0 | 0 | 0 | 0 | 0 | 0 | 0 | 0 | 0 | 0 | 0 | 0 | 0 | 0 | 0 | -4.1125 | 0 | 0 | 0 | -27.163 | 1.8827 | 0 | 4.2317 | 3.9799 | 0.33079 | 32.036 | 1.2663 | 3.1569 | 0 | 0.028626 | 0 | 0.45839 | 0.17737 | 0 | 22.381 | 20.1824 | -31.6354 | 0 | 0.38159 | 0 | 1.7286 | 0.17562
2025_11_18 Hr 06 | 0 | 0 | 0 | 0.16305 | 0.16372 | 0.16367 | 0.17506 | 0.17506 | 0.17506 | 0 | 0 | 0.0057364 | 2.7 | 0.20371 | 1.5653 | 1.5653 | 9.5217 | 0 | 0.00055165 | 0.0052096 | 0.0020184 | 0 | 0 | 0.21465 | 0 | 0 | -0.0041034 | 0.0059565 | 0.015743 | 1.2821 | 0.40605 | 8.4683 | 2.1485 | 0 | 0.59394 | 0.83819 | 0 | 0 | 0 | 1.2173 | -0.069637 | 0.04525 | 0 | 0 | 0 | -0.33741 | 0 | 0 | 0 | 0 | 0 | 0 | 0 | 0 | 3.4918 | 0 | 0 | 0 | 0 | 0 | 0 | 0 | 0 | 0 | 0 | 0 | 0 | 0 | 0 | 0 | 0 | -4.1125 | 0 | 0 | 0 | -25.8395 | 1.8827 | 0 | 4.2317 | 3.9799 | 0.2568 | 32.036 | 1.2663 | 3.1569 | 0 | 0.028626 | 0 | 0.45839 | 0.17737 | 0 | 22.6763 | 19.5715 | -30.0788 | 0 | 0.38159 | 0 | 1.7286 | 0.17757
2025_11_18 Hr 07 | 0 | 0 | 0 | 0.16305 | 0.16372 | 0.16367 | 0.17506 | 0.17506 | 0.17506 | 0 | 0 | 0.0057364 | 2.64 | 0.18918 | 1.5653 | 1.5653 | 9.4528 | 0 | 0.00055165 | 0.0052096 | 0.0020184 | 0 | 0 | 0 | -0.4806 | 0 | 0 | 0.0059565 | 0.015743 | 1.2821 | 0.40605 | 8.4595 | 2.1485 | 0 | 0.59156 | 0.83819 | 0 | 0 | 0 | 0.17195 | -1.6763 | 0.04525 | 0 | 0 | 0 | -0.32036 | 0 | 0 | 0 | 0 | 0 | 0 | 0 | 0 | 4.1088 | 0 | 0 | 0 | 0 | 0 | 0 | 0 | 0 | 0 | 0 | 0 | 0 | 0 | 0 | 0 | -4.7 | 0 | 0 | 0 | 0 | -24.9634 | 1.8827 | 0 | 4.2017 | 3.9516 | 0.060934 | 31.9001 | 1.2663 | 3.1569 | 0 | 0.028626 | 0 | 0.45839 | 0.17737 | 0 | 19.8508 | 19.9194 | -30.4644 | 0 | 0.38159 | 0 | 1.7286 | 0.18122
2025_11_18 Hr 08 | 0 | 0 | 0 | 0.16305 | 0.16372 | 0.16367 | 0.17506 | 0.17506 | 0.17506 | 0 | 0 | 0.0057364 | 2.7 | 0.19241 | 1.5653 | 1.5653 | 9.4528 | 0 | 0.00055165 | 0.0052096 | 0.0020184 | 0 | 0 | 0 | -0.49115 | 0 | 0 | 0.0059565 | 0.015743 | 1.2805 | 0.40605 | 8.4595 | 2.1485 | 0 | 0.59156 | 0.83819 | 0 | 0 | 0 | 0 | -3.8824 | 0.04525 | 0 | 0 | 0 | -0.31859 | 0 | 0 | 0 | 0 | 0 | 0 | 0 | 0 | 4.2467 | 0 | 0 | 0 | 0 | 0 | 0 | 0 | 0 | 0 | 0 | 0 | 0 | 0 | 0 | 0 | -4.7 | 0 | 0 | 0 | 0 | -24.9222 | 1.8827 | 0 | 4.2017 | 3.9516 | 0.030467 | 31.8984 | 1.2663 | 3.1569 | 0 | 0.028626 | 0 | 0.45839 | 0.17737 | 0 | 17.6764 | 20.0923 | -30.4319 | 0 | 0.38159 | 0 | 1.7286 | 0.18339
2025_11_18 Hr 09 | 0.090814 | 1.0696e-05 | 0 | 0.16305 | 0.16372 | 0.16367 | 0.17506 | 0.17506 | 0.17506 | 0 | 0 | 0.0057364 | 2.52 | 0.18636 | 1.5653 | 1.5653 | 9.4528 | 0 | 0.00055165 | 0.0052096 | 0.0020184 | 0 | 0 | 0 | -0.41917 | 0 | 0 | 0.0059565 | 0.015743 | 1.2821 | 0.40605 | 8.4595 | 2.1485 | 0 | 0.59156 | 0.83819 | 0 | 0 | 0 | 0 | -2.268 | 0.04525 | 0 | 0 | 0 | -0.33068 | 0 | 0 | 0 | 0 | 0 | 0 | 0 | 0 | 3.695 | 0 | 0 | 0 | 0 | 0 | 0 | 0 | 0 | 0 | 0 | 0 | 0 | 0 | 0 | 0 | -4.7 | 0 | 0 | 0 | 0 | -23.4958 | 1.8827 | 0 | 4.2017 | 3.9516 | 0.013057 | 31.9001 | 1.2663 | 3.1569 | 0 | 0.028626 | -0.090814 | 0.45839 | 0.17737 | 0 | 20.0226 | 19.4269 | -29.0364 | 0 | 0.38159 | 0 | 1.7286 | 0.18238
2025_11_18 Hr 10 | 0.090742 | 0.00019207 | 0 | 0 | 0 | 0 | 0 | 0 | 0 | 0 | 0 | 0.0057364 | 2.19 | 0.13848 | 1.5653 | 1.5653 | 9.4528 | 0 | 0.00055165 | 0.0052096 | 0.0020184 | 0 | 0 | 0 | -0.70627 | 0 | 0 | 0.0059565 | 0.015743 | 1.257 | 0.40605 | 8.4595 | 2.1485 | 0 | 0.59156 | 0.83819 | 0 | 0 | 0 | 0 | -2.4182 | 0.04525 | 0 | 0.0040649 | 0 | -0.28245 | 0 | 0 | 0 | 0 | 0 | 0 | 0 | 0 | 3.3538 | 0 | 0 | 0 | 0 | 0 | 0 | 0 | 0 | 0 | 0 | 0 | 0 | 0 | 0 | 0 | -4.7 | 0 | 0 | 0 | 0 | -16.148 | 1.8827 | 0 | 4.2017 | 3.9516 | 0.22633 | 30.8594 | 1.2663 | 3.1569 | 0 | 0.028626 | -0.090742 | 0.45839 | 0.17737 | 0 | 25.4356 | 18.9218 | -21.9275 | 0 | 0.38159 | 0 | 1.7286 | 0.18298
2025_11_18 Hr 11 | 0.13579 | 0.00042892 | 0 | 0 | 0 | 0 | 0 | 0 | 0 | 0 | 0 | 0.0057364 | 2.07 | 0.1306 | 1.5653 | 1.5653 | 9.4528 | 0 | 0.00055165 | 0.0052096 | 0.0020184 | 0 | 0 | 0 | -0.71003 | 0 | 0 | 0.0059565 | 0.015743 | 1.2219 | 0.40605 | 8.4595 | 2.1485 | 0 | 0.59156 | 0.83819 | 0 | 0 | 0 | 0 | -3.2174 | 0.04525 | 0 | 0.0040559 | 0 | -0.28182 | 0 | 0 | 0 | 0 | 0 | 0 | 0 | 0 | 3.1506 | 0 | 0 | 0 | 0 | 0 | 0 | 0 | 0 | 0 | 0 | 0 | 0 | 0 | 0 | 0 | -4.7 | 0 | 0 | 0 | 0 | -14.9023 | 1.8827 | 0 | 4.2017 | 3.9516 | 0.42219 | 30.8242 | 1.2663 | 3.1569 | 0 | 0.028626 | -0.13579 | 0.45839 | 0.17737 | 0 | 25.7083 | 18.8313 | -20.7299 | 0 | 0.38159 | 0 | 1.7286 | 0.18247
2025_11_18 Hr 12 | 0.11348 | 0.00060682 | 0 | 0 | 0 | 0 | 0 | 0 | 0 | 0 | 0 | 0.0057364 | 2.19 | 0.14331 | 1.5653 | 1.5653 | 9.4528 | 0 | 0.00055165 | 0.0052096 | 0.0020184 | 0 | 0 | 0 | -0.64721 | 0 | 0 | 0.0059565 | 0.015743 | 1.2571 | 0.40605 | 8.4595 | 2.1485 | 0 | 0.59156 | 0.83819 | 0 | 0 | 0 | 0 | -2.5924 | 0.04525 | 0 | 0.0042067 | 0 | -0.29237 | 0 | 0 | 0 | 0 | 0 | 0 | 0 | 0 | 3.3538 | 0 | 0 | 0 | 0 | 0 | 0 | 0 | 0 | 0 | 0 | 0 | 0 | 0 | 0 | 0 | -4.7 | 0 | 0 | 0 | 0 | -18.2242 | 1.8827 | 0 | 4.2017 | 3.9516 | 0.013057 | 30.8594 | 1.2663 | 3.1569 | 0 | 0.028626 | -0.11348 | 0.45839 | 0.17737 | 0 | 23.026 | 18.7363 | -23.9773 | 0 | 0.38159 | 0 | 1.7286 | 0.18274
2025_11_18 Hr 13 | 0.18134 | 0.00069344 | 0 | 0 | 0 | 0 | 0 | 0 | 0 | 0 | 0 | 0.0057364 | 2.28 | 0.14596 | 1.5653 | 1.5653 | 9.4528 | 0 | 0.00055165 | 0.0052096 | 0.0020184 | 0 | 0 | 0 | -0.68525 | 0 | 0 | 0.0059565 | 0.015743 | 1.2069 | 0.40605 | 8.4595 | 2.1485 | 0 | 0.59156 | 0.83819 | 0 | 0 | 0 | 0 | -2.1708 | 0.04525 | 0 | 0.0041154 | 0 | -0.28598 | 0 | 0 | 0 | 0 | 0 | 0 | 0 | 0 | 2.9473 | 0 | 0 | 0 | 0 | 0 | 0 | 0 | 0 | 0 | 0 | 0 | 0 | 0 | 0 | 0 | -4.7 | 0 | 0 | 0 | 0 | -17.828 | 1.8827 | 0 | 4.2017 | 3.9516 | 0.060934 | 30.8092 | 1.2663 | 3.1569 | 0 | 0.028626 | -0.18134 | 0.45839 | 0.17737 | 0 | 23.4963 | 18.5385 | -23.6806 | 0 | 0.38159 | 0 | 1.7286 | 0.18298
2025_11_18 Hr 14 | 0.090814 | 0.00074017 | 0 | 0 | 0 | 0 | 0 | 0 | 0 | 0 | 0 | 0.0057364 | 2.1 | 0.13489 | 1.5653 | 1.5653 | 9.4528 | 0 | 0.00055165 | 0.0052096 | 0.0020184 | 0 | 0 | 0 | -0.67948 | 0 | 0 | 0.0059565 | 0.015743 | 1.1717 | 0.40605 | 8.4595 | 2.1485 | 0 | 0.59156 | 0.83819 | 0 | 0 | 0 | 0 | -1.1333 | 0.04525 | 0 | 0.0041292 | 0 | -0.28695 | 0 | 0 | 0 | 0 | 0 | 0 | 0 | 0 | 2.1197 | 0 | 0 | 0 | 0 | 0 | 0 | 0 | 0 | 0 | 0 | 0 | 0 | 0 | 0 | 0 | -4.7 | 0 | 0 | 0 | 0 | -14.7826 | 1.8827 | 0 | 4.2017 | 3.9516 | 0.34384 | 30.7741 | 1.2663 | 3.1569 | 0 | 0.028626 | -0.090814 | 0.45839 | 0.17737 | 0 | 26.8118 | 17.7109 | -20.5399 | 0 | 0.38159 | 0 | 1.7286 | 0.18163
2025_11_18 Hr 15 | 0.13571 | 0.00072357 | 0 | 0 | 0 | 0 | 0 | 0 | 0 | 0 | 0 | 0.0057364 | 1.98 | 0.12995 | 1.5653 | 1.5653 | 9.4528 | 0 | 0.00055165 | 0.0052096 | 0.0020184 | 0 | 0 | 0 | -0.64205 | 0 | 0 | 0.0059565 | 0.015743 | 0.9307 | 0.40605 | 8.4595 | 2.1485 | 0 | 0.59156 | 0.83819 | 0 | 0 | 0 | 0.90373 | -0.083269 | 0.04525 | 0 | 0.0042191 | 0 | -0.29324 | 0 | 0 | 0 | 0 | 0 | 0 | 0 | 0 | 1.9891 | 0 | 0 | 0 | 0 | 0 | 0 | 0 | 0 | 0 | 0 | 0 | 0 | 0 | 0 | 0 | -4.7 | 0 | 0 | 0 | 0 | -15.1642 | 1.8827 | 0 | 3.9672 | 3.7254 | 0.48312 | 30.0723 | 1.2663 | 3.1569 | 0 | 0.028626 | -0.13571 | 0.45839 | 0.17737 | 0 | 27.5971 | 17.6395 | -20.9352 | 0 | 0.38159 | 0 | 1.7286 | 0.18167
2025_11_18 Hr 16 | 0.022813 | 0.00068725 | 0 | 0.16305 | 0.16372 | 0.16367 | 0.17506 | 0.17506 | 0.17506 | 0 | 0 | 0.0057364 | 1.68 | 0.11569 | 1.5653 | 1.5653 | 9.4528 | 0 | 0.00055165 | 0.0052096 | 0.0020184 | 0 | 0 | 0 | -0.55552 | 0 | 0 | 0.0059565 | 0.015743 | 1.1719 | 0.40605 | 8.4595 | 2.1485 | 0 | 0.59156 | 0.83819 | 0 | 0 | 0 | 0 | -3.0793 | 0.04525 | 0 | 0 | 0 | -0.30777 | 0 | 0 | 0 | 0 | 0 | 0 | 0 | 0 | 2.1923 | 0 | 0 | 0 | 0 | 0 | 0 | 0 | 0 | 0 | 0 | 0 | 0 | 0 | 0 | 0 | -4.7 | 0 | 0 | 0 | 0 | -19.2832 | 1.8827 | 0 | 4.2017 | 3.9516 | 0.99236 | 31.7898 | 1.2663 | 3.1569 | 0 | 0.028626 | -0.022813 | 0.45839 | 0.17737 | 0 | 21.7663 | 17.9251 | -24.8693 | 0 | 0.38159 | 0 | 1.7286 | 0.18197
2025_11_18 Hr 17 | 0 | 0.00063903 | 0 | 0.16305 | 0.16372 | 0.16367 | 0.17506 | 0.17506 | 0.17506 | 0 | 0 | 0.0057364 | 1.77 | 0.14048 | 1.5653 | 1.5653 | 9.4528 | 0 | 0.00055165 | 0.0052096 | 0.0020184 | 0 | 0 | 0 | -0.27415 | 0 | 0 | 0.0059565 | 0.015743 | 1.2821 | 0.40605 | 8.4595 | 2.1485 | 0 | 0.59156 | 0.83819 | 0 | 0 | 0 | 0 | -2.3911 | 0.04525 | 0 | 0 | 0 | -0.35504 | 0 | 0 | 0 | 0 | 0 | 0 | 0 | 0 | 2.9473 | 0 | 0 | 0 | 0 | 0 | 0 | 0 | 0 | 0 | 0 | 0 | 0 | 0 | 0 | 0 | -4.7 | 0 | 0 | 0 | 0 | -26.4337 | 1.8827 | 0 | 4.2017 | 3.9516 | 0.49618 | 31.9001 | 1.2663 | 3.1569 | 0 | 0.028626 | 0 | 0.45839 | 0.17737 | 0 | 16.0238 | 18.2778 | -31.7629 | 0 | 0.38159 | 0 | 1.7286 | 0.18388
2025_11_18 Hr 18 | 0 | 0.0003998 | 0 | 0.16305 | 0.16372 | 0.16367 | 0.17506 | 0.17506 | 0.17506 | 0 | 0 | 0.0057364 | 1.92 | 0.14651 | 1.5653 | 1.5653 | 9.4528 | 0 | 0.00055165 | 0.0052096 | 0.0020184 | 0 | 0 | 0 | -0.35602 | 0 | 0 | 0.0059565 | 0.015743 | 1.2821 | 0.40605 | 8.4595 | 2.1485 | 0 | 0.59156 | 0.83819 | 0 | 0 | 0 | 0 | -7.463 | 0.04525 | 0 | 0 | 0 | -0.34129 | 0 | 0 | 0 | 0 | 0 | 0 | 0 | 0 | 3.3538 | 0 | 0 | 0 | 0 | 0 | 0 | 0 | 0 | 0 | 0 | 0 | 0 | 0 | 0 | 0 | -4.7 | 0 | 0 | 0 | 0 | -25.1227 | 1.8827 | 0 | 4.2017 | 3.9516 | 1.3231 | 31.9001 | 1.2663 | 3.1569 | 0 | 0.028626 | 0 | 0.45839 | 0.17737 | 0 | 13.5852 | 19.6681 | -30.52 | 0 | 0.38159 | 0 | 1.7286 | 0.18494
2025_11_18 Hr 19 | 0 | 0.00011582 | 0 | 0.16305 | 0.16372 | 0.16367 | 0.17506 | 0.17506 | 0.17506 | 0 | 0 | 0.0057364 | 1.86 | 0.14109 | 1.5653 | 1.5653 | 9.4528 | 0 | 0.00055165 | 0.0052096 | 0.0020184 | 0 | 0 | 0 | -0.36812 | 0 | 0 | 0.0059565 | 0.015743 | 1.2821 | 0.40605 | 8.4595 | 2.1485 | 0 | 0.59156 | 0.83819 | 0 | 0 | 0 | 0 | -5.3816 | 0.04525 | 0 | 0 | 0 | -0.33926 | 0 | 0 | 0 | 0 | 0 | 0 | 0 | 0 | 3.3538 | 0 | 0 | 0 | 0 | 0 | 0 | 0 | 0 | 0 | 0 | 0 | 0 | 0 | 0 | 0 | -4.7 | 0 | 0 | 0 | 0 | -24.2804 | 1.8827 | 0 | 4.2017 | 3.9516 | 0.67898 | 31.9001 | 1.2663 | 3.1569 | 0 | 0.028626 | 0 | 0.45839 | 0.17737 | 0 | 15.7885 | 18.9578 | -29.6877 | 0 | 0.38159 | 0 | 1.7286 | 0.18446
2025_11_18 Hr 20 | 0 | 1.2058e-06 | 0 | 0.16305 | 0.16372 | 0.16367 | 0.17506 | 0.17506 | 0.17506 | 0 | 0 | 0.0057364 | 1.44 | 0.10804 | 1.5653 | 1.5653 | 9.4528 | 0 | 0.00055165 | 0.0052096 | 0.0020184 | 0 | 0 | 0 | -0.39029 | 0 | 0 | 0.0059565 | 0.015743 | 1.2821 | 0.40605 | 8.4595 | 2.1485 | 0 | 0.59156 | 0.83819 | 0 | 0 | 0 | 0 | -5.0748 | 0.04525 | 0 | 0 | 0 | -0.33553 | 0 | 0 | 0 | 0 | 0 | 0 | 0 | 0 | 2.9473 | 0 | 0 | 0 | 0 | 0 | 0 | 0 | 0 | 0 | 0 | 0 | 0 | 0 | 0 | 0 | -4.7 | 0 | 0 | 0 | 0 | -22.1873 | 1.8827 | 0 | 4.2017 | 3.9516 | 0.60064 | 31.9001 | 1.2663 | 3.1569 | 0 | 0.028626 | 0 | 0.45839 | 0.17737 | 0 | 17.2305 | 18.0183 | -27.6132 | 0 | 0.38159 | 0 | 1.7286 | 0.18308
2025_11_18 Hr 21 | 0 | 0 | 0 | 0.16305 | 0.16372 | 0.16367 | 0.17506 | 0.17506 | 0.17506 | 0 | 0 | 0.0057364 | 0.93 | 0.067452 | 1.5653 | 1.5653 | 9.4528 | 0 | 0.00055165 | 0.0052096 | 0.0020184 | 0 | 0 | 0 | -0.45725 | 0 | 0 | 0.0059565 | 0.015743 | 1.2821 | 0.40605 | 8.4595 | 2.1485 | 0 | 0.59156 | 0.83819 | 0 | 0 | 0 | 0 | -2.1822 | 0.04525 | 0 | 0 | 0 | -0.32428 | 0 | 0 | 0 | 0 | 0 | 0 | 0 | 0 | 3.3538 | 0 | 0 | 0 | 0 | 0 | 0 | 0 | 0 | 0 | 0 | 0 | 0 | 0 | 0 | 0 | -4.7 | 0 | 0 | 0 | 0 | -20.3914 | 1.8827 | 0 | 4.2017 | 3.9516 | 0.060934 | 31.9001 | 1.2663 | 3.1569 | 0 | 0.028626 | 0 | 0.45839 | 0.17737 | 0 | 21.1784 | 17.3334 | -25.8729 | 0 | 0.38159 | 0 | 1.7286 | 0.1819
2025_11_18 Hr 22 | 0 | 0 | 0 | 0.16305 | 0.16372 | 0.16367 | 0.17506 | 0.17506 | 0.17506 | 0 | 0 | 0.0057364 | 0.45 | 0.030531 | 1.5653 | 1.5653 | 9.4528 | 0 | 0.00055165 | 0.0052096 | 0.0020184 | 0 | 0 | 0 | -0.58271 | 0 | 0 | 0.0059565 | 0.015743 | 1.2821 | 0.40605 | 8.4595 | 2.1485 | 0 | 0.59156 | 0.83819 | 0 | 0 | 0 | 0.10521 | -0.34267 | 0.04525 | 0 | 0 | 0 | -0.30321 | 0 | 0 | 0 | 0 | 0 | 0 | 0 | 0 | 3.2885 | 0 | 0 | 0 | 0 | 0 | 0 | 0 | 0 | 0 | 0 | 0 | 0 | 0 | 0 | 0 | -4.7 | 0 | 0 | 0 | 0 | -19.9648 | 1.8827 | 0 | 4.2017 | 3.9516 | 0.091402 | 31.9001 | 1.2663 | 3.1569 | 0 | 0.028626 | 0 | 0.45839 | 0.17737 | 0 | 22.8921 | 16.7801 | -25.5507 | 0 | 0.38159 | 0 | 1.7286 | 0.18044
2025_11_18 Hr 23 | 0 | 0 | 0 | 0.16305 | 0.16372 | 0.16367 | 0.17506 | 0.17506 | 0.17506 | 0 | 0 | 0.0057364 | 0.18 | 0.013634 | 1.5653 | 1.5653 | 9.5217 | 0 | 0.00055165 | 0.0052096 | 0.0020184 | 0 | 0 | 0.22269 | 0 | 0 | 0.0039383 | 0.0059565 | 0.015743 | 1.2821 | 0.40605 | 8.4683 | 2.1485 | 0 | 0.59394 | 0.83819 | 0 | 0 | 0 | 2.3424 | 0 | 0.04525 | 0 | 0 | 0 | -0.33876 | 0 | 0 | 0 | 0 | 0 | 0 | 0 | 0 | 3.3538 | 0 | 0 | 0 | 0 | 0 | 0 | 0 | 0 | 0 | 0 | 0 | 0 | 0 | 0 | 0 | 0 | -4.1125 | 0 | 0 | 0 | -22.5397 | 1.8827 | 0 | 4.2317 | 3.9799 | 0.26985 | 32.036 | 1.2663 | 3.1569 | 0 | 0.028626 | 0 | 0.45839 | 0.17737 | 0 | 24.3511 | 16.7369 | -26.7643 | 0 | 0.38159 | 0 | 1.7286 | 0.17797
2025_11_18 Hr 24 | 0 | 0 | 0 | 0.16305 | 0.16372 | 0.16367 | 0.17506 | 0.17506 | 0.17506 | 0 | 0 | 0.0057364 | 0.06 | 0.00436 | 1.5653 | 1.5653 | 9.5217 | 0 | 0.00055165 | 0.0052096 | 0.0020184 | 0 | 0 | 0.14017 | 0 | 0 | -0.078583 | 0.0059565 | 0.015743 | 1.2821 | 0.40605 | 8.4683 | 2.1485 | 0 | 0.59394 | 0.83819 | 0 | 0 | 0 | 1.5135 | 0 | 0.04525 | 0 | 0 | 0 | -0.3249 | 0 | 0 | 0 | 0 | 0 | 0 | 0 | 0 | 2.6715 | 0 | 0 | 0 | 0 | 0 | 0 | 0 | 0 | 0 | 0 | 0 | 0 | 0 | 0 | 0 | 0 | -4.1125 | 0 | 0 | 0 | -21.6008 | 1.8827 | 0 | 4.2317 | 3.9799 | 0.57017 | 32.036 | 1.2663 | 3.1569 | 0 | 0.028626 | 0 | 0.45839 | 0.17737 | 0 | 23.7971 | 16.2241 | -25.9766 | 0 | 0.38159 | 0 | 1.7286 | 0.17651
2025_11_19 Hr 01 | 0 | 0 | 0 | 0.16239 | 0.16306 | 0.16301 | 0.17436 | 0.17436 | 0.17436 | 0 | 0 | 0.0057364 | 0.03 | 0.0021225 | 1.5653 | 1.5653 | 9.4836 | 0 | 0.00055165 | 0.0052096 | 0.0020184 | 0 | 0 | 0.088876 | 0 | 0 | -0.12987 | 0.0059565 | 0.015743 | 1.2821 | 0.40444 | 8.4343 | 2.1485 | 0 | 0.59394 | 0.83819 | 0 | 0 | 0 | 1.9725 | 0 | 0.04525 | 0 | 0 | 0 | -0.31628 | 0 | 0 | 0 | 0 | 0 | 0 | 0 | 0 | 2.5335 | 0 | 0 | 0 | 0 | 0 | 0 | 0 | 0 | 0 | 0 | 0 | 0 | 0 | 0 | 0 | 0 | -4.1125 | 0 | 0 | 0 | -20.0492 | 1.8827 | 0 | 4.2148 | 3.9639 | 0.37431 | 31.9254 | 1.2663 | 3.1569 | 0 | 0.028626 | 0 | 0.45839 | 0.17737 | 0 | 25.2368 | 15.8578 | -24.5189 | 0 | 0.38159 | 0 | 1.7286 | 0.17625
2025_11_19 Hr 02 | 0 | 0 | 0 | 0.16239 | 0.16306 | 0.16301 | 0.17436 | 0.17436 | 0.17436 | 0 | 0 | 0.0057364 | 0.03 | 0.0021164 | 1.5653 | 1.5653 | 9.4836 | 0 | 0.00055165 | 0.0052096 | 0.0020184 | 0 | 0 | 0.083417 | 0 | 0 | -0.13533 | 0.0059565 | 0.015743 | 1.2821 | 0.40444 | 8.4343 | 2.1485 | 0 | 0.59394 | 0.83819 | 0 | 0 | 0 | 1.8962 | 0 | 0.04525 | 0 | 0 | 0 | -0.31536 | 0 | 0 | 0 | 0 | 0 | 0 | 0 | 0 | 2.8747 | 0 | 0 | 0 | 0 | 0 | 0 | 0 | 0 | 0 | 0 | 0 | 0 | 0 | 0 | 0 | 0 | -4.1125 | 0 | 0 | 0 | -21.773 | 1.8827 | 0 | 4.2148 | 3.9639 | 0.30032 | 31.9254 | 1.2663 | 3.1569 | 0 | 0.028626 | 0 | 0.45839 | 0.17737 | 0 | 23.6938 | 16.1249 | -26.2527 | 0 | 0.38159 | 0 | 1.7286 | 0.17616
2025_11_19 Hr 03 | 0 | 0 | 0 | 0.16239 | 0.16306 | 0.16301 | 0.17436 | 0.17436 | 0.17436 | 0 | 0 | 0.0057364 | 0.09 | 0.0063612 | 1.5653 | 1.5653 | 9.4836 | 0 | 0.00055165 | 0.0052096 | 0.0020184 | 0 | 0 | 0.086959 | 0 | 0 | -0.13179 | 0.0059565 | 0.015743 | 1.2821 | 0.40444 | 8.4343 | 2.1485 | 0 | 0.59394 | 0.83819 | 0 | 0 | 0 | 1.8158 | 0 | 0.04525 | 0 | 0 | 0 | -0.31596 | 0 | 0 | 0 | 0 | 0 | 0 | 0 | 0 | 2.6715 | 0 | 0 | 0 | 0 | 0 | 0 | 0 | 0 | 0 | 0 | 0 | 0 | 0 | 0 | 0 | 0 | -4.1125 | 0 | 0 | 0 | -21.9051 | 1.8827 | 0 | 4.2148 | 3.9639 | 0.19586 | 31.9254 | 1.2663 | 3.1569 | 0 | 0.028626 | 0 | 0.45839 | 0.17737 | 0 | 23.2446 | 15.8818 | -26.3784 | 0 | 0.38159 | 0 | 1.7286 | 0.17646
2025_11_19 Hr 04 | 0 | 0 | 0 | 0.16239 | 0.16306 | 0.16301 | 0.17436 | 0.17436 | 0.17436 | 0 | 0 | 0.0057364 | 0.24 | 0.017213 | 1.5653 | 1.5653 | 9.4836 | 0 | 0.00055165 | 0.0052096 | 0.0020184 | 0 | 0 | 0.11481 | 0 | 0 | -0.10394 | 0.0059565 | 0.015743 | 1.2821 | 0.40444 | 8.4343 | 2.1485 | 0 | 0.59394 | 0.83819 | 0 | 0 | 0 | 2.072 | 0 | 0.04525 | 0 | 0 | 0 | -0.32064 | 0 | 0 | 0 | 0 | 0 | 0 | 0 | 0 | 2.5335 | 0 | 0 | 0 | 0 | 0 | 0 | 0 | 0 | 0 | 0 | 0 | 0 | 0 | 0 | 0 | 0 | -4.1125 | 0 | 0 | 0 | -22.4466 | 1.8827 | 0 | 4.2148 | 3.9639 | 0.060934 | 31.9254 | 1.2663 | 3.1569 | 0 | 0.028626 | 0 | 0.45839 | 0.17737 | 0 | 22.898 | 15.7695 | -26.8689 | 0 | 0.38159 | 0 | 1.7286 | 0.17617
2025_11_19 Hr 05 | 0 | 0 | 0 | 0.16239 | 0.16306 | 0.16301 | 0.17436 | 0.17436 | 0.17436 | 0 | 0 | 0.0057364 | 0.57 | 0.043384 | 1.5653 | 1.5653 | 9.4836 | 0 | 0.00055165 | 0.0052096 | 0.0020184 | 0 | 0 | 0.23246 | 0 | 0 | 0.013709 | 0.0059565 | 0.015743 | 1.2821 | 0.40444 | 8.4343 | 2.1485 | 0 | 0.59394 | 0.83819 | 0 | 0 | 0 | 2.418 | 0 | 0.04525 | 0 | 0 | 0 | -0.3404 | 0 | 0 | 0 | 0 | 0 | 0 | 0 | 0 | 2.3956 | 0 | 0 | 0 | 0 | 0 | 0 | 0 | 0 | 0 | 0 | 0 | 0 | 0 | 0 | 0 | 0 | -4.1125 | 0 | 0 | 0 | -23.8992 | 1.8827 | 0 | 4.2148 | 3.9639 | 0.013057 | 31.9254 | 1.2663 | 3.1569 | 0 | 0.028626 | 0 | 0.45839 | 0.17737 | 0 | 22.1782 | 15.9407 | -28.106 | 0 | 0.38159 | 0 | 1.7286 | 0.17705
2025_11_19 Hr 06 | 0 | 0 | 0 | 0.16239 | 0.16306 | 0.16301 | 0.17436 | 0.17436 | 0.17436 | 0 | 0 | 0.0057364 | 0.99 | 0.092189 | 1.5653 | 1.5653 | 9.4836 | 0 | 0.00055165 | 0.0052096 | 0.0020184 | 0 | 0 | 0.68804 | 0 | 0 | 0.46929 | 0.0059565 | 0.015743 | 1.2821 | 0.40444 | 8.4343 | 2.1485 | 0 | 0.59394 | 0.83819 | 0 | 0 | 0 | 1.2432 | -1.3848 | 0.04525 | 0 | 0 | 0 | -0.41694 | 0 | 0 | 0 | 0 | 0 | 0 | 0 | 0 | 2.7368 | 0 | 0 | 0 | 0 | 0 | 0 | 0 | 0 | 0 | 0 | 0 | 0 | 0 | 0 | 0 | 0 | -4.1125 | 0 | 0 | 0 | -33.9738 | 1.8827 | 0 | 4.2148 | 3.9639 | 0.043525 | 31.9254 | 1.2663 | 3.1569 | 0 | 0.028626 | 0 | 0.45839 | 0.17737 | 0 | 11.2227 | 16.7848 | -37.3459 | 0 | 0.38159 | 0 | 1.7286 | 0.18071
2025_11_19 Hr 07 | 0 | 0 | 0 | 0.16239 | 0.16306 | 0.16301 | 0.17436 | 0.17436 | 0.17436 | 0 | 0 | 0.0057364 | 1.38 | 0.11375 | 1.5653 | 1.5653 | 9.415 | 0 | 0.00055165 | 0.0052096 | 0.0020184 | 0 | 0 | 0 | -0.19204 | 0 | 0 | 0.0059565 | 0.015743 | 1.2821 | 0.40444 | 8.4256 | 2.1485 | 0 | 0.59156 | 0.83819 | 0 | 0 | 0 | 0 | -3.7952 | 0.04525 | 0 | 0 | 0 | -0.36884 | 0 | 0 | 0 | 0 | 0 | 0 | 0 | 0 | 3.695 | 0 | 0 | 0 | 0 | 0 | 0 | 0 | 0 | 0 | 0 | 0 | 0 | 0 | 0 | 0 | -4.7 | 0 | 0 | 0 | 0 | -32.5044 | 1.8827 | 0 | 4.1849 | 3.9358 | 0.091402 | 31.79 | 1.2663 | 3.1569 | 0 | 0.028626 | 0 | 0.45839 | 0.17737 | 0 | 8.4333 | 18.2037 | -37.7653 | 0 | 0.38159 | 0 | 1.7286 | 0.18424
2025_11_19 Hr 08 | 0.02274 | 0 | 0 | 0.16239 | 0.16306 | 0.16301 | 0.17436 | 0.17436 | 0.17436 | 0 | 0 | 0.0057364 | 2.16 | 0.16955 | 1.5653 | 1.5653 | 9.415 | 0 | 0.00055165 | 0.0052096 | 0.0020184 | 0 | 0 | 0 | -0.29748 | 0 | 0 | 0.0059565 | 0.015743 | 1.2821 | 0.40444 | 8.4256 | 2.1485 | 0 | 0.59156 | 0.83819 | 0 | 0 | 0 | 0 | -5.4221 | 0.04525 | 0 | 0 | 0 | -0.35112 | 0 | 0 | 0 | 0 | 0 | 0 | 0 | 0 | 3.5644 | 0 | 0 | 0 | 0 | 0 | 0 | 0 | 0 | 0 | 0 | 0 | 0 | 0 | 0 | 0 | -4.7 | 0 | 0 | 0 | 0 | -31.2865 | 1.8827 | 0 | 4.1849 | 3.9358 | 0.12187 | 31.79 | 1.2663 | 3.1569 | 0 | 0.028626 | -0.02274 | 0.45839 | 0.17737 | 0 | 8.6738 | 18.9637 | -36.6578 | 0 | 0.38159 | 0 | 1.7286 | 0.18592
2025_11_19 Hr 09 | 0.18134 | 9.2324e-06 | 0 | 0.16239 | 0.16306 | 0.16301 | 0.17436 | 0.17436 | 0.17436 | 0 | 0 | 0.0057364 | 2.19 | 0.15726 | 1.5653 | 1.5653 | 9.415 | 0 | 0.00055165 | 0.0052096 | 0.0020184 | 0 | 0 | 0 | -0.47658 | 0 | 0 | 0.0059565 | 0.015743 | 1.2821 | 0.40444 | 8.4256 | 2.1485 | 0 | 0.59156 | 0.83819 | 0 | 0 | 0 | 0 | -4.1566 | 0.04525 | 0 | 0 | 0 | -0.32103 | 0 | 0 | 0 | 0 | 0 | 0 | 0 | 0 | 3.4918 | 0 | 0 | 0 | 0 | 0 | 0 | 0 | 0 | 0 | 0 | 0 | 0 | 0 | 0 | 0 | -4.7 | 0 | 0 | 0 | 0 | -24.7793 | 1.8827 | 0 | 4.1849 | 3.9358 | 0.22633 | 31.79 | 1.2663 | 3.1569 | 0 | 0.028626 | -0.18134 | 0.45839 | 0.17737 | 0 | 16.3462 | 19.171 | -30.4582 | 0 | 0.38159 | 0 | 1.7286 | 0.18506
2025_11_19 Hr 10 | 0.20415 | 0.00020818 | 0 | 0.16239 | 0.16306 | 0.16301 | 0.17436 | 0.17436 | 0.17436 | 0 | 0 | 0.0057364 | 1.38 | 0.096626 | 1.5653 | 1.5653 | 9.415 | 0 | 0.00055165 | 0.0052096 | 0.0020184 | 0 | 0 | 0 | -0.5245 | 0 | 0 | 0.0059565 | 0.015743 | 1.2821 | 0.40444 | 8.4256 | 2.1485 | 0 | 0.59156 | 0.83819 | 0 | 0 | 0 | 0 | -3.5406 | 0.04525 | 0 | 0 | 0 | -0.31298 | 0 | 0 | 0 | 0 | 0 | 0 | 0 | 0 | 3.3538 | 0 | 0 | 0 | 0 | 0 | 0 | 0 | 0 | 0 | 0 | 0 | 0 | 0 | 0 | 0 | -4.7 | 0 | 0 | 0 | 0 | -17.7596 | 1.8827 | 0 | 4.1849 | 3.9358 | 0.30032 | 31.79 | 1.2663 | 3.1569 | 0 | 0.028626 | -0.20415 | 0.45839 | 0.17737 | 0 | 23.007 | 18.2589 | -23.5013 | 0 | 0.38159 | 0 | 1.7286 | 0.18448
2025_11_19 Hr 11 | 0.36362 | 0.00048776 | 0 | 0.16239 | 0.16306 | 0.16301 | 0.17436 | 0.17436 | 0.17436 | 0 | 0 | 0.0057364 | 0.99 | 0.070201 | 1.5653 | 1.5653 | 9.415 | 0 | 0.00055165 | 0.0052096 | 0.0020184 | 0 | 0 | 0 | -0.50062 | 0 | 0 | 0.0059565 | 0.015743 | 1.2821 | 0.40444 | 8.4256 | 2.1485 | 0 | 0.59156 | 0.83819 | 0 | 0 | 0 | 0 | -2.3523 | 0.04525 | 0 | 0 | 0 | -0.317 | 0 | 0 | 0 | 0 | 0 | 0 | 0 | 0 | 2.8747 | 0 | 0 | 0 | 0 | 0 | 0 | 0 | 0 | 0 | 0 | 0 | 0 | 0 | 0 | 0 | -4.7 | 0 | 0 | 0 | 0 | -15.7616 | 1.8827 | 0 | 4.1849 | 3.9358 | 0.30032 | 31.79 | 1.2663 | 3.1569 | 0 | 0.028626 | -0.36362 | 0.45839 | 0.17737 | 0 | 25.3168 | 17.5219 | -21.6428 | 0 | 0.38159 | 0 | 1.7286 | 0.18329
2025_11_19 Hr 12 | 0.54503 | 0.00067198 | 0 | 0.16239 | 0.16306 | 0.16301 | 0.17436 | 0.17436 | 0.17436 | 0 | 0 | 0.0057364 | 1.17 | 0.083624 | 1.5653 | 1.5653 | 9.415 | 0 | 0.00055165 | 0.0052096 | 0.0020184 | 0 | 0 | 0 | -0.48554 | 0 | 0 | 0.0059565 | 0.015743 | 1.2821 | 0.40444 | 8.4256 | 2.1485 | 0 | 0.59156 | 0.83819 | 0 | 0 | 0 | 0 | -1.174 | 0.04525 | 0 | 0 | 0 | -0.31953 | 0 | 0 | 0 | 0 | 0 | 0 | 0 | 0 | 2.6715 | 0 | 0 | 0 | 0 | 0 | 0 | 0 | 0 | 0 | 0 | 0 | 0 | 0 | 0 | 0 | -4.7 | 0 | 0 | 0 | 0 | -16.2031 | 1.8827 | 0 | 4.1849 | 3.9358 | 0.34384 | 31.79 | 1.2663 | 3.1569 | 0 | 0.028626 | -0.54503 | 0.45839 | 0.17737 | 0 | 26.099 | 17.7361 | -22.2532 | 0 | 0.38159 | 0 | 1.7286 | 0.18227
2025_11_19 Hr 13 | 0.43148 | 0.00072158 | 0 | 0.16239 | 0.16306 | 0.16301 | 0.17436 | 0.17436 | 0.17436 | 0 | 0 | 0.0057364 | 1.38 | 0.093312 | 1.5653 | 1.5653 | 9.415 | 0 | 0.00055165 | 0.0052096 | 0.0020184 | 0 | 0 | 0 | -0.58881 | 0 | 0 | 0.0059565 | 0.015743 | 1.2821 | 0.40444 | 8.4256 | 2.1485 | 0 | 0.59156 | 0.83819 | 0 | 0 | 0 | 0 | -1.4482 | 0.04525 | 0 | 0 | 0 | -0.30218 | 0 | 0 | 0 | 0 | 0 | 0 | 0 | 0 | 2.1197 | 0 | 0 | 0 | 0 | 0 | 0 | 0 | 0 | 0 | 0 | 0 | 0 | 0 | 0 | 0 | -4.7 | 0 | 0 | 0 | 0 | -15.536 | 1.8827 | 0 | 4.1849 | 3.9358 | 0.42219 | 31.79 | 1.2663 | 3.1569 | 0 | 0.028626 | -0.43148 | 0.45839 | 0.17737 | 0 | 26.1525 | 17.3691 | -21.5585 | 0 | 0.38159 | 0 | 1.7286 | 0.1824
2025_11_19 Hr 14 | 0.47703 | 0.00077123 | 0 | 0.16239 | 0.16306 | 0.16301 | 0.17436 | 0.17436 | 0.17436 | 0 | 0 | 0.0057364 | 1.59 | 0.10823 | 1.5653 | 1.5653 | 9.415 | 0 | 0.00055165 | 0.0052096 | 0.0020184 | 0 | 0 | 0 | -0.57675 | 0 | 0 | 0.0059565 | 0.015743 | 1.2721 | 0.40444 | 8.4256 | 2.1485 | 0 | 0.59156 | 0.83819 | 0 | 0 | 0 | 0 | -0.85026 | 0.04525 | 0 | 0 | 0 | -0.30421 | 0 | 0 | 0 | 0 | 0 | 0 | 0 | 0 | 2.1923 | 0 | 0 | 0 | 0 | 0 | 0 | 0 | 0 | 0 | 0 | 0 | 0 | 0 | 0 | 0 | -4.7 | 0 | 0 | 0 | 0 | -15.3757 | 1.8827 | 0 | 4.1849 | 3.9358 | 0.40478 | 31.78 | 1.2663 | 3.1569 | 0 | 0.028626 | -0.47703 | 0.45839 | 0.17737 | 0 | 27.1899 | 17.6939 | -21.4337 | 0 | 0.38159 | 0 | 1.7286 | 0.18152
2025_11_19 Hr 15 | 0.49948 | 0.00078159 | 0 | 0.16239 | 0.16306 | 0.16301 | 0.17436 | 0.17436 | 0.17436 | 0 | 0 | 0.0057364 | 1.68 | 0.11893 | 1.5653 | 1.5653 | 9.415 | 0 | 0.00055165 | 0.0052096 | 0.0020184 | 0 | 0 | 0 | -0.50386 | 0 | 0 | 0.0059565 | 0.015743 | 1.257 | 0.40444 | 8.4256 | 2.1485 | 0 | 0.59156 | 0.83819 | 0 | 0 | 0 | 0.020012 | -0.30401 | 0.04525 | 0 | 0 | 0 | -0.31645 | 0 | 0 | 0 | 0 | 0 | 0 | 0 | 0 | 2.5335 | 0 | 0 | 0 | 0 | 0 | 0 | 0 | 0 | 0 | 0 | 0 | 0 | 0 | 0 | 0 | -4.7 | 0 | 0 | 0 | 0 | -16.8909 | 1.8827 | 0 | 4.1849 | 3.9358 | 0.23939 | 31.7649 | 1.2663 | 3.1569 | 0 | 0.028626 | -0.49948 | 0.45839 | 0.17737 | 0 | 26.5631 | 17.9928 | -22.9107 | 0 | 0.38159 | 0 | 1.7286 | 0.18146
2025_11_19 Hr 16 | 0.15853 | 0.00078283 | 0 | 0.16239 | 0.16306 | 0.16301 | 0.17436 | 0.17436 | 0.17436 | 0 | 0 | 0.0057364 | 1.65 | 0.12942 | 1.5653 | 1.5653 | 9.415 | 0 | 0.00055165 | 0.0052096 | 0.0020184 | 0 | 0 | 0 | -0.299 | 0 | 0 | 0.0059565 | 0.015743 | 1.2821 | 0.40444 | 8.4256 | 2.1485 | 0 | 0.59156 | 0.83819 | 0 | 0 | 0 | 0 | -1.0878 | 0.04525 | 0 | 0 | 0 | -0.35087 | 0 | 0 | 0 | 0 | 0 | 0 | 0 | 0 | 2.1197 | 0 | 0 | 0 | 0 | 0 | 0 | 0 | 0 | 0 | 0 | 0 | 0 | 0 | 0 | 0 | -4.7 | 0 | 0 | 0 | 0 | -21.1548 | 1.8827 | 0 | 4.1849 | 3.9358 | 0.30032 | 31.79 | 1.2663 | 3.1569 | 0 | 0.028626 | -0.15853 | 0.45839 | 0.17737 | 0 | 21.3192 | 17.2802 | -26.6632 | 0 | 0.38159 | 0 | 1.7286 | 0.18213
2025_11_19 Hr 17 | 0 | 0.00067355 | 0 | 0.16239 | 0.16306 | 0.16301 | 0.17436 | 0.17436 | 0.17436 | 0 | 0 | 0.0057364 | 1.59 | 0.13274 | 1.5653 | 1.5653 | 9.415 | 0 | 0.00055165 | 0.0052096 | 0.0020184 | 0 | 0 | 0 | -0.16377 | 0 | 0 | 0.0059565 | 0.015743 | 1.2821 | 0.40444 | 8.4256 | 2.1485 | 0 | 0.59156 | 0.83819 | 0 | 0 | 0 | 0 | -2.6245 | 0.04525 | 0 | 0 | 0 | -0.37359 | 0 | 0 | 0 | 0 | 0 | 0 | 0 | 0 | 2.3956 | 0 | 0 | 0 | 0 | 0 | 0 | 0 | 0 | 0 | 0 | 0 | 0 | 0 | 0 | 0 | -4.7 | 0 | 0 | 0 | 0 | -23.2541 | 1.8827 | 0 | 4.1849 | 3.9358 | 0.37431 | 31.79 | 1.2663 | 3.1569 | 0 | 0.028626 | 0 | 0.45839 | 0.17737 | 0 | 18.0903 | 17.4162 | -28.4915 | 0 | 0.38159 | 0 | 1.7286 | 0.18363
2025_11_19 Hr 18 | 0 | 0.0003919 | 0 | 0.16239 | 0.16306 | 0.16301 | 0.17436 | 0.17436 | 0.17436 | 0 | 0 | 0.0057364 | 1.68 | 0.12802 | 1.5653 | 1.5653 | 9.415 | 0 | 0.00055165 | 0.0052096 | 0.0020184 | 0 | 0 | 0 | -0.35883 | 0 | 0 | 0.0059565 | 0.015743 | 1.2821 | 0.40444 | 8.4256 | 2.1485 | 0 | 0.59156 | 0.83819 | 0 | 0 | 0 | 0 | -5.8095 | 0.04525 | 0 | 0 | 0 | -0.34082 | 0 | 0 | 0 | 0 | 0 | 0 | 0 | 0 | 2.6715 | 0 | 0 | 0 | 0 | 0 | 0 | 0 | 0 | 0 | 0 | 0 | 0 | 0 | 0 | 0 | -4.7 | 0 | 0 | 0 | 0 | -22.9884 | 1.8827 | 0 | 4.1849 | 3.9358 | 0.58758 | 31.79 | 1.2663 | 3.1569 | 0 | 0.028626 | 0 | 0.45839 | 0.17737 | 0 | 15.5851 | 17.9926 | -28.3881 | 0 | 0.38159 | 0 | 1.7286 | 0.18589
2025_11_19 Hr 19 | 0 | 9.4499e-05 | 0 | 0.16239 | 0.16306 | 0.16301 | 0.17436 | 0.17436 | 0.17436 | 0 | 0 | 0.0057364 | 1.98 | 0.12794 | 1.5653 | 1.5653 | 9.415 | 0 | 0.00055165 | 0.0052096 | 0.0020184 | 0 | 0 | 0 | -0.66925 | 0 | 0 | 0.0059565 | 0.015743 | 1.2821 | 0.40444 | 8.4256 | 2.1485 | 0 | 0.59156 | 0.83819 | 0 | 0 | 0 | 0 | -4.1844 | 0.04525 | 0 | 0 | 0 | -0.28867 | 0 | 0 | 0 | 0 | 0 | 0 | 0 | 0 | 2.3956 | 0 | 0 | 0 | 0 | 0 | 0 | 0 | 0 | 0 | 0 | 0 | 0 | 0 | 0 | 0 | -4.7 | 0 | 0 | 0 | 0 | -19.7855 | 1.8827 | 0 | 4.1849 | 3.9358 | 0.48312 | 31.79 | 1.2663 | 3.1569 | 0 | 0.028626 | 0 | 0.45839 | 0.17737 | 0 | 20.0734 | 17.9112 | -25.4434 | 0 | 0.38159 | 0 | 1.7286 | 0.1852
2025_11_19 Hr 20 | 0 | 0 | 0 | 0.16239 | 0.16306 | 0.16301 | 0.17436 | 0.17436 | 0.17436 | 0 | 0 | 0.0057364 | 2.13 | 0.15069 | 1.5653 | 1.5653 | 9.415 | 0 | 0.00055165 | 0.0052096 | 0.0020184 | 0 | 0 | 0 | -0.505 | 0 | 0 | 0.0059565 | 0.015743 | 1.2821 | 0.40444 | 8.4256 | 2.1485 | 0 | 0.59156 | 0.83819 | 0 | 0 | 0 | 0 | -3.8478 | 0.04525 | 0 | 0 | 0 | -0.31626 | 0 | 0 | 0 | 0 | 0 | 0 | 0 | 0 | 1.9891 | 0 | 0 | 0 | 0 | 0 | 0 | 0 | 0 | 0 | 0 | 0 | 0 | 0 | 0 | 0 | -4.7 | 0 | 0 | 0 | 0 | -27.3198 | 1.8827 | 0 | 4.1849 | 3.9358 | 0.39172 | 31.79 | 1.2663 | 3.1569 | 0 | 0.028626 | 0 | 0.45839 | 0.17737 | 0 | 12.6868 | 17.5857 | -32.8411 | 0 | 0.38159 | 0 | 1.7286 | 0.18491
2025_11_19 Hr 21 | 0 | 0 | 0 | 0 | 0 | 0 | 0 | 0 | 0 | 0 | 0 | 0.0057364 | 1.59 | 0.10078 | 1.5653 | 1.5653 | 9.415 | 0 | 0.00055165 | 0.0052096 | 0.0020184 | 0 | 0 | 0 | -0.70223 | 0 | 0 | 0.0059565 | 0.015743 | 1.2654 | 0 | 8.4256 | 2.1485 | 0 | 0.59156 | 0.83819 | 0 | 0 | 0 | 0 | -2.4326 | 0.04525 | 0 | 0.010866 | 0 | -0.28313 | 0 | 0 | 0 | 0 | 0 | 0 | 0 | 0 | 2.3303 | 0 | 0 | 0 | 0 | 0 | 0 | 0 | 0 | 0 | 0 | 0 | 0 | 0 | 0 | 0 | -4.7 | 0 | 0 | 0 | 0 | -4.9944 | 1.8827 | 0 | 0 | 0 | 0.46571 | 22.2366 | 1.2663 | 3.1569 | 0 | 0.028626 | 0 | 0.45839 | 0.17737 | 0 | 26.5343 | 17.4099 | -10.6797 | 0 | 0.38159 | 0 | 1.7286 | 0.18392
2025_11_19 Hr 22 | 0 | 0 | 0 | 0 | 0 | 0 | 0 | 0 | 0 | 0 | 0 | 0.0057364 | 1.08 | 0.063338 | 1.5653 | 1.5653 | 9.415 | 0 | 0.00055165 | 0.0052096 | 0.0020184 | 0 | 0 | 0 | -0.82912 | 0 | 0 | 0.0059565 | 0.015743 | 0.67981 | 0 | 8.4256 | 2.1485 | 0 | 0.59156 | 0.83819 | 0 | 0 | 0 | 0 | -1.9462 | 0.04525 | 0 | 0.010054 | 0 | -0.26181 | 0 | 0 | 0 | 0 | 0 | 0 | 0 | 0 | 2.5335 | 0 | 0 | 0 | 0 | 0 | 0 | 0 | 0 | 0 | 0 | 0 | 0 | 0 | 0 | 0 | -4.7 | 0 | 0 | 0 | 0 | -6.6143 | 1.8827 | 0 | 0 | 0 | 0.45266 | 21.6511 | 1.2663 | 3.1569 | 0 | 0.028626 | 0 | 0.45839 | 0.17737 | 0 | 24.3512 | 17.0516 | -12.4052 | 0 | 0.38159 | 0 | 1.7286 | 0.18278
2025_11_19 Hr 23 | 0 | 0 | 0 | 0 | 0 | 0 | 0 | 0 | 0 | 0 | 0 | 0.0057364 | 0.42 | 0.026974 | 1.5653 | 1.5653 | 9.4836 | 0 | 0.00055165 | 0.0052096 | 0.0020184 | 0 | 0 | -0.085982 | 0 | 0 | -0.30473 | 0.0059565 | 0.015743 | 0.60967 | 0 | 8.4343 | 2.1485 | 0 | 0.59394 | 0.83819 | 0 | 0 | 0 | 0.12056 | -0.079101 | 0.04525 | 0 | 0.01101 | 0 | -0.28691 | 0 | 0 | 0 | 0 | 0 | 0 | 0 | 0 | 3.078 | 0 | 0 | 0 | 0 | 0 | 0 | 0 | 0 | 0 | 0 | 0 | 0 | 0 | 0 | 0 | 0 | -4.1125 | 0 | 0 | 0 | -6.8312 | 1.8827 | 0 | 0 | 0 | 0.37431 | 21.6582 | 1.2663 | 3.1569 | 0 | 0.028626 | 0 | 0.45839 | 0.17737 | 0 | 26.9 | 16.8215 | -11.6213 | 0 | 0.38159 | 0 | 1.7286 | 0.18063
2025_11_19 Hr 24 | 0 | 0 | 0 | 0 | 0 | 0 | 0 | 0 | 0 | 0 | 0 | 0.0057364 | 0.39 | 0.024141 | 1.5653 | 1.5653 | 9.4836 | 0 | 0.00055165 | 0.0052096 | 0.0020184 | 0 | 0 | -0.14819 | 0 | 0 | -0.36694 | 0.0059565 | 0.015743 | 0.63477 | 0 | 8.4343 | 2.1485 | 0 | 0.59394 | 0.83819 | 0 | 0 | 0 | 0.73868 | 0 | 0.04525 | 0 | 0.010612 | 0 | -0.27645 | 0 | 0 | 0 | 0 | 0 | 0 | 0 | 0 | 3.833 | 0 | 0 | 0 | 0 | 0 | 0 | 0 | 0 | 0 | 0 | 0 | 0 | 0 | 0 | 0 | 0 | -4.1125 | 0 | 0 | 0 | -8.4454 | 1.8827 | 0 | 0 | 0 | 0.34384 | 21.6833 | 1.2663 | 3.1569 | 0 | 0.028626 | 0 | 0.45839 | 0.17737 | 0 | 26.5848 | 17.5123 | -13.3495 | 0 | 0.38159 | 0 | 1.7286 | 0.1797
2025_11_20 Hr 01 | 0 | 0 | 0 | 0 | 0 | 0 | 0 | 0 | 0 | 0 | 0 | 0.0057364 | 0.78 | 0.044636 | 1.5653 | 1.5653 | 8.8926 | 0 | 0.00055165 | 0.0052096 | 0.0020184 | 0 | 0 | -0.27344 | 0 | 0 | -0.49219 | 0.0059565 | 0.015743 | 0.47904 | 0 | 7.9084 | 2.1485 | 0 | 0.59394 | 0.83819 | 0 | 0 | 0 | 2.4136 | 0 | 0.04525 | 0 | 0.00981 | 0 | -0.25541 | 0 | 0 | 0 | 0 | 0 | 0 | 0 | 0 | 3.695 | 0 | 0 | 0 | 0 | 0 | 0 | 0 | 0 | 0 | 0 | 0 | 0 | 0 | 0 | 0 | 0 | -4.1125 | 0 | 0 | 0 | -7.7697 | 1.8827 | 0 | 0 | 0 | 0.26985 | 20.4108 | 1.2663 | 3.1569 | 0 | 0.028626 | 0 | 0.45839 | 0.17737 | 0 | 27.6331 | 17.7119 | -12.9033 | 0 | 0.38159 | 0 | 1.7286 | 0.18077
2025_11_20 Hr 02 | 0 | 0 | 0 | 0 | 0 | 0 | 0 | 0 | 0 | 0 | 0 | 0.0057364 | 1.5 | 0.084597 | 1.5653 | 1.5653 | 8.8926 | 0 | 0.00055165 | 0.0052096 | 0.0020184 | 0 | 0 | -0.29558 | 0 | 0 | -0.51433 | 0.0059565 | 0.015743 | 0.47904 | 0 | 7.9084 | 2.1485 | 0 | 0.59394 | 0.83819 | 0 | 0 | 0 | 2.1132 | 0 | 0.04525 | 0 | 0.0096683 | 0 | -0.25169 | 0 | 0 | 0 | 0 | 0 | 0 | 0 | 0 | 3.2885 | 0 | 0 | 0 | 0 | 0 | 0 | 0 | 0 | 0 | 0 | 0 | 0 | 0 | 0 | 0 | 0 | -4.1125 | 0 | 0 | 0 | -8.5412 | 1.8827 | 0 | 0 | 0 | 0.28726 | 20.4108 | 1.2663 | 3.1569 | 0 | 0.028626 | 0 | 0.45839 | 0.17737 | 0 | 26.891 | 18.0824 | -13.7153 | 0 | 0.38159 | 0 | 1.7286 | 0.18041
2025_11_20 Hr 03 | 0 | 0 | 0 | 0 | 0 | 0 | 0 | 0 | 0 | 0 | 0 | 0.0057364 | 1.74 | 0.099729 | 1.5653 | 1.5653 | 8.8926 | 0 | 0.00055165 | 0.0052096 | 0.0020184 | 0 | 0 | -0.27102 | 0 | 0 | -0.48977 | 0.0059565 | 0.015743 | 0.47904 | 0 | 7.9084 | 2.1485 | 0 | 0.59394 | 0.83819 | 0 | 0 | 0 | 2.4268 | 0 | 0.04525 | 0 | 0.0098255 | 0 | -0.25582 | 0 | 0 | 0 | 0 | 0 | 0 | 0 | 0 | 3.1506 | 0 | 0 | 0 | 0 | 0 | 0 | 0 | 0 | 0 | 0 | 0 | 0 | 0 | 0 | 0 | 0 | -4.1125 | 0 | 0 | 0 | -10.2104 | 1.8827 | 0 | 0 | 0 | 0.19586 | 20.4108 | 1.2663 | 3.1569 | 0 | 0.028626 | 0 | 0.45839 | 0.17737 | 0 | 25.6063 | 18.1081 | -15.3395 | 0 | 0.38159 | 0 | 1.7286 | 0.18034
2025_11_20 Hr 04 | 0 | 0 | 0 | 0 | 0 | 0 | 0 | 0 | 0 | 0 | 0 | 0.0057364 | 1.89 | 0.11702 | 1.5653 | 1.5653 | 8.8926 | 0 | 0.00055165 | 0.0052096 | 0.0020184 | 0 | 0 | -0.14776 | 0 | 0 | -0.36651 | 0.0059565 | 0.015743 | 0.6096 | 0 | 7.9084 | 2.1485 | 0 | 0.59394 | 0.83819 | 0 | 0 | 0 | 2.3473 | 0 | 0.04525 | 0 | 0.010614 | 0 | -0.27653 | 0 | 0 | 0 | 0 | 0 | 0 | 0 | 0 | 3.3538 | 0 | 0 | 0 | 0 | 0 | 0 | 0 | 0 | 0 | 0 | 0 | 0 | 0 | 0 | 0 | 0 | -4.1125 | 0 | 0 | 0 | -10.8636 | 1.8827 | 0 | 0 | 0 | 0.20892 | 20.5413 | 1.2663 | 3.1569 | 0 | 0.028626 | 0 | 0.45839 | 0.17737 | 0 | 25.6139 | 18.4922 | -15.7669 | 0 | 0.38159 | 0 | 1.7286 | 0.1808
2025_11_20 Hr 05 | 0 | 0 | 0 | 0 | 0 | 0 | 0 | 0 | 0 | 0 | 0 | 0.0057364 | 2.25 | 0.146 | 1.5653 | 1.5653 | 8.8926 | 0 | 0.00055165 | 0.0052096 | 0.0020184 | 0 | 0 | -0.068128 | 0 | 0 | -0.28688 | 0.0059565 | 0.015743 | 0.8507 | 0 | 7.9084 | 2.1485 | 0 | 0.59394 | 0.83819 | 0 | 0 | 0 | 1.2443 | -0.00034462 | 0.04525 | 0 | 0.0041715 | 0 | -0.2899 | 0 | 0 | 0 | 0 | 0 | 0 | 0 | 0 | 3.4918 | 0 | 0 | 0 | 0 | 0 | 0 | 0 | 0 | 0 | 0 | 0 | 0 | 0 | 0 | 0 | 0 | -4.1125 | 0 | 0 | 0 | -23.1302 | 1.8827 | 0 | 5.2977 | 5.0729 | 0.2568 | 28.2643 | 1.2663 | 3.1569 | 0 | 0.028626 | 0 | 0.45839 | 0.17737 | 0 | 20.6893 | 19.0686 | -27.8876 | 0 | 0.38159 | 0 | 1.7286 | 0.18241
2025_11_20 Hr 06 | 0 | 0 | 0 | 0 | 0 | 0 | 0 | 0 | 0 | 0 | 0 | 0.0057364 | 2.52 | 0.17065 | 1.5653 | 1.5653 | 8.8926 | 0 | 0.00055165 | 0.0052096 | 0.0020184 | 0 | 0 | 0.0075818 | 0 | 0 | -0.21117 | 0.0059565 | 0.015743 | 1.0919 | 0 | 7.9084 | 2.1485 | 0 | 0.59394 | 0.83819 | 0 | 0 | 0 | 0 | -2.965 | 0.04525 | 0 | 0.0043532 | 0 | -0.30262 | 0 | 0 | 0 | 0 | 0 | 0 | 0 | 0 | 3.3538 | 0 | 0 | 0 | 0 | 0 | 0 | 0 | 0 | 0 | 0 | 0 | 0 | 0 | 0 | 0 | 0 | -4.1125 | 0 | 0 | 0 | -27.9257 | 1.8827 | 0 | 3.952 | 3.7168 | 0.57017 | 28.6923 | 1.2663 | 3.1569 | 0 | 0.028626 | 0 | 0.45839 | 0.17737 | 0 | 12.7244 | 19.5415 | -32.5444 | 0 | 0.38159 | 0 | 1.7286 | 0.18516
2025_11_20 Hr 07 | 0 | 0 | 0 | 0 | 0 | 0 | 0 | 0 | 0 | 0 | 0 | 0.0057364 | 2.64 | 0.16589 | 1.5653 | 1.5653 | 8.8283 | 0 | 0.00055165 | 0.0052096 | 0.0020184 | 0 | 0 | 0 | -0.71688 | 0 | 0 | 0.0059565 | 0.015743 | 1.2555 | 0 | 7.9003 | 2.1485 | 0 | 0.59156 | 0.83819 | 0 | 0 | 0 | 0 | -5.0982 | 0.04525 | 0 | 0.0040395 | 0 | -0.28066 | 0 | 0 | 0 | 0 | 0 | 0 | 0 | 0 | 3.4918 | 0 | 0 | 0 | 0 | 0 | 0 | 0 | 0 | 0 | 0 | 0 | 0 | 0 | 0 | 0 | -4.7 | 0 | 0 | 0 | 0 | -29.9367 | 1.8827 | 0 | 3.9239 | 3.6904 | 0.55711 | 28.7291 | 1.2663 | 3.1569 | 0 | 0.028626 | 0 | 0.45839 | 0.17737 | 0 | 7.7788 | 19.7821 | -35.6342 | 0 | 0.38159 | 0 | 1.7286 | 0.1881
2025_11_20 Hr 08 | 0.090669 | 0 | 0 | 0 | 0 | 0 | 0 | 0 | 0 | 0 | 0 | 0.0057364 | 2.64 | 0.1725 | 1.5653 | 1.5653 | 8.8283 | 0 | 0.00055165 | 0.0052096 | 0.0020184 | 0 | 0 | 0 | -0.64975 | 0 | 0 | 0.0059565 | 0.015743 | 1.1064 | 0 | 7.9003 | 2.1485 | 0 | 0.59156 | 0.83819 | 0 | 0 | 0 | 0 | -5.7358 | 0.04525 | 0 | 0.0042006 | 0 | -0.29194 | 0 | 0 | 0 | 0 | 0 | 0 | 0 | 0 | 3.833 | 0 | 0 | 0 | 0 | 0 | 0 | 0 | 0 | 0 | 0 | 0 | 0 | 0 | 0 | 0 | -4.7 | 0 | 0 | 0 | 0 | -27.6764 | 1.8827 | 0 | 3.9239 | 3.6904 | 0.48312 | 28.5799 | 1.2663 | 3.1569 | 0 | 0.028626 | -0.090669 | 0.45839 | 0.17737 | 0 | 9.5828 | 20.1475 | -33.4087 | 0 | 0.38159 | 0 | 1.7286 | 0.18895
2025_11_20 Hr 09 | 0.53784 | 7.8745e-06 | 0 | 0.15227 | 0.1529 | 0.15285 | 0.16349 | 0.16349 | 0.16349 | 0 | 0 | 0.0057364 | 2.55 | 0.17849 | 1.5653 | 1.5653 | 8.8283 | 0 | 0.00055165 | 0.0052096 | 0.0020184 | 0 | 0 | 0 | -0.52512 | 0 | 0 | 0.0059565 | 0.015743 | 1.1718 | 0.52916 | 7.9003 | 2.1485 | 0 | 0.59156 | 0.83819 | 0 | 0 | 0 | 0 | -3.8544 | 0.04525 | 0 | 0 | 0 | -0.31288 | 0 | 0 | 0 | 0 | 0 | 0 | 0 | 0 | 3.833 | 0 | 0 | 0 | 0 | 0 | 0 | 0 | 0 | 0 | 0 | 0 | 0 | 0 | 0 | 0 | -4.7 | 0 | 0 | 0 | 0 | -28.7414 | 1.8827 | 0 | 3.9239 | 3.6904 | 0.16539 | 29.9733 | 1.2663 | 3.1569 | 0 | 0.028626 | -0.53784 | 0.45839 | 0.17737 | 0 | 11.4937 | 20.192 | -34.8173 | 0 | 0.38159 | 0 | 1.7286 | 0.18807
2025_11_20 Hr 10 | 0.58979 | 0.00012439 | 0 | 0.15227 | 0.1529 | 0.15285 | 0.16349 | 0.16349 | 0.16349 | 0 | 0 | 0.0057364 | 2.28 | 0.14117 | 1.5653 | 1.5653 | 8.8283 | 0 | 0.00055165 | 0.0052096 | 0.0020184 | 0 | 0 | 0 | -0.74151 | 0 | 0 | 0.0059565 | 0.015743 | 0.93064 | 0.37952 | 7.9003 | 2.1485 | 0 | 0.59156 | 0.83819 | 0 | 0 | 0 | 0 | -3.0385 | 0.04525 | 0 | 0 | 0 | -0.27653 | 0 | 0 | 0 | 0 | 0 | 0 | 0 | 0 | 3.4918 | 0 | 0 | 0 | 0 | 0 | 0 | 0 | 0 | 0 | 0 | 0 | 0 | 0 | 0 | 0 | -4.7 | 0 | 0 | 0 | 0 | -15.7068 | 1.8827 | 0 | 3.9239 | 3.6904 | 0.17845 | 29.7322 | 1.2663 | 3.1569 | 0 | 0.028626 | -0.58979 | 0.45839 | 0.17737 | 0 | 24.2871 | 19.608 | -22.0146 | 0 | 0.38159 | 0 | 1.7286 | 0.18746
2025_11_20 Hr 11 | 0.54496 | 0.00039623 | 0 | 0.15227 | 0.1529 | 0.15285 | 0.16349 | 0.16349 | 0.16349 | 0 | 0 | 0.0057364 | 2.13 | 0.14669 | 1.5653 | 1.5653 | 8.8283 | 0 | 0.00055165 | 0.0052096 | 0.0020184 | 0 | 0 | 0 | -0.55535 | 0 | 0 | 0.0059565 | 0.015743 | 1.1718 | 0.37952 | 7.9003 | 2.1485 | 0 | 0.59156 | 0.83819 | 0 | 0 | 0 | 0 | -1.9442 | 0.04525 | 0 | 0 | 0 | -0.3078 | 0 | 0 | 0 | 0 | 0 | 0 | 0 | 0 | 3.4918 | 0 | 0 | 0 | 0 | 0 | 0 | 0 | 0 | 0 | 0 | 0 | 0 | 0 | 0 | 0 | -4.7 | 0 | 0 | 0 | 0 | -19.0542 | 1.8827 | 0 | 3.9239 | 3.6904 | 0.073992 | 29.9733 | 1.2663 | 3.1569 | 0 | 0.028626 | -0.54496 | 0.45839 | 0.17737 | 0 | 22.18 | 19.3132 | -25.1624 | 0 | 0.38159 | 0 | 1.7286 | 0.18613
2025_11_20 Hr 12 | 0.49933 | 0.00064998 | 0 | 0.15227 | 0.1529 | 0.15285 | 0.16349 | 0.16349 | 0.16349 | 0 | 0 | 0.0057364 | 1.83 | 0.12916 | 1.5653 | 1.5653 | 8.8283 | 0 | 0.00055165 | 0.0052096 | 0.0020184 | 0 | 0 | 0 | -0.50944 | 0 | 0 | 0.0059565 | 0.015743 | 1.2821 | 0.37952 | 7.9003 | 2.1485 | 0 | 0.59156 | 0.83819 | 0 | 0 | 0 | 0 | -1.2945 | 0.04525 | 0 | 0 | 0 | -0.31551 | 0 | 0 | 0 | 0 | 0 | 0 | 0 | 0 | 3.833 | 0 | 0 | 0 | 0 | 0 | 0 | 0 | 0 | 0 | 0 | 0 | 0 | 0 | 0 | 0 | -4.7 | 0 | 0 | 0 | 0 | -17.8856 | 1.8827 | 0 | 3.9239 | 3.6904 | 0.013057 | 30.0837 | 1.2663 | 3.1569 | 0 | 0.028626 | -0.49933 | 0.45839 | 0.17737 | 0 | 24.1091 | 19.2298 | -23.9099 | 0 | 0.38159 | 0 | 1.7286 | 0.18536
2025_11_20 Hr 13 | 0.52222 | 0.00071964 | 0 | 0.15227 | 0.1529 | 0.15285 | 0.16349 | 0.16349 | 0.16349 | 0 | 0 | 0.0057364 | 1.44 | 0.096526 | 1.5653 | 1.5653 | 8.8283 | 0 | 0.00055165 | 0.0052096 | 0.0020184 | 0 | 0 | 0 | -0.6045 | 0 | 0 | 0.0059565 | 0.015743 | 1.2821 | 0.37952 | 7.9003 | 2.1485 | 0 | 0.59156 | 0.83819 | 0 | 0 | 0 | 0.11975 | -0.57074 | 0.04525 | 0 | 0 | 0 | -0.29954 | 0 | 0 | 0 | 0 | 0 | 0 | 0 | 0 | 3.1506 | 0 | 0 | 0 | 0 | 0 | 0 | 0 | 0 | 0 | 0 | 0 | 0 | 0 | 0 | 0 | -4.7 | 0 | 0 | 0 | 0 | -17.5072 | 1.8827 | 0 | 3.9239 | 3.6904 | 0.043525 | 30.0837 | 1.2663 | 3.1569 | 0 | 0.028626 | -0.52222 | 0.45839 | 0.17737 | 0 | 24.1767 | 18.1774 | -23.6334 | 0 | 0.38159 | 0 | 1.7286 | 0.18458
2025_11_20 Hr 14 | 0.59015 | 0.00075039 | 0 | 0.15227 | 0.1529 | 0.15285 | 0.16349 | 0.16349 | 0.16349 | 0 | 0 | 0.0057364 | 1.23 | 0.082043 | 1.5653 | 1.5653 | 8.8283 | 0 | 0.00055165 | 0.0052096 | 0.0020184 | 0 | 0 | 0 | -0.61336 | 0 | 0 | 0.0059565 | 0.015743 | 1.247 | 0.37952 | 7.9003 | 2.1485 | 0 | 0.59156 | 0.83819 | 0 | 0 | 0 | 0.85777 | -0.00344 | 0.04525 | 0 | 0 | 0 | -0.29806 | 0 | 0 | 0 | 0 | 0 | 0 | 0 | 0 | 3.2885 | 0 | 0 | 0 | 0 | 0 | 0 | 0 | 0 | 0 | 0 | 0 | 0 | 0 | 0 | 0 | -4.7 | 0 | 0 | 0 | 0 | -17.5933 | 1.8827 | 0 | 3.9239 | 3.6904 | 0.060934 | 30.0486 | 1.2663 | 3.1569 | 0 | 0.028626 | -0.59015 | 0.45839 | 0.17737 | 0 | 25.283 | 18.175 | -23.7949 | 0 | 0.38159 | 0 | 1.7286 | 0.18336
2025_11_20 Hr 15 | 0.54489 | 0.00072077 | 0 | 0.15227 | 0.1529 | 0.15285 | 0.16349 | 0.16349 | 0.16349 | 0 | 0 | 0.0057364 | 1.29 | 0.084705 | 1.5653 | 1.5653 | 8.8283 | 0 | 0.00055165 | 0.0052096 | 0.0020184 | 0 | 0 | 0 | -0.64117 | 0 | 0 | 0.0059565 | 0.015743 | 0.9307 | 0.37952 | 7.9003 | 2.1485 | 0 | 0.59156 | 0.83819 | 0 | 0 | 0 | 1.4404 | 0 | 0.04525 | 0 | 0 | 0 | -0.29338 | 0 | 0 | 0 | 0 | 0 | 0 | 0 | 0 | 3.4918 | 0 | 0 | 0 | 0 | 0 | 0 | 0 | 0 | 0 | 0 | 0 | 0 | 0 | 0 | 0 | -4.7 | 0 | 0 | 0 | 0 | -19.987 | 1.8827 | 0 | 3.9239 | 3.6904 | 0.073992 | 29.7323 | 1.2663 | 3.1569 | 0 | 0.028626 | -0.54489 | 0.45839 | 0.17737 | 0 | 23.4149 | 18.4087 | -26.1665 | 0 | 0.38159 | 0 | 1.7286 | 0.18337
2025_11_20 Hr 16 | 0.15853 | 0.00066433 | 0 | 0.15227 | 0.1529 | 0.15285 | 0.16349 | 0.16349 | 0.16349 | 0 | 0 | 0.0057364 | 1.44 | 0.09758 | 1.5653 | 1.5653 | 8.8283 | 0 | 0.00055165 | 0.0052096 | 0.0020184 | 0 | 0 | 0 | -0.5849 | 0 | 0 | 0.0059565 | 0.015743 | 1.1719 | 0.37952 | 7.9003 | 2.1485 | 0 | 0.59156 | 0.83819 | 0 | 0 | 0 | 0.71003 | -0.21418 | 0.04525 | 0 | 0 | 0 | -0.30284 | 0 | 0 | 0 | 0 | 0 | 0 | 0 | 0 | 3.3538 | 0 | 0 | 0 | 0 | 0 | 0 | 0 | 0 | 0 | 0 | 0 | 0 | 0 | 0 | 0 | -4.7 | 0 | 0 | 0 | 0 | -22.0562 | 1.8827 | 0 | 3.9239 | 3.6904 | 0.013057 | 29.9734 | 1.2663 | 3.1569 | 0 | 0.028626 | -0.15853 | 0.45839 | 0.17737 | 0 | 20.6535 | 17.9868 | -27.8025 | 0 | 0.38159 | 0 | 1.7286 | 0.18382
2025_11_20 Hr 17 | 0 | 0.00062403 | 0 | 0.15227 | 0.1529 | 0.15285 | 0.16349 | 0.16349 | 0.16349 | 0 | 0 | 0.0057364 | 1.35 | 0.10875 | 1.5653 | 1.5653 | 8.8283 | 0 | 0.00055165 | 0.0052096 | 0.0020184 | 0 | 0 | 0 | -0.24221 | 0 | 0 | 0.0059565 | 0.015743 | 1.2821 | 0.37952 | 7.9003 | 2.1485 | 0 | 0.59156 | 0.83819 | 0 | 0 | 0 | 0.01443 | -3.0963 | 0.04525 | 0 | 0 | 0 | -0.36041 | 0 | 0 | 0 | 0 | 0 | 0 | 0 | 0 | 3.833 | 0 | 0 | 0 | 0 | 0 | 0 | 0 | 0 | 0 | 0 | 0 | 0 | 0 | 0 | 0 | -4.7 | 0 | 0 | 0 | 0 | -32.0331 | 1.8827 | 0 | 3.9239 | 3.6904 | 0 | 30.0837 | 1.2663 | 3.1569 | 0 | 0.028626 | 0 | 0.45839 | 0.17737 | 0 | 7.8842 | 18.2181 | -37.3357 | 0 | 0.38159 | 0 | 1.7286 | 0.18651
2025_11_20 Hr 18 | 0 | 0.00037641 | 0 | 0.15227 | 0.1529 | 0.15285 | 0.16349 | 0.16349 | 0.16349 | 0 | 0 | 0.0057364 | 0.84 | 0.06669 | 1.5653 | 1.5653 | 8.8283 | 0 | 0.00055165 | 0.0052096 | 0.0020184 | 0 | 0 | 0 | -0.27339 | 0 | 0 | 0.0059565 | 0.015743 | 1.2821 | 0.37952 | 7.9003 | 2.1485 | 0 | 0.59156 | 0.83819 | 0 | 0 | 0 | 0 | -5.4883 | 0.04525 | 0 | 0 | 0 | -0.35517 | 0 | 0 | 0 | 0 | 0 | 0 | 0 | 0 | 3.5644 | 0 | 0 | 0 | 0 | 0 | 0 | 0 | 0 | 0 | 0 | 0 | 0 | 0 | 0 | 0 | -4.7 | 0 | 0 | 0 | 0 | -34.1729 | 1.8827 | 0 | 3.9239 | 3.6904 | 0 | 30.0837 | 1.2663 | 3.1569 | 0 | 0.028626 | 0 | 0.45839 | 0.17737 | 0 | 2.4934 | 17.3995 | -39.5015 | 0 | 0.38159 | 0 | 1.7286 | 0.18877
2025_11_20 Hr 19 | 0 | 9.465e-05 | 0 | 0.15227 | 0.1529 | 0.15285 | 0.16349 | 0.16349 | 0.16349 | 0 | 0 | 0.0057364 | 0.51 | 0.040589 | 1.5653 | 1.5653 | 8.8283 | 0 | 0.00055165 | 0.0052096 | 0.0020184 | 0 | 0 | 0 | -0.26825 | 0 | 0 | 0.0059565 | 0.015743 | 1.2821 | 0.37952 | 7.9003 | 2.1485 | 0 | 0.59156 | 0.83819 | 0 | 0 | 0 | 0 | -5.5235 | 0.04525 | 0 | 0 | 0 | -0.35603 | 0 | 0 | 0 | 0 | 0 | 0 | 0 | 0 | 3.695 | 0 | 0 | 0 | 0 | 0 | 0 | 0 | 0 | 0 | 0 | 0 | 0 | 0 | 0 | 0 | -4.7 | 0 | 0 | 0 | 0 | -35.7728 | 1.8827 | 0 | 3.9239 | 3.6904 | 0 | 30.0837 | 1.2663 | 3.1569 | 0 | 0.028626 | 0 | 0.45839 | 0.17737 | 0 | 0.63687 | 17.1738 | -41.0971 | 0 | 0.38159 | 0 | 1.7286 | 0.18881
2025_11_20 Hr 20 | 0 | 0 | 0 | 0.15227 | 0.1529 | 0.15285 | 0.16349 | 0.16349 | 0.16349 | 0 | 0 | 0.0057364 | 0.72 | 0.054947 | 1.5653 | 1.5653 | 8.8283 | 0 | 0.00055165 | 0.0052096 | 0.0020184 | 0 | 0 | 0 | -0.35585 | 0 | 0 | 0.0059565 | 0.015743 | 1.2821 | 0.37952 | 7.9003 | 2.1485 | 0 | 0.59156 | 0.83819 | 0 | 0 | 0 | 0 | -5.0964 | 0.04525 | 0 | 0 | 0 | -0.34132 | 0 | 0 | 0 | 0 | 0 | 0 | 0 | 0 | 4.2467 | 0 | 0 | 0 | 0 | 0 | 0 | 0 | 0 | 0 | 0 | 0 | 0 | 0 | 0 | 0 | -4.7 | 0 | 0 | 0 | 0 | -33.0445 | 1.8827 | 0 | 3.9239 | 3.6904 | 0 | 30.0837 | 1.2663 | 3.1569 | 0 | 0.028626 | 0 | 0.45839 | 0.17737 | 0 | 4.4952 | 17.9496 | -38.4417 | 0 | 0.38159 | 0 | 1.7286 | 0.18864
2025_11_20 Hr 21 | 0 | 0 | 0 | 0.15227 | 0.1529 | 0.15285 | 0.16349 | 0.16349 | 0.16349 | 0 | 0 | 0.0057364 | 0.69 | 0.051151 | 1.5653 | 1.5653 | 8.8283 | 0 | 0.00055165 | 0.0052096 | 0.0020184 | 0 | 0 | 0 | -0.41431 | 0 | 0 | 0.0059565 | 0.015743 | 1.2821 | 0.37952 | 7.9003 | 2.1485 | 0 | 0.59156 | 0.83819 | 0 | 0 | 0 | 0 | -4.3509 | 0.04525 | 0 | 0 | 0 | -0.3315 | 0 | 0 | 0 | 0 | 0 | 0 | 0 | 0 | 4.8638 | 0 | 0 | 0 | 0 | 0 | 0 | 0 | 0 | 0 | 0 | 0 | 0 | 0 | 0 | 0 | -4.7 | 0 | 0 | 0 | 0 | -32.0199 | 1.8827 | 0 | 3.9239 | 3.6904 | 0.013057 | 30.0837 | 1.2663 | 3.1569 | 0 | 0.028626 | 0 | 0.45839 | 0.17737 | 0 | 6.8125 | 18.5453 | -37.4657 | 0 | 0.38159 | 0 | 1.7286 | 0.18808
2025_11_20 Hr 22 | 0 | 0 | 0 | 0.15227 | 0.1529 | 0.15285 | 0.16349 | 0.16349 | 0.16349 | 0 | 0 | 0.0057364 | 0.33 | 0.020635 | 1.5653 | 1.5653 | 8.8283 | 0 | 0.00055165 | 0.0052096 | 0.0020184 | 0 | 0 | 0 | -0.72507 | 0 | 0 | 0.0059565 | 0.015743 | 1.0411 | 0.37952 | 7.9003 | 2.1485 | 0 | 0.59156 | 0.83819 | 0 | 0 | 0 | 0 | -3.6446 | 0.04525 | 0 | 0 | 0 | -0.27929 | 0 | 0 | 0 | 0 | 0 | 0 | 0 | 0 | 4.6533 | 0 | 0 | 0 | 0 | 0 | 0 | 0 | 0 | 0 | 0 | 0 | 0 | 0 | 0 | 0 | -4.7 | 0 | 0 | 0 | 0 | -20.8592 | 1.8827 | 0 | 3.9239 | 3.6904 | 0.030467 | 29.8427 | 1.2663 | 3.1569 | 0 | 0.028626 | 0 | 0.45839 | 0.17737 | 0 | 17.5945 | 17.96 | -26.5635 | 0 | 0.38159 | 0 | 1.7286 | 0.18636
2025_11_20 Hr 23 | 0 | 0 | 0 | 0.15227 | 0.1529 | 0.15285 | 0.16349 | 0.16349 | 0.16349 | 0 | 0 | 0.0057364 | 0.18 | 0.012463 | 1.5653 | 1.5653 | 8.8926 | 0 | 0.00055165 | 0.0052096 | 0.0020184 | 0 | 0 | 0.048397 | 0 | 0 | -0.17035 | 0.0059565 | 0.015743 | 1.1718 | 0.37952 | 7.9084 | 2.1485 | 0 | 0.59394 | 0.83819 | 0 | 0 | 0 | 0 | -2.0344 | 0.04525 | 0 | 0 | 0 | -0.30948 | 0 | 0 | 0 | 0 | 0 | 0 | 0 | 0 | 4.5226 | 0 | 0 | 0 | 0 | 0 | 0 | 0 | 0 | 0 | 0 | 0 | 0 | 0 | 0 | 0 | 0 | -4.1125 | 0 | 0 | 0 | -23.6385 | 1.8827 | 0 | 3.952 | 3.7168 | 0 | 30.1003 | 1.2663 | 3.1569 | 0 | 0.028626 | 0 | 0.45839 | 0.17737 | 0 | 17.5247 | 17.6412 | -28.1824 | 0 | 0.38159 | 0 | 1.7286 | 0.1845
2025_11_20 Hr 24 | 0 | 0 | 0 | 0.15227 | 0.1529 | 0.15285 | 0.16349 | 0.16349 | 0.16349 | 0 | 0 | 0.0057364 | 0.12 | 0.008141 | 1.5653 | 1.5653 | 8.8926 | 0 | 0.00055165 | 0.0052096 | 0.0020184 | 0 | 0 | 0.010938 | 0 | 0 | -0.20781 | 0.0059565 | 0.015743 | 1.2821 | 0.37952 | 7.9084 | 2.1485 | 0 | 0.59394 | 0.83819 | 0 | 0 | 0 | 0 | -1.0673 | 0.04525 | 0 | 0 | 0 | -0.30319 | 0 | 0 | 0 | 0 | 0 | 0 | 0 | 0 | 4.8638 | 0 | 0 | 0 | 0 | 0 | 0 | 0 | 0 | 0 | 0 | 0 | 0 | 0 | 0 | 0 | 0 | -4.1125 | 0 | 0 | 0 | -22.0664 | 1.8827 | 0 | 3.952 | 3.7168 | 0 | 30.2106 | 1.2663 | 3.1569 | 0 | 0.028626 | 0 | 0.45839 | 0.17737 | 0 | 20.3806 | 17.9163 | -26.679 | 0 | 0.38159 | 0 | 1.7286 | 0.18269
2025_11_21 Hr 01 | 0 | 0 | 0 | 0.16272 | 0.16339 | 0.16334 | 0.17471 | 0.17471 | 0.17471 | 0 | 0 | 0.0057364 | 0.03 | 0.002146 | 1.5653 | 1.5653 | 9.5026 | 0 | 0.00055165 | 0.0052096 | 0.0020184 | 0 | 0 | 0.10981 | 0 | 0 | -0.10894 | 0.0059565 | 0.015743 | 1.2821 | 0.40524 | 8.4513 | 2.1485 | 0 | 0.59394 | 0.83819 | 0 | 0 | 0 | 1.1561 | 0 | 0.04525 | 0 | 0 | 0 | -0.3198 | 0 | 0 | 0 | 0 | 0 | 0 | 0 | 0 | 5.067 | 0 | 0 | 0 | 0 | 0 | 0 | 0 | 0 | 0 | 0 | 0 | 0 | 0 | 0 | 0 | 0 | -4.1125 | 0 | 0 | 0 | -24.9144 | 1.8827 | 0 | 4.2232 | 3.9719 | 0.043525 | 31.9807 | 1.2663 | 3.1569 | 0 | 0.028626 | 0 | 0.45839 | 0.17737 | 0 | 21.8594 | 18.0684 | -29.3458 | 0 | 0.38159 | 0 | 1.7286 | 0.18403
2025_11_21 Hr 02 | 0 | 0 | 0 | 0.16272 | 0.16339 | 0.16334 | 0.17471 | 0.17471 | 0.17471 | 0 | 0 | 0.0057364 | 0.09 | 0.0064838 | 1.5653 | 1.5653 | 9.5026 | 0 | 0.00055165 | 0.0052096 | 0.0020184 | 0 | 0 | 0.12346 | 0 | 0 | -0.095291 | 0.0059565 | 0.015743 | 1.2821 | 0.40524 | 8.4513 | 2.1485 | 0 | 0.59394 | 0.83819 | 0 | 0 | 0 | 1.9944 | 0 | 0.04525 | 0 | 0 | 0 | -0.32209 | 0 | 0 | 0 | 0 | 0 | 0 | 0 | 0 | 5.067 | 0 | 0 | 0 | 0 | 0 | 0 | 0 | 0 | 0 | 0 | 0 | 0 | 0 | 0 | 0 | 0 | -4.1125 | 0 | 0 | 0 | -25.7366 | 1.8827 | 0 | 4.2232 | 3.9719 | 0.043525 | 31.9807 | 1.2663 | 3.1569 | 0 | 0.028626 | 0 | 0.45839 | 0.17737 | 0 | 21.9642 | 18.1322 | -30.1431 | 0 | 0.38159 | 0 | 1.7286 | 0.18347
2025_11_21 Hr 03 | 0 | 0 | 0 | 0.16272 | 0.16339 | 0.16334 | 0.17471 | 0.17471 | 0.17471 | 0 | 0 | 0.0057364 | 0.09 | 0.0064417 | 1.5653 | 1.5653 | 9.5026 | 0 | 0.00055165 | 0.0052096 | 0.0020184 | 0 | 0 | 0.11092 | 0 | 0 | -0.10783 | 0.0059565 | 0.015743 | 1.2821 | 0.40524 | 8.4513 | 2.1485 | 0 | 0.59394 | 0.83819 | 0 | 0 | 0 | 2.5298 | 0 | 0.04525 | 0 | 0 | 0 | -0.31998 | 0 | 0 | 0 | 0 | 0 | 0 | 0 | 0 | 5.2703 | 0 | 0 | 0 | 0 | 0 | 0 | 0 | 0 | 0 | 0 | 0 | 0 | 0 | 0 | 0 | 0 | -4.1125 | 0 | 0 | 0 | -27.5403 | 1.8827 | 0 | 4.2232 | 3.9719 | 0.060934 | 31.9807 | 1.2663 | 3.1569 | 0 | 0.028626 | 0 | 0.45839 | 0.17737 | 0 | 20.8933 | 18.3525 | -31.9697 | 0 | 0.38159 | 0 | 1.7286 | 0.18319
2025_11_21 Hr 04 | 0 | 0 | 0 | 0.16272 | 0.16339 | 0.16334 | 0.17471 | 0.17471 | 0.17471 | 0 | 0 | 0.0057364 | 0.18 | 0.012807 | 1.5653 | 1.5653 | 9.5026 | 0 | 0.00055165 | 0.0052096 | 0.0020184 | 0 | 0 | 0.099522 | 0 | 0 | -0.11923 | 0.0059565 | 0.015743 | 1.2821 | 0.40524 | 8.4513 | 2.1485 | 0 | 0.59394 | 0.83819 | 0 | 0 | 0 | 2.9223 | 0 | 0.04525 | 0 | 0 | 0 | -0.31807 | 0 | 0 | 0 | 0 | 0 | 0 | 0 | 0 | 4.7259 | 0 | 0 | 0 | 0 | 0 | 0 | 0 | 0 | 0 | 0 | 0 | 0 | 0 | 0 | 0 | 0 | -4.1125 | 0 | 0 | 0 | -27.041 | 1.8827 | 0 | 4.2232 | 3.9719 | 0.013057 | 31.9807 | 1.2663 | 3.1569 | 0 | 0.028626 | 0 | 0.45839 | 0.17737 | 0 | 21.2686 | 17.8569 | -31.4913 | 0 | 0.38159 | 0 | 1.7286 | 0.18353
2025_11_21 Hr 05 | 0 | 0 | 0 | 0.16272 | 0.16339 | 0.16334 | 0.17471 | 0.17471 | 0.17471 | 0 | 0 | 0.0057364 | 0.21 | 0.015121 | 1.5653 | 1.5653 | 9.5026 | 0 | 0.00055165 | 0.0052096 | 0.0020184 | 0 | 0 | 0.12248 | 0 | 0 | -0.09627 | 0.0059565 | 0.015743 | 1.2821 | 0.40524 | 8.4513 | 2.1485 | 0 | 0.59394 | 0.83819 | 0 | 0 | 0 | 2.2975 | 0 | 0.04525 | 0 | 0 | 0 | -0.32193 | 0 | 0 | 0 | 0 | 0 | 0 | 0 | 0 | 4.8638 | 0 | 0 | 0 | 0 | 0 | 0 | 0 | 0 | 0 | 0 | 0 | 0 | 0 | 0 | 0 | 0 | -4.1125 | 0 | 0 | 0 | -27.4054 | 1.8827 | 0 | 4.2232 | 3.9719 | 0.013057 | 31.9807 | 1.2663 | 3.1569 | 0 | 0.028626 | 0 | 0.45839 | 0.17737 | 0 | 20.4931 | 18.0285 | -31.8136 | 0 | 0.38159 | 0 | 1.7286 | 0.18489
2025_11_21 Hr 06 | 0 | 0 | 0 | 0.16272 | 0.16339 | 0.16334 | 0.17471 | 0.17471 | 0.17471 | 0 | 0 | 0.0057364 | 0.21 | 0.017672 | 1.5653 | 1.5653 | 9.5026 | 0 | 0.00055165 | 0.0052096 | 0.0020184 | 0 | 0 | 0.44783 | 0 | 0 | 0.22908 | 0.0059565 | 0.015743 | 1.2821 | 0.40524 | 8.4513 | 2.1485 | 0 | 0.59394 | 0.83819 | 0 | 0 | 0 | 0.22732 | -0.90726 | 0.04525 | 0 | 0 | 0 | -0.37659 | 0 | 0 | 0 | 0 | 0 | 0 | 0 | 0 | 5.067 | 0 | 0 | 0 | 0 | 0 | 0 | 0 | 0 | 0 | 0 | 0 | 0 | 0 | 0 | 0 | 0 | -4.1125 | 0 | 0 | 0 | -37.3597 | 1.8827 | 0 | 4.2232 | 3.9719 | 0 | 31.9807 | 1.2663 | 3.1569 | 0 | 0.028626 | 0 | 0.45839 | 0.17737 | 0 | 8.3529 | 18.2241 | -41.1719 | 0 | 0.38159 | 0 | 1.7286 | 0.1877
2025_11_21 Hr 07 | 0 | 0 | 0 | 0.16272 | 0.16339 | 0.16334 | 0.17471 | 0.17471 | 0.17471 | 0 | 0 | 0.0057364 | 0.21 | 0.017686 | 1.5653 | 1.5653 | 9.4339 | 0 | 0.00055165 | 0.0052096 | 0.0020184 | 0 | 0 | 0 | -0.14412 | 0 | 0 | 0.0059565 | 0.015743 | 1.2821 | 0.40524 | 8.4426 | 2.1485 | 0 | 0.59156 | 0.83819 | 0 | 0 | 0 | 0 | -4.4262 | 0.04525 | 0 | 0 | 0 | -0.37689 | 0 | 0 | 0 | 0 | 0 | 0 | 0 | 0 | 4.8638 | 0 | 0 | 0 | 0 | 0 | 0 | 0 | 0 | 0 | 0 | 0 | 0 | 0 | 0 | 0 | -4.7 | 0 | 0 | 0 | 0 | -42.1424 | 1.8827 | 0 | 4.1933 | 3.9437 | 0 | 31.8451 | 1.2663 | 3.1569 | 0 | 0.028626 | 0 | 0.45839 | 0.17737 | 0 | -1.9227 | 18.0219 | -47.3634 | 0 | 0.38159 | 0 | 1.7286 | 0.19113
2025_11_21 Hr 08 | 0.067857 | 0 | 0 | 0.16272 | 0.16339 | 0.16334 | 0.17471 | 0.17471 | 0.17471 | 0 | 0 | 0.0057364 | 0.27 | 0.022911 | 1.5653 | 1.5653 | 9.4339 | 0 | 0.00055165 | 0.0052096 | 0.0020184 | 0 | 0 | 0 | -0.12708 | 0 | 0 | 0.0059565 | 0.015743 | 1.2821 | 0.40524 | 8.4426 | 2.1485 | 0 | 0.59156 | 0.83819 | 0 | 0 | 0 | 0 | -6.4954 | 0.04525 | 0 | 0 | 0 | -0.37975 | 0 | 0 | 0 | 0 | 0 | 0 | 0 | 0 | 4.8638 | 0 | 0 | 0 | 0 | 0 | 0 | 0 | 0 | 0 | 0 | 0 | 0 | 0 | 0 | 0 | -4.7 | 0 | 0 | 0 | 0 | -40.3225 | 1.8827 | 0 | 4.1933 | 3.9437 | 0 | 31.8451 | 1.2663 | 3.1569 | 0 | 0.028626 | -0.067857 | 0.45839 | 0.17737 | 0 | -2.091 | 18.1565 | -45.5972 | 0 | 0.38159 | 0 | 1.7286 | 0.19269
2025_11_21 Hr 09 | 0.53784 | 5.2693e-06 | 0 | 0.16272 | 0.16339 | 0.16334 | 0.17471 | 0.17471 | 0.17471 | 0 | 0 | 0.0057364 | 0.33 | 0.027049 | 1.5653 | 1.5653 | 9.4339 | 0 | 0.00055165 | 0.0052096 | 0.0020184 | 0 | 0 | 0 | -0.20446 | 0 | 0 | 0.0059565 | 0.015743 | 1.2821 | 0.40524 | 8.4426 | 2.1485 | 0 | 0.59156 | 0.83819 | 0 | 0 | 0 | 0 | -6.1287 | 0.04525 | 0 | 0 | 0 | -0.36675 | 0 | 0 | 0 | 0 | 0 | 0 | 0 | 0 | 4.8638 | 0 | 0 | 0 | 0 | 0 | 0 | 0 | 0 | 0 | 0 | 0 | 0 | 0 | 0 | 0 | -4.7 | 0 | 0 | 0 | 0 | -36.2022 | 1.8827 | 0 | 4.1933 | 3.9437 | 0.013057 | 31.8451 | 1.2663 | 3.1569 | 0 | 0.028626 | -0.53784 | 0.45839 | 0.17737 | 0 | 2.4086 | 18.7035 | -42.0113 | 0 | 0.38159 | 0 | 1.7286 | 0.19254
2025_11_21 Hr 10 | 0.64914 | 0.00017862 | 0 | 0.16272 | 0.16339 | 0.16334 | 0.17471 | 0.17471 | 0.17471 | 0 | 0 | 0.0057364 | 0.51 | 0.034775 | 1.5653 | 1.5653 | 9.4339 | 0 | 0.00055165 | 0.0052096 | 0.0020184 | 0 | 0 | 0 | -0.5736 | 0 | 0 | 0.0059565 | 0.015743 | 1.2821 | 0.40524 | 8.4426 | 2.1485 | 0 | 0.59156 | 0.83819 | 0 | 0 | 0 | 0 | -4.1706 | 0.04525 | 0 | 0 | 0 | -0.30473 | 0 | 0 | 0 | 0 | 0 | 0 | 0 | 0 | 4.8638 | 0 | 0 | 0 | 0 | 0 | 0 | 0 | 0 | 0 | 0 | 0 | 0 | 0 | 0 | 0 | -4.7 | 0 | 0 | 0 | 0 | -22.3868 | 1.8827 | 0 | 4.1933 | 3.9437 | 0 | 31.8451 | 1.2663 | 3.1569 | 0 | 0.028626 | -0.64914 | 0.45839 | 0.17737 | 0 | 18.049 | 18.9889 | -28.6143 | 0 | 0.38159 | 0 | 1.7286 | 0.19172
2025_11_21 Hr 11 | 0.56726 | 0.00043802 | 0 | 0.16272 | 0.16339 | 0.16334 | 0.17471 | 0.17471 | 0.17471 | 0 | 0 | 0.0057364 | 0.51 | 0.034069 | 1.5653 | 1.5653 | 9.4339 | 0 | 0.00055165 | 0.0052096 | 0.0020184 | 0 | 0 | 0 | -0.61069 | 0 | 0 | 0.0059565 | 0.015743 | 1.2821 | 0.40524 | 8.4426 | 2.1485 | 0 | 0.59156 | 0.83819 | 0 | 0 | 0 | 0 | -2.9922 | 0.04525 | 0 | 0 | 0 | -0.2985 | 0 | 0 | 0 | 0 | 0 | 0 | 0 | 0 | 4.7259 | 0 | 0 | 0 | 0 | 0 | 0 | 0 | 0 | 0 | 0 | 0 | 0 | 0 | 0 | 0 | -4.7 | 0 | 0 | 0 | 0 | -19.8642 | 1.8827 | 0 | 4.1933 | 3.9437 | 0.013057 | 31.8451 | 1.2663 | 3.1569 | 0 | 0.028626 | -0.56726 | 0.45839 | 0.17737 | 0 | 21.5927 | 18.7805 | -26.0407 | 0 | 0.38159 | 0 | 1.7286 | 0.19058
2025_11_21 Hr 12 | 0.49933 | 0.00060912 | 0 | 0 | 0 | 0 | 0 | 0 | 0 | 0 | 0 | 0.0057364 | 0.51 | 0.033442 | 1.5653 | 1.5653 | 9.4339 | 0 | 0.00055165 | 0.0052096 | 0.0020184 | 0 | 0 | 0 | -0.64361 | 0 | 0 | 0.0059565 | 0.015743 | 1.2721 | 0.40524 | 8.4426 | 2.1485 | 0 | 0.59156 | 0.83819 | 0 | 0 | 0 | 0 | -2.7696 | 0.04525 | 0 | 0.0042153 | 0 | -0.29297 | 0 | 0 | 0 | 0 | 0 | 0 | 0 | 0 | 4.2467 | 0 | 0 | 0 | 0 | 0 | 0 | 0 | 0 | 0 | 0 | 0 | 0 | 0 | 0 | 0 | -4.7 | 0 | 0 | 0 | 0 | -17.26 | 1.8827 | 0 | 4.1933 | 3.9437 | 0 | 30.8214 | 1.2663 | 3.1569 | 0 | 0.028626 | -0.49933 | 0.45839 | 0.17737 | 0 | 22.8757 | 18.2198 | -23.396 | 0 | 0.38159 | 0 | 1.7286 | 0.19037
2025_11_21 Hr 13 | 0.52222 | 0.00069809 | 0 | 0 | 0 | 0 | 0 | 0 | 0 | 0 | 0 | 0.0057364 | 0.51 | 0.03234 | 1.5653 | 1.5653 | 9.4339 | 0 | 0.00055165 | 0.0052096 | 0.0020184 | 0 | 0 | 0 | -0.70148 | 0 | 0 | 0.0059565 | 0.015743 | 1.1901 | 0.40524 | 8.4426 | 2.1485 | 0 | 0.59156 | 0.83819 | 0 | 0 | 0 | 0 | -1.5309 | 0.04525 | 0 | 0.0040764 | 0 | -0.28325 | 0 | 0 | 0 | 0 | 0 | 0 | 0 | 0 | 4.2467 | 0 | 0 | 0 | 0 | 0 | 0 | 0 | 0 | 0 | 0 | 0 | 0 | 0 | 0 | 0 | -4.7 | 0 | 0 | 0 | 0 | -15.9069 | 1.8827 | 0 | 4.1933 | 3.9437 | 0 | 30.7394 | 1.2663 | 3.1569 | 0 | 0.028626 | -0.52222 | 0.45839 | 0.17737 | 0 | 25.3354 | 18.2407 | -22.1139 | 0 | 0.38159 | 0 | 1.7286 | 0.18941
2025_11_21 Hr 14 | 0.56734 | 0.00074867 | 0 | 0 | 0 | 0 | 0 | 0 | 0 | 0 | 0 | 0.0057364 | 0.45 | 0.028795 | 1.5653 | 1.5653 | 9.4339 | 0 | 0.00055165 | 0.0052096 | 0.0020184 | 0 | 0 | 0 | -0.686 | 0 | 0 | 0.0059565 | 0.015743 | 0.68967 | 0.40524 | 8.4426 | 2.1485 | 0 | 0.59156 | 0.83819 | 0 | 0 | 0 | 0.37512 | -0.068292 | 0.04525 | 0 | 0.0041136 | 0 | -0.28585 | 0 | 0 | 0 | 0 | 0 | 0 | 0 | 0 | 4.1088 | 0 | 0 | 0 | 0 | 0 | 0 | 0 | 0 | 0 | 0 | 0 | 0 | 0 | 0 | 0 | -4.7 | 0 | 0 | 0 | 0 | -14.9067 | 1.8827 | 0 | 4.1933 | 3.9437 | 0 | 30.239 | 1.2663 | 3.1569 | 0 | 0.028626 | -0.56734 | 0.45839 | 0.17737 | 0 | 27.4838 | 18.0838 | -21.1459 | 0 | 0.38159 | 0 | 1.7286 | 0.18887
2025_11_21 Hr 15 | 0.56734 | 0.00074928 | 0 | 0 | 0 | 0 | 0 | 0 | 0 | 0 | 0 | 0.0057364 | 0.27 | 0.017581 | 1.5653 | 1.5653 | 9.4339 | 0 | 0.00055165 | 0.0052096 | 0.0020184 | 0 | 0 | 0 | -0.65586 | 0 | 0 | 0.0059565 | 0.015743 | 0.93069 | 0.40524 | 8.4426 | 2.1485 | 0 | 0.59156 | 0.83819 | 0 | 0 | 0 | 0.39276 | -0.71517 | 0.04525 | 0 | 0.0041859 | 0 | -0.29092 | 0 | 0 | 0 | 0 | 0 | 0 | 0 | 0 | 3.695 | 0 | 0 | 0 | 0 | 0 | 0 | 0 | 0 | 0 | 0 | 0 | 0 | 0 | 0 | 0 | -4.7 | 0 | 0 | 0 | 0 | -13.2003 | 1.8827 | 0 | 3.9592 | 3.7179 | 0 | 30.0202 | 1.2663 | 3.1569 | 0 | 0.028626 | -0.56734 | 0.45839 | 0.17737 | 0 | 27.762 | 17.4786 | -19.4144 | 0 | 0.38159 | 0 | 1.7286 | 0.1887
2025_11_21 Hr 16 | 0.15853 | 0.00078078 | 0 | 0.16272 | 0.16339 | 0.16334 | 0.17471 | 0.17471 | 0.17471 | 0 | 0 | 0.0057364 | 0.48 | 0.036493 | 1.5653 | 1.5653 | 9.4339 | 0 | 0.00055165 | 0.0052096 | 0.0020184 | 0 | 0 | 0 | -0.36354 | 0 | 0 | 0.0059565 | 0.015743 | 1.1719 | 0.40524 | 8.4426 | 2.1485 | 0 | 0.59156 | 0.83819 | 0 | 0 | 0 | 0 | -1.1191 | 0.04525 | 0 | 0 | 0 | -0.34003 | 0 | 0 | 0 | 0 | 0 | 0 | 0 | 0 | 3.833 | 0 | 0 | 0 | 0 | 0 | 0 | 0 | 0 | 0 | 0 | 0 | 0 | 0 | 0 | 0 | -4.7 | 0 | 0 | 0 | 0 | -20.5006 | 1.8827 | 0 | 4.1933 | 3.9437 | 0 | 31.7348 | 1.2663 | 3.1569 | 0 | 0.028626 | -0.15853 | 0.45839 | 0.17737 | 0 | 21.9898 | 17.4367 | -26.0627 | 0 | 0.38159 | 0 | 1.7286 | 0.18871
2025_11_21 Hr 17 | 0 | 0.00062391 | 0 | 0.16272 | 0.16339 | 0.16334 | 0.17471 | 0.17471 | 0.17471 | 0 | 0 | 0.0057364 | 0.78 | 0.060804 | 1.5653 | 1.5653 | 9.4339 | 0 | 0.00055165 | 0.0052096 | 0.0020184 | 0 | 0 | 0 | -0.31194 | 0 | 0 | 0.0059565 | 0.015743 | 1.2821 | 0.40524 | 8.4426 | 2.1485 | 0 | 0.59156 | 0.83819 | 0 | 0 | 0 | 0 | -4.228 | 0.04525 | 0 | 0 | 0 | -0.34869 | 0 | 0 | 0 | 0 | 0 | 0 | 0 | 0 | 3.9055 | 0 | 0 | 0 | 0 | 0 | 0 | 0 | 0 | 0 | 0 | 0 | 0 | 0 | 0 | 0 | -4.7 | 0 | 0 | 0 | 0 | -25.5802 | 1.8827 | 0 | 4.1933 | 3.9437 | 0 | 31.8451 | 1.2663 | 3.1569 | 0 | 0.028626 | 0 | 0.45839 | 0.17737 | 0 | 14.3536 | 17.6774 | -30.9408 | 0 | 0.38159 | 0 | 1.7286 | 0.19116
2025_11_21 Hr 18 | 0 | 0.00036851 | 0 | 0.16272 | 0.16339 | 0.16334 | 0.17471 | 0.17471 | 0.17471 | 0 | 0 | 0.0057364 | 1.17 | 0.089424 | 1.5653 | 1.5653 | 9.4339 | 0 | 0.00055165 | 0.0052096 | 0.0020184 | 0 | 0 | 0 | -0.35275 | 0 | 0 | 0.0059565 | 0.015743 | 1.2821 | 0.40524 | 8.4426 | 2.1485 | 0 | 0.59156 | 0.83819 | 0 | 0 | 0 | 0 | -5.2958 | 0.04525 | 0 | 0 | 0 | -0.34184 | 0 | 0 | 0 | 0 | 0 | 0 | 0 | 0 | 3.833 | 0 | 0 | 0 | 0 | 0 | 0 | 0 | 0 | 0 | 0 | 0 | 0 | 0 | 0 | 0 | -4.7 | 0 | 0 | 0 | 0 | -30.0268 | 1.8827 | 0 | 4.1933 | 3.9437 | 0.013057 | 31.8451 | 1.2663 | 3.1569 | 0 | 0.028626 | 0 | 0.45839 | 0.17737 | 0 | 9.1653 | 18.0374 | -35.4214 | 0 | 0.38159 | 0 | 1.7286 | 0.19234
2025_11_21 Hr 19 | 0 | 8.8442e-05 | 0 | 0.16272 | 0.16339 | 0.16334 | 0.17471 | 0.17471 | 0.17471 | 0 | 0 | 0.0057364 | 1.68 | 0.1284 | 1.5653 | 1.5653 | 9.4339 | 0 | 0.00055165 | 0.0052096 | 0.0020184 | 0 | 0 | 0 | -0.35273 | 0 | 0 | 0.0059565 | 0.015743 | 1.2821 | 0.40524 | 8.4426 | 2.1485 | 0 | 0.59156 | 0.83819 | 0 | 0 | 0 | 0 | -4.2792 | 0.04525 | 0 | 0 | 0 | -0.34184 | 0 | 0 | 0 | 0 | 0 | 0 | 0 | 0 | 3.3538 | 0 | 0 | 0 | 0 | 0 | 0 | 0 | 0 | 0 | 0 | 0 | 0 | 0 | 0 | 0 | -4.7 | 0 | 0 | 0 | 0 | -30.7752 | 1.8827 | 0 | 4.1933 | 3.9437 | 0.073992 | 31.8451 | 1.2663 | 3.1569 | 0 | 0.028626 | 0 | 0.45839 | 0.17737 | 0 | 9.5628 | 18.1668 | -36.1698 | 0 | 0.38159 | 0 | 1.7286 | 0.19118
2025_11_21 Hr 20 | 0 | 0 | 0 | 0.16272 | 0.16339 | 0.16334 | 0.17471 | 0.17471 | 0.17471 | 0 | 0 | 0.0057364 | 1.83 | 0.13422 | 1.5653 | 1.5653 | 9.4339 | 0 | 0.00055165 | 0.0052096 | 0.0020184 | 0 | 0 | 0 | -0.43537 | 0 | 0 | 0.0059565 | 0.015743 | 1.2821 | 0.40524 | 8.4426 | 2.1485 | 0 | 0.59156 | 0.83819 | 0 | 0 | 0 | 0 | -2.8953 | 0.04525 | 0 | 0 | 0 | -0.32796 | 0 | 0 | 0 | 0 | 0 | 0 | 0 | 0 | 3.1506 | 0 | 0 | 0 | 0 | 0 | 0 | 0 | 0 | 0 | 0 | 0 | 0 | 0 | 0 | 0 | -4.7 | 0 | 0 | 0 | 0 | -30.7266 | 1.8827 | 0 | 4.1933 | 3.9437 | 0 | 31.8451 | 1.2663 | 3.1569 | 0 | 0.028626 | 0 | 0.45839 | 0.17737 | 0 | 10.8043 | 18.0445 | -36.19 | 0 | 0.38159 | 0 | 1.7286 | 0.19042
2025_11_21 Hr 21 | 0 | 0 | 0 | 0.16272 | 0.16339 | 0.16334 | 0.17471 | 0.17471 | 0.17471 | 0 | 0 | 0.0057364 | 2.19 | 0.15467 | 1.5653 | 1.5653 | 9.4339 | 0 | 0.00055165 | 0.0052096 | 0.0020184 | 0 | 0 | 0 | -0.50829 | 0 | 0 | 0.0059565 | 0.015743 | 1.2821 | 0.40524 | 8.4426 | 2.1485 | 0 | 0.59156 | 0.83819 | 0 | 0 | 0 | 0 | -2.4051 | 0.04525 | 0 | 0 | 0 | -0.31571 | 0 | 0 | 0 | 0 | 0 | 0 | 0 | 0 | 2.8747 | 0 | 0 | 0 | 0 | 0 | 0 | 0 | 0 | 0 | 0 | 0 | 0 | 0 | 0 | 0 | -4.7 | 0 | 0 | 0 | 0 | -30.2899 | 1.8827 | 0 | 4.1933 | 3.9437 | 0.073992 | 31.8451 | 1.2663 | 3.1569 | 0 | 0.028626 | 0 | 0.45839 | 0.17737 | 0 | 11.8484 | 18.2224 | -35.8139 | 0 | 0.38159 | 0 | 1.7286 | 0.18977
2025_11_21 Hr 22 | 0 | 0 | 0 | 0.16272 | 0.16339 | 0.16334 | 0.17471 | 0.17471 | 0.17471 | 0 | 0 | 0.0057364 | 2.28 | 0.16772 | 1.5653 | 1.5653 | 9.4339 | 0 | 0.00055165 | 0.0052096 | 0.0020184 | 0 | 0 | 0 | -0.42964 | 0 | 0 | 0.0059565 | 0.015743 | 1.2821 | 0.40524 | 8.4426 | 2.1485 | 0 | 0.59156 | 0.83819 | 0 | 0 | 0 | 0 | -0.73473 | 0.04525 | 0 | 0 | 0 | -0.32892 | 0 | 0 | 0 | 0 | 0 | 0 | 0 | 0 | 2.8747 | 0 | 0 | 0 | 0 | 0 | 0 | 0 | 0 | 0 | 0 | 0 | 0 | 0 | 0 | 0 | -4.7 | 0 | 0 | 0 | 0 | -31.8638 | 1.8827 | 0 | 4.1933 | 3.9437 | 0.043525 | 31.8451 | 1.2663 | 3.1569 | 0 | 0.028626 | 0 | 0.45839 | 0.17737 | 0 | 12.0813 | 18.2933 | -37.3224 | 0 | 0.38159 | 0 | 1.7286 | 0.18807
2025_11_21 Hr 23 | 0 | 0 | 0 | 0.16272 | 0.16339 | 0.16334 | 0.17471 | 0.17471 | 0.17471 | 0 | 0 | 0.0057364 | 2.31 | 0.1745 | 1.5653 | 1.5653 | 9.5026 | 0 | 0.00055165 | 0.0052096 | 0.0020184 | 0 | 0 | 0.21719 | 0 | 0 | -0.0015617 | 0.0059565 | 0.015743 | 1.2821 | 0.40524 | 8.4513 | 2.1485 | 0 | 0.59394 | 0.83819 | 0 | 0 | 0 | 0.91523 | 0 | 0.04525 | 0 | 0 | 0 | -0.33784 | 0 | 0 | 0 | 0 | 0 | 0 | 0 | 0 | 3.078 | 0 | 0 | 0 | 0 | 0 | 0 | 0 | 0 | 0 | 0 | 0 | 0 | 0 | 0 | 0 | 0 | -4.1125 | 0 | 0 | 0 | -32.4332 | 1.8827 | 0 | 4.2232 | 3.9719 | 0 | 31.9807 | 1.2663 | 3.1569 | 0 | 0.028626 | 0 | 0.45839 | 0.17737 | 0 | 14.7186 | 18.4906 | -36.6679 | 0 | 0.38159 | 0 | 1.7286 | 0.18645
2025_11_21 Hr 24 | 0 | 0 | 0 | 0.16272 | 0.16339 | 0.16334 | 0.17471 | 0.17471 | 0.17471 | 0 | 0 | 0.0057364 | 2.31 | 0.16869 | 1.5653 | 1.5653 | 9.5026 | 0 | 0.00055165 | 0.0052096 | 0.0020184 | 0 | 0 | 0.14981 | 0 | 0 | -0.068937 | 0.0059565 | 0.015743 | 1.2821 | 0.40524 | 8.4513 | 2.1485 | 0 | 0.59394 | 0.83819 | 0 | 0 | 0 | 2.4982 | 0 | 0.04525 | 0 | 0 | 0 | -0.32652 | 0 | 0 | 0 | 0 | 0 | 0 | 0 | 0 | 3.4918 | 0 | 0 | 0 | 0 | 0 | 0 | 0 | 0 | 0 | 0 | 0 | 0 | 0 | 0 | 0 | 0 | -4.1125 | 0 | 0 | 0 | -31.4629 | 1.8827 | 0 | 4.2232 | 3.9719 | 0.013057 | 31.9807 | 1.2663 | 3.1569 | 0 | 0.028626 | 0 | 0.45839 | 0.17737 | 0 | 17.5678 | 18.9099 | -35.8211 | 0 | 0.38159 | 0 | 1.7286 | 0.18479
2025_11_22 Hr 01 | 0 | 0 | 0 | 0.15749 | 0.15815 | 0.15809 | 0.1691 | 0.1691 | 0.1691 | 0 | 0 | 0.0057364 | 2.1 | 0.15678 | 1.5653 | 1.5653 | 9.1976 | 0 | 0.00055165 | 0.0052096 | 0.0020184 | 0 | 0 | 0.19344 | 0 | 0 | -0.025312 | 0.0059565 | 0.015743 | 1.2821 | 0.39238 | 8.1799 | 2.1485 | 0 | 0.59394 | 0.83819 | 0 | 0 | 0 | 1.781 | 0 | 0.04525 | 0 | 0 | 0 | -0.33385 | 0 | 0 | 0 | 0 | 0 | 0 | 0 | 0 | 3.2885 | 0 | 0 | 0 | 0 | 0 | 0 | 0 | 0 | 0 | 0 | 0 | 0 | 0 | 0 | 0 | 0 | -4.1125 | 0 | 0 | 0 | -31.9873 | 1.8827 | 0 | 4.0876 | 3.8443 | 0 | 31.0957 | 1.2663 | 3.1569 | 0 | 0.028626 | 0 | 0.45839 | 0.17737 | 0 | 15.0795 | 18.4684 | -36.2655 | 0 | 0.38159 | 0 | 1.7286 | 0.18144
2025_11_22 Hr 02 | 0 | 0 | 0 | 0.15749 | 0.15815 | 0.15809 | 0.1691 | 0.1691 | 0.1691 | 0 | 0 | 0.0057364 | 2.16 | 0.15962 | 1.5653 | 1.5653 | 9.1976 | 0 | 0.00055165 | 0.0052096 | 0.0020184 | 0 | 0 | 0.17317 | 0 | 0 | -0.045583 | 0.0059565 | 0.015743 | 1.2821 | 0.39238 | 8.1799 | 2.1485 | 0 | 0.59394 | 0.83819 | 0 | 0 | 0 | 1.9685 | 0 | 0.04525 | 0 | 0 | 0 | -0.33044 | 0 | 0 | 0 | 0 | 0 | 0 | 0 | 0 | 3.2885 | 0 | 0 | 0 | 0 | 0 | 0 | 0 | 0 | 0 | 0 | 0 | 0 | 0 | 0 | 0 | 0 | -4.1125 | 0 | 0 | 0 | -32.8387 | 1.8827 | 0 | 4.0876 | 3.8443 | 0 | 31.0957 | 1.2663 | 3.1569 | 0 | 0.028626 | 0 | 0.45839 | 0.17737 | 0 | 14.4411 | 18.531 | -37.154 | 0 | 0.38159 | 0 | 1.7286 | 0.18124
2025_11_22 Hr 03 | 0 | 0 | 0 | 0.15749 | 0.15815 | 0.15809 | 0.1691 | 0.1691 | 0.1691 | 0 | 0 | 0.0057364 | 2.1 | 0.15517 | 1.5653 | 1.5653 | 9.1976 | 0 | 0.00055165 | 0.0052096 | 0.0020184 | 0 | 0 | 0.173 | 0 | 0 | -0.045749 | 0.0059565 | 0.015743 | 1.2821 | 0.39238 | 8.1799 | 2.1485 | 0 | 0.59394 | 0.83819 | 0 | 0 | 0 | 2.5092 | 0 | 0.04525 | 0 | 0 | 0 | -0.33041 | 0 | 0 | 0 | 0 | 0 | 0 | 0 | 0 | 2.8747 | 0 | 0 | 0 | 0 | 0 | 0 | 0 | 0 | 0 | 0 | 0 | 0 | 0 | 0 | 0 | 0 | -4.1125 | 0 | 0 | 0 | -30.8356 | 1.8827 | 0 | 4.0876 | 3.8443 | 0 | 31.0957 | 1.2663 | 3.1569 | 0 | 0.028626 | 0 | 0.45839 | 0.17737 | 0 | 16.5052 | 18.0516 | -35.1513 | 0 | 0.38159 | 0 | 1.7286 | 0.18008
2025_11_22 Hr 04 | 0 | 0 | 0 | 0.15749 | 0.15815 | 0.15809 | 0.1691 | 0.1691 | 0.1691 | 0 | 0 | 0.0057364 | 1.92 | 0.14117 | 1.5653 | 1.5653 | 9.1976 | 0 | 0.00055165 | 0.0052096 | 0.0020184 | 0 | 0 | 0.16321 | 0 | 0 | -0.055541 | 0.0059565 | 0.015743 | 1.2821 | 0.39238 | 8.1799 | 2.1485 | 0 | 0.59394 | 0.83819 | 0 | 0 | 0 | 1.1532 | -0.0090266 | 0.04525 | 0 | 0 | 0 | -0.32877 | 0 | 0 | 0 | 0 | 0 | 0 | 0 | 0 | 2.9473 | 0 | 0 | 0 | 0 | 0 | 0 | 0 | 0 | 0 | 0 | 0 | 0 | 0 | 0 | 0 | 0 | -4.1125 | 0 | 0 | 0 | -32.9021 | 1.8827 | 0 | 4.0876 | 3.8443 | 0 | 31.0957 | 1.2663 | 3.1569 | 0 | 0.028626 | 0 | 0.45839 | 0.17737 | 0 | 12.9364 | 17.9321 | -37.2356 | 0 | 0.38159 | 0 | 1.7286 | 0.18203
2025_11_22 Hr 05 | 0 | 0 | 0 | 0.15749 | 0.15815 | 0.15809 | 0.1691 | 0.1691 | 0.1691 | 0 | 0 | 0.0057364 | 1.74 | 0.13017 | 1.5653 | 1.5653 | 9.1976 | 0 | 0.00055165 | 0.0052096 | 0.0020184 | 0 | 0 | 0.19758 | 0 | 0 | -0.021166 | 0.0059565 | 0.015743 | 1.2821 | 0.39238 | 8.1799 | 2.1485 | 0 | 0.59394 | 0.83819 | 0 | 0 | 0 | 2.3083 | -0.19832 | 0.04525 | 0 | 0 | 0 | -0.33454 | 0 | 0 | 0 | 0 | 0 | 0 | 0 | 0 | 3.078 | 0 | 0 | 0 | 0 | 0 | 0 | 0 | 0 | 0 | 0 | 0 | 0 | 0 | 0 | 0 | 0 | -4.1125 | 0 | 0 | 0 | -31.1824 | 1.8827 | 0 | 4.0876 | 3.8443 | 0 | 31.0957 | 1.2663 | 3.1569 | 0 | 0.028626 | 0 | 0.45839 | 0.17737 | 0 | 15.6237 | 17.871 | -35.453 | 0 | 0.38159 | 0 | 1.7286 | 0.18118
2025_11_22 Hr 06 | 0 | 0 | 0 | 0.15749 | 0.15815 | 0.15809 | 0.1691 | 0.1691 | 0.1691 | 0 | 0 | 0.0057364 | 2.28 | 0.17743 | 1.5653 | 1.5653 | 9.1976 | 0 | 0.00055165 | 0.0052096 | 0.0020184 | 0 | 0 | 0.27827 | 0 | 0 | 0.059522 | 0.0059565 | 0.015743 | 1.2821 | 0.39238 | 8.1799 | 2.1485 | 0 | 0.59394 | 0.83819 | 0 | 0 | 0 | 0.4003 | -0.11023 | 0.04525 | 0 | 0 | 0 | -0.3481 | 0 | 0 | 0 | 0 | 0 | 0 | 0 | 0 | 3.1506 | 0 | 0 | 0 | 0 | 0 | 0 | 0 | 0 | 0 | 0 | 0 | 0 | 0 | 0 | 0 | 0 | -4.1125 | 0 | 0 | 0 | -34.1551 | 1.8827 | 0 | 4.0876 | 3.8443 | 0 | 31.0957 | 1.2663 | 3.1569 | 0 | 0.028626 | 0 | 0.45839 | 0.17737 | 0 | 11.6403 | 18.5325 | -38.2779 | 0 | 0.38159 | 0 | 1.7286 | 0.18285
2025_11_22 Hr 07 | 0 | 0 | 0 | 0.15749 | 0.15815 | 0.15809 | 0.1691 | 0.1691 | 0.1691 | 0 | 0 | 0.0057364 | 2.43 | 0.17695 | 1.5653 | 1.5653 | 9.1311 | 0 | 0.00055165 | 0.0052096 | 0.0020184 | 0 | 0 | 0 | -0.44948 | 0 | 0 | 0.0059565 | 0.015743 | 1.2721 | 0.39238 | 8.1714 | 2.1485 | 0 | 0.59156 | 0.83819 | 0 | 0 | 0 | 0 | -1.0109 | 0.04525 | 0 | 0 | 0 | -0.32559 | 0 | 0 | 0 | 0 | 0 | 0 | 0 | 0 | 3.5644 | 0 | 0 | 0 | 0 | 0 | 0 | 0 | 0 | 0 | 0 | 0 | 0 | 0 | 0 | 0 | -4.7 | 0 | 0 | 0 | 0 | -32.3876 | 1.8827 | 0 | 4.0586 | 3.817 | 0 | 30.9543 | 1.2663 | 3.1569 | 0 | 0.028626 | 0 | 0.45839 | 0.17737 | 0 | 11.1756 | 19.0948 | -37.8627 | 0 | 0.38159 | 0 | 1.7286 | 0.18427
2025_11_22 Hr 08 | 0.067857 | 0 | 0 | 0.15749 | 0.15815 | 0.15809 | 0.1691 | 0.1691 | 0.1691 | 0 | 0 | 0.0057364 | 2.49 | 0.17524 | 1.5653 | 1.5653 | 9.1311 | 0 | 0.00055165 | 0.0052096 | 0.0020184 | 0 | 0 | 0 | -0.51486 | 0 | 0 | 0.0059565 | 0.015743 | 1.2654 | 0.39238 | 8.1714 | 2.1485 | 0 | 0.59156 | 0.83819 | 0 | 0 | 0 | 0 | -2.5759 | 0.04525 | 0 | 0 | 0 | -0.3146 | 0 | 0 | 0 | 0 | 0 | 0 | 0 | 0 | 3.833 | 0 | 0 | 0 | 0 | 0 | 0 | 0 | 0 | 0 | 0 | 0 | 0 | 0 | 0 | 0 | -4.7 | 0 | 0 | 0 | 0 | -30.0452 | 1.8827 | 0 | 4.0586 | 3.817 | 0 | 30.9476 | 1.2663 | 3.1569 | 0 | 0.028626 | -0.067857 | 0.45839 | 0.17737 | 0 | 12.2205 | 19.4912 | -35.6425 | 0 | 0.38159 | 0 | 1.7286 | 0.18591
2025_11_22 Hr 09 | 0.40874 | 1.0251e-06 | 0 | 0 | 0 | 0 | 0 | 0 | 0 | 0 | 0 | 0.0057364 | 2.43 | 0.155 | 1.5653 | 1.5653 | 9.1311 | 0 | 0.00055165 | 0.0052096 | 0.0020184 | 0 | 0 | 0 | -0.69148 | 0 | 0 | 0.0059565 | 0.015743 | 1.2721 | 0 | 8.1714 | 2.1485 | 0 | 0.59156 | 0.83819 | 0 | 0 | 0 | 0 | -5.1497 | 0.04525 | 0 | 0.0041004 | 0 | -0.28493 | 0 | 0 | 0 | 0 | 0 | 0 | 0 | 0 | 3.2885 | 0 | 0 | 0 | 0 | 0 | 0 | 0 | 0 | 0 | 0 | 0 | 0 | 0 | 0 | 0 | -4.7 | 0 | 0 | 0 | 0 | -20.4032 | 1.8827 | 0 | 4.0586 | 3.817 | 0 | 29.5809 | 1.2663 | 3.1569 | 0 | 0.028626 | -0.40874 | 0.45839 | 0.17737 | 0 | 17.1509 | 19.2081 | -26.4884 | 0 | 0.38159 | 0 | 1.7286 | 0.18656
2025_11_22 Hr 10 | 0.49941 | 4.8953e-05 | 0 | 0 | 0 | 0 | 0 | 0 | 0 | 0 | 0 | 0.0057364 | 2.25 | 0.13707 | 1.5653 | 1.5653 | 9.1311 | 0 | 0.00055165 | 0.0052096 | 0.0020184 | 0 | 0 | 0 | -0.76824 | 0 | 0 | 0.0059565 | 0.015743 | 0.6815 | 0 | 8.1714 | 2.1485 | 0 | 0.59156 | 0.83819 | 0 | 0 | 0 | 0 | -3.6146 | 0.04525 | 0 | 0.0039162 | 0 | -0.27204 | 0 | 0 | 0 | 0 | 0 | 0 | 0 | 0 | 3.695 | 0 | 0 | 0 | 0 | 0 | 0 | 0 | 0 | 0 | 0 | 0 | 0 | 0 | 0 | 0 | -4.7 | 0 | 0 | 0 | 0 | -17.3065 | 1.8827 | 0 | 3.6812 | 3.4676 | 0 | 28.2635 | 1.2663 | 3.1569 | 0 | 0.028626 | -0.49941 | 0.45839 | 0.17737 | 0 | 20.6111 | 19.5084 | -23.5462 | 0 | 0.38159 | 0 | 1.7286 | 0.18754
2025_11_22 Hr 11 | 0.49941 | 0.00036899 | 0 | 0 | 0 | 0 | 0 | 0 | 0 | 0 | 0 | 0.0057364 | 2.22 | 0.13665 | 1.5653 | 1.5653 | 9.1311 | 0 | 0.00055165 | 0.0052096 | 0.0020184 | 0 | 0 | 0 | -0.75125 | 0 | 0 | 0.0059565 | 0.015743 | 0.51925 | 0 | 8.1714 | 2.1485 | 0 | 0.59156 | 0.83819 | 0 | 0 | 0 | 0 | -2.9921 | 0.04525 | 0 | 0.003957 | 0 | -0.27489 | 0 | 0 | 0 | 0 | 0 | 0 | 0 | 0 | 3.833 | 0 | 0 | 0 | 0 | 0 | 0 | 0 | 0 | 0 | 0 | 0 | 0 | 0 | 0 | 0 | -4.7 | 0 | 0 | 0 | 0 | -15.8498 | 1.8827 | 0 | 4.0586 | 3.817 | 0.030467 | 28.8281 | 1.2663 | 3.1569 | 0 | 0.028626 | -0.49941 | 0.45839 | 0.17737 | 0 | 23.4062 | 19.6456 | -22.0754 | 0 | 0.38159 | 0 | 1.7286 | 0.18654
2025_11_22 Hr 12 | 0.43148 | 0.0005571 | 0 | 0 | 0 | 0 | 0 | 0 | 0 | 0 | 0 | 0.0057364 | 2.25 | 0.13517 | 1.5653 | 1.5653 | 9.1311 | 0 | 0.00055165 | 0.0052096 | 0.0020184 | 0 | 0 | 0 | -0.7908 | 0 | 0 | 0.0059565 | 0.015743 | 0.50085 | 0 | 8.1714 | 2.1485 | 0 | 0.59156 | 0.83819 | 0 | 0 | 0 | 0 | -2.312 | 0.04525 | 0 | 0.0038621 | 0 | -0.26825 | 0 | 0 | 0 | 0 | 0 | 0 | 0 | 0 | 3.833 | 0 | 0 | 0 | 0 | 0 | 0 | 0 | 0 | 0 | 0 | 0 | 0 | 0 | 0 | 0 | -4.7 | 0 | 0 | 0 | 0 | -14.0535 | 1.8827 | 0 | 3.9244 | 3.6908 | 0.030467 | 28.5493 | 1.2663 | 3.1569 | 0 | 0.028626 | -0.43148 | 0.45839 | 0.17737 | 0 | 25.5993 | 19.606 | -20.244 | 0 | 0.38159 | 0 | 1.7286 | 0.18611
2025_11_22 Hr 13 | 0.40874 | 0.00063 | 0 | 0 | 0 | 0 | 0 | 0 | 0 | 0 | 0 | 0.0057364 | 1.95 | 0.11358 | 1.5653 | 1.5653 | 9.1311 | 0 | 0.00055165 | 0.0052096 | 0.0020184 | 0 | 0 | 0 | -0.83983 | 0 | 0 | 0.0059565 | 0.015743 | 0.48072 | 0 | 8.1714 | 2.1485 | 0 | 0.59156 | 0.83819 | 0 | 0 | 0 | 0 | -1.5718 | 0.04525 | 0 | 0.0037444 | 0 | -0.26001 | 0 | 0 | 0 | 0 | 0 | 0 | 0 | 0 | 3.833 | 0 | 0 | 0 | 0 | 0 | 0 | 0 | 0 | 0 | 0 | 0 | 0 | 0 | 0 | 0 | -4.7 | 0 | 0 | 0 | 0 | -13.4649 | 1.8827 | 0 | 4.0586 | 3.817 | 0 | 28.7895 | 1.2663 | 3.1569 | 0 | 0.028626 | -0.40874 | 0.45839 | 0.17737 | 0 | 26.7746 | 19.2305 | -19.6735 | 0 | 0.38159 | 0 | 1.7286 | 0.18529
2025_11_22 Hr 14 | 0.38651 | 0 | 0 | 0 | 0 | 0 | 0 | 0 | 0 | 0 | 0 | 0.0057364 | 1.44 | 0.083742 | 1.5653 | 1.5653 | 9.1311 | 0 | 0.00055165 | 0.0052096 | 0.0020184 | 0 | 0 | 0 | -0.84229 | 0 | 0 | 0.0059565 | 0.015743 | 0.5209 | 0 | 8.1714 | 2.1485 | 0 | 0.59156 | 0.83819 | 0 | 0 | 0 | 0.83309 | -0.030559 | 0.04525 | 0 | 0.0037385 | 0 | -0.25959 | 0 | 0 | 0 | 0 | 0 | 0 | 0 | 0 | 3.695 | 0 | 0 | 0 | 0 | 0 | 0 | 0 | 0 | 0 | 0 | 0 | 0 | 0 | 0 | 0 | -4.7 | 0 | 0 | 0 | 0 | -13.0282 | 1.8827 | 0 | 3.7483 | 3.5307 | 0.043525 | 28.2331 | 1.2663 | 3.1569 | 0 | 0.028626 | -0.38651 | 0.45839 | 0.17737 | 0 | 28.3919 | 18.5728 | -19.2165 | 0 | 0.38159 | 0 | 1.7286 | 0.18476
2025_11_22 Hr 15 | 0.34081 | 0 | 0 | 0.15749 | 0.15815 | 0.15809 | 0.1691 | 0.1691 | 0.1691 | 0 | 0 | 0.0057364 | 1.86 | 0.12603 | 1.5653 | 1.5653 | 9.1311 | 0 | 0.00055165 | 0.0052096 | 0.0020184 | 0 | 0 | 0 | -0.58511 | 0 | 0 | 0.0059565 | 0.015743 | 0.68967 | 0 | 8.1714 | 2.1485 | 0 | 0.59156 | 0.83819 | 0 | 0 | 0 | 0.024626 | -2.9475 | 0.04525 | 0 | 0 | 0 | -0.3028 | 0 | 0 | 0 | 0 | 0 | 0 | 0 | 0 | 3.833 | 0 | 0 | 0 | 0 | 0 | 0 | 0 | 0 | 0 | 0 | 0 | 0 | 0 | 0 | 0 | -4.7 | 0 | 0 | 0 | 0 | -17.0987 | 1.8827 | 0 | 3.765 | 3.5354 | 0.69204 | 29.4043 | 1.2663 | 3.1569 | 0 | 0.028626 | -0.34081 | 0.45839 | 0.17737 | 0 | 23.2306 | 19.7767 | -23.0274 | 0 | 0.38159 | 0 | 1.7286 | 0.18559
2025_11_22 Hr 16 | 0.090669 | 0 | 0 | 0.15749 | 0.15815 | 0.15809 | 0.1691 | 0.1691 | 0.1691 | 0 | 0 | 0.0057364 | 2.31 | 0.15637 | 1.5653 | 1.5653 | 9.1311 | 0 | 0.00055165 | 0.0052096 | 0.0020184 | 0 | 0 | 0 | -0.58679 | 0 | 0 | 0.0059565 | 0.015743 | 0.93084 | 0 | 8.1714 | 2.1485 | 0 | 0.59156 | 0.83819 | 0 | 0 | 0 | 0 | -2.0904 | 0.04525 | 0 | 0 | 0 | -0.30252 | 0 | 0 | 0 | 0 | 0 | 0 | 0 | 0 | 4.1088 | 0 | 0 | 0 | 0 | 0 | 0 | 0 | 0 | 0 | 0 | 0 | 0 | 0 | 0 | 0 | -4.7 | 0 | 0 | 0 | 0 | -19.7766 | 1.8827 | 0 | 3.9663 | 3.7247 | 0.043525 | 30.036 | 1.2663 | 3.1569 | 0 | 0.028626 | -0.090669 | 0.45839 | 0.17737 | 0 | 22.1236 | 19.6346 | -25.4566 | 0 | 0.38159 | 0 | 1.7286 | 0.18591
2025_11_22 Hr 17 | 0 | 0 | 0 | 0.15749 | 0.15815 | 0.15809 | 0.1691 | 0.1691 | 0.1691 | 0 | 0 | 0.0057364 | 2.73 | 0.19704 | 1.5653 | 1.5653 | 9.1311 | 0 | 0.00055165 | 0.0052096 | 0.0020184 | 0 | 0 | 0 | -0.46671 | 0 | 0 | 0.0059565 | 0.015743 | 1.1719 | 0 | 8.1714 | 2.1485 | 0 | 0.59156 | 0.83819 | 0 | 0 | 0 | 0 | -3.2136 | 0.04525 | 0 | 0 | 0 | -0.32269 | 0 | 0 | 0 | 0 | 0 | 0 | 0 | 0 | 4.45 | 0 | 0 | 0 | 0 | 0 | 0 | 0 | 0 | 0 | 0 | 0 | 0 | 0 | 0 | 0 | -4.7 | 0 | 0 | 0 | 0 | -25.2641 | 1.8827 | 0 | 4.0586 | 3.817 | 0 | 30.4618 | 1.2663 | 3.1569 | 0 | 0.028626 | 0 | 0.45839 | 0.17737 | 0 | 16.7981 | 20.3035 | -30.7535 | 0 | 0.38159 | 0 | 1.7286 | 0.18715
2025_11_22 Hr 18 | 0 | 0 | 0 | 0.15749 | 0.15815 | 0.15809 | 0.1691 | 0.1691 | 0.1691 | 0 | 0 | 0.0057364 | 2.76 | 0.20182 | 1.5653 | 1.5653 | 9.1311 | 0 | 0.00055165 | 0.0052096 | 0.0020184 | 0 | 0 | 0 | -0.44131 | 0 | 0 | 0.0059565 | 0.015743 | 1.2821 | 0 | 8.1714 | 2.1485 | 0 | 0.59156 | 0.83819 | 0 | 0 | 0 | 0 | -2.7649 | 0.04525 | 0 | 0 | 0 | -0.32696 | 0 | 0 | 0 | 0 | 0 | 0 | 0 | 0 | 4.1088 | 0 | 0 | 0 | 0 | 0 | 0 | 0 | 0 | 0 | 0 | 0 | 0 | 0 | 0 | 0 | -4.7 | 0 | 0 | 0 | 0 | -28.4155 | 1.8827 | 0 | 4.0586 | 3.817 | 0.19586 | 30.572 | 1.2663 | 3.1569 | 0 | 0.028626 | 0 | 0.45839 | 0.17737 | 0 | 14.1171 | 20.1937 | -33.8837 | 0 | 0.38159 | 0 | 1.7286 | 0.18796
2025_11_22 Hr 19 | 0 | 0 | 0 | 0 | 0 | 0 | 0 | 0 | 0 | 0 | 0 | 0.0057364 | 2.82 | 0.19337 | 1.5653 | 1.5653 | 9.1311 | 0 | 0.00055165 | 0.0052096 | 0.0020184 | 0 | 0 | 0 | -0.56331 | 0 | 0 | 0.0059565 | 0.015743 | 1.2821 | 0 | 8.1714 | 2.1485 | 0 | 0.59156 | 0.83819 | 0 | 0 | 0 | 0 | -1.4831 | 0.04525 | 0 | 0.0044081 | 0 | -0.30646 | 0 | 0 | 0 | 0 | 0 | 0 | 0 | 0 | 4.2467 | 0 | 0 | 0 | 0 | 0 | 0 | 0 | 0 | 0 | 0 | 0 | 0 | 0 | 0 | 0 | -4.7 | 0 | 0 | 0 | 0 | -27.8096 | 1.8827 | 0 | 4.0586 | 3.817 | 1.0098 | 29.591 | 1.2663 | 3.1569 | 0 | 0.028626 | 0 | 0.45839 | 0.17737 | 0 | 15.9246 | 21.1961 | -33.3793 | 0 | 0.38159 | 0 | 1.7286 | 0.187
2025_11_22 Hr 20 | 0 | 0 | 0 | 0 | 0 | 0 | 0 | 0 | 0 | 0 | 0 | 0.0057364 | 2.85 | 0.16122 | 1.5653 | 1.5653 | 9.1311 | 0 | 0.00055165 | 0.0052096 | 0.0020184 | 0 | 0 | 0 | -0.88481 | 0 | 0 | 0.0059565 | 0.015743 | 0.49567 | 0 | 8.1714 | 2.1485 | 0 | 0.59156 | 0.83819 | 0 | 0 | 0 | 0 | -3.7136 | 0.04525 | 0 | 0.0036364 | 0 | -0.25245 | 0 | 0 | 0 | 0 | 0 | 0 | 0 | 0 | 4.7259 | 0 | 0 | 0 | 0 | 0 | 0 | 0 | 0 | 0 | 0 | 0 | 0 | 0 | 0 | 0 | -4.7 | 0 | 0 | 0 | 0 | -17.2345 | 1.8827 | 0 | 4.0586 | 3.817 | 1.8977 | 28.8045 | 1.2663 | 3.1569 | 0 | 0.028626 | 0 | 0.45839 | 0.17737 | 0 | 24.5797 | 22.5606 | -23.0718 | 0 | 0.38159 | 0 | 1.7286 | 0.18658
2025_11_22 Hr 21 | 0 | 0 | 0 | 0 | 0 | 0 | 0 | 0 | 0 | 0 | 0 | 0.0057364 | 2.85 | 0.18255 | 1.5653 | 1.5653 | 9.1311 | 0 | 0.00055165 | 0.0052096 | 0.0020184 | 0 | 0 | 0 | -0.68434 | 0 | 0 | 0.0059565 | 0.015743 | 0.6897 | 0 | 8.1714 | 2.1485 | 0 | 0.59156 | 0.83819 | 0 | 0 | 0 | 0 | -3.3008 | 0.04525 | 0 | 0.0041176 | 0 | -0.28613 | 0 | 0 | 0 | 0 | 0 | 0 | 0 | 0 | 5.4082 | 0 | 0 | 0 | 0 | 0 | 0 | 0 | 0 | 0 | 0 | 0 | 0 | 0 | 0 | 0 | -4.7 | 0 | 0 | 0 | 0 | -23.5869 | 1.8827 | 0 | 4.0586 | 3.817 | 1.4015 | 28.9985 | 1.2663 | 3.1569 | 0 | 0.028626 | 0 | 0.45839 | 0.17737 | 0 | 19.2076 | 22.7672 | -29.2574 | 0 | 0.38159 | 0 | 1.7286 | 0.18569
2025_11_22 Hr 22 | 0 | 0 | 0 | 0 | 0 | 0 | 0 | 0 | 0 | 0 | 0 | 0.0057364 | 2.76 | 0.17137 | 1.5653 | 1.5653 | 9.1311 | 0 | 0.00055165 | 0.0052096 | 0.0020184 | 0 | 0 | 0 | -0.7369 | 0 | 0 | 0.0059565 | 0.015743 | 0.93069 | 0 | 8.1714 | 2.1485 | 0 | 0.59156 | 0.83819 | 0 | 0 | 0 | 0 | -1.4879 | 0.04525 | 0 | 0.0039914 | 0 | -0.2773 | 0 | 0 | 0 | 0 | 0 | 0 | 0 | 0 | 5.2703 | 0 | 0 | 0 | 0 | 0 | 0 | 0 | 0 | 0 | 0 | 0 | 0 | 0 | 0 | 0 | -4.7 | 0 | 0 | 0 | 0 | -20.9071 | 1.8827 | 0 | 4.0586 | 3.817 | 0.8879 | 29.2395 | 1.2663 | 3.1569 | 0 | 0.028626 | 0 | 0.45839 | 0.17737 | 0 | 23.1433 | 22.0129 | -26.6213 | 0 | 0.38159 | 0 | 1.7286 | 0.18407
2025_11_22 Hr 23 | 0 | 0 | 0 | 0.15749 | 0.15815 | 0.15809 | 0.1691 | 0.1691 | 0.1691 | 0 | 0 | 0.0057364 | 2.25 | 0.17925 | 1.5653 | 1.5653 | 9.1976 | 0 | 0.00055165 | 0.0052096 | 0.0020184 | 0 | 0 | 0.32767 | 0 | 0 | 0.10892 | 0.0059565 | 0.015743 | 1.1718 | 0.54202 | 8.1799 | 2.1485 | 0 | 0.59394 | 0.83819 | 0 | 0 | 0 | 0.15289 | -0.32374 | 0.04525 | 0 | 0 | 0 | -0.3564 | 0 | 0 | 0 | 0 | 0 | 0 | 0 | 0 | 5.067 | 0 | 0 | 0 | 0 | 0 | 0 | 0 | 0 | 0 | 0 | 0 | 0 | 0 | 0 | 0 | 0 | -4.1125 | 0 | 0 | 0 | -31.1323 | 1.8827 | 0 | 4.0876 | 3.8443 | 0.45266 | 30.9853 | 1.2663 | 3.1569 | 0 | 0.028626 | 0 | 0.45839 | 0.17737 | 0 | 16.5229 | 20.873 | -35.1646 | 0 | 0.38159 | 0 | 1.7286 | 0.18243
2025_11_22 Hr 24 | 0 | 0 | 0 | 0.15749 | 0.15815 | 0.15809 | 0.1691 | 0.1691 | 0.1691 | 0 | 0 | 0.0057364 | 2.4 | 0.19028 | 1.5653 | 1.5653 | 9.1976 | 0 | 0.00055165 | 0.0052096 | 0.0020184 | 0 | 0 | 0.3174 | 0 | 0 | 0.098647 | 0.0059565 | 0.015743 | 1.2821 | 0.39238 | 8.1799 | 2.1485 | 0 | 0.59394 | 0.83819 | 0 | 0 | 0 | 1.8104 | 0 | 0.04525 | 0 | 0 | 0 | -0.35467 | 0 | 0 | 0 | 0 | 0 | 0 | 0 | 0 | 5.2703 | 0 | 0 | 0 | 0 | 0 | 0 | 0 | 0 | 0 | 0 | 0 | 0 | 0 | 0 | 0 | 0 | -4.1125 | 0 | 0 | 0 | -33.2746 | 1.8827 | 0 | 4.0876 | 3.8443 | 0.073992 | 31.0957 | 1.2663 | 3.1569 | 0 | 0.028626 | 0 | 0.45839 | 0.17737 | 0 | 16.438 | 20.8576 | -37.3257 | 0 | 0.38159 | 0 | 1.7286 | 0.18139
2025_11_23 Hr 01 | 0 | 0 | 0 | 0.15749 | 0.15815 | 0.15809 | 0.1691 | 0.1691 | 0.1691 | 0 | 0 | 0.0057364 | 2.4 | 0.16851 | 1.5653 | 1.5653 | 9.1976 | 0 | 0.00055165 | 0.0052096 | 0.0020184 | 0 | 0 | 0.074438 | 0 | 0 | -0.14431 | 0.0059565 | 0.015743 | 1.2821 | 0.39238 | 8.1799 | 2.1485 | 0 | 0.59394 | 0.83819 | 0 | 0 | 0 | 1.1406 | 0 | 0.04525 | 0 | 0 | 0 | -0.31386 | 0 | 0 | 0 | 0 | 0 | 0 | 0 | 0 | 5.8874 | 0 | 0 | 0 | 0 | 0 | 0 | 0 | 0 | 0 | 0 | 0 | 0 | 0 | 0 | 0 | 0 | -4.1125 | 0 | 0 | 0 | -28.6851 | 1.8827 | 0 | 4.0876 | 3.8443 | 0 | 31.0957 | 1.2663 | 3.1569 | 0 | 0.028626 | 0 | 0.45839 | 0.17737 | 0 | 20.4308 | 21.3759 | -33.1814 | 0 | 0.38159 | 0 | 1.7286 | 0.17845
2025_11_23 Hr 02 | 0 | 0 | 0 | 0.15749 | 0.15815 | 0.15809 | 0.1691 | 0.1691 | 0.1691 | 0 | 0 | 0.0057364 | 2.25 | 0.17193 | 1.5653 | 1.5653 | 9.1976 | 0 | 0.00055165 | 0.0052096 | 0.0020184 | 0 | 0 | 0.24054 | 0 | 0 | 0.021792 | 0.0059565 | 0.015743 | 1.2821 | 0.39238 | 8.1799 | 2.1485 | 0 | 0.59394 | 0.83819 | 0 | 0 | 0 | 2.1736 | 0 | 0.04525 | 0 | 0 | 0 | -0.34176 | 0 | 0 | 0 | 0 | 0 | 0 | 0 | 0 | 5.6841 | 0 | 0 | 0 | 0 | 0 | 0 | 0 | 0 | 0 | 0 | 0 | 0 | 0 | 0 | 0 | 0 | -4.1125 | 0 | 0 | 0 | -33.3281 | 1.8827 | 0 | 4.0876 | 3.8443 | 0.013057 | 31.0957 | 1.2663 | 3.1569 | 0 | 0.028626 | 0 | 0.45839 | 0.17737 | 0 | 16.7883 | 21.039 | -37.52 | 0 | 0.38159 | 0 | 1.7286 | 0.17832
2025_11_23 Hr 03 | 0 | 0 | 0 | 0.15749 | 0.15815 | 0.15809 | 0.1691 | 0.1691 | 0.1691 | 0 | 0 | 0.0057364 | 2.7 | 0.20135 | 1.5653 | 1.5653 | 9.1976 | 0 | 0.00055165 | 0.0052096 | 0.0020184 | 0 | 0 | 0.19131 | 0 | 0 | -0.027437 | 0.0059565 | 0.015743 | 1.2821 | 0.39238 | 8.1799 | 2.1485 | 0 | 0.59394 | 0.83819 | 0 | 0 | 0 | 2.2805 | 0 | 0.04525 | 0 | 0 | 0 | -0.33349 | 0 | 0 | 0 | 0 | 0 | 0 | 0 | 0 | 5.6188 | 0 | 0 | 0 | 0 | 0 | 0 | 0 | 0 | 0 | 0 | 0 | 0 | 0 | 0 | 0 | 0 | -4.1125 | 0 | 0 | 0 | -32.9459 | 1.8827 | 0 | 4.0876 | 3.8443 | 0 | 31.0957 | 1.2663 | 3.1569 | 0 | 0.028626 | 0 | 0.45839 | 0.17737 | 0 | 17.5878 | 21.4397 | -37.228 | 0 | 0.38159 | 0 | 1.7286 | 0.17792
2025_11_23 Hr 04 | 0 | 0 | 0 | 0.15749 | 0.15815 | 0.15809 | 0.1691 | 0.1691 | 0.1691 | 0 | 0 | 0.0057364 | 2.73 | 0.21139 | 1.5653 | 1.5653 | 9.1976 | 0 | 0.00055165 | 0.0052096 | 0.0020184 | 0 | 0 | 0.26788 | 0 | 0 | 0.049126 | 0.0059565 | 0.015743 | 1.2821 | 0.39238 | 8.1799 | 2.1485 | 0 | 0.59394 | 0.83819 | 0 | 0 | 0 | 2.7731 | 0 | 0.04525 | 0 | 0 | 0 | -0.34635 | 0 | 0 | 0 | 0 | 0 | 0 | 0 | 0 | 5.4082 | 0 | 0 | 0 | 0 | 0 | 0 | 0 | 0 | 0 | 0 | 0 | 0 | 0 | 0 | 0 | 0 | -4.1125 | 0 | 0 | 0 | -35.7998 | 1.8827 | 0 | 4.0876 | 3.8443 | 0.030467 | 31.0957 | 1.2663 | 3.1569 | 0 | 0.028626 | 0 | 0.45839 | 0.17737 | 0 | 15.227 | 21.2999 | -39.9417 | 0 | 0.38159 | 0 | 1.7286 | 0.17814
2025_11_23 Hr 05 | 0 | 0 | 0 | 0.15749 | 0.15815 | 0.15809 | 0.1691 | 0.1691 | 0.1691 | 0 | 0 | 0.0057364 | 2.73 | 0.20161 | 1.5653 | 1.5653 | 9.1976 | 0 | 0.00055165 | 0.0052096 | 0.0020184 | 0 | 0 | 0.17192 | 0 | 0 | -0.046833 | 0.0059565 | 0.015743 | 1.2821 | 0.39238 | 8.1799 | 2.1485 | 0 | 0.59394 | 0.83819 | 0 | 0 | 0 | 2.9406 | 0 | 0.04525 | 0 | 0 | 0 | -0.33023 | 0 | 0 | 0 | 0 | 0 | 0 | 0 | 0 | 5.2703 | 0 | 0 | 0 | 0 | 0 | 0 | 0 | 0 | 0 | 0 | 0 | 0 | 0 | 0 | 0 | 0 | -4.1125 | 0 | 0 | 0 | -32.9563 | 1.8827 | 0 | 4.0876 | 3.8443 | 0.20892 | 31.0957 | 1.2663 | 3.1569 | 0 | 0.028626 | 0 | 0.45839 | 0.17737 | 0 | 18.0929 | 21.3306 | -37.274 | 0 | 0.38159 | 0 | 1.7286 | 0.17814
2025_11_23 Hr 06 | 0 | 0 | 0 | 0.15749 | 0.15815 | 0.15809 | 0.1691 | 0.1691 | 0.1691 | 0 | 0 | 0.0057364 | 2.85 | 0.23442 | 1.5653 | 1.5653 | 9.1976 | 0 | 0.00055165 | 0.0052096 | 0.0020184 | 0 | 0 | 0.39694 | 0 | 0 | 0.17819 | 0.0059565 | 0.015743 | 1.2821 | 0.39238 | 8.1799 | 2.1485 | 0 | 0.59394 | 0.83819 | 0 | 0 | 0 | 1.6052 | 0 | 0.04525 | 0 | 0 | 0 | -0.36804 | 0 | 0 | 0 | 0 | 0 | 0 | 0 | 0 | 5.4082 | 0 | 0 | 0 | 0 | 0 | 0 | 0 | 0 | 0 | 0 | 0 | 0 | 0 | 0 | 0 | 0 | -4.1125 | 0 | 0 | 0 | -38.9186 | 1.8827 | 0 | 4.0876 | 3.8443 | 0.49618 | 31.0957 | 1.2663 | 3.1569 | 0 | 0.028626 | 0 | 0.45839 | 0.17737 | 0 | 11.7863 | 21.9095 | -42.824 | 0 | 0.38159 | 0 | 1.7286 | 0.17901
2025_11_23 Hr 07 | 0 | 0 | 0 | 0.15749 | 0.15815 | 0.15809 | 0.1691 | 0.1691 | 0.1691 | 0 | 0 | 0.0057364 | 2.85 | 0.19956 | 1.5653 | 1.5653 | 9.1311 | 0 | 0.00055165 | 0.0052096 | 0.0020184 | 0 | 0 | 0.069331 | 0 | 0 | -0.14942 | 0.0059565 | 0.015743 | 1.2654 | 0.39238 | 8.1714 | 2.1485 | 0 | 0.59156 | 0.83819 | 0 | 0 | 0 | 0.017473 | -0.7748 | 0.04525 | 0 | 0 | 0 | -0.313 | 0 | 0 | 0 | 0 | 0 | 0 | 0 | 0 | 5.4808 | 0 | 0 | 0 | 0 | 0 | 0 | 0 | 0 | 0 | 0 | 0 | 0 | 0 | 0 | 0 | 0 | -4.1125 | 0 | 0 | 0 | -32.6946 | 1.8827 | 0 | 4.0278 | 3.7863 | 0.55711 | 30.8861 | 1.2663 | 3.1569 | 0 | 0.028626 | 0 | 0.45839 | 0.17737 | 0 | 14.9362 | 22.0077 | -37.2002 | 0 | 0.38159 | 0 | 1.7286 | 0.18089
2025_11_23 Hr 08 | 0.02274 | 0 | 0 | 0.15749 | 0.15815 | 0.15809 | 0.1691 | 0.1691 | 0.1691 | 0 | 0 | 0.0057364 | 2.85 | 0.21726 | 1.5653 | 1.5653 | 9.1311 | 0 | 0.00055165 | 0.0052096 | 0.0020184 | 0 | 0 | 0.23569 | 0 | 0 | 0.016937 | 0.0059565 | 0.015743 | 1.2771 | 0.39238 | 8.1714 | 2.1485 | 0 | 0.59156 | 0.83819 | 0 | 0 | 0 | 0 | -1.2661 | 0.04525 | 0 | 0 | 0 | -0.34095 | 0 | 0 | 0 | 0 | 0 | 0 | 0 | 0 | 5.067 | 0 | 0 | 0 | 0 | 0 | 0 | 0 | 0 | 0 | 0 | 0 | 0 | 0 | 0 | 0 | 0 | -4.1125 | 0 | 0 | 0 | -37.1859 | 1.8827 | 0 | 4.0586 | 3.817 | 0.34384 | 30.9594 | 1.2663 | 3.1569 | 0 | 0.028626 | -0.02274 | 0.45839 | 0.17737 | 0 | 9.7058 | 21.422 | -41.4095 | 0 | 0.38159 | 0 | 1.7286 | 0.18185
2025_11_23 Hr 09 | 0.022885 | 0 | 0 | 0.15749 | 0.15815 | 0.15809 | 0.1691 | 0.1691 | 0.1691 | 0 | 0 | 0.0057364 | 2.85 | 0.2562 | 1.5653 | 1.5653 | 9.1311 | 0 | 0.00055165 | 0.0052096 | 0.0020184 | 0 | 0 | 0.60169 | 0 | 0 | 0.38294 | 0.0059565 | 0.015743 | 1.2821 | 0.39238 | 8.1714 | 2.1485 | 0 | 0.59156 | 0.83819 | 0 | 0 | 0 | 0 | -2.1566 | 0.04525 | 0 | 0 | 0 | -0.40243 | 0 | 0 | 0 | 0 | 0 | 0 | 0 | 0 | 5.6188 | 0 | 0 | 0 | 0 | 0 | 0 | 0 | 0 | 0 | 0 | 0 | 0 | 0 | 0 | 0 | 0 | -4.1125 | 0 | 0 | 0 | -48.0559 | 1.8827 | 0 | 4.0586 | 3.817 | 0.46571 | 30.9644 | 1.2663 | 3.1569 | 0 | 0.028626 | -0.022885 | 0.45839 | 0.17737 | 0 | -0.66542 | 22.1358 | -51.6091 | 0 | 0.38159 | 0 | 1.7286 | 0.183
2025_11_23 Hr 10 | 0.13571 | 0 | 0 | 0.15749 | 0.15815 | 0.15809 | 0.1691 | 0.1691 | 0.1691 | 0 | 0 | 0.0057364 | 2.79 | 0.20744 | 1.5653 | 1.5653 | 9.1311 | 0 | 0.00055165 | 0.0052096 | 0.0020184 | 0 | 0 | 0.18533 | 0 | 0 | -0.03342 | 0.0059565 | 0.015743 | 1.247 | 0.39238 | 8.1714 | 2.1485 | 0 | 0.59156 | 0.83819 | 0 | 0 | 0 | 0 | -2.7916 | 0.04525 | 0 | 0 | 0 | -0.33249 | 0 | 0 | 0 | 0 | 0 | 0 | 0 | 0 | 5.8874 | 0 | 0 | 0 | 0 | 0 | 0 | 0 | 0 | 0 | 0 | 0 | 0 | 0 | 0 | 0 | 0 | -4.1125 | 0 | 0 | 0 | -35.5352 | 1.8827 | 0 | 4.0586 | 3.817 | 0.84438 | 30.9292 | 1.2663 | 3.1569 | 0 | 0.028626 | -0.13571 | 0.45839 | 0.17737 | 0 | 10.9615 | 22.7878 | -39.964 | 0 | 0.38159 | 0 | 1.7286 | 0.18369
2025_11_23 Hr 11 | 0.18127 | 0 | 0 | 0.15749 | 0.15815 | 0.15809 | 0.1691 | 0.1691 | 0.1691 | 0 | 0 | 0.0057364 | 2.73 | 0.20648 | 1.5653 | 1.5653 | 9.1311 | 0 | 0.00055165 | 0.0052096 | 0.0020184 | 0 | 0 | 0.2196 | 0 | 0 | 0.00085498 | 0.0059565 | 0.015743 | 1.2821 | 0.39238 | 8.1714 | 2.1485 | 0 | 0.59156 | 0.83819 | 0 | 0 | 0 | 0.060203 | -1.4424 | 0.04525 | 0 | 0 | 0 | -0.33824 | 0 | 0 | 0 | 0 | 0 | 0 | 0 | 0 | 5.6188 | 0 | 0 | 0 | 0 | 0 | 0 | 0 | 0 | 0 | 0 | 0 | 0 | 0 | 0 | 0 | 0 | -4.1125 | 0 | 0 | 0 | -36.4691 | 1.8827 | 0 | 4.0586 | 3.817 | 1.0968 | 30.9644 | 1.2663 | 3.1569 | 0 | 0.028626 | -0.18127 | 0.45839 | 0.17737 | 0 | 11.4566 | 22.7551 | -40.8807 | 0 | 0.38159 | 0 | 1.7286 | 0.18255
2025_11_23 Hr 12 | 0.18134 | 0 | 0 | 0.15749 | 0.15815 | 0.15809 | 0.1691 | 0.1691 | 0.1691 | 0 | 0 | 0.0057364 | 2.7 | 0.19016 | 1.5653 | 1.5653 | 9.1311 | 0 | 0.00055165 | 0.0052096 | 0.0020184 | 0 | 0 | 0.080249 | 0 | 0 | -0.1385 | 0.0059565 | 0.015743 | 1.2721 | 0.39238 | 8.1714 | 2.1485 | 0 | 0.59156 | 0.83819 | 0 | 0 | 0 | 0.0025992 | -0.42087 | 0.04525 | 0 | 0 | 0 | -0.31483 | 0 | 0 | 0 | 0 | 0 | 0 | 0 | 0 | 5.2703 | 0 | 0 | 0 | 0 | 0 | 0 | 0 | 0 | 0 | 0 | 0 | 0 | 0 | 0 | 0 | 0 | -4.1125 | 0 | 0 | 0 | -33.1591 | 1.8827 | 0 | 4.0586 | 3.817 | 1.445 | 30.9544 | 1.2663 | 3.1569 | 0 | 0.028626 | -0.18134 | 0.45839 | 0.17737 | 0 | 15.4179 | 22.7078 | -37.826 | 0 | 0.38159 | 0 | 1.7286 | 0.18173
2025_11_23 Hr 13 | 0.13571 | 0 | 0 | 0.15749 | 0.15815 | 0.15809 | 0.1691 | 0.1691 | 0.1691 | 0 | 0 | 0.0057364 | 2.7 | 0.18995 | 1.5653 | 1.5653 | 9.1311 | 0 | 0.00055165 | 0.0052096 | 0.0020184 | 0 | 0 | 0.078167 | 0 | 0 | -0.14058 | 0.0059565 | 0.015743 | 1.2821 | 0.39238 | 8.1714 | 2.1485 | 0 | 0.59156 | 0.83819 | 0 | 0 | 0 | 0 | -1.5875 | 0.04525 | 0 | 0 | 0 | -0.31448 | 0 | 0 | 0 | 0 | 0 | 0 | 0 | 0 | 5.205 | 0 | 0 | 0 | 0 | 0 | 0 | 0 | 0 | 0 | 0 | 0 | 0 | 0 | 0 | 0 | 0 | -4.1125 | 0 | 0 | 0 | -34.9792 | 1.8827 | 0 | 4.0586 | 3.817 | 1.7627 | 30.9644 | 1.2663 | 3.1569 | 0 | 0.028626 | -0.13571 | 0.45839 | 0.17737 | 0 | 12.6869 | 22.9144 | -39.6043 | 0 | 0.38159 | 0 | 1.7286 | 0.18174
2025_11_23 Hr 14 | 0.090814 | 0 | 0 | 0.15749 | 0.15815 | 0.15809 | 0.1691 | 0.1691 | 0.1691 | 0 | 0 | 0.0057364 | 2.73 | 0.19486 | 1.5653 | 1.5653 | 9.1311 | 0 | 0.00055165 | 0.0052096 | 0.0020184 | 0 | 0 | 0.10564 | 0 | 0 | -0.11311 | 0.0059565 | 0.015743 | 1.247 | 0.39238 | 8.1714 | 2.1485 | 0 | 0.59156 | 0.83819 | 0 | 0 | 0 | 0.039178 | -1.0288 | 0.04525 | 0 | 0 | 0 | -0.3191 | 0 | 0 | 0 | 0 | 0 | 0 | 0 | 0 | 5.205 | 0 | 0 | 0 | 0 | 0 | 0 | 0 | 0 | 0 | 0 | 0 | 0 | 0 | 0 | 0 | 0 | -4.1125 | 0 | 0 | 0 | -33.6632 | 1.8827 | 0 | 4.0278 | 3.7863 | 1.6409 | 30.8677 | 1.2663 | 3.1569 | 0 | 0.028626 | -0.090814 | 0.45839 | 0.17737 | 0 | 14.4673 | 22.7822 | -38.193 | 0 | 0.38159 | 0 | 1.7286 | 0.18144
2025_11_23 Hr 15 | 0.067929 | 0 | 0 | 0.15749 | 0.15815 | 0.15809 | 0.1691 | 0.1691 | 0.1691 | 0 | 0 | 0.0057364 | 2.76 | 0.20169 | 1.5653 | 1.5653 | 9.1311 | 0 | 0.00055165 | 0.0052096 | 0.0020184 | 0 | 0 | 0.15112 | 0 | 0 | -0.067628 | 0.0059565 | 0.015743 | 1.2069 | 0.39238 | 8.1714 | 2.1485 | 0 | 0.59156 | 0.83819 | 0 | 0 | 0 | 0.28312 | -1.706 | 0.04525 | 0 | 0 | 0 | -0.32674 | 0 | 0 | 0 | 0 | 0 | 0 | 0 | 0 | 5.4082 | 0 | 0 | 0 | 0 | 0 | 0 | 0 | 0 | 0 | 0 | 0 | 0 | 0 | 0 | 0 | 0 | -4.1125 | 0 | 0 | 0 | -31.8771 | 1.8827 | 0 | 3.8992 | 3.6616 | 1.593 | 30.5742 | 1.2663 | 3.1569 | 0 | 0.028626 | -0.067929 | 0.45839 | 0.17737 | 0 | 15.8021 | 22.9515 | -36.3007 | 0 | 0.38159 | 0 | 1.7286 | 0.18135
2025_11_23 Hr 16 | 0.022813 | 0 | 0 | 0.15749 | 0.15815 | 0.15809 | 0.1691 | 0.1691 | 0.1691 | 0 | 0 | 0.0057364 | 2.7 | 0.20595 | 1.5653 | 1.5653 | 9.1311 | 0 | 0.00055165 | 0.0052096 | 0.0020184 | 0 | 0 | 0.2369 | 0 | 0 | 0.018145 | 0.0059565 | 0.015743 | 1.2721 | 0.39238 | 8.1714 | 2.1485 | 0 | 0.59156 | 0.83819 | 0 | 0 | 0 | 0 | -3.8039 | 0.04525 | 0 | 0 | 0 | -0.34115 | 0 | 0 | 0 | 0 | 0 | 0 | 0 | 0 | 5.067 | 0 | 0 | 0 | 0 | 0 | 0 | 0 | 0 | 0 | 0 | 0 | 0 | 0 | 0 | 0 | 0 | -4.1125 | 0 | 0 | 0 | -31.7287 | 1.8827 | 0 | 4.0586 | 3.817 | 1.2317 | 30.9544 | 1.2663 | 3.1569 | 0 | 0.028626 | -0.022813 | 0.45839 | 0.17737 | 0 | 13.3491 | 22.1488 | -35.9502 | 0 | 0.38159 | 0 | 1.7286 | 0.18198
2025_11_23 Hr 17 | 0 | 0 | 0 | 0.15749 | 0.15815 | 0.15809 | 0.1691 | 0.1691 | 0.1691 | 0 | 0 | 0.0057364 | 2.73 | 0.23376 | 1.5653 | 1.5653 | 9.1311 | 0 | 0.00055165 | 0.0052096 | 0.0020184 | 0 | 0 | 0.48727 | 0 | 0 | 0.26852 | 0.0059565 | 0.015743 | 1.2821 | 0.39238 | 8.1714 | 2.1485 | 0 | 0.59156 | 0.83819 | 0 | 0 | 0 | 0 | -5.3511 | 0.04525 | 0 | 0 | 0 | -0.38321 | 0 | 0 | 0 | 0 | 0 | 0 | 0 | 0 | 5.067 | 0 | 0 | 0 | 0 | 0 | 0 | 0 | 0 | 0 | 0 | 0 | 0 | 0 | 0 | 0 | 0 | -4.1125 | 0 | 0 | 0 | -34.4811 | 1.8827 | 0 | 4.0586 | 3.817 | 0.49618 | 30.9644 | 1.2663 | 3.1569 | 0 | 0.028626 | 0 | 0.45839 | 0.17737 | 0 | 8.843 | 21.4507 | -38.221 | 0 | 0.38159 | 0 | 1.7286 | 0.18449
2025_11_23 Hr 18 | 0 | 0 | 0 | 0.15749 | 0.15815 | 0.15809 | 0.1691 | 0.1691 | 0.1691 | 0 | 0 | 0.0057364 | 2.73 | 0.23369 | 1.5653 | 1.5653 | 9.1311 | 0 | 0.00055165 | 0.0052096 | 0.0020184 | 0 | 0 | 0.48663 | 0 | 0 | 0.26788 | 0.0059565 | 0.015743 | 1.2821 | 0.39238 | 8.1714 | 2.1485 | 0 | 0.59156 | 0.83819 | 0 | 0 | 0 | 0 | -6.5813 | 0.04525 | 0 | 0 | 0 | -0.3831 | 0 | 0 | 0 | 0 | 0 | 0 | 0 | 0 | 5.2703 | 0 | 0 | 0 | 0 | 0 | 0 | 0 | 0 | 0 | 0 | 0 | 0 | 0 | 0 | 0 | 0 | -4.1125 | 0 | 0 | 0 | -34.9535 | 1.8827 | 0 | 4.0586 | 3.817 | 0.46571 | 30.9644 | 1.2663 | 3.1569 | 0 | 0.028626 | 0 | 0.45839 | 0.17737 | 0 | 7.3137 | 21.6253 | -38.6946 | 0 | 0.38159 | 0 | 1.7286 | 0.18628
2025_11_23 Hr 19 | 0 | 0 | 0 | 0.15749 | 0.15815 | 0.15809 | 0.1691 | 0.1691 | 0.1691 | 0 | 0 | 0.0057364 | 2.7 | 0.23608 | 1.5653 | 1.5653 | 9.1311 | 0 | 0.00055165 | 0.0052096 | 0.0020184 | 0 | 0 | 0.53581 | 0 | 0 | 0.31706 | 0.0059565 | 0.015743 | 1.2821 | 0.39238 | 8.1714 | 2.1485 | 0 | 0.59156 | 0.83819 | 0 | 0 | 0 | 0 | -6.3021 | 0.04525 | 0 | 0 | 0 | -0.39137 | 0 | 0 | 0 | 0 | 0 | 0 | 0 | 0 | 5.4808 | 0 | 0 | 0 | 0 | 0 | 0 | 0 | 0 | 0 | 0 | 0 | 0 | 0 | 0 | 0 | 0 | -4.1125 | 0 | 0 | 0 | -37.2671 | 1.8827 | 0 | 4.0586 | 3.817 | 0.69204 | 30.9644 | 1.2663 | 3.1569 | 0 | 0.028626 | 0 | 0.45839 | 0.17737 | 0 | 5.7781 | 22.0339 | -40.9181 | 0 | 0.38159 | 0 | 1.7286 | 0.18571
2025_11_23 Hr 20 | 0 | 0 | 0 | 0.15749 | 0.15815 | 0.15809 | 0.1691 | 0.1691 | 0.1691 | 0 | 0 | 0.0057364 | 2.67 | 0.19751 | 1.5653 | 1.5653 | 9.1311 | 0 | 0.00055165 | 0.0052096 | 0.0020184 | 0 | 0 | 0.17521 | 0 | 0 | -0.043541 | 0.0059565 | 0.015743 | 1.2821 | 0.39238 | 8.1714 | 2.1485 | 0 | 0.59156 | 0.83819 | 0 | 0 | 0 | 0 | -6.1983 | 0.04525 | 0 | 0 | 0 | -0.33079 | 0 | 0 | 0 | 0 | 0 | 0 | 0 | 0 | 5.4808 | 0 | 0 | 0 | 0 | 0 | 0 | 0 | 0 | 0 | 0 | 0 | 0 | 0 | 0 | 0 | 0 | -4.1125 | 0 | 0 | 0 | -29.5962 | 1.8827 | 0 | 4.0586 | 3.817 | 0.82697 | 30.9644 | 1.2663 | 3.1569 | 0 | 0.028626 | 0 | 0.45839 | 0.17737 | 0 | 12.9586 | 22.1003 | -33.9078 | 0 | 0.38159 | 0 | 1.7286 | 0.18573
2025_11_23 Hr 21 | 0 | 0 | 0 | 0.15749 | 0.15815 | 0.15809 | 0.1691 | 0.1691 | 0.1691 | 0 | 0 | 0.0057364 | 2.46 | 0.1766 | 1.5653 | 1.5653 | 9.1311 | 0 | 0.00055165 | 0.0052096 | 0.0020184 | 0 | 0 | 0.11671 | 0 | 0 | -0.10204 | 0.0059565 | 0.015743 | 1.2821 | 0.39238 | 8.1714 | 2.1485 | 0 | 0.59156 | 0.83819 | 0 | 0 | 0 | 0 | -3.9803 | 0.04525 | 0 | 0 | 0 | -0.32096 | 0 | 0 | 0 | 0 | 0 | 0 | 0 | 0 | 5.4082 | 0 | 0 | 0 | 0 | 0 | 0 | 0 | 0 | 0 | 0 | 0 | 0 | 0 | 0 | 0 | 0 | -4.1125 | 0 | 0 | 0 | -28.0834 | 1.8827 | 0 | 4.0586 | 3.817 | 0.63111 | 30.9644 | 1.2663 | 3.1569 | 0 | 0.028626 | 0 | 0.45839 | 0.17737 | 0 | 16.0815 | 21.5996 | -32.5022 | 0 | 0.38159 | 0 | 1.7286 | 0.18443
2025_11_23 Hr 22 | 0 | 0 | 0 | 0.15749 | 0.15815 | 0.15809 | 0.1691 | 0.1691 | 0.1691 | 0 | 0 | 0.0057364 | 2.46 | 0.16341 | 1.5653 | 1.5653 | 9.1311 | 0 | 0.00055165 | 0.0052096 | 0.0020184 | 0 | 0 | -0.026978 | 0 | 0 | -0.24573 | 0.0059565 | 0.015743 | 1.2821 | 0.39238 | 8.1714 | 2.1485 | 0 | 0.59156 | 0.83819 | 0 | 0 | 0 | 0 | -0.88919 | 0.04525 | 0 | 0 | 0 | -0.29682 | 0 | 0 | 0 | 0 | 0 | 0 | 0 | 0 | 5.4808 | 0 | 0 | 0 | 0 | 0 | 0 | 0 | 0 | 0 | 0 | 0 | 0 | 0 | 0 | 0 | 0 | -4.1125 | 0 | 0 | 0 | -28.627 | 1.8827 | 0 | 4.0586 | 3.817 | 0.72251 | 30.9644 | 1.2663 | 3.1569 | 0 | 0.028626 | 0 | 0.45839 | 0.17737 | 0 | 18.5154 | 21.7491 | -33.309 | 0 | 0.38159 | 0 | 1.7286 | 0.18312
2025_11_23 Hr 23 | 0 | 0 | 0 | 0.15749 | 0.15815 | 0.15809 | 0.1691 | 0.1691 | 0.1691 | 0 | 0 | 0.0057364 | 2.43 | 0.17689 | 1.5653 | 1.5653 | 9.1976 | 0 | 0.00055165 | 0.0052096 | 0.0020184 | 0 | 0 | 0.14356 | 0 | 0 | -0.075187 | 0.0059565 | 0.015743 | 1.2821 | 0.39238 | 8.1799 | 2.1485 | 0 | 0.59394 | 0.83819 | 0 | 0 | 0 | 0.52535 | -0.094789 | 0.04525 | 0 | 0 | 0 | -0.32547 | 0 | 0 | 0 | 0 | 0 | 0 | 0 | 0 | 5.4808 | 0 | 0 | 0 | 0 | 0 | 0 | 0 | 0 | 0 | 0 | 0 | 0 | 0 | 0 | 0 | 0 | -4.1125 | 0 | 0 | 0 | -29.7162 | 1.8827 | 0 | 4.0876 | 3.8443 | 1.4276 | 31.0957 | 1.2663 | 3.1569 | 0 | 0.028626 | 0 | 0.45839 | 0.17737 | 0 | 19.8782 | 22.4377 | -34.0858 | 0 | 0.38159 | 0 | 1.7286 | 0.18076
2025_11_23 Hr 24 | 0 | 0 | 0 | 0.15749 | 0.15815 | 0.15809 | 0.1691 | 0.1691 | 0.1691 | 0 | 0 | 0.0057364 | 2.55 | 0.19817 | 1.5653 | 1.5653 | 9.1976 | 0 | 0.00055165 | 0.0052096 | 0.0020184 | 0 | 0 | 0.27542 | 0 | 0 | 0.056668 | 0.0059565 | 0.015743 | 1.2821 | 0.39238 | 8.1799 | 2.1485 | 0 | 0.59394 | 0.83819 | 0 | 0 | 0 | 0 | -1.4456 | 0.04525 | 0 | 0 | 0 | -0.34762 | 0 | 0 | 0 | 0 | 0 | 0 | 0 | 0 | 5.822 | 0 | 0 | 0 | 0 | 0 | 0 | 0 | 0 | 0 | 0 | 0 | 0 | 0 | 0 | 0 | 0 | -4.1125 | 0 | 0 | 0 | -34.5345 | 1.8827 | 0 | 4.0876 | 3.8443 | 1.8193 | 31.0957 | 1.2663 | 3.1569 | 0 | 0.028626 | 0 | 0.45839 | 0.17737 | 0 | 14.2986 | 23.3111 | -38.6625 | 0 | 0.38159 | 0 | 1.7286 | 0.1799
2025_11_24 Hr 01 | 0 | 0 | 0 | 0.15749 | 0.15815 | 0.15809 | 0.1691 | 0.1691 | 0.1691 | 0 | 0 | 0.0057364 | 2.64 | 0.18682 | 1.5653 | 1.5653 | 9.1976 | 0 | 0.00055165 | 0.0052096 | 0.0020184 | 0 | 0 | 0.089209 | 0 | 0 | -0.12954 | 0.0059565 | 0.015743 | 1.2821 | 0.39238 | 8.1799 | 2.1485 | 0 | 0.59394 | 0.83819 | 0 | 0 | 0 | 2.076 | 0 | 0.04525 | 0 | 0 | 0 | -0.31634 | 0 | 0 | 0 | 0 | 0 | 0 | 0 | 0 | 5.822 | 0 | 0 | 0 | 0 | 0 | 0 | 0 | 0 | 0 | 0 | 0 | 0 | 0 | 0 | 0 | 0 | -4.1125 | 0 | 0 | 0 | -29.6761 | 1.8827 | 0 | 4.0876 | 3.8443 | 1.1578 | 31.0957 | 1.2663 | 3.1569 | 0 | 0.028626 | 0 | 0.45839 | 0.17737 | 0 | 21.7567 | 22.7303 | -34.1453 | 0 | 0.38159 | 0 | 1.7286 | 0.18208
2025_11_24 Hr 02 | 0 | 0 | 0 | 0 | 0 | 0 | 0 | 0 | 0 | 0 | 0 | 0.0057364 | 2.73 | 0.17198 | 1.5653 | 1.5653 | 9.1976 | 0 | 0.00055165 | 0.0052096 | 0.0020184 | 0 | 0 | -0.11883 | 0 | 0 | -0.33758 | 0.0059565 | 0.015743 | 1.2771 | 0 | 8.1799 | 2.1485 | 0 | 0.59394 | 0.83819 | 0 | 0 | 0 | 0.80403 | 0 | 0.04525 | 0 | 0.010799 | 0 | -0.28139 | 0 | 0 | 0 | 0 | 0 | 0 | 0 | 0 | 5.4808 | 0 | 0 | 0 | 0 | 0 | 0 | 0 | 0 | 0 | 0 | 0 | 0 | 0 | 0 | 0 | 0 | -4.1125 | 0 | 0 | 0 | -13.3102 | 1.8827 | 0 | 0 | 0 | 0.81391 | 21.7853 | 1.2663 | 3.1569 | 0 | 0.028626 | 0 | 0.45839 | 0.17737 | 0 | 26.5494 | 22.1206 | -18.1605 | 0 | 0.38159 | 0 | 1.7286 | 0.18225
2025_11_24 Hr 03 | 0 | 0 | 0 | 0 | 0 | 0 | 0 | 0 | 0 | 0 | 0 | 0.0057364 | 2.7 | 0.16785 | 1.5653 | 1.5653 | 9.1976 | 0 | 0.00055165 | 0.0052096 | 0.0020184 | 0 | 0 | -0.14102 | 0 | 0 | -0.35977 | 0.0059565 | 0.015743 | 1.2353 | 0 | 8.1799 | 2.1485 | 0 | 0.59394 | 0.83819 | 0 | 0 | 0 | 1.5423 | 0 | 0.04525 | 0 | 0.010657 | 0 | -0.27766 | 0 | 0 | 0 | 0 | 0 | 0 | 0 | 0 | 5.6188 | 0 | 0 | 0 | 0 | 0 | 0 | 0 | 0 | 0 | 0 | 0 | 0 | 0 | 0 | 0 | 0 | -4.1125 | 0 | 0 | 0 | -12.8947 | 1.8827 | 0 | 0 | 0 | 0.76603 | 21.7435 | 1.2663 | 3.1569 | 0 | 0.028626 | 0 | 0.45839 | 0.17737 | 0 | 27.6764 | 22.1763 | -17.7856 | 0 | 0.38159 | 0 | 1.7286 | 0.18197
2025_11_24 Hr 04 | 0 | 0 | 0 | 0 | 0 | 0 | 0 | 0 | 0 | 0 | 0 | 0.0057364 | 2.76 | 0.17276 | 1.5653 | 1.5653 | 9.1976 | 0 | 0.00055165 | 0.0052096 | 0.0020184 | 0 | 0 | -0.12961 | 0 | 0 | -0.34836 | 0.0059565 | 0.015743 | 0.68968 | 0 | 8.1799 | 2.1485 | 0 | 0.59394 | 0.83819 | 0 | 0 | 0 | 2.895 | 0 | 0.04525 | 0 | 0.010731 | 0 | -0.27958 | 0 | 0 | 0 | 0 | 0 | 0 | 0 | 0 | 5.6841 | 0 | 0 | 0 | 0 | 0 | 0 | 0 | 0 | 0 | 0 | 0 | 0 | 0 | 0 | 0 | 0 | -4.1125 | 0 | 0 | 0 | -13.1579 | 1.8827 | 0 | 0 | 0 | 0.99236 | 21.1978 | 1.2663 | 3.1569 | 0 | 0.028626 | 0 | 0.45839 | 0.17737 | 0 | 28.5982 | 22.5333 | -18.0279 | 0 | 0.38159 | 0 | 1.7286 | 0.18244
2025_11_24 Hr 05 | 0 | 0 | 0 | 0 | 0 | 0 | 0 | 0 | 0 | 0 | 0 | 0.0057364 | 2.76 | 0.17612 | 1.5653 | 1.5653 | 9.1976 | 0 | 0.00055165 | 0.0052096 | 0.0020184 | 0 | 0 | -0.096963 | 0 | 0 | -0.31571 | 0.0059565 | 0.015743 | 0.9307 | 0 | 8.1799 | 2.1485 | 0 | 0.59394 | 0.83819 | 0 | 0 | 0 | 2.0721 | 0 | 0.04525 | 0 | 0.010939 | 0 | -0.28506 | 0 | 0 | 0 | 0 | 0 | 0 | 0 | 0 | 5.4808 | 0 | 0 | 0 | 0 | 0 | 0 | 0 | 0 | 0 | 0 | 0 | 0 | 0 | 0 | 0 | 0 | -4.1125 | 0 | 0 | 0 | -13.2317 | 1.8827 | 0 | 0 | 0 | 1.1882 | 21.4389 | 1.2663 | 3.1569 | 0 | 0.028626 | 0 | 0.45839 | 0.17737 | 0 | 27.9994 | 22.5304 | -18.042 | 0 | 0.38159 | 0 | 1.7286 | 0.1836
2025_11_24 Hr 06 | 0 | 0 | 0 | 0 | 0 | 0 | 0 | 0 | 0 | 0 | 0 | 0.0057364 | 2.76 | 0.18009 | 1.5653 | 1.5653 | 9.1976 | 0 | 0.00055165 | 0.0052096 | 0.0020184 | 0 | 0 | -0.058503 | 0 | 0 | -0.27725 | 0.0059565 | 0.015743 | 1.1719 | 0 | 8.1799 | 2.1485 | 0 | 0.59394 | 0.83819 | 0 | 0 | 0 | 0.63642 | -1.0593 | 0.04525 | 0 | 0.011186 | 0 | -0.29152 | 0 | 0 | 0 | 0 | 0 | 0 | 0 | 0 | 5.2703 | 0 | 0 | 0 | 0 | 0 | 0 | 0 | 0 | 0 | 0 | 0 | 0 | 0 | 0 | 0 | 0 | -4.1125 | 0 | 0 | 0 | -13.2027 | 1.8827 | 0 | 0 | 0 | 1.3101 | 21.68 | 1.2663 | 3.1569 | 0 | 0.028626 | 0 | 0.45839 | 0.17737 | 0 | 25.7636 | 22.4489 | -17.9425 | 0 | 0.38159 | 0 | 1.7286 | 0.18682
2025_11_24 Hr 07 | 0 | 0 | 0 | 0 | 0 | 0 | 0 | 0 | 0 | 0 | 0 | 0.0057364 | 2.82 | 0.15858 | 1.5653 | 1.5653 | 9.1311 | 0 | 0.00055165 | 0.0052096 | 0.0020184 | 0 | 0 | 0 | -0.89371 | 0 | 0 | 0.0059565 | 0.015743 | 0.47904 | 0 | 8.1714 | 2.1485 | 0 | 0.59156 | 0.83819 | 0 | 0 | 0 | 0 | -2.3793 | 0.04525 | 0 | 0.0096403 | 0 | -0.25096 | 0 | 0 | 0 | 0 | 0 | 0 | 0 | 0 | 5.4082 | 0 | 0 | 0 | 0 | 0 | 0 | 0 | 0 | 0 | 0 | 0 | 0 | 0 | 0 | 0 | -4.7 | 0 | 0 | 0 | 0 | -10.9936 | 1.8827 | 0 | 0 | 0 | 1.6409 | 20.9122 | 1.2663 | 3.1569 | 0 | 0.028626 | 0 | 0.45839 | 0.17737 | 0 | 24.6524 | 22.9577 | -16.8383 | 0 | 0.38159 | 0 | 1.7286 | 0.19072
2025_11_24 Hr 08 | 0.02274 | 0 | 0 | 0 | 0 | 0 | 0 | 0 | 0 | 0 | 0 | 0.0057364 | 2.82 | 0.16332 | 1.5653 | 1.5653 | 9.1311 | 0 | 0.00055165 | 0.0052096 | 0.0020184 | 0 | 0 | 0 | -0.84873 | 0 | 0 | 0.0059565 | 0.015743 | 0.49582 | 0 | 8.1714 | 2.1485 | 0 | 0.59156 | 0.83819 | 0 | 0 | 0 | 0 | -4.1972 | 0.04525 | 0 | 0.0099281 | 0 | -0.25851 | 0 | 0 | 0 | 0 | 0 | 0 | 0 | 0 | 4.6533 | 0 | 0 | 0 | 0 | 0 | 0 | 0 | 0 | 0 | 0 | 0 | 0 | 0 | 0 | 0 | -4.7 | 0 | 0 | 0 | 0 | -7.3268 | 1.8827 | 0 | 0 | 0 | 1.6713 | 20.929 | 1.2663 | 3.1569 | 0 | 0.028626 | -0.02274 | 0.45839 | 0.17737 | 0 | 25.837 | 22.2619 | -13.1568 | 0 | 0.38159 | 0 | 1.7286 | 0.19202
2025_11_24 Hr 09 | 0.38636 | 9.3533e-07 | 0 | 0 | 0 | 0 | 0 | 0 | 0 | 0 | 0 | 0.0057364 | 2.79 | 0.16237 | 1.5653 | 1.5653 | 9.1311 | 0 | 0.00055165 | 0.0052096 | 0.0020184 | 0 | 0 | 0 | -0.84112 | 0 | 0 | 0.0059565 | 0.015743 | 0.48408 | 0 | 8.1714 | 2.1485 | 0 | 0.59156 | 0.83819 | 0 | 0 | 0 | 0 | -3.2673 | 0.04525 | 0 | 0.0099768 | 0 | -0.25979 | 0 | 0 | 0 | 0 | 0 | 0 | 0 | 0 | 3.833 | 0 | 0 | 0 | 0 | 0 | 0 | 0 | 0 | 0 | 0 | 0 | 0 | 0 | 0 | 0 | -4.7 | 0 | 0 | 0 | 0 | -5.519 | 1.8827 | 0 | 0 | 0 | 1.4885 | 20.9173 | 1.2663 | 3.1569 | 0 | 0.028626 | -0.38636 | 0.45839 | 0.17737 | 0 | 27.5347 | 21.591 | -11.7062 | 0 | 0.38159 | 0 | 1.7286 | 0.19151
2025_11_24 Hr 10 | 0.43148 | 3.1488e-05 | 0 | 0 | 0 | 0 | 0 | 0 | 0 | 0 | 0 | 0.0057364 | 2.76 | 0.15904 | 1.5653 | 1.5653 | 9.1311 | 0 | 0.00055165 | 0.0052096 | 0.0020184 | 0 | 0 | 0 | -0.85648 | 0 | 0 | 0.0059565 | 0.015743 | 0.48072 | 0 | 8.1714 | 2.1485 | 0 | 0.59156 | 0.83819 | 0 | 0 | 0 | 0 | -3.0878 | 0.04525 | 0 | 0.0098785 | 0 | -0.25721 | 0 | 0 | 0 | 0 | 0 | 0 | 0 | 0 | 3.5644 | 0 | 0 | 0 | 0 | 0 | 0 | 0 | 0 | 0 | 0 | 0 | 0 | 0 | 0 | 0 | -4.7 | 0 | 0 | 0 | 0 | -3.4647 | 1.8827 | 0 | 0 | 0 | 1.4885 | 20.9139 | 1.2663 | 3.1569 | 0 | 0.028626 | -0.43148 | 0.45839 | 0.17737 | 0 | 29.45 | 21.3338 | -9.7098 | 0 | 0.38159 | 0 | 1.7286 | 0.19104
2025_11_24 Hr 11 | 0.36362 | 6.6876e-05 | 0 | 0 | 0 | 0 | 0 | 0 | 0 | 0 | 0 | 0.0057364 | 2.76 | 0.13837 | 1.5653 | 1.5653 | 9.1311 | 0 | 0.00055165 | 0.0052096 | 0.0020184 | 0 | 0 | 0 | -1.0571 | 0 | 0 | 0.0059565 | 0.015743 | 0.47904 | 0 | 8.1714 | 2.1485 | 0 | 0.59156 | 0.83819 | 0 | 0 | 0 | 0 | -2.3672 | 0.04525 | 0 | 0.0085945 | 0 | -0.22351 | 0 | 0 | 0 | 0 | 0 | 0 | 0 | 0 | 3.3538 | 0 | 0 | 0 | 0 | 0 | 0 | 0 | 0 | 0 | 0 | 0 | 0 | 0 | 0 | 0 | -4.7 | 0 | 0 | 0 | 0 | -2.6085 | 1.8827 | 0 | 0 | 0 | 1.3536 | 20.9122 | 1.2663 | 3.1569 | 0 | 0.028626 | -0.36362 | 0.45839 | 0.17737 | 0 | 30.4915 | 20.8992 | -8.9527 | 0 | 0.38159 | 0 | 1.7286 | 0.19043
2025_11_24 Hr 12 | 0.36362 | 0.00017959 | 0 | 0 | 0 | 0 | 0 | 0 | 0 | 0 | 0 | 0.0057364 | 2.73 | 0.13206 | 1.5653 | 1.5653 | 9.1311 | 0 | 0.00055165 | 0.0052096 | 0.0020184 | 0 | 0 | 0 | -1.1042 | 0 | 0 | 0.0059565 | 0.015743 | 0.47904 | 0 | 8.1714 | 2.1485 | 0 | 0.59156 | 0.83819 | 0 | 0 | 0 | 0 | -1.943 | 0.04525 | 0 | 0.0082928 | 0 | -0.21559 | 0 | 0 | 0 | 0 | 0 | 0 | 0 | 0 | 3.078 | 0 | 0 | 0 | 0 | 0 | 0 | 0 | 0 | 0 | 0 | 0 | 0 | 0 | 0 | 0 | -4.7 | 0 | 0 | 0 | 0 | -1.3417 | 1.8827 | 0 | 0 | 0 | 1.1273 | 20.9122 | 1.2663 | 3.1569 | 0 | 0.028626 | -0.36362 | 0.45839 | 0.17737 | 0 | 31.6044 | 20.3603 | -7.7251 | 0 | 0.38159 | 0 | 1.7286 | 0.18995
2025_11_24 Hr 13 | 0.45415 | 0.00014357 | 0 | 0 | 0 | 0 | 0 | 0 | 0 | 0 | 0 | 0.0057364 | 2.73 | 0.12972 | 1.5653 | 1.5653 | 9.1311 | 0 | 0.00055165 | 0.0052096 | 0.0020184 | 0 | 0 | 0 | -1.1272 | 0 | 0 | 0.0059565 | 0.015743 | 0.47904 | 0 | 8.1714 | 2.1485 | 0 | 0.59156 | 0.83819 | 0 | 0 | 0 | 0 | -1.6735 | 0.04525 | 0 | 0.0081459 | 0 | -0.21173 | 0 | 0 | 0 | 0 | 0 | 0 | 0 | 0 | 2.6715 | 0 | 0 | 0 | 0 | 0 | 0 | 0 | 0 | 0 | 0 | 0 | 0 | 0 | 0 | 0 | -4.7 | 0 | 0 | 0 | 0.20302 | 0 | 1.8827 | 0 | 0 | 0 | 0.8879 | 20.9122 | 1.2663 | 3.1569 | 0 | 0.028626 | -0.45415 | 0.45839 | 0.17737 | 0 | 32.7506 | 20.005 | -6.4931 | 0 | 0.38159 | 0 | 1.7286 | 0.1893
2025_11_24 Hr 14 | 0.45422 | 0.00012765 | 0 | 0 | 0 | 0 | 0 | 0 | 0 | 0 | 0 | 0.0057364 | 2.7 | 0.12919 | 1.5653 | 1.5653 | 9.1311 | 0 | 0.00055165 | 0.0052096 | 0.0020184 | 0 | 0 | 0 | -1.1183 | 0 | 0 | 0.0059565 | 0.015743 | 0.47904 | 0 | 8.1714 | 2.1485 | 0 | 0.59156 | 0.83819 | 0 | 0 | 0 | 0 | -0.87899 | 0.04525 | 0 | 0.0082027 | 0 | -0.21322 | 0 | 0 | 0 | 0 | 0 | 0 | 0 | 0 | 2.5335 | 0 | 0 | 0 | 0 | 0 | 0 | 0 | 0 | 0 | 0 | 0 | 0 | 0 | 0 | 0 | -4.7 | 0 | 0 | 0 | 0.066166 | 0 | 1.8827 | 0 | 0 | 0 | 0.5397 | 20.9122 | 1.2663 | 3.1569 | 0 | 0.028626 | -0.45422 | 0.45839 | 0.17737 | 0 | 32.8986 | 19.3512 | -6.4858 | 0 | 0.38159 | 0 | 1.7286 | 0.18898
2025_11_24 Hr 15 | 0.43155 | 0.00011348 | 0 | 0 | 0 | 0 | 0 | 0 | 0 | 0 | 0 | 0.0057364 | 2.7 | 0.12542 | 1.5653 | 1.5653 | 9.1311 | 0 | 0.00055165 | 0.0052096 | 0.0020184 | 0 | 0 | 0 | -1.1557 | 0 | 0 | 0.0059565 | 0.015743 | 0.47904 | 0 | 8.1714 | 2.1485 | 0 | 0.59156 | 0.83819 | 0 | 0 | 0 | 0 | -0.57905 | 0.04525 | 0 | 0.0079633 | 0 | -0.20694 | 0 | 0 | 0 | 0 | 0 | 0 | 0 | 0 | 2.6715 | 0 | 0 | 0 | 0 | 0 | 0 | 0 | 0 | 0 | 0 | 0 | 0 | 0 | 0 | 0 | -4.7 | 0 | 0 | 0 | 0.85571 | 0 | 1.8827 | 0 | 0 | 0 | 0.52665 | 20.9122 | 1.2663 | 3.1569 | 0 | 0.028626 | -0.43155 | 0.45839 | 0.17737 | 0 | 34.0775 | 20.2385 | -6.4942 | 0 | 0.38159 | 0 | 1.7286 | 0.18836
2025_11_24 Hr 16 | 0.11341 | 8.4095e-05 | 0 | 0 | 0 | 0 | 0 | 0 | 0 | 0 | 0 | 0.0057364 | 2.73 | 0.13605 | 1.5653 | 1.5653 | 9.1311 | 0 | 0.00055165 | 0.0052096 | 0.0020184 | 0 | 0 | 0 | -1.0652 | 0 | 0 | 0.0059565 | 0.015743 | 0.47904 | 0 | 8.1714 | 2.1485 | 0 | 0.59156 | 0.83819 | 0 | 0 | 0 | 0 | -1.0186 | 0.04525 | 0 | 0.0085429 | 0 | -0.22215 | 0 | 0 | 0 | 0 | 0 | 0 | 0 | 0 | 2.5335 | 0 | 0 | 0 | 0 | 0 | 0 | 0 | 0 | 0 | 0 | 0 | 0 | 0 | 0 | 0 | -4.7 | 0 | 0 | 0 | 0.70561 | 0 | 1.8827 | 0 | 0 | 0 | 0.42219 | 20.9122 | 1.2663 | 3.1569 | 0 | 0.028626 | -0.11341 | 0.45839 | 0.17737 | 0 | 33.3618 | 19.5689 | -6.1007 | 0 | 0.38159 | 0 | 1.7286 | 0.18879
2025_11_24 Hr 17 | 0 | 4.7771e-05 | 0 | 0 | 0 | 0 | 0 | 0 | 0 | 0 | 0 | 0.0057364 | 2.79 | 0.17277 | 1.5653 | 1.5653 | 9.1311 | 0 | 0.00055165 | 0.0052096 | 0.0020184 | 0 | 0 | 0 | -0.74128 | 0 | 0 | 0.0059565 | 0.015743 | 0.60961 | 0 | 8.1714 | 2.1485 | 0 | 0.59156 | 0.83819 | 0 | 0 | 0 | 0 | -2.725 | 0.04525 | 0 | 0.010616 | 0 | -0.27657 | 0 | 0 | 0 | 0 | 0 | 0 | 0 | 0 | 2.3956 | 0 | 0 | 0 | 0 | 0 | 0 | 0 | 0 | 0 | 0 | 0 | 0 | 0 | 0 | 0 | -4.7 | 0 | 0 | 0 | 0.5083 | 0 | 1.8827 | 0 | 0 | 0 | 0.2568 | 21.0428 | 1.2663 | 3.1569 | 0 | 0.028626 | 0 | 0.45839 | 0.17737 | 0 | 31.6538 | 19.0538 | -5.7178 | 0 | 0.38159 | 0 | 1.7286 | 0.19107
2025_11_24 Hr 18 | 0 | 1.7882e-05 | 0 | 0.15749 | 0.15815 | 0.15809 | 0.1691 | 0.1691 | 0.1691 | 0 | 0 | 0.0057364 | 2.79 | 0.18261 | 1.5653 | 1.5653 | 9.1311 | 0 | 0.00055165 | 0.0052096 | 0.0020184 | 0 | 0 | 0 | -0.64687 | 0 | 0 | 0.0059565 | 0.015743 | 0.85075 | 0 | 8.1714 | 2.1485 | 0 | 0.59156 | 0.83819 | 0 | 0 | 0 | 0 | -4.8719 | 0.04525 | 0 | 0 | 0 | -0.29243 | 0 | 0 | 0 | 0 | 0 | 0 | 0 | 0 | 2.6715 | 0 | 0 | 0 | 0 | 0 | 0 | 0 | 0 | 0 | 0 | 0 | 0 | 0 | 0 | 0 | -4.7 | 0 | 0 | 0 | 0 | -11.8097 | 1.8827 | 0 | 5.3992 | 5.1697 | 0.23939 | 29.9346 | 1.2663 | 3.1569 | 0 | 0.028626 | 0 | 0.45839 | 0.17737 | 0 | 26.4292 | 18.8155 | -17.449 | 0 | 0.38159 | 0 | 1.7286 | 0.19274
2025_11_24 Hr 19 | 0 | 2.191e-06 | 0 | 0.15749 | 0.15815 | 0.15809 | 0.1691 | 0.1691 | 0.1691 | 0 | 0 | 0.0057364 | 2.76 | 0.18813 | 1.5653 | 1.5653 | 9.1311 | 0 | 0.00055165 | 0.0052096 | 0.0020184 | 0 | 0 | 0 | -0.57419 | 0 | 0 | 0.0059565 | 0.015743 | 1.0919 | 0 | 8.1714 | 2.1485 | 0 | 0.59156 | 0.83819 | 0 | 0 | 0 | 0 | -4.3187 | 0.04525 | 0 | 0 | 0 | -0.30464 | 0 | 0 | 0 | 0 | 0 | 0 | 0 | 0 | 3.078 | 0 | 0 | 0 | 0 | 0 | 0 | 0 | 0 | 0 | 0 | 0 | 0 | 0 | 0 | 0 | -4.7 | 0 | 0 | 0 | 0 | -14.2086 | 1.8827 | 0 | 4.0586 | 3.817 | 0.13493 | 30.3818 | 1.2663 | 3.1569 | 0 | 0.028626 | 0 | 0.45839 | 0.17737 | 0 | 25.3682 | 19.0925 | -19.7874 | 0 | 0.38159 | 0 | 1.7286 | 0.19225
2025_11_24 Hr 20 | 0 | 0 | 0 | 0.15749 | 0.15815 | 0.15809 | 0.1691 | 0.1691 | 0.1691 | 0 | 0 | 0.0057364 | 2.76 | 0.17146 | 1.5653 | 1.5653 | 9.1311 | 0 | 0.00055165 | 0.0052096 | 0.0020184 | 0 | 0 | 0 | -0.73603 | 0 | 0 | 0.0059565 | 0.015743 | 1.0312 | 0 | 8.1714 | 2.1485 | 0 | 0.59156 | 0.83819 | 0 | 0 | 0 | 0 | -2.4697 | 0.04525 | 0 | 0 | 0 | -0.27745 | 0 | 0 | 0 | 0 | 0 | 0 | 0 | 0 | 2.9473 | 0 | 0 | 0 | 0 | 0 | 0 | 0 | 0 | 0 | 0 | 0 | 0 | 0 | 0 | 0 | -4.7 | 0 | 0 | 0 | 0 | -12.5523 | 1.8827 | 0 | 4.0586 | 3.817 | 0.22633 | 30.3211 | 1.2663 | 3.1569 | 0 | 0.028626 | 0 | 0.45839 | 0.17737 | 0 | 28.6209 | 19.0354 | -18.2657 | 0 | 0.38159 | 0 | 1.7286 | 0.19099
2025_11_24 Hr 21 | 0 | 0 | 0 | 0.15749 | 0.15815 | 0.15809 | 0.1691 | 0.1691 | 0.1691 | 0 | 0 | 0.0057364 | 2.79 | 0.17907 | 1.5653 | 1.5653 | 9.1311 | 0 | 0.00055165 | 0.0052096 | 0.0020184 | 0 | 0 | 0 | -0.68086 | 0 | 0 | 0.0059565 | 0.015743 | 1.1718 | 0 | 8.1714 | 2.1485 | 0 | 0.59156 | 0.83819 | 0 | 0 | 0 | 0 | -2.9009 | 0.04525 | 0 | 0 | 0 | -0.28672 | 0 | 0 | 0 | 0 | 0 | 0 | 0 | 0 | 3.078 | 0 | 0 | 0 | 0 | 0 | 0 | 0 | 0 | 0 | 0 | 0 | 0 | 0 | 0 | 0 | -4.7 | 0 | 0 | 0 | 0 | -16.7287 | 1.8827 | 0 | 4.0586 | 3.817 | 0.57017 | 30.4616 | 1.2663 | 3.1569 | 0 | 0.028626 | 0 | 0.45839 | 0.17737 | 0 | 24.7113 | 19.5469 | -22.3963 | 0 | 0.38159 | 0 | 1.7286 | 0.19042
2025_11_24 Hr 22 | 0 | 0 | 0 | 0.15749 | 0.15815 | 0.15809 | 0.1691 | 0.1691 | 0.1691 | 0 | 0 | 0.0057364 | 2.7 | 0.17455 | 1.5653 | 1.5653 | 9.1311 | 0 | 0.00055165 | 0.0052096 | 0.0020184 | 0 | 0 | 0 | -0.66838 | 0 | 0 | 0.0059565 | 0.015743 | 1.2721 | 0 | 8.1714 | 2.1485 | 0 | 0.59156 | 0.83819 | 0 | 0 | 0 | 0 | -1.6306 | 0.04525 | 0 | 0 | 0 | -0.28881 | 0 | 0 | 0 | 0 | 0 | 0 | 0 | 0 | 3.695 | 0 | 0 | 0 | 0 | 0 | 0 | 0 | 0 | 0 | 0 | 0 | 0 | 0 | 0 | 0 | -4.7 | 0 | 0 | 0 | 0 | -17.9231 | 1.8827 | 0 | 4.0586 | 3.817 | 0.42219 | 30.562 | 1.2663 | 3.1569 | 0 | 0.028626 | 0 | 0.45839 | 0.17737 | 0 | 25.2708 | 19.9197 | -23.5803 | 0 | 0.38159 | 0 | 1.7286 | 0.18866
2025_11_24 Hr 23 | 0 | 0 | 0 | 0 | 0 | 0 | 0 | 0 | 0 | 0 | 0 | 0.0057364 | 2.76 | 0.1792 | 1.5653 | 1.5653 | 9.1976 | 0 | 0.00055165 | 0.0052096 | 0.0020184 | 0 | 0 | -0.067106 | 0 | 0 | -0.28586 | 0.0059565 | 0.015743 | 1.2721 | 0 | 8.1799 | 2.1485 | 0 | 0.59394 | 0.83819 | 0 | 0 | 0 | 0 | -1.9246 | 0.04525 | 0 | 0.0041739 | 0 | -0.29008 | 0 | 0 | 0 | 0 | 0 | 0 | 0 | 0 | 4.0435 | 0 | 0 | 0 | 0 | 0 | 0 | 0 | 0 | 0 | 0 | 0 | 0 | 0 | 0 | 0 | 0 | -4.1125 | 0 | 0 | 0 | -14.6397 | 1.8827 | 0 | 4.0876 | 3.8443 | 0.20892 | 29.7122 | 1.2663 | 3.1569 | 0 | 0.028626 | 0 | 0.45839 | 0.17737 | 0 | 28.5122 | 20.1198 | -19.3952 | 0 | 0.38159 | 0 | 1.7286 | 0.18662
2025_11_24 Hr 24 | 0 | 0 | 0 | 0 | 0 | 0 | 0 | 0 | 0 | 0 | 0 | 0.0057364 | 2.79 | 0.19462 | 1.5653 | 1.5653 | 9.1976 | 0 | 0.00055165 | 0.0052096 | 0.0020184 | 0 | 0 | 0.062188 | 0 | 0 | -0.15656 | 0.0059565 | 0.015743 | 1.2821 | 0 | 8.1799 | 2.1485 | 0 | 0.59394 | 0.83819 | 0 | 0 | 0 | 0.59513 | 0 | 0.04525 | 0 | 0.0044843 | 0 | -0.3118 | 0 | 0 | 0 | 0 | 0 | 0 | 0 | 0 | 3.833 | 0 | 0 | 0 | 0 | 0 | 0 | 0 | 0 | 0 | 0 | 0 | 0 | 0 | 0 | 0 | 0 | -4.1125 | 0 | 0 | 0 | -18.8456 | 1.8827 | 0 | 4.0876 | 3.8443 | 0.091402 | 29.7222 | 1.2663 | 3.1569 | 0 | 0.028626 | 0 | 0.45839 | 0.17737 | 0 | 26.7888 | 19.8357 | -23.3643 | 0 | 0.38159 | 0 | 1.7286 | 0.18511
2025_11_25 Hr 01 | 0 | 0 | 0 | 0 | 0 | 0 | 0 | 0 | 0 | 0 | 0 | 0.0057364 | 2.82 | 0.20274 | 1.5653 | 1.5653 | 10.0936 | 0 | 0.00055165 | 0.0052096 | 0.0020184 | 0 | 0 | 0.11944 | 0 | 0 | -0.099312 | 0.0059565 | 0.015743 | 1.2821 | 0 | 8.9772 | 2.1485 | 0 | 0.59394 | 0.83819 | 0 | 0 | 0 | 2.6282 | 0 | 0.04525 | 0 | 0.0046217 | 0 | -0.32142 | 0 | 0 | 0 | 0 | 0 | 0 | 0 | 0 | 3.695 | 0 | 0 | 0 | 0 | 0 | 0 | 0 | 0 | 0 | 0 | 0 | 0 | 0 | 0 | 0 | 0 | -4.1125 | 0 | 0 | 0 | -19.111 | 1.8827 | 0 | 4.486 | 4.2191 | 0.13493 | 32.1887 | 1.2663 | 3.1569 | 0 | 0.028626 | 0 | 0.45839 | 0.17737 | 0 | 31.0723 | 19.7803 | -23.5248 | 0 | 0.38159 | 0 | 1.7286 | 0.18596
2025_11_25 Hr 02 | 0 | 0 | 0 | 0 | 0 | 0 | 0 | 0 | 0 | 0 | 0 | 0.0057364 | 2.82 | 0.18109 | 1.5653 | 1.5653 | 10.0936 | 0 | 0.00055165 | 0.0052096 | 0.0020184 | 0 | 0 | -0.086124 | 0 | 0 | -0.30487 | 0.0059565 | 0.015743 | 1.2821 | 0 | 8.9772 | 2.1485 | 0 | 0.59394 | 0.83819 | 0 | 0 | 0 | 1.4011 | 0 | 0.04525 | 0 | 0.0041283 | 0 | -0.28688 | 0 | 0 | 0 | 0 | 0 | 0 | 0 | 0 | 3.4918 | 0 | 0 | 0 | 0 | 0 | 0 | 0 | 0 | 0 | 0 | 0 | 0 | 0 | 0 | 0 | 0 | -4.1125 | 0 | 0 | 0 | -16.1879 | 1.8827 | 0 | 4.486 | 4.2191 | 0.15234 | 32.1887 | 1.2663 | 3.1569 | 0 | 0.028626 | 0 | 0.45839 | 0.17737 | 0 | 32.1845 | 19.573 | -20.9782 | 0 | 0.38159 | 0 | 1.7286 | 0.18616
2025_11_25 Hr 03 | 0 | 0 | 0 | 0 | 0 | 0 | 0 | 0 | 0 | 0 | 0 | 0.0057364 | 2.79 | 0.18085 | 1.5653 | 1.5653 | 10.0936 | 0 | 0.00055165 | 0.0052096 | 0.0020184 | 0 | 0 | -0.069958 | 0 | 0 | -0.28871 | 0.0059565 | 0.015743 | 1.2821 | 0 | 8.9772 | 2.1485 | 0 | 0.59394 | 0.83819 | 0 | 0 | 0 | 0.80166 | 0 | 0.04525 | 0 | 0.0041671 | 0 | -0.2896 | 0 | 0 | 0 | 0 | 0 | 0 | 0 | 0 | 2.8747 | 0 | 0 | 0 | 0 | 0 | 0 | 0 | 0 | 0 | 0 | 0 | 0 | 0 | 0 | 0 | 0 | -4.1125 | 0 | 0 | 0 | -15.1709 | 1.8827 | 0 | 4.486 | 4.2191 | 0.34384 | 32.1887 | 1.2663 | 3.1569 | 0 | 0.028626 | 0 | 0.45839 | 0.17737 | 0 | 32.1753 | 19.1167 | -19.9317 | 0 | 0.38159 | 0 | 1.7286 | 0.18561
2025_11_25 Hr 04 | 0 | 0 | 0 | 0 | 0 | 0 | 0 | 0 | 0 | 0 | 0 | 0.0057364 | 2.76 | 0.17775 | 1.5653 | 1.5653 | 10.0936 | 0 | 0.00055165 | 0.0052096 | 0.0020184 | 0 | 0 | -0.081166 | 0 | 0 | -0.29992 | 0.0059565 | 0.015743 | 1.2821 | 0 | 8.9772 | 2.1485 | 0 | 0.59394 | 0.83819 | 0 | 0 | 0 | 0.92752 | -0.031778 | 0.04525 | 0 | 0.0041402 | 0 | -0.28771 | 0 | 0 | 0 | 0 | 0 | 0 | 0 | 0 | 3.1506 | 0 | 0 | 0 | 0 | 0 | 0 | 0 | 0 | 0 | 0 | 0 | 0 | 0 | 0 | 0 | 0 | -4.1125 | 0 | 0 | 0 | -14.1134 | 1.8827 | 0 | 4.486 | 4.2191 | 0.2568 | 32.1887 | 1.2663 | 3.1569 | 0 | 0.028626 | 0 | 0.45839 | 0.17737 | 0 | 33.4624 | 19.2727 | -18.8947 | 0 | 0.38159 | 0 | 1.7286 | 0.18598
2025_11_25 Hr 05 | 0 | 0 | 0 | 0 | 0 | 0 | 0 | 0 | 0 | 0 | 0 | 0.0057364 | 2.73 | 0.18317 | 1.5653 | 1.5653 | 10.0936 | 0 | 0.00055165 | 0.0052096 | 0.0020184 | 0 | 0 | -0.0090841 | 0 | 0 | -0.22783 | 0.0059565 | 0.015743 | 1.2654 | 0 | 8.9772 | 2.1485 | 0 | 0.59394 | 0.83819 | 0 | 0 | 0 | 1.6607 | 0 | 0.04525 | 0 | 0.0043132 | 0 | -0.29982 | 0 | 0 | 0 | 0 | 0 | 0 | 0 | 0 | 3.9055 | 0 | 0 | 0 | 0 | 0 | 0 | 0 | 0 | 0 | 0 | 0 | 0 | 0 | 0 | 0 | 0 | -4.1125 | 0 | 0 | 0 | -15.8104 | 1.8827 | 0 | 4.486 | 4.2191 | 0.20892 | 32.1719 | 1.2663 | 3.1569 | 0 | 0.028626 | 0 | 0.45839 | 0.17737 | 0 | 33.3296 | 19.9566 | -20.4596 | 0 | 0.38159 | 0 | 1.7286 | 0.18731
2025_11_25 Hr 06 | 0 | 0 | 0 | 0 | 0 | 0 | 0 | 0 | 0 | 0 | 0 | 0.0057364 | 2.67 | 0.17644 | 1.5653 | 1.5653 | 10.0936 | 0 | 0.00055165 | 0.0052096 | 0.0020184 | 0 | 0 | -0.036232 | 0 | 0 | -0.25498 | 0.0059565 | 0.015743 | 1.2219 | 0 | 8.9772 | 2.1485 | 0 | 0.59394 | 0.83819 | 0 | 0 | 0 | 0.4731 | -1.0502 | 0.04525 | 0 | 0.004248 | 0 | -0.29526 | 0 | 0 | 0 | 0 | 0 | 0 | 0 | 0 | 3.833 | 0 | 0 | 0 | 0 | 0 | 0 | 0 | 0 | 0 | 0 | 0 | 0 | 0 | 0 | 0 | 0 | -4.1125 | 0 | 0 | 0 | -13.3148 | 1.8827 | 0 | 4.486 | 4.2191 | 0.31773 | 32.1284 | 1.2663 | 3.1569 | 0 | 0.028626 | 0 | 0.45839 | 0.17737 | 0 | 33.4665 | 19.929 | -18.0138 | 0 | 0.38159 | 0 | 1.7286 | 0.19022
2025_11_25 Hr 07 | 0 | 0 | 0 | 0.17284 | 0.17356 | 0.1735 | 0.18558 | 0.18558 | 0.18558 | 0 | 0 | 0.0057364 | 2.58 | 0.17768 | 1.5653 | 1.5653 | 10.0205 | 0 | 0.00055165 | 0.0052096 | 0.0020184 | 0 | 0 | 0 | -0.55535 | 0 | 0 | 0.0059565 | 0.015743 | 1.2821 | 0 | 8.9679 | 2.1485 | 0 | 0.59156 | 0.83819 | 0 | 0 | 0 | 0 | -2.529 | 0.04525 | 0 | 0 | 0 | -0.3078 | 0 | 0 | 0 | 0 | 0 | 0 | 0 | 0 | 3.9055 | 0 | 0 | 0 | 0 | 0 | 0 | 0 | 0 | 0 | 0 | 0 | 0 | 0 | 0 | 0 | -4.7 | 0 | 0 | 0 | 0 | -14.6923 | 1.8827 | 0 | 4.4542 | 4.1891 | 0.28726 | 33.1212 | 1.2663 | 3.1569 | 0 | 0.028626 | 0 | 0.45839 | 0.17737 | 0 | 30.2192 | 19.8825 | -20.2555 | 0 | 0.38159 | 0 | 1.7286 | 0.19277
2025_11_25 Hr 08 | 0.02274 | 0 | 0 | 0.17284 | 0.17356 | 0.1735 | 0.18558 | 0.18558 | 0.18558 | 0 | 0 | 0.0057364 | 2.25 | 0.15594 | 1.5653 | 1.5653 | 10.0205 | 0 | 0.00055165 | 0.0052096 | 0.0020184 | 0 | 0 | 0 | -0.5436 | 0 | 0 | 0.0059565 | 0.015743 | 1.2771 | 0 | 8.9679 | 2.1485 | 0 | 0.59156 | 0.83819 | 0 | 0 | 0 | 0 | -3.582 | 0.04525 | 0 | 0 | 0 | -0.30977 | 0 | 0 | 0 | 0 | 0 | 0 | 0 | 0 | 4.0435 | 0 | 0 | 0 | 0 | 0 | 0 | 0 | 0 | 0 | 0 | 0 | 0 | 0 | 0 | 0 | -4.7 | 0 | 0 | 0 | 0 | -13.0674 | 1.8827 | 0 | 4.4542 | 4.1891 | 0.16539 | 33.1162 | 1.2663 | 3.1569 | 0 | 0.028626 | -0.02274 | 0.45839 | 0.17737 | 0 | 30.4621 | 19.5714 | -18.6435 | 0 | 0.38159 | 0 | 1.7286 | 0.19455
2025_11_25 Hr 09 | 0.067784 | 0 | 0 | 0.17284 | 0.17356 | 0.1735 | 0.18558 | 0.18558 | 0.18558 | 0 | 0 | 0.0057364 | 2.01 | 0.132 | 1.5653 | 1.5653 | 10.0205 | 0 | 0.00055165 | 0.0052096 | 0.0020184 | 0 | 0 | 0 | -0.64092 | 0 | 0 | 0.0059565 | 0.015743 | 1.2771 | 0 | 8.9679 | 2.1485 | 0 | 0.59156 | 0.83819 | 0 | 0 | 0 | 0 | -2.5092 | 0.04525 | 0 | 0 | 0 | -0.29343 | 0 | 0 | 0 | 0 | 0 | 0 | 0 | 0 | 3.9055 | 0 | 0 | 0 | 0 | 0 | 0 | 0 | 0 | 0 | 0 | 0 | 0 | 0 | 0 | 0 | -4.7 | 0 | 0 | 0 | 0 | -12.474 | 1.8827 | 0 | 4.4542 | 4.1891 | 0.33079 | 33.1162 | 1.2663 | 3.1569 | 0 | 0.028626 | -0.067784 | 0.45839 | 0.17737 | 0 | 31.8103 | 19.3795 | -18.1762 | 0 | 0.38159 | 0 | 1.7286 | 0.19414
2025_11_25 Hr 10 | 0.067857 | 5.1431e-06 | 0 | 0.17284 | 0.17356 | 0.1735 | 0.18558 | 0.18558 | 0.18558 | 0 | 0 | 0.0057364 | 0.9 | 0.057603 | 1.5653 | 1.5653 | 10.0205 | 0 | 0.00055165 | 0.0052096 | 0.0020184 | 0 | 0 | 0 | -0.68563 | 0 | 0 | 0.0059565 | 0.015743 | 1.2654 | 0 | 8.9679 | 2.1485 | 0 | 0.59156 | 0.83819 | 0 | 0 | 0 | 0 | -3.8434 | 0.04525 | 0 | 0 | 0 | -0.28591 | 0 | 0 | 0 | 0 | 0 | 0 | 0 | 0 | 3.4918 | 0 | 0 | 0 | 0 | 0 | 0 | 0 | 0 | 0 | 0 | 0 | 0 | 0 | 0 | 0 | -4.7 | 0 | 0 | 0 | 0 | -7.4645 | 1.8827 | 0 | 4.4542 | 4.1891 | 0.69204 | 33.1045 | 1.2663 | 3.1569 | 0 | 0.028626 | -0.067857 | 0.45839 | 0.17737 | 0 | 34.2 | 18.1427 | -13.2039 | 0 | 0.38159 | 0 | 1.7286 | 0.1942
2025_11_25 Hr 11 | 0.18127 | 2.7218e-05 | 0 | 0.17284 | 0.17356 | 0.1735 | 0.18558 | 0.18558 | 0.18558 | 0 | 0 | 0.0057364 | 0.84 | 0.056905 | 1.5653 | 1.5653 | 10.0205 | 0 | 0.00055165 | 0.0052096 | 0.0020184 | 0 | 0 | 0 | -0.58544 | 0 | 0 | 0.0059565 | 0.015743 | 1.2821 | 0 | 8.9679 | 2.1485 | 0 | 0.59156 | 0.83819 | 0 | 0 | 0 | 0 | -3.7031 | 0.04525 | 0 | 0 | 0 | -0.30275 | 0 | 0 | 0 | 0 | 0 | 0 | 0 | 0 | 3.5644 | 0 | 0 | 0 | 0 | 0 | 0 | 0 | 0 | 0 | 0 | 0 | 0 | 0 | 0 | 0 | -4.7 | 0 | 0 | 0 | 0 | -11.1721 | 1.8827 | 0 | 4.4542 | 4.1891 | 0.43525 | 33.1212 | 1.2663 | 3.1569 | 0 | 0.028626 | -0.18127 | 0.45839 | 0.17737 | 0 | 30.4878 | 18.0113 | -16.9416 | 0 | 0.38159 | 0 | 1.7286 | 0.19422
2025_11_25 Hr 12 | 0.15853 | 5.1331e-05 | 0 | 0.17284 | 0.17356 | 0.1735 | 0.18558 | 0.18558 | 0.18558 | 0 | 0 | 0.0057364 | 0.9 | 0.058664 | 1.5653 | 1.5653 | 10.0205 | 0 | 0.00055165 | 0.0052096 | 0.0020184 | 0 | 0 | 0 | -0.65404 | 0 | 0 | 0.0059565 | 0.015743 | 1.257 | 0 | 8.9679 | 2.1485 | 0 | 0.59156 | 0.83819 | 0 | 0 | 0 | 0 | -2.8102 | 0.04525 | 0 | 0 | 0 | -0.29122 | 0 | 0 | 0 | 0 | 0 | 0 | 0 | 0 | 2.5335 | 0 | 0 | 0 | 0 | 0 | 0 | 0 | 0 | 0 | 0 | 0 | 0 | 0 | 0 | 0 | -4.7 | 0 | 0 | 0 | 0 | -9.0638 | 1.8827 | 0 | 4.4542 | 4.1891 | 0.34384 | 33.0961 | 1.2663 | 3.1569 | 0 | 0.028626 | -0.15853 | 0.45839 | 0.17737 | 0 | 32.3461 | 16.9277 | -14.8675 | 0 | 0.38159 | 0 | 1.7286 | 0.19388
2025_11_25 Hr 13 | 0.18134 | 0.00015038 | 0 | 0.17284 | 0.17356 | 0.1735 | 0.18558 | 0.18558 | 0.18558 | 0 | 0 | 0.0057364 | 0.93 | 0.062159 | 1.5653 | 1.5653 | 10.0205 | 0 | 0.00055165 | 0.0052096 | 0.0020184 | 0 | 0 | 0 | -0.60971 | 0 | 0 | 0.0059565 | 0.015743 | 1.2821 | 0.5798 | 8.9679 | 2.1485 | 0 | 0.59156 | 0.83819 | 0 | 0 | 0 | 0 | -2.1195 | 0.04525 | 0 | 0 | 0 | -0.29867 | 0 | 0 | 0 | 0 | 0 | 0 | 0 | 0 | 2.1923 | 0 | 0 | 0 | 0 | 0 | 0 | 0 | 0 | 0 | 0 | 0 | 0 | 0 | 0 | 0 | -4.7 | 0 | 0 | 0 | 0 | -10.4939 | 1.8827 | 0 | 4.4542 | 4.1891 | 0.40478 | 33.5514 | 1.2663 | 3.1569 | 0 | 0.028626 | -0.18134 | 0.45839 | 0.17737 | 0 | 31.8516 | 16.7034 | -16.2837 | 0 | 0.38159 | 0 | 1.7286 | 0.19338
2025_11_25 Hr 14 | 0.090814 | 0.00012068 | 0 | 0.17284 | 0.17356 | 0.1735 | 0.18558 | 0.18558 | 0.18558 | 0 | 0 | 0.0057364 | 0.87 | 0.059387 | 1.5653 | 1.5653 | 10.0205 | 0 | 0.00055165 | 0.0052096 | 0.0020184 | 0 | 0 | 0 | -0.57158 | 0 | 0 | 0.0059565 | 0.015743 | 1.2771 | 0.43016 | 8.9679 | 2.1485 | 0 | 0.59156 | 0.83819 | 0 | 0 | 0 | 0 | -2.1115 | 0.04525 | 0 | 0 | 0 | -0.30507 | 0 | 0 | 0 | 0 | 0 | 0 | 0 | 0 | 2.3303 | 0 | 0 | 0 | 0 | 0 | 0 | 0 | 0 | 0 | 0 | 0 | 0 | 0 | 0 | 0 | -4.7 | 0 | 0 | 0 | 0 | -6.9609 | 1.8827 | 0 | 4.4542 | 4.1891 | 0.58758 | 33.5464 | 1.2663 | 3.1569 | 0 | 0.028626 | -0.090814 | 0.45839 | 0.17737 | 0 | 35.6762 | 16.8697 | -12.6283 | 0 | 0.38159 | 0 | 1.7286 | 0.19224
2025_11_25 Hr 15 | 0.29562 | 0.00015541 | 0 | 0.17284 | 0.17356 | 0.1735 | 0.18558 | 0.18558 | 0.18558 | 0 | 0 | 0.0057364 | 0.81 | 0.054394 | 1.5653 | 1.5653 | 10.0205 | 0 | 0.00055165 | 0.0052096 | 0.0020184 | 0 | 0 | 0 | -0.60125 | 0 | 0 | 0.0059565 | 0.015743 | 1.1901 | 0.43016 | 8.9679 | 2.1485 | 0 | 0.59156 | 0.83819 | 0 | 0 | 0 | 0.3635 | -1.1468 | 0.04525 | 0 | 0 | 0 | -0.30009 | 0 | 0 | 0 | 0 | 0 | 0 | 0 | 0 | 1.7785 | 0 | 0 | 0 | 0 | 0 | 0 | 0 | 0 | 0 | 0 | 0 | 0 | 0 | 0 | 0 | -4.7 | 0 | 0 | 0 | 0 | -5.493 | 1.8827 | 0 | 4.2056 | 3.9493 | 0.33079 | 32.9709 | 1.2663 | 3.1569 | 0 | 0.028626 | -0.29562 | 0.45839 | 0.17737 | 0 | 36.9988 | 16.2011 | -11.3899 | 0 | 0.38159 | 0 | 1.7286 | 0.19231
2025_11_25 Hr 16 | 0.090669 | 0.0001537 | 0 | 0.17284 | 0.17356 | 0.1735 | 0.18558 | 0.18558 | 0.18558 | 0 | 0 | 0.0057364 | 0.66 | 0.051317 | 1.5653 | 1.5653 | 10.0205 | 0 | 0.00055165 | 0.0052096 | 0.0020184 | 0 | 0 | 0 | -0.31731 | 0 | 0 | 0.0059565 | 0.015743 | 1.2821 | 0.43016 | 8.9679 | 2.1485 | 0 | 0.59156 | 0.83819 | 0 | 0 | 0 | 0 | -2.5095 | 0.04525 | 0 | 0 | 0 | -0.34779 | 0 | 0 | 0 | 0 | 0 | 0 | 0 | 0 | 2.1923 | 0 | 0 | 0 | 0 | 0 | 0 | 0 | 0 | 0 | 0 | 0 | 0 | 0 | 0 | 0 | -4.7 | 0 | 0 | 0 | 0 | -7.1321 | 1.8827 | 0 | 4.4542 | 4.1891 | 0.31773 | 33.5514 | 1.2663 | 3.1569 | 0 | 0.028626 | -0.090669 | 0.45839 | 0.17737 | 0 | 34.6984 | 16.2444 | -12.5879 | 0 | 0.38159 | 0 | 1.7286 | 0.19292
2025_11_25 Hr 17 | 0 | 5.4127e-05 | 0 | 0.17284 | 0.17356 | 0.1735 | 0.18558 | 0.18558 | 0.18558 | 0 | 0 | 0.0057364 | 0.96 | 0.076981 | 1.5653 | 1.5653 | 10.0205 | 0 | 0.00055165 | 0.0052096 | 0.0020184 | 0 | 0 | 0 | -0.2521 | 0 | 0 | 0.0059565 | 0.015743 | 1.2821 | 0.43016 | 8.9679 | 2.1485 | 0 | 0.59156 | 0.83819 | 0 | 0 | 0 | 0 | -3.7001 | 0.04525 | 0 | 0 | 0 | -0.35875 | 0 | 0 | 0 | 0 | 0 | 0 | 0 | 0 | 2.8747 | 0 | 0 | 0 | 0 | 0 | 0 | 0 | 0 | 0 | 0 | 0 | 0 | 0 | 0 | 0 | -4.7 | 0 | 0 | 0 | 0 | -8.6495 | 1.8827 | 0 | 4.4542 | 4.1891 | 0.2568 | 33.5514 | 1.2663 | 3.1569 | 0 | 0.028626 | 0 | 0.45839 | 0.17737 | 0 | 32.9935 | 17.1025 | -13.9603 | 0 | 0.38159 | 0 | 1.7286 | 0.19469
2025_11_25 Hr 18 | 0 | 1.3167e-05 | 0 | 0.17284 | 0.17356 | 0.1735 | 0.18558 | 0.18558 | 0.18558 | 0 | 0 | 0.0057364 | 0.99 | 0.10138 | 1.5653 | 1.5653 | 10.0205 | 0 | 0.00055165 | 0.0052096 | 0.0020184 | 0 | 0 | 0 | 0.34302 | 0 | 0 | 0.0059565 | 0.015743 | 1.2821 | 0.43016 | 8.9679 | 2.1485 | 0 | 0.59156 | 0.83819 | 0 | 0 | 0 | 0 | -5.2972 | 0.04525 | 0 | 0 | 0 | -0.45873 | 0 | 0 | 0 | 0 | 0 | 0 | 0 | 0 | 2.9473 | 0 | 0 | 0 | 0 | 0 | 0 | 0 | 0 | 0 | 0 | 0 | 0 | 0 | 0 | 0 | -4.7 | 0 | 0 | 0 | 0 | -16.7486 | 1.8827 | 0 | 4.4542 | 4.1891 | 0.61805 | 33.5514 | 1.2663 | 3.1569 | 0 | 0.028626 | 0 | 0.45839 | 0.17737 | 0 | 24.2821 | 17.5922 | -21.5643 | 0 | 0.38159 | 0 | 1.7286 | 0.19621
2025_11_25 Hr 19 | 0 | 4.3519e-06 | 0 | 0.17284 | 0.17356 | 0.1735 | 0.18558 | 0.18558 | 0.18558 | 0 | 0 | 0.0057364 | 1.02 | 0.092067 | 1.5653 | 1.5653 | 10.0205 | 0 | 0.00055165 | 0.0052096 | 0.0020184 | 0 | 0 | 0 | 0.01773 | 0 | 0 | 0.0059565 | 0.015743 | 1.2821 | 0.43016 | 8.9679 | 2.1485 | 0 | 0.59156 | 0.83819 | 0 | 0 | 0 | 0 | -4.577 | 0.04525 | 0 | 0 | 0 | -0.40408 | 0 | 0 | 0 | 0 | 0 | 0 | 0 | 0 | 3.1506 | 0 | 0 | 0 | 0 | 0 | 0 | 0 | 0 | 0 | 0 | 0 | 0 | 0 | 0 | 0 | -4.7 | 0 | 0 | 0 | 0 | -18.4386 | 1.8827 | 0 | 4.4542 | 4.1891 | 1.4581 | 33.5514 | 1.2663 | 3.1569 | 0 | 0.028626 | 0 | 0.45839 | 0.17737 | 0 | 24.1051 | 18.6556 | -23.525 | 0 | 0.38159 | 0 | 1.7286 | 0.19562
2025_11_25 Hr 20 | 0 | 0 | 0 | 0.17284 | 0.17356 | 0.1735 | 0.18558 | 0.18558 | 0.18558 | 0 | 0 | 0.0057364 | 0.87 | 0.081497 | 1.5653 | 1.5653 | 10.0205 | 0 | 0.00055165 | 0.0052096 | 0.0020184 | 0 | 0 | 0 | 0.10915 | 0 | 0 | 0.0059565 | 0.015743 | 1.2821 | 0.43016 | 8.9679 | 2.1485 | 0 | 0.59156 | 0.83819 | 0 | 0 | 0 | 0 | -5.8908 | 0.04525 | 0 | 0 | 0 | -0.41944 | 0 | 0 | 0 | 0 | 0 | 0 | 0 | 0 | 3.5644 | 0 | 0 | 0 | 0 | 0 | 0 | 0 | 0 | 0 | 0 | 0 | 0 | 0 | 0 | 0 | -4.7 | 0 | 0 | 0 | 0 | -22.1807 | 1.8827 | 0 | 4.4542 | 4.1891 | 2.0761 | 33.5514 | 1.2663 | 3.1569 | 0 | 0.028626 | 0 | 0.45839 | 0.17737 | 0 | 19.9959 | 19.5263 | -27.191 | 0 | 0.38159 | 0 | 1.7286 | 0.19508
2025_11_25 Hr 21 | 0 | 0 | 0 | 0.17284 | 0.17356 | 0.1735 | 0.18558 | 0.18558 | 0.18558 | 0 | 0 | 0.0057364 | 0.9 | 0.087758 | 1.5653 | 1.5653 | 10.0205 | 0 | 0.00055165 | 0.0052096 | 0.0020184 | 0 | 0 | 0 | 0.21186 | 0 | 0 | 0.0059565 | 0.015743 | 1.2821 | 0.43016 | 8.9679 | 2.1485 | 0 | 0.59156 | 0.83819 | 0 | 0 | 0 | 0 | -4.507 | 0.04525 | 0 | 0 | 0 | -0.43669 | 0 | 0 | 0 | 0 | 0 | 0 | 0 | 0 | 3.9055 | 0 | 0 | 0 | 0 | 0 | 0 | 0 | 0 | 0 | 0 | 0 | 0 | 0 | 0 | 0 | -4.7 | 0 | 0 | 0 | 0 | -25.8536 | 1.8827 | 0 | 4.4542 | 4.1891 | 2.1066 | 33.5514 | 1.2663 | 3.1569 | 0 | 0.028626 | 0 | 0.45839 | 0.17737 | 0 | 18.1991 | 19.9331 | -30.7784 | 0 | 0.38159 | 0 | 1.7286 | 0.19396
2025_11_25 Hr 22 | 0 | 0 | 0 | 0.17284 | 0.17356 | 0.1735 | 0.18558 | 0.18558 | 0.18558 | 0 | 0 | 0.0057364 | 0.78 | 0.082965 | 1.5653 | 1.5653 | 10.0205 | 0 | 0.00055165 | 0.0052096 | 0.0020184 | 0 | 0 | 0 | 0.44908 | 0 | 0 | 0.0059565 | 0.015743 | 1.2821 | 0.43016 | 8.9679 | 2.1485 | 0 | 0.59156 | 0.83819 | 0 | 0 | 0 | 0 | -2.1455 | 0.04525 | 0 | 0 | 0 | -0.47655 | 0 | 0 | 0 | 0 | 0 | 0 | 0 | 0 | 3.9055 | 0 | 0 | 0 | 0 | 0 | 0 | 0 | 0 | 0 | 0 | 0 | 0 | 0 | 0 | 0 | -4.7 | 0 | 0 | 0 | 0 | -32.4743 | 1.8827 | 0 | 4.4542 | 4.1891 | 2.1675 | 33.5514 | 1.2663 | 3.1569 | 0 | 0.028626 | 0 | 0.45839 | 0.17737 | 0 | 14.0717 | 19.8676 | -37.2017 | 0 | 0.38159 | 0 | 1.7286 | 0.1923
2025_11_25 Hr 23 | 0 | 0 | 0 | 0.17284 | 0.17356 | 0.1735 | 0.18558 | 0.18558 | 0.18558 | 0 | 0 | 0.0057364 | 0.66 | 0.07516 | 1.5653 | 1.5653 | 10.0936 | 0 | 0.00055165 | 0.0052096 | 0.0020184 | 0 | 0 | 1.2441 | 0 | 0 | 1.0253 | 0.0059565 | 0.015743 | 1.2821 | 0.43016 | 8.9772 | 2.1485 | 0 | 0.59394 | 0.83819 | 0 | 0 | 0 | 1.2482 | -0.1383 | 0.04525 | 0 | 0 | 0 | -0.51035 | 0 | 0 | 0 | 0 | 0 | 0 | 0 | 0 | 4.0435 | 0 | 0 | 0 | 0 | 0 | 0 | 0 | 0 | 0 | 0 | 0 | 0 | 0 | 0 | 0 | 0 | -4.1125 | 0 | 0 | 0 | -37.6495 | 1.8827 | 0 | 4.486 | 4.2191 | 2.2415 | 33.6955 | 1.2663 | 3.1569 | 0 | 0.028626 | 0 | 0.45839 | 0.17737 | 0 | 14.7541 | 19.9517 | -40.003 | 0 | 0.38159 | 0 | 1.7286 | 0.18992
2025_11_25 Hr 24 | 0 | 0 | 0 | 0.17284 | 0.17356 | 0.1735 | 0.18558 | 0.18558 | 0.18558 | 0 | 0 | 0.0057364 | 0.69 | 0.074705 | 1.5653 | 1.5653 | 10.0936 | 0 | 0.00055165 | 0.0052096 | 0.0020184 | 0 | 0 | 1.0938 | 0 | 0 | 0.87502 | 0.0059565 | 0.015743 | 1.2821 | 0.43016 | 8.9772 | 2.1485 | 0 | 0.59394 | 0.83819 | 0 | 0 | 0 | 3.4007 | 0 | 0.04525 | 0 | 0 | 0 | -0.4851 | 0 | 0 | 0 | 0 | 0 | 0 | 0 | 0 | 4.0435 | 0 | 0 | 0 | 0 | 0 | 0 | 0 | 0 | 0 | 0 | 0 | 0 | 0 | 0 | 0 | 0 | -4.1125 | 0 | 0 | 0 | -38.8887 | 1.8827 | 0 | 4.486 | 4.2191 | 2.272 | 33.6955 | 1.2663 | 3.1569 | 0 | 0.028626 | 0 | 0.45839 | 0.17737 | 0 | 15.5887 | 20.0101 | -41.5175 | 0 | 0.38159 | 0 | 1.7286 | 0.18831
2025_11_26 Hr 01 | 0 | 0 | 0 | 0.19636 | 0.19717 | 0.19711 | 0.21083 | 0.21083 | 0.21083 | 0 | 0 | 0.0057364 | 0.69 | 0.063635 | 1.5653 | 1.5653 | 11.466 | 0 | 0.00055165 | 0.0052096 | 0.0020184 | 0 | 0 | 0.66406 | 0 | 0 | 0.44531 | 0.0059565 | 0.015743 | 1.2821 | 0.48803 | 10.1986 | 2.1485 | 0 | 0.59394 | 0.83819 | 0 | 0 | 0 | 4.5178 | 0 | 0.04525 | 0 | 0 | 0 | -0.41291 | 0 | 0 | 0 | 0 | 0 | 0 | 0 | 0 | 3.833 | 0 | 0 | 0 | 0 | 0 | 0 | 0 | 0 | 0 | 0 | 0 | 0 | 0 | 0 | 0 | 0 | -4.1125 | 0 | 0 | 0 | -31.7834 | 1.8827 | 0 | 5.0964 | 4.7931 | 2.2285 | 37.6782 | 1.2663 | 3.1569 | 0 | 0.028626 | 0 | 0.45839 | 0.17737 | 0 | 26.7404 | 19.7439 | -35.1994 | 0 | 0.38159 | 0 | 1.7286 | 0.18722
2025_11_26 Hr 02 | 0 | 0 | 0 | 0.19636 | 0.19717 | 0.19711 | 0.21083 | 0.21083 | 0.21083 | 0 | 0 | 0.0057364 | 0.75 | 0.069998 | 1.5653 | 1.5653 | 11.466 | 0 | 0.00055165 | 0.0052096 | 0.0020184 | 0 | 0 | 0.69367 | 0 | 0 | 0.47492 | 0.0059565 | 0.015743 | 1.2821 | 0.48803 | 10.1986 | 2.1485 | 0 | 0.59394 | 0.83819 | 0 | 0 | 0 | 4.7658 | 0 | 0.04525 | 0 | 0 | 0 | -0.41789 | 0 | 0 | 0 | 0 | 0 | 0 | 0 | 0 | 4.1088 | 0 | 0 | 0 | 0 | 0 | 0 | 0 | 0 | 0 | 0 | 0 | 0 | 0 | 0 | 0 | 0 | -4.1125 | 0 | 0 | 0 | -34.902 | 1.8827 | 0 | 5.0964 | 4.7931 | 2.1806 | 37.6782 | 1.2663 | 3.1569 | 0 | 0.028626 | 0 | 0.45839 | 0.17737 | 0 | 24.2181 | 20.038 | -38.2638 | 0 | 0.38159 | 0 | 1.7286 | 0.18697
2025_11_26 Hr 03 | 0 | 0 | 0 | 0.19636 | 0.19717 | 0.19711 | 0.21083 | 0.21083 | 0.21083 | 0 | 0 | 0.0057364 | 0.57 | 0.05272 | 1.5653 | 1.5653 | 11.466 | 0 | 0.00055165 | 0.0052096 | 0.0020184 | 0 | 0 | 0.67119 | 0 | 0 | 0.45244 | 0.0059565 | 0.015743 | 1.2821 | 0.48803 | 10.1986 | 2.1485 | 0 | 0.59394 | 0.83819 | 0 | 0 | 0 | 4.7671 | 0 | 0.04525 | 0 | 0 | 0 | -0.41411 | 0 | 0 | 0 | 0 | 0 | 0 | 0 | 0 | 4.1088 | 0 | 0 | 0 | 0 | 0 | 0 | 0 | 0 | 0 | 0 | 0 | 0 | 0 | 0 | 0 | 0 | -4.1125 | 0 | 0 | 0 | -34.1735 | 1.8827 | 0 | 5.0964 | 4.7931 | 2.1501 | 37.6782 | 1.2663 | 3.1569 | 0 | 0.028626 | 0 | 0.45839 | 0.17737 | 0 | 24.679 | 19.8102 | -37.5765 | 0 | 0.38159 | 0 | 1.7286 | 0.18689
2025_11_26 Hr 04 | 0 | 0 | 0 | 0.19636 | 0.19717 | 0.19711 | 0.21083 | 0.21083 | 0.21083 | 0 | 0 | 0.0057364 | 0.51 | 0.047169 | 1.5653 | 1.5653 | 11.466 | 0 | 0.00055165 | 0.0052096 | 0.0020184 | 0 | 0 | 0.67113 | 0 | 0 | 0.45238 | 0.0059565 | 0.015743 | 1.2821 | 0.48803 | 10.1986 | 2.1485 | 0 | 0.59394 | 0.83819 | 0 | 0 | 0 | 4.8316 | 0 | 0.04525 | 0 | 0 | 0 | -0.4141 | 0 | 0 | 0 | 0 | 0 | 0 | 0 | 0 | 4.1088 | 0 | 0 | 0 | 0 | 0 | 0 | 0 | 0 | 0 | 0 | 0 | 0 | 0 | 0 | 0 | 0 | -4.1125 | 0 | 0 | 0 | -31.5357 | 1.8827 | 0 | 5.0964 | 4.7931 | 2.1371 | 37.6782 | 1.2663 | 3.1569 | 0 | 0.028626 | 0 | 0.45839 | 0.17737 | 0 | 27.3018 | 19.7308 | -34.9388 | 0 | 0.38159 | 0 | 1.7286 | 0.18611
2025_11_26 Hr 05 | 0 | 0 | 0 | 0.19636 | 0.19717 | 0.19711 | 0.21083 | 0.21083 | 0.21083 | 0 | 0 | 0.0057364 | 0.3 | 0.028199 | 1.5653 | 1.5653 | 11.466 | 0 | 0.00055165 | 0.0052096 | 0.0020184 | 0 | 0 | 0.71154 | 0 | 0 | 0.49279 | 0.0059565 | 0.015743 | 1.2821 | 0.48803 | 10.1986 | 2.1485 | 0 | 0.59394 | 0.83819 | 0 | 0 | 0 | 4.8117 | 0 | 0.04525 | 0 | 0 | 0 | -0.42089 | 0 | 0 | 0 | 0 | 0 | 0 | 0 | 0 | 4.1088 | 0 | 0 | 0 | 0 | 0 | 0 | 0 | 0 | 0 | 0 | 0 | 0 | 0 | 0 | 0 | 0 | -4.1125 | 0 | 0 | 0 | -31.3942 | 1.8827 | 0 | 5.0964 | 4.7931 | 2.1371 | 37.6782 | 1.2663 | 3.1569 | 0 | 0.028626 | 0 | 0.45839 | 0.17737 | 0 | 27.2696 | 19.5029 | -34.7232 | 0 | 0.38159 | 0 | 1.7286 | 0.18718
2025_11_26 Hr 06 | 0 | 0 | 0 | 0.19636 | 0.19717 | 0.19711 | 0.21083 | 0.21083 | 0.21083 | 0 | 0 | 0.0057364 | 0.27 | 0.028769 | 1.5653 | 1.5653 | 11.466 | 0 | 0.00055165 | 0.0052096 | 0.0020184 | 0 | 0 | 1.0478 | 0 | 0 | 0.82906 | 0.0059565 | 0.015743 | 1.2821 | 0.48803 | 10.1986 | 2.1485 | 0 | 0.59394 | 0.83819 | 0 | 0 | 0 | 1.8853 | -0.40964 | 0.04525 | 0 | 0 | 0 | -0.47738 | 0 | 0 | 0 | 0 | 0 | 0 | 0 | 0 | 4.0435 | 0 | 0 | 0 | 0 | 0 | 0 | 0 | 0 | 0 | 0 | 0 | 0 | 0 | 0 | 0 | 0 | -4.1125 | 0 | 0 | 0 | -37.5959 | 1.8827 | 0 | 5.0964 | 4.7931 | 2.1501 | 37.6782 | 1.2663 | 3.1569 | 0 | 0.028626 | 0 | 0.45839 | 0.17737 | 0 | 18.2689 | 19.424 | -40.3089 | 0 | 0.38159 | 0 | 1.7286 | 0.18998
2025_11_26 Hr 07 | 0 | 0 | 0 | 0.19636 | 0.19717 | 0.19711 | 0.21083 | 0.21083 | 0.21083 | 0 | 0 | 0.0057364 | 0.24 | 0.028039 | 1.5653 | 1.5653 | 11.3831 | 0 | 0.00055165 | 0.0052096 | 0.0020184 | 0 | 0 | 0 | 0.72936 | 0 | 0 | 0.0059565 | 0.015743 | 1.2821 | 0.48803 | 10.1881 | 2.1485 | 0 | 0.59156 | 0.83819 | 0 | 0 | 0 | 0 | -3.1346 | 0.04525 | 0 | 0 | 0 | -0.52363 | 0 | 0 | 0 | 0 | 0 | 0 | 0 | 0 | 4.1088 | 0 | 0 | 0 | 0 | 0 | 0 | 0 | 0 | 0 | 0 | 0 | 0 | 0 | 0 | 0 | -4.7 | 0 | 0 | 0 | 0 | -39.9201 | 1.8827 | 0 | 5.0602 | 4.7591 | 2.1371 | 37.5145 | 1.2663 | 3.1569 | 0 | 0.028626 | 0 | 0.45839 | 0.17737 | 0 | 9.4119 | 19.4464 | -44.4144 | 0 | 0.38159 | 0 | 1.7286 | 0.19319
2025_11_26 Hr 08 | 0.02274 | 0 | 0 | 0.19636 | 0.19717 | 0.19711 | 0.21083 | 0.21083 | 0.21083 | 0 | 0 | 0.0057364 | 0.21 | 0.024177 | 1.5653 | 1.5653 | 11.3831 | 0 | 0.00055165 | 0.0052096 | 0.0020184 | 0 | 0 | 0 | 0.68375 | 0 | 0 | 0.0059565 | 0.015743 | 1.2821 | 0.48803 | 10.1881 | 2.1485 | 0 | 0.59156 | 0.83819 | 0 | 0 | 0 | 0 | -5.6541 | 0.04525 | 0 | 0 | 0 | -0.51597 | 0 | 0 | 0 | 0 | 0 | 0 | 0 | 0 | 4.1088 | 0 | 0 | 0 | 0 | 0 | 0 | 0 | 0 | 0 | 0 | 0 | 0 | 0 | 0 | 0 | -4.7 | 0 | 0 | 0 | 0 | -36.0788 | 1.8827 | 0 | 5.0602 | 4.7591 | 2.1501 | 37.5145 | 1.2663 | 3.1569 | 0 | 0.028626 | -0.02274 | 0.45839 | 0.17737 | 0 | 10.6761 | 19.4495 | -40.6338 | 0 | 0.38159 | 0 | 1.7286 | 0.19441
2025_11_26 Hr 09 | 0.18134 | 1.7819e-06 | 0 | 0.19636 | 0.19717 | 0.19711 | 0.21083 | 0.21083 | 0.21083 | 0 | 0 | 0.0057364 | 0.12 | 0.013305 | 1.5653 | 1.5653 | 11.3831 | 0 | 0.00055165 | 0.0052096 | 0.0020184 | 0 | 0 | 0 | 0.56977 | 0 | 0 | 0.0059565 | 0.015743 | 1.2821 | 0.48803 | 10.1881 | 2.1485 | 0 | 0.59156 | 0.83819 | 0 | 0 | 0 | 0 | -5.4861 | 0.04525 | 0 | 0 | 0 | -0.49682 | 0 | 0 | 0 | 0 | 0 | 0 | 0 | 0 | 4.3121 | 0 | 0 | 0 | 0 | 0 | 0 | 0 | 0 | 0 | 0 | 0 | 0 | 0 | 0 | 0 | -4.7 | 0 | 0 | 0 | 0 | -33.3473 | 1.8827 | 0 | 5.0602 | 4.7591 | 2.1501 | 37.5145 | 1.2663 | 3.1569 | 0 | 0.028626 | -0.18134 | 0.45839 | 0.17737 | 0 | 13.5833 | 19.7106 | -38.1556 | 0 | 0.38159 | 0 | 1.7286 | 0.19452
2025_11_26 Hr 10 | 0.27201 | 0.00024763 | 0 | 0.19636 | 0.19717 | 0.19711 | 0.21083 | 0.21083 | 0.21083 | 0 | 0 | 0.0057364 | 0 | 0 | 1.5653 | 1.5653 | 11.3831 | 0 | 0.00055165 | 0.0052096 | 0.0020184 | 0 | 0 | 0 | 0.2975 | 0 | 0 | 0.0059565 | 0.015743 | 1.2821 | 0.48803 | 10.1881 | 2.1485 | 0 | 0.59156 | 0.83819 | 0 | 0 | 0 | 0 | -5.1651 | 0.04525 | 0 | 0 | 0 | -0.45108 | 0 | 0 | 0 | 0 | 0 | 0 | 0 | 0 | 4.8638 | 0 | 0 | 0 | 0 | 0 | 0 | 0 | 0 | 0 | 0 | 0 | 0 | 0 | 0 | 0 | -4.7 | 0 | 0 | 0 | 0 | -26.8447 | 1.8827 | 0 | 5.0602 | 4.7591 | 2.1371 | 37.5145 | 1.2663 | 3.1569 | 0 | 0.028626 | -0.27201 | 0.45839 | 0.17737 | 0 | 20.5863 | 20.2071 | -31.9702 | 0 | 0.38159 | 0 | 1.7286 | 0.19474
2025_11_26 Hr 11 | 0.20408 | 0.00063945 | 0 | 0.19636 | 0.19717 | 0.19711 | 0.21083 | 0.21083 | 0.21083 | 0 | 0 | 0.0057364 | 0 | 0 | 1.5653 | 1.5653 | 11.3831 | 0 | 0.00055165 | 0.0052096 | 0.0020184 | 0 | 0 | 0 | 0.18677 | 0 | 0 | 0.0059565 | 0.015743 | 1.2821 | 0.48803 | 10.1881 | 2.1485 | 0 | 0.59156 | 0.83819 | 0 | 0 | 0 | 0 | -5.6687 | 0.04525 | 0 | 0 | 0 | -0.43248 | 0 | 0 | 0 | 0 | 0 | 0 | 0 | 0 | 4.8638 | 0 | 0 | 0 | 0 | 0 | 0 | 0 | 0 | 0 | 0 | 0 | 0 | 0 | 0 | 0 | -4.7 | 0 | 0 | 0 | 0 | -26.3046 | 1.8827 | 0 | 5.0602 | 4.7591 | 2.1501 | 37.5145 | 1.2663 | 3.1569 | 0 | 0.028626 | -0.20408 | 0.45839 | 0.17737 | 0 | 20.5445 | 20.153 | -31.4544 | 0 | 0.38159 | 0 | 1.7286 | 0.19514
2025_11_26 Hr 12 | 0.34066 | 0.00099002 | 0 | 0.19636 | 0.19717 | 0.19711 | 0.21083 | 0.21083 | 0.21083 | 0 | 0 | 0.0057364 | 0 | 0 | 1.5653 | 1.5653 | 11.3831 | 0 | 0.00055165 | 0.0052096 | 0.0020184 | 0 | 0 | 0 | 0.43025 | 0 | 0 | 0.0059565 | 0.015743 | 1.2821 | 0.48803 | 10.1881 | 2.1485 | 0 | 0.59156 | 0.83819 | 0 | 0 | 0 | 0 | -5.3521 | 0.04525 | 0 | 0 | 0 | -0.47338 | 0 | 0 | 0 | 0 | 0 | 0 | 0 | 0 | 4.8638 | 0 | 0 | 0 | 0 | 0 | 0 | 0 | 0 | 0 | 0 | 0 | 0 | 0 | 0 | 0 | -4.7 | 0 | 0 | 0 | 0 | -28.9008 | 1.8827 | 0 | 5.0602 | 4.7591 | 2.1371 | 37.5145 | 1.2663 | 3.1569 | 0 | 0.028626 | -0.34066 | 0.45839 | 0.17737 | 0 | 18.4545 | 20.2767 | -33.9847 | 0 | 0.38159 | 0 | 1.7286 | 0.1949
2025_11_26 Hr 13 | 0.45415 | 0.0010663 | 0 | 0.19636 | 0.19717 | 0.19711 | 0.21083 | 0.21083 | 0.21083 | 0 | 0 | 0.0057364 | 0 | 0 | 1.5653 | 1.5653 | 11.3831 | 0 | 0.00055165 | 0.0052096 | 0.0020184 | 0 | 0 | 0 | 0.38546 | 0 | 0 | 0.0059565 | 0.015743 | 1.2821 | 0.48803 | 10.1881 | 2.1485 | 0 | 0.59156 | 0.83819 | 0 | 0 | 0 | 0 | -3.829 | 0.04525 | 0 | 0 | 0 | -0.46586 | 0 | 0 | 0 | 0 | 0 | 0 | 0 | 0 | 4.6533 | 0 | 0 | 0 | 0 | 0 | 0 | 0 | 0 | 0 | 0 | 0 | 0 | 0 | 0 | 0 | -4.7 | 0 | 0 | 0 | 0 | -29.022 | 1.8827 | 0 | 5.0602 | 4.7591 | 2.2589 | 37.5145 | 1.2663 | 3.1569 | 0 | 0.028626 | -0.45415 | 0.45839 | 0.17737 | 0 | 19.7302 | 20.3013 | -34.2565 | 0 | 0.38159 | 0 | 1.7286 | 0.19459
2025_11_26 Hr 14 | 0.54496 | 0.0011641 | 0 | 0.19636 | 0.19717 | 0.19711 | 0.21083 | 0.21083 | 0.21083 | 0 | 0 | 0.0057364 | 0 | 0 | 1.5653 | 1.5653 | 11.3831 | 0 | 0.00055165 | 0.0052096 | 0.0020184 | 0 | 0 | 0 | 0.39971 | 0 | 0 | 0.0059565 | 0.015743 | 1.2821 | 0.48803 | 10.1881 | 2.1485 | 0 | 0.59156 | 0.83819 | 0 | 0 | 0 | 0 | -3.8136 | 0.04525 | 0 | 0 | 0 | -0.46825 | 0 | 0 | 0 | 0 | 0 | 0 | 0 | 0 | 4.5226 | 0 | 0 | 0 | 0 | 0 | 0 | 0 | 0 | 0 | 0 | 0 | 0 | 0 | 0 | 0 | -4.7 | 0 | 0 | 0 | 0 | -30.4965 | 1.8827 | 0 | 5.0602 | 4.7591 | 2.6332 | 37.5145 | 1.2663 | 3.1569 | 0 | 0.028626 | -0.54496 | 0.45839 | 0.17737 | 0 | 18.5263 | 20.6354 | -35.81 | 0 | 0.38159 | 0 | 1.7286 | 0.19419
2025_11_26 Hr 15 | 0.38643 | 0.0013287 | 0 | 0.19636 | 0.19717 | 0.19711 | 0.21083 | 0.21083 | 0.21083 | 0 | 0 | 0.0057364 | 0.03 | 0.0034738 | 1.5653 | 1.5653 | 11.3831 | 0 | 0.00055165 | 0.0052096 | 0.0020184 | 0 | 0 | 0 | 0.70158 | 0 | 0 | 0.0059565 | 0.015743 | 1.2821 | 0.48803 | 10.1881 | 2.1485 | 0 | 0.59156 | 0.83819 | 0 | 0 | 0 | 0 | -5.8128 | 0.04525 | 0 | 0 | 0 | -0.51897 | 0 | 0 | 0 | 0 | 0 | 0 | 0 | 0 | 4.0435 | 0 | 0 | 0 | 0 | 0 | 0 | 0 | 0 | 0 | 0 | 0 | 0 | 0 | 0 | 0 | -4.7 | 0 | 0 | 0 | 0 | -33.8864 | 1.8827 | 0 | 5.0602 | 4.7591 | 2.8422 | 37.5145 | 1.2663 | 3.1569 | 0 | 0.028626 | -0.38643 | 0.45839 | 0.17737 | 0 | 13.1517 | 20.2402 | -38.7902 | 0 | 0.38159 | 0 | 1.7286 | 0.19409
2025_11_26 Hr 16 | 0.11341 | 0.0015794 | 0 | 0.19636 | 0.19717 | 0.19711 | 0.21083 | 0.21083 | 0.21083 | 0 | 0 | 0.0057364 | 0.06 | 0.0092279 | 1.5653 | 1.5653 | 11.3831 | 0 | 0.00055165 | 0.0052096 | 0.0020184 | 0 | 0 | 0 | 1.7196 | 0 | 0 | 0.0059565 | 0.015743 | 1.2821 | 0.48803 | 10.1881 | 2.1485 | 0 | 0.59156 | 0.83819 | 0 | 0 | 0 | 0 | -5.6963 | 0.04525 | 0 | 0 | 0 | -0.68999 | 0 | 0 | 0 | 0 | 0 | 0 | 0 | 0 | 4.0435 | 0 | 0 | 0 | 0 | 0 | 0 | 0 | 0 | 0 | 0 | 0 | 0 | 0 | 0 | 0 | -4.7 | 0 | 0 | 0 | 0 | -55.5242 | 1.8827 | 0 | 5.0602 | 4.7591 | 2.6332 | 37.5145 | 1.2663 | 3.1569 | 0 | 0.028626 | -0.11341 | 0.45839 | 0.17737 | 0 | -7.6951 | 19.7947 | -59.308 | 0 | 0.38159 | 0 | 1.7286 | 0.19454
2025_11_26 Hr 17 | 0 | 0.0011437 | 0 | 0.19636 | 0.19717 | 0.19711 | 0.21083 | 0.21083 | 0.21083 | 0 | 0 | 0.0057364 | 0.09 | 0.014014 | 1.5653 | 1.5653 | 11.3831 | 0 | 0.00055165 | 0.0052096 | 0.0020184 | 0 | 0 | 0 | 1.771 | 0 | 0 | 0.0059565 | 0.015743 | 1.2821 | 0.48803 | 10.1881 | 2.1485 | 0 | 0.59156 | 0.83819 | 0 | 0 | 0 | 0 | -12.0808 | 0.04525 | 0 | 0 | 0 | -0.69862 | 0 | 0 | 0 | 0 | 0 | 0 | 0 | 0 | 4.1088 | 0 | 0 | 0 | 0 | 0 | 0 | 0 | 0 | 0 | 0 | 0 | 0 | 0 | 0 | 0 | -4.7 | 0 | 0 | 0 | 0 | -57.0227 | 1.8827 | 0 | 5.0602 | 4.7591 | 2.951 | 37.5145 | 1.2663 | 3.1569 | 0 | 0.028626 | 0 | 0.45839 | 0.17737 | 0 | -15.1163 | 20.1004 | -60.6504 | 0 | 0.38159 | 0 | 1.7286 | 0.19621
2025_11_26 Hr 18 | 0 | 0.00055275 | 0 | 0.19636 | 0.19717 | 0.19711 | 0.21083 | 0.21083 | 0.21083 | 0 | 0 | 0.0057364 | 0.09 | 0.0151 | 1.5653 | 1.5653 | 11.3831 | 0 | 0.00055165 | 0.0052096 | 0.0020184 | 0 | 0 | 0 | 2.0939 | 0 | 0 | 0.0059565 | 0.015743 | 1.2821 | 0.48803 | 10.1881 | 2.1485 | 0 | 0.59156 | 0.83819 | 0 | 0 | 0 | 0 | -13.0228 | 0.04525 | 0 | 0 | 0 | -0.75288 | 0 | 0 | 0 | 0 | 0 | 0 | 0 | 0 | 4.7259 | 0 | 0 | 0 | 0 | 0 | 0 | 0 | 0 | 0 | 0 | 0 | 0 | 0 | 0 | 0 | -4.7 | 0 | 0 | 0 | 0 | -63.1683 | 1.8827 | 0 | 5.0602 | 4.7591 | 2.8291 | 37.5145 | 1.2663 | 3.1569 | 0 | 0.028626 | 0 | 0.45839 | 0.17737 | 0 | -21.4395 | 20.5961 | -66.5273 | 0 | 0.38159 | 0 | 1.7286 | 0.19626
2025_11_26 Hr 19 | 0 | 4.8294e-05 | 0 | 0.19636 | 0.19717 | 0.19711 | 0.21083 | 0.21083 | 0.21083 | 0 | 0 | 0.0057364 | 0.12 | 0.020033 | 1.5653 | 1.5653 | 11.3831 | 0 | 0.00055165 | 0.0052096 | 0.0020184 | 0 | 0 | 0 | 2.0716 | 0 | 0 | 0.0059565 | 0.015743 | 1.2821 | 0.48803 | 10.1881 | 2.1485 | 0 | 0.59156 | 0.83819 | 0 | 0 | 0 | 0 | -16.0261 | 0.04525 | 0 | 0 | 0 | -0.74913 | 0 | 0 | 0 | 0 | 0 | 0 | 0 | 0 | 4.8638 | 0 | 0 | 0 | 0 | 0 | 0 | 0 | 0 | 0 | 0 | 0 | 0 | 0 | 0 | 0 | -4.7 | 0 | 0 | 0 | 0 | -65.971 | 1.8827 | 0 | 5.0602 | 4.7591 | 2.7551 | 37.5145 | 1.2663 | 3.1569 | 0 | 0.028626 | 0 | 0.45839 | 0.17737 | 0 | -27.1657 | 20.6944 | -69.3485 | 0 | 0.38159 | 0 | 1.7286 | 0.19622
2025_11_26 Hr 20 | 0 | 0 | 0 | 0.19636 | 0.19717 | 0.19711 | 0.21083 | 0.21083 | 0.21083 | 0 | 0 | 0.0057364 | 0.18 | 0.030251 | 1.5653 | 1.5653 | 11.3831 | 0 | 0.00055165 | 0.0052096 | 0.0020184 | 0 | 0 | 0 | 2.1017 | 0 | 0 | 0.0059565 | 0.015743 | 1.2821 | 0.48803 | 10.1881 | 2.1485 | 0 | 0.59156 | 0.83819 | 0 | 0 | 0 | 0 | -9.6432 | 0.04525 | 0 | 0 | 0 | -0.75418 | 0 | 0 | 0 | 0 | 0 | 0 | 0 | 0 | 4.45 | 0 | 0 | 0 | 0 | 0 | 0 | 0 | 0 | 0 | 0 | 0 | 0 | 0 | 0 | 0 | -4.7 | 0 | 0 | 0 | 0 | -68.0009 | 1.8827 | 0 | 5.0602 | 4.7591 | 2.1806 | 37.5145 | 1.2663 | 3.1569 | 0 | 0.028626 | 0 | 0.45839 | 0.17737 | 0 | -23.7075 | 19.7746 | -71.3534 | 0 | 0.38159 | 0 | 1.7286 | 0.19446
2025_11_26 Hr 21 | 0 | 0 | 0 | 0.19636 | 0.19717 | 0.19711 | 0.21083 | 0.21083 | 0.21083 | 0 | 0 | 0.0057364 | 0.3 | 0.047494 | 1.5653 | 1.5653 | 11.3831 | 0 | 0.00055165 | 0.0052096 | 0.0020184 | 0 | 0 | 0 | 1.8406 | 0 | 0 | 0.0059565 | 0.015743 | 1.2821 | 0.48803 | 10.1881 | 2.1485 | 0 | 0.59156 | 0.83819 | 0 | 0 | 0 | 0 | -5.8557 | 0.04525 | 0 | 0 | 0 | -0.71031 | 0 | 0 | 0 | 0 | 0 | 0 | 0 | 0 | 4.8638 | 0 | 0 | 0 | 0 | 0 | 0 | 0 | 0 | 0 | 0 | 0 | 0 | 0 | 0 | 0 | -4.7 | 0 | 0 | 0 | 0 | -68.6557 | 1.8827 | 0 | 5.0602 | 4.7591 | 1.9281 | 37.5145 | 1.2663 | 3.1569 | 0 | 0.028626 | 0 | 0.45839 | 0.17737 | 0 | -20.4941 | 20.0725 | -72.2254 | 0 | 0.38159 | 0 | 1.7286 | 0.19383
2025_11_26 Hr 22 | 0 | 0 | 0 | 0.19636 | 0.19717 | 0.19711 | 0.21083 | 0.21083 | 0.21083 | 0 | 0 | 0.0057364 | 0.87 | 0.12251 | 1.5653 | 1.5653 | 11.3831 | 0 | 0.00055165 | 0.0052096 | 0.0020184 | 0 | 0 | 0 | 1.372 | 0 | 0 | 0.0059565 | 0.015743 | 1.2821 | 0.48803 | 10.1881 | 2.1485 | 0 | 0.59156 | 0.83819 | 0 | 0 | 0 | 0.40896 | -0.58007 | 0.04525 | 0 | 0 | 0 | -0.63159 | 0 | 0 | 0 | 0 | 0 | 0 | 0 | 0 | 4.8638 | 0 | 0 | 0 | 0 | 0 | 0 | 0 | 0 | 0 | 0 | 0 | 0 | 0 | 0 | 0 | -4.7 | 0 | 0 | 0 | 0 | -67.5313 | 1.8827 | 0 | 5.0602 | 4.7591 | 1.9717 | 37.5145 | 1.2663 | 3.1569 | 0 | 0.028626 | 0 | 0.45839 | 0.17737 | 0 | -13.3884 | 20.7592 | -71.4909 | 0 | 0.38159 | 0 | 1.7286 | 0.19199
2025_11_26 Hr 23 | 0 | 0 | 0 | 0.19636 | 0.19717 | 0.19711 | 0.21083 | 0.21083 | 0.21083 | 0 | 0 | 0.0057364 | 1.08 | 0.15599 | 1.5653 | 1.5653 | 11.466 | 0 | 0.00055165 | 0.0052096 | 0.0020184 | 0 | 0 | 2.0626 | 0 | 0 | 1.8439 | 0.0059565 | 0.015743 | 1.2821 | 0.48803 | 10.1986 | 2.1485 | 0 | 0.59394 | 0.83819 | 0 | 0 | 0 | 2.5357 | 0 | 0.04525 | 0 | 0 | 0 | -0.64787 | 0 | 0 | 0 | 0 | 0 | 0 | 0 | 0 | 5.205 | 0 | 0 | 0 | 0 | 0 | 0 | 0 | 0 | 0 | 0 | 0 | 0 | 0 | 0 | 0 | 0 | -4.1125 | 0 | 0 | 0 | -74.4968 | 1.8827 | 0 | 5.0964 | 4.7931 | 2.2285 | 37.6782 | 1.2663 | 3.1569 | 0 | 0.028626 | 0 | 0.45839 | 0.17737 | 0 | -13.536 | 21.6009 | -75.3507 | 0 | 0.38159 | 0 | 1.7286 | 0.18979
2025_11_26 Hr 24 | 0 | 0 | 0 | 0.19636 | 0.19717 | 0.19711 | 0.21083 | 0.21083 | 0.21083 | 0 | 0 | 0.0057364 | 1.2 | 0.16625 | 1.5653 | 1.5653 | 11.466 | 0 | 0.00055165 | 0.0052096 | 0.0020184 | 0 | 0 | 1.9047 | 0 | 0 | 1.686 | 0.0059565 | 0.015743 | 1.2821 | 0.48803 | 10.1986 | 2.1485 | 0 | 0.59394 | 0.83819 | 0 | 0 | 0 | 6.3437 | 0 | 0.04525 | 0 | 0 | 0 | -0.62134 | 0 | 0 | 0 | 0 | 0 | 0 | 0 | 0 | 5.2703 | 0 | 0 | 0 | 0 | 0 | 0 | 0 | 0 | 0 | 0 | 0 | 0 | 0 | 0 | 0 | 0 | -4.1125 | 0 | 0 | 0 | -74.9744 | 1.8827 | 0 | 5.0964 | 4.7931 | 2.1675 | 37.6782 | 1.2663 | 3.1569 | 0 | 0.028626 | 0 | 0.45839 | 0.17737 | 0 | -10.3617 | 21.734 | -76.1176 | 0 | 0.38159 | 0 | 1.7286 | 0.1883
2025_11_27 Hr 01 | 0 | 0 | 0 | 0.22935 | 0.2303 | 0.23022 | 0.24625 | 0.24625 | 0.24625 | 0 | 0 | 0.0057364 | 1.26 | 0.1262 | 1.5653 | 1.5653 | 13.3913 | 0 | 0.00055165 | 0.0052096 | 0.0020184 | 0 | 0 | 0.87661 | 0 | 0 | 0.65786 | 0.0059565 | 0.015743 | 1.2821 | 0.56921 | 11.912 | 2.1485 | 0 | 0.59394 | 0.83819 | 0 | 0 | 0 | 1.3073 | 0 | 0.04525 | 0 | 0 | 0 | -0.44862 | 0 | 0 | 0 | 0 | 0 | 0 | 0 | 0 | 5.4082 | 0 | 0 | 0 | 0 | 0 | 0 | 0 | 0 | 0 | 0 | 0 | 0 | 0 | 0 | 0 | 0 | -4.1125 | 0 | 0 | 0 | -55.9185 | 1.8827 | 0 | 5.9526 | 5.5984 | 2.2285 | 43.265 | 1.2663 | 3.1569 | 0 | 0.028626 | 0 | 0.45839 | 0.17737 | 0 | 7.577 | 21.9499 | -58.9451 | 0 | 0.38159 | 0 | 1.7286 | 0.18534
2025_11_27 Hr 02 | 0 | 0 | 0 | 0.22935 | 0.2303 | 0.23022 | 0.24625 | 0.24625 | 0.24625 | 0 | 0 | 0.0057364 | 1.26 | 0.12361 | 1.5653 | 1.5653 | 13.3913 | 0 | 0.00055165 | 0.0052096 | 0.0020184 | 0 | 0 | 0.82146 | 0 | 0 | 0.60271 | 0.0059565 | 0.015743 | 1.2821 | 0.56921 | 11.912 | 2.1485 | 0 | 0.59394 | 0.83819 | 0 | 0 | 0 | 2.6093 | 0 | 0.04525 | 0 | 0 | 0 | -0.43936 | 0 | 0 | 0 | 0 | 0 | 0 | 0 | 0 | 5.067 | 0 | 0 | 0 | 0 | 0 | 0 | 0 | 0 | 0 | 0 | 0 | 0 | 0 | 0 | 0 | 0 | -4.1125 | 0 | 0 | 0 | -54.3967 | 1.8827 | 0 | 5.9526 | 5.5984 | 2.2111 | 43.265 | 1.2663 | 3.1569 | 0 | 0.028626 | 0 | 0.45839 | 0.17737 | 0 | 9.9378 | 21.588 | -57.5244 | 0 | 0.38159 | 0 | 1.7286 | 0.18461
2025_11_27 Hr 03 | 0 | 0 | 0 | 0.22935 | 0.2303 | 0.23022 | 0.24625 | 0.24625 | 0.24625 | 0 | 0 | 0.0057364 | 1.47 | 0.13209 | 1.5653 | 1.5653 | 13.3913 | 0 | 0.00055165 | 0.0052096 | 0.0020184 | 0 | 0 | 0.60056 | 0 | 0 | 0.38181 | 0.0059565 | 0.015743 | 1.2821 | 0.56921 | 11.912 | 2.1485 | 0 | 0.59394 | 0.83819 | 0 | 0 | 0 | 2.1519 | 0 | 0.04525 | 0 | 0 | 0 | -0.40224 | 0 | 0 | 0 | 0 | 0 | 0 | 0 | 0 | 4.3121 | 0 | 0 | 0 | 0 | 0 | 0 | 0 | 0 | 0 | 0 | 0 | 0 | 0 | 0 | 0 | 0 | -4.1125 | 0 | 0 | 0 | -48.3152 | 1.8827 | 0 | 5.9526 | 5.5984 | 2.2415 | 43.265 | 1.2663 | 3.1569 | 0 | 0.028626 | 0 | 0.45839 | 0.17737 | 0 | 14.6512 | 21.0818 | -51.8475 | 0 | 0.38159 | 0 | 1.7286 | 0.18451
2025_11_27 Hr 04 | 0 | 0 | 0 | 0.22935 | 0.2303 | 0.23022 | 0.24625 | 0.24625 | 0.24625 | 0 | 0 | 0.0057364 | 1.68 | 0.14656 | 1.5653 | 1.5653 | 13.3913 | 0 | 0.00055165 | 0.0052096 | 0.0020184 | 0 | 0 | 0.5305 | 0 | 0 | 0.31175 | 0.0059565 | 0.015743 | 1.2821 | 0.56921 | 11.912 | 2.1485 | 0 | 0.59394 | 0.83819 | 0 | 0 | 0 | 2.9041 | 0 | 0.04525 | 0 | 0 | 0 | -0.39047 | 0 | 0 | 0 | 0 | 0 | 0 | 0 | 0 | 4.1088 | 0 | 0 | 0 | 0 | 0 | 0 | 0 | 0 | 0 | 0 | 0 | 0 | 0 | 0 | 0 | 0 | -4.1125 | 0 | 0 | 0 | -46.9602 | 1.8827 | 0 | 5.9526 | 5.5984 | 2.1501 | 43.265 | 1.2663 | 3.1569 | 0 | 0.028626 | 0 | 0.45839 | 0.17737 | 0 | 16.5598 | 21.0116 | -50.6209 | 0 | 0.38159 | 0 | 1.7286 | 0.18448
2025_11_27 Hr 05 | 0 | 0 | 0 | 0.22935 | 0.2303 | 0.23022 | 0.24625 | 0.24625 | 0.24625 | 0 | 0 | 0.0057364 | 1.86 | 0.17702 | 1.5653 | 1.5653 | 13.3913 | 0 | 0.00055165 | 0.0052096 | 0.0020184 | 0 | 0 | 0.74298 | 0 | 0 | 0.52423 | 0.0059565 | 0.015743 | 1.2821 | 0.56921 | 11.912 | 2.1485 | 0 | 0.59394 | 0.83819 | 0 | 0 | 0 | 2.1925 | 0 | 0.04525 | 0 | 0 | 0 | -0.42617 | 0 | 0 | 0 | 0 | 0 | 0 | 0 | 0 | 4.2467 | 0 | 0 | 0 | 0 | 0 | 0 | 0 | 0 | 0 | 0 | 0 | 0 | 0 | 0 | 0 | 0 | -4.1125 | 0 | 0 | 0 | -50.6624 | 1.8827 | 0 | 5.9526 | 5.5984 | 2.2894 | 43.265 | 1.2663 | 3.1569 | 0 | 0.028626 | 0 | 0.45839 | 0.17737 | 0 | 13.0233 | 21.4996 | -53.9338 | 0 | 0.38159 | 0 | 1.7286 | 0.18479
2025_11_27 Hr 06 | 0 | 0 | 0 | 0.22935 | 0.2303 | 0.23022 | 0.24625 | 0.24625 | 0.24625 | 0 | 0 | 0.0057364 | 1.95 | 0.22926 | 1.5653 | 1.5653 | 13.3913 | 0 | 0.00055165 | 0.0052096 | 0.0020184 | 0 | 0 | 1.3429 | 0 | 0 | 1.1241 | 0.0059565 | 0.015743 | 1.2821 | 0.56921 | 11.912 | 2.1485 | 0 | 0.59394 | 0.83819 | 0 | 0 | 0 | 0.98015 | -0.12621 | 0.04525 | 0 | 0 | 0 | -0.52696 | 0 | 0 | 0 | 0 | 0 | 0 | 0 | 0 | 3.3538 | 0 | 0 | 0 | 0 | 0 | 0 | 0 | 0 | 0 | 0 | 0 | 0 | 0 | 0 | 0 | 0 | -4.1125 | 0 | 0 | 0 | -59.6948 | 1.8827 | 0 | 5.9526 | 5.5984 | 2.3025 | 43.265 | 1.2663 | 3.1569 | 0 | 0.028626 | 0 | 0.45839 | 0.17737 | 0 | 3.015 | 20.7633 | -61.8672 | 0 | 0.38159 | 0 | 1.7286 | 0.18615
2025_11_27 Hr 07 | 0 | 0 | 0 | 0.22935 | 0.2303 | 0.23022 | 0.24625 | 0.24625 | 0.24625 | 0 | 0 | 0.0057364 | 1.95 | 0.24196 | 1.5653 | 1.5653 | 13.2944 | 0 | 0.00055165 | 0.0052096 | 0.0020184 | 0 | 0 | 0 | 0.92361 | 0 | 0 | 0.0059565 | 0.015743 | 1.2821 | 0.56921 | 11.8997 | 2.1485 | 0 | 0.59156 | 0.83819 | 0 | 0 | 0 | 0.01575 | -2.1979 | 0.04525 | 0 | 0 | 0 | -0.55627 | 0 | 0 | 0 | 0 | 0 | 0 | 0 | 0 | 3.3538 | 0 | 0 | 0 | 0 | 0 | 0 | 0 | 0 | 0 | 0 | 0 | 0 | 0 | 0 | 0 | -4.7 | 0 | 0 | 0 | 0 | -50.98 | 1.8827 | 0 | 5.9104 | 5.5586 | 2.4374 | 43.0738 | 1.2663 | 3.1569 | 0 | 0.028626 | 0 | 0.45839 | 0.17737 | 0 | 6.4884 | 20.9093 | -55.3126 | 0 | 0.38159 | 0 | 1.7286 | 0.18691
2025_11_27 Hr 08 | 0 | 0 | 0 | 0.22935 | 0.2303 | 0.23022 | 0.24625 | 0.24625 | 0.24625 | 0 | 0 | 0.0057364 | 1.53 | 0.1523 | 1.5653 | 1.5653 | 13.2944 | 0 | 0.00055165 | 0.0052096 | 0.0020184 | 0 | 0 | 0 | 0.26629 | 0 | 0 | 0.0059565 | 0.015743 | 1.2821 | 0.56921 | 11.8997 | 2.1485 | 0 | 0.59156 | 0.83819 | 0 | 0 | 0 | 0 | -7.6062 | 0.04525 | 0 | 0 | 0 | -0.44584 | 0 | 0 | 0 | 0 | 0 | 0 | 0 | 0 | 3.1506 | 0 | 0 | 0 | 0 | 0 | 0 | 0 | 0 | 0 | 0 | 0 | 0 | 0 | 0 | 0 | -4.7 | 0 | 0 | 0 | 0 | -29.9426 | 1.8827 | 0 | 5.9104 | 5.5586 | 2.1371 | 43.0738 | 1.2663 | 3.1569 | 0 | 0.028626 | 0 | 0.45839 | 0.17737 | 0 | 20.5433 | 19.8978 | -34.8221 | 0 | 0.38159 | 0 | 1.7286 | 0.1886
2025_11_27 Hr 09 | 0.13579 | 0 | 0 | 0.22935 | 0.2303 | 0.23022 | 0.24625 | 0.24625 | 0.24625 | 0 | 0 | 0.0057364 | 1.53 | 0.1748 | 1.5653 | 1.5653 | 13.2944 | 0 | 0.00055165 | 0.0052096 | 0.0020184 | 0 | 0 | 0 | 0.66021 | 0 | 0 | 0.0059565 | 0.015743 | 1.2821 | 0.56921 | 11.8997 | 2.1485 | 0 | 0.59156 | 0.83819 | 0 | 0 | 0 | 0.020875 | -1.1407 | 0.04525 | 0 | 0 | 0 | -0.51202 | 0 | 0 | 0 | 0 | 0 | 0 | 0 | 0 | 3.695 | 0 | 0 | 0 | 0 | 0 | 0 | 0 | 0 | 0 | 0 | 0 | 0 | 0 | 0 | 0 | -4.7 | 0 | 0 | 0 | 0 | -50.4668 | 1.8827 | 0 | 5.9104 | 5.5586 | 0.85743 | 43.0738 | 1.2663 | 3.1569 | 0 | 0.028626 | -0.13579 | 0.45839 | 0.17737 | 0 | 6.1222 | 19.3225 | -55.1544 | 0 | 0.38159 | 0 | 1.7286 | 0.19021
2025_11_27 Hr 10 | 0.34103 | 1.4391e-06 | 0 | 0.22935 | 0.2303 | 0.23022 | 0.24625 | 0.24625 | 0.24625 | 0 | 0 | 0.0057364 | 1.89 | 0.16924 | 1.5653 | 1.5653 | 13.2944 | 0 | 0.00055165 | 0.0052096 | 0.0020184 | 0 | 0 | 0 | -0.0014365 | 0 | 0 | 0.0059565 | 0.015743 | 1.2821 | 0.56921 | 11.8997 | 2.1485 | 0 | 0.59156 | 0.83819 | 0 | 0 | 0 | 0 | -7.1391 | 0.04525 | 0 | 0 | 0 | -0.40086 | 0 | 0 | 0 | 0 | 0 | 0 | 0 | 0 | 3.4918 | 0 | 0 | 0 | 0 | 0 | 0 | 0 | 0 | 0 | 0 | 0 | 0 | 0 | 0 | 0 | -4.7 | 0 | 0 | 0 | 0 | -37.5847 | 1.8827 | 0 | 5.9104 | 5.5586 | 2.2285 | 43.0738 | 1.2663 | 3.1569 | 0 | 0.028626 | -0.34103 | 0.45839 | 0.17737 | 0 | 13.9573 | 21.0506 | -43.0281 | 0 | 0.38159 | 0 | 1.7286 | 0.19087
2025_11_27 Hr 11 | 0.34074 | 6.298e-06 | 0 | 0.22935 | 0.2303 | 0.23022 | 0.24625 | 0.24625 | 0.24625 | 0 | 0 | 0.0057364 | 2.1 | 0.20573 | 1.5653 | 1.5653 | 13.2944 | 0 | 0.00055165 | 0.0052096 | 0.0020184 | 0 | 0 | 0 | 0.22415 | 0 | 0 | 0.0059565 | 0.015743 | 1.2821 | 0.56921 | 11.8997 | 2.1485 | 0 | 0.59156 | 0.83819 | 0 | 0 | 0 | 0 | -7.9891 | 0.04525 | 0 | 0 | 0 | -0.43876 | 0 | 0 | 0 | 0 | 0 | 0 | 0 | 0 | 3.078 | 0 | 0 | 0 | 0 | 0 | 0 | 0 | 0 | 0 | 0 | 0 | 0 | 0 | 0 | 0 | -4.7 | 0 | 0 | 0 | 0 | -46.098 | 1.8827 | 0 | 5.9104 | 5.5586 | 1.9412 | 43.0738 | 1.2663 | 3.1569 | 0 | 0.028626 | -0.34074 | 0.45839 | 0.17737 | 0 | 4.3279 | 20.5964 | -51.3533 | 0 | 0.38159 | 0 | 1.7286 | 0.19152
2025_11_27 Hr 12 | 0.38636 | 2.2637e-05 | 0 | 0.22935 | 0.2303 | 0.23022 | 0.24625 | 0.24625 | 0.24625 | 0 | 0 | 0.0057364 | 2.37 | 0.22255 | 1.5653 | 1.5653 | 13.2944 | 0 | 0.00055165 | 0.0052096 | 0.0020184 | 0 | 0 | 0 | 0.11527 | 0 | 0 | 0.0059565 | 0.015743 | 1.2821 | 0.56921 | 11.8997 | 2.1485 | 0 | 0.59156 | 0.83819 | 0 | 0 | 0 | 0 | -7.8461 | 0.04525 | 0 | 0 | 0 | -0.42047 | 0 | 0 | 0 | 0 | 0 | 0 | 0 | 0 | 3.1506 | 0 | 0 | 0 | 0 | 0 | 0 | 0 | 0 | 0 | 0 | 0 | 0 | 0 | 0 | 0 | -4.7 | 0 | 0 | 0 | 0 | -42.9334 | 1.8827 | 0 | 5.9104 | 5.5586 | 1.9107 | 43.0738 | 1.2663 | 3.1569 | 0 | 0.028626 | -0.38636 | 0.45839 | 0.17737 | 0 | 7.8735 | 20.9708 | -48.3249 | 0 | 0.38159 | 0 | 1.7286 | 0.19128
2025_11_27 Hr 13 | 0.31814 | 3.8759e-05 | 0 | 0.22935 | 0.2303 | 0.23022 | 0.24625 | 0.24625 | 0.24625 | 0 | 0 | 0.0057364 | 2.58 | 0.23045 | 1.5653 | 1.5653 | 13.2944 | 0 | 0.00055165 | 0.0052096 | 0.0020184 | 0 | 0 | 0 | -0.0074782 | 0 | 0 | 0.0059565 | 0.015743 | 1.2821 | 0.56921 | 11.8997 | 2.1485 | 0 | 0.59156 | 0.83819 | 0 | 0 | 0 | 0 | -6.6183 | 0.04525 | 0 | 0 | 0 | -0.39984 | 0 | 0 | 0 | 0 | 0 | 0 | 0 | 0 | 2.9473 | 0 | 0 | 0 | 0 | 0 | 0 | 0 | 0 | 0 | 0 | 0 | 0 | 0 | 0 | 0 | -4.7 | 0 | 0 | 0 | 0 | -36.3469 | 1.8827 | 0 | 5.9104 | 5.5586 | 1.7323 | 43.0738 | 1.2663 | 3.1569 | 0 | 0.028626 | -0.31814 | 0.45839 | 0.17737 | 0 | 15.4202 | 20.737 | -41.7724 | 0 | 0.38159 | 0 | 1.7286 | 0.18957
2025_11_27 Hr 14 | 0.34095 | 7.3845e-05 | 0 | 0.22935 | 0.2303 | 0.23022 | 0.24625 | 0.24625 | 0.24625 | 0 | 0 | 0.0057364 | 2.73 | 0.256 | 1.5653 | 1.5653 | 13.2944 | 0 | 0.00055165 | 0.0052096 | 0.0020184 | 0 | 0 | 0 | 0.11175 | 0 | 0 | 0.0059565 | 0.015743 | 1.2821 | 0.56921 | 11.8997 | 2.1485 | 0 | 0.59156 | 0.83819 | 0 | 0 | 0 | 0.32737 | -0.74603 | 0.04525 | 0 | 0 | 0 | -0.41987 | 0 | 0 | 0 | 0 | 0 | 0 | 0 | 0 | 2.5335 | 0 | 0 | 0 | 0 | 0 | 0 | 0 | 0 | 0 | 0 | 0 | 0 | 0 | 0 | 0 | -4.7 | 0 | 0 | 0 | 0 | -36.7788 | 1.8827 | 0 | 5.9104 | 5.5586 | 1.0402 | 43.0738 | 1.2663 | 3.1569 | 0 | 0.028626 | -0.34095 | 0.45839 | 0.17737 | 0 | 20.3554 | 19.8281 | -42.1279 | 0 | 0.38159 | 0 | 1.7286 | 0.18804
2025_11_27 Hr 15 | 0.27201 | 4.6947e-05 | 0 | 0.22935 | 0.2303 | 0.23022 | 0.24625 | 0.24625 | 0.24625 | 0 | 0 | 0.0057364 | 2.79 | 0.27167 | 1.5653 | 1.5653 | 13.2944 | 0 | 0.00055165 | 0.0052096 | 0.0020184 | 0 | 0 | 0 | 0.20817 | 0 | 0 | 0.0059565 | 0.015743 | 1.2821 | 0.56921 | 11.8997 | 2.1485 | 0 | 0.59156 | 0.83819 | 0 | 0 | 0 | 1.7429 | 0 | 0.04525 | 0 | 0 | 0 | -0.43607 | 0 | 0 | 0 | 0 | 0 | 0 | 0 | 0 | 2.1923 | 0 | 0 | 0 | 0 | 0 | 0 | 0 | 0 | 0 | 0 | 0 | 0 | 0 | 0 | 0 | -4.7 | 0 | 0 | 0 | 0 | -36.6958 | 1.8827 | 0 | 5.9104 | 5.5586 | 1.5669 | 43.0738 | 1.2663 | 3.1569 | 0 | 0.028626 | -0.27201 | 0.45839 | 0.17737 | 0 | 22.9395 | 20.0186 | -41.8957 | 0 | 0.38159 | 0 | 1.7286 | 0.18636
2025_11_27 Hr 16 | 0.045044 | 0.00011416 | 0 | 0.22935 | 0.2303 | 0.23022 | 0.24625 | 0.24625 | 0.24625 | 0 | 0 | 0.0057364 | 2.82 | 0.30819 | 1.5653 | 1.5653 | 13.2944 | 0 | 0.00055165 | 0.0052096 | 0.0020184 | 0 | 0 | 0 | 0.52729 | 0 | 0 | 0.0059565 | 0.015743 | 1.2821 | 0.56921 | 11.8997 | 2.1485 | 0 | 0.59156 | 0.83819 | 0 | 0 | 0 | 0.76779 | -0.87579 | 0.04525 | 0 | 0 | 0 | -0.48969 | 0 | 0 | 0 | 0 | 0 | 0 | 0 | 0 | 2.1197 | 0 | 0 | 0 | 0 | 0 | 0 | 0 | 0 | 0 | 0 | 0 | 0 | 0 | 0 | 0 | -4.7 | 0 | 0 | 0 | 0 | -43.6914 | 1.8827 | 0 | 5.9104 | 5.5586 | 2.0021 | 43.0738 | 1.2663 | 3.1569 | 0 | 0.028626 | -0.045044 | 0.45839 | 0.17737 | 0 | 14.7887 | 20.2217 | -48.3988 | 0 | 0.38159 | 0 | 1.7286 | 0.1872
2025_11_27 Hr 17 | 0 | 0.00038628 | 0 | 0.22935 | 0.2303 | 0.23022 | 0.24625 | 0.24625 | 0.24625 | 0 | 0 | 0.0057364 | 2.79 | 0.36846 | 1.5653 | 1.5653 | 13.2944 | 0 | 0.00055165 | 0.0052096 | 0.0020184 | 0 | 0 | 0 | 1.1374 | 0 | 0 | 0.0059565 | 0.015743 | 1.2821 | 0.56921 | 11.8997 | 2.1485 | 0 | 0.59156 | 0.83819 | 0 | 0 | 0 | 0 | -6.9295 | 0.04525 | 0 | 0 | 0 | -0.59218 | 0 | 0 | 0 | 0 | 0 | 0 | 0 | 0 | 2.1197 | 0 | 0 | 0 | 0 | 0 | 0 | 0 | 0 | 0 | 0 | 0 | 0 | 0 | 0 | 0 | -4.7 | 0 | 0 | 0 | 0 | -40.6822 | 1.8827 | 0 | 5.9104 | 5.5586 | 2.346 | 43.0738 | 1.2663 | 3.1569 | 0 | 0.028626 | 0 | 0.45839 | 0.17737 | 0 | 11.8595 | 20.5522 | -44.837 | 0 | 0.38159 | 0 | 1.7286 | 0.18836
2025_11_27 Hr 18 | 0 | 0.00036261 | 0 | 0.22935 | 0.2303 | 0.23022 | 0.24625 | 0.24625 | 0.24625 | 0 | 0 | 0.0057364 | 2.82 | 0.40785 | 1.5653 | 1.5653 | 13.2944 | 0 | 0.00055165 | 0.0052096 | 0.0020184 | 0 | 0 | 0 | 1.474 | 0 | 0 | 0.0059565 | 0.015743 | 1.2821 | 0.56921 | 11.8997 | 2.1485 | 0 | 0.59156 | 0.83819 | 0 | 0 | 0 | 0 | -6.2346 | 0.04525 | 0 | 0 | 0 | -0.64873 | 0 | 0 | 0 | 0 | 0 | 0 | 0 | 0 | 1.9165 | 0 | 0 | 0 | 0 | 0 | 0 | 0 | 0 | 0 | 0 | 0 | 0 | 0 | 0 | 0 | -4.7 | 0 | 0 | 0 | 0 | -36.9879 | 1.8827 | 0 | 5.9104 | 5.5586 | 1.6844 | 43.0738 | 1.2663 | 3.1569 | 0 | 0.028626 | 0 | 0.45839 | 0.17737 | 0 | 15.7332 | 19.7566 | -40.8627 | 0 | 0.38159 | 0 | 1.7286 | 0.18827
2025_11_27 Hr 19 | 0 | 6.578e-05 | 0 | 0.22935 | 0.2303 | 0.23022 | 0.24625 | 0.24625 | 0.24625 | 0 | 0 | 0.0057364 | 2.85 | 0.37629 | 1.5653 | 1.5653 | 13.2944 | 0 | 0.00055165 | 0.0052096 | 0.0020184 | 0 | 0 | 0 | 1.1366 | 0 | 0 | 0.0059565 | 0.015743 | 1.2821 | 0.56921 | 11.8997 | 2.1485 | 0 | 0.59156 | 0.83819 | 0 | 0 | 0 | 0 | -3.6476 | 0.04525 | 0 | 0 | 0 | -0.59205 | 0 | 0 | 0 | 0 | 0 | 0 | 0 | 0 | 1.9165 | 0 | 0 | 0 | 0 | 0 | 0 | 0 | 0 | 0 | 0 | 0 | 0 | 0 | 0 | 0 | -4.7 | 0 | 0 | 0 | 0 | -34.8289 | 1.8827 | 0 | 5.9104 | 5.5586 | 1.2622 | 43.0738 | 1.2663 | 3.1569 | 0 | 0.028626 | 0 | 0.45839 | 0.17737 | 0 | 19.7744 | 19.3325 | -38.9844 | 0 | 0.38159 | 0 | 1.7286 | 0.18819
2025_11_27 Hr 20 | 0 | 0 | 0 | 0.22935 | 0.2303 | 0.23022 | 0.24625 | 0.24625 | 0.24625 | 0 | 0 | 0.0057364 | 2.79 | 0.37052 | 1.5653 | 1.5653 | 13.2944 | 0 | 0.00055165 | 0.0052096 | 0.0020184 | 0 | 0 | 0 | 1.1572 | 0 | 0 | 0.0059565 | 0.015743 | 1.2821 | 0.56921 | 11.8997 | 2.1485 | 0 | 0.59156 | 0.83819 | 0 | 0 | 0 | 0.65013 | -2.0096 | 0.04525 | 0 | 0 | 0 | -0.59551 | 0 | 0 | 0 | 0 | 0 | 0 | 0 | 0 | 1.7785 | 0 | 0 | 0 | 0 | 0 | 0 | 0 | 0 | 0 | 0 | 0 | 0 | 0 | 0 | 0 | -4.7 | 0 | 0 | 0 | 0 | -43.7753 | 1.8827 | 0 | 5.9104 | 5.5586 | 1.2622 | 43.0738 | 1.2663 | 3.1569 | 0 | 0.028626 | 0 | 0.45839 | 0.17737 | 0 | 12.9301 | 19.1294 | -47.9136 | 0 | 0.38159 | 0 | 1.7286 | 0.18885
2025_11_27 Hr 21 | 0 | 0 | 0 | 0.22935 | 0.2303 | 0.23022 | 0.24625 | 0.24625 | 0.24625 | 0 | 0 | 0.0057364 | 2.67 | 0.32078 | 1.5653 | 1.5653 | 13.2944 | 0 | 0.00055165 | 0.0052096 | 0.0020184 | 0 | 0 | 0 | 0.81813 | 0 | 0 | 0.0059565 | 0.015743 | 1.2821 | 0.56921 | 11.8997 | 2.1485 | 0 | 0.59156 | 0.83819 | 0 | 0 | 0 | 0 | -3.5798 | 0.04525 | 0 | 0 | 0 | -0.53855 | 0 | 0 | 0 | 0 | 0 | 0 | 0 | 0 | 1.7785 | 0 | 0 | 0 | 0 | 0 | 0 | 0 | 0 | 0 | 0 | 0 | 0 | 0 | 0 | 0 | -4.7 | 0 | 0 | 0 | 0 | -45.2253 | 1.8827 | 0 | 5.9104 | 5.5586 | 2.0152 | 43.0738 | 1.2663 | 3.1569 | 0 | 0.028626 | 0 | 0.45839 | 0.17737 | 0 | 9.5609 | 19.7126 | -49.6457 | 0 | 0.38159 | 0 | 1.7286 | 0.18883
2025_11_27 Hr 22 | 0 | 0 | 0 | 0.22935 | 0.2303 | 0.23022 | 0.24625 | 0.24625 | 0.24625 | 0 | 0 | 0.0057364 | 2.61 | 0.30623 | 1.5653 | 1.5653 | 13.2944 | 0 | 0.00055165 | 0.0052096 | 0.0020184 | 0 | 0 | 0 | 0.74275 | 0 | 0 | 0.0059565 | 0.015743 | 1.2821 | 0.56921 | 11.8997 | 2.1485 | 0 | 0.59156 | 0.83819 | 0 | 0 | 0 | 0 | -2.099 | 0.04525 | 0 | 0 | 0 | -0.52588 | 0 | 0 | 0 | 0 | 0 | 0 | 0 | 0 | 1.9165 | 0 | 0 | 0 | 0 | 0 | 0 | 0 | 0 | 0 | 0 | 0 | 0 | 0 | 0 | 0 | -4.7 | 0 | 0 | 0 | 0 | -47.7708 | 1.8827 | 0 | 5.9104 | 5.5586 | 2.198 | 43.0738 | 1.2663 | 3.1569 | 0 | 0.028626 | 0 | 0.45839 | 0.17737 | 0 | 8.6786 | 19.9577 | -52.2539 | 0 | 0.38159 | 0 | 1.7286 | 0.18774
2025_11_27 Hr 23 | 0 | 0 | 0 | 0.22935 | 0.2303 | 0.23022 | 0.24625 | 0.24625 | 0.24625 | 0 | 0 | 0.0057364 | 2.67 | 0.30277 | 1.5653 | 1.5653 | 13.3913 | 0 | 0.00055165 | 0.0052096 | 0.0020184 | 0 | 0 | 1.2312 | 0 | 0 | 1.0125 | 0.0059565 | 0.015743 | 1.2821 | 0.56921 | 11.912 | 2.1485 | 0 | 0.59394 | 0.83819 | 0 | 0 | 0 | 0.39913 | -0.38572 | 0.04525 | 0 | 0 | 0 | -0.50819 | 0 | 0 | 0 | 0 | 0 | 0 | 0 | 0 | 1.9891 | 0 | 0 | 0 | 0 | 0 | 0 | 0 | 0 | 0 | 0 | 0 | 0 | 0 | 0 | 0 | 0 | -4.1125 | 0 | 0 | 0 | -50.7393 | 1.8827 | 0 | 5.9526 | 5.5984 | 2.2415 | 43.265 | 1.2663 | 3.1569 | 0 | 0.028626 | 0 | 0.45839 | 0.17737 | 0 | 10.2935 | 20.1314 | -53.1163 | 0 | 0.38159 | 0 | 1.7286 | 0.18644
2025_11_27 Hr 24 | 0 | 0 | 0 | 0.22935 | 0.2303 | 0.23022 | 0.24625 | 0.24625 | 0.24625 | 0 | 0 | 0.0057364 | 2.67 | 0.30356 | 1.5653 | 1.5653 | 13.3913 | 0 | 0.00055165 | 0.0052096 | 0.0020184 | 0 | 0 | 1.2391 | 0 | 0 | 1.0203 | 0.0059565 | 0.015743 | 1.2821 | 0.56921 | 11.912 | 2.1485 | 0 | 0.59394 | 0.83819 | 0 | 0 | 0 | 1.5068 | 0 | 0.04525 | 0 | 0 | 0 | -0.50952 | 0 | 0 | 0 | 0 | 0 | 0 | 0 | 0 | 1.9165 | 0 | 0 | 0 | 0 | 0 | 0 | 0 | 0 | 0 | 0 | 0 | 0 | 0 | 0 | 0 | 0 | -4.1125 | 0 | 0 | 0 | -56.0845 | 1.8827 | 0 | 5.9526 | 5.5984 | 2.346 | 43.265 | 1.2663 | 3.1569 | 0 | 0.028626 | 0 | 0.45839 | 0.17737 | 0 | 6.488 | 20.1633 | -58.4471 | 0 | 0.38159 | 0 | 1.7286 | 0.18566
2025_11_28 Hr 01 | 0 | 0 | 0 | 0.22935 | 0.2303 | 0.23022 | 0.24625 | 0.24625 | 0.24625 | 0 | 0 | 0.0057364 | 2.7 | 0.27139 | 1.5653 | 1.5653 | 13.3913 | 0 | 0.00055165 | 0.0052096 | 0.0020184 | 0 | 0 | 0.88606 | 0 | 0 | 0.66731 | 0.0059565 | 0.015743 | 1.2821 | 0.56921 | 11.912 | 2.1485 | 0 | 0.59394 | 0.83819 | 0 | 0 | 0 | 3.7354 | 0 | 0.04525 | 0 | 0 | 0 | -0.45021 | 0 | 0 | 0 | 0 | 0 | 0 | 0 | 0 | 2.3956 | 0 | 0 | 0 | 0 | 0 | 0 | 0 | 0 | 0 | 0 | 0 | 0 | 0 | 0 | 0 | 0 | -4.1125 | 0 | 0 | 0 | -49.1934 | 1.8827 | 0 | 5.9526 | 5.5984 | 2.4809 | 43.265 | 1.2663 | 3.1569 | 0 | 0.028626 | 0 | 0.45839 | 0.17737 | 0 | 15.5746 | 20.777 | -52.2028 | 0 | 0.38159 | 0 | 1.7286 | 0.18747
2025_11_28 Hr 02 | 0 | 0 | 0 | 0.22935 | 0.2303 | 0.23022 | 0.24625 | 0.24625 | 0.24625 | 0 | 0 | 0.0057364 | 2.67 | 0.26526 | 1.5653 | 1.5653 | 13.3913 | 0 | 0.00055165 | 0.0052096 | 0.0020184 | 0 | 0 | 0.8549 | 0 | 0 | 0.63615 | 0.0059565 | 0.015743 | 1.2821 | 0.56921 | 11.912 | 2.1485 | 0 | 0.59394 | 0.83819 | 0 | 0 | 0 | 4.4527 | 0 | 0.04525 | 0 | 0 | 0 | -0.44497 | 0 | 0 | 0 | 0 | 0 | 0 | 0 | 0 | 2.3303 | 0 | 0 | 0 | 0 | 0 | 0 | 0 | 0 | 0 | 0 | 0 | 0 | 0 | 0 | 0 | 0 | -4.1125 | 0 | 0 | 0 | -49.9506 | 1.8827 | 0 | 5.9526 | 5.5984 | 2.2415 | 43.265 | 1.2663 | 3.1569 | 0 | 0.028626 | 0 | 0.45839 | 0.17737 | 0 | 15.137 | 20.4363 | -53.0171 | 0 | 0.38159 | 0 | 1.7286 | 0.18765
2025_11_28 Hr 03 | 0 | 0 | 0 | 0.22935 | 0.2303 | 0.23022 | 0.24625 | 0.24625 | 0.24625 | 0 | 0 | 0.0057364 | 2.31 | 0.23763 | 1.5653 | 1.5653 | 13.3913 | 0 | 0.00055165 | 0.0052096 | 0.0020184 | 0 | 0 | 0.94925 | 0 | 0 | 0.7305 | 0.0059565 | 0.015743 | 1.2821 | 0.56921 | 11.912 | 2.1485 | 0 | 0.59394 | 0.83819 | 0 | 0 | 0 | 5.8394 | 0 | 0.04525 | 0 | 0 | 0 | -0.46082 | 0 | 0 | 0 | 0 | 0 | 0 | 0 | 0 | 2.3303 | 0 | 0 | 0 | 0 | 0 | 0 | 0 | 0 | 0 | 0 | 0 | 0 | 0 | 0 | 0 | 0 | -4.1125 | 0 | 0 | 0 | -51.9989 | 1.8827 | 0 | 5.9526 | 5.5984 | 2.3329 | 43.265 | 1.2663 | 3.1569 | 0 | 0.028626 | 0 | 0.45839 | 0.17737 | 0 | 14.3517 | 20.1398 | -54.8925 | 0 | 0.38159 | 0 | 1.7286 | 0.18736
2025_11_28 Hr 04 | 0 | 0 | 0 | 0.22935 | 0.2303 | 0.23022 | 0.24625 | 0.24625 | 0.24625 | 0 | 0 | 0.0057364 | 2.34 | 0.23992 | 1.5653 | 1.5653 | 13.3913 | 0 | 0.00055165 | 0.0052096 | 0.0020184 | 0 | 0 | 0.94008 | 0 | 0 | 0.72133 | 0.0059565 | 0.015743 | 1.2821 | 0.56921 | 11.912 | 2.1485 | 0 | 0.59394 | 0.83819 | 0 | 0 | 0 | 3.1943 | 0 | 0.04525 | 0 | 0 | 0 | -0.45928 | 0 | 0 | 0 | 0 | 0 | 0 | 0 | 0 | 2.3303 | 0 | 0 | 0 | 0 | 0 | 0 | 0 | 0 | 0 | 0 | 0 | 0 | 0 | 0 | 0 | 0 | -4.1125 | 0 | 0 | 0 | -49.7397 | 1.8827 | 0 | 5.9526 | 5.5984 | 2.6332 | 43.265 | 1.2663 | 3.1569 | 0 | 0.028626 | 0 | 0.45839 | 0.17737 | 0 | 14.2817 | 20.4725 | -52.6501 | 0 | 0.38159 | 0 | 1.7286 | 0.18747
2025_11_28 Hr 05 | 0 | 0 | 0 | 0.22935 | 0.2303 | 0.23022 | 0.24625 | 0.24625 | 0.24625 | 0 | 0 | 0.0057364 | 2.25 | 0.23211 | 1.5653 | 1.5653 | 13.3913 | 0 | 0.00055165 | 0.0052096 | 0.0020184 | 0 | 0 | 0.95698 | 0 | 0 | 0.73823 | 0.0059565 | 0.015743 | 1.2821 | 0.56921 | 11.912 | 2.1485 | 0 | 0.59394 | 0.83819 | 0 | 0 | 0 | 1.8032 | 0 | 0.04525 | 0 | 0 | 0 | -0.46212 | 0 | 0 | 0 | 0 | 0 | 0 | 0 | 0 | 2.3303 | 0 | 0 | 0 | 0 | 0 | 0 | 0 | 0 | 0 | 0 | 0 | 0 | 0 | 0 | 0 | 0 | -4.1125 | 0 | 0 | 0 | -49.7417 | 1.8827 | 0 | 5.9526 | 5.5984 | 2.2589 | 43.265 | 1.2663 | 3.1569 | 0 | 0.028626 | 0 | 0.45839 | 0.17737 | 0 | 12.4492 | 20.0021 | -52.6212 | 0 | 0.38159 | 0 | 1.7286 | 0.18919
2025_11_28 Hr 06 | 0 | 0 | 0 | 0.22935 | 0.2303 | 0.23022 | 0.24625 | 0.24625 | 0.24625 | 0 | 0 | 0.0057364 | 2.46 | 0.285 | 1.5653 | 1.5653 | 13.3913 | 0 | 0.00055165 | 0.0052096 | 0.0020184 | 0 | 0 | 1.297 | 0 | 0 | 1.0782 | 0.0059565 | 0.015743 | 1.2821 | 0.56921 | 11.912 | 2.1485 | 0 | 0.59394 | 0.83819 | 0 | 0 | 0 | 0.43588 | -0.93951 | 0.04525 | 0 | 0 | 0 | -0.51924 | 0 | 0 | 0 | 0 | 0 | 0 | 0 | 0 | 2.3303 | 0 | 0 | 0 | 0 | 0 | 0 | 0 | 0 | 0 | 0 | 0 | 0 | 0 | 0 | 0 | 0 | -4.1125 | 0 | 0 | 0 | -51.4914 | 1.8827 | 0 | 5.9526 | 5.5984 | 2.2894 | 43.265 | 1.2663 | 3.1569 | 0 | 0.028626 | 0 | 0.45839 | 0.17737 | 0 | 9.3102 | 20.2968 | -53.748 | 0 | 0.38159 | 0 | 1.7286 | 0.19055
2025_11_28 Hr 07 | 0 | 0 | 0 | 0.22935 | 0.2303 | 0.23022 | 0.24625 | 0.24625 | 0.24625 | 0 | 0 | 0.0057364 | 2.46 | 0.28926 | 1.5653 | 1.5653 | 13.2944 | 0 | 0.00055165 | 0.0052096 | 0.0020184 | 0 | 0 | 0 | 0.74963 | 0 | 0 | 0.0059565 | 0.015743 | 1.2821 | 0.56921 | 11.8997 | 2.1485 | 0 | 0.59156 | 0.83819 | 0 | 0 | 0 | 0 | -3.249 | 0.04525 | 0 | 0 | 0 | -0.52704 | 0 | 0 | 0 | 0 | 0 | 0 | 0 | 0 | 2.5335 | 0 | 0 | 0 | 0 | 0 | 0 | 0 | 0 | 0 | 0 | 0 | 0 | 0 | 0 | 0 | -4.7 | 0 | 0 | 0 | 0 | -44.7059 | 1.8827 | 0 | 5.9104 | 5.5586 | 2.3025 | 43.0738 | 1.2663 | 3.1569 | 0 | 0.028626 | 0 | 0.45839 | 0.17737 | 0 | 11.1585 | 20.517 | -49.1833 | 0 | 0.38159 | 0 | 1.7286 | 0.19245
2025_11_28 Hr 08 | 0 | 0 | 0 | 0.22935 | 0.2303 | 0.23022 | 0.24625 | 0.24625 | 0.24625 | 0 | 0 | 0.0057364 | 2.52 | 0.28813 | 1.5653 | 1.5653 | 13.2944 | 0 | 0.00055165 | 0.0052096 | 0.0020184 | 0 | 0 | 0 | 0.66265 | 0 | 0 | 0.0059565 | 0.015743 | 1.2821 | 0.56921 | 11.8997 | 2.1485 | 0 | 0.59156 | 0.83819 | 0 | 0 | 0 | 0 | -6.8509 | 0.04525 | 0 | 0 | 0 | -0.51242 | 0 | 0 | 0 | 0 | 0 | 0 | 0 | 0 | 1.9891 | 0 | 0 | 0 | 0 | 0 | 0 | 0 | 0 | 0 | 0 | 0 | 0 | 0 | 0 | 0 | -4.7 | 0 | 0 | 0 | 0 | -37.6299 | 1.8827 | 0 | 5.9104 | 5.5586 | 2.4374 | 43.0738 | 1.2663 | 3.1569 | 0 | 0.028626 | 0 | 0.45839 | 0.17737 | 0 | 14.2108 | 20.1675 | -42.1796 | 0 | 0.38159 | 0 | 1.7286 | 0.19365
2025_11_28 Hr 09 | 0.045117 | 0 | 0 | 0.22935 | 0.2303 | 0.23022 | 0.24625 | 0.24625 | 0.24625 | 0 | 0 | 0.0057364 | 2.43 | 0.27043 | 1.5653 | 1.5653 | 13.2944 | 0 | 0.00055165 | 0.0052096 | 0.0020184 | 0 | 0 | 0 | 0.58096 | 0 | 0 | 0.0059565 | 0.015743 | 1.2821 | 0.56921 | 11.8997 | 2.1485 | 0 | 0.59156 | 0.83819 | 0 | 0 | 0 | 0 | -7.5522 | 0.04525 | 0 | 0 | 0 | -0.4987 | 0 | 0 | 0 | 0 | 0 | 0 | 0 | 0 | 2.1197 | 0 | 0 | 0 | 0 | 0 | 0 | 0 | 0 | 0 | 0 | 0 | 0 | 0 | 0 | 0 | -4.7 | 0 | 0 | 0 | 0 | -42.8324 | 1.8827 | 0 | 5.9104 | 5.5586 | 2.198 | 43.0738 | 1.2663 | 3.1569 | 0 | 0.028626 | -0.045117 | 0.45839 | 0.17737 | 0 | 8.0235 | 19.9971 | -47.4952 | 0 | 0.38159 | 0 | 1.7286 | 0.19458
2025_11_28 Hr 10 | 0.29569 | 1.0706e-05 | 0 | 0.22935 | 0.2303 | 0.23022 | 0.24625 | 0.24625 | 0.24625 | 0 | 0 | 0.0057364 | 2.37 | 0.26314 | 1.5653 | 1.5653 | 13.2944 | 0 | 0.00055165 | 0.0052096 | 0.0020184 | 0 | 0 | 0 | 0.57396 | 0 | 0 | 0.0059565 | 0.015743 | 1.2821 | 0.56921 | 11.8997 | 2.1485 | 0 | 0.59156 | 0.83819 | 0 | 0 | 0 | 0 | -7.5485 | 0.04525 | 0 | 0 | 0 | -0.49753 | 0 | 0 | 0 | 0 | 0 | 0 | 0 | 0 | 2.7368 | 0 | 0 | 0 | 0 | 0 | 0 | 0 | 0 | 0 | 0 | 0 | 0 | 0 | 0 | 0 | -4.7 | 0 | 0 | 0 | 0 | -41.2345 | 1.8827 | 0 | 5.9104 | 5.5586 | 2.1501 | 43.0738 | 1.2663 | 3.1569 | 0 | 0.028626 | -0.29569 | 0.45839 | 0.17737 | 0 | 10.1212 | 20.7497 | -46.1538 | 0 | 0.38159 | 0 | 1.7286 | 0.19471
2025_11_28 Hr 11 | 0.38636 | 4.317e-05 | 0 | 0.22935 | 0.2303 | 0.23022 | 0.24625 | 0.24625 | 0.24625 | 0 | 0 | 0.0057364 | 2.19 | 0.21787 | 1.5653 | 1.5653 | 13.2944 | 0 | 0.00055165 | 0.0052096 | 0.0020184 | 0 | 0 | 0 | 0.26479 | 0 | 0 | 0.0059565 | 0.015743 | 1.2821 | 0.56921 | 11.8997 | 2.1485 | 0 | 0.59156 | 0.83819 | 0 | 0 | 0 | 0 | -4.9596 | 0.04525 | 0 | 0 | 0 | -0.44559 | 0 | 0 | 0 | 0 | 0 | 0 | 0 | 0 | 2.8747 | 0 | 0 | 0 | 0 | 0 | 0 | 0 | 0 | 0 | 0 | 0 | 0 | 0 | 0 | 0 | -4.7 | 0 | 0 | 0 | 0 | -36.8662 | 1.8827 | 0 | 5.9104 | 5.5586 | 2.1501 | 43.0738 | 1.2663 | 3.1569 | 0 | 0.028626 | -0.38636 | 0.45839 | 0.17737 | 0 | 16.7329 | 20.752 | -42.1334 | 0 | 0.38159 | 0 | 1.7286 | 0.19366
2025_11_28 Hr 12 | 0.34066 | 0.00014308 | 0 | 0.22935 | 0.2303 | 0.23022 | 0.24625 | 0.24625 | 0.24625 | 0 | 0 | 0.0057364 | 1.95 | 0.20667 | 1.5653 | 1.5653 | 13.2944 | 0 | 0.00055165 | 0.0052096 | 0.0020184 | 0 | 0 | 0 | 0.43892 | 0 | 0 | 0.0059565 | 0.015743 | 1.2821 | 0.56921 | 11.8997 | 2.1485 | 0 | 0.59156 | 0.83819 | 0 | 0 | 0 | 0 | -2.3748 | 0.04525 | 0 | 0 | 0 | -0.47484 | 0 | 0 | 0 | 0 | 0 | 0 | 0 | 0 | 2.3303 | 0 | 0 | 0 | 0 | 0 | 0 | 0 | 0 | 0 | 0 | 0 | 0 | 0 | 0 | 0 | -4.7 | 0 | 0 | 0 | 0 | -36.6986 | 1.8827 | 0 | 5.9104 | 5.5586 | 2.198 | 43.0738 | 1.2663 | 3.1569 | 0 | 0.028626 | -0.34066 | 0.45839 | 0.17737 | 0 | 18.8816 | 19.9577 | -41.7752 | 0 | 0.38159 | 0 | 1.7286 | 0.19272
2025_11_28 Hr 13 | 0.36355 | 0.00021519 | 0 | 0.22935 | 0.2303 | 0.23022 | 0.24625 | 0.24625 | 0.24625 | 0 | 0 | 0.0057364 | 1.53 | 0.15288 | 1.5653 | 1.5653 | 13.2944 | 0 | 0.00055165 | 0.0052096 | 0.0020184 | 0 | 0 | 0 | 0.27644 | 0 | 0 | 0.0059565 | 0.015743 | 1.2821 | 0.56921 | 11.8997 | 2.1485 | 0 | 0.59156 | 0.83819 | 0 | 0 | 0 | 0 | -2.4254 | 0.04525 | 0 | 0 | 0 | -0.44754 | 0 | 0 | 0 | 0 | 0 | 0 | 0 | 0 | 2.1923 | 0 | 0 | 0 | 0 | 0 | 0 | 0 | 0 | 0 | 0 | 0 | 0 | 0 | 0 | 0 | -4.7 | 0 | 0 | 0 | 0 | -34.286 | 1.8827 | 0 | 5.9104 | 5.5586 | 2.6028 | 43.0738 | 1.2663 | 3.1569 | 0 | 0.028626 | -0.36355 | 0.45839 | 0.17737 | 0 | 20.9013 | 19.7735 | -39.5207 | 0 | 0.38159 | 0 | 1.7286 | 0.19246
2025_11_28 Hr 14 | 0.47703 | 0.00032579 | 0 | 0.22935 | 0.2303 | 0.23022 | 0.24625 | 0.24625 | 0.24625 | 0 | 0 | 0.0057364 | 1.2 | 0.12163 | 1.5653 | 1.5653 | 13.2944 | 0 | 0.00055165 | 0.0052096 | 0.0020184 | 0 | 0 | 0 | 0.31488 | 0 | 0 | 0.0059565 | 0.015743 | 1.2821 | 0.56921 | 11.8997 | 2.1485 | 0 | 0.59156 | 0.83819 | 0 | 0 | 0 | 0 | -1.8469 | 0.04525 | 0 | 0 | 0 | -0.454 | 0 | 0 | 0 | 0 | 0 | 0 | 0 | 0 | 1.9891 | 0 | 0 | 0 | 0 | 0 | 0 | 0 | 0 | 0 | 0 | 0 | 0 | 0 | 0 | 0 | -4.7 | 0 | 0 | 0 | 0 | -32.0285 | 1.8827 | 0 | 5.9104 | 5.5586 | 2.816 | 43.0738 | 1.2663 | 3.1569 | 0 | 0.028626 | -0.47703 | 0.45839 | 0.17737 | 0 | 23.4176 | 19.5353 | -37.3447 | 0 | 0.38159 | 0 | 1.7286 | 0.19198
2025_11_28 Hr 15 | 0.40881 | 0.00036563 | 0 | 0.22935 | 0.2303 | 0.23022 | 0.24625 | 0.24625 | 0.24625 | 0 | 0 | 0.0057364 | 0.96 | 0.094138 | 1.5653 | 1.5653 | 13.2944 | 0 | 0.00055165 | 0.0052096 | 0.0020184 | 0 | 0 | 0 | 0.22663 | 0 | 0 | 0.0059565 | 0.015743 | 1.2821 | 0.56921 | 11.8997 | 2.1485 | 0 | 0.59156 | 0.83819 | 0 | 0 | 0 | 0 | -4.3443 | 0.04525 | 0 | 0 | 0 | -0.43917 | 0 | 0 | 0 | 0 | 0 | 0 | 0 | 0 | 1.7785 | 0 | 0 | 0 | 0 | 0 | 0 | 0 | 0 | 0 | 0 | 0 | 0 | 0 | 0 | 0 | -4.7 | 0 | 0 | 0 | 0 | -33.5969 | 1.8827 | 0 | 5.9104 | 5.5586 | 2.9945 | 43.0738 | 1.2663 | 3.1569 | 0 | 0.028626 | -0.40881 | 0.45839 | 0.17737 | 0 | 18.9795 | 19.1681 | -38.9182 | 0 | 0.38159 | 0 | 1.7286 | 0.19253
2025_11_28 Hr 16 | 0.11341 | 0.00034005 | 0 | 0.22935 | 0.2303 | 0.23022 | 0.24625 | 0.24625 | 0.24625 | 0 | 0 | 0.0057364 | 0.81 | 0.1045 | 1.5653 | 1.5653 | 13.2944 | 0 | 0.00055165 | 0.0052096 | 0.0020184 | 0 | 0 | 0 | 1.0558 | 0 | 0 | 0.0059565 | 0.015743 | 1.2821 | 0.56921 | 11.8997 | 2.1485 | 0 | 0.59156 | 0.83819 | 0 | 0 | 0 | 0 | -5.3452 | 0.04525 | 0 | 0 | 0 | -0.57847 | 0 | 0 | 0 | 0 | 0 | 0 | 0 | 0 | 1.7132 | 0 | 0 | 0 | 0 | 0 | 0 | 0 | 0 | 0 | 0 | 0 | 0 | 0 | 0 | 0 | -4.7 | 0 | 0 | 0 | 0 | -48.1004 | 1.8827 | 0 | 5.9104 | 5.5586 | 2.7377 | 43.0738 | 1.2663 | 3.1569 | 0 | 0.028626 | -0.11341 | 0.45839 | 0.17737 | 0 | 3.7037 | 18.4116 | -52.4365 | 0 | 0.38159 | 0 | 1.7286 | 0.19321
2025_11_28 Hr 17 | 0 | 0.0004772 | 0 | 0.22935 | 0.2303 | 0.23022 | 0.24625 | 0.24625 | 0.24625 | 0 | 0 | 0.0057364 | 0.54 | 0.074924 | 1.5653 | 1.5653 | 13.2944 | 0 | 0.00055165 | 0.0052096 | 0.0020184 | 0 | 0 | 0 | 1.3165 | 0 | 0 | 0.0059565 | 0.015743 | 1.2821 | 0.56921 | 11.8997 | 2.1485 | 0 | 0.59156 | 0.83819 | 0 | 0 | 0 | 0 | -9.743 | 0.04525 | 0 | 0 | 0 | -0.62227 | 0 | 0 | 0 | 0 | 0 | 0 | 0 | 0 | 1.9165 | 0 | 0 | 0 | 0 | 0 | 0 | 0 | 0 | 0 | 0 | 0 | 0 | 0 | 0 | 0 | -4.7 | 0 | 0 | 0 | 0 | -41.2024 | 1.8827 | 0 | 5.9104 | 5.5586 | 2.7986 | 43.0738 | 1.2663 | 3.1569 | 0 | 0.028626 | 0 | 0.45839 | 0.17737 | 0 | 6.3867 | 18.2641 | -45.2082 | 0 | 0.38159 | 0 | 1.7286 | 0.19432
2025_11_28 Hr 18 | 0 | 0.00046642 | 0 | 0.22935 | 0.2303 | 0.23022 | 0.24625 | 0.24625 | 0.24625 | 0 | 0 | 0.0057364 | 0.45 | 0.057532 | 1.5653 | 1.5653 | 13.2944 | 0 | 0.00055165 | 0.0052096 | 0.0020184 | 0 | 0 | 0 | 1.0245 | 0 | 0 | 0.0059565 | 0.015743 | 1.2821 | 0.56921 | 11.8997 | 2.1485 | 0 | 0.59156 | 0.83819 | 0 | 0 | 0 | 0 | -7.5526 | 0.04525 | 0 | 0 | 0 | -0.57322 | 0 | 0 | 0 | 0 | 0 | 0 | 0 | 0 | 2.1923 | 0 | 0 | 0 | 0 | 0 | 0 | 0 | 0 | 0 | 0 | 0 | 0 | 0 | 0 | 0 | -4.7 | 0 | 0 | 0 | 0 | -30.8663 | 1.8827 | 0 | 5.9104 | 5.5586 | 2.5418 | 43.0738 | 1.2663 | 3.1569 | 0 | 0.028626 | 0 | 0.45839 | 0.17737 | 0 | 18.582 | 18.1758 | -35.115 | 0 | 0.38159 | 0 | 1.7286 | 0.19432
2025_11_28 Hr 19 | 0 | 0.00011117 | 0 | 0.22935 | 0.2303 | 0.23022 | 0.24625 | 0.24625 | 0.24625 | 0 | 0 | 0.0057364 | 0.03 | 0.0038431 | 1.5653 | 1.5653 | 13.2944 | 0 | 0.00055165 | 0.0052096 | 0.0020184 | 0 | 0 | 0 | 1.0313 | 0 | 0 | 0.0059565 | 0.015743 | 1.2821 | 0.56921 | 11.8997 | 2.1485 | 0 | 0.59156 | 0.83819 | 0 | 0 | 0 | 0 | -6.0348 | 0.04525 | 0 | 0 | 0 | -0.57436 | 0 | 0 | 0 | 0 | 0 | 0 | 0 | 0 | 2.3303 | 0 | 0 | 0 | 0 | 0 | 0 | 0 | 0 | 0 | 0 | 0 | 0 | 0 | 0 | 0 | -4.7 | 0 | 0 | 0 | 0 | -31.9262 | 1.8827 | 0 | 5.9104 | 5.5586 | 2.6202 | 43.0738 | 1.2663 | 3.1569 | 0 | 0.028626 | 0 | 0.45839 | 0.17737 | 0 | 18.787 | 17.9173 | -36.1692 | 0 | 0.38159 | 0 | 1.7286 | 0.19362
2025_11_28 Hr 20 | 0 | 0 | 0 | 0.22935 | 0.2303 | 0.23022 | 0.24625 | 0.24625 | 0.24625 | 0 | 0 | 0.0057364 | 0.21 | 0.023991 | 1.5653 | 1.5653 | 13.2944 | 0 | 0.00055165 | 0.0052096 | 0.0020184 | 0 | 0 | 0 | 0.66011 | 0 | 0 | 0.0059565 | 0.015743 | 1.2821 | 0.56921 | 11.8997 | 2.1485 | 0 | 0.59156 | 0.83819 | 0 | 0 | 0 | 0 | -4.8204 | 0.04525 | 0 | 0 | 0 | -0.512 | 0 | 0 | 0 | 0 | 0 | 0 | 0 | 0 | 2.1197 | 0 | 0 | 0 | 0 | 0 | 0 | 0 | 0 | 0 | 0 | 0 | 0 | 0 | 0 | 0 | -4.7 | 0 | 0 | 0 | 0 | -28.2447 | 1.8827 | 0 | 5.9104 | 5.5586 | 2.7377 | 43.0738 | 1.2663 | 3.1569 | 0 | 0.028626 | 0 | 0.45839 | 0.17737 | 0 | 23.4805 | 18.0237 | -32.7966 | 0 | 0.38159 | 0 | 1.7286 | 0.19298
2025_11_28 Hr 21 | 0 | 0 | 0 | 0.22935 | 0.2303 | 0.23022 | 0.24625 | 0.24625 | 0.24625 | 0 | 0 | 0.0057364 | 0 | 0 | 1.5653 | 1.5653 | 13.2944 | 0 | 0.00055165 | 0.0052096 | 0.0020184 | 0 | 0 | 0 | 0.44565 | 0 | 0 | 0.0059565 | 0.015743 | 1.2821 | 0.56921 | 11.8997 | 2.1485 | 0 | 0.59156 | 0.83819 | 0 | 0 | 0 | 0 | -4.4433 | 0.04525 | 0 | 0 | 0 | -0.47597 | 0 | 0 | 0 | 0 | 0 | 0 | 0 | 0 | 2.3956 | 0 | 0 | 0 | 0 | 0 | 0 | 0 | 0 | 0 | 0 | 0 | 0 | 0 | 0 | 0 | -4.7 | 0 | 0 | 0 | 0 | -26.3074 | 1.8827 | 0 | 5.9104 | 5.5586 | 2.6942 | 43.0738 | 1.2663 | 3.1569 | 0 | 0.028626 | 0 | 0.45839 | 0.17737 | 0 | 25.6143 | 18.0215 | -31.0377 | 0 | 0.38159 | 0 | 1.7286 | 0.19244
2025_11_28 Hr 22 | 0 | 0 | 0 | 0.22935 | 0.2303 | 0.23022 | 0.24625 | 0.24625 | 0.24625 | 0 | 0 | 0.0057364 | 0.21 | 0.020709 | 1.5653 | 1.5653 | 13.2944 | 0 | 0.00055165 | 0.0052096 | 0.0020184 | 0 | 0 | 0 | 0.24142 | 0 | 0 | 0.0059565 | 0.015743 | 1.2821 | 0.56921 | 11.8997 | 2.1485 | 0 | 0.59156 | 0.83819 | 0 | 0 | 0 | 0 | -1.3035 | 0.04525 | 0 | 0 | 0 | -0.44166 | 0 | 0 | 0 | 0 | 0 | 0 | 0 | 0 | 2.7368 | 0 | 0 | 0 | 0 | 0 | 0 | 0 | 0 | 0 | 0 | 0 | 0 | 0 | 0 | 0 | -4.7 | 0 | 0 | 0 | 0 | -25.4363 | 1.8827 | 0 | 5.9104 | 5.5586 | 2.3764 | 43.0738 | 1.2663 | 3.1569 | 0 | 0.028626 | 0 | 0.45839 | 0.17737 | 0 | 29.7077 | 18.274 | -30.3366 | 0 | 0.38159 | 0 | 1.7286 | 0.19082
2025_11_28 Hr 23 | 0 | 0 | 0 | 0.22935 | 0.2303 | 0.23022 | 0.24625 | 0.24625 | 0.24625 | 0 | 0 | 0.0057364 | 0.21 | 0.025656 | 1.5653 | 1.5653 | 13.3913 | 0 | 0.00055165 | 0.0052096 | 0.0020184 | 0 | 0 | 1.4662 | 0 | 0 | 1.2475 | 0.0059565 | 0.015743 | 1.2821 | 0.56921 | 11.912 | 2.1485 | 0 | 0.59394 | 0.83819 | 0 | 0 | 0 | 1.4213 | 0 | 0.04525 | 0 | 0 | 0 | -0.54768 | 0 | 0 | 0 | 0 | 0 | 0 | 0 | 0 | 2.8747 | 0 | 0 | 0 | 0 | 0 | 0 | 0 | 0 | 0 | 0 | 0 | 0 | 0 | 0 | 0 | 0 | -4.1125 | 0 | 0 | 0 | -39.5312 | 1.8827 | 0 | 5.9526 | 5.5984 | 2.1501 | 43.265 | 1.2663 | 3.1569 | 0 | 0.028626 | 0 | 0.45839 | 0.17737 | 0 | 21.4005 | 18.1918 | -41.4776 | 0 | 0.38159 | 0 | 1.7286 | 0.18973
2025_11_28 Hr 24 | 0 | 0 | 0 | 0.22935 | 0.2303 | 0.23022 | 0.24625 | 0.24625 | 0.24625 | 0 | 0 | 0.0057364 | 0.12 | 0.013926 | 1.5653 | 1.5653 | 13.3913 | 0 | 0.00055165 | 0.0052096 | 0.0020184 | 0 | 0 | 1.3023 | 0 | 0 | 1.0835 | 0.0059565 | 0.015743 | 1.2821 | 0.56921 | 11.912 | 2.1485 | 0 | 0.59394 | 0.83819 | 0 | 0 | 0 | 3.6644 | 0 | 0.04525 | 0 | 0 | 0 | -0.52013 | 0 | 0 | 0 | 0 | 0 | 0 | 0 | 0 | 2.9473 | 0 | 0 | 0 | 0 | 0 | 0 | 0 | 0 | 0 | 0 | 0 | 0 | 0 | 0 | 0 | 0 | -4.1125 | 0 | 0 | 0 | -41.0034 | 1.8827 | 0 | 5.9526 | 5.5984 | 2.2589 | 43.265 | 1.2663 | 3.1569 | 0 | 0.028626 | 0 | 0.45839 | 0.17737 | 0 | 21.9494 | 18.2703 | -43.2503 | 0 | 0.38159 | 0 | 1.7286 | 0.18846
2025_11_29 Hr 01 | 0 | 0 | 0 | 0.22935 | 0.2303 | 0.23022 | 0.24625 | 0.24625 | 0.24625 | 0 | 0 | 0.0057364 | 0.09 | 0.0092505 | 1.5653 | 1.5653 | 13.3913 | 0 | 0.00055165 | 0.0052096 | 0.0020184 | 0 | 0 | 0.94688 | 0 | 0 | 0.72813 | 0.0059565 | 0.015743 | 1.2821 | 0.56921 | 11.912 | 2.1485 | 0 | 0.59394 | 0.83819 | 0 | 0 | 0 | 3.1713 | 0 | 0.04525 | 0 | 0 | 0 | -0.46043 | 0 | 0 | 0 | 0 | 0 | 0 | 0 | 0 | 2.8747 | 0 | 0 | 0 | 0 | 0 | 0 | 0 | 0 | 0 | 0 | 0 | 0 | 0 | 0 | 0 | 0 | -4.1125 | 0 | 0 | 0 | -33.8788 | 1.8827 | 0 | 5.9526 | 5.5984 | 2.346 | 43.265 | 1.2663 | 3.1569 | 0 | 0.028626 | 0 | 0.45839 | 0.17737 | 0 | 27.9076 | 18.2479 | -36.7767 | 0 | 0.38159 | 0 | 1.7286 | 0.18635
2025_11_29 Hr 02 | 0 | 0 | 0 | 0.22935 | 0.2303 | 0.23022 | 0.24625 | 0.24625 | 0.24625 | 0 | 0 | 0.0057364 | 0.24 | 0.02509 | 1.5653 | 1.5653 | 13.3913 | 0 | 0.00055165 | 0.0052096 | 0.0020184 | 0 | 0 | 0.99398 | 0 | 0 | 0.77523 | 0.0059565 | 0.015743 | 1.2821 | 0.56921 | 11.912 | 2.1485 | 0 | 0.59394 | 0.83819 | 0 | 0 | 0 | 1.4537 | 0 | 0.04525 | 0 | 0 | 0 | -0.46834 | 0 | 0 | 0 | 0 | 0 | 0 | 0 | 0 | 2.7368 | 0 | 0 | 0 | 0 | 0 | 0 | 0 | 0 | 0 | 0 | 0 | 0 | 0 | 0 | 0 | 0 | -4.1125 | 0 | 0 | 0 | -33.2137 | 1.8827 | 0 | 5.9526 | 5.5984 | 2.1501 | 43.265 | 1.2663 | 3.1569 | 0 | 0.028626 | 0 | 0.45839 | 0.17737 | 0 | 26.7734 | 18.08 | -36.0253 | 0 | 0.38159 | 0 | 1.7286 | 0.18638
2025_11_29 Hr 03 | 0 | 0 | 0 | 0.22935 | 0.2303 | 0.23022 | 0.24625 | 0.24625 | 0.24625 | 0 | 0 | 0.0057364 | 0.24 | 0.024932 | 1.5653 | 1.5653 | 13.3913 | 0 | 0.00055165 | 0.0052096 | 0.0020184 | 0 | 0 | 0.97629 | 0 | 0 | 0.75754 | 0.0059565 | 0.015743 | 1.2821 | 0.56921 | 11.912 | 2.1485 | 0 | 0.59394 | 0.83819 | 0 | 0 | 0 | 5.4899 | 0 | 0.04525 | 0 | 0 | 0 | -0.46537 | 0 | 0 | 0 | 0 | 0 | 0 | 0 | 0 | 2.5335 | 0 | 0 | 0 | 0 | 0 | 0 | 0 | 0 | 0 | 0 | 0 | 0 | 0 | 0 | 0 | 0 | -4.1125 | 0 | 0 | 0 | -33.7092 | 1.8827 | 0 | 5.9526 | 5.5984 | 1.4581 | 43.265 | 1.2663 | 3.1569 | 0 | 0.028626 | 0 | 0.45839 | 0.17737 | 0 | 29.3861 | 17.1844 | -36.5532 | 0 | 0.38159 | 0 | 1.7286 | 0.18624
2025_11_29 Hr 04 | 0 | 0 | 0 | 0.22935 | 0.2303 | 0.23022 | 0.24625 | 0.24625 | 0.24625 | 0 | 0 | 0.0057364 | 0.21 | 0.021903 | 1.5653 | 1.5653 | 13.3913 | 0 | 0.00055165 | 0.0052096 | 0.0020184 | 0 | 0 | 0.98752 | 0 | 0 | 0.76877 | 0.0059565 | 0.015743 | 1.2821 | 0.56921 | 11.912 | 2.1485 | 0 | 0.59394 | 0.83819 | 0 | 0 | 0 | 2.7474 | 0 | 0.04525 | 0 | 0 | 0 | -0.46725 | 0 | 0 | 0 | 0 | 0 | 0 | 0 | 0 | 2.6715 | 0 | 0 | 0 | 0 | 0 | 0 | 0 | 0 | 0 | 0 | 0 | 0 | 0 | 0 | 0 | 0 | -4.1125 | 0 | 0 | 0 | -36.5586 | 1.8827 | 0 | 5.9526 | 5.5984 | 1.8063 | 43.265 | 1.2663 | 3.1569 | 0 | 0.028626 | 0 | 0.45839 | 0.17737 | 0 | 24.2682 | 17.6379 | -39.382 | 0 | 0.38159 | 0 | 1.7286 | 0.18666
2025_11_29 Hr 05 | 0 | 0 | 0 | 0.22935 | 0.2303 | 0.23022 | 0.24625 | 0.24625 | 0.24625 | 0 | 0 | 0.0057364 | 0.42 | 0.047091 | 1.5653 | 1.5653 | 13.3913 | 0 | 0.00055165 | 0.0052096 | 0.0020184 | 0 | 0 | 1.197 | 0 | 0 | 0.97825 | 0.0059565 | 0.015743 | 1.2821 | 0.56921 | 11.912 | 2.1485 | 0 | 0.59394 | 0.83819 | 0 | 0 | 0 | 2.4011 | 0 | 0.04525 | 0 | 0 | 0 | -0.50245 | 0 | 0 | 0 | 0 | 0 | 0 | 0 | 0 | 2.7368 | 0 | 0 | 0 | 0 | 0 | 0 | 0 | 0 | 0 | 0 | 0 | 0 | 0 | 0 | 0 | 0 | -4.1125 | 0 | 0 | 0 | -40.779 | 1.8827 | 0 | 5.9526 | 5.5984 | 1.6104 | 43.265 | 1.2663 | 3.1569 | 0 | 0.028626 | 0 | 0.45839 | 0.17737 | 0 | 20.1906 | 17.7431 | -43.2186 | 0 | 0.38159 | 0 | 1.7286 | 0.1872
2025_11_29 Hr 06 | 0 | 0 | 0 | 0.22935 | 0.2303 | 0.23022 | 0.24625 | 0.24625 | 0.24625 | 0 | 0 | 0.0057364 | 0.48 | 0.070385 | 1.5653 | 1.5653 | 13.3913 | 0 | 0.00055165 | 0.0052096 | 0.0020184 | 0 | 0 | 2.1215 | 0 | 0 | 1.9028 | 0.0059565 | 0.015743 | 1.2821 | 0.56921 | 11.912 | 2.1485 | 0 | 0.59394 | 0.83819 | 0 | 0 | 0 | 1.7 | -0.31892 | 0.04525 | 0 | 0 | 0 | -0.65776 | 0 | 0 | 0 | 0 | 0 | 0 | 0 | 0 | 3.1506 | 0 | 0 | 0 | 0 | 0 | 0 | 0 | 0 | 0 | 0 | 0 | 0 | 0 | 0 | 0 | 0 | -4.1125 | 0 | 0 | 0 | -54.8362 | 1.8827 | 0 | 5.9526 | 5.5984 | 1.519 | 43.265 | 1.2663 | 3.1569 | 0 | 0.028626 | 0 | 0.45839 | 0.17737 | 0 | 7.2135 | 18.1497 | -55.5822 | 0 | 0.38159 | 0 | 1.7286 | 0.18812
2025_11_29 Hr 07 | 0 | 0 | 0 | 0.22935 | 0.2303 | 0.23022 | 0.24625 | 0.24625 | 0.24625 | 0 | 0 | 0.0057364 | 0.51 | 0.064883 | 1.5653 | 1.5653 | 13.2944 | 0 | 0.00055165 | 0.0052096 | 0.0020184 | 0 | 0 | 0 | 1.0077 | 0 | 0 | 0.0059565 | 0.015743 | 1.2821 | 0.56921 | 11.8997 | 2.1485 | 0 | 0.59156 | 0.83819 | 0 | 0 | 0 | 0.13091 | -0.88866 | 0.04525 | 0 | 0 | 0 | -0.5704 | 0 | 0 | 0 | 0 | 0 | 0 | 0 | 0 | 2.9473 | 0 | 0 | 0 | 0 | 0 | 0 | 0 | 0 | 0 | 0 | 0 | 0 | 0 | 0 | 0 | -4.7 | 0 | 0 | 0 | 0 | -43.1513 | 1.8827 | 0 | 5.9104 | 5.5586 | 1.506 | 43.0738 | 1.2663 | 3.1569 | 0 | 0.028626 | 0 | 0.45839 | 0.17737 | 0 | 12.8592 | 17.9571 | -47.4139 | 0 | 0.38159 | 0 | 1.7286 | 0.18968
2025_11_29 Hr 08 | 0 | 0 | 0 | 0.22935 | 0.2303 | 0.23022 | 0.24625 | 0.24625 | 0.24625 | 0 | 0 | 0.0057364 | 0.45 | 0.061495 | 1.5653 | 1.5653 | 13.2944 | 0 | 0.00055165 | 0.0052096 | 0.0020184 | 0 | 0 | 0 | 1.2604 | 0 | 0 | 0.0059565 | 0.015743 | 1.2821 | 0.56921 | 11.8997 | 2.1485 | 0 | 0.59156 | 0.83819 | 0 | 0 | 0 | 0 | -3.5277 | 0.04525 | 0 | 0 | 0 | -0.61285 | 0 | 0 | 0 | 0 | 0 | 0 | 0 | 0 | 3.078 | 0 | 0 | 0 | 0 | 0 | 0 | 0 | 0 | 0 | 0 | 0 | 0 | 0 | 0 | 0 | -4.7 | 0 | 0 | 0 | 0 | -46.773 | 1.8827 | 0 | 5.9104 | 5.5586 | 1.7149 | 43.0738 | 1.2663 | 3.1569 | 0 | 0.028626 | 0 | 0.45839 | 0.17737 | 0 | 6.9555 | 18.2348 | -50.8254 | 0 | 0.38159 | 0 | 1.7286 | 0.19119
2025_11_29 Hr 09 | 0.45429 | 0 | 0 | 0.22935 | 0.2303 | 0.23022 | 0.24625 | 0.24625 | 0.24625 | 0 | 0 | 0.0057364 | 0.39 | 0.059958 | 1.5653 | 1.5653 | 13.2944 | 0 | 0.00055165 | 0.0052096 | 0.0020184 | 0 | 0 | 0 | 1.718 | 0 | 0 | 0.0059565 | 0.015743 | 1.2821 | 0.56921 | 11.8997 | 2.1485 | 0 | 0.59156 | 0.83819 | 0 | 0 | 0 | 0 | -8.9129 | 0.04525 | 0 | 0 | 0 | -0.68972 | 0 | 0 | 0 | 0 | 0 | 0 | 0 | 0 | 3.2885 | 0 | 0 | 0 | 0 | 0 | 0 | 0 | 0 | 0 | 0 | 0 | 0 | 0 | 0 | 0 | -4.7 | 0 | 0 | 0 | 0 | -53.0139 | 1.8827 | 0 | 5.9104 | 5.5586 | 2.0152 | 43.0738 | 1.2663 | 3.1569 | 0 | 0.028626 | -0.45429 | 0.45839 | 0.17737 | 0 | -3.8398 | 19.1392 | -57.1399 | 0 | 0.38159 | 0 | 1.7286 | 0.19205
2025_11_29 Hr 10 | 0.52222 | 8.1718e-05 | 0 | 0.22935 | 0.2303 | 0.23022 | 0.24625 | 0.24625 | 0.24625 | 0 | 0 | 0.0057364 | 0.39 | 0.06197 | 1.5653 | 1.5653 | 13.2944 | 0 | 0.00055165 | 0.0052096 | 0.0020184 | 0 | 0 | 0 | 1.8562 | 0 | 0 | 0.0059565 | 0.015743 | 1.2821 | 0.56921 | 11.8997 | 2.1485 | 0 | 0.59156 | 0.83819 | 0 | 0 | 0 | 0 | -9.7889 | 0.04525 | 0 | 0 | 0 | -0.71294 | 0 | 0 | 0 | 0 | 0 | 0 | 0 | 0 | 2.3303 | 0 | 0 | 0 | 0 | 0 | 0 | 0 | 0 | 0 | 0 | 0 | 0 | 0 | 0 | 0 | -4.7 | 0 | 0 | 0 | 0 | -51.9641 | 1.8827 | 0 | 5.9104 | 5.5586 | 1.8063 | 43.0738 | 1.2663 | 3.1569 | 0 | 0.028626 | -0.52222 | 0.45839 | 0.17737 | 0 | -4.7158 | 18.0425 | -56.0431 | 0 | 0.38159 | 0 | 1.7286 | 0.19239
2025_11_29 Hr 11 | 0.52215 | 0.00016362 | 0 | 0.22935 | 0.2303 | 0.23022 | 0.24625 | 0.24625 | 0.24625 | 0 | 0 | 0.0057364 | 0.42 | 0.060224 | 1.5653 | 1.5653 | 13.2944 | 0 | 0.00055165 | 0.0052096 | 0.0020184 | 0 | 0 | 0 | 1.4408 | 0 | 0 | 0.0059565 | 0.015743 | 1.2821 | 0.56921 | 11.8997 | 2.1485 | 0 | 0.59156 | 0.83819 | 0 | 0 | 0 | 0 | -8.2048 | 0.04525 | 0 | 0 | 0 | -0.64315 | 0 | 0 | 0 | 0 | 0 | 0 | 0 | 0 | 1.7785 | 0 | 0 | 0 | 0 | 0 | 0 | 0 | 0 | 0 | 0 | 0 | 0 | 0 | 0 | 0 | -4.7 | 0 | 0 | 0 | 0 | -43.5934 | 1.8827 | 0 | 5.9104 | 5.5586 | 1.6539 | 43.0738 | 1.2663 | 3.1569 | 0 | 0.028626 | -0.52215 | 0.45839 | 0.17737 | 0 | 4.2173 | 17.3662 | -48.0179 | 0 | 0.38159 | 0 | 1.7286 | 0.19192
2025_11_29 Hr 12 | 0.45429 | 0.00017362 | 0 | 0.22935 | 0.2303 | 0.23022 | 0.24625 | 0.24625 | 0.24625 | 0 | 0 | 0.0057364 | 0.48 | 0.068229 | 1.5653 | 1.5653 | 13.2944 | 0 | 0.00055165 | 0.0052096 | 0.0020184 | 0 | 0 | 0 | 1.4074 | 0 | 0 | 0.0059565 | 0.015743 | 1.2821 | 0.56921 | 11.8997 | 2.1485 | 0 | 0.59156 | 0.83819 | 0 | 0 | 0 | 0 | -6.643 | 0.04525 | 0 | 0 | 0 | -0.63755 | 0 | 0 | 0 | 0 | 0 | 0 | 0 | 0 | 1.372 | 0 | 0 | 0 | 0 | 0 | 0 | 0 | 0 | 0 | 0 | 0 | 0 | 0 | 0 | 0 | -4.7 | 0 | 0 | 0 | 0 | -43.0192 | 1.8827 | 0 | 5.9104 | 5.5586 | 1.445 | 43.0738 | 1.2663 | 3.1569 | 0 | 0.028626 | -0.45429 | 0.45839 | 0.17737 | 0 | 5.7771 | 16.75 | -47.4036 | 0 | 0.38159 | 0 | 1.7286 | 0.19097
2025_11_29 Hr 13 | 0.40874 | 0.00030353 | 0 | 0.22935 | 0.2303 | 0.23022 | 0.24625 | 0.24625 | 0.24625 | 0 | 0 | 0.0057364 | 0.57 | 0.080336 | 1.5653 | 1.5653 | 13.2944 | 0 | 0.00055165 | 0.0052096 | 0.0020184 | 0 | 0 | 0 | 1.3752 | 0 | 0 | 0.0059565 | 0.015743 | 1.2821 | 0.56921 | 11.8997 | 2.1485 | 0 | 0.59156 | 0.83819 | 0 | 0 | 0 | 0.22181 | -0.32296 | 0.04525 | 0 | 0 | 0 | -0.63214 | 0 | 0 | 0 | 0 | 0 | 0 | 0 | 0 | 0.82031 | 0 | 0 | 0 | 0 | 0 | 0 | 0 | 0 | 0 | 0 | 0 | 0 | 0 | 0 | 0 | -4.7 | 0 | 0 | 0 | 0 | -43.1097 | 1.8827 | 0 | 5.9104 | 5.5586 | 1.0968 | 43.0738 | 1.2663 | 3.1569 | 0 | 0.028626 | -0.40874 | 0.45839 | 0.17737 | 0 | 11.4031 | 15.9057 | -47.4753 | 0 | 0.38159 | 0 | 1.7286 | 0.18995
2025_11_29 Hr 14 | 0.40874 | 0.00041115 | 0 | 0.22935 | 0.2303 | 0.23022 | 0.24625 | 0.24625 | 0.24625 | 0 | 0 | 0.0057364 | 0.69 | 0.097524 | 1.5653 | 1.5653 | 13.2944 | 0 | 0.00055165 | 0.0052096 | 0.0020184 | 0 | 0 | 0 | 1.3859 | 0 | 0 | 0.0059565 | 0.015743 | 1.2821 | 0.56921 | 11.8997 | 2.1485 | 0 | 0.59156 | 0.83819 | 0 | 0 | 0 | 2.2609 | 0 | 0.04525 | 0 | 0 | 0 | -0.63393 | 0 | 0 | 0 | 0 | 0 | 0 | 0 | 0 | 0.95824 | 0 | 0 | 0 | 0 | 0 | 0 | 0 | 0 | 0 | 0 | 0 | 0 | 0 | 0 | 0 | -4.7 | 0 | 0 | 0 | 0 | -43.4115 | 1.8827 | 0 | 5.9104 | 5.5586 | 1.5364 | 43.0738 | 1.2663 | 3.1569 | 0 | 0.028626 | -0.40874 | 0.45839 | 0.17737 | 0 | 14.1858 | 16.6194 | -47.7683 | 0 | 0.38159 | 0 | 1.7286 | 0.18885
2025_11_29 Hr 15 | 0.40881 | 0.0011325 | 0 | 0.22935 | 0.2303 | 0.23022 | 0.24625 | 0.24625 | 0.24625 | 0 | 0 | 0.0057364 | 0.18 | 0.025419 | 1.5653 | 1.5653 | 13.2944 | 0 | 0.00055165 | 0.0052096 | 0.0020184 | 0 | 0 | 0 | 1.3826 | 0 | 0 | 0.0059565 | 0.015743 | 1.2821 | 0.56921 | 11.8997 | 2.1485 | 0 | 0.59156 | 0.83819 | 0 | 0 | 0 | 1.0828 | -0.11889 | 0.04525 | 0 | 0 | 0 | -0.63338 | 0 | 0 | 0 | 0 | 0 | 0 | 0 | 0 | 0.82031 | 0 | 0 | 0 | 0 | 0 | 0 | 0 | 0 | 0 | 0 | 0 | 0 | 0 | 0 | 0 | -4.7 | 0 | 0 | 0 | 0 | -40.2595 | 1.8827 | 0 | 5.9104 | 5.5586 | 1.9543 | 43.0738 | 1.2663 | 3.1569 | 0 | 0.028626 | -0.40881 | 0.45839 | 0.17737 | 0 | 15.7364 | 16.3177 | -44.6191 | 0 | 0.38159 | 0 | 1.7286 | 0.1885
2025_11_29 Hr 16 | 0.11341 | 0.0006154 | 0 | 0.22935 | 0.2303 | 0.23022 | 0.24625 | 0.24625 | 0.24625 | 0 | 0 | 0.0057364 | 0.3 | 0.045226 | 1.5653 | 1.5653 | 13.2944 | 0 | 0.00055165 | 0.0052096 | 0.0020184 | 0 | 0 | 0 | 1.638 | 0 | 0 | 0.0059565 | 0.015743 | 1.2821 | 0.56921 | 11.8997 | 2.1485 | 0 | 0.59156 | 0.83819 | 0 | 0 | 0 | 0.11097 | -1.862 | 0.04525 | 0 | 0 | 0 | -0.67629 | 0 | 0 | 0 | 0 | 0 | 0 | 0 | 0 | 0.82031 | 0 | 0 | 0 | 0 | 0 | 0 | 0 | 0 | 0 | 0 | 0 | 0 | 0 | 0 | 0 | -4.7 | 0 | 0 | 0 | 0 | -45.8138 | 1.8827 | 0 | 5.9104 | 5.5586 | 1.9847 | 43.0738 | 1.2663 | 3.1569 | 0 | 0.028626 | -0.11341 | 0.45839 | 0.17737 | 0 | 7.8505 | 16.1931 | -49.6655 | 0 | 0.38159 | 0 | 1.7286 | 0.18955
2025_11_29 Hr 17 | 0 | 0.00051073 | 0 | 0.22935 | 0.2303 | 0.23022 | 0.24625 | 0.24625 | 0.24625 | 0 | 0 | 0.0057364 | 0.33 | 0.052699 | 1.5653 | 1.5653 | 13.2944 | 0 | 0.00055165 | 0.0052096 | 0.0020184 | 0 | 0 | 0 | 1.8775 | 0 | 0 | 0.0059565 | 0.015743 | 1.2821 | 0.56921 | 11.8997 | 2.1485 | 0 | 0.59156 | 0.83819 | 0 | 0 | 0 | 0 | -11.569 | 0.04525 | 0 | 0 | 0 | -0.71652 | 0 | 0 | 0 | 0 | 0 | 0 | 0 | 0 | 0.82031 | 0 | 0 | 0 | 0 | 0 | 0 | 0 | 0 | 0 | 0 | 0 | 0 | 0 | 0 | 0 | -4.7 | 0 | 0 | 0 | 0 | -47.8667 | 1.8827 | 0 | 5.9104 | 5.5586 | 1.9847 | 43.0738 | 1.2663 | 3.1569 | 0 | 0.028626 | 0 | 0.45839 | 0.17737 | 0 | -3.7809 | 16.12 | -51.4057 | 0 | 0.38159 | 0 | 1.7286 | 0.19254
2025_11_29 Hr 18 | 0 | 0.00070778 | 0 | 0.22935 | 0.2303 | 0.23022 | 0.24625 | 0.24625 | 0.24625 | 0 | 0 | 0.0057364 | 0.39 | 0.06683 | 1.5653 | 1.5653 | 13.2944 | 0 | 0.00055165 | 0.0052096 | 0.0020184 | 0 | 0 | 0 | 2.19 | 0 | 0 | 0.0059565 | 0.015743 | 1.2821 | 0.56921 | 11.8997 | 2.1485 | 0 | 0.59156 | 0.83819 | 0 | 0 | 0 | 0 | -13.6282 | 0.04525 | 0 | 0 | 0 | -0.76902 | 0 | 0 | 0 | 0 | 0 | 0 | 0 | 0 | 1.2994 | 0 | 0 | 0 | 0 | 0 | 0 | 0 | 0 | 0 | 0 | 0 | 0 | 0 | 0 | 0 | -4.7 | 0 | 0 | 0 | 0 | -54.5463 | 1.8827 | 0 | 5.9104 | 5.5586 | 1.6409 | 43.0738 | 1.2663 | 3.1569 | 0 | 0.028626 | 0 | 0.45839 | 0.17737 | 0 | -12.0489 | 16.3309 | -57.8254 | 0 | 0.38159 | 0 | 1.7286 | 0.19381
2025_11_29 Hr 19 | 0 | 0.0001201 | 0 | 0.22935 | 0.2303 | 0.23022 | 0.24625 | 0.24625 | 0.24625 | 0 | 0 | 0.0057364 | 0.6 | 0.097475 | 1.5653 | 1.5653 | 13.2944 | 0 | 0.00055165 | 0.0052096 | 0.0020184 | 0 | 0 | 0 | 1.9516 | 0 | 0 | 0.0059565 | 0.015743 | 1.2821 | 0.56921 | 11.8997 | 2.1485 | 0 | 0.59156 | 0.83819 | 0 | 0 | 0 | 0 | -9.7885 | 0.04525 | 0 | 0 | 0 | -0.72896 | 0 | 0 | 0 | 0 | 0 | 0 | 0 | 0 | 1.7132 | 0 | 0 | 0 | 0 | 0 | 0 | 0 | 0 | 0 | 0 | 0 | 0 | 0 | 0 | 0 | -4.7 | 0 | 0 | 0 | 0 | -58.4314 | 1.8827 | 0 | 5.9104 | 5.5586 | 1.6844 | 43.0738 | 1.2663 | 3.1569 | 0 | 0.028626 | 0 | 0.45839 | 0.17737 | 0 | -11.5955 | 17.028 | -61.9088 | 0 | 0.38159 | 0 | 1.7286 | 0.19356
2025_11_29 Hr 20 | 0 | 0 | 0 | 0.22935 | 0.2303 | 0.23022 | 0.24625 | 0.24625 | 0.24625 | 0 | 0 | 0.0057364 | 0.93 | 0.14643 | 1.5653 | 1.5653 | 13.2944 | 0 | 0.00055165 | 0.0052096 | 0.0020184 | 0 | 0 | 0 | 1.8174 | 0 | 0 | 0.0059565 | 0.015743 | 1.2821 | 0.56921 | 11.8997 | 2.1485 | 0 | 0.59156 | 0.83819 | 0 | 0 | 0 | 0 | -9.206 | 0.04525 | 0 | 0 | 0 | -0.70642 | 0 | 0 | 0 | 0 | 0 | 0 | 0 | 0 | 1.7132 | 0 | 0 | 0 | 0 | 0 | 0 | 0 | 0 | 0 | 0 | 0 | 0 | 0 | 0 | 0 | -4.7 | 0 | 0 | 0 | 0 | -58.745 | 1.8827 | 0 | 5.9104 | 5.5586 | 2.1675 | 43.0738 | 1.2663 | 3.1569 | 0 | 0.028626 | 0 | 0.45839 | 0.17737 | 0 | -10.577 | 17.8893 | -62.3341 | 0 | 0.38159 | 0 | 1.7286 | 0.19283
2025_11_29 Hr 21 | 0 | 0 | 0 | 0.22935 | 0.2303 | 0.23022 | 0.24625 | 0.24625 | 0.24625 | 0 | 0 | 0.0057364 | 0.96 | 0.12906 | 1.5653 | 1.5653 | 13.2944 | 0 | 0.00055165 | 0.0052096 | 0.0020184 | 0 | 0 | 0 | 1.201 | 0 | 0 | 0.0059565 | 0.015743 | 1.2821 | 0.56921 | 11.8997 | 2.1485 | 0 | 0.59156 | 0.83819 | 0 | 0 | 0 | 0 | -6.6991 | 0.04525 | 0 | 0 | 0 | -0.60286 | 0 | 0 | 0 | 0 | 0 | 0 | 0 | 0 | 1.7132 | 0 | 0 | 0 | 0 | 0 | 0 | 0 | 0 | 0 | 0 | 0 | 0 | 0 | 0 | 0 | -4.7 | 0 | 0 | 0 | 0 | -51.6539 | 1.8827 | 0 | 5.9104 | 5.5586 | 2.346 | 43.0738 | 1.2663 | 3.1569 | 0 | 0.028626 | 0 | 0.45839 | 0.17737 | 0 | -1.3012 | 18.0799 | -55.7558 | 0 | 0.38159 | 0 | 1.7286 | 0.19242
2025_11_29 Hr 22 | 0 | 0 | 0 | 0.22935 | 0.2303 | 0.23022 | 0.24625 | 0.24625 | 0.24625 | 0 | 0 | 0.0057364 | 0.6 | 0.065799 | 1.5653 | 1.5653 | 13.2944 | 0 | 0.00055165 | 0.0052096 | 0.0020184 | 0 | 0 | 0 | 0.53746 | 0 | 0 | 0.0059565 | 0.015743 | 1.2821 | 0.56921 | 11.8997 | 2.1485 | 0 | 0.59156 | 0.83819 | 0 | 0 | 0 | 0 | -1.0389 | 0.04525 | 0 | 0 | 0 | -0.49139 | 0 | 0 | 0 | 0 | 0 | 0 | 0 | 0 | 1.7132 | 0 | 0 | 0 | 0 | 0 | 0 | 0 | 0 | 0 | 0 | 0 | 0 | 0 | 0 | 0 | -4.7 | 0 | 0 | 0 | 0 | -43.3896 | 1.8827 | 0 | 5.9104 | 5.5586 | 2.5723 | 43.0738 | 1.2663 | 3.1569 | 0 | 0.028626 | 0 | 0.45839 | 0.17737 | 0 | 11.8729 | 17.8816 | -48.0436 | 0 | 0.38159 | 0 | 1.7286 | 0.19098
2025_11_29 Hr 23 | 0 | 0 | 0 | 0.22935 | 0.2303 | 0.23022 | 0.24625 | 0.24625 | 0.24625 | 0 | 0 | 0.0057364 | 0.96 | 0.13644 | 1.5653 | 1.5653 | 13.3913 | 0 | 0.00055165 | 0.0052096 | 0.0020184 | 0 | 0 | 2.0008 | 0 | 0 | 1.782 | 0.0059565 | 0.015743 | 1.2821 | 0.56921 | 11.912 | 2.1485 | 0 | 0.59394 | 0.83819 | 0 | 0 | 0 | 0 | -3.0325 | 0.04525 | 0 | 0 | 0 | -0.63748 | 0 | 0 | 0 | 0 | 0 | 0 | 0 | 0 | 1.7785 | 0 | 0 | 0 | 0 | 0 | 0 | 0 | 0 | 0 | 0 | 0 | 0 | 0 | 0 | 0 | 0 | -4.1125 | 0 | 0 | 0 | -62.9409 | 1.8827 | 0 | 5.9526 | 5.5984 | 3.2643 | 43.265 | 1.2663 | 3.1569 | 0 | 0.028626 | 0 | 0.45839 | 0.17737 | 0 | -4.6046 | 19.071 | -63.9081 | 0 | 0.38159 | 0 | 1.7286 | 0.19006
2025_11_29 Hr 24 | 0 | 0 | 0 | 0.22935 | 0.2303 | 0.23022 | 0.24625 | 0.24625 | 0.24625 | 0 | 0 | 0.0057364 | 0.84 | 0.10426 | 1.5653 | 1.5653 | 13.3913 | 0 | 0.00055165 | 0.0052096 | 0.0020184 | 0 | 0 | 1.5185 | 0 | 0 | 1.2997 | 0.0059565 | 0.015743 | 1.2821 | 0.56921 | 11.912 | 2.1485 | 0 | 0.59394 | 0.83819 | 0 | 0 | 0 | 1.4364 | -0.25391 | 0.04525 | 0 | 0 | 0 | -0.55645 | 0 | 0 | 0 | 0 | 0 | 0 | 0 | 0 | 2.1197 | 0 | 0 | 0 | 0 | 0 | 0 | 0 | 0 | 0 | 0 | 0 | 0 | 0 | 0 | 0 | 0 | -4.1125 | 0 | 0 | 0 | -52.8866 | 1.8827 | 0 | 5.9526 | 5.5984 | 3.2948 | 43.265 | 1.2663 | 3.1569 | 0 | 0.028626 | 0 | 0.45839 | 0.17737 | 0 | 8.999 | 19.2888 | -54.7373 | 0 | 0.38159 | 0 | 1.7286 | 0.18832
2025_11_30 Hr 01 | 0 | 0 | 0 | 0.22935 | 0.2303 | 0.23022 | 0.24625 | 0.24625 | 0.24625 | 0 | 0 | 0.0057364 | 0.54 | 0.060571 | 1.5653 | 1.5653 | 13.3913 | 0 | 0.00055165 | 0.0052096 | 0.0020184 | 0 | 0 | 1.1983 | 0 | 0 | 0.97952 | 0.0059565 | 0.015743 | 1.2821 | 0.56921 | 11.912 | 2.1485 | 0 | 0.59394 | 0.83819 | 0 | 0 | 0 | 5.6214 | 0 | 0.04525 | 0 | 0 | 0 | -0.50266 | 0 | 0 | 0 | 0 | 0 | 0 | 0 | 0 | 2.1923 | 0 | 0 | 0 | 0 | 0 | 0 | 0 | 0 | 0 | 0 | 0 | 0 | 0 | 0 | 0 | 0 | -4.1125 | 0 | 0 | 0 | -44.5669 | 1.8827 | 0 | 5.9526 | 5.5984 | 3.4297 | 43.265 | 1.2663 | 3.1569 | 0 | 0.028626 | 0 | 0.45839 | 0.17737 | 0 | 21.033 | 19.151 | -47.0043 | 0 | 0.38159 | 0 | 1.7286 | 0.18666
2025_11_30 Hr 02 | 0 | 0 | 0 | 0.22935 | 0.2303 | 0.23022 | 0.24625 | 0.24625 | 0.24625 | 0 | 0 | 0.0057364 | 0.66 | 0.074031 | 1.5653 | 1.5653 | 13.3913 | 0 | 0.00055165 | 0.0052096 | 0.0020184 | 0 | 0 | 1.1983 | 0 | 0 | 0.97952 | 0.0059565 | 0.015743 | 1.2821 | 0.56921 | 11.912 | 2.1485 | 0 | 0.59394 | 0.83819 | 0 | 0 | 0 | 5.4328 | 0 | 0.04525 | 0 | 0 | 0 | -0.50266 | 0 | 0 | 0 | 0 | 0 | 0 | 0 | 0 | 2.1197 | 0 | 0 | 0 | 0 | 0 | 0 | 0 | 0 | 0 | 0 | 0 | 0 | 0 | 0 | 0 | 0 | -4.1125 | 0 | 0 | 0 | -45.2642 | 1.8827 | 0 | 5.9526 | 5.5984 | 3.4907 | 43.265 | 1.2663 | 3.1569 | 0 | 0.028626 | 0 | 0.45839 | 0.17737 | 0 | 20.2692 | 19.273 | -47.7016 | 0 | 0.38159 | 0 | 1.7286 | 0.18694
2025_11_30 Hr 03 | 0 | 0 | 0 | 0.22935 | 0.2303 | 0.23022 | 0.24625 | 0.24625 | 0.24625 | 0 | 0 | 0.0057364 | 0.84 | 0.09389 | 1.5653 | 1.5653 | 13.3913 | 0 | 0.00055165 | 0.0052096 | 0.0020184 | 0 | 0 | 1.1877 | 0 | 0 | 0.96894 | 0.0059565 | 0.015743 | 1.2821 | 0.56921 | 11.912 | 2.1485 | 0 | 0.59394 | 0.83819 | 0 | 0 | 0 | 3.5171 | 0 | 0.04525 | 0 | 0 | 0 | -0.50088 | 0 | 0 | 0 | 0 | 0 | 0 | 0 | 0 | 1.7132 | 0 | 0 | 0 | 0 | 0 | 0 | 0 | 0 | 0 | 0 | 0 | 0 | 0 | 0 | 0 | 0 | -4.1125 | 0 | 0 | 0 | -46.9777 | 1.8827 | 0 | 5.9526 | 5.5984 | 3.643 | 43.265 | 1.2663 | 3.1569 | 0 | 0.028626 | 0 | 0.45839 | 0.17737 | 0 | 16.5664 | 19.2188 | -49.4344 | 0 | 0.38159 | 0 | 1.7286 | 0.187
2025_11_30 Hr 04 | 0 | 0 | 0 | 0.22935 | 0.2303 | 0.23022 | 0.24625 | 0.24625 | 0.24625 | 0 | 0 | 0.0057364 | 1.38 | 0.15225 | 1.5653 | 1.5653 | 13.3913 | 0 | 0.00055165 | 0.0052096 | 0.0020184 | 0 | 0 | 1.149 | 0 | 0 | 0.93021 | 0.0059565 | 0.015743 | 1.2821 | 0.56921 | 11.912 | 2.1485 | 0 | 0.59394 | 0.83819 | 0 | 0 | 0 | 4.99 | 0 | 0.04525 | 0 | 0 | 0 | -0.49438 | 0 | 0 | 0 | 0 | 0 | 0 | 0 | 0 | 1.9891 | 0 | 0 | 0 | 0 | 0 | 0 | 0 | 0 | 0 | 0 | 0 | 0 | 0 | 0 | 0 | 0 | -4.1125 | 0 | 0 | 0 | -51.5483 | 1.8827 | 0 | 5.9526 | 5.5984 | 3.3732 | 43.265 | 1.2663 | 3.1569 | 0 | 0.028626 | 0 | 0.45839 | 0.17737 | 0 | 14.0024 | 19.8234 | -54.076 | 0 | 0.38159 | 0 | 1.7286 | 0.18728
2025_11_30 Hr 05 | 0 | 0 | 0 | 0.22935 | 0.2303 | 0.23022 | 0.24625 | 0.24625 | 0.24625 | 0 | 0 | 0.0057364 | 1.77 | 0.19587 | 1.5653 | 1.5653 | 13.3913 | 0 | 0.00055165 | 0.0052096 | 0.0020184 | 0 | 0 | 1.1579 | 0 | 0 | 0.93917 | 0.0059565 | 0.015743 | 1.2821 | 0.56921 | 11.912 | 2.1485 | 0 | 0.59394 | 0.83819 | 0 | 0 | 0 | 3.5462 | 0 | 0.04525 | 0 | 0 | 0 | -0.49588 | 0 | 0 | 0 | 0 | 0 | 0 | 0 | 0 | 2.3956 | 0 | 0 | 0 | 0 | 0 | 0 | 0 | 0 | 0 | 0 | 0 | 0 | 0 | 0 | 0 | 0 | -4.1125 | 0 | 0 | 0 | -51.531 | 1.8827 | 0 | 5.9526 | 5.5984 | 3.5821 | 43.265 | 1.2663 | 3.1569 | 0 | 0.028626 | 0 | 0.45839 | 0.17737 | 0 | 13.6417 | 20.8728 | -54.0423 | 0 | 0.38159 | 0 | 1.7286 | 0.18766
2025_11_30 Hr 06 | 0 | 0 | 0 | 0.22935 | 0.2303 | 0.23022 | 0.24625 | 0.24625 | 0.24625 | 0 | 0 | 0.0057364 | 0.87 | 0.096638 | 1.5653 | 1.5653 | 13.3913 | 0 | 0.00055165 | 0.0052096 | 0.0020184 | 0 | 0 | 1.169 | 0 | 0 | 0.95029 | 0.0059565 | 0.015743 | 1.2821 | 0.56921 | 11.912 | 2.1485 | 0 | 0.59394 | 0.83819 | 0 | 0 | 0 | 1.089 | -0.0999 | 0.04525 | 0 | 0 | 0 | -0.49775 | 0 | 0 | 0 | 0 | 0 | 0 | 0 | 0 | 2.3303 | 0 | 0 | 0 | 0 | 0 | 0 | 0 | 0 | 0 | 0 | 0 | 0 | 0 | 0 | 0 | 0 | -4.1125 | 0 | 0 | 0 | -47.3398 | 1.8827 | 0 | 5.9526 | 5.5984 | 3.5951 | 43.265 | 1.2663 | 3.1569 | 0 | 0.028626 | 0 | 0.45839 | 0.17737 | 0 | 14.2458 | 19.8224 | -49.8307 | 0 | 0.38159 | 0 | 1.7286 | 0.18875
2025_11_30 Hr 07 | 0 | 0 | 0 | 0.22935 | 0.2303 | 0.23022 | 0.24625 | 0.24625 | 0.24625 | 0 | 0 | 0.0057364 | 1.95 | 0.19228 | 1.5653 | 1.5653 | 13.2944 | 0 | 0.00055165 | 0.0052096 | 0.0020184 | 0 | 0 | 0.83498 | 0 | 0 | 0.61623 | 0.0059565 | 0.015743 | 1.2821 | 0.56921 | 11.8997 | 2.1485 | 0 | 0.59156 | 0.83819 | 0 | 0 | 0 | 0.26273 | -0.79011 | 0.04525 | 0 | 0 | 0 | -0.44163 | 0 | 0 | 0 | 0 | 0 | 0 | 0 | 0 | 2.3303 | 0 | 0 | 0 | 0 | 0 | 0 | 0 | 0 | 0 | 0 | 0 | 0 | 0 | 0 | 0 | 0 | -4.1125 | 0 | 0 | 0 | -47.9852 | 1.8827 | 0 | 5.8656 | 5.5138 | 3.4776 | 42.9842 | 1.2663 | 3.1569 | 0 | 0.028626 | 0 | 0.45839 | 0.17737 | 0 | 12.2484 | 20.8797 | -51.0881 | 0 | 0.38159 | 0 | 1.7286 | 0.19027
2025_11_30 Hr 08 | 0.02274 | 0 | 0 | 0.22935 | 0.2303 | 0.23022 | 0.24625 | 0.24625 | 0.24625 | 0 | 0 | 0.0057364 | 2.16 | 0.24398 | 1.5653 | 1.5653 | 13.2944 | 0 | 0.00055165 | 0.0052096 | 0.0020184 | 0 | 0 | 1.2193 | 0 | 0 | 1.0005 | 0.0059565 | 0.015743 | 1.2821 | 0.56921 | 11.8997 | 2.1485 | 0 | 0.59156 | 0.83819 | 0 | 0 | 0 | 0 | -3.6558 | 0.04525 | 0 | 0 | 0 | -0.50619 | 0 | 0 | 0 | 0 | 0 | 0 | 0 | 0 | 3.1506 | 0 | 0 | 0 | 0 | 0 | 0 | 0 | 0 | 0 | 0 | 0 | 0 | 0 | 0 | 0 | 0 | -4.1125 | 0 | 0 | 0 | -55.029 | 1.8827 | 0 | 5.9104 | 5.5586 | 3.5951 | 43.0738 | 1.2663 | 3.1569 | 0 | 0.028626 | -0.02274 | 0.45839 | 0.17737 | 0 | 4.0705 | 22.1031 | -57.4506 | 0 | 0.38159 | 0 | 1.7286 | 0.19142
2025_11_30 Hr 09 | 0.18134 | 0 | 0 | 0.22935 | 0.2303 | 0.23022 | 0.24625 | 0.24625 | 0.24625 | 0 | 0 | 0.0057364 | 2.4 | 0.26309 | 1.5653 | 1.5653 | 13.2944 | 0 | 0.00055165 | 0.0052096 | 0.0020184 | 0 | 0 | 1.1301 | 0 | 0 | 0.91131 | 0.0059565 | 0.015743 | 1.2821 | 0.56921 | 11.8997 | 2.1485 | 0 | 0.59156 | 0.83819 | 0 | 0 | 0 | 0 | -3.7823 | 0.04525 | 0 | 0 | 0 | -0.4912 | 0 | 0 | 0 | 0 | 0 | 0 | 0 | 0 | 2.7368 | 0 | 0 | 0 | 0 | 0 | 0 | 0 | 0 | 0 | 0 | 0 | 0 | 0 | 0 | 0 | 0 | -4.1125 | 0 | 0 | 0 | -51.1905 | 1.8827 | 0 | 5.9104 | 5.5586 | 3.4602 | 43.0738 | 1.2663 | 3.1569 | 0 | 0.028626 | -0.18134 | 0.45839 | 0.17737 | 0 | 7.33 | 21.9727 | -53.9342 | 0 | 0.38159 | 0 | 1.7286 | 0.19201
2025_11_30 Hr 10 | 0.38636 | 1.6283e-06 | 0 | 0.22935 | 0.2303 | 0.23022 | 0.24625 | 0.24625 | 0.24625 | 0 | 0 | 0.0057364 | 2.34 | 0.23708 | 1.5653 | 1.5653 | 13.2944 | 0 | 0.00055165 | 0.0052096 | 0.0020184 | 0 | 0 | 0.9076 | 0 | 0 | 0.68885 | 0.0059565 | 0.015743 | 1.2821 | 0.56921 | 11.8997 | 2.1485 | 0 | 0.59156 | 0.83819 | 0 | 0 | 0 | 0 | -5.7408 | 0.04525 | 0 | 0 | 0 | -0.45383 | 0 | 0 | 0 | 0 | 0 | 0 | 0 | 0 | 2.3303 | 0 | 0 | 0 | 0 | 0 | 0 | 0 | 0 | 0 | 0 | 0 | 0 | 0 | 0 | 0 | 0 | -4.1125 | 0 | 0 | 0 | -40.416 | 1.8827 | 0 | 5.8656 | 5.5138 | 3.5385 | 42.9842 | 1.2663 | 3.1569 | 0 | 0.028626 | -0.38636 | 0.45839 | 0.17737 | 0 | 15.2353 | 21.7642 | -43.7722 | 0 | 0.38159 | 0 | 1.7286 | 0.19265
2025_11_30 Hr 11 | 0.34074 | 1.0112e-05 | 0 | 0.22935 | 0.2303 | 0.23022 | 0.24625 | 0.24625 | 0.24625 | 0 | 0 | 0.0057364 | 2.34 | 0.24539 | 1.5653 | 1.5653 | 13.2944 | 0 | 0.00055165 | 0.0052096 | 0.0020184 | 0 | 0 | 1.0028 | 0 | 0 | 0.784 | 0.0059565 | 0.015743 | 1.2821 | 0.56921 | 11.8997 | 2.1485 | 0 | 0.59156 | 0.83819 | 0 | 0 | 0 | 0 | -6.4445 | 0.04525 | 0 | 0 | 0 | -0.46981 | 0 | 0 | 0 | 0 | 0 | 0 | 0 | 0 | 2.1197 | 0 | 0 | 0 | 0 | 0 | 0 | 0 | 0 | 0 | 0 | 0 | 0 | 0 | 0 | 0 | 0 | -4.1125 | 0 | 0 | 0 | -41.4176 | 1.8827 | 0 | 5.9104 | 5.5586 | 3.2339 | 43.0738 | 1.2663 | 3.1569 | 0 | 0.028626 | -0.34074 | 0.45839 | 0.17737 | 0 | 13.2874 | 21.212 | -44.5539 | 0 | 0.38159 | 0 | 1.7286 | 0.19301
2025_11_30 Hr 12 | 0.318 | 1.6599e-05 | 0 | 0.22935 | 0.2303 | 0.23022 | 0.24625 | 0.24625 | 0.24625 | 0 | 0 | 0.0057364 | 2.34 | 0.24169 | 1.5653 | 1.5653 | 13.2944 | 0 | 0.00055165 | 0.0052096 | 0.0020184 | 0 | 0 | 0.96031 | 0 | 0 | 0.74156 | 0.0059565 | 0.015743 | 1.2821 | 0.56921 | 11.8997 | 2.1485 | 0 | 0.59156 | 0.83819 | 0 | 0 | 0 | 0 | -2.6797 | 0.04525 | 0 | 0 | 0 | -0.46268 | 0 | 0 | 0 | 0 | 0 | 0 | 0 | 0 | 1.51 | 0 | 0 | 0 | 0 | 0 | 0 | 0 | 0 | 0 | 0 | 0 | 0 | 0 | 0 | 0 | 0 | -4.1125 | 0 | 0 | 0 | -41.1575 | 1.8827 | 0 | 5.9104 | 5.5586 | 3.0685 | 43.0738 | 1.2663 | 3.1569 | 0 | 0.028626 | -0.318 | 0.45839 | 0.17737 | 0 | 16.4551 | 20.4098 | -44.3488 | 0 | 0.38159 | 0 | 1.7286 | 0.1924
2025_11_30 Hr 13 | 0.45415 | 4.0718e-05 | 0 | 0.22935 | 0.2303 | 0.23022 | 0.24625 | 0.24625 | 0.24625 | 0 | 0 | 0.0057364 | 2.31 | 0.2341 | 1.5653 | 1.5653 | 13.2944 | 0 | 0.00055165 | 0.0052096 | 0.0020184 | 0 | 0 | 0.90829 | 0 | 0 | 0.68954 | 0.0059565 | 0.015743 | 1.2821 | 0.56921 | 11.8997 | 2.1485 | 0 | 0.59156 | 0.83819 | 0 | 0 | 0 | 0 | -5.3016 | 0.04525 | 0 | 0 | 0 | -0.45394 | 0 | 0 | 0 | 0 | 0 | 0 | 0 | 0 | 0.95824 | 0 | 0 | 0 | 0 | 0 | 0 | 0 | 0 | 0 | 0 | 0 | 0 | 0 | 0 | 0 | 0 | -4.1125 | 0 | 0 | 0 | -40.7773 | 1.8827 | 0 | 5.9104 | 5.5586 | 3.6256 | 43.0738 | 1.2663 | 3.1569 | 0 | 0.028626 | -0.45415 | 0.45839 | 0.17737 | 0 | 14.0863 | 20.5141 | -44.2 | 0 | 0.38159 | 0 | 1.7286 | 0.19272
2025_11_30 Hr 14 | 0.49933 | 6.6026e-05 | 0 | 0.22935 | 0.2303 | 0.23022 | 0.24625 | 0.24625 | 0.24625 | 0 | 0 | 0.0057364 | 2.43 | 0.24349 | 1.5653 | 1.5653 | 13.2944 | 0 | 0.00055165 | 0.0052096 | 0.0020184 | 0 | 0 | 0.87773 | 0 | 0 | 0.65898 | 0.0059565 | 0.015743 | 1.2821 | 0.56921 | 11.8997 | 2.1485 | 0 | 0.59156 | 0.83819 | 0 | 0 | 0 | 0 | -4.7979 | 0.04525 | 0 | 0 | 0 | -0.44881 | 0 | 0 | 0 | 0 | 0 | 0 | 0 | 0 | 0.82031 | 0 | 0 | 0 | 0 | 0 | 0 | 0 | 0 | 0 | 0 | 0 | 0 | 0 | 0 | 0 | 0 | -4.1125 | 0 | 0 | 0 | -41.7701 | 1.8827 | 0 | 5.8656 | 5.5138 | 3.5951 | 42.9842 | 1.2663 | 3.1569 | 0 | 0.028626 | -0.49933 | 0.45839 | 0.17737 | 0 | 13.4125 | 20.5203 | -45.2941 | 0 | 0.38159 | 0 | 1.7286 | 0.1927
2025_11_30 Hr 15 | 0.49948 | 5.7068e-05 | 0 | 0.22935 | 0.2303 | 0.23022 | 0.24625 | 0.24625 | 0.24625 | 0 | 0 | 0.0057364 | 2.34 | 0.24438 | 1.5653 | 1.5653 | 13.2944 | 0 | 0.00055165 | 0.0052096 | 0.0020184 | 0 | 0 | 0.99119 | 0 | 0 | 0.77244 | 0.0059565 | 0.015743 | 1.2821 | 0.56921 | 11.8997 | 2.1485 | 0 | 0.59156 | 0.83819 | 0 | 0 | 0 | 0 | -4.3915 | 0.04525 | 0 | 0 | 0 | -0.46787 | 0 | 0 | 0 | 0 | 0 | 0 | 0 | 0 | 0.75498 | 0 | 0 | 0 | 0 | 0 | 0 | 0 | 0 | 0 | 0 | 0 | 0 | 0 | 0 | 0 | 0 | -4.1125 | 0 | 0 | 0 | -42.5688 | 1.8827 | 0 | 5.6783 | 5.3323 | 3.643 | 42.6153 | 1.2663 | 3.1569 | 0 | 0.028626 | -0.49948 | 0.45839 | 0.17737 | 0 | 12.7523 | 20.4135 | -45.885 | 0 | 0.38159 | 0 | 1.7286 | 0.19233
2025_11_30 Hr 16 | 0.11341 | 4.6668e-05 | 0 | 0.22935 | 0.2303 | 0.23022 | 0.24625 | 0.24625 | 0.24625 | 0 | 0 | 0.0057364 | 2.28 | 0.23645 | 1.5653 | 1.5653 | 13.2944 | 0 | 0.00055165 | 0.0052096 | 0.0020184 | 0 | 0 | 0.97161 | 0 | 0 | 0.75286 | 0.0059565 | 0.015743 | 1.2821 | 0.56921 | 11.8997 | 2.1485 | 0 | 0.59156 | 0.83819 | 0 | 0 | 0 | 0 | -5.4753 | 0.04525 | 0 | 0 | 0 | -0.46458 | 0 | 0 | 0 | 0 | 0 | 0 | 0 | 0 | 0.61705 | 0 | 0 | 0 | 0 | 0 | 0 | 0 | 0 | 0 | 0 | 0 | 0 | 0 | 0 | 0 | 0 | -4.1125 | 0 | 0 | 0 | -41.3342 | 1.8827 | 0 | 5.9104 | 5.5586 | 3.6125 | 43.0738 | 1.2663 | 3.1569 | 0 | 0.028626 | -0.11341 | 0.45839 | 0.17737 | 0 | 13.09 | 19.7917 | -44.3003 | 0 | 0.38159 | 0 | 1.7286 | 0.19295
2025_11_30 Hr 17 | 0 | 2.2438e-05 | 0 | 0.22935 | 0.2303 | 0.23022 | 0.24625 | 0.24625 | 0.24625 | 0 | 0 | 0.0057364 | 1.98 | 0.23036 | 1.5653 | 1.5653 | 13.2944 | 0 | 0.00055165 | 0.0052096 | 0.0020184 | 0 | 0 | 1.3101 | 0 | 0 | 1.0914 | 0.0059565 | 0.015743 | 1.2821 | 0.56921 | 11.8997 | 2.1485 | 0 | 0.59156 | 0.83819 | 0 | 0 | 0 | 0 | -9.0978 | 0.04525 | 0 | 0 | 0 | -0.52145 | 0 | 0 | 0 | 0 | 0 | 0 | 0 | 0 | 0.82031 | 0 | 0 | 0 | 0 | 0 | 0 | 0 | 0 | 0 | 0 | 0 | 0 | 0 | 0 | 0 | 0 | -4.1125 | 0 | 0 | 0 | -44.1657 | 1.8827 | 0 | 5.9104 | 5.5586 | 3.6256 | 43.0738 | 1.2663 | 3.1569 | 0 | 0.028626 | 0 | 0.45839 | 0.17737 | 0 | 7.1679 | 19.59 | -46.3982 | 0 | 0.38159 | 0 | 1.7286 | 0.19446
2025_11_30 Hr 18 | 0 | 6.9566e-06 | 0 | 0.22935 | 0.2303 | 0.23022 | 0.24625 | 0.24625 | 0.24625 | 0 | 0 | 0.0057364 | 1.62 | 0.17531 | 1.5653 | 1.5653 | 13.2944 | 0 | 0.00055165 | 0.0052096 | 0.0020184 | 0 | 0 | 1.0923 | 0 | 0 | 0.87356 | 0.0059565 | 0.015743 | 1.2821 | 0.56921 | 11.8997 | 2.1485 | 0 | 0.59156 | 0.83819 | 0 | 0 | 0 | 0 | -8.9377 | 0.04525 | 0 | 0 | 0 | -0.48486 | 0 | 0 | 0 | 0 | 0 | 0 | 0 | 0 | 1.51 | 0 | 0 | 0 | 0 | 0 | 0 | 0 | 0 | 0 | 0 | 0 | 0 | 0 | 0 | 0 | 0 | -4.1125 | 0 | 0 | 0 | -39.5321 | 1.8827 | 0 | 5.9104 | 5.5586 | 3.6125 | 43.0738 | 1.2663 | 3.1569 | 0 | 0.028626 | 0 | 0.45839 | 0.17737 | 0 | 11.8242 | 19.8517 | -42.1636 | 0 | 0.38159 | 0 | 1.7286 | 0.19465
2025_11_30 Hr 19 | 0 | 0 | 0 | 0.22935 | 0.2303 | 0.23022 | 0.24625 | 0.24625 | 0.24625 | 0 | 0 | 0.0057364 | 1.32 | 0.15975 | 1.5653 | 1.5653 | 13.2944 | 0 | 0.00055165 | 0.0052096 | 0.0020184 | 0 | 0 | 1.4354 | 0 | 0 | 1.2166 | 0.0059565 | 0.015743 | 1.2821 | 0.56921 | 11.8997 | 2.1485 | 0 | 0.59156 | 0.83819 | 0 | 0 | 0 | 0 | -9.6366 | 0.04525 | 0 | 0 | 0 | -0.54249 | 0 | 0 | 0 | 0 | 0 | 0 | 0 | 0 | 1.7132 | 0 | 0 | 0 | 0 | 0 | 0 | 0 | 0 | 0 | 0 | 0 | 0 | 0 | 0 | 0 | 0 | -4.1125 | 0 | 0 | 0 | -46.1395 | 1.8827 | 0 | 5.9104 | 5.5586 | 3.643 | 43.0738 | 1.2663 | 3.1569 | 0 | 0.028626 | 0 | 0.45839 | 0.17737 | 0 | 5.0643 | 19.7695 | -48.1425 | 0 | 0.38159 | 0 | 1.7286 | 0.19429
2025_11_30 Hr 20 | 0 | 0 | 0 | 0.22935 | 0.2303 | 0.23022 | 0.24625 | 0.24625 | 0.24625 | 0 | 0 | 0.0057364 | 1.08 | 0.12018 | 1.5653 | 1.5653 | 13.2944 | 0 | 0.00055165 | 0.0052096 | 0.0020184 | 0 | 0 | 1.1743 | 0 | 0 | 0.95554 | 0.0059565 | 0.015743 | 1.2821 | 0.56921 | 11.8997 | 2.1485 | 0 | 0.59156 | 0.83819 | 0 | 0 | 0 | 0 | -8.4865 | 0.04525 | 0 | 0 | 0 | -0.49863 | 0 | 0 | 0 | 0 | 0 | 0 | 0 | 0 | 1.372 | 0 | 0 | 0 | 0 | 0 | 0 | 0 | 0 | 0 | 0 | 0 | 0 | 0 | 0 | 0 | 0 | -4.1125 | 0 | 0 | 0 | -40.5327 | 1.8827 | 0 | 5.9104 | 5.5586 | 3.5821 | 43.0738 | 1.2663 | 3.1569 | 0 | 0.028626 | 0 | 0.45839 | 0.17737 | 0 | 10.6607 | 19.0873 | -43.014 | 0 | 0.38159 | 0 | 1.7286 | 0.19378
2025_11_30 Hr 21 | 0 | 0 | 0 | 0.22935 | 0.2303 | 0.23022 | 0.24625 | 0.24625 | 0.24625 | 0 | 0 | 0.0057364 | 0.69 | 0.071048 | 1.5653 | 1.5653 | 13.2944 | 0 | 0.00055165 | 0.0052096 | 0.0020184 | 0 | 0 | 0.95181 | 0 | 0 | 0.73306 | 0.0059565 | 0.015743 | 1.2821 | 0.56921 | 11.8997 | 2.1485 | 0 | 0.59156 | 0.83819 | 0 | 0 | 0 | 0 | -3.8285 | 0.04525 | 0 | 0 | 0 | -0.46125 | 0 | 0 | 0 | 0 | 0 | 0 | 0 | 0 | 0.95824 | 0 | 0 | 0 | 0 | 0 | 0 | 0 | 0 | 0 | 0 | 0 | 0 | 0 | 0 | 0 | 0 | -4.1125 | 0 | 0 | 0 | -37.1048 | 1.8827 | 0 | 5.9104 | 5.5586 | 3.3732 | 43.0738 | 1.2663 | 3.1569 | 0 | 0.028626 | 0 | 0.45839 | 0.17737 | 0 | 17.2754 | 18.0237 | -39.9936 | 0 | 0.38159 | 0 | 1.7286 | 0.19197
2025_11_30 Hr 22 | 0 | 0 | 0 | 0.22935 | 0.2303 | 0.23022 | 0.24625 | 0.24625 | 0.24625 | 0 | 0 | 0.0057364 | 0.36 | 0.03467 | 1.5653 | 1.5653 | 13.2944 | 0 | 0.00055165 | 0.0052096 | 0.0020184 | 0 | 0 | 0.7734 | 0 | 0 | 0.55465 | 0.0059565 | 0.015743 | 1.2821 | 0.56921 | 11.8997 | 2.1485 | 0 | 0.59156 | 0.83819 | 0 | 0 | 0 | 0.58408 | -0.055958 | 0.04525 | 0 | 0 | 0 | -0.43128 | 0 | 0 | 0 | 0 | 0 | 0 | 0 | 0 | 0.82031 | 0 | 0 | 0 | 0 | 0 | 0 | 0 | 0 | 0 | 0 | 0 | 0 | 0 | 0 | 0 | 0 | -4.1125 | 0 | 0 | 0 | -34.7824 | 1.8827 | 0 | 5.9104 | 5.5586 | 3.4167 | 43.0738 | 1.2663 | 3.1569 | 0 | 0.028626 | 0 | 0.45839 | 0.17737 | 0 | 23.1645 | 17.5607 | -37.9982 | 0 | 0.38159 | 0 | 1.7286 | 0.18981
2025_11_30 Hr 23 | 0 | 0 | 0 | 0.22935 | 0.2303 | 0.23022 | 0.24625 | 0.24625 | 0.24625 | 0 | 0 | 0.0057364 | 0.15 | 0.015078 | 1.5653 | 1.5653 | 13.3913 | 0 | 0.00055165 | 0.0052096 | 0.0020184 | 0 | 0 | 0.88627 | 0 | 0 | 0.66752 | 0.0059565 | 0.015743 | 1.2821 | 0.56921 | 11.912 | 2.1485 | 0 | 0.59394 | 0.83819 | 0 | 0 | 0 | 3.6406 | 0 | 0.04525 | 0 | 0 | 0 | -0.45024 | 0 | 0 | 0 | 0 | 0 | 0 | 0 | 0 | 0.61705 | 0 | 0 | 0 | 0 | 0 | 0 | 0 | 0 | 0 | 0 | 0 | 0 | 0 | 0 | 0 | 0 | -4.1125 | 0 | 0 | 0 | -33.816 | 1.8827 | 0 | 5.9526 | 5.5984 | 3.5951 | 43.265 | 1.2663 | 3.1569 | 0 | 0.028626 | 0 | 0.45839 | 0.17737 | 0 | 27.387 | 17.3063 | -36.825 | 0 | 0.38159 | 0 | 1.7286 | 0.18745
2025_11_30 Hr 24 | 0 | 0 | 0 | 0.22935 | 0.2303 | 0.23022 | 0.24625 | 0.24625 | 0.24625 | 0 | 0 | 0.0057364 | 0.03 | 0.002994 | 1.5653 | 1.5653 | 13.3913 | 0 | 0.00055165 | 0.0052096 | 0.0020184 | 0 | 0 | 0.86696 | 0 | 0 | 0.64821 | 0.0059565 | 0.015743 | 1.2821 | 0.56921 | 11.912 | 2.1485 | 0 | 0.59394 | 0.83819 | 0 | 0 | 0 | 5.6318 | 0 | 0.04525 | 0 | 0 | 0 | -0.447 | 0 | 0 | 0 | 0 | 0 | 0 | 0 | 0 | 0.75498 | 0 | 0 | 0 | 0 | 0 | 0 | 0 | 0 | 0 | 0 | 0 | 0 | 0 | 0 | 0 | 0 | -4.1125 | 0 | 0 | 0 | -35.6643 | 1.8827 | 0 | 5.9526 | 5.5984 | 3.643 | 43.265 | 1.2663 | 3.1569 | 0 | 0.028626 | 0 | 0.45839 | 0.17737 | 0 | 27.5467 | 17.3585 | -38.7086 | 0 | 0.38159 | 0 | 1.7286 | 0.18592
2025_12_01 Hr 01 | 0 | 0 | 0 | 0 | 0 | 0 | 0 | 0 | 0 | 0 | 0 | 0.0043646 | 0.03 | 0.0016737 | 1.6385 | 1.6385 | 5.6037 | 0 | 0.00063636 | 0.0059136 | 0.0026855 | 0 | 0 | -0.31183 | 0 | 0 | -0.53058 | 0.024541 | 0.014532 | 0 | 0.2371 | 4.9818 | 2.0792 | 0 | 0.60107 | 0.81115 | 0 | 0 | 0 | 0 | -1.7534 | 0.039878 | 0 | 0.036464 | 0 | -0.24896 | 0 | 0 | 0 | 0 | 0 | 0 | 0 | 0 | 0.75498 | 0 | 0 | 0 | 0 | 0 | 0 | 0 | 0 | 0 | 0 | 0 | 0 | 0 | 0 | 0 | 0 | 0 | 0 | 0 | 0 | -10.6973 | 1.822 | 0 | 2.3514 | 2.5618 | 3.643 | 19.0129 | 1.2254 | 3.0551 | 0 | 0.027791 | 0 | 0.74789 | 0.18741 | 0 | 22.8065 | 17.3357 | -11.7887 | 0 | 0.44229 | 0 | 1.6728 | 0.14129
2025_12_01 Hr 02 | 0 | 0 | 0 | 0 | 0 | 0 | 0 | 0 | 0 | 0 | 0 | 0.0043646 | 0.09 | 0.0050519 | 1.6457 | 1.6457 | 5.6037 | 0 | 0.00063636 | 0.0059136 | 0.0026855 | 0 | 0 | -0.30271 | 0 | 0 | -0.52146 | 0.024541 | 0.014532 | 0 | 0.2371 | 4.9818 | 2.0792 | 0 | 0.60107 | 0.81115 | 0 | 0 | 0 | 0 | -1.8005 | 0.039878 | 0 | 0.036686 | 0 | -0.2505 | 0 | 0 | 0 | 0 | 0 | 0 | 0 | 0 | 0.82031 | 0 | 0 | 0 | 0 | 0 | 0 | 0 | 0 | 0 | 0 | 0 | 0 | 0 | 0 | 0 | 0 | 0 | 0 | 0 | 0 | -10.7984 | 1.822 | 0 | 2.3514 | 2.5648 | 3.643 | 19.0304 | 1.2254 | 3.0551 | 0 | 0.027791 | 0 | 0.74789 | 0.18741 | 0 | 22.8208 | 17.464 | -11.8731 | 0 | 0.44229 | 0 | 1.6728 | 0.1409
2025_12_01 Hr 03 | 0 | 0 | 0 | 0 | 0 | 0 | 0 | 0 | 0 | 0 | 0 | 0.0043646 | 0.24 | 0.0131 | 1.6457 | 1.6457 | 5.6037 | 0 | 0.00063636 | 0.0059136 | 0.0026855 | 0 | 0 | -0.34425 | 0 | 0 | -0.563 | 0.024541 | 0.014532 | 0 | 0.2371 | 4.9818 | 2.0792 | 0 | 0.60107 | 0.81115 | 0 | 0 | 0 | 0 | -2.2567 | 0.039878 | 0 | 0.035673 | 0 | -0.24352 | 0 | 0 | 0 | 0 | 0 | 0 | 0 | 0 | 0.68238 | 0 | 0 | 0 | 0 | 0 | 0 | 0 | 0 | 0 | 0 | 0 | 0 | 0 | 0 | 0 | 0 | 0 | 0 | 0 | 0 | -10.1553 | 1.822 | 0 | 2.3514 | 2.5648 | 3.6256 | 19.0304 | 1.2254 | 3.0551 | 0 | 0.027791 | 0 | 0.74789 | 0.18741 | 0 | 22.9343 | 17.4665 | -11.306 | 0 | 0.44229 | 0 | 1.6728 | 0.14071
2025_12_01 Hr 04 | 0 | 0 | 0 | 0 | 0 | 0 | 0 | 0 | 0 | 0 | 0 | 0.0043646 | 0.66 | 0.036101 | 1.6457 | 1.6457 | 5.6037 | 0.36773 | 0.00063636 | 0.0059136 | 0.0026855 | 0 | 0 | -0.34112 | 0 | 0 | -0.55987 | 0.024541 | 0.014532 | 0 | 0.2371 | 4.9818 | 2.0792 | 0 | 0.60107 | 0.81115 | 0 | 0 | 0 | 0 | -2.3077 | 0.039878 | 0 | 0.035749 | 0 | -0.24404 | 0 | 0 | 0 | 0 | 0 | 0 | 0 | 0 | 0.68238 | 0 | 0 | 0 | 0 | 0 | 0 | 0 | 0 | 0 | 0 | 0 | 0 | 0 | 0 | 0 | 0 | 0 | 0 | 0 | 0 | -11.7283 | 1.822 | 0 | 2.3514 | 2.5648 | 3.3862 | 19.3981 | 1.2254 | 3.0551 | 0 | 0.027791 | 0 | 0.74789 | 0.18741 | 0 | 21.8875 | 17.6704 | -12.8734 | 0 | 0.44229 | 0 | 1.6728 | 0.14098
2025_12_01 Hr 05 | 0 | 0 | 0 | 0 | 0 | 0 | 0 | 0 | 0 | 0 | 0 | 0.0043646 | 0.87 | 0.047418 | 1.6457 | 1.6457 | 5.6037 | 0.36773 | 0.00063636 | 0.0059136 | 0.0026855 | 0 | 0 | -0.34633 | 0 | 0 | -0.56508 | 0.024541 | 0.014532 | 0 | 0.2371 | 4.9818 | 2.0792 | 0 | 0.60107 | 0.81115 | 0 | 0 | 0 | 0 | -2.9457 | 0.039878 | 0 | 0.035622 | 0 | -0.24317 | 0 | 0 | 0 | 0 | 0 | 0 | 0 | 0 | 0.61705 | 0 | 0 | 0 | 0 | 0 | 0 | 0 | 0 | 0 | 0 | 0 | 0 | 0 | 0 | 0 | 0 | 0 | 0 | 0 | 0 | -10.0657 | 1.822 | 0 | 2.3514 | 2.5648 | 3.0685 | 19.3981 | 1.2254 | 3.0551 | 0 | 0.027791 | 0 | 0.74789 | 0.18741 | 0 | 22.7421 | 17.51 | -11.2203 | 0 | 0.44229 | 0 | 1.6728 | 0.1423
2025_12_01 Hr 06 | 0 | 0 | 0 | 0.10319 | 0.10319 | 0.10184 | 0.10319 | 0.10319 | 0.10319 | 0 | 0 | 0.0043646 | 1.11 | 0.067248 | 1.6457 | 1.6457 | 5.6037 | 0.36773 | 0.00063636 | 0.0059136 | 0.0026855 | 0 | 0 | -0.18348 | 0 | 0 | -0.40223 | 0.024541 | 0.014532 | 0 | 0.2371 | 4.9818 | 2.0792 | 0.5972 | 0.60107 | 0.81115 | 0 | 0 | 0 | 0 | -1.6524 | 0.039878 | 0 | 0.035701 | 0 | -0.27053 | 0 | 0 | 0 | 0 | 0 | 0 | 0 | 0 | 1.0236 | 0 | 0 | 0 | 0 | 0 | 0 | 0 | 0 | 0 | 0 | 0 | 0 | 0 | 0 | 0 | 0 | 0 | 0 | 0 | 0 | -14.6275 | 1.822 | 0 | 2.3514 | 2.5648 | 2.4374 | 20.6131 | 1.2254 | 3.0551 | 0 | 0.027791 | 0 | 0.74789 | 0.18741 | 0 | 21.0241 | 17.5471 | -15.4838 | 0 | 0.44229 | 0 | 1.6728 | 0.14418
2025_12_01 Hr 07 | 0 | 0 | 0 | 0.10319 | 0.10319 | 0.10184 | 0.10319 | 0.10319 | 0.10319 | 0 | 0 | 0.0043646 | 1.29 | 0.076751 | 1.6457 | 1.6457 | 5.5851 | 0.3658 | 0.00063636 | 0.0059136 | 0.0026855 | 0 | 0 | 0 | -0.80633 | 0 | 0 | 0.024541 | 0.014532 | 0 | 0.2371 | 4.9959 | 2.0792 | 0.5972 | 0.60107 | 0.81115 | 0 | 0 | 0 | 0 | -1.8242 | 0.039878 | 0 | 0.035061 | 0 | -0.26564 | 0 | 0 | 0 | 0 | 0 | 0 | 0 | 0 | 1.0962 | 0 | 0 | 0 | 0 | 0 | 0 | 0 | 0 | 0 | 0 | 0 | 0 | 0 | 0 | 0 | 0 | 0 | 0 | 0 | 0 | -16.7141 | 1.822 | 0 | 2.3428 | 2.5554 | 2.5114 | 20.5887 | 1.2254 | 3.0551 | 0 | 0.027791 | 0 | 0.74789 | 0.18741 | 0 | 18.8649 | 17.8865 | -17.786 | 0 | 0.44229 | 0 | 1.6728 | 0.14748
2025_12_01 Hr 08 | 0.022667 | 0 | 0 | 0.10319 | 0.10319 | 0.10184 | 0.10319 | 0.10319 | 0.10319 | 0 | 0 | 0.0043646 | 1.74 | 0.11251 | 1.6457 | 1.6457 | 5.5851 | 0.3658 | 0.00063636 | 0.0059136 | 0.0026855 | 0 | 0 | 0 | -0.668 | 0 | 0 | 0.024541 | 0.014532 | 0 | 0.2371 | 4.9959 | 2.0792 | 0.5972 | 0.60107 | 0.81115 | 0 | 0 | 0 | 0 | -1.7989 | 0.039878 | 0 | 0.038104 | 0 | -0.28888 | 0 | 0 | 0 | 0 | 0 | 0 | 0 | 0 | 1.372 | 0 | 0 | 0 | 0 | 0 | 0 | 0 | 0 | 0 | 0 | 0 | 0 | 0 | 0 | 0 | 0 | 0 | 0 | 0 | 0 | -19.6187 | 1.822 | 0 | 2.3428 | 2.5554 | 2.4548 | 20.5887 | 1.2254 | 3.0551 | 0 | 0.027791 | -0.022667 | 0.74789 | 0.18741 | 0 | 16.8075 | 18.616 | -20.5983 | 0 | 0.44229 | 0 | 1.6728 | 0.14927
2025_12_01 Hr 09 | 0.24927 | 0 | 0 | 0.10319 | 0.10319 | 0.10184 | 0.10319 | 0.10319 | 0.10319 | 0 | 0 | 0.0043646 | 1.92 | 0.11787 | 1.6457 | 1.6457 | 5.5851 | 0.3658 | 0.00063636 | 0.0059136 | 0.0026855 | 0 | 0 | 0 | -0.75567 | 0 | 0 | 0.024541 | 0.014532 | 0 | 0.2371 | 4.9959 | 2.0792 | 0.5972 | 0.60107 | 0.81115 | 0 | 0 | 0 | 0 | -2.1075 | 0.039878 | 0 | 0.036175 | 0 | -0.27415 | 0 | 0 | 0 | 0 | 0 | 0 | 0 | 0 | 1.51 | 0 | 0 | 0 | 0 | 0 | 0 | 0 | 0 | 0 | 0 | 0 | 0 | 0 | 0 | 0 | 0 | 0 | 0 | 0 | 0 | -16.349 | 1.822 | 0 | 2.3428 | 2.5554 | 2.4983 | 20.5887 | 1.2254 | 3.0551 | 0 | 0.027791 | -0.24927 | 0.74789 | 0.18741 | 0 | 20.0621 | 19.209 | -17.6281 | 0 | 0.44229 | 0 | 1.6728 | 0.14882
2025_12_01 Hr 10 | 0.29562 | 1.0934e-05 | 0 | 0.10319 | 0.10319 | 0.10184 | 0.10319 | 0.10319 | 0.10319 | 0 | 0 | 0.0043646 | 1.89 | 0.11689 | 1.6457 | 1.6457 | 5.5851 | 0.3658 | 0.00063636 | 0.0059136 | 0.0026855 | 0 | 0 | 0 | -0.74333 | 0 | 0 | 0.024541 | 0.014532 | 0 | 0.2371 | 4.9959 | 2.0792 | 0.5972 | 0.60107 | 0.81115 | 0 | 0 | 0 | 0 | -1.7457 | 0.039878 | 0 | 0.036447 | 0 | -0.27622 | 0 | 0 | 0 | 0 | 0 | 0 | 0 | 0 | 1.1615 | 0 | 0 | 0 | 0 | 0 | 0 | 0 | 0 | 0 | 0 | 0 | 0 | 0 | 0 | 0 | 0 | 0 | 0 | 0 | 0 | -15.4582 | 1.822 | 0 | 2.3428 | 2.5554 | 2.3764 | 20.5887 | 1.2254 | 3.0551 | 0 | 0.027791 | -0.29562 | 0.74789 | 0.18741 | 0 | 20.8235 | 18.7539 | -16.7734 | 0 | 0.44229 | 0 | 1.6728 | 0.14868
2025_12_01 Hr 11 | 0.29569 | 3.89e-05 | 0 | 0.10319 | 0.10319 | 0.10184 | 0.10319 | 0.10319 | 0.10319 | 0 | 0 | 0.0043646 | 1.68 | 0.09918 | 1.6457 | 1.6457 | 5.5851 | 0.3658 | 0.00063636 | 0.0059136 | 0.0026855 | 0 | 0 | 0 | -0.81869 | 0 | 0 | 0.024541 | 0.014532 | 0 | 0.2371 | 4.9959 | 2.0792 | 0.5972 | 0.60107 | 0.81115 | 0 | 0 | 0 | 0 | -1.6414 | 0.039878 | 0 | 0.034789 | 0 | -0.26356 | 0 | 0 | 0 | 0 | 0 | 0 | 0 | 0 | 1.1615 | 0 | 0 | 0 | 0 | 0 | 0 | 0 | 0 | 0 | 0 | 0 | 0 | 0 | 0 | 0 | 0 | 0 | 0 | 0 | 0 | -14.3157 | 1.822 | 0 | 2.3428 | 2.5554 | 2.3764 | 20.5887 | 1.2254 | 3.0551 | 0 | 0.027791 | -0.29569 | 0.74789 | 0.18741 | 0 | 21.7797 | 18.5261 | -15.6936 | 0 | 0.44229 | 0 | 1.6728 | 0.14847
2025_12_01 Hr 12 | 0.27208 | 5.8863e-05 | 0 | 0.10319 | 0.10319 | 0.10184 | 0.10319 | 0.10319 | 0.10319 | 0 | 0 | 0.0043646 | 1.53 | 0.088949 | 1.6457 | 1.6457 | 5.5851 | 0.3658 | 0.00063636 | 0.0059136 | 0.0026855 | 0 | 0 | 0 | -0.84277 | 0 | 0 | 0.024541 | 0.014532 | 0 | 0.2371 | 4.9959 | 2.0792 | 0.5972 | 0.60107 | 0.81115 | 0 | 0 | 0 | 0 | -1.6137 | 0.039878 | 0 | 0.034259 | 0 | -0.25951 | 0 | 0 | 0 | 0 | 0 | 0 | 0 | 0 | 1.0962 | 0 | 0 | 0 | 0 | 0 | 0 | 0 | 0 | 0 | 0 | 0 | 0 | 0 | 0 | 0 | 0 | 0 | 0 | 0 | 0 | -12.8115 | 1.822 | 0 | 2.3428 | 2.5554 | 2.3939 | 20.5887 | 1.2254 | 3.0551 | 0 | 0.027791 | -0.27208 | 0.74789 | 0.18741 | 0 | 23.0831 | 18.294 | -14.1858 | 0 | 0.44229 | 0 | 1.6728 | 0.14813
2025_12_01 Hr 13 | 0.27201 | 6.1915e-05 | 0 | 0.10319 | 0.10319 | 0.10184 | 0.10319 | 0.10319 | 0.10319 | 0 | 0 | 0.0043646 | 1.71 | 0.098324 | 1.6457 | 1.6457 | 5.5851 | 0.3658 | 0.00063636 | 0.0059136 | 0.0026855 | 0 | 0 | 0 | -0.85983 | 0 | 0 | 0.024541 | 0.014532 | 0 | 0.2371 | 4.9959 | 2.0792 | 0.5972 | 0.60107 | 0.81115 | 0 | 0 | 0 | 0 | -1.3152 | 0.039878 | 0 | 0.033884 | 0 | -0.25665 | 0 | 0 | 0 | 0 | 0 | 0 | 0 | 0 | 0.75498 | 0 | 0 | 0 | 0 | 0 | 0 | 0 | 0 | 0 | 0 | 0 | 0 | 0 | 0 | 0 | 0 | 0 | 0 | 0 | 0 | -13.3287 | 1.822 | 0 | 2.3428 | 2.5554 | 2.4374 | 20.5887 | 1.2254 | 3.0551 | 0 | 0.027791 | -0.27201 | 0.74789 | 0.18741 | 0 | 22.7415 | 18.1852 | -14.7172 | 0 | 0.44229 | 0 | 1.6728 | 0.14769
2025_12_01 Hr 14 | 0.27215 | 6.017e-05 | 0 | 0.10319 | 0.10319 | 0.10184 | 0.10319 | 0.10319 | 0.10319 | 0 | 0 | 0.0043646 | 1.98 | 0.11767 | 1.6457 | 1.6457 | 5.5851 | 0.3658 | 0.00063636 | 0.0059136 | 0.0026855 | 0 | 0 | 0 | -0.80821 | 0 | 0 | 0.024541 | 0.014532 | 0 | 0.2371 | 4.9959 | 2.0792 | 0.5972 | 0.60107 | 0.81115 | 0 | 0 | 0 | 0 | -2.5184 | 0.039878 | 0 | 0.035019 | 0 | -0.26532 | 0 | 0 | 0 | 0 | 0 | 0 | 0 | 0 | 0.34119 | 0 | 0 | 0 | 0 | 0 | 0 | 0 | 0 | 0 | 0 | 0 | 0 | 0 | 0 | 0 | 0 | 0 | 0 | 0 | 0 | -11.9724 | 1.822 | 0 | 2.3428 | 2.5554 | 2.6202 | 20.5887 | 1.2254 | 3.0551 | 0 | 0.027791 | -0.27215 | 0.74789 | 0.18741 | 0 | 22.9951 | 18.2429 | -13.318 | 0 | 0.44229 | 0 | 1.6728 | 0.14687
2025_12_01 Hr 15 | 0.29569 | 3.9061e-05 | 0 | 0.10319 | 0.10319 | 0.10184 | 0.10319 | 0.10319 | 0.10319 | 0 | 0 | 0.0043646 | 1.83 | 0.10848 | 1.6457 | 1.6457 | 5.5851 | 0.3658 | 0.00063636 | 0.0059136 | 0.0026855 | 0 | 0 | 0 | -0.81215 | 0 | 0 | 0.024541 | 0.014532 | 0 | 0.2371 | 4.9959 | 2.0792 | 0.5972 | 0.60107 | 0.81115 | 0 | 0 | 0 | 0 | -1.786 | 0.039878 | 0 | 0.034933 | 0 | -0.26466 | 0 | 0 | 0 | 0 | 0 | 0 | 0 | 0 | 0.27586 | 0 | 0 | 0 | 0 | 0 | 0 | 0 | 0 | 0 | 0 | 0 | 0 | 0 | 0 | 0 | 0 | 0 | 0 | 0 | 0 | -12.203 | 1.822 | 0 | 2.3428 | 2.5554 | 2.2589 | 20.5887 | 1.2254 | 3.0551 | 0 | 0.027791 | -0.29569 | 0.74789 | 0.18741 | 0 | 22.9072 | 17.68 | -13.5755 | 0 | 0.44229 | 0 | 1.6728 | 0.14629
2025_12_01 Hr 16 | 0.067784 | 3.0219e-05 | 0 | 0.10319 | 0.10319 | 0.10184 | 0.10319 | 0.10319 | 0.10319 | 0 | 0 | 0.0043646 | 1.8 | 0.10918 | 1.6457 | 1.6457 | 5.5851 | 0.3658 | 0.00063636 | 0.0059136 | 0.0026855 | 0 | 0 | 0 | -0.77533 | 0 | 0 | 0.024541 | 0.014532 | 0 | 0.2371 | 4.9959 | 2.0792 | 0.5972 | 0.60107 | 0.81115 | 0 | 0 | 0 | 0 | -1.8852 | 0.039878 | 0 | 0.035743 | 0 | -0.27084 | 0 | 0 | 0 | 0 | 0 | 0 | 0 | 0 | 0.20326 | 0 | 0 | 0 | 0 | 0 | 0 | 0 | 0 | 0 | 0 | 0 | 0 | 0 | 0 | 0 | 0 | 0 | 0 | 0 | 0 | -11.7154 | 1.822 | 0 | 2.3428 | 2.5554 | 2.2415 | 20.5887 | 1.2254 | 3.0551 | 0 | 0.027791 | -0.067784 | 0.74789 | 0.18741 | 0 | 23.2073 | 17.3332 | -12.8294 | 0 | 0.44229 | 0 | 1.6728 | 0.14666
2025_12_01 Hr 17 | 0 | 1.741e-05 | 0 | 0.10319 | 0.10319 | 0.10184 | 0.10319 | 0.10319 | 0.10319 | 0 | 0 | 0.0043646 | 2.1 | 0.16249 | 1.6457 | 1.6457 | 5.5851 | 0.3658 | 0.00063636 | 0.0059136 | 0.0026855 | 0 | 0 | 0 | -0.32739 | 0 | 0 | 0.024541 | 0.014532 | 0 | 0.2371 | 4.9959 | 2.0792 | 0.5972 | 0.60107 | 0.81115 | 0 | 0 | 0 | 0 | -2.2483 | 0.039878 | 0 | 0.045597 | 0 | -0.3461 | 0 | 0 | 0 | 0 | 0 | 0 | 0 | 0 | 0.065334 | 0 | 0 | 0 | 0 | 0 | 0 | 0 | 0 | 0 | 0 | 0 | 0 | 0 | 0 | 0 | 0 | 0 | 0 | 0 | 0 | -20.2887 | 1.822 | 0 | 2.3428 | 2.5554 | 2.2415 | 20.5887 | 1.2254 | 3.0551 | 0 | 0.027791 | 0 | 0.74789 | 0.18741 | 0 | 14.8609 | 17.4827 | -20.9622 | 0 | 0.44229 | 0 | 1.6728 | 0.14857
2025_12_01 Hr 18 | 0 | 2.4878e-06 | 0 | 0.10319 | 0.10319 | 0.10184 | 0.10319 | 0.10319 | 0.10319 | 0 | 0 | 0.0043646 | 2.19 | 0.1695 | 1.6457 | 1.6457 | 5.5851 | 0.3658 | 0.00063636 | 0.0059136 | 0.0026855 | 0 | 0 | 0 | -0.32685 | 0 | 0 | 0.024541 | 0.014532 | 0 | 0.2371 | 4.9959 | 2.0792 | 0.5972 | 0.60107 | 0.81115 | 0 | 0 | 0 | 0 | -2.4555 | 0.039878 | 0 | 0.045609 | 0 | -0.34619 | 0 | 0 | 0 | 0 | 0 | 0 | 0 | 0 | 0.41378 | 0 | 0 | 0 | 0 | 0 | 0 | 0 | 0 | 0 | 0 | 0 | 0 | 0 | 0 | 0 | 0 | 0 | 0 | 0 | 0 | -20.4957 | 1.822 | 0 | 2.3428 | 2.5554 | 2.2285 | 20.5887 | 1.2254 | 3.0551 | 0 | 0.027791 | 0 | 0.74789 | 0.18741 | 0 | 14.8802 | 17.9157 | -21.1687 | 0 | 0.44229 | 0 | 1.6728 | 0.14925
2025_12_01 Hr 19 | 0 | 0 | 0 | 0.10319 | 0.10319 | 0.10184 | 0.10319 | 0.10319 | 0.10319 | 0 | 0 | 0.0043646 | 2.22 | 0.17539 | 1.6457 | 1.6457 | 5.5851 | 0.3658 | 0.00063636 | 0.0059136 | 0.0026855 | 0 | 0 | 0 | -0.28377 | 0 | 0 | 0.024541 | 0.014532 | 0 | 0.2371 | 4.9959 | 2.0792 | 0.5972 | 0.60107 | 0.81115 | 0 | 0 | 0 | 0 | -2.3007 | 0.039878 | 0 | 0.046557 | 0 | -0.35343 | 0 | 0 | 0 | 0 | 0 | 0 | 0 | 0 | 0.61705 | 0 | 0 | 0 | 0 | 0 | 0 | 0 | 0 | 0 | 0 | 0 | 0 | 0 | 0 | 0 | 0 | 0 | 0 | 0 | 0 | -21.9763 | 1.822 | 0 | 2.3428 | 2.5554 | 2.1501 | 20.5887 | 1.2254 | 3.0551 | 0 | 0.027791 | 0 | 0.74789 | 0.18741 | 0 | 13.751 | 18.0765 | -22.6135 | 0 | 0.44229 | 0 | 1.6728 | 0.1492
2025_12_01 Hr 20 | 0 | 0 | 0 | 0.10319 | 0.10319 | 0.10184 | 0.10319 | 0.10319 | 0.10319 | 0 | 0 | 0.0043646 | 2.46 | 0.18883 | 1.6457 | 1.6457 | 5.5851 | 0.3658 | 0.00063636 | 0.0059136 | 0.0026855 | 0 | 0 | 0 | -0.34392 | 0 | 0 | 0.024541 | 0.014532 | 0 | 0.2371 | 4.9959 | 2.0792 | 0.5972 | 0.60107 | 0.81115 | 0 | 0 | 0 | 0 | -2.3262 | 0.039878 | 0 | 0.045234 | 0 | -0.34332 | 0 | 0 | 0 | 0 | 0 | 0 | 0 | 0 | 0.61705 | 0 | 0 | 0 | 0 | 0 | 0 | 0 | 0 | 0 | 0 | 0 | 0 | 0 | 0 | 0 | 0 | 0 | 0 | 0 | 0 | -22.2693 | 1.822 | 0 | 2.3428 | 2.5554 | 2.1501 | 20.5887 | 1.2254 | 3.0551 | 0 | 0.027791 | 0 | 0.74789 | 0.18741 | 0 | 13.635 | 18.329 | -22.9565 | 0 | 0.44229 | 0 | 1.6728 | 0.1483
2025_12_01 Hr 21 | 0 | 0 | 0 | 0.10319 | 0.10319 | 0.10184 | 0.10319 | 0.10319 | 0.10319 | 0 | 0 | 0.0043646 | 2.43 | 0.17444 | 1.6457 | 1.6457 | 5.5851 | 0.3658 | 0.00063636 | 0.0059136 | 0.0026855 | 0 | 0 | 0 | -0.47717 | 0 | 0 | 0.024541 | 0.014532 | 0 | 0.2371 | 4.9959 | 2.0792 | 0.5972 | 0.60107 | 0.81115 | 0 | 0 | 0 | 0 | -2.3209 | 0.039878 | 0 | 0.042302 | 0 | -0.32094 | 0 | 0 | 0 | 0 | 0 | 0 | 0 | 0 | 0.95824 | 0 | 0 | 0 | 0 | 0 | 0 | 0 | 0 | 0 | 0 | 0 | 0 | 0 | 0 | 0 | 0 | 0 | 0 | 0 | 0 | -21.6489 | 1.822 | 0 | 2.3428 | 2.5554 | 2.1371 | 20.5887 | 1.2254 | 3.0551 | 0 | 0.027791 | 0 | 0.74789 | 0.18741 | 0 | 14.4325 | 18.6117 | -22.447 | 0 | 0.44229 | 0 | 1.6728 | 0.1472
2025_12_01 Hr 22 | 0 | 0 | 0 | 0.10319 | 0.10319 | 0.10184 | 0.10319 | 0.10319 | 0.10319 | 0 | 0 | 0.0043646 | 2.28 | 0.15738 | 1.6457 | 1.6457 | 5.5851 | 0.3658 | 0.00063636 | 0.0059136 | 0.0026855 | 0 | 0 | 0 | -0.55104 | 0 | 0 | 0.024541 | 0.014532 | 0 | 0.2371 | 4.9959 | 2.0792 | 0.5972 | 0.60107 | 0.81115 | 0 | 0 | 0 | 0 | -2.2331 | 0.039878 | 0 | 0.040677 | 0 | -0.30853 | 0 | 0 | 0 | 0 | 0 | 0 | 0 | 0 | 0.82031 | 0 | 0 | 0 | 0 | 0 | 0 | 0 | 0 | 0 | 0 | 0 | 0 | 0 | 0 | 0 | 0 | 0 | 0 | 0 | 0 | -21.4334 | 1.822 | 0 | 2.3428 | 2.5554 | 2.0631 | 20.5887 | 1.2254 | 3.0551 | 0 | 0.027791 | 0 | 0.74789 | 0.18741 | 0 | 14.294 | 18.2314 | -22.293 | 0 | 0.44229 | 0 | 1.6728 | 0.14588
2025_12_01 Hr 23 | 0 | 0 | 0 | 0.10319 | 0.10319 | 0.10184 | 0.10319 | 0.10319 | 0.10319 | 0 | 0 | 0.0043646 | 2.4 | 0.16258 | 1.6457 | 1.6457 | 5.6037 | 0.36773 | 0.00063636 | 0.0059136 | 0.0026855 | 0 | 0 | 0.0083132 | 0 | 0 | -0.21044 | 0.024541 | 0.014532 | 0 | 0.2371 | 4.9818 | 2.0792 | 0 | 0.60107 | 0.81115 | 0 | 0 | 0 | 0 | -2.6779 | 0.039878 | 0 | 0.03992 | 0 | -0.30275 | 0 | 0 | 0 | 0 | 0 | 0 | 0 | 0 | 1.0236 | 0 | 0 | 0 | 0 | 0 | 0 | 0 | 0 | 0 | 0 | 0 | 0 | 0 | 0 | 0 | 0 | 0 | 0 | 0 | 0 | -17.6854 | 1.822 | 0 | 2.3514 | 2.5648 | 1.9412 | 20.016 | 1.2254 | 3.0551 | 0 | 0.027791 | 0 | 0.74789 | 0.18741 | 0 | 17.5834 | 18.4357 | -18.1903 | 0 | 0.44229 | 0 | 1.6728 | 0.14357
2025_12_01 Hr 24 | 0 | 0 | 0 | 0.10319 | 0.10319 | 0.10184 | 0.10319 | 0.10319 | 0.10319 | 0 | 0 | 0.0043646 | 2.52 | 0.16962 | 1.6457 | 1.6457 | 5.6037 | 0.36773 | 0.00063636 | 0.0059136 | 0.0026855 | 0 | 0 | -0.0032701 | 0 | 0 | -0.22202 | 0.024541 | 0.014532 | 0 | 0.2371 | 4.9818 | 2.0792 | 0 | 0.60107 | 0.81115 | 0 | 0 | 0 | 0 | -1.6223 | 0.039878 | 0 | 0.039666 | 0 | -0.3008 | 0 | 0 | 0 | 0 | 0 | 0 | 0 | 0 | 1.0962 | 0 | 0 | 0 | 0 | 0 | 0 | 0 | 0 | 0 | 0 | 0 | 0 | 0 | 0 | 0 | 0 | 0 | 0 | 0 | 0 | -16.8846 | 1.822 | 0 | 2.3514 | 2.5648 | 1.7018 | 20.016 | 1.2254 | 3.0551 | 0 | 0.027791 | 0 | 0.74789 | 0.18741 | 0 | 19.377 | 18.394 | -17.4107 | 0 | 0.44229 | 0 | 1.6728 | 0.14163
2025_12_02 Hr 01 | 0 | 0 | 0 | 0.11173 | 0.11173 | 0.11026 | 0.11173 | 0.11173 | 0.11173 | 0 | 0 | 0.0043646 | 2.58 | 0.16675 | 1.6457 | 1.6457 | 6.0667 | 0.39811 | 0.00063636 | 0.0059136 | 0.0026855 | 0 | 0 | -0.07502 | 0 | 0 | -0.29377 | 0.024541 | 0.014532 | 0 | 0.25631 | 5.3938 | 2.0792 | 0 | 0.60107 | 0.81115 | 0 | 0 | 0 | 0 | -1.2314 | 0.039878 | 0 | 0.038087 | 0 | -0.28875 | 0 | 0 | 0 | 0 | 0 | 0 | 0 | 0 | 1.2994 | 0 | 0 | 0 | 0 | 0 | 0 | 0 | 0 | 0 | 0 | 0 | 0 | 0 | 0 | 0 | 0 | 0 | 0 | 0 | 0 | -19.542 | 1.822 | 0 | 2.5459 | 2.777 | 1.8803 | 21.3982 | 1.2254 | 3.0551 | 0 | 0.027791 | 0 | 0.74789 | 0.18741 | 0 | 18.7995 | 18.8322 | -20.1995 | 0 | 0.44229 | 0 | 1.6728 | 0.14103
2025_12_02 Hr 02 | 0 | 0 | 0 | 0.11173 | 0.11173 | 0.11026 | 0.11173 | 0.11173 | 0.11173 | 0 | 0 | 0.0043646 | 2.64 | 0.16988 | 1.6457 | 1.6457 | 6.0667 | 0 | 0.00063636 | 0.0059136 | 0.0026855 | 0 | 0 | -0.082603 | 0 | 0 | -0.30135 | 0.024541 | 0.014532 | 0 | 0.25631 | 5.3938 | 2.0792 | 0 | 0.60107 | 0.81115 | 0 | 0 | 0 | 0 | -2.3046 | 0.039878 | 0 | 0.03792 | 0 | -0.28747 | 0 | 0 | 0 | 0 | 0 | 0 | 0 | 0 | 1.2994 | 0 | 0 | 0 | 0 | 0 | 0 | 0 | 0 | 0 | 0 | 0 | 0 | 0 | 0 | 0 | 0 | 0 | 0 | 0 | 0 | -17.427 | 1.822 | 0 | 2.5459 | 2.777 | 2.2285 | 21.0001 | 1.2254 | 3.0551 | 0 | 0.027791 | 0 | 0.74789 | 0.18741 | 0 | 19.8399 | 19.2428 | -18.0984 | 0 | 0.44229 | 0 | 1.6728 | 0.14028
2025_12_02 Hr 03 | 0 | 0 | 0 | 0.11173 | 0.11173 | 0.11026 | 0.11173 | 0.11173 | 0.11173 | 0 | 0 | 0.0043646 | 2.67 | 0.17169 | 1.6457 | 1.6457 | 6.0667 | 0 | 0.00063636 | 0.0059136 | 0.0026855 | 0 | 0 | -0.083812 | 0 | 0 | -0.30256 | 0.024541 | 0.014532 | 0 | 0.25631 | 5.3938 | 2.0792 | 0 | 0.60107 | 0.81115 | 0 | 0 | 0 | 0 | -2.0031 | 0.039878 | 0 | 0.037894 | 0 | -0.28727 | 0 | 0 | 0 | 0 | 0 | 0 | 0 | 0 | 1.51 | 0 | 0 | 0 | 0 | 0 | 0 | 0 | 0 | 0 | 0 | 0 | 0 | 0 | 0 | 0 | 0 | 0 | 0 | 0 | 0 | -18.3907 | 1.822 | 0 | 2.5459 | 2.777 | 2.1371 | 21.0001 | 1.2254 | 3.0551 | 0 | 0.027791 | 0 | 0.74789 | 0.18741 | 0 | 19.3264 | 19.3938 | -19.0644 | 0 | 0.44229 | 0 | 1.6728 | 0.1403
2025_12_02 Hr 04 | 0 | 0 | 0 | 0.11173 | 0.11173 | 0.11026 | 0.11173 | 0.11173 | 0.11173 | 0 | 0 | 0.0043646 | 2.64 | 0.16921 | 1.6457 | 1.6457 | 6.0667 | 0 | 0.00063636 | 0.0059136 | 0.0026855 | 0 | 0 | -0.089416 | 0 | 0 | -0.30817 | 0.024541 | 0.014532 | 0 | 0.25631 | 5.3938 | 2.0792 | 0 | 0.60107 | 0.81115 | 0 | 0 | 0 | 0 | -2.8598 | 0.039878 | 0 | 0.03777 | 0 | -0.28633 | 0 | 0 | 0 | 0 | 0 | 0 | 0 | 0 | 1.5753 | 0 | 0 | 0 | 0 | 0 | 0 | 0 | 0 | 0 | 0 | 0 | 0 | 0 | 0 | 0 | 0 | 0 | 0 | 0 | 0 | -16.4968 | 1.822 | 0 | 2.5459 | 2.777 | 2.1675 | 21.0001 | 1.2254 | 3.0551 | 0 | 0.027791 | 0 | 0.74789 | 0.18741 | 0 | 20.4166 | 19.4569 | -17.1807 | 0 | 0.44229 | 0 | 1.6728 | 0.14019
2025_12_02 Hr 05 | 0 | 0 | 0 | 0.11173 | 0.11173 | 0.11026 | 0.11173 | 0.11173 | 0.11173 | 0 | 0 | 0.0043646 | 2.67 | 0.19124 | 1.6457 | 1.6457 | 6.0667 | 0 | 0.00063636 | 0.0059136 | 0.0026855 | 0 | 0 | 0.11229 | 0 | 0 | -0.10646 | 0.024541 | 0.014532 | 0 | 0.25631 | 5.3938 | 2.0792 | 0 | 0.60107 | 0.81115 | 0 | 0 | 0 | 0 | -2.1549 | 0.039878 | 0 | 0.042208 | 0 | -0.32022 | 0 | 0 | 0 | 0 | 0 | 0 | 0 | 0 | 1.5753 | 0 | 0 | 0 | 0 | 0 | 0 | 0 | 0 | 0 | 0 | 0 | 0 | 0 | 0 | 0 | 0 | 0 | 0 | 0 | 0 | -21.6503 | 1.822 | 0 | 2.5459 | 2.777 | 1.8063 | 21.0001 | 1.2254 | 3.0551 | 0 | 0.027791 | 0 | 0.74789 | 0.18741 | 0 | 16.03 | 19.1495 | -21.9647 | 0 | 0.44229 | 0 | 1.6728 | 0.14193
2025_12_02 Hr 06 | 0 | 0 | 0 | 0.11173 | 0.11173 | 0.11026 | 0.11173 | 0.11173 | 0.11173 | 0 | 0 | 0.0043646 | 2.61 | 0.21516 | 1.6457 | 1.6457 | 6.0667 | 0 | 0.00063636 | 0.0059136 | 0.0026855 | 0 | 0 | 0.40188 | 0 | 0 | 0.18313 | 0.024541 | 0.014532 | 0 | 0.25631 | 5.3938 | 2.0792 | 0 | 0.60107 | 0.81115 | 0 | 0 | 0 | 0 | -2.2721 | 0.039878 | 0 | 0.048579 | 0 | -0.36887 | 0 | 0 | 0 | 0 | 0 | 0 | 0 | 0 | 1.7132 | 0 | 0 | 0 | 0 | 0 | 0 | 0 | 0 | 0 | 0 | 0 | 0 | 0 | 0 | 0 | 0 | 0 | 0 | 0 | 0 | -25.4275 | 1.822 | 0 | 2.5459 | 2.777 | 1.8803 | 21.0001 | 1.2254 | 3.0551 | 0 | 0.027791 | 0 | 0.74789 | 0.18741 | 0 | 12.8438 | 19.3272 | -25.2114 | 0 | 0.44229 | 0 | 1.6728 | 0.14383
2025_12_02 Hr 07 | 0 | 0 | 0 | 0.11173 | 0.11173 | 0.11026 | 0.11173 | 0.11173 | 0.11173 | 0 | 0 | 0.0043646 | 2.61 | 0.20982 | 1.6457 | 1.6457 | 6.0465 | 0 | 0.00063636 | 0.0059136 | 0.0026855 | 0 | 0 | 0 | -0.24671 | 0 | 0 | 0.024541 | 0.014532 | 0 | 0.25631 | 5.4091 | 2.0792 | 0 | 0.60107 | 0.81115 | 0 | 0 | 0 | 0 | -4.0248 | 0.039878 | 0 | 0.047372 | 0 | -0.35965 | 0 | 0 | 0 | 0 | 0 | 0 | 0 | 0 | 1.7785 | 0 | 0 | 0 | 0 | 0 | 0 | 0 | 0 | 0 | 0 | 0 | 0 | 0 | 0 | 0 | 0 | 0 | 0 | 0 | 0 | -27.0128 | 1.822 | 0 | 2.5366 | 2.7668 | 2.0457 | 20.9757 | 1.2254 | 3.0551 | 0 | 0.027791 | 0 | 0.74789 | 0.18741 | 0 | 8.8877 | 19.5559 | -27.6191 | 0 | 0.44229 | 0 | 1.6728 | 0.14713
2025_12_02 Hr 08 | 0 | 0 | 0 | 0.11173 | 0.11173 | 0.11026 | 0.11173 | 0.11173 | 0.11173 | 0 | 0 | 0.0043646 | 2.73 | 0.22095 | 1.6457 | 1.6457 | 6.0465 | 0 | 0.00063636 | 0.0059136 | 0.0026855 | 0 | 0 | 0 | -0.23212 | 0 | 0 | 0.024541 | 0.014532 | 0 | 0.25631 | 5.4091 | 2.0792 | 0 | 0.60107 | 0.81115 | 0 | 0 | 0 | 0.029343 | -2.4009 | 0.039878 | 0 | 0.047693 | 0 | -0.3621 | 0 | 0 | 0 | 0 | 0 | 0 | 0 | 0 | 1.9165 | 0 | 0 | 0 | 0 | 0 | 0 | 0 | 0 | 0 | 0 | 0 | 0 | 0 | 0 | 0 | 0 | 0 | 0 | 0 | 0 | -26.3349 | 1.822 | 0 | 2.5366 | 2.7668 | 1.506 | 20.9757 | 1.2254 | 3.0551 | 0 | 0.027791 | 0 | 0.74789 | 0.18741 | 0 | 10.9613 | 19.2863 | -26.9291 | 0 | 0.44229 | 0 | 1.6728 | 0.14816
2025_12_02 Hr 09 | 0.24927 | 0 | 0 | 0.11173 | 0.11173 | 0.11026 | 0.11173 | 0.11173 | 0.11173 | 0 | 0 | 0.0043646 | 2.76 | 0.20203 | 1.6457 | 1.6457 | 6.0465 | 0 | 0.00063636 | 0.0059136 | 0.0026855 | 0 | 0 | 0 | -0.43929 | 0 | 0 | 0.024541 | 0.014532 | 0 | 0.25631 | 5.4091 | 2.0792 | 0 | 0.60107 | 0.81115 | 0 | 0 | 0 | 0 | -2.5448 | 0.039878 | 0 | 0.043136 | 0 | -0.3273 | 0 | 0 | 0 | 0 | 0 | 0 | 0 | 0 | 1.7132 | 0 | 0 | 0 | 0 | 0 | 0 | 0 | 0 | 0 | 0 | 0 | 0 | 0 | 0 | 0 | 0 | 0 | 0 | 0 | 0 | -20.4151 | 1.822 | 0 | 2.5366 | 2.7668 | 1.593 | 20.9757 | 1.2254 | 3.0551 | 0 | 0.027791 | -0.24927 | 0.74789 | 0.18741 | 0 | 16.4297 | 19.4298 | -21.431 | 0 | 0.44229 | 0 | 1.6728 | 0.14755
2025_12_02 Hr 10 | 0.29562 | 4.886e-06 | 0 | 0.11173 | 0.11173 | 0.11026 | 0.11173 | 0.11173 | 0.11173 | 0 | 0 | 0.0043646 | 2.73 | 0.20749 | 1.6457 | 1.6457 | 6.0465 | 0 | 0.00063636 | 0.0059136 | 0.0026855 | 0 | 0 | 0 | -0.36417 | 0 | 0 | 0.024541 | 0.014532 | 0 | 0.25631 | 5.4091 | 2.0792 | 0 | 0.60107 | 0.81115 | 0 | 0 | 0 | 0 | -2.8651 | 0.039878 | 0 | 0.044788 | 0 | -0.33992 | 0 | 0 | 0 | 0 | 0 | 0 | 0 | 0 | 1.1615 | 0 | 0 | 0 | 0 | 0 | 0 | 0 | 0 | 0 | 0 | 0 | 0 | 0 | 0 | 0 | 0 | 0 | 0 | 0 | 0 | -14.9701 | 1.822 | 0 | 2.5366 | 2.7668 | 1.519 | 20.9757 | 1.2254 | 3.0551 | 0 | 0.027791 | -0.29562 | 0.74789 | 0.18741 | 0 | 20.9661 | 18.8253 | -15.9698 | 0 | 0.44229 | 0 | 1.6728 | 0.14695
2025_12_02 Hr 11 | 0.24934 | 9.7157e-05 | 0 | 0.11173 | 0.11173 | 0.11026 | 0.11173 | 0.11173 | 0.11173 | 0 | 0 | 0.0043646 | 2.7 | 0.20661 | 1.6457 | 1.6457 | 6.0465 | 0 | 0.00063636 | 0.0059136 | 0.0026855 | 0 | 0 | 0 | -0.35027 | 0 | 0 | 0.024541 | 0.014532 | 0 | 0.25631 | 5.4091 | 2.0792 | 0 | 0.60107 | 0.81115 | 0 | 0 | 0 | 0 | -3.6311 | 0.039878 | 0 | 0.045094 | 0 | -0.34225 | 0 | 0 | 0 | 0 | 0 | 0 | 0 | 0 | 0.75498 | 0 | 0 | 0 | 0 | 0 | 0 | 0 | 0 | 0 | 0 | 0 | 0 | 0 | 0 | 0 | 0 | 0 | 0 | 0 | 0 | -11.8318 | 1.822 | 0 | 2.5366 | 2.7668 | 1.3101 | 20.9757 | 1.2254 | 3.0551 | 0 | 0.027791 | -0.24934 | 0.74789 | 0.18741 | 0 | 22.7036 | 18.1326 | -12.7736 | 0 | 0.44229 | 0 | 1.6728 | 0.14673
2025_12_02 Hr 12 | 0.22645 | 0.00012595 | 0 | 0.11173 | 0.11173 | 0.11026 | 0.11173 | 0.11173 | 0.11173 | 0 | 0 | 0.0043646 | 2.64 | 0.19157 | 1.6457 | 1.6457 | 6.0465 | 0 | 0.00063636 | 0.0059136 | 0.0026855 | 0 | 0 | 0 | -0.45635 | 0 | 0 | 0.024541 | 0.014532 | 0 | 0.25631 | 5.4091 | 2.0792 | 0 | 0.60107 | 0.81115 | 0 | 0 | 0 | 0 | -1.4575 | 0.039878 | 0 | 0.04276 | 0 | -0.32443 | 0 | 0 | 0 | 0 | 0 | 0 | 0 | 0 | 0.47912 | 0 | 0 | 0 | 0 | 0 | 0 | 0 | 0 | 0 | 0 | 0 | 0 | 0 | 0 | 0 | 0 | 0 | 0 | 0 | 0 | -16.4879 | 1.822 | 0 | 2.5366 | 2.7668 | 0.84438 | 20.9757 | 1.2254 | 3.0551 | 0 | 0.027791 | -0.22645 | 0.74789 | 0.18741 | 0 | 19.3154 | 17.2923 | -17.4951 | 0 | 0.44229 | 0 | 1.6728 | 0.14596
2025_12_02 Hr 13 | 0.22653 | 0.00019123 | 0 | 0.11173 | 0.11173 | 0.11026 | 0.11173 | 0.11173 | 0.11173 | 0 | 0 | 0.0043646 | 2.64 | 0.17648 | 1.6457 | 1.6457 | 6.0465 | 0 | 0.00063636 | 0.0059136 | 0.0026855 | 0 | 0 | 0 | -0.60944 | 0 | 0 | 0.024541 | 0.014532 | 0 | 0.25631 | 5.4091 | 2.0792 | 0 | 0.60107 | 0.81115 | 0 | 0 | 0 | 0 | -1.3483 | 0.039878 | 0 | 0.039392 | 0 | -0.29871 | 0 | 0 | 0 | 0 | 0 | 0 | 0 | 0 | 0.47912 | 0 | 0 | 0 | 0 | 0 | 0 | 0 | 0 | 0 | 0 | 0 | 0 | 0 | 0 | 0 | 0 | 0 | 0 | 0 | 0 | -18.9302 | 1.822 | 0 | 2.5366 | 2.7668 | 1.1273 | 20.9757 | 1.2254 | 3.0551 | 0 | 0.027791 | -0.22653 | 0.74789 | 0.18741 | 0 | 17.1222 | 17.5597 | -20.0649 | 0 | 0.44229 | 0 | 1.6728 | 0.14538
2025_12_02 Hr 14 | 0.27215 | 0.00021805 | 0 | 0.11173 | 0.11173 | 0.11026 | 0.11173 | 0.11173 | 0.11173 | 0 | 0 | 0.0043646 | 2.67 | 0.16849 | 1.6457 | 1.6457 | 6.0465 | 0 | 0.00063636 | 0.0059136 | 0.0026855 | 0 | 0 | 0 | -0.70971 | 0 | 0 | 0.024541 | 0.014532 | 0 | 0.25631 | 5.4091 | 2.0792 | 0 | 0.60107 | 0.81115 | 0 | 0 | 0 | 0 | -2.2913 | 0.039878 | 0 | 0.037186 | 0 | -0.28187 | 0 | 0 | 0 | 0 | 0 | 0 | 0 | 0 | 0.41378 | 0 | 0 | 0 | 0 | 0 | 0 | 0 | 0 | 0 | 0 | 0 | 0 | 0 | 0 | 0 | 0 | 0 | 0 | 0 | 0 | -18.1986 | 1.822 | 0 | 2.5366 | 2.7668 | 1.4015 | 20.9757 | 1.2254 | 3.0551 | 0 | 0.027791 | -0.27215 | 0.74789 | 0.18741 | 0 | 17.0584 | 17.8363 | -19.4623 | 0 | 0.44229 | 0 | 1.6728 | 0.1454
2025_12_02 Hr 15 | 0.24927 | 0.00020805 | 0 | 0.11173 | 0.11173 | 0.11026 | 0.11173 | 0.11173 | 0.11173 | 0 | 0 | 0.0043646 | 2.64 | 0.16352 | 1.6457 | 1.6457 | 6.0465 | 0 | 0.00063636 | 0.0059136 | 0.0026855 | 0 | 0 | 0 | -0.74094 | 0 | 0 | 0.024541 | 0.014532 | 0 | 0.25631 | 5.4091 | 2.0792 | 0 | 0.60107 | 0.81115 | 0 | 0 | 0 | 0 | -1.6748 | 0.039878 | 0 | 0.036499 | 0 | -0.27662 | 0 | 0 | 0 | 0 | 0 | 0 | 0 | 0 | 0.68238 | 0 | 0 | 0 | 0 | 0 | 0 | 0 | 0 | 0 | 0 | 0 | 0 | 0 | 0 | 0 | 0 | 0 | 0 | 0 | 10.6333 | 0 | 1.822 | 0 | 2.5366 | 2.7668 | 1.2622 | 20.9757 | 1.2254 | 3.0551 | 0 | 0.027791 | -0.24927 | 0.74789 | 0.18741 | 0 | 46.5751 | 28.5411 | -1.2668 | 0 | 0.44229 | 0 | 1.6728 | 0.14542
2025_12_02 Hr 16 | 0.067784 | 0.00027595 | 0 | 0.11173 | 0.11173 | 0.11026 | 0.11173 | 0.11173 | 0.11173 | 0 | 0 | 0.0043646 | 2.61 | 0.16847 | 1.6457 | 1.6457 | 6.0465 | 0 | 0.00063636 | 0.0059136 | 0.0026855 | 0 | 0 | 0 | -0.671 | 0 | 0 | 0.024541 | 0.014532 | 0 | 0.25631 | 5.4091 | 2.0792 | 0 | 0.60107 | 0.81115 | 0 | 0 | 0 | 0 | -1.6787 | 0.039878 | 0 | 0.038038 | 0 | -0.28837 | 0 | 0 | 0 | 0 | 0 | 0 | 0 | 0 | 1.372 | 0 | 0 | 0 | 0 | 0 | 0 | 0 | 0 | 0 | 0 | 0 | 0 | 0 | 0 | 0 | 0 | 0 | 0 | 0 | 0 | -12.0737 | 1.822 | 0 | 2.5366 | 2.7668 | 1.3536 | 20.9757 | 1.2254 | 3.0551 | 0 | 0.027791 | -0.067784 | 0.74789 | 0.18741 | 0 | 24.6789 | 18.4827 | -13.1008 | 0 | 0.44229 | 0 | 1.6728 | 0.14576
2025_12_02 Hr 17 | 0 | 0.00045596 | 0 | 0.11173 | 0.11173 | 0.11026 | 0.11173 | 0.11173 | 0.11173 | 0 | 0 | 0.0043646 | 2.73 | 0.2082 | 1.6457 | 1.6457 | 6.0465 | 0 | 0.00063636 | 0.0059136 | 0.0026855 | 0 | 0 | 0 | -0.35719 | 0 | 0 | 0.024541 | 0.014532 | 0 | 0.25631 | 5.4091 | 2.0792 | 0 | 0.60107 | 0.81115 | 0 | 0 | 0 | 0 | -2.1877 | 0.039878 | 0 | 0.044942 | 0 | -0.34109 | 0 | 0 | 0 | 0 | 0 | 0 | 0 | 0 | 1.1615 | 0 | 0 | 0 | 0 | 0 | 0 | 0 | 0 | 0 | 0 | 0 | 0 | 0 | 0 | 0 | 0 | 0 | 0 | 0 | 0 | -16.5646 | 1.822 | 0 | 2.5366 | 2.7668 | 1.4581 | 20.9757 | 1.2254 | 3.0551 | 0 | 0.027791 | 0 | 0.74789 | 0.18741 | 0 | 19.9955 | 18.4703 | -17.2629 | 0 | 0.44229 | 0 | 1.6728 | 0.14736
2025_12_02 Hr 18 | 0 | 7.8865e-05 | 0 | 0.11173 | 0.11173 | 0.11026 | 0.11173 | 0.11173 | 0.11173 | 0 | 0 | 0.0043646 | 2.79 | 0.20744 | 1.6457 | 1.6457 | 6.0465 | 0 | 0.00063636 | 0.0059136 | 0.0026855 | 0 | 0 | 0 | -0.40846 | 0 | 0 | 0.024541 | 0.014532 | 0 | 0.25631 | 5.4091 | 2.0792 | 0 | 0.60107 | 0.81115 | 0 | 0 | 0 | 0 | -1.9424 | 0.039878 | 0 | 0.043814 | 0 | -0.33248 | 0 | 0 | 0 | 0 | 0 | 0 | 0 | 0 | 1.0962 | 0 | 0 | 0 | 0 | 0 | 0 | 0 | 0 | 0 | 0 | 0 | 0 | 0 | 0 | 0 | 0 | 0 | 0 | 0 | 0 | -15.9569 | 1.822 | 0 | 2.5366 | 2.7668 | 1.4885 | 20.9757 | 1.2254 | 3.0551 | 0 | 0.027791 | 0 | 0.74789 | 0.18741 | 0 | 20.8304 | 18.495 | -16.6979 | 0 | 0.44229 | 0 | 1.6728 | 0.148
2025_12_02 Hr 19 | 0 | 3.0576e-05 | 0 | 0.11173 | 0.11173 | 0.11026 | 0.11173 | 0.11173 | 0.11173 | 0 | 0 | 0.0043646 | 2.82 | 0.20635 | 1.6457 | 1.6457 | 6.0465 | 0 | 0.00063636 | 0.0059136 | 0.0026855 | 0 | 0 | 0 | -0.44002 | 0 | 0 | 0.024541 | 0.014532 | 0 | 0.25631 | 5.4091 | 2.0792 | 0 | 0.60107 | 0.81115 | 0 | 0 | 0 | 0 | -2.558 | 0.039878 | 0 | 0.04312 | 0 | -0.32718 | 0 | 0 | 0 | 0 | 0 | 0 | 0 | 0 | 0.95824 | 0 | 0 | 0 | 0 | 0 | 0 | 0 | 0 | 0 | 0 | 0 | 0 | 0 | 0 | 0 | 0 | 0 | 0 | 0 | 0 | -15.744 | 1.822 | 0 | 2.5366 | 2.7668 | 1.6104 | 20.9757 | 1.2254 | 3.0551 | 0 | 0.027791 | 0 | 0.74789 | 0.18741 | 0 | 20.4135 | 18.507 | -16.5112 | 0 | 0.44229 | 0 | 1.6728 | 0.14721
2025_12_02 Hr 20 | 0 | 0 | 0 | 0.11173 | 0.11173 | 0.11026 | 0.11173 | 0.11173 | 0.11173 | 0 | 0 | 0.0043646 | 2.82 | 0.19227 | 1.6457 | 1.6457 | 6.0465 | 0 | 0.00063636 | 0.0059136 | 0.0026855 | 0 | 0 | 0 | -0.57375 | 0 | 0 | 0.024541 | 0.014532 | 0 | 0.25631 | 5.4091 | 2.0792 | 0 | 0.60107 | 0.81115 | 0 | 0 | 0 | 0 | -3.3042 | 0.039878 | 0 | 0.040178 | 0 | -0.30471 | 0 | 0 | 0 | 0 | 0 | 0 | 0 | 0 | 1.0236 | 0 | 0 | 0 | 0 | 0 | 0 | 0 | 0 | 0 | 0 | 0 | 0 | 0 | 0 | 0 | 0 | 0 | 0 | 0 | 0 | -13.8211 | 1.822 | 0 | 2.5366 | 2.7668 | 1.506 | 20.9757 | 1.2254 | 3.0551 | 0 | 0.027791 | 0 | 0.74789 | 0.18741 | 0 | 21.4254 | 18.4535 | -14.6995 | 0 | 0.44229 | 0 | 1.6728 | 0.14691
2025_12_02 Hr 21 | 0 | 0 | 0 | 0.11173 | 0.11173 | 0.11026 | 0.11173 | 0.11173 | 0.11173 | 0 | 0 | 0.0043646 | 2.82 | 0.18506 | 1.6457 | 1.6457 | 6.0465 | 0 | 0.00063636 | 0.0059136 | 0.0026855 | 0 | 0 | 0 | -0.64221 | 0 | 0 | 0.024541 | 0.014532 | 0 | 0.25631 | 5.4091 | 2.0792 | 0 | 0.60107 | 0.81115 | 0 | 0 | 0 | 0 | -3.0103 | 0.039878 | 0 | 0.038671 | 0 | -0.29321 | 0 | 0 | 0 | 0 | 0 | 0 | 0 | 0 | 1.0236 | 0 | 0 | 0 | 0 | 0 | 0 | 0 | 0 | 0 | 0 | 0 | 0 | 0 | 0 | 0 | 0 | 0 | 0 | 0 | 0 | -13.6575 | 1.822 | 0 | 2.5366 | 2.7668 | 1.0098 | 20.9757 | 1.2254 | 3.0551 | 0 | 0.027791 | 0 | 0.74789 | 0.18741 | 0 | 21.3219 | 17.9493 | -14.5929 | 0 | 0.44229 | 0 | 1.6728 | 0.1462
2025_12_02 Hr 22 | 0 | 0 | 0 | 0.11173 | 0.11173 | 0.11026 | 0.11173 | 0.11173 | 0.11173 | 0 | 0 | 0.0043646 | 2.82 | 0.16863 | 1.6457 | 1.6457 | 6.0465 | 0 | 0.00063636 | 0.0059136 | 0.0026855 | 0 | 0 | 0 | -0.79829 | 0 | 0 | 0.024541 | 0.014532 | 0 | 0.25631 | 5.4091 | 2.0792 | 0 | 0.60107 | 0.81115 | 0 | 0 | 0 | 0 | -2.0861 | 0.039878 | 0 | 0.035238 | 0 | -0.26699 | 0 | 0 | 0 | 0 | 0 | 0 | 0 | 0 | 1.2994 | 0 | 0 | 0 | 0 | 0 | 0 | 0 | 0 | 0 | 0 | 0 | 0 | 0 | 0 | 0 | 0 | 0 | 0 | 0 | 0 | -11.4463 | 1.822 | 0 | 2.5366 | 2.7668 | 0.58758 | 20.9757 | 1.2254 | 3.0551 | 0 | 0.027791 | 0 | 0.74789 | 0.18741 | 0 | 24.1625 | 17.7844 | -12.5115 | 0 | 0.44229 | 0 | 1.6728 | 0.14406
2025_12_02 Hr 23 | 0 | 0 | 0 | 0.11173 | 0.11173 | 0.11026 | 0.11173 | 0.11173 | 0.11173 | 0 | 0 | 0.0043646 | 2.82 | 0.18293 | 1.6457 | 1.6457 | 6.0667 | 0 | 0.00063636 | 0.0059136 | 0.0026855 | 0 | 0 | -0.068687 | 0 | 0 | -0.28744 | 0.024541 | 0.014532 | 0 | 0.25631 | 5.3938 | 2.0792 | 0 | 0.60107 | 0.81115 | 0 | 0 | 0 | 0 | -1.7777 | 0.039878 | 0 | 0.038226 | 0 | -0.28981 | 0 | 0 | 0 | 0 | 0 | 0 | 0 | 0 | 1.2994 | 0 | 0 | 0 | 0 | 0 | 0 | 0 | 0 | 0 | 0 | 0 | 0 | 0 | 0 | 0 | 0 | 0 | 0 | 0 | 0 | -12.9284 | 1.822 | 0 | 2.5459 | 2.777 | 0.48312 | 21.0001 | 1.2254 | 3.0551 | 0 | 0.027791 | 0 | 0.74789 | 0.18741 | 0 | 23.3403 | 17.6922 | -13.5743 | 0 | 0.44229 | 0 | 1.6728 | 0.142
2025_12_02 Hr 24 | 0 | 0 | 0 | 0.11173 | 0.11173 | 0.11026 | 0.11173 | 0.11173 | 0.11173 | 0 | 0 | 0.0043646 | 2.85 | 0.17977 | 1.6457 | 1.6457 | 6.0667 | 0 | 0.00063636 | 0.0059136 | 0.0026855 | 0 | 0 | -0.11671 | 0 | 0 | -0.33546 | 0.024541 | 0.014532 | 0 | 0.25631 | 5.3938 | 2.0792 | 0 | 0.60107 | 0.81115 | 0 | 0 | 0 | 0 | -1.9314 | 0.039878 | 0 | 0.03717 | 0 | -0.28174 | 0 | 0 | 0 | 0 | 0 | 0 | 0 | 0 | 1.1615 | 0 | 0 | 0 | 0 | 0 | 0 | 0 | 0 | 0 | 0 | 0 | 0 | 0 | 0 | 0 | 0 | 0 | 0 | 0 | 0 | -13.365 | 1.822 | 0 | 2.5459 | 2.777 | 0.63111 | 21.0001 | 1.2254 | 3.0551 | 0 | 0.027791 | 0 | 0.74789 | 0.18741 | 0 | 22.6973 | 17.7275 | -14.0989 | 0 | 0.44229 | 0 | 1.6728 | 0.14034
2025_12_03 Hr 01 | 0 | 0 | 0 | 0.12737 | 0.12737 | 0.12571 | 0.12737 | 0.12737 | 0.12737 | 0 | 0 | 0.0043646 | 2.85 | 0.2011 | 1.6457 | 1.6457 | 6.9154 | 0 | 0.00063636 | 0.0059136 | 0.0026855 | 0 | 0 | 0.083772 | 0 | 0 | -0.13498 | 0.024541 | 0.014532 | 0 | 0.29153 | 6.1492 | 2.0792 | 0 | 0.60107 | 0.81115 | 0 | 0 | 0 | 0 | -1.744 | 0.039878 | 0 | 0.04158 | 0 | -0.31542 | 0 | 0 | 0 | 0 | 0 | 0 | 0 | 0 | 1.2994 | 0 | 0 | 0 | 0 | 0 | 0 | 0 | 0 | 0 | 0 | 0 | 0 | 0 | 0 | 0 | 0 | 0 | 0 | 0 | 0 | -19.2775 | 1.822 | 0 | 2.9025 | 3.1659 | 0.67898 | 23.4786 | 1.2254 | 3.0551 | 0 | 0.027791 | 0 | 0.74789 | 0.18741 | 0 | 20.0243 | 17.9338 | -19.6441 | 0 | 0.44229 | 0 | 1.6728 | 0.13957
2025_12_03 Hr 02 | 0 | 0 | 0 | 0.12737 | 0.12737 | 0.12571 | 0.12737 | 0.12737 | 0.12737 | 0 | 0 | 0.0043646 | 2.82 | 0.19972 | 1.6457 | 1.6457 | 6.9154 | 0 | 0.00063636 | 0.0059136 | 0.0026855 | 0 | 0 | 0.090792 | 0 | 0 | -0.12796 | 0.024541 | 0.014532 | 0 | 0.29153 | 6.1492 | 2.0792 | 0 | 0.60107 | 0.81115 | 0 | 0 | 0 | 0 | -2.5444 | 0.039878 | 0 | 0.041735 | 0 | -0.3166 | 0 | 0 | 0 | 0 | 0 | 0 | 0 | 0 | 0.95824 | 0 | 0 | 0 | 0 | 0 | 0 | 0 | 0 | 0 | 0 | 0 | 0 | 0 | 0 | 0 | 0 | 0 | 0 | 0 | 0 | -17.9743 | 1.822 | 0 | 2.9025 | 3.1659 | 0.91837 | 23.4786 | 1.2254 | 3.0551 | 0 | 0.027791 | 0 | 0.74789 | 0.18741 | 0 | 20.4061 | 17.7999 | -18.3281 | 0 | 0.44229 | 0 | 1.6728 | 0.13886
2025_12_03 Hr 03 | 0 | 0 | 0 | 0.12737 | 0.12737 | 0.12571 | 0.12737 | 0.12737 | 0.12737 | 0 | 0 | 0.0043646 | 2.79 | 0.20107 | 1.6457 | 1.6457 | 6.9154 | 0 | 0.00063636 | 0.0059136 | 0.0026855 | 0 | 0 | 0.12417 | 0 | 0 | -0.094583 | 0.024541 | 0.014532 | 0 | 0.29153 | 6.1492 | 2.0792 | 0 | 0.60107 | 0.81115 | 0 | 0 | 0 | 0 | -2.3061 | 0.039878 | 0 | 0.042469 | 0 | -0.32221 | 0 | 0 | 0 | 0 | 0 | 0 | 0 | 0 | 1.0962 | 0 | 0 | 0 | 0 | 0 | 0 | 0 | 0 | 0 | 0 | 0 | 0 | 0 | 0 | 0 | 0 | 0 | 0 | 0 | 0 | -18.884 | 1.822 | 0 | 2.9025 | 3.1659 | 0.84438 | 23.4786 | 1.2254 | 3.0551 | 0 | 0.027791 | 0 | 0.74789 | 0.18741 | 0 | 19.8309 | 17.835 | -19.1766 | 0 | 0.44229 | 0 | 1.6728 | 0.13865
2025_12_03 Hr 04 | 0 | 0 | 0 | 0.12737 | 0.12737 | 0.12571 | 0.12737 | 0.12737 | 0.12737 | 0 | 0 | 0.0043646 | 2.79 | 0.20056 | 1.6457 | 1.6457 | 6.9154 | 0 | 0.00063636 | 0.0059136 | 0.0026855 | 0 | 0 | 0.11921 | 0 | 0 | -0.099541 | 0.024541 | 0.014532 | 0 | 0.29153 | 6.1492 | 2.0792 | 0 | 0.60107 | 0.81115 | 0 | 0 | 0 | 0 | -1.6094 | 0.039878 | 0 | 0.04236 | 0 | -0.32138 | 0 | 0 | 0 | 0 | 0 | 0 | 0 | 0 | 1.0236 | 0 | 0 | 0 | 0 | 0 | 0 | 0 | 0 | 0 | 0 | 0 | 0 | 0 | 0 | 0 | 0 | 0 | 0 | 0 | 0 | -19.4165 | 1.822 | 0 | 2.9025 | 3.1659 | 0.85743 | 23.4786 | 1.2254 | 3.0551 | 0 | 0.027791 | 0 | 0.74789 | 0.18741 | 0 | 19.9261 | 17.775 | -19.7182 | 0 | 0.44229 | 0 | 1.6728 | 0.13867
2025_12_03 Hr 05 | 0 | 0 | 0 | 0.12737 | 0.12737 | 0.12571 | 0.12737 | 0.12737 | 0.12737 | 0 | 0 | 0.0043646 | 2.76 | 0.18831 | 1.6457 | 1.6457 | 6.9154 | 0 | 0.00063636 | 0.0059136 | 0.0026855 | 0 | 0 | 0.021251 | 0 | 0 | -0.1975 | 0.024541 | 0.014532 | 0 | 0.29153 | 6.1492 | 2.0792 | 0 | 0.60107 | 0.81115 | 0 | 0 | 0 | 0 | -1.9502 | 0.039878 | 0 | 0.040205 | 0 | -0.30492 | 0 | 0 | 0 | 0 | 0 | 0 | 0 | 0 | 1.372 | 0 | 0 | 0 | 0 | 0 | 0 | 0 | 0 | 0 | 0 | 0 | 0 | 0 | 0 | 0 | 0 | 0 | 0 | 0 | 0 | -17.7351 | 1.822 | 0 | 2.9025 | 3.1659 | 1.1447 | 23.4786 | 1.2254 | 3.0551 | 0 | 0.027791 | 0 | 0.74789 | 0.18741 | 0 | 21.6816 | 18.3695 | -18.2163 | 0 | 0.44229 | 0 | 1.6728 | 0.13968
2025_12_03 Hr 06 | 0 | 0 | 0 | 0.12737 | 0.12737 | 0.12571 | 0.12737 | 0.12737 | 0.12737 | 0 | 0 | 0.0043646 | 2.67 | 0.19665 | 1.6457 | 1.6457 | 6.9154 | 0.4538 | 0.00063636 | 0.0059136 | 0.0026855 | 0 | 0 | 0.16654 | 0 | 0 | -0.052208 | 0.024541 | 0.014532 | 0 | 0.29153 | 6.1492 | 2.0792 | 0 | 0.60107 | 0.81115 | 0 | 0 | 0 | 0 | -3.3338 | 0.039878 | 0 | 0.043401 | 0 | -0.32933 | 0 | 0 | 0 | 0 | 0 | 0 | 0 | 0 | 1.0962 | 0 | 0 | 0 | 0 | 0 | 0 | 0 | 0 | 0 | 0 | 0 | 0 | 0 | 0 | 0 | 0 | 0 | 0 | 0 | 0 | -19.9773 | 1.822 | 0 | 2.9025 | 3.1659 | 1.2796 | 23.9324 | 1.2254 | 3.0551 | 0 | 0.027791 | 0 | 0.74789 | 0.18741 | 0 | 18.5557 | 18.1493 | -20.1923 | 0 | 0.44229 | 0 | 1.6728 | 0.14217
2025_12_03 Hr 07 | 0 | 0 | 0 | 0.12737 | 0.12737 | 0.12571 | 0.12737 | 0.12737 | 0.12737 | 0 | 0 | 0.0043646 | 2.76 | 0.17995 | 1.6457 | 1.6457 | 6.8925 | 0.45143 | 0.00063636 | 0.0059136 | 0.0026855 | 0 | 0 | 0 | -0.65358 | 0 | 0 | 0.024541 | 0.014532 | 0 | 0.29153 | 6.1667 | 2.0792 | 0 | 0.60107 | 0.81115 | 0 | 0 | 0 | 0 | -2.4314 | 0.039878 | 0 | 0.038421 | 0 | -0.2913 | 0 | 0 | 0 | 0 | 0 | 0 | 0 | 0 | 1.5753 | 0 | 0 | 0 | 0 | 0 | 0 | 0 | 0 | 0 | 0 | 0 | 0 | 0 | 0 | 0 | 0 | 0 | 0 | 0 | 0 | -20.1195 | 1.822 | 0 | 2.8918 | 3.1542 | 0.91837 | 23.9022 | 1.2254 | 3.0551 | 0 | 0.027791 | 0 | 0.74789 | 0.18741 | 0 | 18.7503 | 18.3439 | -21.0644 | 0 | 0.44229 | 0 | 1.6728 | 0.14553
2025_12_03 Hr 08 | 0 | 0 | 0 | 0.12737 | 0.12737 | 0.12571 | 0.12737 | 0.12737 | 0.12737 | 0 | 0 | 0.0043646 | 2.79 | 0.16926 | 1.6457 | 1.6457 | 6.8925 | 0.45143 | 0.00063636 | 0.0059136 | 0.0026855 | 0 | 0 | 0 | -0.775 | 0 | 0 | 0.024541 | 0.014532 | 0 | 0.29153 | 6.1667 | 2.0792 | 0 | 0.60107 | 0.81115 | 0 | 0 | 0 | 0.003108 | -2.2659 | 0.039878 | 0 | 0.03575 | 0 | -0.2709 | 0 | 0 | 0 | 0 | 0 | 0 | 0 | 0 | 1.51 | 0 | 0 | 0 | 0 | 0 | 0 | 0 | 0 | 0 | 0 | 0 | 0 | 0 | 0 | 0 | 0 | 0 | 0 | 0 | 0 | -15.3073 | 1.822 | 0 | 2.8918 | 3.1542 | 0.67898 | 23.9022 | 1.2254 | 3.0551 | 0 | 0.027791 | 0 | 0.74789 | 0.18741 | 0 | 23.3458 | 18.0596 | -16.3532 | 0 | 0.44229 | 0 | 1.6728 | 0.14664
2025_12_03 Hr 09 | 0.2266 | 0 | 0 | 0.12737 | 0.12737 | 0.12571 | 0.12737 | 0.12737 | 0.12737 | 0 | 0 | 0.0043646 | 2.73 | 0.1771 | 1.6457 | 1.6457 | 6.8925 | 0.45143 | 0.00063636 | 0.0059136 | 0.0026855 | 0 | 0 | 0 | -0.66237 | 0 | 0 | 0.024541 | 0.014532 | 0 | 0.29153 | 6.1667 | 2.0792 | 0 | 0.60107 | 0.81115 | 0 | 0 | 0 | 0.050838 | -2.0976 | 0.039878 | 0 | 0.038228 | 0 | -0.28982 | 0 | 0 | 0 | 0 | 0 | 0 | 0 | 0 | 1.5753 | 0 | 0 | 0 | 0 | 0 | 0 | 0 | 0 | 0 | 0 | 0 | 0 | 0 | 0 | 0 | 0 | 0 | 0 | 0 | 0 | -14.9246 | 1.822 | 0 | 2.8918 | 3.1542 | 0.51359 | 23.9022 | 1.2254 | 3.0551 | 0 | 0.027791 | -0.2266 | 0.74789 | 0.18741 | 0 | 23.8849 | 18.1329 | -16.1034 | 0 | 0.44229 | 0 | 1.6728 | 0.14553
2025_12_03 Hr 10 | 0.29562 | 8.1525e-06 | 0 | 0.12737 | 0.12737 | 0.12571 | 0.12737 | 0.12737 | 0.12737 | 0 | 0 | 0.0043646 | 2.61 | 0.1655 | 1.6457 | 1.6457 | 6.8925 | 0.45143 | 0.00063636 | 0.0059136 | 0.0026855 | 0 | 0 | 0 | -0.70156 | 0 | 0 | 0.024541 | 0.014532 | 0 | 0.29153 | 6.1667 | 2.0792 | 0 | 0.60107 | 0.81115 | 0 | 0 | 0 | 0 | -2.0096 | 0.039878 | 0 | 0.037366 | 0 | -0.28324 | 0 | 0 | 0 | 0 | 0 | 0 | 0 | 0 | 1.372 | 0 | 0 | 0 | 0 | 0 | 0 | 0 | 0 | 0 | 0 | 0 | 0 | 0 | 0 | 0 | 0 | 0 | 0 | 0 | 0 | -10.1256 | 1.822 | 0 | 2.8918 | 3.1542 | 0.48312 | 23.9022 | 1.2254 | 3.0551 | 0 | 0.027791 | -0.29562 | 0.74789 | 0.18741 | 0 | 28.322 | 17.8355 | -11.406 | 0 | 0.44229 | 0 | 1.6728 | 0.14445
2025_12_03 Hr 11 | 0.27208 | 6.6905e-05 | 0 | 0.12737 | 0.12737 | 0.12571 | 0.12737 | 0.12737 | 0.12737 | 0 | 0 | 0.0043646 | 2.46 | 0.15285 | 1.6457 | 1.6457 | 6.8925 | 0.45143 | 0.00063636 | 0.0059136 | 0.0026855 | 0 | 0 | 0 | -0.73569 | 0 | 0 | 0.024541 | 0.014532 | 0 | 0.29153 | 6.1667 | 2.0792 | 0 | 0.60107 | 0.81115 | 0 | 0 | 0 | 0 | -2.2369 | 0.039878 | 0 | 0.036615 | 0 | -0.2775 | 0 | 0 | 0 | 0 | 0 | 0 | 0 | 0 | 1.0236 | 0 | 0 | 0 | 0 | 0 | 0 | 0 | 0 | 0 | 0 | 0 | 0 | 0 | 0 | 0 | 0 | 0 | 0 | 0 | 0 | -11.5865 | 1.822 | 0 | 2.8918 | 3.1542 | 0.42219 | 23.9022 | 1.2254 | 3.0551 | 0 | 0.027791 | -0.27208 | 0.74789 | 0.18741 | 0 | 26.0339 | 17.2403 | -12.8718 | 0 | 0.44229 | 0 | 1.6728 | 0.1448
2025_12_03 Hr 12 | 0.20415 | 0.00017878 | 0 | 0.12737 | 0.12737 | 0.12571 | 0.12737 | 0.12737 | 0.12737 | 0 | 0 | 0.0043646 | 2.7 | 0.16686 | 1.6457 | 1.6457 | 6.8925 | 0.45143 | 0.00063636 | 0.0059136 | 0.0026855 | 0 | 0 | 0 | -0.74467 | 0 | 0 | 0.024541 | 0.014532 | 0 | 0.29153 | 6.1667 | 2.0792 | 0 | 0.60107 | 0.81115 | 0 | 0 | 0 | 0 | -1.7129 | 0.039878 | 0 | 0.036417 | 0 | -0.276 | 0 | 0 | 0 | 0 | 0 | 0 | 0 | 0 | 0.75498 | 0 | 0 | 0 | 0 | 0 | 0 | 0 | 0 | 0 | 0 | 0 | 0 | 0 | 0 | 0 | 0 | 0 | 0 | 0 | 0 | -12.4478 | 1.822 | 0 | 2.8918 | 3.1542 | 0.22633 | 23.9022 | 1.2254 | 3.0551 | 0 | 0.027791 | -0.20415 | 0.74789 | 0.18741 | 0 | 25.4786 | 16.9619 | -13.6726 | 0 | 0.44229 | 0 | 1.6728 | 0.14463
2025_12_03 Hr 13 | 0.24934 | 0.00024521 | 0 | 0.12737 | 0.12737 | 0.12571 | 0.12737 | 0.12737 | 0.12737 | 0 | 0 | 0.0043646 | 2.73 | 0.16271 | 1.6457 | 1.6457 | 6.8925 | 0.45143 | 0.00063636 | 0.0059136 | 0.0026855 | 0 | 0 | 0 | -0.80356 | 0 | 0 | 0.024541 | 0.014532 | 0 | 0.29153 | 6.1667 | 2.0792 | 0 | 0.60107 | 0.81115 | 0 | 0 | 0 | 0 | -1.6671 | 0.039878 | 0 | 0.035122 | 0 | -0.2661 | 0 | 0 | 0 | 0 | 0 | 0 | 0 | 0 | 0.61705 | 0 | 0 | 0 | 0 | 0 | 0 | 0 | 0 | 0 | 0 | 0 | 0 | 0 | 0 | 0 | 0 | 0 | 0 | 0 | 0 | -13.1055 | 1.822 | 0 | 2.8918 | 3.1542 | 0.26985 | 23.9022 | 1.2254 | 3.0551 | 0 | 0.027791 | -0.24934 | 0.74789 | 0.18741 | 0 | 24.7491 | 16.9385 | -14.4245 | 0 | 0.44229 | 0 | 1.6728 | 0.14461
2025_12_03 Hr 14 | 0.24927 | 0.00024957 | 0 | 0.12737 | 0.12737 | 0.12571 | 0.12737 | 0.12737 | 0.12737 | 0 | 0 | 0.0043646 | 2.79 | 0.16728 | 1.6457 | 1.6457 | 6.8925 | 0.45143 | 0.00063636 | 0.0059136 | 0.0026855 | 0 | 0 | 0 | -0.79404 | 0 | 0 | 0.024541 | 0.014532 | 0 | 0.29153 | 6.1667 | 2.0792 | 0 | 0.60107 | 0.81115 | 0 | 0 | 0 | 0 | -1.4056 | 0.039878 | 0 | 0.035331 | 0 | -0.2677 | 0 | 0 | 0 | 0 | 0 | 0 | 0 | 0 | 0.41378 | 0 | 0 | 0 | 0 | 0 | 0 | 0 | 0 | 0 | 0 | 0 | 0 | 0 | 0 | 0 | 0 | 0 | 0 | 0 | 0 | -13.3993 | 1.822 | 0 | 2.8918 | 3.1542 | 0.31773 | 23.9022 | 1.2254 | 3.0551 | 0 | 0.027791 | -0.24927 | 0.74789 | 0.18741 | 0 | 24.634 | 16.8477 | -14.7103 | 0 | 0.44229 | 0 | 1.6728 | 0.14466
2025_12_03 Hr 15 | 0.24927 | 0.00019586 | 0 | 0.12737 | 0.12737 | 0.12571 | 0.12737 | 0.12737 | 0.12737 | 0 | 0 | 0.0043646 | 2.82 | 0.16287 | 1.6457 | 1.6457 | 6.8925 | 0.45143 | 0.00063636 | 0.0059136 | 0.0026855 | 0 | 0 | 0 | -0.85294 | 0 | 0 | 0.024541 | 0.014532 | 0 | 0.29153 | 6.1667 | 2.0792 | 0 | 0.60107 | 0.81115 | 0 | 0 | 0 | 0 | -1.4494 | 0.039878 | 0 | 0.034035 | 0 | -0.25781 | 0 | 0 | 0 | 0 | 0 | 0 | 0 | 0 | 0.47912 | 0 | 0 | 0 | 0 | 0 | 0 | 0 | 0 | 0 | 0 | 0 | 0 | 0 | 0 | 0 | 0 | 0 | 0 | 0 | 0 | -14.9638 | 1.822 | 0 | 2.8918 | 3.1542 | 0.48312 | 23.9022 | 1.2254 | 3.0551 | 0 | 0.027791 | -0.24927 | 0.74789 | 0.18741 | 0 | 23.2332 | 17.1042 | -16.3238 | 0 | 0.44229 | 0 | 1.6728 | 0.14488
2025_12_03 Hr 16 | 0.067784 | 0.00017878 | 0 | 0.12737 | 0.12737 | 0.12571 | 0.12737 | 0.12737 | 0.12737 | 0 | 0 | 0.0043646 | 2.79 | 0.16868 | 1.6457 | 1.6457 | 6.8925 | 0.45143 | 0.00063636 | 0.0059136 | 0.0026855 | 0 | 0 | 0 | -0.78058 | 0 | 0 | 0.024541 | 0.014532 | 0 | 0.29153 | 6.1667 | 2.0792 | 0 | 0.60107 | 0.81115 | 0 | 0 | 0 | 0 | -1.2161 | 0.039878 | 0 | 0.035627 | 0 | -0.26996 | 0 | 0 | 0 | 0 | 0 | 0 | 0 | 0 | 1.0236 | 0 | 0 | 0 | 0 | 0 | 0 | 0 | 0 | 0 | 0 | 0 | 0 | 0 | 0 | 0 | 0 | 0 | 0 | 0 | 0 | -16.6799 | 1.822 | 0 | 2.8918 | 3.1542 | 0.58758 | 23.9022 | 1.2254 | 3.0551 | 0 | 0.027791 | -0.067784 | 0.74789 | 0.18741 | 0 | 22.4359 | 17.548 | -17.7982 | 0 | 0.44229 | 0 | 1.6728 | 0.1455
2025_12_03 Hr 17 | 0 | 0.0002302 | 0 | 0.12737 | 0.12737 | 0.12571 | 0.12737 | 0.12737 | 0.12737 | 0 | 0 | 0.0043646 | 2.79 | 0.17005 | 1.6457 | 1.6457 | 6.8925 | 0.45143 | 0.00063636 | 0.0059136 | 0.0026855 | 0 | 0 | 0 | -0.7674 | 0 | 0 | 0.024541 | 0.014532 | 0 | 0.29153 | 6.1667 | 2.0792 | 0 | 0.60107 | 0.81115 | 0 | 0 | 0 | 0 | -1.6366 | 0.039878 | 0 | 0.035917 | 0 | -0.27218 | 0 | 0 | 0 | 0 | 0 | 0 | 0 | 0 | 1.372 | 0 | 0 | 0 | 0 | 0 | 0 | 0 | 0 | 0 | 0 | 0 | 0 | 0 | 0 | 0 | 0 | 0 | 0 | 0 | 0 | -17.0368 | 1.822 | 0 | 2.8918 | 3.1542 | 0.82697 | 23.9022 | 1.2254 | 3.0551 | 0 | 0.027791 | 0 | 0.74789 | 0.18741 | 0 | 22.2604 | 18.0712 | -18.0763 | 0 | 0.44229 | 0 | 1.6728 | 0.14714
2025_12_03 Hr 18 | 0 | 4.9087e-05 | 0 | 0.12737 | 0.12737 | 0.12571 | 0.12737 | 0.12737 | 0.12737 | 0 | 0 | 0.0043646 | 2.73 | 0.17741 | 1.6457 | 1.6457 | 6.8925 | 0.45143 | 0.00063636 | 0.0059136 | 0.0026855 | 0 | 0 | 0 | -0.65931 | 0 | 0 | 0.024541 | 0.014532 | 0 | 0.29153 | 6.1667 | 2.0792 | 0 | 0.60107 | 0.81115 | 0 | 0 | 0 | 0 | -1.2077 | 0.039878 | 0 | 0.038295 | 0 | -0.29034 | 0 | 0 | 0 | 0 | 0 | 0 | 0 | 0 | 1.4374 | 0 | 0 | 0 | 0 | 0 | 0 | 0 | 0 | 0 | 0 | 0 | 0 | 0 | 0 | 0 | 0 | 0 | 0 | 0 | 0 | -18.1556 | 1.822 | 0 | 2.8918 | 3.1542 | 0.8879 | 23.9022 | 1.2254 | 3.0551 | 0 | 0.027791 | 0 | 0.74789 | 0.18741 | 0 | 21.7343 | 18.1451 | -19.1053 | 0 | 0.44229 | 0 | 1.6728 | 0.14765
2025_12_03 Hr 19 | 0 | 1.0494e-06 | 0 | 0.12737 | 0.12737 | 0.12571 | 0.12737 | 0.12737 | 0.12737 | 0 | 0 | 0.0043646 | 2.67 | 0.17433 | 1.6457 | 1.6457 | 6.8925 | 0.45143 | 0.00063636 | 0.0059136 | 0.0026855 | 0 | 0 | 0 | -0.65106 | 0 | 0 | 0.024541 | 0.014532 | 0 | 0.29153 | 6.1667 | 2.0792 | 0 | 0.60107 | 0.81115 | 0 | 0 | 0 | 0.54163 | 0 | 0.039878 | 0 | 0.038477 | 0 | -0.29172 | 0 | 0 | 0 | 0 | 0 | 0 | 0 | 0 | 1.7132 | 0 | 0 | 0 | 0 | 0 | 0 | 0 | 0 | 0 | 0 | 0 | 0 | 0 | 0 | 0 | 0 | 0 | 0 | 0 | 0 | -20.9993 | 1.822 | 0 | 2.8918 | 3.1542 | 1.1752 | 23.9022 | 1.2254 | 3.0551 | 0 | 0.027791 | 0 | 0.74789 | 0.18741 | 0 | 21.1465 | 18.6447 | -21.9421 | 0 | 0.44229 | 0 | 1.6728 | 0.14726
2025_12_03 Hr 20 | 0 | 0 | 0 | 0.12737 | 0.12737 | 0.12571 | 0.12737 | 0.12737 | 0.12737 | 0 | 0 | 0.0043646 | 2.67 | 0.17025 | 1.6457 | 1.6457 | 6.8925 | 0.45143 | 0.00063636 | 0.0059136 | 0.0026855 | 0 | 0 | 0 | -0.69202 | 0 | 0 | 0.024541 | 0.014532 | 0 | 0.29153 | 6.1667 | 2.0792 | 0 | 0.60107 | 0.81115 | 0 | 0 | 0 | 0 | -1.8778 | 0.039878 | 0 | 0.037576 | 0 | -0.28484 | 0 | 0 | 0 | 0 | 0 | 0 | 0 | 0 | 2.1923 | 0 | 0 | 0 | 0 | 0 | 0 | 0 | 0 | 0 | 0 | 0 | 0 | 0 | 0 | 0 | 0 | 0 | 0 | 0 | 0 | -19.3247 | 1.822 | 0 | 2.8918 | 3.1542 | 2.2285 | 23.9022 | 1.2254 | 3.0551 | 0 | 0.027791 | 0 | 0.74789 | 0.18741 | 0 | 21.895 | 20.1721 | -20.3016 | 0 | 0.44229 | 0 | 1.6728 | 0.14636
2025_12_03 Hr 21 | 0 | 0 | 0 | 0.12737 | 0.12737 | 0.12571 | 0.12737 | 0.12737 | 0.12737 | 0 | 0 | 0.0043646 | 2.61 | 0.15155 | 1.6457 | 1.6457 | 6.8925 | 0.45143 | 0.00063636 | 0.0059136 | 0.0026855 | 0 | 0 | 0 | -0.84467 | 0 | 0 | 0.024541 | 0.014532 | 0 | 0.29153 | 6.1667 | 2.0792 | 0 | 0.60107 | 0.81115 | 0 | 0 | 0 | 0 | -1.8875 | 0.039878 | 0 | 0.034217 | 0 | -0.2592 | 0 | 0 | 0 | 0 | 0 | 0 | 0 | 0 | 2.3956 | 0 | 0 | 0 | 0 | 0 | 0 | 0 | 0 | 0 | 0 | 0 | 0 | 0 | 0 | 0 | 0 | 0 | 0 | 0 | 0 | -17.055 | 1.822 | 0 | 2.8918 | 3.1542 | 2.198 | 23.9022 | 1.2254 | 3.0551 | 0 | 0.027791 | 0 | 0.74789 | 0.18741 | 0 | 24.1211 | 20.2652 | -18.1588 | 0 | 0.44229 | 0 | 1.6728 | 0.14535
2025_12_03 Hr 22 | 0 | 0 | 0 | 0.12737 | 0.12737 | 0.12571 | 0.12737 | 0.12737 | 0.12737 | 0 | 0 | 0.0043646 | 2.64 | 0.15924 | 1.6457 | 1.6457 | 6.8925 | 0.45143 | 0.00063636 | 0.0059136 | 0.0026855 | 0 | 0 | 0 | -0.78429 | 0 | 0 | 0.024541 | 0.014532 | 0 | 0.29153 | 6.1667 | 2.0792 | 0 | 0.60107 | 0.81115 | 0 | 0 | 0 | 0 | -1.9303 | 0.039878 | 0 | 0.035546 | 0 | -0.26934 | 0 | 0 | 0 | 0 | 0 | 0 | 0 | 0 | 2.2577 | 0 | 0 | 0 | 0 | 0 | 0 | 0 | 0 | 0 | 0 | 0 | 0 | 0 | 0 | 0 | 0 | 0 | 0 | 0 | 0 | -17.7655 | 1.822 | 0 | 2.8918 | 3.1542 | 2.1066 | 23.9022 | 1.2254 | 3.0551 | 0 | 0.027791 | 0 | 0.74789 | 0.18741 | 0 | 23.2246 | 20.0718 | -18.8191 | 0 | 0.44229 | 0 | 1.6728 | 0.14355
2025_12_03 Hr 23 | 0 | 0 | 0 | 0.12737 | 0.12737 | 0.12571 | 0.12737 | 0.12737 | 0.12737 | 0 | 0 | 0.0043646 | 2.61 | 0.1661 | 1.6457 | 1.6457 | 6.9154 | 0.4538 | 0.00063636 | 0.0059136 | 0.0026855 | 0 | 0 | -0.10158 | 0 | 0 | -0.32033 | 0.024541 | 0.014532 | 0 | 0.29153 | 6.1492 | 2.0792 | 0 | 0.60107 | 0.81115 | 0 | 0 | 0 | 0 | -1.9033 | 0.039878 | 0 | 0.037503 | 0 | -0.28428 | 0 | 0 | 0 | 0 | 0 | 0 | 0 | 0 | 2.4682 | 0 | 0 | 0 | 0 | 0 | 0 | 0 | 0 | 0 | 0 | 0 | 0 | 0 | 0 | 0 | 0 | 0 | 0 | 0 | 0 | -17.8909 | 1.822 | 0 | 2.9025 | 3.1659 | 2.0152 | 23.9324 | 1.2254 | 3.0551 | 0 | 0.027791 | 0 | 0.74789 | 0.18741 | 0 | 23.5976 | 20.1656 | -18.5971 | 0 | 0.44229 | 0 | 1.6728 | 0.14135
2025_12_03 Hr 24 | 0 | 0 | 0 | 0.12737 | 0.12737 | 0.12571 | 0.12737 | 0.12737 | 0.12737 | 0 | 0 | 0.0043646 | 2.64 | 0.16358 | 1.6457 | 1.6457 | 6.9154 | 0 | 0.00063636 | 0.0059136 | 0.0026855 | 0 | 0 | -0.14654 | 0 | 0 | -0.36529 | 0.024541 | 0.014532 | 0 | 0.29153 | 6.1492 | 2.0792 | 0 | 0.60107 | 0.81115 | 0 | 0 | 0 | 0 | -1.9467 | 0.039878 | 0 | 0.036514 | 0 | -0.27673 | 0 | 0 | 0 | 0 | 0 | 0 | 0 | 0 | 2.5335 | 0 | 0 | 0 | 0 | 0 | 0 | 0 | 0 | 0 | 0 | 0 | 0 | 0 | 0 | 0 | 0 | 0 | 0 | 0 | 0 | -17.2296 | 1.822 | 0 | 2.9025 | 3.1659 | 2.0457 | 23.4786 | 1.2254 | 3.0551 | 0 | 0.027791 | 0 | 0.74789 | 0.18741 | 0 | 23.8012 | 20.2875 | -18.0182 | 0 | 0.44229 | 0 | 1.6728 | 0.14001
2025_12_04 Hr 01 | 0 | 0 | 0 | 0.14693 | 0.14693 | 0.14501 | 0.14693 | 0.14693 | 0.14693 | 0 | 0 | 0.0043646 | 2.61 | 0.16091 | 1.6457 | 1.6457 | 7.9764 | 0 | 0.00063636 | 0.0059136 | 0.0026855 | 0 | 0 | -0.15487 | 0 | 0 | -0.37362 | 0.024541 | 0.014532 | 0 | 0.33556 | 7.0934 | 2.0792 | 0 | 0.60107 | 0.81115 | 0 | 0 | 0 | 0 | -2.4448 | 0.039878 | 0 | 0.03633 | 0 | -0.27533 | 0 | 0 | 0 | 0 | 0 | 0 | 0 | 0 | 2.2577 | 0 | 0 | 0 | 0 | 0 | 0 | 0 | 0 | 0 | 0 | 0 | 0 | 0 | 0 | 0 | 0 | 0 | 0 | 0 | 0 | -15.2973 | 1.822 | 0 | 3.3482 | 3.652 | 2.0631 | 26.5767 | 1.2254 | 3.0551 | 0 | 0.027791 | 0 | 0.74789 | 0.18741 | 0 | 28.026 | 19.9952 | -16.1012 | 0 | 0.44229 | 0 | 1.6728 | 0.13879
2025_12_04 Hr 02 | 0 | 0 | 0 | 0.14693 | 0.14693 | 0.14501 | 0.14693 | 0.14693 | 0.14693 | 0 | 0 | 0.0043646 | 2.31 | 0.14156 | 1.6457 | 1.6457 | 7.9764 | 0 | 0.00063636 | 0.0059136 | 0.0026855 | 0 | 0 | -0.16475 | 0 | 0 | -0.3835 | 0.024541 | 0.014532 | 0 | 0.33556 | 7.0934 | 2.0792 | 0 | 0.60107 | 0.81115 | 0 | 0 | 0 | 0 | -1.9882 | 0.039878 | 0 | 0.036113 | 0 | -0.27367 | 0 | 0 | 0 | 0 | 0 | 0 | 0 | 0 | 2.4682 | 0 | 0 | 0 | 0 | 0 | 0 | 0 | 0 | 0 | 0 | 0 | 0 | 0 | 0 | 0 | 0 | 0 | 0 | 0 | 0 | -15.3087 | 1.822 | 0 | 3.3482 | 3.652 | 1.8498 | 26.5767 | 1.2254 | 3.0551 | 0 | 0.027791 | 0 | 0.74789 | 0.18741 | 0 | 28.1309 | 19.673 | -16.1306 | 0 | 0.44229 | 0 | 1.6728 | 0.13871
2025_12_04 Hr 03 | 0 | 0 | 0 | 0.14693 | 0.14693 | 0.14501 | 0.14693 | 0.14693 | 0.14693 | 0 | 0 | 0.0043646 | 2.52 | 0.15402 | 1.6457 | 1.6457 | 7.9764 | 0 | 0.00063636 | 0.0059136 | 0.0026855 | 0 | 0 | -0.16908 | 0 | 0 | -0.38783 | 0.024541 | 0.014532 | 0 | 0.33556 | 7.0934 | 2.0792 | 0 | 0.60107 | 0.81115 | 0 | 0 | 0 | 0 | -1.5624 | 0.039878 | 0 | 0.036018 | 0 | -0.27294 | 0 | 0 | 0 | 0 | 0 | 0 | 0 | 0 | 2.8747 | 0 | 0 | 0 | 0 | 0 | 0 | 0 | 0 | 0 | 0 | 0 | 0 | 0 | 0 | 0 | 0 | 0 | 0 | 0 | 0 | -16.9324 | 1.822 | 0 | 3.3482 | 3.652 | 1.8498 | 26.5767 | 1.2254 | 3.0551 | 0 | 0.027791 | 0 | 0.74789 | 0.18741 | 0 | 27.5539 | 20.3019 | -17.7623 | 0 | 0.44229 | 0 | 1.6728 | 0.13863
2025_12_04 Hr 04 | 0 | 0 | 0 | 0.14693 | 0.14693 | 0.14501 | 0.14693 | 0.14693 | 0.14693 | 0 | 0 | 0.0043646 | 2.49 | 0.15213 | 1.6457 | 1.6457 | 7.9764 | 0 | 0.00063636 | 0.0059136 | 0.0026855 | 0 | 0 | -0.16979 | 0 | 0 | -0.38854 | 0.024541 | 0.014532 | 0 | 0.33556 | 7.0934 | 2.0792 | 0 | 0.60107 | 0.81115 | 0 | 0 | 0 | 0 | -1.2601 | 0.039878 | 0 | 0.036002 | 0 | -0.27283 | 0 | 0 | 0 | 0 | 0 | 0 | 0 | 0 | 3.4918 | 0 | 0 | 0 | 0 | 0 | 0 | 0 | 0 | 0 | 0 | 0 | 0 | 0 | 0 | 0 | 0 | 0 | 0 | 0 | 0 | -17.8911 | 1.822 | 0 | 3.3482 | 3.652 | 2.0326 | 26.5767 | 1.2254 | 3.0551 | 0 | 0.027791 | 0 | 0.74789 | 0.18741 | 0 | 27.6648 | 21.0705 | -18.7223 | 0 | 0.44229 | 0 | 1.6728 | 0.13927
2025_12_04 Hr 05 | 0 | 0 | 0 | 0.14693 | 0.14693 | 0.14501 | 0.14693 | 0.14693 | 0.14693 | 0 | 0 | 0.0043646 | 2.55 | 0.16172 | 1.6457 | 1.6457 | 7.9764 | 0 | 0.00063636 | 0.0059136 | 0.0026855 | 0 | 0 | -0.10752 | 0 | 0 | -0.32627 | 0.024541 | 0.014532 | 0 | 0.33556 | 7.0934 | 2.0792 | 0 | 0.60107 | 0.81115 | 0 | 0 | 0 | 0 | -2.0065 | 0.039878 | 0 | 0.037372 | 0 | -0.28329 | 0 | 0 | 0 | 0 | 0 | 0 | 0 | 0 | 4.0435 | 0 | 0 | 0 | 0 | 0 | 0 | 0 | 0 | 0 | 0 | 0 | 0 | 0 | 0 | 0 | 0 | 0 | 0 | 0 | 0 | -18.8842 | 1.822 | 0 | 3.3482 | 3.652 | 2.3634 | 26.5767 | 1.2254 | 3.0551 | 0 | 0.027791 | 0 | 0.74789 | 0.18741 | 0 | 26.9919 | 22.023 | -19.6013 | 0 | 0.44229 | 0 | 1.6728 | 0.13968
2025_12_04 Hr 06 | 0 | 0 | 0 | 0.14693 | 0.14693 | 0.14501 | 0.14693 | 0.14693 | 0.14693 | 0 | 0 | 0.0043646 | 2.37 | 0.15614 | 1.6457 | 1.6457 | 7.9764 | 0 | 0.00063636 | 0.0059136 | 0.0026855 | 0 | 0 | -0.041603 | 0 | 0 | -0.26035 | 0.024541 | 0.014532 | 0 | 0.33556 | 7.0934 | 2.0792 | 0 | 0.60107 | 0.81115 | 0 | 0 | 0 | 0 | -2.3808 | 0.039878 | 0 | 0.038822 | 0 | -0.29436 | 0 | 0 | 0 | 0 | 0 | 0 | 0 | 0 | 3.6297 | 0 | 0 | 0 | 0 | 0 | 0 | 0 | 0 | 0 | 0 | 0 | 0 | 0 | 0 | 0 | 0 | 0 | 0 | 0 | 0 | -18.7206 | 1.822 | 0 | 3.3482 | 3.652 | 2.346 | 26.5767 | 1.2254 | 3.0551 | 0 | 0.027791 | 0 | 0.74789 | 0.18741 | 0 | 26.2878 | 21.4088 | -19.3169 | 0 | 0.44229 | 0 | 1.6728 | 0.14227
2025_12_04 Hr 07 | 0 | 0 | 0 | 0.14693 | 0.14693 | 0.14501 | 0.14693 | 0.14693 | 0.14693 | 0 | 0 | 0.0043646 | 2.73 | 0.19322 | 1.6457 | 1.6457 | 7.9499 | 0 | 0.00063636 | 0.0059136 | 0.0026855 | 0 | 0 | 0 | -0.50417 | 0 | 0 | 0.024541 | 0.014532 | 0 | 0.33556 | 7.1136 | 2.0792 | 0 | 0.60107 | 0.81115 | 0 | 0 | 0 | 0 | -2.551 | 0.039878 | 0 | 0.041708 | 0 | -0.3164 | 0 | 0 | 0 | 0 | 0 | 0 | 0 | 0 | 3.695 | 0 | 0 | 0 | 0 | 0 | 0 | 0 | 0 | 0 | 0 | 0 | 0 | 0 | 0 | 0 | 0 | 0 | 0 | 0 | 0 | -23.3345 | 1.822 | 0 | 3.3359 | 3.6386 | 2.2415 | 26.5446 | 1.2254 | 3.0551 | 0 | 0.027791 | 0 | 0.74789 | 0.18741 | 0 | 21.6086 | 21.77 | -24.155 | 0 | 0.44229 | 0 | 1.6728 | 0.14546
2025_12_04 Hr 08 | 0 | 0 | 0 | 0.14693 | 0.14693 | 0.14501 | 0.14693 | 0.14693 | 0.14693 | 0 | 0 | 0.0043646 | 2.73 | 0.19327 | 1.6457 | 1.6457 | 7.9499 | 0.52068 | 0.00063636 | 0.0059136 | 0.0026855 | 0 | 0 | 0 | -0.50367 | 0 | 0 | 0.024541 | 0.014532 | 0 | 0.33556 | 7.1136 | 2.0792 | 0 | 0.60107 | 0.81115 | 0 | 0 | 0 | 0 | -1.5812 | 0.039878 | 0 | 0.041719 | 0 | -0.31648 | 0 | 0 | 0 | 0 | 0 | 0 | 0 | 0 | 3.6297 | 0 | 0 | 0 | 0 | 0 | 0 | 0 | 0 | 0 | 0 | 0 | 0 | 0 | 0 | 0 | 0 | 0 | 0 | 0 | 0 | -21.9896 | 1.822 | 0 | 3.3359 | 3.6386 | 2.0761 | 27.0653 | 1.2254 | 3.0551 | 0 | 0.027791 | 0 | 0.74789 | 0.18741 | 0 | 24.2144 | 21.5401 | -22.8098 | 0 | 0.44229 | 0 | 1.6728 | 0.14621
2025_12_04 Hr 09 | 0.20415 | 3.4428e-06 | 0 | 0.14693 | 0.14693 | 0.14501 | 0.14693 | 0.14693 | 0.14693 | 0 | 0 | 0.0043646 | 2.76 | 0.19708 | 1.6457 | 1.6457 | 7.9499 | 0.52068 | 0.00063636 | 0.0059136 | 0.0026855 | 0 | 0 | 0 | -0.48733 | 0 | 0 | 0.024541 | 0.014532 | 0 | 0.33556 | 7.1136 | 2.0792 | 0 | 0.60107 | 0.81115 | 0 | 0 | 0 | 0 | -2.2909 | 0.039878 | 0 | 0.042079 | 0 | -0.31923 | 0 | 0 | 0 | 0 | 0 | 0 | 0 | 0 | 3.833 | 0 | 0 | 0 | 0 | 0 | 0 | 0 | 0 | 0 | 0 | 0 | 0 | 0 | 0 | 0 | 0 | 0 | 0 | 0 | 0 | -23.2091 | 1.822 | 0 | 3.3359 | 3.6386 | 2.2589 | 27.0653 | 1.2254 | 3.0551 | 0 | 0.027791 | -0.20415 | 0.74789 | 0.18741 | 0 | 22.7187 | 22.1641 | -24.2198 | 0 | 0.44229 | 0 | 1.6728 | 0.14624
2025_12_04 Hr 10 | 0.27193 | 0.00010089 | 0 | 0.14693 | 0.14693 | 0.14501 | 0.14693 | 0.14693 | 0.14693 | 0 | 0 | 0.0043646 | 2.46 | 0.16606 | 1.6457 | 1.6457 | 7.9499 | 0.52068 | 0.00063636 | 0.0059136 | 0.0026855 | 0 | 0 | 0 | -0.59187 | 0 | 0 | 0.024541 | 0.014532 | 0 | 0.33556 | 7.1136 | 2.0792 | 0 | 0.60107 | 0.81115 | 0 | 0 | 0 | 0 | -3.3968 | 0.039878 | 0 | 0.039779 | 0 | -0.30167 | 0 | 0 | 0 | 0 | 0 | 0 | 0 | 0 | 3.695 | 0 | 0 | 0 | 0 | 0 | 0 | 0 | 0 | 0 | 0 | 0 | 0 | 0 | 0 | 0 | 0 | 0 | 0 | 0 | 0 | -19.2715 | 1.822 | 0 | 3.3359 | 3.6386 | 2.1675 | 27.0653 | 1.2254 | 3.0551 | 0 | 0.027791 | -0.27193 | 0.74789 | 0.18741 | 0 | 24.9031 | 21.6716 | -20.437 | 0 | 0.44229 | 0 | 1.6728 | 0.14621
2025_12_04 Hr 11 | 0.24934 | 0.00044052 | 0 | 0.14693 | 0.14693 | 0.14501 | 0.14693 | 0.14693 | 0.14693 | 0 | 0 | 0.0043646 | 2.34 | 0.16075 | 1.6457 | 1.6457 | 7.9499 | 0.52068 | 0.00063636 | 0.0059136 | 0.0026855 | 0 | 0 | 0 | -0.5599 | 0 | 0 | 0.024541 | 0.014532 | 0 | 0.33556 | 7.1136 | 2.0792 | 0 | 0.60107 | 0.81115 | 0 | 0 | 0 | 0 | -3.1274 | 0.039878 | 0 | 0.040482 | 0 | -0.30704 | 0 | 0 | 0 | 0 | 0 | 0 | 0 | 0 | 3.6297 | 0 | 0 | 0 | 0 | 0 | 0 | 0 | 0 | 0 | 0 | 0 | 0 | 0 | 0 | 0 | 0 | 0 | 0 | 0 | 0 | -20.3457 | 1.822 | 0 | 3.3359 | 3.6386 | 1.5495 | 27.0653 | 1.2254 | 3.0551 | 0 | 0.027791 | -0.24934 | 0.74789 | 0.18741 | 0 | 23.3165 | 20.8406 | -21.462 | 0 | 0.44229 | 0 | 1.6728 | 0.14613
2025_12_04 Hr 12 | 0.22645 | 0.00075901 | 0 | 0.14693 | 0.14693 | 0.14501 | 0.14693 | 0.14693 | 0.14693 | 0 | 0 | 0.0043646 | 2.1 | 0.1425 | 1.6457 | 1.6457 | 7.9499 | 0.52068 | 0.00063636 | 0.0059136 | 0.0026855 | 0 | 0 | 0 | -0.58244 | 0 | 0 | 0.024541 | 0.014532 | 0 | 0.33556 | 7.1136 | 2.0792 | 0 | 0.60107 | 0.81115 | 0 | 0 | 0 | 0 | -3.3118 | 0.039878 | 0 | 0.039986 | 0 | -0.30325 | 0 | 0 | 0 | 0 | 0 | 0 | 0 | 0 | 3.5644 | 0 | 0 | 0 | 0 | 0 | 0 | 0 | 0 | 0 | 0 | 0 | 0 | 0 | 0 | 0 | 0 | 0 | 0 | 0 | 0 | -16.7384 | 1.822 | 0 | 3.3359 | 3.6386 | 1.0838 | 27.0653 | 1.2254 | 3.0551 | 0 | 0.027791 | -0.22645 | 0.74789 | 0.18741 | 0 | 25.9311 | 20.0282 | -17.8506 | 0 | 0.44229 | 0 | 1.6728 | 0.14559
2025_12_04 Hr 13 | 0.22653 | 0.00019142 | 0 | 0.14693 | 0.14693 | 0.14501 | 0.14693 | 0.14693 | 0.14693 | 0 | 0 | 0.0043646 | 2.4 | 0.17755 | 1.6457 | 1.6457 | 7.9499 | 0.52068 | 0.00063636 | 0.0059136 | 0.0026855 | 0 | 0 | 0 | -0.41844 | 0 | 0 | 0.024541 | 0.014532 | 0 | 0.33556 | 7.1136 | 2.0792 | 0 | 0.60107 | 0.81115 | 0 | 0 | 0 | 0 | -1.976 | 0.039878 | 0 | 0.043594 | 0 | -0.3308 | 0 | 0 | 0 | 0 | 0 | 0 | 0 | 0 | 3.2159 | 0 | 0 | 0 | 0 | 0 | 0 | 0 | 0 | 0 | 0 | 0 | 0 | 0 | 0 | 0 | 0 | 0 | 0 | 0 | 0 | -19.9801 | 1.822 | 0 | 3.3359 | 3.6386 | 0.51359 | 27.0653 | 1.2254 | 3.0551 | 0 | 0.027791 | -0.22653 | 0.74789 | 0.18741 | 0 | 23.5775 | 19.4441 | -20.9559 | 0 | 0.44229 | 0 | 1.6728 | 0.14557
2025_12_04 Hr 14 | 0.24927 | 0 | 0 | 0.14693 | 0.14693 | 0.14501 | 0.14693 | 0.14693 | 0.14693 | 0 | 0 | 0.0043646 | 2.37 | 0.16071 | 1.6457 | 1.6457 | 7.9499 | 0.52068 | 0.00063636 | 0.0059136 | 0.0026855 | 0 | 0 | 0 | -0.5836 | 0 | 0 | 0.024541 | 0.014532 | 0 | 0.33556 | 7.1136 | 2.0792 | 0 | 0.60107 | 0.81115 | 0 | 0 | 0 | 0 | -1.6423 | 0.039878 | 0 | 0.039961 | 0 | -0.30305 | 0 | 0 | 0 | 0 | 0 | 0 | 0 | 0 | 3.2159 | 0 | 0 | 0 | 0 | 0 | 0 | 0 | 0 | 0 | 0 | 0 | 0 | 0 | 0 | 0 | 0 | 0 | 0 | 0 | 0 | -15.9942 | 1.822 | 0 | 3.3359 | 3.6386 | 0.55711 | 27.0653 | 1.2254 | 3.0551 | 0 | 0.027791 | -0.24927 | 0.74789 | 0.18741 | 0 | 27.7555 | 19.4626 | -17.1301 | 0 | 0.44229 | 0 | 1.6728 | 0.14486
2025_12_04 Hr 15 | 0.24927 | 0 | 0 | 0.14693 | 0.14693 | 0.14501 | 0.14693 | 0.14693 | 0.14693 | 0 | 0 | 0.0043646 | 2.34 | 0.15799 | 1.6457 | 1.6457 | 7.9499 | 0.52068 | 0.00063636 | 0.0059136 | 0.0026855 | 0 | 0 | 0 | -0.59152 | 0 | 0 | 0.024541 | 0.014532 | 0 | 0.33556 | 7.1136 | 2.0792 | 0 | 0.60107 | 0.81115 | 0 | 0 | 0 | 0 | -1.4243 | 0.039878 | 0 | 0.039787 | 0 | -0.30172 | 0 | 0 | 0 | 0 | 0 | 0 | 0 | 0 | 3.2885 | 0 | 0 | 0 | 0 | 0 | 0 | 0 | 0 | 0 | 0 | 0 | 0 | 0 | 0 | 0 | 0 | 0 | 0 | 0 | 0 | -16.5127 | 1.822 | 0 | 3.3359 | 3.6386 | 0.67898 | 27.0653 | 1.2254 | 3.0551 | 0 | 0.027791 | -0.24927 | 0.74789 | 0.18741 | 0 | 27.61 | 19.6242 | -17.6552 | 0 | 0.44229 | 0 | 1.6728 | 0.14473
2025_12_04 Hr 16 | 0.067784 | 0 | 0 | 0.14693 | 0.14693 | 0.14501 | 0.14693 | 0.14693 | 0.14693 | 0 | 0 | 0.0043646 | 2.16 | 0.1748 | 1.6457 | 1.6457 | 7.9499 | 0.52068 | 0.00063636 | 0.0059136 | 0.0026855 | 0 | 0 | 0 | -0.23235 | 0 | 0 | 0.024541 | 0.014532 | 0 | 0.33556 | 7.1136 | 2.0792 | 0 | 0.60107 | 0.81115 | 0 | 0 | 0 | 0 | -2.7857 | 0.039878 | 0 | 0.047688 | 0 | -0.36206 | 0 | 0 | 0 | 0 | 0 | 0 | 0 | 0 | 3.695 | 0 | 0 | 0 | 0 | 0 | 0 | 0 | 0 | 0 | 0 | 0 | 0 | 0 | 0 | 0 | 0 | 0 | 0 | 0 | 0 | -22.2908 | 1.822 | 0 | 3.3359 | 3.6386 | 0.93143 | 27.0653 | 1.2254 | 3.0551 | 0 | 0.027791 | -0.067784 | 0.74789 | 0.18741 | 0 | 21.2659 | 19.9393 | -22.953 | 0 | 0.44229 | 0 | 1.6728 | 0.14548
2025_12_04 Hr 17 | 0 | 0 | 0 | 0.14693 | 0.14693 | 0.14501 | 0.14693 | 0.14693 | 0.14693 | 0 | 0 | 0.0043646 | 2.49 | 0.21695 | 1.6457 | 1.6457 | 7.9499 | 0.52068 | 0.00063636 | 0.0059136 | 0.0026855 | 0 | 0 | 0 | -0.066249 | 0 | 0 | 0.024541 | 0.014532 | 0 | 0.33556 | 7.1136 | 2.0792 | 0 | 0.60107 | 0.81115 | 0 | 0 | 0 | 0 | -3.7425 | 0.039878 | 0 | 0.051343 | 0 | -0.38997 | 0 | 0 | 0 | 0 | 0 | 0 | 0 | 0 | 3.9709 | 0 | 0 | 0 | 0 | 0 | 0 | 0 | 0 | 0 | 0 | 0 | 0 | 0 | 0 | 0 | 0 | 0 | 0 | 0 | 0 | -25.2178 | 1.822 | 0 | 3.3359 | 3.6386 | 0.78344 | 27.0653 | 1.2254 | 3.0551 | 0 | 0.027791 | 0 | 0.74789 | 0.18741 | 0 | 18.0218 | 20.3731 | -25.674 | 0 | 0.44229 | 0 | 1.6728 | 0.14709
2025_12_04 Hr 18 | 0 | 0 | 0 | 0.14693 | 0.14693 | 0.14501 | 0.14693 | 0.14693 | 0.14693 | 0 | 0 | 0.0043646 | 2.64 | 0.22941 | 1.6457 | 1.6457 | 7.9499 | 0.52068 | 0.00063636 | 0.0059136 | 0.0026855 | 0 | 0 | 0 | -0.072395 | 0 | 0 | 0.024541 | 0.014532 | 0 | 0.33556 | 7.1136 | 2.0792 | 0 | 0.60107 | 0.81115 | 0 | 0 | 0 | 0 | -3.0479 | 0.039878 | 0 | 0.051207 | 0 | -0.38894 | 0 | 0 | 0 | 0 | 0 | 0 | 0 | 0 | 4.0435 | 0 | 0 | 0 | 0 | 0 | 0 | 0 | 0 | 0 | 0 | 0 | 0 | 0 | 0 | 0 | 0 | 0 | 0 | 0 | 0 | -27.7401 | 1.822 | 0 | 3.3359 | 3.6386 | 0.39172 | 27.0653 | 1.2254 | 3.0551 | 0 | 0.027791 | 0 | 0.74789 | 0.18741 | 0 | 16.033 | 20.2171 | -28.2015 | 0 | 0.44229 | 0 | 1.6728 | 0.14775
2025_12_04 Hr 19 | 0 | 0 | 0 | 0.14693 | 0.14693 | 0.14501 | 0.14693 | 0.14693 | 0.14693 | 0 | 0 | 0.0043646 | 2.64 | 0.23121 | 1.6457 | 1.6457 | 7.9499 | 0.52068 | 0.00063636 | 0.0059136 | 0.0026855 | 0 | 0 | 0 | -0.054124 | 0 | 0 | 0.024541 | 0.014532 | 0 | 0.33556 | 7.1136 | 2.0792 | 0 | 0.60107 | 0.81115 | 0 | 0 | 0 | 0 | -2.6596 | 0.039878 | 0 | 0.051609 | 0 | -0.39201 | 0 | 0 | 0 | 0 | 0 | 0 | 0 | 0 | 3.5644 | 0 | 0 | 0 | 0 | 0 | 0 | 0 | 0 | 0 | 0 | 0 | 0 | 0 | 0 | 0 | 0 | 0 | 0 | 0 | 0 | -27.5607 | 1.822 | 0 | 3.3359 | 3.6386 | 0.20892 | 27.0653 | 1.2254 | 3.0551 | 0 | 0.027791 | 0 | 0.74789 | 0.18741 | 0 | 15.9552 | 19.5562 | -28.0068 | 0 | 0.44229 | 0 | 1.6728 | 0.14702
2025_12_04 Hr 20 | 0 | 0 | 0 | 0.14693 | 0.14693 | 0.14501 | 0.14693 | 0.14693 | 0.14693 | 0 | 0 | 0.0043646 | 2.67 | 0.22876 | 1.6457 | 1.6457 | 7.9499 | 0.52068 | 0.00063636 | 0.0059136 | 0.0026855 | 0 | 0 | 0 | -0.10508 | 0 | 0 | 0.024541 | 0.014532 | 0 | 0.33556 | 7.1136 | 2.0792 | 0 | 0.60107 | 0.81115 | 0 | 0 | 0 | 0 | -2.3601 | 0.039878 | 0 | 0.050488 | 0 | -0.38345 | 0 | 0 | 0 | 0 | 0 | 0 | 0 | 0 | 3.3538 | 0 | 0 | 0 | 0 | 0 | 0 | 0 | 0 | 0 | 0 | 0 | 0 | 0 | 0 | 0 | 0 | 0 | 0 | 0 | 0 | -25.6623 | 1.822 | 0 | 3.3359 | 3.6386 | 0.15234 | 27.0653 | 1.2254 | 3.0551 | 0 | 0.027791 | 0 | 0.74789 | 0.18741 | 0 | 17.8702 | 19.3158 | -26.1508 | 0 | 0.44229 | 0 | 1.6728 | 0.14613
2025_12_04 Hr 21 | 0 | 0 | 0 | 0.14693 | 0.14693 | 0.14501 | 0.14693 | 0.14693 | 0.14693 | 0 | 0 | 0.0043646 | 2.64 | 0.23717 | 1.6457 | 1.6457 | 7.9499 | 0.52068 | 0.00063636 | 0.0059136 | 0.0026855 | 0 | 0 | 0 | 0.0063551 | 0 | 0 | 0.024541 | 0.014532 | 0 | 0.33556 | 7.1136 | 2.0792 | 0 | 0.60107 | 0.81115 | 0 | 0 | 0 | 0 | -2.4629 | 0.039878 | 0 | 0.05294 | 0 | -0.40217 | 0 | 0 | 0 | 0 | 0 | 0 | 0 | 0 | 3.5644 | 0 | 0 | 0 | 0 | 0 | 0 | 0 | 0 | 0 | 0 | 0 | 0 | 0 | 0 | 0 | 0 | 0 | 0 | 0 | 0 | -28.2074 | 1.822 | 0 | 3.3359 | 3.6386 | 0.16539 | 27.0653 | 1.2254 | 3.0551 | 0 | 0.027791 | 0 | 0.74789 | 0.18741 | 0 | 15.5162 | 19.517 | -28.6032 | 0 | 0.44229 | 0 | 1.6728 | 0.14529
2025_12_04 Hr 22 | 0 | 0 | 0 | 0.14693 | 0.14693 | 0.14501 | 0.14693 | 0.14693 | 0.14693 | 0 | 0 | 0.0043646 | 2.64 | 0.20232 | 1.6457 | 1.6457 | 7.9499 | 0.52068 | 0.00063636 | 0.0059136 | 0.0026855 | 0 | 0 | 0 | -0.34721 | 0 | 0 | 0.024541 | 0.014532 | 0 | 0.33556 | 7.1136 | 2.0792 | 0 | 0.60107 | 0.81115 | 0 | 0 | 0 | 0 | -1.2281 | 0.039878 | 0 | 0.045161 | 0 | -0.34277 | 0 | 0 | 0 | 0 | 0 | 0 | 0 | 0 | 3.6297 | 0 | 0 | 0 | 0 | 0 | 0 | 0 | 0 | 0 | 0 | 0 | 0 | 0 | 0 | 0 | 0 | 0 | 0 | 0 | 0 | -24.4939 | 1.822 | 0 | 3.3359 | 3.6386 | 0.19586 | 27.0653 | 1.2254 | 3.0551 | 0 | 0.027791 | 0 | 0.74789 | 0.18741 | 0 | 20.2297 | 19.5763 | -25.1838 | 0 | 0.44229 | 0 | 1.6728 | 0.14368
2025_12_04 Hr 23 | 0 | 0 | 0 | 0.14693 | 0.14693 | 0.14501 | 0.14693 | 0.14693 | 0.14693 | 0 | 0 | 0.0043646 | 2.7 | 0.22902 | 1.6457 | 1.6457 | 7.9764 | 0.52342 | 0.00063636 | 0.0059136 | 0.0026855 | 0 | 0 | 0.46573 | 0 | 0 | 0.24698 | 0.024541 | 0.014532 | 0 | 0.33556 | 7.0934 | 2.0792 | 0 | 0.60107 | 0.81115 | 0 | 0 | 0 | 0 | -1.4681 | 0.039878 | 0 | 0.049984 | 0 | -0.37959 | 0 | 0 | 0 | 0 | 0 | 0 | 0 | 0 | 3.695 | 0 | 0 | 0 | 0 | 0 | 0 | 0 | 0 | 0 | 0 | 0 | 0 | 0 | 0 | 0 | 0 | 0 | 0 | 0 | 0 | -30.6014 | 1.822 | 0 | 3.3482 | 3.652 | 0.52665 | 27.1001 | 1.2254 | 3.0551 | 0 | 0.027791 | 0 | 0.74789 | 0.18741 | 0 | 15.4211 | 20.0573 | -30.2683 | 0 | 0.44229 | 0 | 1.6728 | 0.14191
2025_12_04 Hr 24 | 0 | 0 | 0 | 0.14693 | 0.14693 | 0.14501 | 0.14693 | 0.14693 | 0.14693 | 0 | 0 | 0.0043646 | 2.7 | 0.22094 | 1.6457 | 1.6457 | 7.9764 | 0 | 0.00063636 | 0.0059136 | 0.0026855 | 0 | 0 | 0.38558 | 0 | 0 | 0.16683 | 0.024541 | 0.014532 | 0 | 0.33556 | 7.0934 | 2.0792 | 0 | 0.60107 | 0.81115 | 0 | 0 | 0 | 0 | -2.2176 | 0.039878 | 0 | 0.04822 | 0 | -0.36613 | 0 | 0 | 0 | 0 | 0 | 0 | 0 | 0 | 3.2885 | 0 | 0 | 0 | 0 | 0 | 0 | 0 | 0 | 0 | 0 | 0 | 0 | 0 | 0 | 0 | 0 | 0 | 0 | 0 | 0 | -29.4765 | 1.822 | 0 | 3.3482 | 3.652 | 0.87484 | 26.5767 | 1.2254 | 3.0551 | 0 | 0.027791 | 0 | 0.74789 | 0.18741 | 0 | 15.0587 | 19.9897 | -29.2902 | 0 | 0.44229 | 0 | 1.6728 | 0.14067
2025_12_05 Hr 01 | 0 | 0 | 0 | 0.15902 | 0.15902 | 0.15694 | 0.15902 | 0.15902 | 0.15902 | 0 | 0 | 0.0043646 | 2.73 | 0.21012 | 1.6457 | 1.6457 | 8.6322 | 0 | 0.00063636 | 0.0059136 | 0.0026855 | 0 | 0 | 0.25535 | 0 | 0 | 0.036605 | 0.024541 | 0.014532 | 0 | 0.36278 | 7.6772 | 2.0792 | 0 | 0.60107 | 0.81115 | 0 | 0 | 0 | 0 | -3.0456 | 0.039878 | 0 | 0.045355 | 0 | -0.34425 | 0 | 0 | 0 | 0 | 0 | 0 | 0 | 0 | 2.5989 | 0 | 0 | 0 | 0 | 0 | 0 | 0 | 0 | 0 | 0 | 0 | 0 | 0 | 0 | 0 | 0 | 0 | 0 | 0 | 0 | -24.6714 | 1.822 | 0 | 3.6237 | 3.9525 | 0.99236 | 28.4919 | 1.2254 | 3.0551 | 0 | 0.027791 | 0 | 0.74789 | 0.18741 | 0 | 20.1583 | 19.4357 | -24.7237 | 0 | 0.44229 | 0 | 1.6728 | 0.13958
2025_12_05 Hr 02 | 0 | 0 | 0 | 0.15902 | 0.15902 | 0.15694 | 0.15902 | 0.15902 | 0.15902 | 0 | 0 | 0.0043646 | 2.55 | 0.19547 | 1.6457 | 1.6457 | 8.6322 | 0 | 0.00063636 | 0.0059136 | 0.0026855 | 0 | 0 | 0.247 | 0 | 0 | 0.028251 | 0.024541 | 0.014532 | 0 | 0.36278 | 7.6772 | 2.0792 | 0 | 0.60107 | 0.81115 | 0 | 0 | 0 | 0 | -2.08 | 0.039878 | 0 | 0.045172 | 0 | -0.34285 | 0 | 0 | 0 | 0 | 0 | 0 | 0 | 0 | 2.0544 | 0 | 0 | 0 | 0 | 0 | 0 | 0 | 0 | 0 | 0 | 0 | 0 | 0 | 0 | 0 | 0 | 0 | 0 | 0 | 0 | -24.0038 | 1.822 | 0 | 3.6237 | 3.9525 | 0.78344 | 28.4919 | 1.2254 | 3.0551 | 0 | 0.027791 | 0 | 0.74789 | 0.18741 | 0 | 20.8277 | 18.4871 | -24.0714 | 0 | 0.44229 | 0 | 1.6728 | 0.13907
2025_12_05 Hr 03 | 0 | 0 | 0 | 0.15902 | 0.15902 | 0.15694 | 0.15902 | 0.15902 | 0.15902 | 0 | 0 | 0.0043646 | 2.52 | 0.20034 | 1.6457 | 1.6457 | 8.6322 | 0 | 0.00063636 | 0.0059136 | 0.0026855 | 0 | 0 | 0.32323 | 0 | 0 | 0.10448 | 0.024541 | 0.014532 | 0 | 0.36278 | 7.6772 | 2.0792 | 0 | 0.60107 | 0.81115 | 0 | 0 | 0 | 0 | -1.7154 | 0.039878 | 0 | 0.046849 | 0 | -0.35565 | 0 | 0 | 0 | 0 | 0 | 0 | 0 | 0 | 2.1197 | 0 | 0 | 0 | 0 | 0 | 0 | 0 | 0 | 0 | 0 | 0 | 0 | 0 | 0 | 0 | 0 | 0 | 0 | 0 | 0 | -27.2199 | 1.822 | 0 | 3.6237 | 3.9525 | 0.93143 | 28.4919 | 1.2254 | 3.0551 | 0 | 0.027791 | 0 | 0.74789 | 0.18741 | 0 | 18.3044 | 18.6756 | -27.1478 | 0 | 0.44229 | 0 | 1.6728 | 0.13939
2025_12_05 Hr 04 | 0 | 0 | 0 | 0.15902 | 0.15902 | 0.15694 | 0.15902 | 0.15902 | 0.15902 | 0 | 0 | 0.0043646 | 2.4 | 0.18815 | 1.6457 | 1.6457 | 8.6322 | 0 | 0.00063636 | 0.0059136 | 0.0026855 | 0 | 0 | 0.29358 | 0 | 0 | 0.074834 | 0.024541 | 0.014532 | 0 | 0.36278 | 7.6772 | 2.0792 | 0 | 0.60107 | 0.81115 | 0 | 0 | 0 | 0 | -3.3581 | 0.039878 | 0 | 0.046196 | 0 | -0.35067 | 0 | 0 | 0 | 0 | 0 | 0 | 0 | 0 | 2.3956 | 0 | 0 | 0 | 0 | 0 | 0 | 0 | 0 | 0 | 0 | 0 | 0 | 0 | 0 | 0 | 0 | 0 | 0 | 0 | 0 | -26.922 | 1.822 | 0 | 3.6237 | 3.9525 | 1.2317 | 28.4919 | 1.2254 | 3.0551 | 0 | 0.027791 | 0 | 0.74789 | 0.18741 | 0 | 17.3497 | 19.12 | -26.9042 | 0 | 0.44229 | 0 | 1.6728 | 0.13982
2025_12_05 Hr 05 | 0 | 0 | 0 | 0.15902 | 0.15902 | 0.15694 | 0.15902 | 0.15902 | 0.15902 | 0 | 0 | 0.0043646 | 2.55 | 0.1988 | 1.6457 | 1.6457 | 8.6322 | 0 | 0.00063636 | 0.0059136 | 0.0026855 | 0 | 0 | 0.28198 | 0 | 0 | 0.06323 | 0.024541 | 0.014532 | 0 | 0.36278 | 7.6772 | 2.0792 | 0 | 0.60107 | 0.81115 | 0 | 0 | 0 | 0 | -3.3845 | 0.039878 | 0 | 0.045941 | 0 | -0.34872 | 0 | 0 | 0 | 0 | 0 | 0 | 0 | 0 | 2.1197 | 0 | 0 | 0 | 0 | 0 | 0 | 0 | 0 | 0 | 0 | 0 | 0 | 0 | 0 | 0 | 0 | 0 | 0 | 0 | 0 | -24.2038 | 1.822 | 0 | 3.6237 | 3.9525 | 0.93143 | 28.4919 | 1.2254 | 3.0551 | 0 | 0.027791 | 0 | 0.74789 | 0.18741 | 0 | 19.6052 | 18.7051 | -24.2073 | 0 | 0.44229 | 0 | 1.6728 | 0.14044
2025_12_05 Hr 06 | 0 | 0 | 0 | 0.15902 | 0.15902 | 0.15694 | 0.15902 | 0.15902 | 0.15902 | 0 | 0 | 0.0043646 | 2.37 | 0.20644 | 1.6457 | 1.6457 | 8.6322 | 0 | 0.00063636 | 0.0059136 | 0.0026855 | 0 | 0 | 0.52692 | 0 | 0 | 0.30817 | 0.024541 | 0.014532 | 0 | 0.36278 | 7.6772 | 2.0792 | 0 | 0.60107 | 0.81115 | 0 | 0 | 0 | 0 | -2.6407 | 0.039878 | 0 | 0.05133 | 0 | -0.38987 | 0 | 0 | 0 | 0 | 0 | 0 | 0 | 0 | 2.2577 | 0 | 0 | 0 | 0 | 0 | 0 | 0 | 0 | 0 | 0 | 0 | 0 | 0 | 0 | 0 | 0 | 0 | 0 | 0 | 0 | -28.8844 | 1.822 | 0 | 3.6237 | 3.9525 | 0.61805 | 28.4919 | 1.2254 | 3.0551 | 0 | 0.027791 | 0 | 0.74789 | 0.18741 | 0 | 15.7718 | 18.3597 | -28.4391 | 0 | 0.44229 | 0 | 1.6728 | 0.14281
2025_12_05 Hr 07 | 0 | 0 | 0 | 0.15902 | 0.15902 | 0.15694 | 0.15902 | 0.15902 | 0.15902 | 0 | 0 | 0.0043646 | 1.95 | 0.18978 | 1.6457 | 1.6457 | 8.6035 | 0 | 0.00063636 | 0.0059136 | 0.0026855 | 0 | 0 | 0 | 0.20688 | 0 | 0 | 0.024541 | 0.014532 | 0 | 0.36278 | 7.6989 | 2.0792 | 0 | 0.60107 | 0.81115 | 0 | 0 | 0 | 0 | -2.4336 | 0.039878 | 0 | 0.057351 | 0 | -0.43586 | 0 | 0 | 0 | 0 | 0 | 0 | 0 | 0 | 2.7368 | 0 | 0 | 0 | 0 | 0 | 0 | 0 | 0 | 0 | 0 | 0 | 0 | 0 | 0 | 0 | 0 | 0 | 0 | 0 | 0 | -34.61 | 1.822 | 0 | 3.6104 | 3.938 | 0.67898 | 28.4572 | 1.2254 | 3.0551 | 0 | 0.027791 | 0 | 0.74789 | 0.18741 | 0 | 9.6505 | 18.4659 | -34.839 | 0 | 0.44229 | 0 | 1.6728 | 0.14557
2025_12_05 Hr 08 | 0 | 0 | 0 | 0.15902 | 0.15902 | 0.15694 | 0.15902 | 0.15902 | 0.15902 | 0 | 0 | 0.0043646 | 1.29 | 0.12816 | 1.6457 | 1.6457 | 8.6035 | 0.5635 | 0.00063636 | 0.0059136 | 0.0026855 | 0 | 0 | 0 | 0.26119 | 0 | 0 | 0.024541 | 0.014532 | 0 | 0.36278 | 7.6989 | 2.0792 | 0 | 0.60107 | 0.81115 | 0 | 0 | 0 | 0 | -3.1151 | 0.039878 | 0 | 0.058546 | 0 | -0.44498 | 0 | 0 | 0 | 0 | 0 | 0 | 0 | 0 | 2.4682 | 0 | 0 | 0 | 0 | 0 | 0 | 0 | 0 | 0 | 0 | 0 | 0 | 0 | 0 | 0 | 0 | 0 | 0 | 0 | 0 | -33.5564 | 1.822 | 0 | 3.6104 | 3.938 | 0.84438 | 29.0207 | 1.2254 | 3.0551 | 0 | 0.027791 | 0 | 0.74789 | 0.18741 | 0 | 9.8081 | 17.6426 | -33.7402 | 0 | 0.44229 | 0 | 1.6728 | 0.14715
2025_12_05 Hr 09 | 0.090742 | 4.7694e-05 | 0 | 0.15902 | 0.15902 | 0.15694 | 0.15902 | 0.15902 | 0.15902 | 0 | 0 | 0.0043646 | 0.96 | 0.086331 | 1.6457 | 1.6457 | 8.6035 | 0.5635 | 0.00063636 | 0.0059136 | 0.0026855 | 0 | 0 | 0 | 0.0087926 | 0 | 0 | 0.024541 | 0.014532 | 0 | 0.36278 | 7.6989 | 2.0792 | 0 | 0.60107 | 0.81115 | 0 | 0 | 0 | 0 | -3.0935 | 0.039878 | 0 | 0.052993 | 0 | -0.40258 | 0 | 0 | 0 | 0 | 0 | 0 | 0 | 0 | 2.0544 | 0 | 0 | 0 | 0 | 0 | 0 | 0 | 0 | 0 | 0 | 0 | 0 | 0 | 0 | 0 | 0 | 0 | 0 | 0 | 0 | -25.6255 | 1.822 | 0 | 3.6104 | 3.938 | 0.78344 | 29.0207 | 1.2254 | 3.0551 | 0 | 0.027791 | -0.090742 | 0.74789 | 0.18741 | 0 | 16.7037 | 16.8865 | -26.11 | 0 | 0.44229 | 0 | 1.6728 | 0.14681
2025_12_05 Hr 10 | 0.045189 | 0.0002847 | 0 | 0.15902 | 0.15902 | 0.15694 | 0.15902 | 0.15902 | 0.15902 | 0 | 0 | 0.0043646 | 0.69 | 0.050508 | 1.6457 | 1.6457 | 8.6035 | 0.5635 | 0.00063636 | 0.0059136 | 0.0026855 | 0 | 0 | 0 | -0.43927 | 0 | 0 | 0.024541 | 0.014532 | 0 | 0.36278 | 7.6989 | 2.0792 | 0 | 0.60107 | 0.81115 | 0 | 0 | 0 | 0 | -2.5025 | 0.039878 | 0 | 0.043136 | 0 | -0.3273 | 0 | 0 | 0 | 0 | 0 | 0 | 0 | 0 | 2.1923 | 0 | 0 | 0 | 0 | 0 | 0 | 0 | 0 | 0 | 0 | 0 | 0 | 0 | 0 | 0 | 0 | 0 | 0 | 0 | 0 | -20.1391 | 1.822 | 0 | 3.6104 | 3.938 | 0.64852 | 29.0207 | 1.2254 | 3.0551 | 0 | 0.027791 | -0.045189 | 0.74789 | 0.18741 | 0 | 22.106 | 16.5387 | -20.9508 | 0 | 0.44229 | 0 | 1.6728 | 0.14709
2025_12_05 Hr 11 | 0.067929 | 0.00013946 | 0 | 0.15902 | 0.15902 | 0.15694 | 0.15902 | 0.15902 | 0.15902 | 0 | 0 | 0.0043646 | 0.36 | 0.029471 | 1.6457 | 1.6457 | 8.6035 | 0.5635 | 0.00063636 | 0.0059136 | 0.0026855 | 0 | 0 | 0 | -0.20721 | 0 | 0 | 0.024541 | 0.014532 | 0 | 0.36278 | 7.6989 | 2.0792 | 0 | 0.60107 | 0.81115 | 0 | 0 | 0 | 0 | -3.621 | 0.039878 | 0 | 0.048241 | 0 | -0.36629 | 0 | 0 | 0 | 0 | 0 | 0 | 0 | 0 | 2.4682 | 0 | 0 | 0 | 0 | 0 | 0 | 0 | 0 | 0 | 0 | 0 | 0 | 0 | 0 | 0 | 0 | 0 | 0 | 0 | 0 | -20.2127 | 1.822 | 0 | 3.6104 | 3.938 | 0.46571 | 29.0207 | 1.2254 | 3.0551 | 0 | 0.027791 | -0.067929 | 0.74789 | 0.18741 | 0 | 20.8485 | 16.303 | -20.8541 | 0 | 0.44229 | 0 | 1.6728 | 0.14679
2025_12_05 Hr 12 | 0.090669 | 0.00054628 | 0 | 0.15902 | 0.15902 | 0.15694 | 0.15902 | 0.15902 | 0.15902 | 0 | 0 | 0.0043646 | 0.18 | 0.014814 | 1.6457 | 1.6457 | 8.6035 | 0.5635 | 0.00063636 | 0.0059136 | 0.0026855 | 0 | 0 | 0 | -0.19548 | 0 | 0 | 0.024541 | 0.014532 | 0 | 0.36278 | 7.6989 | 2.0792 | 0 | 0.60107 | 0.81115 | 0 | 0 | 0 | 0 | -2.2693 | 0.039878 | 0 | 0.048499 | 0 | -0.36826 | 0 | 0 | 0 | 0 | 0 | 0 | 0 | 0 | 2.9473 | 0 | 0 | 0 | 0 | 0 | 0 | 0 | 0 | 0 | 0 | 0 | 0 | 0 | 0 | 0 | 0 | 0 | 0 | 0 | 0 | -19.8319 | 1.822 | 0 | 3.6104 | 3.938 | 0.030467 | 29.0207 | 1.2254 | 3.0551 | 0 | 0.027791 | -0.090669 | 0.74789 | 0.18741 | 0 | 22.4401 | 16.175 | -20.4863 | 0 | 0.44229 | 0 | 1.6728 | 0.14645
2025_12_05 Hr 13 | 0.045189 | 0.00037514 | 0 | 0.15902 | 0.15902 | 0.15694 | 0.15902 | 0.15902 | 0.15902 | 0 | 0 | 0.0043646 | 0.06 | 0.0049314 | 1.6457 | 1.6457 | 8.6035 | 0.5635 | 0.00063636 | 0.0059136 | 0.0026855 | 0 | 0 | 0 | -0.1985 | 0 | 0 | 0.024541 | 0.014532 | 0 | 0.36278 | 7.6989 | 2.0792 | 0 | 0.60107 | 0.81115 | 0 | 0 | 0 | 0 | -2.0342 | 0.039878 | 0 | 0.048433 | 0 | -0.36775 | 0 | 0 | 0 | 0 | 0 | 0 | 0 | 0 | 3.2885 | 0 | 0 | 0 | 0 | 0 | 0 | 0 | 0 | 0 | 0 | 0 | 0 | 0 | 0 | 0 | 0 | 0 | 0 | 0 | 0 | -21.2416 | 1.822 | 0 | 3.6104 | 3.938 | 0.060934 | 29.0207 | 1.2254 | 3.0551 | 0 | 0.027791 | -0.045189 | 0.74789 | 0.18741 | 0 | 21.5044 | 16.3709 | -21.853 | 0 | 0.44229 | 0 | 1.6728 | 0.14627
2025_12_05 Hr 14 | 0.02274 | 0.00029446 | 0 | 0.15902 | 0.15902 | 0.15694 | 0.15902 | 0.15902 | 0.15902 | 0 | 0 | 0.0043646 | 0 | 0 | 1.6457 | 1.6457 | 8.6035 | 0.5635 | 0.00063636 | 0.0059136 | 0.0026855 | 0 | 0 | 0 | -0.18935 | 0 | 0 | 0.024541 | 0.014532 | 0 | 0.36278 | 7.6989 | 2.0792 | 0 | 0.60107 | 0.81115 | 0 | 0 | 0 | 0 | -2.6633 | 0.039878 | 0 | 0.048634 | 0 | -0.36929 | 0 | 0 | 0 | 0 | 0 | 0 | 0 | 0 | 2.5989 | 0 | 0 | 0 | 0 | 0 | 0 | 0 | 0 | 0 | 0 | 0 | 0 | 0 | 0 | 0 | 0 | 0 | 0 | 0 | 0 | -20.7167 | 1.822 | 0 | 3.6104 | 3.938 | 0.15234 | 29.0207 | 1.2254 | 3.0551 | 0 | 0.027791 | -0.02274 | 0.74789 | 0.18741 | 0 | 20.744 | 15.6847 | -21.2981 | 0 | 0.44229 | 0 | 1.6728 | 0.14576
2025_12_05 Hr 15 | 0.022813 | 0.00018774 | 0 | 0.15902 | 0.15902 | 0.15694 | 0.15902 | 0.15902 | 0.15902 | 0 | 0 | 0.0043646 | 0 | 0 | 1.6457 | 1.6457 | 8.6035 | 0.5635 | 0.00063636 | 0.0059136 | 0.0026855 | 0 | 0 | 0 | -0.116 | 0 | 0 | 0.024541 | 0.014532 | 0 | 0.36278 | 7.6989 | 2.0792 | 0 | 0.60107 | 0.81115 | 0 | 0 | 0 | 0 | -2.6703 | 0.039878 | 0 | 0.050248 | 0 | -0.38161 | 0 | 0 | 0 | 0 | 0 | 0 | 0 | 0 | 2.5989 | 0 | 0 | 0 | 0 | 0 | 0 | 0 | 0 | 0 | 0 | 0 | 0 | 0 | 0 | 0 | 0 | 0 | 0 | 0 | 0 | -21.8302 | 1.822 | 0 | 3.6104 | 3.938 | 0.043525 | 29.0207 | 1.2254 | 3.0551 | 0 | 0.027791 | -0.022813 | 0.74789 | 0.18741 | 0 | 19.5759 | 15.5761 | -22.3506 | 0 | 0.44229 | 0 | 1.6728 | 0.14597
2025_12_05 Hr 16 | 0 | 9.8707e-05 | 0 | 0.15902 | 0.15902 | 0.15694 | 0.15902 | 0.15902 | 0.15902 | 0 | 0 | 0.0043646 | 0 | 0 | 1.6457 | 1.6457 | 8.6035 | 0.5635 | 0.00063636 | 0.0059136 | 0.0026855 | 0 | 0 | 0 | -0.049832 | 0 | 0 | 0.024541 | 0.014532 | 0 | 0.36278 | 7.6989 | 2.0792 | 0 | 0.60107 | 0.81115 | 0 | 0 | 0 | 0 | -2.3983 | 0.039878 | 0 | 0.051704 | 0 | -0.39273 | 0 | 0 | 0 | 0 | 0 | 0 | 0 | 0 | 2.9473 | 0 | 0 | 0 | 0 | 0 | 0 | 0 | 0 | 0 | 0 | 0 | 0 | 0 | 0 | 0 | 0 | 0 | 0 | 0 | 0 | -23.375 | 1.822 | 0 | 3.6104 | 3.938 | 0 | 29.0207 | 1.2254 | 3.0551 | 0 | 0.027791 | 0 | 0.74789 | 0.18741 | 0 | 18.6631 | 15.8583 | -23.8176 | 0 | 0.44229 | 0 | 1.6728 | 0.14613
2025_12_05 Hr 17 | 0 | 5.8433e-05 | 0 | 0.15902 | 0.15902 | 0.15694 | 0.15902 | 0.15902 | 0.15902 | 0 | 0 | 0.0043646 | 0 | 0 | 1.6457 | 1.6457 | 8.6035 | 0.5635 | 0.00063636 | 0.0059136 | 0.0026855 | 0 | 0 | 0 | 0.38254 | 0 | 0 | 0.024541 | 0.014532 | 0 | 0.36278 | 7.6989 | 2.0792 | 0 | 0.60107 | 0.81115 | 0 | 0 | 0 | 0 | -2.9621 | 0.039878 | 0 | 0.061216 | 0 | -0.46537 | 0 | 0 | 0 | 0 | 0 | 0 | 0 | 0 | 2.7368 | 0 | 0 | 0 | 0 | 0 | 0 | 0 | 0 | 0 | 0 | 0 | 0 | 0 | 0 | 0 | 0 | 0 | 0 | 0 | 0 | -24.4323 | 1.822 | 0 | 3.6104 | 3.938 | 0 | 29.0207 | 1.2254 | 3.0551 | 0 | 0.027791 | 0 | 0.74789 | 0.18741 | 0 | 17.1923 | 15.6489 | -24.5152 | 0 | 0.44229 | 0 | 1.6728 | 0.1473
2025_12_05 Hr 18 | 0 | 1.4092e-05 | 0 | 0.15902 | 0.15902 | 0.15694 | 0.15902 | 0.15902 | 0.15902 | 0 | 0 | 0.0043646 | 0.12 | 0.013153 | 1.6457 | 1.6457 | 8.6035 | 0.5635 | 0.00063636 | 0.0059136 | 0.0026855 | 0 | 0 | 0 | 0.5359 | 0 | 0 | 0.024541 | 0.014532 | 0 | 0.36278 | 7.6989 | 2.0792 | 0 | 0.60107 | 0.81115 | 0 | 0 | 0 | 0 | -2.9523 | 0.039878 | 0 | 0.06459 | 0 | -0.49113 | 0 | 0 | 0 | 0 | 0 | 0 | 0 | 0 | 2.7368 | 0 | 0 | 0 | 0 | 0 | 0 | 0 | 0 | 0 | 0 | 0 | 0 | 0 | 0 | 0 | 0 | 0 | 0 | 0 | 0 | -28.055 | 1.822 | 0 | 3.6104 | 3.938 | 0 | 29.0207 | 1.2254 | 3.0551 | 0 | 0.027791 | 0 | 0.74789 | 0.18741 | 0 | 13.8405 | 15.7825 | -28.0103 | 0 | 0.44229 | 0 | 1.6728 | 0.14777
2025_12_05 Hr 19 | 0 | 0 | 0 | 0.15902 | 0.15902 | 0.15694 | 0.15902 | 0.15902 | 0.15902 | 0 | 0 | 0.0043646 | 0.24 | 0.025252 | 1.6457 | 1.6457 | 8.6035 | 0.5635 | 0.00063636 | 0.0059136 | 0.0026855 | 0 | 0 | 0 | 0.41833 | 0 | 0 | 0.024541 | 0.014532 | 0 | 0.36278 | 7.6989 | 2.0792 | 0 | 0.60107 | 0.81115 | 0 | 0 | 0 | 0 | -3.3188 | 0.039878 | 0 | 0.062003 | 0 | -0.47138 | 0 | 0 | 0 | 0 | 0 | 0 | 0 | 0 | 3.078 | 0 | 0 | 0 | 0 | 0 | 0 | 0 | 0 | 0 | 0 | 0 | 0 | 0 | 0 | 0 | 0 | 0 | 0 | 0 | 0 | -27.0298 | 1.822 | 0 | 3.6104 | 3.938 | 0.073992 | 29.0207 | 1.2254 | 3.0551 | 0 | 0.027791 | 0 | 0.74789 | 0.18741 | 0 | 14.9479 | 16.3289 | -27.0829 | 0 | 0.44229 | 0 | 1.6728 | 0.14692
2025_12_05 Hr 20 | 0 | 0 | 0 | 0.15902 | 0.15902 | 0.15694 | 0.15902 | 0.15902 | 0.15902 | 0 | 0 | 0.0043646 | 0.36 | 0.036916 | 1.6457 | 1.6457 | 8.6035 | 0.5635 | 0.00063636 | 0.0059136 | 0.0026855 | 0 | 0 | 0 | 0.34675 | 0 | 0 | 0.024541 | 0.014532 | 0 | 0.36278 | 7.6989 | 2.0792 | 0 | 0.60107 | 0.81115 | 0 | 0 | 0 | 0 | -2.7817 | 0.039878 | 0 | 0.060429 | 0 | -0.45935 | 0 | 0 | 0 | 0 | 0 | 0 | 0 | 0 | 3.1506 | 0 | 0 | 0 | 0 | 0 | 0 | 0 | 0 | 0 | 0 | 0 | 0 | 0 | 0 | 0 | 0 | 0 | 0 | 0 | 0 | -20.6231 | 1.822 | 0 | 3.6104 | 3.938 | 0.013057 | 29.0207 | 1.2254 | 3.0551 | 0 | 0.027791 | 0 | 0.74789 | 0.18741 | 0 | 21.9739 | 16.4706 | -20.7357 | 0 | 0.44229 | 0 | 1.6728 | 0.14527
2025_12_05 Hr 21 | 0 | 0 | 0 | 0.15902 | 0.15902 | 0.15694 | 0.15902 | 0.15902 | 0.15902 | 0 | 0 | 0.0043646 | 0.81 | 0.083314 | 1.6457 | 1.6457 | 8.6035 | 0.5635 | 0.00063636 | 0.0059136 | 0.0026855 | 0 | 0 | 0 | 0.35508 | 0 | 0 | 0.024541 | 0.014532 | 0 | 0.36278 | 7.6989 | 2.0792 | 0 | 0.60107 | 0.81115 | 0 | 0 | 0 | 0.076211 | -2.6337 | 0.039878 | 0 | 0.060612 | 0 | -0.46075 | 0 | 0 | 0 | 0 | 0 | 0 | 0 | 0 | 3.078 | 0 | 0 | 0 | 0 | 0 | 0 | 0 | 0 | 0 | 0 | 0 | 0 | 0 | 0 | 0 | 0 | 0 | 0 | 0 | 0 | -26.0513 | 1.822 | 0 | 3.6104 | 3.938 | 0.060934 | 29.0207 | 1.2254 | 3.0551 | 0 | 0.027791 | 0 | 0.74789 | 0.18741 | 0 | 17.2481 | 16.9419 | -26.157 | 0 | 0.44229 | 0 | 1.6728 | 0.14493
2025_12_05 Hr 22 | 0 | 0 | 0 | 0.15902 | 0.15902 | 0.15694 | 0.15902 | 0.15902 | 0.15902 | 0 | 0 | 0.0043646 | 1.05 | 0.099706 | 1.6457 | 1.6457 | 8.6035 | 0.5635 | 0.00063636 | 0.0059136 | 0.0026855 | 0 | 0 | 0 | 0.14352 | 0 | 0 | 0.024541 | 0.014532 | 0 | 0.36278 | 7.6989 | 2.0792 | 0 | 0.60107 | 0.81115 | 0 | 0 | 0 | 0 | -2.5663 | 0.039878 | 0 | 0.055957 | 0 | -0.42521 | 0 | 0 | 0 | 0 | 0 | 0 | 0 | 0 | 2.8094 | 0 | 0 | 0 | 0 | 0 | 0 | 0 | 0 | 0 | 0 | 0 | 0 | 0 | 0 | 0 | 0 | 0 | 0 | 0 | 0 | -24.8503 | 1.822 | 0 | 3.6104 | 3.938 | 0.17845 | 29.0207 | 1.2254 | 3.0551 | 0 | 0.027791 | 0 | 0.74789 | 0.18741 | 0 | 18.3683 | 17.046 | -25.132 | 0 | 0.44229 | 0 | 1.6728 | 0.14367
2025_12_05 Hr 23 | 0 | 0 | 0 | 0.15902 | 0.15902 | 0.15694 | 0.15902 | 0.15902 | 0.15902 | 0 | 0 | 0.0043646 | 1.65 | 0.15867 | 1.6457 | 1.6457 | 8.6322 | 0.56646 | 0.00063636 | 0.0059136 | 0.0026855 | 0 | 0 | 0.76954 | 0 | 0 | 0.55079 | 0.024541 | 0.014532 | 0 | 0.36278 | 7.6772 | 2.0792 | 0 | 0.60107 | 0.81115 | 0 | 0 | 0 | 0 | -2.9662 | 0.039878 | 0 | 0.056667 | 0 | -0.43063 | 0 | 0 | 0 | 0 | 0 | 0 | 0 | 0 | 2.5335 | 0 | 0 | 0 | 0 | 0 | 0 | 0 | 0 | 0 | 0 | 0 | 0 | 0 | 0 | 0 | 0 | 0 | 0 | 0 | 0 | -29.2553 | 1.822 | 0 | 3.6237 | 3.9525 | 0.22633 | 29.0584 | 1.2254 | 3.0551 | 0 | 0.027791 | 0 | 0.74789 | 0.18741 | 0 | 15.2021 | 17.4756 | -28.3656 | 0 | 0.44229 | 0 | 1.6728 | 0.1423
2025_12_05 Hr 24 | 0 | 0 | 0 | 0.15902 | 0.15902 | 0.15694 | 0.15902 | 0.15902 | 0.15902 | 0 | 0 | 0.0043646 | 1.65 | 0.15209 | 1.6457 | 1.6457 | 8.6322 | 0 | 0.00063636 | 0.0059136 | 0.0026855 | 0 | 0 | 0.66269 | 0 | 0 | 0.44394 | 0.024541 | 0.014532 | 0 | 0.36278 | 7.6772 | 2.0792 | 0 | 0.60107 | 0.81115 | 0 | 0 | 0 | 0 | -2.9529 | 0.039878 | 0 | 0.054317 | 0 | -0.41268 | 0 | 0 | 0 | 0 | 0 | 0 | 0 | 0 | 2.5335 | 0 | 0 | 0 | 0 | 0 | 0 | 0 | 0 | 0 | 0 | 0 | 0 | 0 | 0 | 0 | 0 | 0 | 0 | 0 | 0 | -24.8585 | 1.822 | 0 | 3.6237 | 3.9525 | 0.20892 | 28.4919 | 1.2254 | 3.0551 | 0 | 0.027791 | 0 | 0.74789 | 0.18741 | 0 | 18.8241 | 17.4497 | -24.1645 | 0 | 0.44229 | 0 | 1.6728 | 0.14041
2025_12_06 Hr 01 | 0 | 0 | 0 | 0.12809 | 0.12809 | 0.12641 | 0.12809 | 0.12809 | 0.12809 | 0 | 0 | 0.0043646 | 1.62 | 0.15815 | 1.6457 | 1.6457 | 6.954 | 0 | 0.00063636 | 0.0059136 | 0.0026855 | 0 | 0 | 0.80865 | 0 | 0 | 0.5899 | 0.024541 | 0.014532 | 4.8795 | 0.29314 | 6.1835 | 2.0792 | 0 | 0.60107 | 0.81115 | 0 | 0 | 0 | 0 | -3.4151 | 0.039878 | 0 | 0 | 0 | -0.4372 | 0 | 0 | 0 | 0 | 0 | 0 | 0 | 0 | 2.5989 | 0 | 0 | 0 | 0 | 0 | 0 | 0 | 0 | 0 | 0 | 0 | 0 | 0 | 0 | 0 | 0 | 0 | 0 | 0 | 0 | -32.3933 | 1.822 | 0 | 2.9187 | 3.1836 | 0.20892 | 24.1625 | 1.2254 | 3.0551 | 0 | 0.027791 | 0 | 0.74789 | 0.18741 | 0 | 6.8054 | 17.49 | -31.432 | 0 | 0.44229 | 0 | 1.6728 | 0.13934
2025_12_06 Hr 02 | 0 | 0 | 0 | 0.12809 | 0.12809 | 0.12641 | 0.12809 | 0.12809 | 0.12809 | 0 | 0 | 0.0043646 | 1.8 | 0.16714 | 1.6457 | 1.6457 | 6.954 | 0 | 0.00063636 | 0.0059136 | 0.0026855 | 0 | 0 | 0.68102 | 0 | 0 | 0.46227 | 0.024541 | 0.014532 | 0.60972 | 0.29314 | 6.1835 | 2.0792 | 0 | 0.60107 | 0.81115 | 0 | 0 | 0 | 0 | -2.5276 | 0.039878 | 0 | 0 | 0 | -0.41576 | 0 | 0 | 0 | 0 | 0 | 0 | 0 | 0 | 2.3956 | 0 | 0 | 0 | 0 | 0 | 0 | 0 | 0 | 0 | 0 | 0 | 0 | 0 | 0 | 0 | 0 | 0 | 0 | 0 | 0 | -32.5034 | 1.822 | 0 | 2.9187 | 3.1836 | 0.22633 | 24.201 | 1.2254 | 3.0551 | 0 | 0.027791 | 0 | 0.74789 | 0.18741 | 0 | 7.3904 | 17.4929 | -31.7759 | 0 | 0.44229 | 0 | 1.6728 | 0.13912
2025_12_06 Hr 03 | 0 | 0 | 0 | 0.12809 | 0.12809 | 0.12641 | 0.12809 | 0.12809 | 0.12809 | 0 | 0 | 0.0043646 | 1.98 | 0.18386 | 1.6457 | 1.6457 | 6.954 | 0 | 0.00063636 | 0.0059136 | 0.0026855 | 0 | 0 | 0.68106 | 0 | 0 | 0.46231 | 0.024541 | 0.014532 | 0.85087 | 0.29314 | 6.1835 | 2.0792 | 0 | 0.60107 | 0.81115 | 0 | 0 | 0 | 0 | -2.6843 | 0.039878 | 0 | 0 | 0 | -0.41577 | 0 | 0 | 0 | 0 | 0 | 0 | 0 | 0 | 2.1197 | 0 | 0 | 0 | 0 | 0 | 0 | 0 | 0 | 0 | 0 | 0 | 0 | 0 | 0 | 0 | 0 | 0 | 0 | 0 | 0 | -34.0023 | 1.822 | 0 | 2.9187 | 3.1836 | 0.23939 | 24.4421 | 1.2254 | 3.0551 | 0 | 0.027791 | 0 | 0.74789 | 0.18741 | 0 | 5.91 | 17.427 | -33.2747 | 0 | 0.44229 | 0 | 1.6728 | 0.13923
2025_12_06 Hr 04 | 0 | 0 | 0 | 0.12809 | 0.12809 | 0.12641 | 0.12809 | 0.12809 | 0.12809 | 0 | 0 | 0.0043646 | 2.01 | 0.19025 | 1.6457 | 1.6457 | 6.954 | 0 | 0.00063636 | 0.0059136 | 0.0026855 | 0 | 0 | 0.72911 | 0 | 0 | 0.51036 | 0.024541 | 0.014532 | 1.0919 | 0.29314 | 6.1835 | 2.0792 | 0 | 0.60107 | 0.81115 | 0 | 0 | 0 | 0 | -2.9897 | 0.039878 | 0 | 0 | 0 | -0.42384 | 0 | 0 | 0 | 0 | 0 | 0 | 0 | 0 | 2.2577 | 0 | 0 | 0 | 0 | 0 | 0 | 0 | 0 | 0 | 0 | 0 | 0 | 0 | 0 | 0 | 0 | 0 | 0 | 0 | 0 | -35.7849 | 1.822 | 0 | 2.9187 | 3.1836 | 0.20892 | 24.6832 | 1.2254 | 3.0551 | 0 | 0.027791 | 0 | 0.74789 | 0.18741 | 0 | 4.2946 | 17.5705 | -34.9693 | 0 | 0.44229 | 0 | 1.6728 | 0.13887
2025_12_06 Hr 05 | 0 | 0 | 0 | 0.12809 | 0.12809 | 0.12641 | 0.12809 | 0.12809 | 0.12809 | 0 | 0 | 0.0043646 | 1.98 | 0.18746 | 1.6457 | 1.6457 | 6.954 | 0 | 0.00063636 | 0.0059136 | 0.0026855 | 0 | 0 | 0.72967 | 0 | 0 | 0.51092 | 0.024541 | 0.014532 | 1.2722 | 0.29314 | 6.1835 | 2.0792 | 0 | 0.60107 | 0.81115 | 0 | 0 | 0 | 0 | -3.1373 | 0.039878 | 0 | 0 | 0 | -0.42393 | 0 | 0 | 0 | 0 | 0 | 0 | 0 | 0 | 2.4682 | 0 | 0 | 0 | 0 | 0 | 0 | 0 | 0 | 0 | 0 | 0 | 0 | 0 | 0 | 0 | 0 | 0 | 0 | 0 | 0 | -36.4161 | 1.822 | 0 | 2.9187 | 3.1836 | 0.091402 | 24.8635 | 1.2254 | 3.0551 | 0 | 0.027791 | 0 | 0.74789 | 0.18741 | 0 | 3.7578 | 17.631 | -35.5994 | 0 | 0.44229 | 0 | 1.6728 | 0.13925
2025_12_06 Hr 06 | 0 | 0 | 0 | 0.12809 | 0.12809 | 0.12641 | 0.12809 | 0.12809 | 0.12809 | 0 | 0 | 0.0043646 | 1.8 | 0.19857 | 1.6457 | 1.6457 | 6.954 | 0 | 0.00063636 | 0.0059136 | 0.0026855 | 0 | 0 | 1.1487 | 0 | 0 | 0.92998 | 0.024541 | 0.014532 | 1.2821 | 0.29314 | 6.1835 | 2.0792 | 0 | 0.60107 | 0.81115 | 0 | 0 | 0 | 0 | -3.3573 | 0.039878 | 0 | 0 | 0 | -0.49434 | 0 | 0 | 0 | 0 | 0 | 0 | 0 | 0 | 2.5335 | 0 | 0 | 0 | 0 | 0 | 0 | 0 | 0 | 0 | 0 | 0 | 0 | 0 | 0 | 0 | 0 | 0 | 0 | 0 | 0 | -44.4003 | 1.822 | 0 | 2.9187 | 3.1836 | 0.060934 | 24.8734 | 1.2254 | 3.0551 | 0 | 0.027791 | 0 | 0.74789 | 0.18741 | 0 | -3.8019 | 17.4979 | -42.816 | 0 | 0.44229 | 0 | 1.6728 | 0.14015
2025_12_06 Hr 07 | 0 | 0 | 0 | 0.12809 | 0.12809 | 0.12641 | 0.12809 | 0.12809 | 0.12809 | 0 | 0 | 0.0043646 | 1.71 | 0.18963 | 1.6457 | 1.6457 | 6.9309 | 0 | 0.00063636 | 0.0059136 | 0.0026855 | 0 | 0 | 0 | 0.57036 | 0 | 0 | 0.024541 | 0.014532 | 1.2821 | 0.29314 | 6.2011 | 2.0792 | 0 | 0.60107 | 0.81115 | 0 | 0 | 0 | 0 | -2.9128 | 0.039878 | 0 | 0 | 0 | -0.49692 | 0 | 0 | 0 | 0 | 0 | 0 | 0 | 0 | 2.5335 | 0 | 0 | 0 | 0 | 0 | 0 | 0 | 0 | 0 | 0 | 0 | 0 | 0 | 0 | 0 | 0 | 0 | 0 | 0 | 0 | -48.4483 | 1.822 | 0 | 2.908 | 3.1719 | 0.091402 | 24.8454 | 1.2254 | 3.0551 | 0 | 0.027791 | 0 | 0.74789 | 0.18741 | 0 | -9.0114 | 17.4309 | -48.3749 | 0 | 0.44229 | 0 | 1.6728 | 0.14162
2025_12_06 Hr 08 | 0 | 0 | 0 | 0.12809 | 0.12809 | 0.12641 | 0.12809 | 0.12809 | 0.12809 | 0 | 0 | 0.0043646 | 1.77 | 0.19347 | 1.6457 | 1.6457 | 6.9309 | 0 | 0.00063636 | 0.0059136 | 0.0026855 | 0 | 0 | 0 | 0.5278 | 0 | 0 | 0.024541 | 0.014532 | 1.2771 | 0.29314 | 6.2011 | 2.0792 | 0 | 0.60107 | 0.81115 | 0 | 0 | 0 | 0 | -3.4772 | 0.039878 | 0 | 0 | 0 | -0.48977 | 0 | 0 | 0 | 0 | 0 | 0 | 0 | 0 | 2.8094 | 0 | 0 | 0 | 0 | 0 | 0 | 0 | 0 | 0 | 0 | 0 | 0 | 0 | 0 | 0 | 0 | 0 | 0 | 0 | 0 | -45.6692 | 1.822 | 0 | 2.908 | 3.1719 | 0.19586 | 24.8404 | 1.2254 | 3.0551 | 0 | 0.027791 | 0 | 0.74789 | 0.18741 | 0 | -6.3917 | 17.8762 | -45.6312 | 0 | 0.44229 | 0 | 1.6728 | 0.14277
2025_12_06 Hr 09 | 0.014894 | 2.2853e-05 | 0 | 0.12809 | 0.12809 | 0.12641 | 0.12809 | 0.12809 | 0.12809 | 0 | 0 | 0.0043646 | 1.95 | 0.2133 | 1.6457 | 1.6457 | 6.9309 | 0 | 0.00063636 | 0.0059136 | 0.0026855 | 0 | 0 | 0 | 0.52988 | 0 | 0 | 0.024541 | 0.014532 | 1.2821 | 0.29314 | 6.2011 | 2.0792 | 0 | 0.60107 | 0.81115 | 0 | 0 | 0 | 0 | -3.8719 | 0.039878 | 0 | 0 | 0 | -0.49012 | 0 | 0 | 0 | 0 | 0 | 0 | 0 | 0 | 3.078 | 0 | 0 | 0 | 0 | 0 | 0 | 0 | 0 | 0 | 0 | 0 | 0 | 0 | 0 | 0 | 0 | 0 | 0 | 0 | 0 | -44.4822 | 1.822 | 0 | 2.908 | 3.1719 | 0.17845 | 24.8454 | 1.2254 | 3.0551 | 0 | 0.027791 | -0.014894 | 0.74789 | 0.18741 | 0 | -5.141 | 18.3428 | -44.4573 | 0 | 0.44229 | 0 | 1.6728 | 0.14343
2025_12_06 Hr 10 | 0.014748 | 8.5117e-05 | 0 | 0.12809 | 0.12809 | 0.12641 | 0.12809 | 0.12809 | 0.12809 | 0 | 0 | 0.0043646 | 1.8 | 0.19455 | 1.6457 | 1.6457 | 6.9309 | 0 | 0.00063636 | 0.0059136 | 0.0026855 | 0 | 0 | 0 | 0.49515 | 0 | 0 | 0.024541 | 0.014532 | 1.2821 | 0.29314 | 6.2011 | 2.0792 | 0 | 0.60107 | 0.81115 | 0 | 0 | 0 | 0 | -3.4721 | 0.039878 | 0 | 0 | 0 | -0.48428 | 0 | 0 | 0 | 0 | 0 | 0 | 0 | 0 | 2.8094 | 0 | 0 | 0 | 0 | 0 | 0 | 0 | 0 | 0 | 0 | 0 | 0 | 0 | 0 | 0 | 0 | 0 | 0 | 0 | 0 | -45.2141 | 1.822 | 0 | 2.908 | 3.1719 | 0.030467 | 24.8454 | 1.2254 | 3.0551 | 0 | 0.027791 | -0.014748 | 0.74789 | 0.18741 | 0 | -6.086 | 17.7586 | -45.2179 | 0 | 0.44229 | 0 | 1.6728 | 0.14467
2025_12_06 Hr 11 | 0.045044 | 0.00016103 | 0 | 0.12809 | 0.12809 | 0.12641 | 0.12809 | 0.12809 | 0.12809 | 0 | 0 | 0.0043646 | 1.44 | 0.14723 | 1.6457 | 1.6457 | 6.9309 | 0 | 0.00063636 | 0.0059136 | 0.0026855 | 0 | 0 | 0 | 0.33856 | 0 | 0 | 0.024541 | 0.014532 | 1.2821 | 0.29314 | 6.2011 | 2.0792 | 0 | 0.60107 | 0.81115 | 0 | 0 | 0 | 0 | -3.045 | 0.039878 | 0 | 0 | 0 | -0.45798 | 0 | 0 | 0 | 0 | 0 | 0 | 0 | 0 | 3.1506 | 0 | 0 | 0 | 0 | 0 | 0 | 0 | 0 | 0 | 0 | 0 | 0 | 0 | 0 | 0 | 0 | 0 | 0 | 0 | 0 | -36.9727 | 1.822 | 0 | 2.908 | 3.1719 | 0 | 24.8454 | 1.2254 | 3.0551 | 0 | 0.027791 | -0.045044 | 0.74789 | 0.18741 | 0 | 2.3556 | 17.6924 | -37.1372 | 0 | 0.44229 | 0 | 1.6728 | 0.1446
2025_12_06 Hr 12 | 0.030659 | 0.00023457 | 0 | 0.12809 | 0.12809 | 0.12641 | 0.12809 | 0.12809 | 0.12809 | 0 | 0 | 0.0043646 | 1.44 | 0.14801 | 1.6457 | 1.6457 | 6.9309 | 0 | 0.00063636 | 0.0059136 | 0.0026855 | 0 | 0 | 0 | 0.35321 | 0 | 0 | 0.024541 | 0.014532 | 1.2821 | 0.29314 | 6.2011 | 2.0792 | 0 | 0.60107 | 0.81115 | 0 | 0 | 0 | 0 | -3.0937 | 0.039878 | 0 | 0 | 0 | -0.46044 | 0 | 0 | 0 | 0 | 0 | 0 | 0 | 0 | 2.8094 | 0 | 0 | 0 | 0 | 0 | 0 | 0 | 0 | 0 | 0 | 0 | 0 | 0 | 0 | 0 | 0 | 0 | 0 | 0 | 0 | -35.4616 | 1.822 | 0 | 2.908 | 3.1719 | 0 | 24.8454 | 1.2254 | 3.0551 | 0 | 0.027791 | -0.030659 | 0.74789 | 0.18741 | 0 | 3.4895 | 17.3373 | -35.5995 | 0 | 0.44229 | 0 | 1.6728 | 0.14426
2025_12_06 Hr 13 | 0.06001 | 0.00024207 | 0 | 0.12809 | 0.12809 | 0.12641 | 0.12809 | 0.12809 | 0.12809 | 0 | 0 | 0.0043646 | 1.62 | 0.17306 | 1.6457 | 1.6457 | 6.9309 | 0 | 0.00063636 | 0.0059136 | 0.0026855 | 0 | 0 | 0 | 0.4614 | 0 | 0 | 0.024541 | 0.014532 | 1.2821 | 0.29314 | 6.2011 | 2.0792 | 0 | 0.60107 | 0.81115 | 0 | 0 | 0 | 0 | -3.1525 | 0.039878 | 0 | 0 | 0 | -0.47861 | 0 | 0 | 0 | 0 | 0 | 0 | 0 | 0 | 2.9473 | 0 | 0 | 0 | 0 | 0 | 0 | 0 | 0 | 0 | 0 | 0 | 0 | 0 | 0 | 0 | 0 | 0 | 0 | 0 | 0 | -38.3886 | 1.822 | 0 | 2.908 | 3.1719 | 0 | 24.8454 | 1.2254 | 3.0551 | 0 | 0.027791 | -0.06001 | 0.74789 | 0.18741 | 0 | 0.93635 | 17.7093 | -38.4659 | 0 | 0.44229 | 0 | 1.6728 | 0.14395
2025_12_06 Hr 14 | 0.045189 | 0.00036762 | 0 | 0.12809 | 0.12809 | 0.12641 | 0.12809 | 0.12809 | 0.12809 | 0 | 0 | 0.0043646 | 1.56 | 0.17073 | 1.6457 | 1.6457 | 6.9309 | 0 | 0.00063636 | 0.0059136 | 0.0026855 | 0 | 0 | 0 | 0.53154 | 0 | 0 | 0.024541 | 0.014532 | 1.2821 | 0.29314 | 6.2011 | 2.0792 | 0 | 0.60107 | 0.81115 | 0 | 0 | 0 | 0 | -3.0833 | 0.039878 | 0 | 0 | 0 | -0.4904 | 0 | 0 | 0 | 0 | 0 | 0 | 0 | 0 | 3.078 | 0 | 0 | 0 | 0 | 0 | 0 | 0 | 0 | 0 | 0 | 0 | 0 | 0 | 0 | 0 | 0 | 0 | 0 | 0 | 0 | -39.6361 | 1.822 | 0 | 2.908 | 3.1719 | 0.013057 | 24.8454 | 1.2254 | 3.0551 | 0 | 0.027791 | -0.045189 | 0.74789 | 0.18741 | 0 | -0.10226 | 17.7758 | -39.6401 | 0 | 0.44229 | 0 | 1.6728 | 0.14369
2025_12_06 Hr 15 | 0.06001 | 0.00015511 | 0 | 0.12809 | 0.12809 | 0.12641 | 0.12809 | 0.12809 | 0.12809 | 0 | 0 | 0.0043646 | 1.53 | 0.1678 | 1.6457 | 1.6457 | 6.9309 | 0 | 0.00063636 | 0.0059136 | 0.0026855 | 0 | 0 | 0 | 0.53761 | 0 | 0 | 0.024541 | 0.014532 | 1.2821 | 0.29314 | 6.2011 | 2.0792 | 0 | 0.60107 | 0.81115 | 0 | 0 | 0 | 0 | -3.4938 | 0.039878 | 0 | 0 | 0 | -0.49142 | 0 | 0 | 0 | 0 | 0 | 0 | 0 | 0 | 3.2159 | 0 | 0 | 0 | 0 | 0 | 0 | 0 | 0 | 0 | 0 | 0 | 0 | 0 | 0 | 0 | 0 | 0 | 0 | 0 | 0 | -42.1386 | 1.822 | 0 | 2.908 | 3.1719 | 0.091402 | 24.8454 | 1.2254 | 3.0551 | 0 | 0.027791 | -0.06001 | 0.74789 | 0.18741 | 0 | -2.8269 | 17.974 | -42.1524 | 0 | 0.44229 | 0 | 1.6728 | 0.14395
2025_12_06 Hr 16 | 0 | 0.00013977 | 0 | 0.12809 | 0.12809 | 0.12641 | 0.12809 | 0.12809 | 0.12809 | 0 | 0 | 0.0043646 | 1.89 | 0.21916 | 1.6457 | 1.6457 | 6.9309 | 0 | 0.00063636 | 0.0059136 | 0.0026855 | 0 | 0 | 0 | 0.70606 | 0 | 0 | 0.024541 | 0.014532 | 1.2821 | 0.29314 | 6.2011 | 2.0792 | 0 | 0.60107 | 0.81115 | 0 | 0 | 0 | 0 | -2.1246 | 0.039878 | 0 | 0 | 0 | -0.51972 | 0 | 0 | 0 | 0 | 0 | 0 | 0 | 0 | 3.4918 | 0 | 0 | 0 | 0 | 0 | 0 | 0 | 0 | 0 | 0 | 0 | 0 | 0 | 0 | 0 | 0 | 0 | 0 | 0 | 0 | -53.2526 | 1.822 | 0 | 2.908 | 3.1719 | 0.12187 | 24.8454 | 1.2254 | 3.0551 | 0 | 0.027791 | 0 | 0.74789 | 0.18741 | 0 | -11.713 | 18.6324 | -53.0663 | 0 | 0.44229 | 0 | 1.6728 | 0.14472
2025_12_06 Hr 17 | 0.014966 | 6.3471e-05 | 0 | 0.12809 | 0.12809 | 0.12641 | 0.12809 | 0.12809 | 0.12809 | 0 | 0 | 0.0043646 | 2.07 | 0.25547 | 1.6457 | 1.6457 | 6.9309 | 0 | 0.00063636 | 0.0059136 | 0.0026855 | 0 | 0 | 0 | 0.90577 | 0 | 0 | 0.024541 | 0.014532 | 1.2821 | 0.29314 | 6.2011 | 2.0792 | 0 | 0.60107 | 0.81115 | 0 | 0 | 0 | 0 | -4.0723 | 0.039878 | 0 | 0 | 0 | -0.55327 | 0 | 0 | 0 | 0 | 0 | 0 | 0 | 0 | 3.6297 | 0 | 0 | 0 | 0 | 0 | 0 | 0 | 0 | 0 | 0 | 0 | 0 | 0 | 0 | 0 | 0 | 0 | 0 | 0 | 0 | -55.5072 | 1.822 | 0 | 2.908 | 3.1719 | 0.46571 | 24.8454 | 1.2254 | 3.0551 | 0 | 0.027791 | -0.014966 | 0.74789 | 0.18741 | 0 | -15.0501 | 19.3464 | -55.1696 | 0 | 0.44229 | 0 | 1.6728 | 0.14578
2025_12_06 Hr 18 | 0 | 4.0276e-06 | 0 | 0.12809 | 0.12809 | 0.12641 | 0.12809 | 0.12809 | 0.12809 | 0 | 0 | 0.0043646 | 1.89 | 0.23682 | 1.6457 | 1.6457 | 6.9309 | 0 | 0.00063636 | 0.0059136 | 0.0026855 | 0 | 0 | 0 | 0.95636 | 0 | 0 | 0.024541 | 0.014532 | 1.2821 | 0.29314 | 6.2011 | 2.0792 | 0 | 0.60107 | 0.81115 | 0 | 0 | 0 | 0 | -4.3313 | 0.039878 | 0 | 0 | 0 | -0.56177 | 0 | 0 | 0 | 0 | 0 | 0 | 0 | 0 | 3.3538 | 0 | 0 | 0 | 0 | 0 | 0 | 0 | 0 | 0 | 0 | 0 | 0 | 0 | 0 | 0 | 0 | 0 | 0 | 0 | 0 | -55.1324 | 1.822 | 0 | 2.908 | 3.1719 | 0.39172 | 24.8454 | 1.2254 | 3.0551 | 0 | 0.027791 | 0 | 0.74789 | 0.18741 | 0 | -15.4411 | 18.7827 | -54.7378 | 0 | 0.44229 | 0 | 1.6728 | 0.14553
2025_12_06 Hr 19 | 0 | 0 | 0 | 0.12809 | 0.12809 | 0.12641 | 0.12809 | 0.12809 | 0.12809 | 0 | 0 | 0.0043646 | 1.83 | 0.22562 | 1.6457 | 1.6457 | 6.9309 | 0 | 0.00063636 | 0.0059136 | 0.0026855 | 0 | 0 | 0 | 0.90233 | 0 | 0 | 0.024541 | 0.014532 | 1.2821 | 0.29314 | 6.2011 | 2.0792 | 0 | 0.60107 | 0.81115 | 0 | 0 | 0 | 0 | -4.4687 | 0.039878 | 0 | 0 | 0 | -0.55269 | 0 | 0 | 0 | 0 | 0 | 0 | 0 | 0 | 3.1506 | 0 | 0 | 0 | 0 | 0 | 0 | 0 | 0 | 0 | 0 | 0 | 0 | 0 | 0 | 0 | 0 | 0 | 0 | 0 | 0 | -54.8599 | 1.822 | 0 | 2.908 | 3.1719 | 0.26985 | 24.8454 | 1.2254 | 3.0551 | 0 | 0.027791 | 0 | 0.74789 | 0.18741 | 0 | -15.7477 | 18.3858 | -54.5102 | 0 | 0.44229 | 0 | 1.6728 | 0.14504
2025_12_06 Hr 20 | 0 | 0 | 0 | 0.12809 | 0.12809 | 0.12641 | 0.12809 | 0.12809 | 0.12809 | 0 | 0 | 0.0043646 | 1.92 | 0.21947 | 1.6457 | 1.6457 | 6.9309 | 0 | 0.00063636 | 0.0059136 | 0.0026855 | 0 | 0 | 0 | 0.66175 | 0 | 0 | 0.024541 | 0.014532 | 1.2821 | 0.29314 | 6.2011 | 2.0792 | 0 | 0.60107 | 0.81115 | 0 | 0 | 0 | 0 | -3.7577 | 0.039878 | 0 | 0 | 0 | -0.51227 | 0 | 0 | 0 | 0 | 0 | 0 | 0 | 0 | 2.8094 | 0 | 0 | 0 | 0 | 0 | 0 | 0 | 0 | 0 | 0 | 0 | 0 | 0 | 0 | 0 | 0 | 0 | 0 | 0 | 0 | -50.9502 | 1.822 | 0 | 2.908 | 3.1719 | 0.12187 | 24.8454 | 1.2254 | 3.0551 | 0 | 0.027791 | 0 | 0.74789 | 0.18741 | 0 | -11.7331 | 17.9798 | -50.8007 | 0 | 0.44229 | 0 | 1.6728 | 0.14439
2025_12_06 Hr 21 | 0 | 0 | 0 | 0.12809 | 0.12809 | 0.12641 | 0.12809 | 0.12809 | 0.12809 | 0 | 0 | 0.0043646 | 2.01 | 0.22932 | 1.6457 | 1.6457 | 6.9309 | 0 | 0.00063636 | 0.0059136 | 0.0026855 | 0 | 0 | 0 | 0.65594 | 0 | 0 | 0.024541 | 0.014532 | 1.2821 | 0.29314 | 6.2011 | 2.0792 | 0 | 0.60107 | 0.81115 | 0 | 0 | 0 | 0 | -3.1479 | 0.039878 | 0 | 0 | 0 | -0.5113 | 0 | 0 | 0 | 0 | 0 | 0 | 0 | 0 | 2.2577 | 0 | 0 | 0 | 0 | 0 | 0 | 0 | 0 | 0 | 0 | 0 | 0 | 0 | 0 | 0 | 0 | 0 | 0 | 0 | 0 | -48.7669 | 1.822 | 0 | 2.908 | 3.1719 | 0.060934 | 24.8454 | 1.2254 | 3.0551 | 0 | 0.027791 | 0 | 0.74789 | 0.18741 | 0 | -9.4586 | 17.4662 | -48.6223 | 0 | 0.44229 | 0 | 1.6728 | 0.14356
2025_12_06 Hr 22 | 0 | 0 | 0 | 0.12809 | 0.12809 | 0.12641 | 0.12809 | 0.12809 | 0.12809 | 0 | 0 | 0.0043646 | 1.98 | 0.22492 | 1.6457 | 1.6457 | 6.9309 | 0 | 0.00063636 | 0.0059136 | 0.0026855 | 0 | 0 | 0 | 0.64277 | 0 | 0 | 0.024541 | 0.014532 | 1.2821 | 0.29314 | 6.2011 | 2.0792 | 0 | 0.60107 | 0.81115 | 0 | 0 | 0 | 0 | -3.2938 | 0.039878 | 0 | 0 | 0 | -0.50909 | 0 | 0 | 0 | 0 | 0 | 0 | 0 | 0 | 2.0544 | 0 | 0 | 0 | 0 | 0 | 0 | 0 | 0 | 0 | 0 | 0 | 0 | 0 | 0 | 0 | 0 | 0 | 0 | 0 | 0 | -48.5745 | 1.822 | 0 | 2.908 | 3.1719 | 0.13493 | 24.8454 | 1.2254 | 3.0551 | 0 | 0.027791 | 0 | 0.74789 | 0.18741 | 0 | -9.5881 | 17.3011 | -48.4408 | 0 | 0.44229 | 0 | 1.6728 | 0.14207
2025_12_06 Hr 23 | 0 | 0 | 0 | 0.12809 | 0.12809 | 0.12641 | 0.12809 | 0.12809 | 0.12809 | 0 | 0 | 0.0043646 | 2.01 | 0.21923 | 1.6457 | 1.6457 | 6.954 | 0 | 0.00063636 | 0.0059136 | 0.0026855 | 0 | 0 | 1.1152 | 0 | 0 | 0.89646 | 0.024541 | 0.014532 | 1.2821 | 0.29314 | 6.1835 | 2.0792 | 0 | 0.60107 | 0.81115 | 0 | 0 | 0 | 0 | -4.1225 | 0.039878 | 0 | 0 | 0 | -0.48871 | 0 | 0 | 0 | 0 | 0 | 0 | 0 | 0 | 2.3956 | 0 | 0 | 0 | 0 | 0 | 0 | 0 | 0 | 0 | 0 | 0 | 0 | 0 | 0 | 0 | 0 | 0 | 0 | 0 | 0 | -45.0181 | 1.822 | 0 | 2.9187 | 3.1836 | 0.19586 | 24.8734 | 1.2254 | 3.0551 | 0 | 0.027791 | 0 | 0.74789 | 0.18741 | 0 | -5.0181 | 17.7261 | -43.4952 | 0 | 0.44229 | 0 | 1.6728 | 0.1407
2025_12_06 Hr 24 | 0 | 0 | 0 | 0.12809 | 0.12809 | 0.12641 | 0.12809 | 0.12809 | 0.12809 | 0 | 0 | 0.0043646 | 2.22 | 0.24133 | 1.6457 | 1.6457 | 6.954 | 0 | 0.00063636 | 0.0059136 | 0.0026855 | 0 | 0 | 1.1055 | 0 | 0 | 0.88675 | 0.024541 | 0.014532 | 1.2821 | 0.29314 | 6.1835 | 2.0792 | 0 | 0.60107 | 0.81115 | 0 | 0 | 0 | 0 | -3.3272 | 0.039878 | 0 | 0 | 0 | -0.48707 | 0 | 0 | 0 | 0 | 0 | 0 | 0 | 0 | 2.1923 | 0 | 0 | 0 | 0 | 0 | 0 | 0 | 0 | 0 | 0 | 0 | 0 | 0 | 0 | 0 | 0 | 0 | 0 | 0 | 0 | -46.1193 | 1.822 | 0 | 2.9187 | 3.1836 | 0.043525 | 24.8734 | 1.2254 | 3.0551 | 0 | 0.027791 | 0 | 0.74789 | 0.18741 | 0 | -5.4662 | 17.6016 | -44.6141 | 0 | 0.44229 | 0 | 1.6728 | 0.13967
2025_12_07 Hr 01 | 0 | 0 | 0 | 0.12809 | 0.12809 | 0.12641 | 0.12809 | 0.12809 | 0.12809 | 0 | 0 | 0.0043646 | 2.28 | 0.26424 | 1.6457 | 1.6457 | 6.954 | 0 | 0.00063636 | 0.0059136 | 0.0026855 | 0 | 0 | 1.298 | 0 | 0 | 1.0793 | 0.024541 | 0.014532 | 1.2821 | 0.29314 | 6.1835 | 2.0792 | 0 | 0.60107 | 0.81115 | 0 | 0 | 0 | 0 | -3.8711 | 0.039878 | 0 | 0 | 0 | -0.51942 | 0 | 0 | 0 | 0 | 0 | 0 | 0 | 0 | 2.1923 | 0 | 0 | 0 | 0 | 0 | 0 | 0 | 0 | 0 | 0 | 0 | 0 | 0 | 0 | 0 | 0 | 0 | 0 | 0 | 0 | -52.297 | 1.822 | 0 | 2.9187 | 3.1836 | 0.091402 | 24.8734 | 1.2254 | 3.0551 | 0 | 0.027791 | 0 | 0.74789 | 0.18741 | 0 | -11.7052 | 17.7315 | -50.4391 | 0 | 0.44229 | 0 | 1.6728 | 0.13882
2025_12_07 Hr 02 | 0 | 0 | 0 | 0.12809 | 0.12809 | 0.12641 | 0.12809 | 0.12809 | 0.12809 | 0 | 0 | 0.0043646 | 2.34 | 0.27627 | 1.6457 | 1.6457 | 6.954 | 0 | 0.00063636 | 0.0059136 | 0.0026855 | 0 | 0 | 1.3562 | 0 | 0 | 1.1374 | 0.024541 | 0.014532 | 1.2821 | 0.29314 | 6.1835 | 2.0792 | 0 | 0.60107 | 0.81115 | 0 | 0 | 0 | 0 | -4.0553 | 0.039878 | 0 | 0 | 0 | -0.52919 | 0 | 0 | 0 | 0 | 0 | 0 | 0 | 0 | 2.4682 | 0 | 0 | 0 | 0 | 0 | 0 | 0 | 0 | 0 | 0 | 0 | 0 | 0 | 0 | 0 | 0 | 0 | 0 | 0 | 0 | -51.7711 | 1.822 | 0 | 2.9187 | 3.1836 | 0.060934 | 24.8734 | 1.2254 | 3.0551 | 0 | 0.027791 | 0 | 0.74789 | 0.18741 | 0 | -10.9402 | 18.0483 | -49.8066 | 0 | 0.44229 | 0 | 1.6728 | 0.13819
2025_12_07 Hr 03 | 0 | 0 | 0 | 0.12809 | 0.12809 | 0.12641 | 0.12809 | 0.12809 | 0.12809 | 0 | 0 | 0.0043646 | 2.46 | 0.29212 | 1.6457 | 1.6457 | 6.954 | 0 | 0.00063636 | 0.0059136 | 0.0026855 | 0 | 0 | 1.3745 | 0 | 0 | 1.1557 | 0.024541 | 0.014532 | 1.2821 | 0.29314 | 6.1835 | 2.0792 | 0 | 0.60107 | 0.81115 | 0 | 0 | 0 | 0 | -3.778 | 0.039878 | 0 | 0 | 0 | -0.53226 | 0 | 0 | 0 | 0 | 0 | 0 | 0 | 0 | 2.2577 | 0 | 0 | 0 | 0 | 0 | 0 | 0 | 0 | 0 | 0 | 0 | 0 | 0 | 0 | 0 | 0 | 0 | 0 | 0 | 0 | -52.4269 | 1.822 | 0 | 2.9187 | 3.1836 | 0.013057 | 24.8734 | 1.2254 | 3.0551 | 0 | 0.027791 | 0 | 0.74789 | 0.18741 | 0 | -11.4081 | 17.9254 | -50.4289 | 0 | 0.44229 | 0 | 1.6728 | 0.13784
2025_12_07 Hr 04 | 0 | 0 | 0 | 0.12809 | 0.12809 | 0.12641 | 0.12809 | 0.12809 | 0.12809 | 0 | 0 | 0.0043646 | 2.55 | 0.29957 | 1.6457 | 1.6457 | 6.954 | 0 | 0.00063636 | 0.0059136 | 0.0026855 | 0 | 0 | 1.3405 | 0 | 0 | 1.1217 | 0.024541 | 0.014532 | 1.2821 | 0.29314 | 6.1835 | 2.0792 | 0 | 0.60107 | 0.81115 | 0 | 0 | 0 | 0 | -3.8034 | 0.039878 | 0 | 0 | 0 | -0.52655 | 0 | 0 | 0 | 0 | 0 | 0 | 0 | 0 | 2.1923 | 0 | 0 | 0 | 0 | 0 | 0 | 0 | 0 | 0 | 0 | 0 | 0 | 0 | 0 | 0 | 0 | 0 | 0 | 0 | 0 | -52.5704 | 1.822 | 0 | 2.9187 | 3.1836 | 0 | 24.8734 | 1.2254 | 3.0551 | 0 | 0.027791 | 0 | 0.74789 | 0.18741 | 0 | -11.6199 | 17.9448 | -50.6347 | 0 | 0.44229 | 0 | 1.6728 | 0.13816
2025_12_07 Hr 05 | 0 | 0 | 0 | 0.12809 | 0.12809 | 0.12641 | 0.12809 | 0.12809 | 0.12809 | 0 | 0 | 0.0043646 | 2.55 | 0.30857 | 1.6457 | 1.6457 | 6.954 | 0 | 0.00063636 | 0.0059136 | 0.0026855 | 0 | 0 | 1.435 | 0 | 0 | 1.2163 | 0.024541 | 0.014532 | 1.2821 | 0.29314 | 6.1835 | 2.0792 | 0 | 0.60107 | 0.81115 | 0 | 0 | 0 | 0 | -3.7811 | 0.039878 | 0 | 0 | 0 | -0.54243 | 0 | 0 | 0 | 0 | 0 | 0 | 0 | 0 | 2.2577 | 0 | 0 | 0 | 0 | 0 | 0 | 0 | 0 | 0 | 0 | 0 | 0 | 0 | 0 | 0 | 0 | 0 | 0 | 0 | 0 | -53.1887 | 1.822 | 0 | 2.9187 | 3.1836 | 0 | 24.8734 | 1.2254 | 3.0551 | 0 | 0.027791 | 0 | 0.74789 | 0.18741 | 0 | -11.9684 | 18.0191 | -51.0798 | 0 | 0.44229 | 0 | 1.6728 | 0.13814
2025_12_07 Hr 06 | 0 | 0 | 0 | 0.12809 | 0.12809 | 0.12641 | 0.12809 | 0.12809 | 0.12809 | 0 | 0 | 0.0043646 | 2.55 | 0.34174 | 1.6457 | 1.6457 | 6.954 | 0 | 0.00063636 | 0.0059136 | 0.0026855 | 0 | 0 | 1.7834 | 0 | 0 | 1.5647 | 0.024541 | 0.014532 | 1.2821 | 0.29314 | 6.1835 | 2.0792 | 0 | 0.60107 | 0.81115 | 0 | 0 | 0 | 0 | -4.3635 | 0.039878 | 0 | 0 | 0 | -0.60097 | 0 | 0 | 0 | 0 | 0 | 0 | 0 | 0 | 2.7368 | 0 | 0 | 0 | 0 | 0 | 0 | 0 | 0 | 0 | 0 | 0 | 0 | 0 | 0 | 0 | 0 | 0 | 0 | 0 | 0 | -61.5738 | 1.822 | 0 | 2.9187 | 3.1836 | 0 | 24.8734 | 1.2254 | 3.0551 | 0 | 0.027791 | 0 | 0.74789 | 0.18741 | 0 | -19.7846 | 18.5321 | -58.8267 | 0 | 0.44229 | 0 | 1.6728 | 0.13882
2025_12_07 Hr 07 | 0 | 0 | 0 | 0.12809 | 0.12809 | 0.12641 | 0.12809 | 0.12809 | 0.12809 | 0 | 0 | 0.0043646 | 2.52 | 0.31301 | 1.6457 | 1.6457 | 6.9309 | 0 | 0.00063636 | 0.0059136 | 0.0026855 | 0 | 0 | 1.5209 | 0 | 0 | 1.3021 | 0.024541 | 0.014532 | 1.2821 | 0.29314 | 6.2011 | 2.0792 | 0 | 0.60107 | 0.81115 | 0 | 0 | 0 | 0 | -3.7759 | 0.039878 | 0 | 0 | 0 | -0.55685 | 0 | 0 | 0 | 0 | 0 | 0 | 0 | 0 | 2.8094 | 0 | 0 | 0 | 0 | 0 | 0 | 0 | 0 | 0 | 0 | 0 | 0 | 0 | 0 | 0 | 0 | 0 | 0 | 0 | 0 | -68.3167 | 1.822 | 0 | 2.908 | 3.1719 | 0 | 24.8454 | 1.2254 | 3.0551 | 0 | 0.027791 | 0 | 0.74789 | 0.18741 | 0 | -26.4328 | 18.5482 | -66.0506 | 0 | 0.44229 | 0 | 1.6728 | 0.14107
2025_12_07 Hr 08 | 0 | 0 | 0 | 0.12809 | 0.12809 | 0.12641 | 0.12809 | 0.12809 | 0.12809 | 0 | 0 | 0.0043646 | 2.64 | 0.36291 | 1.6457 | 1.6457 | 6.9309 | 0.45395 | 0.00063636 | 0.0059136 | 0.0026855 | 0 | 0 | 1.8759 | 0 | 0 | 1.6572 | 0.024541 | 0.014532 | 1.2821 | 0.29314 | 6.2011 | 2.0792 | 0 | 0.60107 | 0.81115 | 0 | 0 | 0 | 0 | -3.9038 | 0.039878 | 0 | 0 | 0 | -0.6165 | 0 | 0 | 0 | 0 | 0 | 0 | 0 | 0 | 2.5335 | 0 | 0 | 0 | 0 | 0 | 0 | 0 | 0 | 0 | 0 | 0 | 0 | 0 | 0 | 0 | 0 | 0 | 0 | 0 | 0 | -78.5336 | 1.822 | 0 | 2.908 | 3.1719 | 0 | 25.2994 | 1.2254 | 3.0551 | 0 | 0.027791 | 0 | 0.74789 | 0.18741 | 0 | -35.7783 | 18.4431 | -75.617 | 0 | 0.44229 | 0 | 1.6728 | 0.14193
2025_12_07 Hr 09 | 0 | 5.4506e-06 | 0 | 0.12809 | 0.12809 | 0.12641 | 0.12809 | 0.12809 | 0.12809 | 0 | 0 | 0.0043646 | 2.67 | 0.30184 | 1.6457 | 1.6457 | 6.9309 | 0.45395 | 0.00063636 | 0.0059136 | 0.0026855 | 0 | 0 | 1.2219 | 0 | 0 | 1.0031 | 0.024541 | 0.014532 | 1.2821 | 0.29314 | 6.2011 | 2.0792 | 0 | 0.60107 | 0.81115 | 0 | 0 | 0 | 0.024281 | -3.2671 | 0.039878 | 0 | 0 | 0 | -0.50663 | 0 | 0 | 0 | 0 | 0 | 0 | 0 | 0 | 2.4682 | 0 | 0 | 0 | 0 | 0 | 0 | 0 | 0 | 0 | 0 | 0 | 0 | 0 | 0 | 0 | 0 | 0 | 0 | 0 | 0 | -64.1116 | 1.822 | 0 | 2.908 | 3.1719 | 0 | 25.2994 | 1.2254 | 3.0551 | 0 | 0.027791 | 0 | 0.74789 | 0.18741 | 0 | -21.9886 | 18.3482 | -62.3933 | 0 | 0.44229 | 0 | 1.6728 | 0.14337
2025_12_07 Hr 10 | 0.030659 | 4.9656e-05 | 0 | 0.12809 | 0.12809 | 0.12641 | 0.12809 | 0.12809 | 0.12809 | 0 | 0 | 0.0043646 | 2.64 | 0.29132 | 1.6457 | 1.6457 | 6.9309 | 0.45395 | 0.00063636 | 0.0059136 | 0.0026855 | 0 | 0 | 1.1495 | 0 | 0 | 0.93073 | 0.024541 | 0.014532 | 1.2821 | 0.29314 | 6.2011 | 2.0792 | 0 | 0.60107 | 0.81115 | 0 | 0 | 0 | 0 | -3.1247 | 0.039878 | 0 | 0 | 0 | -0.49446 | 0 | 0 | 0 | 0 | 0 | 0 | 0 | 0 | 2.5989 | 0 | 0 | 0 | 0 | 0 | 0 | 0 | 0 | 0 | 0 | 0 | 0 | 0 | 0 | 0 | 0 | 0 | 0 | 0 | 0 | -61.8605 | 1.822 | 0 | 2.908 | 3.1719 | 0 | 25.2994 | 1.2254 | 3.0551 | 0 | 0.027791 | -0.030659 | 0.74789 | 0.18741 | 0 | -19.6611 | 18.4696 | -60.3054 | 0 | 0.44229 | 0 | 1.6728 | 0.14399
2025_12_07 Hr 11 | 0 | 0.00014228 | 0 | 0.12809 | 0.12809 | 0.12641 | 0.12809 | 0.12809 | 0.12809 | 0 | 0 | 0.0043646 | 2.43 | 0.26559 | 1.6457 | 1.6457 | 6.9309 | 0.45395 | 0.00063636 | 0.0059136 | 0.0026855 | 0 | 0 | 1.1213 | 0 | 0 | 0.90254 | 0.024541 | 0.014532 | 1.2821 | 0.29314 | 6.2011 | 2.0792 | 0 | 0.60107 | 0.81115 | 0 | 0 | 0 | 0 | -3.2399 | 0.039878 | 0 | 0 | 0 | -0.48973 | 0 | 0 | 0 | 0 | 0 | 0 | 0 | 0 | 2.7368 | 0 | 0 | 0 | 0 | 0 | 0 | 0 | 0 | 0 | 0 | 0 | 0 | 0 | 0 | 0 | 0 | 0 | 0 | 0 | 0 | -62.8308 | 1.822 | 0 | 2.908 | 3.1719 | 0 | 25.2994 | 1.2254 | 3.0551 | 0 | 0.027791 | 0 | 0.74789 | 0.18741 | 0 | -20.8956 | 18.3417 | -61.2967 | 0 | 0.44229 | 0 | 1.6728 | 0.14446
2025_12_07 Hr 12 | 0.045044 | 0.00019748 | 0 | 0.12809 | 0.12809 | 0.12641 | 0.12809 | 0.12809 | 0.12809 | 0 | 0 | 0.0043646 | 2.37 | 0.26236 | 1.6457 | 1.6457 | 6.9309 | 0.45395 | 0.00063636 | 0.0059136 | 0.0026855 | 0 | 0 | 1.1589 | 0 | 0 | 0.94015 | 0.024541 | 0.014532 | 1.2821 | 0.29314 | 6.2011 | 2.0792 | 0 | 0.60107 | 0.81115 | 0 | 0 | 0 | 0 | -3.1131 | 0.039878 | 0 | 0 | 0 | -0.49604 | 0 | 0 | 0 | 0 | 0 | 0 | 0 | 0 | 2.5989 | 0 | 0 | 0 | 0 | 0 | 0 | 0 | 0 | 0 | 0 | 0 | 0 | 0 | 0 | 0 | 0 | 0 | 0 | 0 | 0 | -63.4351 | 1.822 | 0 | 2.908 | 3.1719 | 0 | 25.2994 | 1.2254 | 3.0551 | 0 | 0.027791 | -0.045044 | 0.74789 | 0.18741 | 0 | -21.5056 | 18.1852 | -61.8772 | 0 | 0.44229 | 0 | 1.6728 | 0.14403
2025_12_07 Hr 13 | 0.015039 | 0.00017638 | 0 | 0.12809 | 0.12809 | 0.12641 | 0.12809 | 0.12809 | 0.12809 | 0 | 0 | 0.0043646 | 2.25 | 0.24693 | 1.6457 | 1.6457 | 6.9309 | 0.45395 | 0.00063636 | 0.0059136 | 0.0026855 | 0 | 0 | 1.1333 | 0 | 0 | 0.91458 | 0.024541 | 0.014532 | 1.2821 | 0.29314 | 6.2011 | 2.0792 | 0 | 0.60107 | 0.81115 | 0 | 0 | 0 | 0 | -3.2041 | 0.039878 | 0 | 0 | 0 | -0.49175 | 0 | 0 | 0 | 0 | 0 | 0 | 0 | 0 | 2.5335 | 0 | 0 | 0 | 0 | 0 | 0 | 0 | 0 | 0 | 0 | 0 | 0 | 0 | 0 | 0 | 0 | 0 | 0 | 0 | 0 | -61.1778 | 1.822 | 0 | 2.908 | 3.1719 | 0 | 25.2994 | 1.2254 | 3.0551 | 0 | 0.027791 | -0.015039 | 0.74789 | 0.18741 | 0 | -19.5875 | 17.954 | -59.6367 | 0 | 0.44229 | 0 | 1.6728 | 0.14357
2025_12_07 Hr 14 | 0.045189 | 0.00029339 | 0 | 0.12809 | 0.12809 | 0.12641 | 0.12809 | 0.12809 | 0.12809 | 0 | 0 | 0.0043646 | 2.19 | 0.23939 | 1.6457 | 1.6457 | 6.9309 | 0.45395 | 0.00063636 | 0.0059136 | 0.0026855 | 0 | 0 | 1.1218 | 0 | 0 | 0.903 | 0.024541 | 0.014532 | 1.2821 | 0.29314 | 6.2011 | 2.0792 | 0 | 0.60107 | 0.81115 | 0 | 0 | 0 | 0 | -3.1705 | 0.039878 | 0 | 0 | 0 | -0.4898 | 0 | 0 | 0 | 0 | 0 | 0 | 0 | 0 | 2.5989 | 0 | 0 | 0 | 0 | 0 | 0 | 0 | 0 | 0 | 0 | 0 | 0 | 0 | 0 | 0 | 0 | 0 | 0 | 0 | 0 | -57.138 | 1.822 | 0 | 2.908 | 3.1719 | 0 | 25.2994 | 1.2254 | 3.0551 | 0 | 0.027791 | -0.045189 | 0.74789 | 0.18741 | 0 | -15.5379 | 17.9815 | -55.6482 | 0 | 0.44229 | 0 | 1.6728 | 0.14299
2025_12_07 Hr 15 | 0 | 0.00058615 | 0 | 0.12809 | 0.12809 | 0.12641 | 0.12809 | 0.12809 | 0.12809 | 0 | 0 | 0.0043646 | 2.31 | 0.24349 | 1.6457 | 1.6457 | 6.9309 | 0.45395 | 0.00063636 | 0.0059136 | 0.0026855 | 0 | 0 | 1.0172 | 0 | 0 | 0.79845 | 0.024541 | 0.014532 | 1.2721 | 0.29314 | 6.2011 | 2.0792 | 0 | 0.60107 | 0.81115 | 0 | 0 | 0 | 0 | -3.3566 | 0.039878 | 0 | 0 | 0 | -0.47224 | 0 | 0 | 0 | 0 | 0 | 0 | 0 | 0 | 2.7368 | 0 | 0 | 0 | 0 | 0 | 0 | 0 | 0 | 0 | 0 | 0 | 0 | 0 | 0 | 0 | 0 | 0 | 0 | 0 | 0 | -57.1359 | 1.822 | 0 | 2.908 | 3.1719 | 0 | 25.2893 | 1.2254 | 3.0551 | 0 | 0.027791 | 0 | 0.74789 | 0.18741 | 0 | -15.6606 | 18.1992 | -55.7925 | 0 | 0.44229 | 0 | 1.6728 | 0.14357
2025_12_07 Hr 16 | 0.014821 | 0.00094251 | 0 | 0.12809 | 0.12809 | 0.12641 | 0.12809 | 0.12809 | 0.12809 | 0 | 0 | 0.0043646 | 2.34 | 0.29575 | 1.6457 | 1.6457 | 6.9309 | 0.45395 | 0.00063636 | 0.0059136 | 0.0026855 | 0 | 0 | 1.5792 | 0 | 0 | 1.3605 | 0.024541 | 0.014532 | 1.2821 | 0.29314 | 6.2011 | 2.0792 | 0 | 0.60107 | 0.81115 | 0 | 0 | 0 | 0 | -3.7204 | 0.039878 | 0 | 0 | 0 | -0.56666 | 0 | 0 | 0 | 0 | 0 | 0 | 0 | 0 | 2.7368 | 0 | 0 | 0 | 0 | 0 | 0 | 0 | 0 | 0 | 0 | 0 | 0 | 0 | 0 | 0 | 0 | 0 | 0 | 0 | 0 | -69.3576 | 1.822 | 0 | 2.908 | 3.1719 | 0 | 25.2994 | 1.2254 | 3.0551 | 0 | 0.027791 | -0.014821 | 0.74789 | 0.18741 | 0 | -27.1232 | 18.2972 | -66.9994 | 0 | 0.44229 | 0 | 1.6728 | 0.14412
2025_12_07 Hr 17 | 0 | 0.00047601 | 0 | 0.12809 | 0.12809 | 0.12641 | 0.12809 | 0.12809 | 0.12809 | 0 | 0 | 0.0043646 | 2.4 | 0.32311 | 1.6457 | 1.6457 | 6.9309 | 0.45395 | 0.00063636 | 0.0059136 | 0.0026855 | 0 | 0 | 1.7999 | 0 | 0 | 1.5811 | 0.024541 | 0.014532 | 1.2821 | 0.29314 | 6.2011 | 2.0792 | 0 | 0.60107 | 0.81115 | 0 | 0 | 0 | 0 | -3.8691 | 0.039878 | 0 | 0 | 0 | -0.60373 | 0 | 0 | 0 | 0 | 0 | 0 | 0 | 0 | 2.8747 | 0 | 0 | 0 | 0 | 0 | 0 | 0 | 0 | 0 | 0 | 0 | 0 | 0 | 0 | 0 | 0 | 0 | 0 | 0 | 0 | -78.7308 | 1.822 | 0 | 2.908 | 3.1719 | 0 | 25.2994 | 1.2254 | 3.0551 | 0 | 0.027791 | 0 | 0.74789 | 0.18741 | 0 | -36.0133 | 18.5099 | -75.9535 | 0 | 0.44229 | 0 | 1.6728 | 0.14682
2025_12_07 Hr 18 | 0 | 3.6405e-05 | 0 | 0.12809 | 0.12809 | 0.12641 | 0.12809 | 0.12809 | 0.12809 | 0 | 0 | 0.0043646 | 2.37 | 0.31579 | 1.6457 | 1.6457 | 6.9309 | 0.45395 | 0.00063636 | 0.0059136 | 0.0026855 | 0 | 0 | 1.7628 | 0 | 0 | 1.5441 | 0.024541 | 0.014532 | 1.2821 | 0.29314 | 6.2011 | 2.0792 | 0 | 0.60107 | 0.81115 | 0 | 0 | 0 | 0 | -3.8307 | 0.039878 | 0 | 0 | 0 | -0.59751 | 0 | 0 | 0 | 0 | 0 | 0 | 0 | 0 | 3.2885 | 0 | 0 | 0 | 0 | 0 | 0 | 0 | 0 | 0 | 0 | 0 | 0 | 0 | 0 | 0 | 0 | 0 | 0 | 0 | 0 | -80.8025 | 1.822 | 0 | 2.908 | 3.1719 | 0 | 25.2994 | 1.2254 | 3.0551 | 0 | 0.027791 | 0 | 0.74789 | 0.18741 | 0 | -37.7378 | 18.8867 | -78.0931 | 0 | 0.44229 | 0 | 1.6728 | 0.14761
2025_12_07 Hr 19 | 0 | 0 | 0 | 0.12809 | 0.12809 | 0.12641 | 0.12809 | 0.12809 | 0.12809 | 0 | 0 | 0.0043646 | 2.16 | 0.30287 | 1.6457 | 1.6457 | 6.9309 | 0.45395 | 0.00063636 | 0.0059136 | 0.0026855 | 0 | 0 | 1.9495 | 0 | 0 | 1.7308 | 0.024541 | 0.014532 | 1.2821 | 0.29314 | 6.2011 | 2.0792 | 0 | 0.60107 | 0.81115 | 0 | 0 | 0 | 0 | -4.0006 | 0.039878 | 0 | 0 | 0 | -0.62887 | 0 | 0 | 0 | 0 | 0 | 0 | 0 | 0 | 3.1506 | 0 | 0 | 0 | 0 | 0 | 0 | 0 | 0 | 0 | 0 | 0 | 0 | 0 | 0 | 0 | 0 | 0 | 0 | 0 | 0 | -85.9748 | 1.822 | 0 | 2.908 | 3.1719 | 0 | 25.2994 | 1.2254 | 3.0551 | 0 | 0.027791 | 0 | 0.74789 | 0.18741 | 0 | -43.0991 | 18.5255 | -82.9233 | 0 | 0.44229 | 0 | 1.6728 | 0.14731
2025_12_07 Hr 20 | 0 | 0 | 0 | 0.12809 | 0.12809 | 0.12641 | 0.12809 | 0.12809 | 0.12809 | 0 | 0 | 0.0043646 | 1.47 | 0.19446 | 1.6457 | 1.6457 | 6.9309 | 0.45395 | 0.00063636 | 0.0059136 | 0.0026855 | 0 | 0 | 1.7372 | 0 | 0 | 1.5184 | 0.024541 | 0.014532 | 1.2821 | 0.29314 | 6.2011 | 2.0792 | 0 | 0.60107 | 0.81115 | 0 | 0 | 0 | 0 | -3.6915 | 0.039878 | 0 | 0 | 0 | -0.59319 | 0 | 0 | 0 | 0 | 0 | 0 | 0 | 0 | 3.3538 | 0 | 0 | 0 | 0 | 0 | 0 | 0 | 0 | 0 | 0 | 0 | 0 | 0 | 0 | 0 | 0 | 0 | 0 | 0 | 0 | -79.9022 | 1.822 | 0 | 2.908 | 3.1719 | 0 | 25.2994 | 1.2254 | 3.0551 | 0 | 0.027791 | 0 | 0.74789 | 0.18741 | 0 | -37.7018 | 17.9301 | -77.2398 | 0 | 0.44229 | 0 | 1.6728 | 0.14708
2025_12_07 Hr 21 | 0 | 0 | 0 | 0.12809 | 0.12809 | 0.12641 | 0.12809 | 0.12809 | 0.12809 | 0 | 0 | 0.0043646 | 0.75 | 0.09836 | 1.6457 | 1.6457 | 6.9309 | 0.45395 | 0.00063636 | 0.0059136 | 0.0026855 | 0 | 0 | 1.7066 | 0 | 0 | 1.4879 | 0.024541 | 0.014532 | 1.2821 | 0.29314 | 6.2011 | 2.0792 | 0 | 0.60107 | 0.81115 | 0 | 0 | 0 | 0 | -3.7852 | 0.039878 | 0 | 0 | 0 | -0.58806 | 0 | 0 | 0 | 0 | 0 | 0 | 0 | 0 | 3.3538 | 0 | 0 | 0 | 0 | 0 | 0 | 0 | 0 | 0 | 0 | 0 | 0 | 0 | 0 | 0 | 0 | 0 | 0 | 0 | 0 | -75.17 | 1.822 | 0 | 2.908 | 3.1719 | 0.013057 | 25.2994 | 1.2254 | 3.0551 | 0 | 0.027791 | 0 | 0.74789 | 0.18741 | 0 | -33.9232 | 17.1263 | -72.5636 | 0 | 0.44229 | 0 | 1.6728 | 0.14631
2025_12_07 Hr 22 | 0 | 0 | 0 | 0.12809 | 0.12809 | 0.12641 | 0.12809 | 0.12809 | 0.12809 | 0 | 0 | 0.0043646 | 0.18 | 0.021725 | 1.6457 | 1.6457 | 6.9309 | 0.45395 | 0.00063636 | 0.0059136 | 0.0026855 | 0 | 0 | 1.4267 | 0 | 0 | 1.2079 | 0.024541 | 0.014532 | 1.2821 | 0.29314 | 6.2011 | 2.0792 | 0 | 0.60107 | 0.81115 | 0 | 0 | 0 | 0 | -3.4871 | 0.039878 | 0 | 0 | 0 | -0.54103 | 0 | 0 | 0 | 0 | 0 | 0 | 0 | 0 | 3.078 | 0 | 0 | 0 | 0 | 0 | 0 | 0 | 0 | 0 | 0 | 0 | 0 | 0 | 0 | 0 | 0 | 0 | 0 | 0 | 0 | -65.6344 | 1.822 | 0 | 2.908 | 3.1719 | 0 | 25.2994 | 1.2254 | 3.0551 | 0 | 0.027791 | 0 | 0.74789 | 0.18741 | 0 | -25.5391 | 16.1894 | -63.5408 | 0 | 0.44229 | 0 | 1.6728 | 0.14491
2025_12_07 Hr 23 | 0 | 0 | 0 | 0.12809 | 0.12809 | 0.12641 | 0.12809 | 0.12809 | 0.12809 | 0 | 0 | 0.0043646 | 0.09 | 0.011767 | 1.6457 | 1.6457 | 6.954 | 0.45633 | 0.00063636 | 0.0059136 | 0.0026855 | 0 | 0 | 1.6958 | 0 | 0 | 1.477 | 0.024541 | 0.014532 | 1.2821 | 0.29314 | 6.1835 | 2.0792 | 0 | 0.60107 | 0.81115 | 0 | 0 | 0 | 0 | -4.0667 | 0.039878 | 0 | 0 | 0 | -0.58624 | 0 | 0 | 0 | 0 | 0 | 0 | 0 | 0 | 3.2159 | 0 | 0 | 0 | 0 | 0 | 0 | 0 | 0 | 0 | 0 | 0 | 0 | 0 | 0 | 0 | 0 | 0 | 0 | 0 | 0 | -68.9976 | 1.822 | 0 | 2.9187 | 3.1836 | 0 | 25.3298 | 1.2254 | 3.0551 | 0 | 0.027791 | 0 | 0.74789 | 0.18741 | 0 | -28.9226 | 16.2254 | -66.4111 | 0 | 0.44229 | 0 | 1.6728 | 0.14299
2025_12_07 Hr 24 | 0 | 0 | 0 | 0.12809 | 0.12809 | 0.12641 | 0.12809 | 0.12809 | 0.12809 | 0 | 0 | 0.0043646 | 0.06 | 0.0076874 | 1.6457 | 1.6457 | 6.954 | 0.45633 | 0.00063636 | 0.0059136 | 0.0026855 | 0 | 0 | 1.6256 | 0 | 0 | 1.4069 | 0.024541 | 0.014532 | 1.2821 | 0.29314 | 6.1835 | 2.0792 | 0 | 0.60107 | 0.81115 | 0 | 0 | 0 | 0 | -3.5698 | 0.039878 | 0 | 0 | 0 | -0.57446 | 0 | 0 | 0 | 0 | 0 | 0 | 0 | 0 | 3.4918 | 0 | 0 | 0 | 0 | 0 | 0 | 0 | 0 | 0 | 0 | 0 | 0 | 0 | 0 | 0 | 0 | 0 | 0 | 0 | 0 | -66.853 | 1.822 | 0 | 2.9187 | 3.1836 | 0 | 25.3298 | 1.2254 | 3.0551 | 0 | 0.027791 | 0 | 0.74789 | 0.18741 | 0 | -26.1692 | 16.4658 | -64.3949 | 0 | 0.44229 | 0 | 1.6728 | 0.14159
2025_12_08 Hr 01 | 0 | 0 | 0 | 0.12809 | 0.12809 | 0.12641 | 0.12809 | 0.12809 | 0.12809 | 0 | 0 | 0.0043646 | 0.15 | 0.01839 | 1.6457 | 1.6457 | 6.954 | 0 | 0.00063636 | 0.0059136 | 0.0026855 | 0 | 0 | 1.4776 | 0 | 0 | 1.2589 | 0.024541 | 0.014532 | 1.2821 | 0.29314 | 6.1835 | 2.0792 | 0 | 0.60107 | 0.81115 | 0 | 0 | 0 | 0 | -3.5436 | 0.039878 | 0 | 0 | 0 | -0.54959 | 0 | 0 | 0 | 0 | 0 | 0 | 0 | 0 | 3.3538 | 0 | 0 | 0 | 0 | 0 | 0 | 0 | 0 | 0 | 0 | 0 | 0 | 0 | 0 | 0 | 0 | 0 | 0 | 0 | 0 | -50.4821 | 1.822 | 0 | 2.9187 | 3.1836 | 0.073992 | 24.8734 | 1.2254 | 3.0551 | 0 | 0.027791 | 0 | 0.74789 | 0.18741 | 0 | -10.464 | 16.5014 | -48.2953 | 0 | 0.44229 | 0 | 1.6728 | 0.14043
2025_12_08 Hr 02 | 0 | 0 | 0 | 0.12809 | 0.12809 | 0.12641 | 0.12809 | 0.12809 | 0.12809 | 0 | 0 | 0.0043646 | 0.54 | 0.0651 | 1.6457 | 1.6457 | 6.954 | 0 | 0.00063636 | 0.0059136 | 0.0026855 | 0 | 0 | 1.4229 | 0 | 0 | 1.2042 | 0.024541 | 0.014532 | 1.2821 | 0.29314 | 6.1835 | 2.0792 | 0 | 0.60107 | 0.81115 | 0 | 0 | 0 | 0.11366 | -1.1497 | 0.039878 | 0 | 0 | 0 | -0.5404 | 0 | 0 | 0 | 0 | 0 | 0 | 0 | 0 | 3.078 | 0 | 0 | 0 | 0 | 0 | 0 | 0 | 0 | 0 | 0 | 0 | 0 | 0 | 0 | 0 | 0 | 0 | 0 | 0 | 0 | -53.9947 | 1.822 | 0 | 2.9187 | 3.1836 | 0.13493 | 24.8734 | 1.2254 | 3.0551 | 0 | 0.027791 | 0 | 0.74789 | 0.18741 | 0 | -11.3475 | 16.7231 | -51.908 | 0 | 0.44229 | 0 | 1.6728 | 0.1404
2025_12_08 Hr 03 | 0 | 0 | 0 | 0.12809 | 0.12809 | 0.12641 | 0.12809 | 0.12809 | 0.12809 | 0 | 0 | 0.0043646 | 0.48 | 0.057386 | 1.6457 | 1.6457 | 6.954 | 0 | 0.00063636 | 0.0059136 | 0.0026855 | 0 | 0 | 1.3961 | 0 | 0 | 1.1774 | 0.024541 | 0.014532 | 1.2821 | 0.29314 | 6.1835 | 2.0792 | 0 | 0.60107 | 0.81115 | 0 | 0 | 0 | 0 | -4.5899 | 0.039878 | 0 | 0 | 0 | -0.5359 | 0 | 0 | 0 | 0 | 0 | 0 | 0 | 0 | 3.4918 | 0 | 0 | 0 | 0 | 0 | 0 | 0 | 0 | 0 | 0 | 0 | 0 | 0 | 0 | 0 | 0 | 0 | 0 | 0 | 0 | -54.459 | 1.822 | 0 | 2.9187 | 3.1836 | 0.7965 | 24.8734 | 1.2254 | 3.0551 | 0 | 0.027791 | 0 | 0.74789 | 0.18741 | 0 | -14.407 | 17.7309 | -52.4214 | 0 | 0.44229 | 0 | 1.6728 | 0.14051
2025_12_08 Hr 04 | 0 | 0 | 0 | 0.12809 | 0.12809 | 0.12641 | 0.12809 | 0.12809 | 0.12809 | 0 | 0 | 0.0043646 | 0.45 | 0.054844 | 1.6457 | 1.6457 | 6.954 | 0 | 0.00063636 | 0.0059136 | 0.0026855 | 0 | 0 | 1.4583 | 0 | 0 | 1.2395 | 0.024541 | 0.014532 | 1.2821 | 0.29314 | 6.1835 | 2.0792 | 0 | 0.60107 | 0.81115 | 0 | 0 | 0 | 0 | -3.6129 | 0.039878 | 0 | 0 | 0 | -0.54634 | 0 | 0 | 0 | 0 | 0 | 0 | 0 | 0 | 3.6297 | 0 | 0 | 0 | 0 | 0 | 0 | 0 | 0 | 0 | 0 | 0 | 0 | 0 | 0 | 0 | 0 | 0 | 0 | 0 | 0 | -53.9401 | 1.822 | 0 | 2.9187 | 3.1836 | 0.61805 | 24.8734 | 1.2254 | 3.0551 | 0 | 0.027791 | 0 | 0.74789 | 0.18741 | 0 | -12.8703 | 17.6579 | -51.7887 | 0 | 0.44229 | 0 | 1.6728 | 0.14053
2025_12_08 Hr 05 | 0 | 0 | 0 | 0.12809 | 0.12809 | 0.12641 | 0.12809 | 0.12809 | 0.12809 | 0 | 0 | 0.0043646 | 0.54 | 0.064642 | 1.6457 | 1.6457 | 6.954 | 0 | 0.00063636 | 0.0059136 | 0.0026855 | 0 | 0 | 1.4002 | 0 | 0 | 1.1814 | 0.024541 | 0.014532 | 1.2821 | 0.29314 | 6.1835 | 2.0792 | 0 | 0.60107 | 0.81115 | 0 | 0 | 0 | 0.094547 | -2.0871 | 0.039878 | 0 | 0 | 0 | -0.53658 | 0 | 0 | 0 | 0 | 0 | 0 | 0 | 0 | 3.695 | 0 | 0 | 0 | 0 | 0 | 0 | 0 | 0 | 0 | 0 | 0 | 0 | 0 | 0 | 0 | 0 | 0 | 0 | 0 | 0 | -55.3085 | 1.822 | 0 | 2.9187 | 3.1836 | 0.67898 | 24.8734 | 1.2254 | 3.0551 | 0 | 0.027791 | 0 | 0.74789 | 0.18741 | 0 | -12.4971 | 17.8855 | -53.2634 | 0 | 0.44229 | 0 | 1.6728 | 0.14208
2025_12_08 Hr 06 | 0 | 0 | 0 | 0.12809 | 0.12809 | 0.12641 | 0.12809 | 0.12809 | 0.12809 | 0 | 0 | 0.0043646 | 0.39 | 0.046685 | 1.6457 | 1.6457 | 6.954 | 0 | 0.00063636 | 0.0059136 | 0.0026855 | 0 | 0 | 1.4002 | 0 | 0 | 1.1814 | 0.024541 | 0.014532 | 1.2821 | 0.29314 | 6.1835 | 2.0792 | 0.74126 | 0.60107 | 0.81115 | 0 | 0 | 0 | 0.67264 | -0.5303 | 0.039878 | 0 | 0 | 0 | -0.53658 | 0 | 0 | 0 | 0 | 0 | 0 | 0 | 0 | 3.695 | 0 | 0 | 0 | 0 | 0 | 0 | 0 | 0 | 0 | 0 | 0 | 0 | 0 | 0 | 0 | 0 | 0 | 0 | 0 | 0 | -63.4521 | 1.822 | 0 | 2.9187 | 3.1836 | 1.1273 | 25.6147 | 1.2254 | 3.0551 | 0 | 0.027791 | 0 | 0.74789 | 0.18741 | 0 | -17.4816 | 18.1685 | -61.4071 | 0 | 0.44229 | 0 | 1.6728 | 0.1448
2025_12_08 Hr 07 | 0 | 0 | 0 | 0.12809 | 0.12809 | 0.12641 | 0.12809 | 0.12809 | 0.12809 | 0 | 0 | 0.0043646 | 0.39 | 0.046445 | 1.6457 | 1.6457 | 6.9309 | 0 | 0.00063636 | 0.0059136 | 0.0026855 | 0 | 0 | 0 | 0.7899 | 0 | 0 | 0.024541 | 0.014532 | 1.2821 | 0.29314 | 6.2011 | 2.0792 | 0.74126 | 0.60107 | 0.81115 | 0 | 0 | 0 | 0 | -3.2409 | 0.039878 | 0 | 0 | 0 | -0.5338 | 0 | 0 | 0 | 0 | 0 | 0 | 0 | 0 | 3.695 | 0 | 0 | 0 | 0 | 0 | 0 | 0 | 0 | 0 | 0 | 0 | 0 | 0 | 0 | 0 | 0 | 0 | 0 | 0 | 0 | -65.6142 | 1.822 | 0 | 2.908 | 3.1719 | 2.0631 | 25.5867 | 1.2254 | 3.0551 | 0 | 0.027791 | 0 | 0.74789 | 0.18741 | 0 | -23.9048 | 19.1075 | -65.3581 | 0 | 0.44229 | 0 | 1.6728 | 0.14818
2025_12_08 Hr 08 | 0 | 0 | 0 | 0.12809 | 0.12809 | 0.12641 | 0.12809 | 0.12809 | 0.12809 | 0 | 0 | 0.0043646 | 0.39 | 0.046446 | 1.6457 | 1.6457 | 6.9309 | 0 | 0.00063636 | 0.0059136 | 0.0026855 | 0 | 0 | 0 | 0.78994 | 0 | 0 | 0.024541 | 0.014532 | 1.2821 | 0.29314 | 6.2011 | 2.0792 | 0.74126 | 0.60107 | 0.81115 | 0 | 0 | 0 | 0 | -4.2749 | 0.039878 | 0 | 0 | 0 | -0.53381 | 0 | 0 | 0 | 0 | 0 | 0 | 0 | 0 | 3.3538 | 0 | 0 | 0 | 0 | 0 | 0 | 0 | 0 | 0 | 0 | 0 | 0 | 0 | 0 | 0 | 0 | 0 | 0 | 0 | 0 | -63.7628 | 1.822 | 0 | 2.908 | 3.1719 | 2.1501 | 25.5867 | 1.2254 | 3.0551 | 0 | 0.027791 | 0 | 0.74789 | 0.18741 | 0 | -23.3397 | 18.8551 | -63.5067 | 0 | 0.44229 | 0 | 1.6728 | 0.14999
2025_12_08 Hr 09 | 0.014894 | 0.00010017 | 0 | 0.12809 | 0.12809 | 0.12641 | 0.12809 | 0.12809 | 0.12809 | 0 | 0 | 0.0043646 | 0.57 | 0.068318 | 1.6457 | 1.6457 | 6.9309 | 0.45395 | 0.00063636 | 0.0059136 | 0.0026855 | 0 | 0 | 0 | 0.81042 | 0 | 0 | 0.024541 | 0.014532 | 1.2821 | 0.29314 | 6.2011 | 2.0792 | 0.74126 | 0.60107 | 0.81115 | 0 | 0 | 0 | 0 | -2.9261 | 0.039878 | 0 | 0 | 0 | -0.53725 | 0 | 0 | 0 | 0 | 0 | 0 | 0 | 0 | 3.6297 | 0 | 0 | 0 | 0 | 0 | 0 | 0 | 0 | 0 | 0 | 0 | 0 | 0 | 0 | 0 | 0 | 0 | 0 | 0 | 0 | -66.9228 | 1.822 | 0 | 2.908 | 3.1719 | 2.0021 | 26.0406 | 1.2254 | 3.0551 | 0 | 0.027791 | -0.014894 | 0.74789 | 0.18741 | 0 | -24.3501 | 19.1998 | -66.6645 | 0 | 0.44229 | 0 | 1.6728 | 0.14995
2025_12_08 Hr 10 | 0.030659 | 0.00063778 | 0 | 0.12809 | 0.12809 | 0.12641 | 0.12809 | 0.12809 | 0.12809 | 0 | 0 | 0.0043646 | 1.59 | 0.19179 | 1.6457 | 1.6457 | 6.9309 | 0.45395 | 0.00063636 | 0.0059136 | 0.0026855 | 0 | 0 | 0 | 0.8309 | 0 | 0 | 0.024541 | 0.014532 | 1.2821 | 0.29314 | 6.2011 | 2.0792 | 0.74126 | 0.60107 | 0.81115 | 0 | 0 | 0 | 0 | -3.6159 | 0.039878 | 0 | 0 | 0 | -0.54069 | 0 | 0 | 0 | 0 | 0 | 0 | 0 | 0 | 3.4918 | 0 | 0 | 0 | 0 | 0 | 0 | 0 | 0 | 0 | 0 | 0 | 0 | 0 | 0 | 0 | 0 | 0 | 0 | 0 | 0 | -69.652 | 1.822 | 0 | 2.908 | 3.1719 | 2.1371 | 26.0406 | 1.2254 | 3.0551 | 0 | 0.027791 | -0.030659 | 0.74789 | 0.18741 | 0 | -26.6119 | 20.3558 | -69.3924 | 0 | 0.44229 | 0 | 1.6728 | 0.14912
2025_12_08 Hr 11 | 0.045044 | 0.0010396 | 0 | 0.12809 | 0.12809 | 0.12641 | 0.12809 | 0.12809 | 0.12809 | 0 | 0 | 0.0043646 | 1.74 | 0.20063 | 1.6457 | 1.6457 | 6.9309 | 0.45395 | 0.00063636 | 0.0059136 | 0.0026855 | 0 | 0 | 0 | 0.68856 | 0 | 0 | 0.024541 | 0.014532 | 1.2821 | 0.29314 | 6.2011 | 2.0792 | 0.74126 | 0.60107 | 0.81115 | 0 | 0 | 0 | 0 | -3.3616 | 0.039878 | 0 | 0 | 0 | -0.51678 | 0 | 0 | 0 | 0 | 0 | 0 | 0 | 0 | 3.5644 | 0 | 0 | 0 | 0 | 0 | 0 | 0 | 0 | 0 | 0 | 0 | 0 | 0 | 0 | 0 | 0 | 0 | 0 | 0 | 0 | -72.2508 | 1.822 | 0 | 2.908 | 3.1719 | 2.1371 | 26.0406 | 1.2254 | 3.0551 | 0 | 0.027791 | -0.045044 | 0.74789 | 0.18741 | 0 | -28.8429 | 20.6022 | -72.1241 | 0 | 0.44229 | 0 | 1.6728 | 0.14929
2025_12_08 Hr 12 | 0.060156 | 0.0012643 | 0 | 0.12809 | 0.12809 | 0.12641 | 0.12809 | 0.12809 | 0.12809 | 0 | 0 | 0.0043646 | 2.04 | 0.2367 | 1.6457 | 1.6457 | 6.9309 | 0.45395 | 0.00063636 | 0.0059136 | 0.0026855 | 0 | 0 | 0 | 0.70798 | 0 | 0 | 0.024541 | 0.014532 | 1.2821 | 0.29314 | 6.2011 | 2.0792 | 0.74126 | 0.60107 | 0.81115 | 0 | 0 | 0 | 0 | -3.4038 | 0.039878 | 0 | 0 | 0 | -0.52004 | 0 | 0 | 0 | 0 | 0 | 0 | 0 | 0 | 3.4918 | 0 | 0 | 0 | 0 | 0 | 0 | 0 | 0 | 0 | 0 | 0 | 0 | 0 | 0 | 0 | 0 | 0 | 0 | 0 | 0 | -73.7442 | 1.822 | 0 | 2.908 | 3.1719 | 2.1371 | 26.0406 | 1.2254 | 3.0551 | 0 | 0.027791 | -0.060156 | 0.74789 | 0.18741 | 0 | -30.0993 | 20.8803 | -73.6164 | 0 | 0.44229 | 0 | 1.6728 | 0.14863
2025_12_08 Hr 13 | 0.06001 | 0.001301 | 0 | 0.12809 | 0.12809 | 0.12641 | 0.12809 | 0.12809 | 0.12809 | 0 | 0 | 0.0043646 | 2.4 | 0.26872 | 1.6457 | 1.6457 | 6.9309 | 0.45395 | 0.00063636 | 0.0059136 | 0.0026855 | 0 | 0 | 0 | 0.59906 | 0 | 0 | 0.024541 | 0.014532 | 1.2821 | 0.29314 | 6.2011 | 2.0792 | 0.74126 | 0.60107 | 0.81115 | 0 | 0 | 0 | 0 | -3.2653 | 0.039878 | 0 | 0 | 0 | -0.50174 | 0 | 0 | 0 | 0 | 0 | 0 | 0 | 0 | 3.2885 | 0 | 0 | 0 | 0 | 0 | 0 | 0 | 0 | 0 | 0 | 0 | 0 | 0 | 0 | 0 | 0 | 0 | 0 | 0 | 0 | -70.6531 | 1.822 | 0 | 2.908 | 3.1719 | 2.1501 | 26.0406 | 1.2254 | 3.0551 | 0 | 0.027791 | -0.06001 | 0.74789 | 0.18741 | 0 | -26.7593 | 21.0812 | -70.6158 | 0 | 0.44229 | 0 | 1.6728 | 0.14778
2025_12_08 Hr 14 | 0.030732 | 0.0012836 | 0 | 0.12809 | 0.12809 | 0.12641 | 0.12809 | 0.12809 | 0.12809 | 0 | 0 | 0.0043646 | 2.37 | 0.26549 | 1.6457 | 1.6457 | 6.9309 | 0.45395 | 0.00063636 | 0.0059136 | 0.0026855 | 0 | 0 | 0 | 0.60058 | 0 | 0 | 0.024541 | 0.014532 | 1.2821 | 0.29314 | 6.2011 | 2.0792 | 0.74126 | 0.60107 | 0.81115 | 0 | 0 | 0 | 0 | -3.1762 | 0.039878 | 0 | 0 | 0 | -0.502 | 0 | 0 | 0 | 0 | 0 | 0 | 0 | 0 | 2.9473 | 0 | 0 | 0 | 0 | 0 | 0 | 0 | 0 | 0 | 0 | 0 | 0 | 0 | 0 | 0 | 0 | 0 | 0 | 0 | 0 | -67.7328 | 1.822 | 0 | 2.908 | 3.1719 | 2.1371 | 26.0406 | 1.2254 | 3.0551 | 0 | 0.027791 | -0.030732 | 0.74789 | 0.18741 | 0 | -24.1364 | 20.6641 | -67.665 | 0 | 0.44229 | 0 | 1.6728 | 0.14753
2025_12_08 Hr 15 | 0.075848 | 0.00029603 | 0 | 0.12809 | 0.12809 | 0.12641 | 0.12809 | 0.12809 | 0.12809 | 0 | 0 | 0.0043646 | 2.31 | 0.25327 | 1.6457 | 1.6457 | 6.9309 | 0.45395 | 0.00063636 | 0.0059136 | 0.0026855 | 0 | 0 | 0 | 0.53681 | 0 | 0 | 0.024541 | 0.014532 | 1.2821 | 0.29314 | 6.2011 | 2.0792 | 0.74126 | 0.60107 | 0.81115 | 0 | 0 | 0 | 0 | -3.3247 | 0.039878 | 0 | 0 | 0 | -0.49128 | 0 | 0 | 0 | 0 | 0 | 0 | 0 | 0 | 2.7368 | 0 | 0 | 0 | 0 | 0 | 0 | 0 | 0 | 0 | 0 | 0 | 0 | 0 | 0 | 0 | 0 | 0 | 0 | 0 | 0 | -68.2106 | 1.822 | 0 | 2.908 | 3.1719 | 2.1501 | 26.0406 | 1.2254 | 3.0551 | 0 | 0.027791 | -0.075848 | 0.74789 | 0.18741 | 0 | -25.0865 | 20.4385 | -68.2409 | 0 | 0.44229 | 0 | 1.6728 | 0.14742
2025_12_08 Hr 16 | 0.014821 | 0 | 0 | 0.12809 | 0.12809 | 0.12641 | 0.12809 | 0.12809 | 0.12809 | 0 | 0 | 0.0043646 | 2.67 | 0.36293 | 1.6457 | 1.6457 | 6.9309 | 0.45395 | 0.00063636 | 0.0059136 | 0.0026855 | 0 | 0 | 0 | 1.2409 | 0 | 0 | 0.024541 | 0.014532 | 1.2821 | 0.29314 | 6.2011 | 2.0792 | 0.74126 | 0.60107 | 0.81115 | 0 | 0 | 0 | 0 | -3.855 | 0.039878 | 0 | 0 | 0 | -0.60958 | 0 | 0 | 0 | 0 | 0 | 0 | 0 | 0 | 2.2577 | 0 | 0 | 0 | 0 | 0 | 0 | 0 | 0 | 0 | 0 | 0 | 0 | 0 | 0 | 0 | 0 | 0 | 0 | 0 | 0 | -87.754 | 1.822 | 0 | 2.908 | 3.1719 | 2.1371 | 26.0406 | 1.2254 | 3.0551 | 0 | 0.027791 | -0.014821 | 0.74789 | 0.18741 | 0 | -44.5968 | 20.3551 | -87.1375 | 0 | 0.44229 | 0 | 1.6728 | 0.14786
2025_12_08 Hr 17 | 0.014966 | 0 | 0 | 0.12809 | 0.12809 | 0.12641 | 0.12809 | 0.12809 | 0.12809 | 0 | 0 | 0.0043646 | 2.43 | 0.40028 | 1.6457 | 1.6457 | 6.9309 | 0.45395 | 0.00063636 | 0.0059136 | 0.0026855 | 0 | 0 | 0 | 2.0123 | 0 | 0 | 0.024541 | 0.014532 | 1.2821 | 0.29314 | 6.2011 | 2.0792 | 0.74126 | 0.60107 | 0.81115 | 0 | 0 | 0 | 0 | -4.6544 | 0.039878 | 0 | 0 | 0 | -0.73917 | 0 | 0 | 0 | 0 | 0 | 0 | 0 | 0 | 2.3956 | 0 | 0 | 0 | 0 | 0 | 0 | 0 | 0 | 0 | 0 | 0 | 0 | 0 | 0 | 0 | 0 | 0 | 0 | 0 | 0 | -115.2454 | 1.822 | 0 | 2.908 | 3.1719 | 2.1501 | 26.0406 | 1.2254 | 3.0551 | 0 | 0.027791 | -0.014966 | 0.74789 | 0.18741 | 0 | -72.2954 | 20.3056 | -113.9872 | 0 | 0.44229 | 0 | 1.6728 | 0.14986
2025_12_08 Hr 18 | 0 | 0 | 0 | 0.12809 | 0.12809 | 0.12641 | 0.12809 | 0.12809 | 0.12809 | 0 | 0 | 0.0043646 | 2.19 | 0.37989 | 1.6457 | 1.6457 | 6.9309 | 0.45395 | 0.00063636 | 0.0059136 | 0.0026855 | 0 | 0 | 0 | 2.2464 | 0 | 0 | 0.024541 | 0.014532 | 1.2821 | 0.29314 | 6.2011 | 2.0792 | 0.74126 | 0.60107 | 0.81115 | 0 | 0 | 0 | 0 | -5.1283 | 0.039878 | 0 | 0 | 0 | -0.77849 | 0 | 0 | 0 | 0 | 0 | 0 | 0 | 0 | 2.1197 | 0 | 0 | 0 | 0 | 0 | 0 | 0 | 0 | 0 | 0 | 0 | 0 | 0 | 0 | 0 | 0 | 0 | 0 | 0 | 0 | -117.387 | 1.822 | 0 | 2.908 | 3.1719 | 2.198 | 26.0406 | 1.2254 | 3.0551 | 0 | 0.027791 | 0 | 0.74789 | 0.18741 | 0 | -75.2035 | 19.8033 | -115.9191 | 0 | 0.44229 | 0 | 1.6728 | 0.15092
2025_12_08 Hr 19 | 0 | 0 | 0 | 0.12809 | 0.12809 | 0.12641 | 0.12809 | 0.12809 | 0.12809 | 0 | 0 | 0.0043646 | 1.59 | 0.25162 | 1.6457 | 1.6457 | 6.9309 | 0.45395 | 0.00063636 | 0.0059136 | 0.0026855 | 0 | 0 | 0 | 1.839 | 0 | 0 | 0.024541 | 0.014532 | 1.2821 | 0.29314 | 6.2011 | 2.0792 | 0.74126 | 0.60107 | 0.81115 | 0 | 0 | 0 | 0 | -4.4228 | 0.039878 | 0 | 0 | 0 | -0.71005 | 0 | 0 | 0 | 0 | 0 | 0 | 0 | 0 | 2.9473 | 0 | 0 | 0 | 0 | 0 | 0 | 0 | 0 | 0 | 0 | 0 | 0 | 0 | 0 | 0 | 0 | 0 | 0 | 0 | 0 | -101.9119 | 1.822 | 0 | 2.908 | 3.1719 | 2.1806 | 26.0406 | 1.2254 | 3.0551 | 0 | 0.027791 | 0 | 0.74789 | 0.18741 | 0 | -59.2809 | 19.8843 | -100.783 | 0 | 0.44229 | 0 | 1.6728 | 0.15003
2025_12_08 Hr 20 | 0 | 0 | 0 | 0.12809 | 0.12809 | 0.12641 | 0.12809 | 0.12809 | 0.12809 | 0 | 0 | 0.0043646 | 0.63 | 0.098958 | 1.6457 | 1.6457 | 6.9309 | 0.45395 | 0.00063636 | 0.0059136 | 0.0026855 | 0 | 0 | 0 | 1.8074 | 0 | 0 | 0.024541 | 0.014532 | 1.2821 | 0.29314 | 6.2011 | 2.0792 | 0.74126 | 0.60107 | 0.81115 | 0 | 0 | 0 | 0 | -4.7901 | 0.039878 | 0 | 0 | 0 | -0.70474 | 0 | 0 | 0 | 0 | 0 | 0 | 0 | 0 | 3.4918 | 0 | 0 | 0 | 0 | 0 | 0 | 0 | 0 | 0 | 0 | 0 | 0 | 0 | 0 | 0 | 0 | 0 | 0 | 0 | 0 | -96.7494 | 1.822 | 0 | 2.908 | 3.1719 | 2.1806 | 26.0406 | 1.2254 | 3.0551 | 0 | 0.027791 | 0 | 0.74789 | 0.18741 | 0 | -55.0802 | 19.316 | -95.6467 | 0 | 0.44229 | 0 | 1.6728 | 0.14992
2025_12_08 Hr 21 | 0 | 0 | 0 | 0.12809 | 0.12809 | 0.12641 | 0.12809 | 0.12809 | 0.12809 | 0 | 0 | 0.0043646 | 0.21 | 0.030697 | 1.6457 | 1.6457 | 6.9309 | 0.45395 | 0.00063636 | 0.0059136 | 0.0026855 | 0 | 0 | 0 | 1.5154 | 0 | 0 | 0.024541 | 0.014532 | 1.2821 | 0.29314 | 6.2011 | 2.0792 | 0.74126 | 0.60107 | 0.81115 | 0 | 0 | 0 | 0 | -4.0102 | 0.039878 | 0 | 0 | 0 | -0.65569 | 0 | 0 | 0 | 0 | 0 | 0 | 0 | 0 | 3.5644 | 0 | 0 | 0 | 0 | 0 | 0 | 0 | 0 | 0 | 0 | 0 | 0 | 0 | 0 | 0 | 0 | 0 | 0 | 0 | 0 | -80.6879 | 1.822 | 0 | 2.908 | 3.1719 | 2.1371 | 26.0406 | 1.2254 | 3.0551 | 0 | 0.027791 | 0 | 0.74789 | 0.18741 | 0 | -38.9423 | 18.8554 | -79.8282 | 0 | 0.44229 | 0 | 1.6728 | 0.14854
2025_12_08 Hr 22 | 0 | 0 | 0 | 0.12809 | 0.12809 | 0.12641 | 0.12809 | 0.12809 | 0.12809 | 0 | 0 | 0.0043646 | 0.18 | 0.024653 | 1.6457 | 1.6457 | 6.9309 | 0.45395 | 0.00063636 | 0.0059136 | 0.0026855 | 0 | 0 | 0 | 1.2686 | 0 | 0 | 0.024541 | 0.014532 | 1.2821 | 0.29314 | 6.2011 | 2.0792 | 0.74126 | 0.60107 | 0.81115 | 0 | 0 | 0 | 0 | -4.127 | 0.039878 | 0 | 0 | 0 | -0.61423 | 0 | 0 | 0 | 0 | 0 | 0 | 0 | 0 | 3.4918 | 0 | 0 | 0 | 0 | 0 | 0 | 0 | 0 | 0 | 0 | 0 | 0 | 0 | 0 | 0 | 0 | 0 | 0 | 0 | 0 | -71.5372 | 1.822 | 0 | 2.908 | 3.1719 | 2.1675 | 26.0406 | 1.2254 | 3.0551 | 0 | 0.027791 | 0 | 0.74789 | 0.18741 | 0 | -30.1938 | 18.7753 | -70.8828 | 0 | 0.44229 | 0 | 1.6728 | 0.14667
2025_12_08 Hr 23 | 0 | 0 | 0 | 0.12809 | 0.12809 | 0.12641 | 0.12809 | 0.12809 | 0.12809 | 0 | 0 | 0.0043646 | 0.18 | 0.022847 | 1.6457 | 1.6457 | 6.954 | 0.45633 | 0.00063636 | 0.0059136 | 0.0026855 | 0 | 0 | 1.5936 | 0 | 0 | 1.3749 | 0.024541 | 0.014532 | 1.2821 | 0.29314 | 6.1835 | 2.0792 | 0 | 0.60107 | 0.81115 | 0 | 0 | 0 | 0 | -4.2412 | 0.039878 | 0 | 0 | 0 | -0.56908 | 0 | 0 | 0 | 0 | 0 | 0 | 0 | 0 | 3.5644 | 0 | 0 | 0 | 0 | 0 | 0 | 0 | 0 | 0 | 0 | 0 | 0 | 0 | 0 | 0 | 0 | 0 | 0 | 0 | 0 | -57.4754 | 1.822 | 0 | 2.9187 | 3.1836 | 2.1501 | 25.3298 | 1.2254 | 3.0551 | 0 | 0.027791 | 0 | 0.74789 | 0.18741 | 0 | -15.161 | 18.8264 | -55.076 | 0 | 0.44229 | 0 | 1.6728 | 0.14431
2025_12_08 Hr 24 | 0 | 0 | 0 | 0.12809 | 0.12809 | 0.12641 | 0.12809 | 0.12809 | 0.12809 | 0 | 0 | 0.0043646 | 0.21 | 0.025897 | 1.6457 | 1.6457 | 6.954 | 0.45633 | 0.00063636 | 0.0059136 | 0.0026855 | 0 | 0 | 1.4969 | 0 | 0 | 1.2781 | 0.024541 | 0.014532 | 1.2821 | 0.29314 | 6.1835 | 2.0792 | 0 | 0.60107 | 0.81115 | 0 | 0 | 0 | 0 | -7.7863 | 0.039878 | 0 | 0 | 0 | -0.55283 | 0 | 0 | 0 | 0 | 0 | 0 | 0 | 0 | 3.9055 | 0 | 0 | 0 | 0 | 0 | 0 | 0 | 0 | 0 | 0 | 0 | 0 | 0 | 0 | 0 | 0 | 0 | 0 | 0 | 0 | -51.4591 | 1.822 | 0 | 2.9187 | 3.1836 | 2.0761 | 25.3298 | 1.2254 | 3.0551 | 0 | 0.027791 | 0 | 0.74789 | 0.18741 | 0 | -12.5685 | 19.125 | -49.2369 | 0 | 0.44229 | 0 | 1.6728 | 0.14268
2025_12_09 Hr 01 | 0 | 0 | 0 | 0.14587 | 0.14587 | 0.14395 | 0.14587 | 0.14587 | 0.14587 | 0 | 0 | 0.0043646 | 0.24 | 0.029969 | 1.6457 | 1.6457 | 7.9185 | 0 | 0.00063636 | 0.0059136 | 0.0026855 | 0 | 0 | 1.5385 | 0 | 0 | 1.3198 | 0.024541 | 0.014532 | 1.2821 | 0.33316 | 7.0419 | 2.0792 | 0 | 0.60107 | 0.81115 | 0 | 0 | 0 | 0 | -5.602 | 0.039878 | 0 | 0 | 0 | -0.55983 | 0 | 0 | 0 | 0 | 0 | 0 | 0 | 0 | 4.0435 | 0 | 0 | 0 | 0 | 0 | 0 | 0 | 0 | 0 | 0 | 0 | 0 | 0 | 0 | 0 | 0 | 0 | 0 | 0 | 0 | -50.132 | 1.822 | 0 | 3.3239 | 3.6255 | 1.1578 | 27.6899 | 1.2254 | 3.0551 | 0 | 0.027791 | 0 | 0.74789 | 0.18741 | 0 | -7.3683 | 18.3773 | -47.8335 | 0 | 0.44229 | 0 | 1.6728 | 0.14135
2025_12_09 Hr 02 | 0 | 0 | 0 | 0.14587 | 0.14587 | 0.14395 | 0.14587 | 0.14587 | 0.14587 | 0 | 0 | 0.0043646 | 0.24 | 0.03008 | 1.6457 | 1.6457 | 7.9185 | 0 | 0.00063636 | 0.0059136 | 0.0026855 | 0 | 0 | 1.5509 | 0 | 0 | 1.3321 | 0.024541 | 0.014532 | 1.2821 | 0.33316 | 7.0419 | 2.0792 | 0 | 0.60107 | 0.81115 | 0 | 0 | 0 | 0 | -4.3016 | 0.039878 | 0 | 0 | 0 | -0.5619 | 0 | 0 | 0 | 0 | 0 | 0 | 0 | 0 | 4.2467 | 0 | 0 | 0 | 0 | 0 | 0 | 0 | 0 | 0 | 0 | 0 | 0 | 0 | 0 | 0 | 0 | 0 | 0 | 0 | 0 | -50.1448 | 1.822 | 0 | 3.3239 | 3.6255 | 0.7965 | 27.6899 | 1.2254 | 3.0551 | 0 | 0.027791 | 0 | 0.74789 | 0.18741 | 0 | -6.2162 | 18.2193 | -47.8237 | 0 | 0.44229 | 0 | 1.6728 | 0.1412
2025_12_09 Hr 03 | 0 | 0 | 0 | 0.14587 | 0.14587 | 0.14395 | 0.14587 | 0.14587 | 0.14587 | 0 | 0 | 0.0043646 | 0.42 | 0.052869 | 1.6457 | 1.6457 | 7.9185 | 0 | 0.00063636 | 0.0059136 | 0.0026855 | 0 | 0 | 1.5655 | 0 | 0 | 1.3468 | 0.024541 | 0.014532 | 1.2821 | 0.33316 | 7.0419 | 2.0792 | 0 | 0.60107 | 0.81115 | 0 | 0 | 0 | 0.0018687 | -0.4877 | 0.039878 | 0 | 0 | 0 | -0.56435 | 0 | 0 | 0 | 0 | 0 | 0 | 0 | 0 | 4.3847 | 0 | 0 | 0 | 0 | 0 | 0 | 0 | 0 | 0 | 0 | 0 | 0 | 0 | 0 | 0 | 0 | 0 | 0 | 0 | 0 | -54.5499 | 1.822 | 0 | 3.3239 | 3.6255 | 0.72251 | 27.6899 | 1.2254 | 3.0551 | 0 | 0.027791 | 0 | 0.74789 | 0.18741 | 0 | -6.5124 | 18.4856 | -52.202 | 0 | 0.44229 | 0 | 1.6728 | 0.14079
2025_12_09 Hr 04 | 0 | 0 | 0 | 0.14587 | 0.14587 | 0.14395 | 0.14587 | 0.14587 | 0.14587 | 0 | 0 | 0.0043646 | 0.93 | 0.1073 | 1.6457 | 1.6457 | 7.9185 | 0 | 0.00063636 | 0.0059136 | 0.0026855 | 0 | 0 | 1.2841 | 0 | 0 | 1.0654 | 0.024541 | 0.014532 | 1.2821 | 0.33316 | 7.0419 | 2.0792 | 0 | 0.60107 | 0.81115 | 0 | 0 | 0 | 0 | -3.0262 | 0.039878 | 0 | 0 | 0 | -0.51708 | 0 | 0 | 0 | 0 | 0 | 0 | 0 | 0 | 4.5879 | 0 | 0 | 0 | 0 | 0 | 0 | 0 | 0 | 0 | 0 | 0 | 0 | 0 | 0 | 0 | 0 | 0 | 0 | 0 | 0 | -52.4057 | 1.822 | 0 | 3.3239 | 3.6255 | 1.4885 | 27.6899 | 1.2254 | 3.0551 | 0 | 0.027791 | 0 | 0.74789 | 0.18741 | 0 | -5.8898 | 20.0197 | -50.5732 | 0 | 0.44229 | 0 | 1.6728 | 0.1412
2025_12_09 Hr 05 | 0 | 0 | 0 | 0.14587 | 0.14587 | 0.14395 | 0.14587 | 0.14587 | 0.14587 | 0 | 0 | 0.0043646 | 1.89 | 0.24198 | 1.6457 | 1.6457 | 7.9185 | 0 | 0.00063636 | 0.0059136 | 0.0026855 | 0 | 0 | 1.6231 | 0 | 0 | 1.4044 | 0.024541 | 0.014532 | 1.2821 | 0.33316 | 7.0419 | 2.0792 | 0 | 0.60107 | 0.81115 | 0 | 0 | 0 | 0 | -4.947 | 0.039878 | 0 | 0 | 0 | -0.57403 | 0 | 0 | 0 | 0 | 0 | 0 | 0 | 0 | 4.6533 | 0 | 0 | 0 | 0 | 0 | 0 | 0 | 0 | 0 | 0 | 0 | 0 | 0 | 0 | 0 | 0 | 0 | 0 | 0 | 0 | -66.4731 | 1.822 | 0 | 3.3239 | 3.6255 | 1.6713 | 27.6899 | 1.2254 | 3.0551 | 0 | 0.027791 | 0 | 0.74789 | 0.18741 | 0 | -19.9128 | 21.3639 | -64.0196 | 0 | 0.44229 | 0 | 1.6728 | 0.14258
2025_12_09 Hr 06 | 0 | 0 | 0 | 0.14587 | 0.14587 | 0.14395 | 0.14587 | 0.14587 | 0.14587 | 0 | 0 | 0.0043646 | 2.34 | 0.31178 | 1.6457 | 1.6457 | 7.9185 | 0 | 0.00063636 | 0.0059136 | 0.0026855 | 0 | 0 | 1.7627 | 0 | 0 | 1.5439 | 0.024541 | 0.014532 | 1.2821 | 0.33316 | 7.0419 | 2.0792 | 0 | 0.60107 | 0.81115 | 0 | 0 | 0 | 0.14994 | -4.6185 | 0.039878 | 0 | 0 | 0 | -0.59748 | 0 | 0 | 0 | 0 | 0 | 0 | 0 | 0 | 4.5879 | 0 | 0 | 0 | 0 | 0 | 0 | 0 | 0 | 0 | 0 | 0 | 0 | 0 | 0 | 0 | 0 | 0 | 0 | 0 | 0 | -76.5956 | 1.822 | 0 | 3.3239 | 3.6255 | 1.506 | 27.6899 | 1.2254 | 3.0551 | 0 | 0.027791 | 0 | 0.74789 | 0.18741 | 0 | -29.0094 | 21.6558 | -73.8864 | 0 | 0.44229 | 0 | 1.6728 | 0.14538
2025_12_09 Hr 07 | 0 | 0 | 0 | 0.14587 | 0.14587 | 0.14395 | 0.14587 | 0.14587 | 0.14587 | 0 | 0 | 0.0043646 | 2.4 | 0.31131 | 1.6457 | 1.6457 | 7.8922 | 0 | 0.00063636 | 0.0059136 | 0.0026855 | 0 | 0 | 0 | 1.0744 | 0 | 0 | 0.024541 | 0.014532 | 1.2821 | 0.33316 | 7.0619 | 2.0792 | 0.84416 | 0.60107 | 0.81115 | 0 | 0 | 0 | 0.049566 | -3.5198 | 0.039878 | 0 | 0 | 0 | -0.5816 | 0 | 0 | 0 | 0 | 0 | 0 | 0 | 0 | 4.3121 | 0 | 0 | 0 | 0 | 0 | 0 | 0 | 0 | 0 | 0 | 0 | 0 | 0 | 0 | 0 | 0 | 0 | 0 | 0 | 0 | -81.4409 | 1.822 | 0 | 3.3117 | 3.6122 | 1.5495 | 28.5022 | 1.2254 | 3.0551 | 0 | 0.027791 | 0 | 0.74789 | 0.18741 | 0 | -34.4298 | 21.4864 | -80.9481 | 0 | 0.44229 | 0 | 1.6728 | 0.14884
2025_12_09 Hr 08 | 0 | 0 | 0 | 0.14587 | 0.14587 | 0.14395 | 0.14587 | 0.14587 | 0.14587 | 0 | 0 | 0.0043646 | 2.49 | 0.34521 | 1.6457 | 1.6457 | 7.8922 | 0 | 0.00063636 | 0.0059136 | 0.0026855 | 0 | 0 | 0 | 1.3135 | 0 | 0 | 0.024541 | 0.014532 | 1.2821 | 0.33316 | 7.0619 | 2.0792 | 0.84416 | 0.60107 | 0.81115 | 0 | 0 | 0 | 0 | -4.7126 | 0.039878 | 0 | 0 | 0 | -0.62177 | 0 | 0 | 0 | 0 | 0 | 0 | 0 | 0 | 4.2467 | 0 | 0 | 0 | 0 | 0 | 0 | 0 | 0 | 0 | 0 | 0 | 0 | 0 | 0 | 0 | 0 | 0 | 0 | 0 | 0 | -88.8211 | 1.822 | 0 | 3.3117 | 3.6122 | 1.6409 | 28.5022 | 1.2254 | 3.0551 | 0 | 0.027791 | 0 | 0.74789 | 0.18741 | 0 | -42.7017 | 21.638 | -88.1293 | 0 | 0.44229 | 0 | 1.6728 | 0.15043
2025_12_09 Hr 09 | 0.030732 | 1.7399e-05 | 0 | 0.14587 | 0.14587 | 0.14395 | 0.14587 | 0.14587 | 0.14587 | 0 | 0 | 0.0043646 | 2.61 | 0.35319 | 1.6457 | 1.6457 | 7.8922 | 0.51691 | 0.00063636 | 0.0059136 | 0.0026855 | 0 | 0 | 0 | 1.2247 | 0 | 0 | 0.024541 | 0.014532 | 1.2821 | 0.33316 | 7.0619 | 2.0792 | 0.84416 | 0.60107 | 0.81115 | 0 | 0 | 0 | 0.47057 | -5.2646 | 0.039878 | 0 | 0 | 0 | -0.60685 | 0 | 0 | 0 | 0 | 0 | 0 | 0 | 0 | 3.3538 | 0 | 0 | 0 | 0 | 0 | 0 | 0 | 0 | 0 | 0 | 0 | 0 | 0 | 0 | 0 | 0 | 0 | 0 | 0 | 0 | -80.5952 | 1.822 | 0 | 3.3117 | 3.6122 | 1.5799 | 29.0191 | 1.2254 | 3.0551 | 0 | 0.027791 | -0.030732 | 0.74789 | 0.18741 | 0 | -34.9412 | 20.8418 | -80.0081 | 0 | 0.44229 | 0 | 1.6728 | 0.1493
2025_12_09 Hr 10 | 0.014748 | 4.7256e-05 | 0 | 0.14587 | 0.14587 | 0.14395 | 0.14587 | 0.14587 | 0.14587 | 0 | 0 | 0.0043646 | 2.52 | 0.30874 | 1.6457 | 1.6457 | 7.8922 | 0.51691 | 0.00063636 | 0.0059136 | 0.0026855 | 0 | 0 | 0 | 0.88165 | 0 | 0 | 0.024541 | 0.014532 | 1.2821 | 0.33316 | 7.0619 | 2.0792 | 0.84416 | 0.60107 | 0.81115 | 0 | 0 | 0 | 0.10448 | -2.6891 | 0.039878 | 0 | 0 | 0 | -0.54922 | 0 | 0 | 0 | 0 | 0 | 0 | 0 | 0 | 3.5644 | 0 | 0 | 0 | 0 | 0 | 0 | 0 | 0 | 0 | 0 | 0 | 0 | 0 | 0 | 0 | 0 | 0 | 0 | 0 | 0 | -64.8114 | 1.822 | 0 | 3.3117 | 3.6122 | 1.4885 | 29.0191 | 1.2254 | 3.0551 | 0 | 0.027791 | -0.014748 | 0.74789 | 0.18741 | 0 | -17.2502 | 20.8091 | -64.4937 | 0 | 0.44229 | 0 | 1.6728 | 0.14794
2025_12_09 Hr 11 | 0.13593 | 8.9878e-05 | 0 | 0.14587 | 0.14587 | 0.14395 | 0.14587 | 0.14587 | 0.14587 | 0 | 0 | 0.0043646 | 2.49 | 0.2785 | 1.6457 | 1.6457 | 7.8922 | 0.51691 | 0.00063636 | 0.0059136 | 0.0026855 | 0 | 0 | 0 | 0.59594 | 0 | 0 | 0.024541 | 0.014532 | 1.2821 | 0.33316 | 7.0619 | 2.0792 | 0.84416 | 0.60107 | 0.81115 | 0 | 0 | 0 | 0 | -4.6009 | 0.039878 | 0 | 0 | 0 | -0.50122 | 0 | 0 | 0 | 0 | 0 | 0 | 0 | 0 | 3.3538 | 0 | 0 | 0 | 0 | 0 | 0 | 0 | 0 | 0 | 0 | 0 | 0 | 0 | 0 | 0 | 0 | 0 | 0 | 0 | 0 | -55.1493 | 1.822 | 0 | 3.3117 | 3.6122 | 1.7323 | 29.0191 | 1.2254 | 3.0551 | 0 | 0.027791 | -0.13593 | 0.74789 | 0.18741 | 0 | -9.8694 | 20.9029 | -55.1905 | 0 | 0.44229 | 0 | 1.6728 | 0.14753
2025_12_09 Hr 12 | 0.1517 | 0.00015215 | 0 | 0.14587 | 0.14587 | 0.14395 | 0.14587 | 0.14587 | 0.14587 | 0 | 0 | 0.0043646 | 1.95 | 0.23368 | 1.6457 | 1.6457 | 7.8922 | 0.51691 | 0.00063636 | 0.0059136 | 0.0026855 | 0 | 0 | 0 | 0.8099 | 0 | 0 | 0.024541 | 0.014532 | 1.2821 | 0.33316 | 7.0619 | 2.0792 | 0.84416 | 0.60107 | 0.81115 | 0 | 0 | 0 | 0 | -3.5647 | 0.039878 | 0 | 0 | 0 | -0.53716 | 0 | 0 | 0 | 0 | 0 | 0 | 0 | 0 | 3.3538 | 0 | 0 | 0 | 0 | 0 | 0 | 0 | 0 | 0 | 0 | 0 | 0 | 0 | 0 | 0 | 0 | 0 | 0 | 0 | 0 | -50.822 | 1.822 | 0 | 3.3117 | 3.6122 | 1.371 | 29.0191 | 1.2254 | 3.0551 | 0 | 0.027791 | -0.1517 | 0.74789 | 0.18741 | 0 | -5.275 | 19.9716 | -50.701 | 0 | 0.44229 | 0 | 1.6728 | 0.14648
2025_12_09 Hr 13 | 0.13586 | 0.00012351 | 0 | 0.14587 | 0.14587 | 0.14395 | 0.14587 | 0.14587 | 0.14587 | 0 | 0 | 0.0043646 | 0.66 | 0.068542 | 1.6457 | 1.6457 | 7.8922 | 0.51691 | 0.00063636 | 0.0059136 | 0.0026855 | 0 | 0 | 0 | 0.38175 | 0 | 0 | 0.024541 | 0.014532 | 1.2821 | 0.33316 | 7.0619 | 2.0792 | 0.84416 | 0.60107 | 0.81115 | 0 | 0 | 0 | 0 | -3.4287 | 0.039878 | 0 | 0 | 0 | -0.46523 | 0 | 0 | 0 | 0 | 0 | 0 | 0 | 0 | 3.3538 | 0 | 0 | 0 | 0 | 0 | 0 | 0 | 0 | 0 | 0 | 0 | 0 | 0 | 0 | 0 | 0 | 0 | 0 | 0 | 0 | -33.6103 | 1.822 | 0 | 3.3117 | 3.6122 | 1.3536 | 29.0191 | 1.2254 | 3.0551 | 0 | 0.027791 | -0.13586 | 0.74789 | 0.18741 | 0 | 10.2432 | 18.4825 | -33.8297 | 0 | 0.44229 | 0 | 1.6728 | 0.14576
2025_12_09 Hr 14 | 0.27215 | 0.00013995 | 0 | 0.14587 | 0.14587 | 0.14395 | 0.14587 | 0.14587 | 0.14587 | 0 | 0 | 0.0043646 | 0.69 | 0.07239 | 1.6457 | 1.6457 | 7.8922 | 0.51691 | 0.00063636 | 0.0059136 | 0.0026855 | 0 | 0 | 0 | 0.41019 | 0 | 0 | 0.024541 | 0.014532 | 1.2821 | 0.33316 | 7.0619 | 2.0792 | 0.84416 | 0.60107 | 0.81115 | 0 | 0 | 0 | 0 | -1.9862 | 0.039878 | 0 | 0 | 0 | -0.47001 | 0 | 0 | 0 | 0 | 0 | 0 | 0 | 0 | 3.2159 | 0 | 0 | 0 | 0 | 0 | 0 | 0 | 0 | 0 | 0 | 0 | 0 | 0 | 0 | 0 | 0 | 0 | 0 | 0 | 0 | -33.0884 | 1.822 | 0 | 3.3117 | 3.6122 | 1.2187 | 29.0191 | 1.2254 | 3.0551 | 0 | 0.027791 | -0.27215 | 0.74789 | 0.18741 | 0 | 11.9918 | 18.3793 | -33.4203 | 0 | 0.44229 | 0 | 1.6728 | 0.14532
2025_12_09 Hr 15 | 0.15155 | 7.1954e-05 | 0 | 0.14587 | 0.14587 | 0.14395 | 0.14587 | 0.14587 | 0.14587 | 0 | 0 | 0.0043646 | 1.5 | 0.16789 | 1.6457 | 1.6457 | 7.8922 | 0.51691 | 0.00063636 | 0.0059136 | 0.0026855 | 0 | 0 | 0 | 0.59808 | 0 | 0 | 0.024541 | 0.014532 | 1.2821 | 0.33316 | 7.0619 | 2.0792 | 0.84416 | 0.60107 | 0.81115 | 0 | 0 | 0 | 0 | -1.7552 | 0.039878 | 0 | 0 | 0 | -0.50158 | 0 | 0 | 0 | 0 | 0 | 0 | 0 | 0 | 3.3538 | 0 | 0 | 0 | 0 | 0 | 0 | 0 | 0 | 0 | 0 | 0 | 0 | 0 | 0 | 0 | 0 | 0 | 0 | 0 | 0 | -42.6928 | 1.822 | 0 | 3.3117 | 3.6122 | 1.506 | 29.0191 | 1.2254 | 3.0551 | 0 | 0.027791 | -0.15155 | 0.74789 | 0.18741 | 0 | 4.1052 | 19.5891 | -42.7478 | 0 | 0.44229 | 0 | 1.6728 | 0.14509
2025_12_09 Hr 16 | 0.06001 | 1.1987e-05 | 0 | 0.14587 | 0.14587 | 0.14395 | 0.14587 | 0.14587 | 0.14587 | 0 | 0 | 0.0043646 | 2.61 | 0.32445 | 1.6457 | 1.6457 | 7.8922 | 0.51691 | 0.00063636 | 0.0059136 | 0.0026855 | 0 | 0 | 0 | 0.92973 | 0 | 0 | 0.024541 | 0.014532 | 1.2821 | 0.33316 | 7.0619 | 2.0792 | 0.84416 | 0.60107 | 0.81115 | 0 | 0 | 0 | 0 | -3.6136 | 0.039878 | 0 | 0 | 0 | -0.55729 | 0 | 0 | 0 | 0 | 0 | 0 | 0 | 0 | 3.2885 | 0 | 0 | 0 | 0 | 0 | 0 | 0 | 0 | 0 | 0 | 0 | 0 | 0 | 0 | 0 | 0 | 0 | 0 | 0 | 0 | -58.975 | 1.822 | 0 | 3.3117 | 3.6122 | 1.8498 | 29.0191 | 1.2254 | 3.0551 | 0 | 0.027791 | -0.06001 | 0.74789 | 0.18741 | 0 | -12.2134 | 21.0437 | -58.6626 | 0 | 0.44229 | 0 | 1.6728 | 0.14624
2025_12_09 Hr 17 | 0.014966 | 0 | 0 | 0.14587 | 0.14587 | 0.14395 | 0.14587 | 0.14587 | 0.14587 | 0 | 0 | 0.0043646 | 2.49 | 0.36818 | 1.6457 | 1.6457 | 7.8922 | 0.51691 | 0.00063636 | 0.0059136 | 0.0026855 | 0 | 0 | 0 | 1.5606 | 0 | 0 | 0.024541 | 0.014532 | 1.2821 | 0.33316 | 7.0619 | 2.0792 | 0.84416 | 0.60107 | 0.81115 | 0 | 0 | 0 | 0.73415 | -1.7297 | 0.039878 | 0 | 0 | 0 | -0.66329 | 0 | 0 | 0 | 0 | 0 | 0 | 0 | 0 | 3.2885 | 0 | 0 | 0 | 0 | 0 | 0 | 0 | 0 | 0 | 0 | 0 | 0 | 0 | 0 | 0 | 0 | 0 | 0 | 0 | 0 | -88.9512 | 1.822 | 0 | 3.3117 | 3.6122 | 1.8803 | 29.0191 | 1.2254 | 3.0551 | 0 | 0.027791 | -0.014966 | 0.74789 | 0.18741 | 0 | -39.0895 | 20.9557 | -88.0688 | 0 | 0.44229 | 0 | 1.6728 | 0.14909
2025_12_09 Hr 18 | 0 | 0 | 0 | 0.14587 | 0.14587 | 0.14395 | 0.14587 | 0.14587 | 0.14587 | 0 | 0 | 0.0043646 | 2.4 | 0.36495 | 1.6457 | 1.6457 | 7.8922 | 0.51691 | 0.00063636 | 0.0059136 | 0.0026855 | 0 | 0 | 0 | 1.6731 | 0 | 0 | 0.024541 | 0.014532 | 1.2821 | 0.33316 | 7.0619 | 2.0792 | 0.84416 | 0.60107 | 0.81115 | 0 | 0 | 0 | 0 | -3.5765 | 0.039878 | 0 | 0 | 0 | -0.68219 | 0 | 0 | 0 | 0 | 0 | 0 | 0 | 0 | 3.1506 | 0 | 0 | 0 | 0 | 0 | 0 | 0 | 0 | 0 | 0 | 0 | 0 | 0 | 0 | 0 | 0 | 0 | 0 | 0 | 0 | -97.0433 | 1.822 | 0 | 3.3117 | 3.6122 | 2.5288 | 29.0191 | 1.2254 | 3.0551 | 0 | 0.027791 | 0 | 0.74789 | 0.18741 | 0 | -49.2505 | 21.3592 | -96.0524 | 0 | 0.44229 | 0 | 1.6728 | 0.15017
2025_12_09 Hr 19 | 0 | 0 | 0 | 0.14587 | 0.14587 | 0.14395 | 0.14587 | 0.14587 | 0.14587 | 0 | 0 | 0.0043646 | 2.1 | 0.30786 | 1.6457 | 1.6457 | 7.8922 | 0.51691 | 0.00063636 | 0.0059136 | 0.0026855 | 0 | 0 | 0 | 1.5268 | 0 | 0 | 0.024541 | 0.014532 | 1.2821 | 0.33316 | 7.0619 | 2.0792 | 0.84416 | 0.60107 | 0.81115 | 0 | 0 | 0 | 0 | -5.7267 | 0.039878 | 0 | 0 | 0 | -0.6576 | 0 | 0 | 0 | 0 | 0 | 0 | 0 | 0 | 3.078 | 0 | 0 | 0 | 0 | 0 | 0 | 0 | 0 | 0 | 0 | 0 | 0 | 0 | 0 | 0 | 0 | 0 | 0 | 0 | 0 | -96.4447 | 1.822 | 0 | 3.3117 | 3.6122 | 2.6942 | 29.0191 | 1.2254 | 3.0551 | 0 | 0.027791 | 0 | 0.74789 | 0.18741 | 0 | -51.1881 | 21.095 | -95.5755 | 0 | 0.44229 | 0 | 1.6728 | 0.15028
2025_12_09 Hr 20 | 0 | 0 | 0 | 0.14587 | 0.14587 | 0.14395 | 0.14587 | 0.14587 | 0.14587 | 0 | 0 | 0.0043646 | 1.62 | 0.24645 | 1.6457 | 1.6457 | 7.8922 | 0.51691 | 0.00063636 | 0.0059136 | 0.0026855 | 0 | 0 | 0 | 1.6749 | 0 | 0 | 0.024541 | 0.014532 | 1.2821 | 0.33316 | 7.0619 | 2.0792 | 0.84416 | 0.60107 | 0.81115 | 0 | 0 | 0 | 0 | -1.7857 | 0.039878 | 0 | 0 | 0 | -0.68248 | 0 | 0 | 0 | 0 | 0 | 0 | 0 | 0 | 2.9473 | 0 | 0 | 0 | 0 | 0 | 0 | 0 | 0 | 0 | 0 | 0 | 0 | 0 | 0 | 0 | 0 | 0 | 0 | 0 | 0 | -97.02 | 1.822 | 0 | 3.3117 | 3.6122 | 2.4243 | 29.0191 | 1.2254 | 3.0551 | 0 | 0.027791 | 0 | 0.74789 | 0.18741 | 0 | -48.642 | 20.1523 | -96.0276 | 0 | 0.44229 | 0 | 1.6728 | 0.14945
2025_12_09 Hr 21 | 0 | 0 | 0 | 0.14587 | 0.14587 | 0.14395 | 0.14587 | 0.14587 | 0.14587 | 0 | 0 | 0.0043646 | 0.99 | 0.12143 | 1.6457 | 1.6457 | 7.8922 | 0.51691 | 0.00063636 | 0.0059136 | 0.0026855 | 0 | 0 | 0 | 0.88548 | 0 | 0 | 0.024541 | 0.014532 | 1.2821 | 0.33316 | 7.0619 | 2.0792 | 0.84416 | 0.60107 | 0.81115 | 0 | 0 | 0 | 0 | -3.1738 | 0.039878 | 0 | 0 | 0 | -0.54986 | 0 | 0 | 0 | 0 | 0 | 0 | 0 | 0 | 2.8094 | 0 | 0 | 0 | 0 | 0 | 0 | 0 | 0 | 0 | 0 | 0 | 0 | 0 | 0 | 0 | 0 | 0 | 0 | 0 | 0 | -69.2113 | 1.822 | 0 | 3.3117 | 3.6122 | 2.9031 | 29.0191 | 1.2254 | 3.0551 | 0 | 0.027791 | 0 | 0.74789 | 0.18741 | 0 | -23.2937 | 19.7366 | -68.8757 | 0 | 0.44229 | 0 | 1.6728 | 0.14797
2025_12_09 Hr 22 | 0 | 0 | 0 | 0.14587 | 0.14587 | 0.14395 | 0.14587 | 0.14587 | 0.14587 | 0 | 0 | 0.0043646 | 0.72 | 0.092012 | 1.6457 | 1.6457 | 7.8922 | 0.51691 | 0.00063636 | 0.0059136 | 0.0026855 | 0 | 0 | 0 | 1.0231 | 0 | 0 | 0.024541 | 0.014532 | 1.2821 | 0.33316 | 7.0619 | 2.0792 | 0.84416 | 0.60107 | 0.81115 | 0 | 0 | 0 | 0 | -6.1494 | 0.039878 | 0 | 0 | 0 | -0.57297 | 0 | 0 | 0 | 0 | 0 | 0 | 0 | 0 | 2.4682 | 0 | 0 | 0 | 0 | 0 | 0 | 0 | 0 | 0 | 0 | 0 | 0 | 0 | 0 | 0 | 0 | 0 | 0 | 0 | 0 | -68.9235 | 1.822 | 0 | 3.3117 | 3.6122 | 2.9945 | 29.0191 | 1.2254 | 3.0551 | 0 | 0.027791 | 0 | 0.74789 | 0.18741 | 0 | -26.4178 | 19.1859 | -68.4734 | 0 | 0.44229 | 0 | 1.6728 | 0.14644
2025_12_09 Hr 23 | 0 | 0 | 0 | 0.14587 | 0.14587 | 0.14395 | 0.14587 | 0.14587 | 0.14587 | 0 | 0 | 0.0043646 | 0.39 | 0.045417 | 1.6457 | 1.6457 | 7.9185 | 0.51963 | 0.00063636 | 0.0059136 | 0.0026855 | 0 | 0 | 1.313 | 0 | 0 | 1.0943 | 0.024541 | 0.014532 | 1.2821 | 0.33316 | 7.0419 | 2.0792 | 0.84416 | 0.60107 | 0.81115 | 0 | 0 | 0 | 0 | -5.4946 | 0.039878 | 0 | 0 | 0 | -0.52194 | 0 | 0 | 0 | 0 | 0 | 0 | 0 | 0 | 2.0544 | 0 | 0 | 0 | 0 | 0 | 0 | 0 | 0 | 0 | 0 | 0 | 0 | 0 | 0 | 0 | 0 | 0 | 0 | 0 | 0 | -56.8022 | 1.822 | 0 | 3.3239 | 3.6255 | 2.4548 | 29.0537 | 1.2254 | 3.0551 | 0 | 0.027791 | 0 | 0.74789 | 0.18741 | 0 | -13.5035 | 17.8543 | -54.9168 | 0 | 0.44229 | 0 | 1.6728 | 0.14494
2025_12_09 Hr 24 | 0 | 0 | 0 | 0.14587 | 0.14587 | 0.14395 | 0.14587 | 0.14587 | 0.14587 | 0 | 0 | 0.0043646 | 0.12 | 0.013498 | 1.6457 | 1.6457 | 7.9185 | 0.51963 | 0.00063636 | 0.0059136 | 0.0026855 | 0 | 0 | 1.2068 | 0 | 0 | 0.98804 | 0.024541 | 0.014532 | 1.2821 | 0.33316 | 7.0419 | 2.0792 | 0 | 0.60107 | 0.81115 | 0 | 0 | 0 | 0 | -5.7667 | 0.039878 | 0 | 0 | 0 | -0.50409 | 0 | 0 | 0 | 0 | 0 | 0 | 0 | 0 | 2.1197 | 0 | 0 | 0 | 0 | 0 | 0 | 0 | 0 | 0 | 0 | 0 | 0 | 0 | 0 | 0 | 0 | 0 | 0 | 0 | 0 | -47.9061 | 1.822 | 0 | 3.3239 | 3.6255 | 2.0021 | 28.2095 | 1.2254 | 3.0551 | 0 | 0.027791 | 0 | 0.74789 | 0.18741 | 0 | -6.6094 | 17.1632 | -46.2154 | 0 | 0.44229 | 0 | 1.6728 | 0.14305
2025_12_10 Hr 01 | 0 | 0 | 0 | 0.148 | 0.148 | 0.14606 | 0.148 | 0.148 | 0.148 | 0 | 0 | 0.0043646 | 0 | 0 | 1.6457 | 1.6457 | 8.0342 | 0.52722 | 0.00063636 | 0.0059136 | 0.0026855 | 0 | 0 | 1.2333 | 0 | 0 | 1.0146 | 0.024541 | 0.014532 | 1.2821 | 0.33796 | 7.145 | 2.0792 | 0 | 0.60107 | 0.81115 | 0 | 0 | 0 | 0 | -3.2308 | 0.039878 | 0 | 0 | 0 | -0.50855 | 0 | 0 | 0 | 0 | 0 | 0 | 0 | 0 | 2.0544 | 0 | 0 | 0 | 0 | 0 | 0 | 0 | 0 | 0 | 0 | 0 | 0 | 0 | 0 | 0 | 0 | 0 | 0 | 0 | 0 | -48.066 | 1.822 | 0 | 3.3725 | 3.6785 | 1.4276 | 28.5551 | 1.2254 | 3.0551 | 0 | 0.027791 | 0 | 0.74789 | 0.18741 | 0 | -4.6137 | 16.3887 | -46.3267 | 0 | 0.44229 | 0 | 1.6728 | 0.14197
2025_12_10 Hr 02 | 0 | 0 | 0 | 0.148 | 0.148 | 0.14606 | 0.148 | 0.148 | 0.148 | 0 | 0 | 0.0043646 | 0 | 0 | 1.6457 | 1.6457 | 8.0342 | 0.52722 | 0.00063636 | 0.0059136 | 0.0026855 | 0 | 0 | 1.2563 | 0 | 0 | 1.0375 | 0.024541 | 0.014532 | 1.2821 | 0.33796 | 7.145 | 2.0792 | 0 | 0.60107 | 0.81115 | 0 | 0 | 0 | 0.19814 | -0.48361 | 0.039878 | 0 | 0 | 0 | -0.5124 | 0 | 0 | 0 | 0 | 0 | 0 | 0 | 0 | 2.2577 | 0 | 0 | 0 | 0 | 0 | 0 | 0 | 0 | 0 | 0 | 0 | 0 | 0 | 0 | 0 | 0 | 0 | 0 | 0 | 0 | -57.1242 | 1.822 | 0 | 3.3725 | 3.6785 | 1.4885 | 28.5551 | 1.2254 | 3.0551 | 0 | 0.027791 | 0 | 0.74789 | 0.18741 | 0 | -10.4201 | 16.6531 | -55.3428 | 0 | 0.44229 | 0 | 1.6728 | 0.14215
2025_12_10 Hr 03 | 0 | 0 | 0 | 0.148 | 0.148 | 0.14606 | 0.148 | 0.148 | 0.148 | 0 | 0 | 0.0043646 | 0.03 | 0.0034301 | 1.6457 | 1.6457 | 8.0342 | 0.52722 | 0.00063636 | 0.0059136 | 0.0026855 | 0 | 0 | 1.2563 | 0 | 0 | 1.0376 | 0.024541 | 0.014532 | 1.2821 | 0.33796 | 7.145 | 2.0792 | 0 | 0.60107 | 0.81115 | 0 | 0 | 0 | 0 | -3.2762 | 0.039878 | 0 | 0 | 0 | -0.51241 | 0 | 0 | 0 | 0 | 0 | 0 | 0 | 0 | 2.1197 | 0 | 0 | 0 | 0 | 0 | 0 | 0 | 0 | 0 | 0 | 0 | 0 | 0 | 0 | 0 | 0 | 0 | 0 | 0 | 0 | -56.9499 | 1.822 | 0 | 3.3725 | 3.6785 | 2.2589 | 28.5551 | 1.2254 | 3.0551 | 0 | 0.027791 | 0 | 0.74789 | 0.18741 | 0 | -12.5708 | 17.3188 | -55.1684 | 0 | 0.44229 | 0 | 1.6728 | 0.14194
2025_12_10 Hr 04 | 0 | 0 | 0 | 0.148 | 0.148 | 0.14606 | 0.148 | 0.148 | 0.148 | 0 | 0 | 0.0043646 | 0.03 | 0.0034803 | 1.6457 | 1.6457 | 8.0342 | 0.52722 | 0.00063636 | 0.0059136 | 0.0026855 | 0 | 0 | 1.3012 | 0 | 0 | 1.0824 | 0.024541 | 0.014532 | 1.2821 | 0.33796 | 7.145 | 2.0792 | 0 | 0.60107 | 0.81115 | 0 | 0 | 0 | 0 | -5.2343 | 0.039878 | 0 | 0 | 0 | -0.51995 | 0 | 0 | 0 | 0 | 0 | 0 | 0 | 0 | 2.1197 | 0 | 0 | 0 | 0 | 0 | 0 | 0 | 0 | 0 | 0 | 0 | 0 | 0 | 0 | 0 | 0 | 0 | 0 | 0 | 0 | -54.0741 | 1.822 | 0 | 3.3725 | 3.6785 | 2.3025 | 28.5551 | 1.2254 | 3.0551 | 0 | 0.027791 | 0 | 0.74789 | 0.18741 | 0 | -11.5273 | 17.3624 | -52.2105 | 0 | 0.44229 | 0 | 1.6728 | 0.14202
2025_12_10 Hr 05 | 0 | 0 | 0 | 0.148 | 0.148 | 0.14606 | 0.148 | 0.148 | 0.148 | 0 | 0 | 0.0043646 | 0.06 | 0.0074296 | 1.6457 | 1.6457 | 8.0342 | 0.52722 | 0.00063636 | 0.0059136 | 0.0026855 | 0 | 0 | 1.5105 | 0 | 0 | 1.2918 | 0.024541 | 0.014532 | 1.2821 | 0.33796 | 7.145 | 2.0792 | 0 | 0.60107 | 0.81115 | 0 | 0 | 0 | 0 | -3.6005 | 0.039878 | 0 | 0 | 0 | -0.55512 | 0 | 0 | 0 | 0 | 0 | 0 | 0 | 0 | 2.4682 | 0 | 0 | 0 | 0 | 0 | 0 | 0 | 0 | 0 | 0 | 0 | 0 | 0 | 0 | 0 | 0 | 0 | 0 | 0 | 0 | -57.6211 | 1.822 | 0 | 3.3725 | 3.6785 | 1.8977 | 28.5551 | 1.2254 | 3.0551 | 0 | 0.027791 | 0 | 0.74789 | 0.18741 | 0 | -13.0787 | 17.3406 | -55.3739 | 0 | 0.44229 | 0 | 1.6728 | 0.14252
2025_12_10 Hr 06 | 0 | 0 | 0 | 0.148 | 0.148 | 0.14606 | 0.148 | 0.148 | 0.148 | 0 | 0 | 0.0043646 | 0.21 | 0.028127 | 1.6457 | 1.6457 | 8.0342 | 0.52722 | 0.00063636 | 0.0059136 | 0.0026855 | 0 | 0 | 1.7814 | 0 | 0 | 1.5626 | 0.024541 | 0.014532 | 1.2821 | 0.33796 | 7.145 | 2.0792 | 0 | 0.60107 | 0.81115 | 0 | 0 | 0 | 0.098173 | -4.3437 | 0.039878 | 0 | 0 | 0 | -0.60062 | 0 | 0 | 0 | 0 | 0 | 0 | 0 | 0 | 2.3956 | 0 | 0 | 0 | 0 | 0 | 0 | 0 | 0 | 0 | 0 | 0 | 0 | 0 | 0 | 0 | 0 | 0 | 0 | 0 | 0 | -64.8987 | 1.822 | 0 | 3.3725 | 3.6785 | 1.9543 | 28.5551 | 1.2254 | 3.0551 | 0 | 0.027791 | 0 | 0.74789 | 0.18741 | 0 | -20.348 | 17.4977 | -62.1553 | 0 | 0.44229 | 0 | 1.6728 | 0.14496
2025_12_10 Hr 07 | 0 | 0 | 0 | 0.148 | 0.148 | 0.14606 | 0.148 | 0.148 | 0.148 | 0 | 0 | 0.0043646 | 0.66 | 0.10045 | 1.6457 | 1.6457 | 8.0075 | 0.52446 | 0.00063636 | 0.0059136 | 0.0026855 | 0 | 0 | 0 | 1.6768 | 0 | 0 | 0.024541 | 0.014532 | 1.2821 | 0.33796 | 7.1652 | 2.0792 | 0 | 0.60107 | 0.81115 | 0 | 0 | 0 | 0 | -1.8285 | 0.039878 | 0 | 0 | 0 | -0.6828 | 0 | 0 | 0 | 0 | 0 | 0 | 0 | 0 | 2.3956 | 0 | 0 | 0 | 0 | 0 | 0 | 0 | 0 | 0 | 0 | 0 | 0 | 0 | 0 | 0 | 0 | 0 | 0 | 0 | 0 | -72.6477 | 1.822 | 0 | 3.3601 | 3.665 | 1.9847 | 28.52 | 1.2254 | 3.0551 | 0 | 0.027791 | 0 | 0.74789 | 0.18741 | 0 | -26.9098 | 18.0524 | -71.6537 | 0 | 0.44229 | 0 | 1.6728 | 0.14691
2025_12_10 Hr 08 | 0 | 0 | 0 | 0.148 | 0.148 | 0.14606 | 0.148 | 0.148 | 0.148 | 0 | 0 | 0.0043646 | 0.81 | 0.12429 | 1.6457 | 1.6457 | 8.0075 | 0.52446 | 0.00063636 | 0.0059136 | 0.0026855 | 0 | 0 | 0 | 1.71 | 0 | 0 | 0.024541 | 0.014532 | 1.2821 | 0.33796 | 7.1652 | 2.0792 | 0 | 0.60107 | 0.81115 | 0 | 0 | 0 | 0 | -4.4732 | 0.039878 | 0 | 0 | 0 | -0.68838 | 0 | 0 | 0 | 0 | 0 | 0 | 0 | 0 | 2.2577 | 0 | 0 | 0 | 0 | 0 | 0 | 0 | 0 | 0 | 0 | 0 | 0 | 0 | 0 | 0 | 0 | 0 | 0 | 0 | 0 | -69.0015 | 1.822 | 0 | 3.3601 | 3.665 | 2.4678 | 28.52 | 1.2254 | 3.0551 | 0 | 0.027791 | 0 | 0.74789 | 0.18741 | 0 | -25.3606 | 18.5725 | -67.9799 | 0 | 0.44229 | 0 | 1.6728 | 0.14797
2025_12_10 Hr 09 | 0.014894 | 0 | 0 | 0.148 | 0.148 | 0.14606 | 0.148 | 0.148 | 0.148 | 0 | 0 | 0.0043646 | 1.08 | 0.16732 | 1.6457 | 1.6457 | 8.0075 | 0.52446 | 0.00063636 | 0.0059136 | 0.0026855 | 0 | 0 | 0 | 1.7498 | 0 | 0 | 0.024541 | 0.014532 | 1.2821 | 0.33796 | 7.1652 | 2.0792 | 0 | 0.60107 | 0.81115 | 0 | 0 | 0 | 0.088954 | -4.5849 | 0.039878 | 0 | 0 | 0 | -0.69507 | 0 | 0 | 0 | 0 | 0 | 0 | 0 | 0 | 2.2577 | 0 | 0 | 0 | 0 | 0 | 0 | 0 | 0 | 0 | 0 | 0 | 0 | 0 | 0 | 0 | 0 | 0 | 0 | 0 | 0 | -75.8547 | 1.822 | 0 | 3.3601 | 3.665 | 2.4809 | 28.52 | 1.2254 | 3.0551 | 0 | 0.027791 | -0.014894 | 0.74789 | 0.18741 | 0 | -31.8777 | 18.9132 | -74.8148 | 0 | 0.44229 | 0 | 1.6728 | 0.14763
2025_12_10 Hr 10 | 0.014748 | 0 | 0 | 0.148 | 0.148 | 0.14606 | 0.148 | 0.148 | 0.148 | 0 | 0 | 0.0043646 | 0.87 | 0.12008 | 1.6457 | 1.6457 | 8.0075 | 0.52446 | 0.00063636 | 0.0059136 | 0.0026855 | 0 | 0 | 0 | 1.297 | 0 | 0 | 0.024541 | 0.014532 | 1.2821 | 0.33796 | 7.1652 | 2.0792 | 0 | 0.60107 | 0.81115 | 0 | 0 | 0 | 0 | -4.5487 | 0.039878 | 0 | 0 | 0 | -0.619 | 0 | 0 | 0 | 0 | 0 | 0 | 0 | 0 | 1.9165 | 0 | 0 | 0 | 0 | 0 | 0 | 0 | 0 | 0 | 0 | 0 | 0 | 0 | 0 | 0 | 0 | 0 | 0 | 0 | 0 | -59.6928 | 1.822 | 0 | 3.3601 | 3.665 | 2.5114 | 28.52 | 1.2254 | 3.0551 | 0 | 0.027791 | -0.014748 | 0.74789 | 0.18741 | 0 | -16.7136 | 18.3448 | -59.0296 | 0 | 0.44229 | 0 | 1.6728 | 0.14733
2025_12_10 Hr 11 | 0.06001 | 1.1083e-05 | 0 | 0.148 | 0.148 | 0.14606 | 0.148 | 0.148 | 0.148 | 0 | 0 | 0.0043646 | 0.9 | 0.12413 | 1.6457 | 1.6457 | 8.0075 | 0.52446 | 0.00063636 | 0.0059136 | 0.0026855 | 0 | 0 | 0 | 1.2945 | 0 | 0 | 0.024541 | 0.014532 | 1.2821 | 0.33796 | 7.1652 | 2.0792 | 0 | 0.60107 | 0.81115 | 0 | 0 | 0 | 0 | -5.8546 | 0.039878 | 0 | 0 | 0 | -0.61857 | 0 | 0 | 0 | 0 | 0 | 0 | 0 | 0 | 2.3956 | 0 | 0 | 0 | 0 | 0 | 0 | 0 | 0 | 0 | 0 | 0 | 0 | 0 | 0 | 0 | 0 | 0 | 0 | 0 | 0 | -57.1828 | 1.822 | 0 | 3.3601 | 3.665 | 2.3939 | 28.52 | 1.2254 | 3.0551 | 0 | 0.027791 | -0.06001 | 0.74789 | 0.18741 | 0 | -15.1163 | 18.7853 | -56.5669 | 0 | 0.44229 | 0 | 1.6728 | 0.14691
2025_12_10 Hr 12 | 0.13579 | 2.725e-05 | 0 | 0.148 | 0.148 | 0.14606 | 0.148 | 0.148 | 0.148 | 0 | 0 | 0.0043646 | 1.02 | 0.12353 | 1.6457 | 1.6457 | 8.0075 | 0.52446 | 0.00063636 | 0.0059136 | 0.0026855 | 0 | 0 | 0 | 0.84406 | 0 | 0 | 0.024541 | 0.014532 | 1.2821 | 0.33796 | 7.1652 | 2.0792 | 0 | 0.60107 | 0.81115 | 0 | 0 | 0 | 0 | -5.4264 | 0.039878 | 0 | 0 | 0 | -0.5429 | 0 | 0 | 0 | 0 | 0 | 0 | 0 | 0 | 2.1923 | 0 | 0 | 0 | 0 | 0 | 0 | 0 | 0 | 0 | 0 | 0 | 0 | 0 | 0 | 0 | 0 | 0 | 0 | 0 | 0 | -48.5242 | 1.822 | 0 | 3.3601 | 3.665 | 2.0326 | 28.52 | 1.2254 | 3.0551 | 0 | 0.027791 | -0.13579 | 0.74789 | 0.18741 | 0 | -6.8494 | 18.4159 | -48.3589 | 0 | 0.44229 | 0 | 1.6728 | 0.14684
2025_12_10 Hr 13 | 0.090814 | 7.5263e-05 | 0 | 0.148 | 0.148 | 0.14606 | 0.148 | 0.148 | 0.148 | 0 | 0 | 0.0043646 | 0.9 | 0.10537 | 1.6457 | 1.6457 | 8.0075 | 0.52446 | 0.00063636 | 0.0059136 | 0.0026855 | 0 | 0 | 0 | 0.73596 | 0 | 0 | 0.024541 | 0.014532 | 1.2821 | 0.33796 | 7.1652 | 2.0792 | 0 | 0.60107 | 0.81115 | 0 | 0 | 0 | 0.21127 | -0.25859 | 0.039878 | 0 | 0 | 0 | -0.52474 | 0 | 0 | 0 | 0 | 0 | 0 | 0 | 0 | 2.0544 | 0 | 0 | 0 | 0 | 0 | 0 | 0 | 0 | 0 | 0 | 0 | 0 | 0 | 0 | 0 | 0 | 0 | 0 | 0 | 0 | -51.8169 | 1.822 | 0 | 3.3601 | 3.665 | 1.593 | 28.52 | 1.2254 | 3.0551 | 0 | 0.027791 | -0.090814 | 0.74789 | 0.18741 | 0 | -5.5685 | 17.6554 | -51.6965 | 0 | 0.44229 | 0 | 1.6728 | 0.14695
2025_12_10 Hr 14 | 0.030732 | 0.00021847 | 0 | 0.148 | 0.148 | 0.14606 | 0.148 | 0.148 | 0.148 | 0 | 0 | 0.0043646 | 1.02 | 0.11851 | 1.6457 | 1.6457 | 8.0075 | 0.52446 | 0.00063636 | 0.0059136 | 0.0026855 | 0 | 0 | 0 | 0.71215 | 0 | 0 | 0.024541 | 0.014532 | 1.2821 | 0.33796 | 7.1652 | 2.0792 | 0 | 0.60107 | 0.81115 | 0 | 0 | 0 | 0 | -2.1135 | 0.039878 | 0 | 0 | 0 | -0.52074 | 0 | 0 | 0 | 0 | 0 | 0 | 0 | 0 | 2.1197 | 0 | 0 | 0 | 0 | 0 | 0 | 0 | 0 | 0 | 0 | 0 | 0 | 0 | 0 | 0 | 0 | 0 | 0 | 0 | 0 | -52.1463 | 1.822 | 0 | 3.3601 | 3.665 | 2.3939 | 28.52 | 1.2254 | 3.0551 | 0 | 0.027791 | -0.030732 | 0.74789 | 0.18741 | 0 | -6.9844 | 18.5947 | -51.9856 | 0 | 0.44229 | 0 | 1.6728 | 0.14693
2025_12_10 Hr 15 | 0.030586 | 0.00059091 | 0 | 0.148 | 0.148 | 0.14606 | 0.148 | 0.148 | 0.148 | 0 | 0 | 0.0043646 | 1.47 | 0.18321 | 1.6457 | 1.6457 | 8.0075 | 0.52446 | 0.00063636 | 0.0059136 | 0.0026855 | 0 | 0 | 0 | 0.93846 | 0 | 0 | 0.024541 | 0.014532 | 1.2821 | 0.33796 | 7.1652 | 2.0792 | 0 | 0.60107 | 0.81115 | 0 | 0 | 0 | 0 | -4.572 | 0.039878 | 0 | 0 | 0 | -0.55876 | 0 | 0 | 0 | 0 | 0 | 0 | 0 | 0 | 1.7785 | 0 | 0 | 0 | 0 | 0 | 0 | 0 | 0 | 0 | 0 | 0 | 0 | 0 | 0 | 0 | 0 | 0 | 0 | 0 | 0 | -63.181 | 1.822 | 0 | 3.3601 | 3.665 | 2.6942 | 28.52 | 1.2254 | 3.0551 | 0 | 0.027791 | -0.030586 | 0.74789 | 0.18741 | 0 | -19.8145 | 19.0694 | -62.8319 | 0 | 0.44229 | 0 | 1.6728 | 0.14752
2025_12_10 Hr 16 | 0 | 0.00094126 | 0 | 0.148 | 0.148 | 0.14606 | 0.148 | 0.148 | 0.148 | 0 | 0 | 0.0043646 | 1.62 | 0.23141 | 1.6457 | 1.6457 | 8.0075 | 0.52446 | 0.00063636 | 0.0059136 | 0.0026855 | 0 | 0 | 0 | 1.4263 | 0 | 0 | 0.024541 | 0.014532 | 1.2821 | 0.33796 | 7.1652 | 2.0792 | 0 | 0.60107 | 0.81115 | 0 | 0 | 0 | 0 | -5.4434 | 0.039878 | 0 | 0 | 0 | -0.64071 | 0 | 0 | 0 | 0 | 0 | 0 | 0 | 0 | 1.9165 | 0 | 0 | 0 | 0 | 0 | 0 | 0 | 0 | 0 | 0 | 0 | 0 | 0 | 0 | 0 | 0 | 0 | 0 | 0 | 0 | -78.236 | 1.822 | 0 | 3.3601 | 3.665 | 2.5288 | 28.52 | 1.2254 | 3.0551 | 0 | 0.027791 | 0 | 0.74789 | 0.18741 | 0 | -35.1631 | 19.2107 | -77.4505 | 0 | 0.44229 | 0 | 1.6728 | 0.14837
2025_12_10 Hr 17 | 0 | 0.00049423 | 0 | 0.148 | 0.148 | 0.14606 | 0.148 | 0.148 | 0.148 | 0 | 0 | 0.0043646 | 1.74 | 0.28311 | 1.6457 | 1.6457 | 8.0075 | 0.52446 | 0.00063636 | 0.0059136 | 0.0026855 | 0 | 0 | 0 | 1.9583 | 0 | 0 | 0.024541 | 0.014532 | 1.2821 | 0.33796 | 7.1652 | 2.0792 | 0 | 0.60107 | 0.81115 | 0 | 0 | 0 | 0 | -2.4191 | 0.039878 | 0 | 0 | 0 | -0.73009 | 0 | 0 | 0 | 0 | 0 | 0 | 0 | 0 | 2.1923 | 0 | 0 | 0 | 0 | 0 | 0 | 0 | 0 | 0 | 0 | 0 | 0 | 0 | 0 | 0 | 0 | 0 | 0 | 0 | 0 | -93.4879 | 1.822 | 0 | 3.3601 | 3.665 | 2.2589 | 28.52 | 1.2254 | 3.0551 | 0 | 0.027791 | 0 | 0.74789 | 0.18741 | 0 | -46.7694 | 19.3895 | -92.2598 | 0 | 0.44229 | 0 | 1.6728 | 0.14989
2025_12_10 Hr 18 | 0 | 2.0627e-05 | 0 | 0.148 | 0.148 | 0.14606 | 0.148 | 0.148 | 0.148 | 0 | 0 | 0.0043646 | 1.5 | 0.24065 | 1.6457 | 1.6457 | 8.0075 | 0.52446 | 0.00063636 | 0.0059136 | 0.0026855 | 0 | 0 | 0 | 1.8974 | 0 | 0 | 0.024541 | 0.014532 | 1.2821 | 0.33796 | 7.1652 | 2.0792 | 0 | 0.60107 | 0.81115 | 0 | 0 | 0 | 0 | -4.1937 | 0.039878 | 0 | 0 | 0 | -0.71986 | 0 | 0 | 0 | 0 | 0 | 0 | 0 | 0 | 2.1923 | 0 | 0 | 0 | 0 | 0 | 0 | 0 | 0 | 0 | 0 | 0 | 0 | 0 | 0 | 0 | 0 | 0 | 0 | 0 | 0 | -88.9438 | 1.822 | 0 | 3.3601 | 3.665 | 2.6332 | 28.52 | 1.2254 | 3.0551 | 0 | 0.027791 | 0 | 0.74789 | 0.18741 | 0 | -43.9587 | 19.4813 | -87.7663 | 0 | 0.44229 | 0 | 1.6728 | 0.15035
2025_12_10 Hr 19 | 0 | 0 | 0 | 0.148 | 0.148 | 0.14606 | 0.148 | 0.148 | 0.148 | 0 | 0 | 0.0043646 | 0.99 | 0.16118 | 1.6457 | 1.6457 | 8.0075 | 0.52446 | 0.00063636 | 0.0059136 | 0.0026855 | 0 | 0 | 0 | 1.9611 | 0 | 0 | 0.024541 | 0.014532 | 1.2821 | 0.33796 | 7.1652 | 2.0792 | 0 | 0.60107 | 0.81115 | 0 | 0 | 0 | 0 | -4.502 | 0.039878 | 0 | 0 | 0 | -0.73056 | 0 | 0 | 0 | 0 | 0 | 0 | 0 | 0 | 2.2577 | 0 | 0 | 0 | 0 | 0 | 0 | 0 | 0 | 0 | 0 | 0 | 0 | 0 | 0 | 0 | 0 | 0 | 0 | 0 | 0 | -86.8897 | 1.822 | 0 | 3.3601 | 3.665 | 2.6942 | 28.52 | 1.2254 | 3.0551 | 0 | 0.027791 | 0 | 0.74789 | 0.18741 | 0 | -42.6236 | 19.0175 | -85.6592 | 0 | 0.44229 | 0 | 1.6728 | 0.14978
2025_12_10 Hr 20 | 0 | 0 | 0 | 0.148 | 0.148 | 0.14606 | 0.148 | 0.148 | 0.148 | 0 | 0 | 0.0043646 | 1.02 | 0.166 | 1.6457 | 1.6457 | 8.0075 | 0.52446 | 0.00063636 | 0.0059136 | 0.0026855 | 0 | 0 | 0 | 1.9592 | 0 | 0 | 0.024541 | 0.014532 | 1.2821 | 0.33796 | 7.1652 | 2.0792 | 0 | 0.60107 | 0.81115 | 0 | 0 | 0 | 0 | -5.7643 | 0.039878 | 0 | 0 | 0 | -0.73024 | 0 | 0 | 0 | 0 | 0 | 0 | 0 | 0 | 1.9165 | 0 | 0 | 0 | 0 | 0 | 0 | 0 | 0 | 0 | 0 | 0 | 0 | 0 | 0 | 0 | 0 | 0 | 0 | 0 | 0 | -86.3127 | 1.822 | 0 | 3.3601 | 3.665 | 2.7246 | 28.52 | 1.2254 | 3.0551 | 0 | 0.027791 | 0 | 0.74789 | 0.18741 | 0 | -43.587 | 18.741 | -85.0837 | 0 | 0.44229 | 0 | 1.6728 | 0.14917
2025_12_10 Hr 21 | 0 | 0 | 0 | 0.148 | 0.148 | 0.14606 | 0.148 | 0.148 | 0.148 | 0 | 0 | 0.0043646 | 0.66 | 0.10502 | 1.6457 | 1.6457 | 8.0075 | 0.52446 | 0.00063636 | 0.0059136 | 0.0026855 | 0 | 0 | 0 | 1.8624 | 0 | 0 | 0.024541 | 0.014532 | 1.2821 | 0.33796 | 7.1652 | 2.0792 | 0 | 0.60107 | 0.81115 | 0 | 0 | 0 | 0 | -5.5241 | 0.039878 | 0 | 0 | 0 | -0.71398 | 0 | 0 | 0 | 0 | 0 | 0 | 0 | 0 | 1.372 | 0 | 0 | 0 | 0 | 0 | 0 | 0 | 0 | 0 | 0 | 0 | 0 | 0 | 0 | 0 | 0 | 0 | 0 | 0 | 0 | -74.9942 | 1.822 | 0 | 3.3601 | 3.665 | 2.5418 | 28.52 | 1.2254 | 3.0551 | 0 | 0.027791 | 0 | 0.74789 | 0.18741 | 0 | -33.2584 | 17.5915 | -73.8458 | 0 | 0.44229 | 0 | 1.6728 | 0.1479
2025_12_10 Hr 22 | 0 | 0 | 0 | 0.148 | 0.148 | 0.14606 | 0.148 | 0.148 | 0.148 | 0 | 0 | 0.0043646 | 0.21 | 0.032491 | 1.6457 | 1.6457 | 8.0075 | 0.52446 | 0.00063636 | 0.0059136 | 0.0026855 | 0 | 0 | 0 | 1.7443 | 0 | 0 | 0.024541 | 0.014532 | 1.2821 | 0.33796 | 7.1652 | 2.0792 | 0 | 0.60107 | 0.81115 | 0 | 0 | 0 | 0 | -5.2343 | 0.039878 | 0 | 0 | 0 | -0.69414 | 0 | 0 | 0 | 0 | 0 | 0 | 0 | 0 | 2.0544 | 0 | 0 | 0 | 0 | 0 | 0 | 0 | 0 | 0 | 0 | 0 | 0 | 0 | 0 | 0 | 0 | 0 | 0 | 0 | 0 | -72.0983 | 1.822 | 0 | 3.3601 | 3.665 | 2.4069 | 28.52 | 1.2254 | 3.0551 | 0 | 0.027791 | 0 | 0.74789 | 0.18741 | 0 | -30.1475 | 17.615 | -71.0481 | 0 | 0.44229 | 0 | 1.6728 | 0.14646
2025_12_10 Hr 23 | 0 | 0 | 0 | 0.148 | 0.148 | 0.14606 | 0.148 | 0.148 | 0.148 | 0 | 0 | 0.0043646 | 0.12 | 0.017785 | 1.6457 | 1.6457 | 8.0342 | 0.52722 | 0.00063636 | 0.0059136 | 0.0026855 | 0 | 0 | 2.1635 | 0 | 0 | 1.9448 | 0.024541 | 0.014532 | 1.2821 | 0.33796 | 7.145 | 2.0792 | 0 | 0.60107 | 0.81115 | 0 | 0 | 0 | 0 | -4.3069 | 0.039878 | 0 | 0 | 0 | -0.66483 | 0 | 0 | 0 | 0 | 0 | 0 | 0 | 0 | 1.7785 | 0 | 0 | 0 | 0 | 0 | 0 | 0 | 0 | 0 | 0 | 0 | 0 | 0 | 0 | 0 | 0 | 0 | 0 | 0 | 0 | -61.9026 | 1.822 | 0 | 3.3725 | 3.6785 | 2.2894 | 28.5551 | 1.2254 | 3.0551 | 0 | 0.027791 | 0 | 0.74789 | 0.18741 | 0 | -17.0965 | 17.1144 | -58.4591 | 0 | 0.44229 | 0 | 1.6728 | 0.14388
2025_12_10 Hr 24 | 0 | 0 | 0 | 0.148 | 0.148 | 0.14606 | 0.148 | 0.148 | 0.148 | 0 | 0 | 0.0043646 | 0.12 | 0.017768 | 1.6457 | 1.6457 | 8.0342 | 0.52722 | 0.00063636 | 0.0059136 | 0.0026855 | 0 | 0 | 2.1599 | 0 | 0 | 1.9411 | 0.024541 | 0.014532 | 1.2821 | 0.33796 | 7.145 | 2.0792 | 0 | 0.60107 | 0.81115 | 0 | 0 | 0 | 0 | -5.1425 | 0.039878 | 0 | 0 | 0 | -0.66421 | 0 | 0 | 0 | 0 | 0 | 0 | 0 | 0 | 1.372 | 0 | 0 | 0 | 0 | 0 | 0 | 0 | 0 | 0 | 0 | 0 | 0 | 0 | 0 | 0 | 0 | 0 | 0 | 0 | 0 | -63.2873 | 1.822 | 0 | 3.3725 | 3.6785 | 2.346 | 28.5551 | 1.2254 | 3.0551 | 0 | 0.027791 | 0 | 0.74789 | 0.18741 | 0 | -19.6749 | 16.763 | -59.8505 | 0 | 0.44229 | 0 | 1.6728 | 0.14252
2025_12_11 Hr 01 | 0 | 0 | 0 | 0.17751 | 0.17751 | 0.17519 | 0.17751 | 0.17751 | 0.17751 | 0 | 0 | 0.0043646 | 0.18 | 0.025636 | 1.6457 | 1.6457 | 9.6353 | 0 | 0.00063636 | 0.0059136 | 0.0026855 | 0 | 0 | 2.0087 | 0 | 0 | 1.7899 | 0.024541 | 0.014532 | 1.2821 | 0.40441 | 8.5699 | 2.0792 | 0 | 0.60107 | 0.81115 | 0 | 0 | 0 | 0 | -4.9946 | 0.039878 | 0 | 0 | 0 | -0.63881 | 0 | 0 | 0 | 0 | 0 | 0 | 0 | 0 | 1.4374 | 0 | 0 | 0 | 0 | 0 | 0 | 0 | 0 | 0 | 0 | 0 | 0 | 0 | 0 | 0 | 0 | 0 | 0 | 0 | 0 | -55.008 | 1.822 | 0 | 4.0451 | 4.4122 | 2.2285 | 32.7032 | 1.2254 | 3.0551 | 0 | 0.027791 | 0 | 0.74789 | 0.18741 | 0 | -7.3625 | 16.777 | -51.8481 | 0 | 0.44229 | 0 | 1.6728 | 0.14082
2025_12_11 Hr 02 | 0 | 0 | 0 | 0.17751 | 0.17751 | 0.17519 | 0.17751 | 0.17751 | 0.17751 | 0 | 0 | 0.0043646 | 0.3 | 0.042756 | 1.6457 | 1.6457 | 9.6353 | 0 | 0.00063636 | 0.0059136 | 0.0026855 | 0 | 0 | 2.0113 | 0 | 0 | 1.7925 | 0.024541 | 0.014532 | 1.2821 | 0.40441 | 8.5699 | 2.0792 | 0 | 0.60107 | 0.81115 | 0 | 0 | 0 | 0 | -4.6147 | 0.039878 | 0 | 0 | 0 | -0.63924 | 0 | 0 | 0 | 0 | 0 | 0 | 0 | 0 | 1.8511 | 0 | 0 | 0 | 0 | 0 | 0 | 0 | 0 | 0 | 0 | 0 | 0 | 0 | 0 | 0 | 0 | 0 | 0 | 0 | 0 | -56.3738 | 1.822 | 0 | 4.0451 | 4.4122 | 2.1501 | 32.7032 | 1.2254 | 3.0551 | 0 | 0.027791 | 0 | 0.74789 | 0.18741 | 0 | -7.8716 | 17.2492 | -53.2093 | 0 | 0.44229 | 0 | 1.6728 | 0.14044
2025_12_11 Hr 03 | 0 | 0 | 0 | 0.17751 | 0.17751 | 0.17519 | 0.17751 | 0.17751 | 0.17751 | 0 | 0 | 0.0043646 | 0.63 | 0.092373 | 1.6457 | 1.6457 | 9.6353 | 0 | 0.00063636 | 0.0059136 | 0.0026855 | 0 | 0 | 2.1212 | 0 | 0 | 1.9024 | 0.024541 | 0.014532 | 1.2821 | 0.40441 | 8.5699 | 2.0792 | 0 | 0.60107 | 0.81115 | 0 | 0 | 0 | 0 | -4.3979 | 0.039878 | 0 | 0 | 0 | -0.65771 | 0 | 0 | 0 | 0 | 0 | 0 | 0 | 0 | 2.0544 | 0 | 0 | 0 | 0 | 0 | 0 | 0 | 0 | 0 | 0 | 0 | 0 | 0 | 0 | 0 | 0 | 0 | 0 | 0 | 0 | -64.1363 | 1.822 | 0 | 4.0451 | 4.4122 | 2.1501 | 32.7032 | 1.2254 | 3.0551 | 0 | 0.027791 | 0 | 0.74789 | 0.18741 | 0 | -14.633 | 17.8322 | -60.7704 | 0 | 0.44229 | 0 | 1.6728 | 0.14052
2025_12_11 Hr 04 | 0 | 0 | 0 | 0.17751 | 0.17751 | 0.17519 | 0.17751 | 0.17751 | 0.17751 | 0 | 0 | 0.0043646 | 1.05 | 0.15436 | 1.6457 | 1.6457 | 9.6353 | 0 | 0.00063636 | 0.0059136 | 0.0026855 | 0 | 0 | 2.1314 | 0 | 0 | 1.9126 | 0.024541 | 0.014532 | 1.2821 | 0.40441 | 8.5699 | 2.0792 | 0 | 0.60107 | 0.81115 | 0 | 0 | 0 | 0 | -3.4487 | 0.039878 | 0 | 0 | 0 | -0.65942 | 0 | 0 | 0 | 0 | 0 | 0 | 0 | 0 | 2.0544 | 0 | 0 | 0 | 0 | 0 | 0 | 0 | 0 | 0 | 0 | 0 | 0 | 0 | 0 | 0 | 0 | 0 | 0 | 0 | 0 | -69.8585 | 1.822 | 0 | 4.0451 | 4.4122 | 2.2111 | 32.7032 | 1.2254 | 3.0551 | 0 | 0.027791 | 0 | 0.74789 | 0.18741 | 0 | -18.8441 | 18.3754 | -66.4739 | 0 | 0.44229 | 0 | 1.6728 | 0.14084
2025_12_11 Hr 05 | 0 | 0 | 0 | 0.17751 | 0.17751 | 0.17519 | 0.17751 | 0.17751 | 0.17751 | 0 | 0 | 0.0043646 | 1.59 | 0.23493 | 1.6457 | 1.6457 | 9.6353 | 0 | 0.00063636 | 0.0059136 | 0.0026855 | 0 | 0 | 2.1514 | 0 | 0 | 1.9327 | 0.024541 | 0.014532 | 1.2821 | 0.40441 | 8.5699 | 2.0792 | 0 | 0.60107 | 0.81115 | 0 | 0 | 0 | 0 | -4.2851 | 0.039878 | 0 | 0 | 0 | -0.66279 | 0 | 0 | 0 | 0 | 0 | 0 | 0 | 0 | 1.9165 | 0 | 0 | 0 | 0 | 0 | 0 | 0 | 0 | 0 | 0 | 0 | 0 | 0 | 0 | 0 | 0 | 0 | 0 | 0 | 0 | -73.4699 | 1.822 | 0 | 4.0451 | 4.4122 | 2.4678 | 32.7032 | 1.2254 | 3.0551 | 0 | 0.027791 | 0 | 0.74789 | 0.18741 | 0 | -22.5143 | 19.1162 | -70.0485 | 0 | 0.44229 | 0 | 1.6728 | 0.14221
2025_12_11 Hr 06 | 0 | 0 | 0 | 0.17751 | 0.17751 | 0.17519 | 0.17751 | 0.17751 | 0.17751 | 0 | 0 | 0.0043646 | 1.98 | 0.28845 | 1.6457 | 1.6457 | 9.6353 | 0 | 0.00063636 | 0.0059136 | 0.0026855 | 0 | 0 | 2.096 | 0 | 0 | 1.8773 | 0.024541 | 0.014532 | 1.2821 | 0.40441 | 8.5699 | 2.0792 | 0 | 0.60107 | 0.81115 | 0 | 0 | 0 | 0 | -4.6346 | 0.039878 | 0 | 0 | 0 | -0.65348 | 0 | 0 | 0 | 0 | 0 | 0 | 0 | 0 | 2.4682 | 0 | 0 | 0 | 0 | 0 | 0 | 0 | 0 | 0 | 0 | 0 | 0 | 0 | 0 | 0 | 0 | 0 | 0 | 0 | 0 | -74.2738 | 1.822 | 0 | 4.0451 | 4.4122 | 2.5592 | 32.7032 | 1.2254 | 3.0551 | 0 | 0.027791 | 0 | 0.74789 | 0.18741 | 0 | -22.6806 | 20.2049 | -70.9541 | 0 | 0.44229 | 0 | 1.6728 | 0.14422
2025_12_11 Hr 07 | 0 | 0 | 0 | 0.17751 | 0.17751 | 0.17519 | 0.17751 | 0.17751 | 0.17751 | 0 | 0 | 0.0043646 | 2.16 | 0.37613 | 1.6457 | 1.6457 | 9.6032 | 0 | 0.00063636 | 0.0059136 | 0.0026855 | 0 | 0 | 0 | 2.2643 | 0 | 0 | 0.024541 | 0.014532 | 1.2821 | 0.40441 | 8.5942 | 2.0792 | 1.0273 | 0.60107 | 0.81115 | 0 | 0 | 0 | 0 | -6.0264 | 0.039878 | 0 | 0 | 0 | -0.7815 | 0 | 0 | 0 | 0 | 0 | 0 | 0 | 0 | 2.5989 | 0 | 0 | 0 | 0 | 0 | 0 | 0 | 0 | 0 | 0 | 0 | 0 | 0 | 0 | 0 | 0 | 0 | 0 | 0 | 0 | -99.7849 | 1.822 | 0 | 4.0302 | 4.396 | 2.5723 | 33.6917 | 1.2254 | 3.0551 | 0 | 0.027791 | 0 | 0.74789 | 0.18741 | 0 | -50.0177 | 20.6191 | -98.3021 | 0 | 0.44229 | 0 | 1.6728 | 0.14707
2025_12_11 Hr 08 | 0 | 0 | 0 | 0.17751 | 0.17751 | 0.17519 | 0.17751 | 0.17751 | 0.17751 | 0 | 0 | 0.0043646 | 2.16 | 0.38688 | 1.6457 | 1.6457 | 9.6032 | 0 | 0.00063636 | 0.0059136 | 0.0026855 | 0 | 0 | 0 | 2.3976 | 0 | 0 | 0.024541 | 0.014532 | 1.2821 | 0.40441 | 8.5942 | 2.0792 | 1.0273 | 0.60107 | 0.81115 | 0 | 0 | 0 | 0 | -6.6996 | 0.039878 | 0 | 0 | 0 | -0.80389 | 0 | 0 | 0 | 0 | 0 | 0 | 0 | 0 | 2.8747 | 0 | 0 | 0 | 0 | 0 | 0 | 0 | 0 | 0 | 0 | 0 | 0 | 0 | 0 | 0 | 0 | 0 | 0 | 0 | 0 | -97.9602 | 1.822 | 0 | 4.0302 | 4.396 | 2.4548 | 33.6917 | 1.2254 | 3.0551 | 0 | 0.027791 | 0 | 0.74789 | 0.18741 | 0 | -48.5851 | 20.7893 | -96.3665 | 0 | 0.44229 | 0 | 1.6728 | 0.14819
2025_12_11 Hr 09 | 0 | 8.3042e-06 | 0 | 0.17751 | 0.17751 | 0.17519 | 0.17751 | 0.17751 | 0.17751 | 0 | 0 | 0.0043646 | 1.71 | 0.29452 | 1.6457 | 1.6457 | 9.6032 | 0.62897 | 0.00063636 | 0.0059136 | 0.0026855 | 0 | 0 | 0 | 2.2134 | 0 | 0 | 0.024541 | 0.014532 | 1.2821 | 0.40441 | 8.5942 | 2.0792 | 1.0273 | 0.60107 | 0.81115 | 0 | 0 | 0 | 0 | -4.6025 | 0.039878 | 0 | 0 | 0 | -0.77296 | 0 | 0 | 0 | 0 | 0 | 0 | 0 | 0 | 2.7368 | 0 | 0 | 0 | 0 | 0 | 0 | 0 | 0 | 0 | 0 | 0 | 0 | 0 | 0 | 0 | 0 | 0 | 0 | 0 | 0 | -92.5808 | 1.822 | 0 | 4.0302 | 4.396 | 2.2589 | 34.3207 | 1.2254 | 3.0551 | 0 | 0.027791 | 0 | 0.74789 | 0.18741 | 0 | -41.5086 | 19.9135 | -91.1403 | 0 | 0.44229 | 0 | 1.6728 | 0.14849
2025_12_11 Hr 10 | 0.030659 | 5.7147e-05 | 0 | 0.17751 | 0.17751 | 0.17519 | 0.17751 | 0.17751 | 0.17751 | 0 | 0 | 0.0043646 | 1.35 | 0.19201 | 1.6457 | 1.6457 | 9.6032 | 0.62897 | 0.00063636 | 0.0059136 | 0.0026855 | 0 | 0 | 0 | 1.4098 | 0 | 0 | 0.024541 | 0.014532 | 1.2821 | 0.40441 | 8.5942 | 2.0792 | 1.0273 | 0.60107 | 0.81115 | 0 | 0 | 0 | 0.00037054 | -2.0899 | 0.039878 | 0 | 0 | 0 | -0.63794 | 0 | 0 | 0 | 0 | 0 | 0 | 0 | 0 | 2.2577 | 0 | 0 | 0 | 0 | 0 | 0 | 0 | 0 | 0 | 0 | 0 | 0 | 0 | 0 | 0 | 0 | 0 | 0 | 0 | 0 | -65.3732 | 1.822 | 0 | 4.0302 | 4.396 | 2.346 | 34.3207 | 1.2254 | 3.0551 | 0 | 0.027791 | -0.030659 | 0.74789 | 0.18741 | 0 | -13.3119 | 19.089 | -64.632 | 0 | 0.44229 | 0 | 1.6728 | 0.14787
2025_12_11 Hr 11 | 0 | 9.688e-05 | 0 | 0.17751 | 0.17751 | 0.17519 | 0.17751 | 0.17751 | 0.17751 | 0 | 0 | 0.0043646 | 0.99 | 0.13262 | 1.6457 | 1.6457 | 9.6032 | 0.62897 | 0.00063636 | 0.0059136 | 0.0026855 | 0 | 0 | 0 | 1.1881 | 0 | 0 | 0.024541 | 0.014532 | 1.2821 | 0.40441 | 8.5942 | 2.0792 | 1.0273 | 0.60107 | 0.81115 | 0 | 0 | 0 | 0 | -2.3749 | 0.039878 | 0 | 0 | 0 | -0.60071 | 0 | 0 | 0 | 0 | 0 | 0 | 0 | 0 | 2.1197 | 0 | 0 | 0 | 0 | 0 | 0 | 0 | 0 | 0 | 0 | 0 | 0 | 0 | 0 | 0 | 0 | 0 | 0 | 0 | 0 | -58.24 | 1.822 | 0 | 4.0302 | 4.396 | 2.7551 | 34.3207 | 1.2254 | 3.0551 | 0 | 0.027791 | 0 | 0.74789 | 0.18741 | 0 | -6.7972 | 18.9096 | -57.6526 | 0 | 0.44229 | 0 | 1.6728 | 0.14732
2025_12_11 Hr 12 | 0.060156 | 0.00019696 | 0 | 0.17751 | 0.17751 | 0.17519 | 0.17751 | 0.17751 | 0.17751 | 0 | 0 | 0.0043646 | 0.81 | 0.10449 | 1.6457 | 1.6457 | 9.6032 | 0.62897 | 0.00063636 | 0.0059136 | 0.0026855 | 0 | 0 | 0 | 1.0555 | 0 | 0 | 0.024541 | 0.014532 | 1.2821 | 0.40441 | 8.5942 | 2.0792 | 1.0273 | 0.60107 | 0.81115 | 0 | 0 | 0 | 0 | -4.8916 | 0.039878 | 0 | 0 | 0 | -0.57842 | 0 | 0 | 0 | 0 | 0 | 0 | 0 | 0 | 1.9165 | 0 | 0 | 0 | 0 | 0 | 0 | 0 | 0 | 0 | 0 | 0 | 0 | 0 | 0 | 0 | 0 | 0 | 0 | 0 | 0 | -49.6525 | 1.822 | 0 | 4.0302 | 4.396 | 3.0554 | 34.3207 | 1.2254 | 3.0551 | 0 | 0.027791 | -0.060156 | 0.74789 | 0.18741 | 0 | -0.94811 | 18.8583 | -49.2355 | 0 | 0.44229 | 0 | 1.6728 | 0.14678
2025_12_11 Hr 13 | 0.030586 | 0.00025713 | 0 | 0.17751 | 0.17751 | 0.17519 | 0.17751 | 0.17751 | 0.17751 | 0 | 0 | 0.0043646 | 0.45 | 0.052551 | 1.6457 | 1.6457 | 9.6032 | 0.62897 | 0.00063636 | 0.0059136 | 0.0026855 | 0 | 0 | 0 | 0.72806 | 0 | 0 | 0.024541 | 0.014532 | 1.2821 | 0.40441 | 8.5942 | 2.0792 | 1.0273 | 0.60107 | 0.81115 | 0 | 0 | 0 | 0 | -4.4699 | 0.039878 | 0 | 0 | 0 | -0.52341 | 0 | 0 | 0 | 0 | 0 | 0 | 0 | 0 | 1.8511 | 0 | 0 | 0 | 0 | 0 | 0 | 0 | 0 | 0 | 0 | 0 | 0 | 0 | 0 | 0 | 0 | 0 | 0 | 0 | 0 | -42.7871 | 1.822 | 0 | 4.0302 | 4.396 | 2.7856 | 34.3207 | 1.2254 | 3.0551 | 0 | 0.027791 | -0.030586 | 0.74789 | 0.18741 | 0 | 5.319 | 18.0813 | -42.6131 | 0 | 0.44229 | 0 | 1.6728 | 0.14646
2025_12_11 Hr 14 | 0.075703 | 0.00023202 | 0 | 0.17751 | 0.17751 | 0.17519 | 0.17751 | 0.17751 | 0.17751 | 0 | 0 | 0.0043646 | 0.21 | 0.024061 | 1.6457 | 1.6457 | 9.6032 | 0.62897 | 0.00063636 | 0.0059136 | 0.0026855 | 0 | 0 | 0 | 0.66906 | 0 | 0 | 0.024541 | 0.014532 | 1.2821 | 0.40441 | 8.5942 | 2.0792 | 1.0273 | 0.60107 | 0.81115 | 0 | 0 | 0 | 0 | -2.1451 | 0.039878 | 0 | 0 | 0 | -0.5135 | 0 | 0 | 0 | 0 | 0 | 0 | 0 | 0 | 1.9165 | 0 | 0 | 0 | 0 | 0 | 0 | 0 | 0 | 0 | 0 | 0 | 0 | 0 | 0 | 0 | 0 | 0 | 0 | 0 | 0 | -40.8749 | 1.822 | 0 | 4.0302 | 4.396 | 2.5288 | 34.3207 | 1.2254 | 3.0551 | 0 | 0.027791 | -0.075703 | 0.74789 | 0.18741 | 0 | 9.0468 | 17.6662 | -40.795 | 0 | 0.44229 | 0 | 1.6728 | 0.14618
2025_12_11 Hr 15 | 0.014821 | 0.00017911 | 0 | 0.17751 | 0.17751 | 0.17519 | 0.17751 | 0.17751 | 0.17751 | 0 | 0 | 0.0043646 | 0.15 | 0.017058 | 1.6457 | 1.6457 | 9.6032 | 0.62897 | 0.00063636 | 0.0059136 | 0.0026855 | 0 | 0 | 0 | 0.64611 | 0 | 0 | 0.024541 | 0.014532 | 1.2821 | 0.40441 | 8.5942 | 2.0792 | 1.0273 | 0.60107 | 0.81115 | 0 | 0 | 0 | 0 | -5.203 | 0.039878 | 0 | 0 | 0 | -0.50965 | 0 | 0 | 0 | 0 | 0 | 0 | 0 | 0 | 2.3956 | 0 | 0 | 0 | 0 | 0 | 0 | 0 | 0 | 0 | 0 | 0 | 0 | 0 | 0 | 0 | 0 | 0 | 0 | 0 | 0 | -41.6353 | 1.822 | 0 | 4.0302 | 4.396 | 2.7986 | 34.3207 | 1.2254 | 3.0551 | 0 | 0.027791 | -0.014821 | 0.74789 | 0.18741 | 0 | 5.8914 | 18.2874 | -41.5137 | 0 | 0.44229 | 0 | 1.6728 | 0.14633
2025_12_11 Hr 16 | 0.014821 | 0.00038567 | 0 | 0.17751 | 0.17751 | 0.17519 | 0.17751 | 0.17751 | 0.17751 | 0 | 0 | 0.0043646 | 0.18 | 0.023099 | 1.6457 | 1.6457 | 9.6032 | 0.62897 | 0.00063636 | 0.0059136 | 0.0026855 | 0 | 0 | 0 | 1.0373 | 0 | 0 | 0.024541 | 0.014532 | 1.2821 | 0.40441 | 8.5942 | 2.0792 | 1.0273 | 0.60107 | 0.81115 | 0 | 0 | 0 | 0 | -4.6299 | 0.039878 | 0 | 0 | 0 | -0.57537 | 0 | 0 | 0 | 0 | 0 | 0 | 0 | 0 | 2.8094 | 0 | 0 | 0 | 0 | 0 | 0 | 0 | 0 | 0 | 0 | 0 | 0 | 0 | 0 | 0 | 0 | 0 | 0 | 0 | 0 | -57.5882 | 1.822 | 0 | 4.0302 | 4.396 | 2.3764 | 34.3207 | 1.2254 | 3.0551 | 0 | 0.027791 | -0.014821 | 0.74789 | 0.18741 | 0 | -9.1346 | 18.3156 | -57.141 | 0 | 0.44229 | 0 | 1.6728 | 0.14674
2025_12_11 Hr 17 | 0 | 0.00043323 | 0 | 0.17751 | 0.17751 | 0.17519 | 0.17751 | 0.17751 | 0.17751 | 0 | 0 | 0.0043646 | 0.27 | 0.042563 | 1.6457 | 1.6457 | 9.6032 | 0.62897 | 0.00063636 | 0.0059136 | 0.0026855 | 0 | 0 | 0 | 1.8225 | 0 | 0 | 0.024541 | 0.014532 | 1.2821 | 0.40441 | 8.5942 | 2.0792 | 1.0273 | 0.60107 | 0.81115 | 0 | 0 | 0 | 0 | -4.7723 | 0.039878 | 0 | 0 | 0 | -0.70728 | 0 | 0 | 0 | 0 | 0 | 0 | 0 | 0 | 2.8747 | 0 | 0 | 0 | 0 | 0 | 0 | 0 | 0 | 0 | 0 | 0 | 0 | 0 | 0 | 0 | 0 | 0 | 0 | 0 | 0 | -77.2325 | 1.822 | 0 | 4.0302 | 4.396 | 2.198 | 34.3207 | 1.2254 | 3.0551 | 0 | 0.027791 | 0 | 0.74789 | 0.18741 | 0 | -28.2697 | 18.2992 | -76.1173 | 0 | 0.44229 | 0 | 1.6728 | 0.14876
2025_12_11 Hr 18 | 0 | 2.3503e-05 | 0 | 0.17751 | 0.17751 | 0.17519 | 0.17751 | 0.17751 | 0.17751 | 0 | 0 | 0.0043646 | 0.42 | 0.068246 | 1.6457 | 1.6457 | 9.6032 | 0.62897 | 0.00063636 | 0.0059136 | 0.0026855 | 0 | 0 | 0 | 1.9524 | 0 | 0 | 0.024541 | 0.014532 | 1.2821 | 0.40441 | 8.5942 | 2.0792 | 1.0273 | 0.60107 | 0.81115 | 0 | 0 | 0 | 0 | -4.5696 | 0.039878 | 0 | 0 | 0 | -0.72911 | 0 | 0 | 0 | 0 | 0 | 0 | 0 | 0 | 2.9473 | 0 | 0 | 0 | 0 | 0 | 0 | 0 | 0 | 0 | 0 | 0 | 0 | 0 | 0 | 0 | 0 | 0 | 0 | 0 | 0 | -79.687 | 1.822 | 0 | 4.0302 | 4.396 | 2.1501 | 34.3207 | 1.2254 | 3.0551 | 0 | 0.027791 | 0 | 0.74789 | 0.18741 | 0 | -30.2136 | 18.499 | -78.4637 | 0 | 0.44229 | 0 | 1.6728 | 0.14855
2025_12_11 Hr 19 | 0 | 0 | 0 | 0.17751 | 0.17751 | 0.17519 | 0.17751 | 0.17751 | 0.17751 | 0 | 0 | 0.0043646 | 0.75 | 0.12664 | 1.6457 | 1.6457 | 9.6032 | 0.62897 | 0.00063636 | 0.0059136 | 0.0026855 | 0 | 0 | 0 | 2.1229 | 0 | 0 | 0.024541 | 0.014532 | 1.2821 | 0.40441 | 8.5942 | 2.0792 | 1.0273 | 0.60107 | 0.81115 | 0 | 0 | 0 | 0.070732 | -4.9103 | 0.039878 | 0 | 0 | 0 | -0.75775 | 0 | 0 | 0 | 0 | 0 | 0 | 0 | 0 | 3.1506 | 0 | 0 | 0 | 0 | 0 | 0 | 0 | 0 | 0 | 0 | 0 | 0 | 0 | 0 | 0 | 0 | 0 | 0 | 0 | 0 | -94.964 | 1.822 | 0 | 4.0302 | 4.396 | 2.1501 | 34.3207 | 1.2254 | 3.0551 | 0 | 0.027791 | 0 | 0.74789 | 0.18741 | 0 | -45.0267 | 19.0911 | -93.5989 | 0 | 0.44229 | 0 | 1.6728 | 0.14902
2025_12_11 Hr 20 | 0 | 0 | 0 | 0.17751 | 0.17751 | 0.17519 | 0.17751 | 0.17751 | 0.17751 | 0 | 0 | 0.0043646 | 1.56 | 0.25179 | 1.6457 | 1.6457 | 9.6032 | 0.62897 | 0.00063636 | 0.0059136 | 0.0026855 | 0 | 0 | 0 | 1.9234 | 0 | 0 | 0.024541 | 0.014532 | 1.2821 | 0.40441 | 8.5942 | 2.0792 | 1.0273 | 0.60107 | 0.81115 | 0 | 0 | 0 | 0 | -4.7383 | 0.039878 | 0 | 0 | 0 | -0.72422 | 0 | 0 | 0 | 0 | 0 | 0 | 0 | 0 | 3.2885 | 0 | 0 | 0 | 0 | 0 | 0 | 0 | 0 | 0 | 0 | 0 | 0 | 0 | 0 | 0 | 0 | 0 | 0 | 0 | 0 | -99.877 | 1.822 | 0 | 4.0302 | 4.396 | 2.1501 | 34.3207 | 1.2254 | 3.0551 | 0 | 0.027791 | 0 | 0.74789 | 0.18741 | 0 | -48.9319 | 20.1636 | -98.6779 | 0 | 0.44229 | 0 | 1.6728 | 0.14847
2025_12_11 Hr 21 | 0 | 0 | 0 | 0.17751 | 0.17751 | 0.17519 | 0.17751 | 0.17751 | 0.17751 | 0 | 0 | 0.0043646 | 1.77 | 0.27508 | 1.6457 | 1.6457 | 9.6032 | 0.62897 | 0.00063636 | 0.0059136 | 0.0026855 | 0 | 0 | 0 | 1.7628 | 0 | 0 | 0.024541 | 0.014532 | 1.2821 | 0.40441 | 8.5942 | 2.0792 | 1.0273 | 0.60107 | 0.81115 | 0 | 0 | 0 | 0 | -4.3266 | 0.039878 | 0 | 0 | 0 | -0.69725 | 0 | 0 | 0 | 0 | 0 | 0 | 0 | 0 | 3.3538 | 0 | 0 | 0 | 0 | 0 | 0 | 0 | 0 | 0 | 0 | 0 | 0 | 0 | 0 | 0 | 0 | 0 | 0 | 0 | 0 | -91.2456 | 1.822 | 0 | 4.0302 | 4.396 | 2.1371 | 34.3207 | 1.2254 | 3.0551 | 0 | 0.027791 | 0 | 0.74789 | 0.18741 | 0 | -39.7376 | 20.4483 | -90.18 | 0 | 0.44229 | 0 | 1.6728 | 0.14756
2025_12_11 Hr 22 | 0 | 0 | 0 | 0.17751 | 0.17751 | 0.17519 | 0.17751 | 0.17751 | 0.17751 | 0 | 0 | 0.0043646 | 1.92 | 0.2568 | 1.6457 | 1.6457 | 9.6032 | 0.62897 | 0.00063636 | 0.0059136 | 0.0026855 | 0 | 0 | 0 | 1.1826 | 0 | 0 | 0.024541 | 0.014532 | 1.2821 | 0.40441 | 8.5942 | 2.0792 | 1.0273 | 0.60107 | 0.81115 | 0 | 0 | 0 | 0 | -3.7944 | 0.039878 | 0 | 0 | 0 | -0.59978 | 0 | 0 | 0 | 0 | 0 | 0 | 0 | 0 | 3.2885 | 0 | 0 | 0 | 0 | 0 | 0 | 0 | 0 | 0 | 0 | 0 | 0 | 0 | 0 | 0 | 0 | 0 | 0 | 0 | 0 | -70.9582 | 1.822 | 0 | 4.0302 | 4.396 | 2.1501 | 34.3207 | 1.2254 | 3.0551 | 0 | 0.027791 | 0 | 0.74789 | 0.18741 | 0 | -19.3231 | 20.5261 | -70.3754 | 0 | 0.44229 | 0 | 1.6728 | 0.14589
2025_12_11 Hr 23 | 0 | 0 | 0 | 0.17751 | 0.17751 | 0.17519 | 0.17751 | 0.17751 | 0.17751 | 0 | 0 | 0.0043646 | 1.8 | 0.26269 | 1.6457 | 1.6457 | 9.6353 | 0.63228 | 0.00063636 | 0.0059136 | 0.0026855 | 0 | 0 | 2.1028 | 0 | 0 | 1.884 | 0.024541 | 0.014532 | 1.2821 | 0.40441 | 8.5699 | 2.0792 | 0 | 0.60107 | 0.81115 | 0 | 0 | 0 | 0 | -4.4578 | 0.039878 | 0 | 0 | 0 | -0.65462 | 0 | 0 | 0 | 0 | 0 | 0 | 0 | 0 | 2.8094 | 0 | 0 | 0 | 0 | 0 | 0 | 0 | 0 | 0 | 0 | 0 | 0 | 0 | 0 | 0 | 0 | 0 | 0 | 0 | 0 | -69.0127 | 1.822 | 0 | 4.0451 | 4.4122 | 2.1501 | 33.3355 | 1.2254 | 3.0551 | 0 | 0.027791 | 0 | 0.74789 | 0.18741 | 0 | -16.8723 | 19.9305 | -65.6805 | 0 | 0.44229 | 0 | 1.6728 | 0.14352
2025_12_11 Hr 24 | 0 | 0 | 0 | 0.17751 | 0.17751 | 0.17519 | 0.17751 | 0.17751 | 0.17751 | 0 | 0 | 0.0043646 | 1.44 | 0.19898 | 1.6457 | 1.6457 | 9.6353 | 0.63228 | 0.00063636 | 0.0059136 | 0.0026855 | 0 | 0 | 1.8951 | 0 | 0 | 1.6763 | 0.024541 | 0.014532 | 1.2821 | 0.40441 | 8.5699 | 2.0792 | 0 | 0.60107 | 0.81115 | 0 | 0 | 0 | 0 | -4.2471 | 0.039878 | 0 | 0 | 0 | -0.61972 | 0 | 0 | 0 | 0 | 0 | 0 | 0 | 0 | 2.5989 | 0 | 0 | 0 | 0 | 0 | 0 | 0 | 0 | 0 | 0 | 0 | 0 | 0 | 0 | 0 | 0 | 0 | 0 | 0 | 0 | -67.0693 | 1.822 | 0 | 4.0451 | 4.4122 | 2.1675 | 33.3355 | 1.2254 | 3.0551 | 0 | 0.027791 | 0 | 0.74789 | 0.18741 | 0 | -15.7172 | 19.3121 | -64.1176 | 0 | 0.44229 | 0 | 1.6728 | 0.142
2025_12_12 Hr 01 | 0 | 0 | 0 | 0.26535 | 0.26535 | 0.26187 | 0.26535 | 0.26535 | 0.26535 | 0 | 0 | 0.0043646 | 0.78 | 0.098241 | 1.6457 | 1.6457 | 14.3998 | 0 | 0.00063636 | 0.0059136 | 0.0026855 | 0 | 0 | 1.5674 | 0 | 0 | 1.3486 | 0.024541 | 0.014532 | 1.2821 | 0.60213 | 12.8104 | 2.0792 | 0 | 0.60107 | 0.81115 | 0 | 0 | 0 | 0 | -6.2334 | 0.039878 | 0 | 0 | 0 | -0.56467 | 0 | 0 | 0 | 0 | 0 | 0 | 0 | 0 | 2.5335 | 0 | 0 | 0 | 0 | 0 | 0 | 0 | 0 | 0 | 0 | 0 | 0 | 0 | 0 | 0 | 0 | 0 | 0 | 0 | 0 | -49.9986 | 1.822 | 0 | 6.0466 | 6.5954 | 2.1371 | 46.6165 | 1.2254 | 3.0551 | 0 | 0.027791 | 0 | 0.74789 | 0.18741 | 0 | 11.19 | 18.4541 | -47.6472 | 0 | 0.44229 | 0 | 1.6728 | 0.14058
2025_12_12 Hr 02 | 0 | 0 | 0 | 0.26535 | 0.26535 | 0.26187 | 0.26535 | 0.26535 | 0.26535 | 0 | 0 | 0.0043646 | 0.3 | 0.038349 | 1.6457 | 1.6457 | 14.3998 | 0 | 0.00063636 | 0.0059136 | 0.0026855 | 0 | 0 | 1.6178 | 0 | 0 | 1.399 | 0.024541 | 0.014532 | 1.2821 | 0.60213 | 12.8104 | 2.0792 | 0 | 0.60107 | 0.81115 | 0 | 0 | 0 | 0 | -3.7719 | 0.039878 | 0 | 0 | 0 | -0.57313 | 0 | 0 | 0 | 0 | 0 | 0 | 0 | 0 | 2.4682 | 0 | 0 | 0 | 0 | 0 | 0 | 0 | 0 | 0 | 0 | 0 | 0 | 0 | 0 | 0 | 0 | 0 | 0 | 0 | 0 | -53.1309 | 1.822 | 0 | 6.0466 | 6.5954 | 1.6539 | 46.6165 | 1.2254 | 3.0551 | 0 | 0.027791 | 0 | 0.74789 | 0.18741 | 0 | 9.5231 | 17.3658 | -50.6873 | 0 | 0.44229 | 0 | 1.6728 | 0.14056
2025_12_12 Hr 03 | 0 | 0 | 0 | 0.26535 | 0.26535 | 0.26187 | 0.26535 | 0.26535 | 0.26535 | 0 | 0 | 0.0043646 | 0.18 | 0.021807 | 1.6457 | 1.6457 | 14.3998 | 0 | 0.00063636 | 0.0059136 | 0.0026855 | 0 | 0 | 1.4389 | 0 | 0 | 1.2201 | 0.024541 | 0.014532 | 1.2821 | 0.60213 | 12.8104 | 2.0792 | 0 | 0.60107 | 0.81115 | 0 | 0 | 0 | 0 | -2.2956 | 0.039878 | 0 | 0 | 0 | -0.54308 | 0 | 0 | 0 | 0 | 0 | 0 | 0 | 0 | 2.5335 | 0 | 0 | 0 | 0 | 0 | 0 | 0 | 0 | 0 | 0 | 0 | 0 | 0 | 0 | 0 | 0 | 0 | 0 | 0 | 0 | -48.1832 | 1.822 | 0 | 6.0466 | 6.5954 | 1.7323 | 46.6165 | 1.2254 | 3.0551 | 0 | 0.027791 | 0 | 0.74789 | 0.18741 | 0 | 15.6262 | 17.3725 | -46.0672 | 0 | 0.44229 | 0 | 1.6728 | 0.14013
2025_12_12 Hr 04 | 0 | 0 | 0 | 0.26535 | 0.26535 | 0.26187 | 0.26535 | 0.26535 | 0.26535 | 0 | 0 | 0.0043646 | 0.21 | 0.025442 | 1.6457 | 1.6457 | 14.3998 | 0 | 0.00063636 | 0.0059136 | 0.0026855 | 0 | 0 | 1.4389 | 0 | 0 | 1.2201 | 0.024541 | 0.014532 | 1.2821 | 0.60213 | 12.8104 | 2.0792 | 0 | 0.60107 | 0.81115 | 0 | 0 | 0 | 0 | -3.6133 | 0.039878 | 0 | 0 | 0 | -0.54308 | 0 | 0 | 0 | 0 | 0 | 0 | 0 | 0 | 2.1923 | 0 | 0 | 0 | 0 | 0 | 0 | 0 | 0 | 0 | 0 | 0 | 0 | 0 | 0 | 0 | 0 | 0 | 0 | 0 | 0 | -48.9926 | 1.822 | 0 | 6.0466 | 6.5954 | 2.0935 | 46.6165 | 1.2254 | 3.0551 | 0 | 0.027791 | 0 | 0.74789 | 0.18741 | 0 | 13.5527 | 17.4262 | -46.8767 | 0 | 0.44229 | 0 | 1.6728 | 0.14011
2025_12_12 Hr 05 | 0 | 0 | 0 | 0.26535 | 0.26535 | 0.26187 | 0.26535 | 0.26535 | 0.26535 | 0 | 0 | 0.0043646 | 0.21 | 0.028249 | 1.6457 | 1.6457 | 14.3998 | 0 | 0.00063636 | 0.0059136 | 0.0026855 | 0 | 0 | 1.7969 | 0 | 0 | 1.5781 | 0.024541 | 0.014532 | 1.2821 | 0.60213 | 12.8104 | 2.0792 | 0 | 0.60107 | 0.81115 | 0 | 0 | 0 | 0 | -4.2458 | 0.039878 | 0 | 0 | 0 | -0.60323 | 0 | 0 | 0 | 0 | 0 | 0 | 0 | 0 | 2.0544 | 0 | 0 | 0 | 0 | 0 | 0 | 0 | 0 | 0 | 0 | 0 | 0 | 0 | 0 | 0 | 0 | 0 | 0 | 0 | 0 | -54.5215 | 1.822 | 0 | 6.0466 | 6.5954 | 2.1675 | 46.6165 | 1.2254 | 3.0551 | 0 | 0.027791 | 0 | 0.74789 | 0.18741 | 0 | 7.9868 | 17.3658 | -51.7498 | 0 | 0.44229 | 0 | 1.6728 | 0.14087
2025_12_12 Hr 06 | 0 | 0 | 0 | 0.26535 | 0.26535 | 0.26187 | 0.26535 | 0.26535 | 0.26535 | 0 | 0 | 0.0043646 | 0.51 | 0.070994 | 1.6457 | 1.6457 | 14.3998 | 0 | 0.00063636 | 0.0059136 | 0.0026855 | 0 | 0 | 1.9224 | 0 | 0 | 1.7037 | 0.024541 | 0.014532 | 1.2821 | 0.60213 | 12.8104 | 2.0792 | 0 | 0.60107 | 0.81115 | 0 | 0 | 0 | 0 | -4.8687 | 0.039878 | 0 | 0 | 0 | -0.62432 | 0 | 0 | 0 | 0 | 0 | 0 | 0 | 0 | 1.9165 | 0 | 0 | 0 | 0 | 0 | 0 | 0 | 0 | 0 | 0 | 0 | 0 | 0 | 0 | 0 | 0 | 0 | 0 | 0 | 0 | -61.4309 | 1.822 | 0 | 6.0466 | 6.5954 | 2.198 | 46.6165 | 1.2254 | 3.0551 | 0 | 0.027791 | 0 | 0.74789 | 0.18741 | 0 | 0.92255 | 17.6038 | -58.4291 | 0 | 0.44229 | 0 | 1.6728 | 0.14361
2025_12_12 Hr 07 | 0 | 0 | 0 | 0.26535 | 0.26535 | 0.26187 | 0.26535 | 0.26535 | 0.26535 | 0 | 0 | 0.0043646 | 0.66 | 0.09517 | 1.6457 | 1.6457 | 14.3519 | 0 | 0.00063636 | 0.0059136 | 0.0026855 | 0 | 0 | 0 | 1.4624 | 0 | 0 | 0.024541 | 0.014532 | 1.2821 | 0.60213 | 12.8467 | 2.0792 | 1.5356 | 0.60107 | 0.81115 | 0 | 0 | 0 | 0 | -4.8016 | 0.039878 | 0 | 0 | 0 | -0.64679 | 0 | 0 | 0 | 0 | 0 | 0 | 0 | 0 | 2.2577 | 0 | 0 | 0 | 0 | 0 | 0 | 0 | 0 | 0 | 0 | 0 | 0 | 0 | 0 | 0 | 0 | 0 | 0 | 0 | 0 | -68.7027 | 1.822 | 0 | 6.0244 | 6.5711 | 2.1371 | 48.0942 | 1.2254 | 3.0551 | 0 | 0.027791 | 0 | 0.74789 | 0.18741 | 0 | -6.5335 | 18.061 | -67.887 | 0 | 0.44229 | 0 | 1.6728 | 0.14635
2025_12_12 Hr 08 | 0 | 0 | 0 | 0.26535 | 0.26535 | 0.26187 | 0.26535 | 0.26535 | 0.26535 | 0 | 0 | 0.0043646 | 0.93 | 0.13753 | 1.6457 | 1.6457 | 14.3519 | 0 | 0.00063636 | 0.0059136 | 0.0026855 | 0 | 0 | 0 | 1.561 | 0 | 0 | 0.024541 | 0.014532 | 1.2821 | 0.60213 | 12.8467 | 2.0792 | 1.5356 | 0.60107 | 0.81115 | 0 | 0 | 0 | 0 | -4.6748 | 0.039878 | 0 | 0 | 0 | -0.66334 | 0 | 0 | 0 | 0 | 0 | 0 | 0 | 0 | 2.5989 | 0 | 0 | 0 | 0 | 0 | 0 | 0 | 0 | 0 | 0 | 0 | 0 | 0 | 0 | 0 | 0 | 0 | 0 | 0 | 0 | -74.3131 | 1.822 | 0 | 6.0244 | 6.5711 | 2.0457 | 48.0942 | 1.2254 | 3.0551 | 0 | 0.027791 | 0 | 0.74789 | 0.18741 | 0 | -11.3712 | 18.6248 | -73.4154 | 0 | 0.44229 | 0 | 1.6728 | 0.14806
2025_12_12 Hr 09 | 0.014894 | 1.1041e-05 | 0 | 0.26535 | 0.26535 | 0.26187 | 0.26535 | 0.26535 | 0.26535 | 0 | 0 | 0.0043646 | 1.23 | 0.16901 | 1.6457 | 1.6457 | 14.3519 | 0.93999 | 0.00063636 | 0.0059136 | 0.0026855 | 0 | 0 | 0 | 1.2805 | 0 | 0 | 0.024541 | 0.014532 | 1.2821 | 0.60213 | 12.8467 | 2.0792 | 1.5356 | 0.60107 | 0.81115 | 0 | 0 | 0 | 0 | -4.7392 | 0.039878 | 0 | 0 | 0 | -0.61622 | 0 | 0 | 0 | 0 | 0 | 0 | 0 | 0 | 2.9473 | 0 | 0 | 0 | 0 | 0 | 0 | 0 | 0 | 0 | 0 | 0 | 0 | 0 | 0 | 0 | 0 | 0 | 0 | 0 | 0 | -69.0539 | 1.822 | 0 | 6.0244 | 6.5711 | 2.0021 | 49.0342 | 1.2254 | 3.0551 | 0 | 0.027791 | -0.014894 | 0.74789 | 0.18741 | 0 | -4.8337 | 19.2759 | -68.4046 | 0 | 0.44229 | 0 | 1.6728 | 0.14777
2025_12_12 Hr 10 | 0.15155 | 9.6526e-05 | 0 | 0.26535 | 0.26535 | 0.26187 | 0.26535 | 0.26535 | 0.26535 | 0 | 0 | 0.0043646 | 1.32 | 0.15545 | 1.6457 | 1.6457 | 14.3519 | 0.93999 | 0.00063636 | 0.0059136 | 0.0026855 | 0 | 0 | 0 | 0.75446 | 0 | 0 | 0.024541 | 0.014532 | 1.2821 | 0.60213 | 12.8467 | 2.0792 | 1.5356 | 0.60107 | 0.81115 | 0 | 0 | 0 | 0 | -5.4489 | 0.039878 | 0 | 0 | 0 | -0.52785 | 0 | 0 | 0 | 0 | 0 | 0 | 0 | 0 | 2.5989 | 0 | 0 | 0 | 0 | 0 | 0 | 0 | 0 | 0 | 0 | 0 | 0 | 0 | 0 | 0 | 0 | 0 | 0 | 0 | 0 | -50.6117 | 1.822 | 0 | 6.0244 | 6.5711 | 1.8803 | 49.0342 | 1.2254 | 3.0551 | 0 | 0.027791 | -0.15155 | 0.74789 | 0.18741 | 0 | 12.0673 | 19.0186 | -50.5367 | 0 | 0.44229 | 0 | 1.6728 | 0.1476
2025_12_12 Hr 11 | 0.22653 | 0.00063474 | 0 | 0.26535 | 0.26535 | 0.26187 | 0.26535 | 0.26535 | 0.26535 | 0 | 0 | 0.0043646 | 1.05 | 0.1202 | 1.6457 | 1.6457 | 14.3519 | 0.93999 | 0.00063636 | 0.0059136 | 0.0026855 | 0 | 0 | 0 | 0.66636 | 0 | 0 | 0.024541 | 0.014532 | 1.2821 | 0.60213 | 12.8467 | 2.0792 | 1.5356 | 0.60107 | 0.81115 | 0 | 0 | 0 | 0 | -2.3737 | 0.039878 | 0 | 0 | 0 | -0.51305 | 0 | 0 | 0 | 0 | 0 | 0 | 0 | 0 | 2.4682 | 0 | 0 | 0 | 0 | 0 | 0 | 0 | 0 | 0 | 0 | 0 | 0 | 0 | 0 | 0 | 0 | 0 | 0 | 0 | 0 | -49.871 | 1.822 | 0 | 6.0244 | 6.5711 | 1.371 | 49.0342 | 1.2254 | 3.0551 | 0 | 0.027791 | -0.22653 | 0.74789 | 0.18741 | 0 | 14.8651 | 18.1488 | -49.9443 | 0 | 0.44229 | 0 | 1.6728 | 0.14749
2025_12_12 Hr 12 | 0.24222 | 0.00088723 | 0 | 0.26535 | 0.26535 | 0.26187 | 0.26535 | 0.26535 | 0.26535 | 0 | 0 | 0.0043646 | 0.84 | 0.085244 | 1.6457 | 1.6457 | 14.3519 | 0.93999 | 0.00063636 | 0.0059136 | 0.0026855 | 0 | 0 | 0 | 0.31823 | 0 | 0 | 0.024541 | 0.014532 | 1.2821 | 0.60213 | 12.8467 | 2.0792 | 1.5356 | 0.60107 | 0.81115 | 0 | 0 | 0 | 0 | -2.0057 | 0.039878 | 0 | 0 | 0 | -0.45456 | 0 | 0 | 0 | 0 | 0 | 0 | 0 | 0 | 2.5335 | 0 | 0 | 0 | 0 | 0 | 0 | 0 | 0 | 0 | 0 | 0 | 0 | 0 | 0 | 0 | 0 | 0 | 0 | 0 | 0 | -41.7239 | 1.822 | 0 | 6.0244 | 6.5711 | 1.593 | 49.0342 | 1.2254 | 3.0551 | 0 | 0.027791 | -0.24222 | 0.74789 | 0.18741 | 0 | 23.1327 | 18.2066 | -42.1024 | 0 | 0.44229 | 0 | 1.6728 | 0.14699
2025_12_12 Hr 13 | 0.075776 | 0.00065957 | 0 | 0.26535 | 0.26535 | 0.26187 | 0.26535 | 0.26535 | 0.26535 | 0 | 0 | 0.0043646 | 0.84 | 0.083674 | 1.6457 | 1.6457 | 14.3519 | 0.93999 | 0.00063636 | 0.0059136 | 0.0026855 | 0 | 0 | 0 | 0.26817 | 0 | 0 | 0.024541 | 0.014532 | 1.2821 | 0.60213 | 12.8467 | 2.0792 | 1.5356 | 0.60107 | 0.81115 | 0 | 0 | 0 | 0 | -1.7749 | 0.039878 | 0 | 0 | 0 | -0.44615 | 0 | 0 | 0 | 0 | 0 | 0 | 0 | 0 | 2.9473 | 0 | 0 | 0 | 0 | 0 | 0 | 0 | 0 | 0 | 0 | 0 | 0 | 0 | 0 | 0 | 0 | 0 | 0 | 0 | 0 | -41.9145 | 1.822 | 0 | 6.0244 | 6.5711 | 1.8498 | 49.0342 | 1.2254 | 3.0551 | 0 | 0.027791 | -0.075776 | 0.74789 | 0.18741 | 0 | 23.7993 | 18.7083 | -42.1683 | 0 | 0.44229 | 0 | 1.6728 | 0.14631
2025_12_12 Hr 14 | 0.10636 | 0.00086752 | 0 | 0.26535 | 0.26535 | 0.26187 | 0.26535 | 0.26535 | 0.26535 | 0 | 0 | 0.0043646 | 0.78 | 0.075862 | 1.6457 | 1.6457 | 14.3519 | 0.93999 | 0.00063636 | 0.0059136 | 0.0026855 | 0 | 0 | 0 | 0.20517 | 0 | 0 | 0.024541 | 0.014532 | 1.2821 | 0.60213 | 12.8467 | 2.0792 | 1.5356 | 0.60107 | 0.81115 | 0 | 0 | 0 | 0 | -2.9823 | 0.039878 | 0 | 0 | 0 | -0.43557 | 0 | 0 | 0 | 0 | 0 | 0 | 0 | 0 | 3.2159 | 0 | 0 | 0 | 0 | 0 | 0 | 0 | 0 | 0 | 0 | 0 | 0 | 0 | 0 | 0 | 0 | 0 | 0 | 0 | 0 | -41.1613 | 1.822 | 0 | 6.0244 | 6.5711 | 2.1501 | 49.0342 | 1.2254 | 3.0551 | 0 | 0.027791 | -0.10636 | 0.74789 | 0.18741 | 0 | 23.7942 | 19.2404 | -41.4981 | 0 | 0.44229 | 0 | 1.6728 | 0.14654
2025_12_12 Hr 15 | 0.014821 | 0.00093965 | 0 | 0.26535 | 0.26535 | 0.26187 | 0.26535 | 0.26535 | 0.26535 | 0 | 0 | 0.0043646 | 0.93 | 0.090474 | 1.6457 | 1.6457 | 14.3519 | 0.93999 | 0.00063636 | 0.0059136 | 0.0026855 | 0 | 0 | 0 | 0.20581 | 0 | 0 | 0.024541 | 0.014532 | 1.2805 | 0.60213 | 12.8467 | 2.0792 | 1.5356 | 0.60107 | 0.81115 | 0 | 0 | 0 | 0 | -3.6632 | 0.039878 | 0 | 0 | 0 | -0.43568 | 0 | 0 | 0 | 0 | 0 | 0 | 0 | 0 | 3.695 | 0 | 0 | 0 | 0 | 0 | 0 | 0 | 0 | 0 | 0 | 0 | 0 | 0 | 0 | 0 | 0 | 0 | 0 | 0 | 0 | -39.2688 | 1.822 | 0 | 5.7973 | 6.3281 | 2.1066 | 48.5624 | 1.2254 | 3.0551 | 0 | 0.027791 | -0.014821 | 0.74789 | 0.18741 | 0 | 25.1343 | 19.7486 | -39.5135 | 0 | 0.44229 | 0 | 1.6728 | 0.14605
2025_12_12 Hr 16 | 0.014821 | 0.00072729 | 0 | 0.26535 | 0.26535 | 0.26187 | 0.26535 | 0.26535 | 0.26535 | 0 | 0 | 0.0043646 | 0.96 | 0.10174 | 1.6457 | 1.6457 | 14.3519 | 0.93999 | 0.00063636 | 0.0059136 | 0.0026855 | 0 | 0 | 0 | 0.43875 | 0 | 0 | 0.024541 | 0.014532 | 1.2821 | 0.60213 | 12.8467 | 2.0792 | 1.5356 | 0.60107 | 0.81115 | 0 | 0 | 0 | 0 | -6.4905 | 0.039878 | 0 | 0 | 0 | -0.47481 | 0 | 0 | 0 | 0 | 0 | 0 | 0 | 0 | 3.9055 | 0 | 0 | 0 | 0 | 0 | 0 | 0 | 0 | 0 | 0 | 0 | 0 | 0 | 0 | 0 | 0 | 0 | 0 | 0 | 0 | -45.6253 | 1.822 | 0 | 6.0244 | 6.5711 | 1.6844 | 49.0342 | 1.2254 | 3.0551 | 0 | 0.027791 | -0.014821 | 0.74789 | 0.18741 | 0 | 16.4462 | 19.5787 | -45.6762 | 0 | 0.44229 | 0 | 1.6728 | 0.14668
2025_12_12 Hr 17 | 0.014966 | 0.00038329 | 0 | 0.26535 | 0.26535 | 0.26187 | 0.26535 | 0.26535 | 0.26535 | 0 | 0 | 0.0043646 | 1.29 | 0.1672 | 1.6457 | 1.6457 | 14.3519 | 0.93999 | 0.00063636 | 0.0059136 | 0.0026855 | 0 | 0 | 0 | 1.0718 | 0 | 0 | 0.024541 | 0.014532 | 1.2821 | 0.60213 | 12.8467 | 2.0792 | 1.5356 | 0.60107 | 0.81115 | 0 | 0 | 0 | 0 | -2.7462 | 0.039878 | 0 | 0 | 0 | -0.58117 | 0 | 0 | 0 | 0 | 0 | 0 | 0 | 0 | 3.9709 | 0 | 0 | 0 | 0 | 0 | 0 | 0 | 0 | 0 | 0 | 0 | 0 | 0 | 0 | 0 | 0 | 0 | 0 | 0 | 0 | -59.6484 | 1.822 | 0 | 6.0244 | 6.5711 | 0.7965 | 49.0342 | 1.2254 | 3.0551 | 0 | 0.027791 | -0.014966 | 0.74789 | 0.18741 | 0 | 6.2679 | 19.1525 | -59.1726 | 0 | 0.44229 | 0 | 1.6728 | 0.1478
2025_12_12 Hr 18 | 0 | 1.2298e-05 | 0 | 0.26535 | 0.26535 | 0.26187 | 0.26535 | 0.26535 | 0.26535 | 0 | 0 | 0.0043646 | 1.17 | 0.14921 | 1.6457 | 1.6457 | 14.3519 | 0.93999 | 0.00063636 | 0.0059136 | 0.0026855 | 0 | 0 | 0 | 1.016 | 0 | 0 | 0.024541 | 0.014532 | 1.2821 | 0.60213 | 12.8467 | 2.0792 | 1.5356 | 0.60107 | 0.81115 | 0 | 0 | 0 | 0 | -3.7245 | 0.039878 | 0 | 0 | 0 | -0.5718 | 0 | 0 | 0 | 0 | 0 | 0 | 0 | 0 | 3.833 | 0 | 0 | 0 | 0 | 0 | 0 | 0 | 0 | 0 | 0 | 0 | 0 | 0 | 0 | 0 | 0 | 0 | 0 | 0 | 0 | -63.1119 | 1.822 | 0 | 6.0244 | 6.5711 | 0.99236 | 49.0342 | 1.2254 | 3.0551 | 0 | 0.027791 | 0 | 0.74789 | 0.18741 | 0 | 1.7 | 19.0579 | -62.6677 | 0 | 0.44229 | 0 | 1.6728 | 0.14866
2025_12_12 Hr 19 | 0 | 0 | 0 | 0.26535 | 0.26535 | 0.26187 | 0.26535 | 0.26535 | 0.26535 | 0 | 0 | 0.0043646 | 1.26 | 0.15928 | 1.6457 | 1.6457 | 14.3519 | 0.93999 | 0.00063636 | 0.0059136 | 0.0026855 | 0 | 0 | 0 | 0.98604 | 0 | 0 | 0.024541 | 0.014532 | 1.2821 | 0.60213 | 12.8467 | 2.0792 | 1.5356 | 0.60107 | 0.81115 | 0 | 0 | 0 | 0 | -5.5081 | 0.039878 | 0 | 0 | 0 | -0.56676 | 0 | 0 | 0 | 0 | 0 | 0 | 0 | 0 | 3.6297 | 0 | 0 | 0 | 0 | 0 | 0 | 0 | 0 | 0 | 0 | 0 | 0 | 0 | 0 | 0 | 0 | 0 | 0 | 0 | 0 | -57.8397 | 1.822 | 0 | 6.0244 | 6.5711 | 0.99236 | 49.0342 | 1.2254 | 3.0551 | 0 | 0.027791 | 0 | 0.74789 | 0.18741 | 0 | 5.0597 | 18.954 | -57.4204 | 0 | 0.44229 | 0 | 1.6728 | 0.14795
2025_12_12 Hr 20 | 0 | 0 | 0 | 0.26535 | 0.26535 | 0.26187 | 0.26535 | 0.26535 | 0.26535 | 0 | 0 | 0.0043646 | 2.22 | 0.26672 | 1.6457 | 1.6457 | 14.3519 | 0.93999 | 0.00063636 | 0.0059136 | 0.0026855 | 0 | 0 | 0 | 0.81811 | 0 | 0 | 0.024541 | 0.014532 | 1.2821 | 0.60213 | 12.8467 | 2.0792 | 1.5356 | 0.60107 | 0.81115 | 0 | 0 | 0 | 0 | -0.83915 | 0.039878 | 0 | 0 | 0 | -0.53854 | 0 | 0 | 0 | 0 | 0 | 0 | 0 | 0 | 3.5644 | 0 | 0 | 0 | 0 | 0 | 0 | 0 | 0 | 0 | 0 | 0 | 0 | 0 | 0 | 0 | 0 | 0 | 0 | 0 | 0 | -57.3258 | 1.822 | 0 | 6.0244 | 6.5711 | 0.57017 | 49.0342 | 1.2254 | 3.0551 | 0 | 0.027791 | 0 | 0.74789 | 0.18741 | 0 | 10.6816 | 19.5327 | -57.0462 | 0 | 0.44229 | 0 | 1.6728 | 0.14671
2025_12_12 Hr 21 | 0 | 0 | 0 | 0.26535 | 0.26535 | 0.26187 | 0.26535 | 0.26535 | 0.26535 | 0 | 0 | 0.0043646 | 2.49 | 0.28801 | 1.6457 | 1.6457 | 14.3519 | 0.93999 | 0.00063636 | 0.0059136 | 0.0026855 | 0 | 0 | 0 | 0.69821 | 0 | 0 | 0.024541 | 0.014532 | 1.2821 | 0.60213 | 12.8467 | 2.0792 | 1.5356 | 0.60107 | 0.81115 | 0 | 0 | 0 | 0 | -5.8994 | 0.039878 | 0 | 0 | 0 | -0.5184 | 0 | 0 | 0 | 0 | 0 | 0 | 0 | 0 | 3.695 | 0 | 0 | 0 | 0 | 0 | 0 | 0 | 0 | 0 | 0 | 0 | 0 | 0 | 0 | 0 | 0 | 0 | 0 | 0 | 0 | -56.3335 | 1.822 | 0 | 6.0244 | 6.5711 | 1.1752 | 49.0342 | 1.2254 | 3.0551 | 0 | 0.027791 | 0 | 0.74789 | 0.18741 | 0 | 7.5403 | 20.5591 | -56.1537 | 0 | 0.44229 | 0 | 1.6728 | 0.1462
2025_12_12 Hr 22 | 0 | 0 | 0 | 0.26535 | 0.26535 | 0.26187 | 0.26535 | 0.26535 | 0.26535 | 0 | 0 | 0.0043646 | 2.79 | 0.296 | 1.6457 | 1.6457 | 14.3519 | 0.93999 | 0.00063636 | 0.0059136 | 0.0026855 | 0 | 0 | 0 | 0.44177 | 0 | 0 | 0.024541 | 0.014532 | 1.2821 | 0.60213 | 12.8467 | 2.0792 | 1.5356 | 0.60107 | 0.81115 | 0 | 0 | 0 | 0 | -3.2122 | 0.039878 | 0 | 0 | 0 | -0.47532 | 0 | 0 | 0 | 0 | 0 | 0 | 0 | 0 | 3.695 | 0 | 0 | 0 | 0 | 0 | 0 | 0 | 0 | 0 | 0 | 0 | 0 | 0 | 0 | 0 | 0 | 0 | 0 | 0 | 0 | -49.1418 | 1.822 | 0 | 6.0244 | 6.5711 | 0.51359 | 49.0342 | 1.2254 | 3.0551 | 0 | 0.027791 | 0 | 0.74789 | 0.18741 | 0 | 16.8508 | 20.2042 | -49.1753 | 0 | 0.44229 | 0 | 1.6728 | 0.14481
2025_12_12 Hr 23 | 0 | 0 | 0 | 0.26535 | 0.26535 | 0.26187 | 0.26535 | 0.26535 | 0.26535 | 0 | 0 | 0.0043646 | 2.79 | 0.29598 | 1.6457 | 1.6457 | 14.3998 | 0.94494 | 0.00063636 | 0.0059136 | 0.0026855 | 0 | 0 | 1.0353 | 0 | 0 | 0.81658 | 0.024541 | 0.014532 | 1.2821 | 0.60213 | 12.8104 | 2.0792 | 0 | 0.60107 | 0.81115 | 0 | 0 | 0 | 0 | -3.3002 | 0.039878 | 0 | 0 | 0 | -0.47529 | 0 | 0 | 0 | 0 | 0 | 0 | 0 | 0 | 3.833 | 0 | 0 | 0 | 0 | 0 | 0 | 0 | 0 | 0 | 0 | 0 | 0 | 0 | 0 | 0 | 0 | 0 | 0 | 0 | 0 | -46.2711 | 1.822 | 0 | 6.0466 | 6.5954 | 0.46571 | 47.5615 | 1.2254 | 3.0551 | 0 | 0.027791 | 0 | 0.74789 | 0.18741 | 0 | 19.6597 | 20.2928 | -44.8944 | 0 | 0.44229 | 0 | 1.6728 | 0.14344
2025_12_12 Hr 24 | 0 | 0 | 0 | 0.26535 | 0.26535 | 0.26187 | 0.26535 | 0.26535 | 0.26535 | 0 | 0 | 0.0043646 | 2.79 | 0.28703 | 1.6457 | 1.6457 | 14.3998 | 0.94494 | 0.00063636 | 0.0059136 | 0.0026855 | 0 | 0 | 0.94938 | 0 | 0 | 0.73063 | 0.024541 | 0.014532 | 1.2821 | 0.60213 | 12.8104 | 2.0792 | 0 | 0.60107 | 0.81115 | 0 | 0 | 0 | 0 | -3.1419 | 0.039878 | 0 | 0 | 0 | -0.46085 | 0 | 0 | 0 | 0 | 0 | 0 | 0 | 0 | 4.1741 | 0 | 0 | 0 | 0 | 0 | 0 | 0 | 0 | 0 | 0 | 0 | 0 | 0 | 0 | 0 | 0 | 0 | 0 | 0 | 0 | -44.3598 | 1.822 | 0 | 6.0466 | 6.5954 | 0.45266 | 47.5615 | 1.2254 | 3.0551 | 0 | 0.027791 | 0 | 0.74789 | 0.18741 | 0 | 21.8894 | 20.6105 | -43.1406 | 0 | 0.44229 | 0 | 1.6728 | 0.14194
2025_12_13 Hr 01 | 0 | 0 | 0 | 0 | 0 | 0 | 0 | 0 | 0 | 0 | 0 | 0.0043646 | 2.76 | 0.27332 | 1.6457 | 1.6457 | 20.6689 | 0 | 0.00063636 | 0.0059136 | 0.0026855 | 0 | 0 | 0.84636 | 0 | 0 | 0.62761 | 0.024541 | 0.014532 | 1.2821 | 0 | 18.3899 | 2.0792 | 0 | 0.60107 | 0.81115 | 0 | 0 | 0 | 0.91595 | -0.31155 | 0.039878 | 0 | 0.0063663 | 0 | -0.44354 | 0 | 0 | 0 | 0 | 0 | 0 | 0 | 0 | 3.9709 | 0 | 0 | 0 | 0 | 0 | 0 | 0 | 0 | 0 | 0 | 0 | 0 | 0 | 0 | 0 | 0 | 0 | 0 | 0 | 0 | -36.0674 | 1.822 | 0 | 7.1717 | 7.8225 | 0.45266 | 58.6266 | 1.2254 | 3.0551 | 0 | 0.027791 | 0 | 0.74789 | 0.18741 | 0 | 44.5561 | 20.3621 | -35.037 | 0 | 0.44229 | 0 | 1.6728 | 0.14048
2025_12_13 Hr 02 | 0 | 0 | 0 | 0 | 0 | 0 | 0 | 0 | 0 | 0 | 0 | 0.0043646 | 2.64 | 0.26483 | 1.6457 | 1.6457 | 20.6689 | 0 | 0.00063636 | 0.0059136 | 0.0026855 | 0 | 0 | 0.88071 | 0 | 0 | 0.66196 | 0.024541 | 0.014532 | 1.2821 | 0 | 18.3899 | 2.0792 | 0 | 0.60107 | 0.81115 | 0 | 0 | 0 | 2.3161 | 0 | 0.039878 | 0 | 0.0064487 | 0 | -0.44931 | 0 | 0 | 0 | 0 | 0 | 0 | 0 | 0 | 3.695 | 0 | 0 | 0 | 0 | 0 | 0 | 0 | 0 | 0 | 0 | 0 | 0 | 0 | 0 | 0 | 0 | 0 | 0 | 0 | 0 | -39.4426 | 1.822 | 0 | 7.1717 | 7.8225 | 0.73557 | 58.6266 | 1.2254 | 3.0551 | 0 | 0.027791 | 0 | 0.74789 | 0.18741 | 0 | 42.834 | 20.2405 | -38.3492 | 0 | 0.44229 | 0 | 1.6728 | 0.14033
2025_12_13 Hr 03 | 0 | 0 | 0 | 0 | 0 | 0 | 0 | 0 | 0 | 0 | 0 | 0.0043646 | 2.31 | 0.23107 | 1.6457 | 1.6457 | 20.6689 | 0 | 0.00063636 | 0.0059136 | 0.0026855 | 0 | 0 | 0.87315 | 0 | 0 | 0.6544 | 0.024541 | 0.014532 | 1.2821 | 0 | 18.3899 | 2.0792 | 0 | 0.60107 | 0.81115 | 0 | 0 | 0 | 1.3176 | 0 | 0.039878 | 0 | 0.0064306 | 0 | -0.44804 | 0 | 0 | 0 | 0 | 0 | 0 | 0 | 0 | 3.2885 | 0 | 0 | 0 | 0 | 0 | 0 | 0 | 0 | 0 | 0 | 0 | 0 | 0 | 0 | 0 | 0 | 0 | 0 | 0 | 0 | -38.0818 | 1.822 | 0 | 7.1717 | 7.8225 | 1.4755 | 58.6266 | 1.2254 | 3.0551 | 0 | 0.027791 | 0 | 0.74789 | 0.18741 | 0 | 43.1518 | 20.2099 | -37.0023 | 0 | 0.44229 | 0 | 1.6728 | 0.14006
2025_12_13 Hr 04 | 0 | 0 | 0 | 0 | 0 | 0 | 0 | 0 | 0 | 0 | 0 | 0.0043646 | 2.13 | 0.22527 | 1.6457 | 1.6457 | 20.6689 | 0 | 0.00063636 | 0.0059136 | 0.0026855 | 0 | 0 | 1.0266 | 0 | 0 | 0.80788 | 0.024541 | 0.014532 | 1.2821 | 0 | 18.3899 | 2.0792 | 0 | 0.60107 | 0.81115 | 0 | 0 | 0 | 0.24152 | -0.10787 | 0.039878 | 0 | 0.0067989 | 0 | -0.47382 | 0 | 0 | 0 | 0 | 0 | 0 | 0 | 0 | 3.078 | 0 | 0 | 0 | 0 | 0 | 0 | 0 | 0 | 0 | 0 | 0 | 0 | 0 | 0 | 0 | 0 | 0 | 0 | 0 | 0 | -40.0337 | 1.822 | 0 | 7.1717 | 7.8225 | 1.9543 | 58.6266 | 1.2254 | 3.0551 | 0 | 0.027791 | 0 | 0.74789 | 0.18741 | 0 | 40.3795 | 20.2923 | -38.673 | 0 | 0.44229 | 0 | 1.6728 | 0.14003
2025_12_13 Hr 05 | 0 | 0 | 0 | 0 | 0 | 0 | 0 | 0 | 0 | 0 | 0 | 0.0043646 | 1.86 | 0.19047 | 1.6457 | 1.6457 | 20.6689 | 0 | 0.00063636 | 0.0059136 | 0.0026855 | 0 | 0 | 0.93665 | 0 | 0 | 0.7179 | 0.024541 | 0.014532 | 1.2821 | 0 | 18.3899 | 2.0792 | 0 | 0.60107 | 0.81115 | 0 | 0 | 0 | 0.020548 | -0.87449 | 0.039878 | 0 | 0.006583 | 0 | -0.45871 | 0 | 0 | 0 | 0 | 0 | 0 | 0 | 0 | 3.078 | 0 | 0 | 0 | 0 | 0 | 0 | 0 | 0 | 0 | 0 | 0 | 0 | 0 | 0 | 0 | 0 | 0 | 0 | 0 | 0 | -36.5619 | 1.822 | 0 | 7.1717 | 7.8225 | 2.1371 | 58.6266 | 1.2254 | 3.0551 | 0 | 0.027791 | 0 | 0.74789 | 0.18741 | 0 | 42.5771 | 20.1706 | -35.3661 | 0 | 0.44229 | 0 | 1.6728 | 0.14035
2025_12_13 Hr 06 | 0 | 0 | 0 | 0.38092 | 0.38092 | 0.37593 | 0.38092 | 0.38092 | 0.38092 | 0 | 0 | 0.0043646 | 1.65 | 0.18778 | 1.6457 | 1.6457 | 20.6689 | 0 | 0.00063636 | 0.0059136 | 0.0026855 | 0 | 0 | 1.2422 | 0 | 0 | 1.0234 | 0.024541 | 0.014532 | 1.2821 | 1.0119 | 18.3899 | 2.0792 | 0 | 0.60107 | 0.81115 | 0 | 0 | 0 | 0 | -3.0709 | 0.039878 | 0 | 0 | 0 | -0.51003 | 0 | 0 | 0 | 0 | 0 | 0 | 0 | 0 | 3.2159 | 0 | 0 | 0 | 0 | 0 | 0 | 0 | 0 | 0 | 0 | 0 | 0 | 0 | 0 | 0 | 0 | 0 | 0 | 0 | 0 | -47.9725 | 1.822 | 0 | 7.856 | 8.5753 | 2.0326 | 63.2066 | 1.2254 | 3.0551 | 0 | 0.027791 | 0 | 0.74789 | 0.18741 | 0 | 33.9117 | 19.993 | -46.217 | 0 | 0.44229 | 0 | 1.6728 | 0.14195
2025_12_13 Hr 07 | 0 | 0 | 0 | 0.38092 | 0.38092 | 0.37593 | 0.38092 | 0.38092 | 0.38092 | 0 | 0 | 0.0043646 | 1.56 | 0.20765 | 1.6457 | 1.6457 | 20.6002 | 0 | 0.00063636 | 0.0059136 | 0.0026855 | 0 | 0 | 0 | 1.1655 | 0 | 0 | 0.024541 | 0.014532 | 1.2821 | 0.86229 | 18.4421 | 2.0792 | 0 | 0.60107 | 0.81115 | 0 | 0 | 0 | 0 | -5.4423 | 0.039878 | 0 | 0 | 0 | -0.5969 | 0 | 0 | 0 | 0 | 0 | 0 | 0 | 0 | 3.3538 | 0 | 0 | 0 | 0 | 0 | 0 | 0 | 0 | 0 | 0 | 0 | 0 | 0 | 0 | 0 | 0 | 0 | 0 | 0 | 0 | -58.1381 | 1.822 | 0 | 8.5958 | 9.3695 | 1.7627 | 64.7241 | 1.2254 | 3.0551 | 0 | 0.027791 | 0 | 0.74789 | 0.18741 | 0 | 21.5044 | 19.7922 | -57.5695 | 0 | 0.44229 | 0 | 1.6728 | 0.14321
2025_12_13 Hr 08 | 0 | 0 | 0 | 0.38092 | 0.38092 | 0.37593 | 0.38092 | 0.38092 | 0.38092 | 0 | 0 | 0.0043646 | 1.62 | 0.22058 | 1.6457 | 1.6457 | 20.6002 | 0 | 0.00063636 | 0.0059136 | 0.0026855 | 0 | 0 | 0 | 1.2472 | 0 | 0 | 0.024541 | 0.014532 | 1.2821 | 0.86229 | 18.4421 | 2.0792 | 0 | 0.60107 | 0.81115 | 0 | 0 | 0 | 0 | -6.2183 | 0.039878 | 0 | 0 | 0 | -0.61063 | 0 | 0 | 0 | 0 | 0 | 0 | 0 | 0 | 3.5644 | 0 | 0 | 0 | 0 | 0 | 0 | 0 | 0 | 0 | 0 | 0 | 0 | 0 | 0 | 0 | 0 | 0 | 0 | 0 | 0 | -54.5179 | 1.822 | 0 | 8.3223 | 9.0844 | 1.4276 | 64.1654 | 1.2254 | 3.0551 | 0 | 0.027791 | 0 | 0.74789 | 0.18741 | 0 | 23.8079 | 19.7421 | -53.8813 | 0 | 0.44229 | 0 | 1.6728 | 0.14481
2025_12_13 Hr 09 | 0.030732 | 3.2754e-05 | 0 | 0.38092 | 0.38092 | 0.37593 | 0.38092 | 0.38092 | 0.38092 | 0 | 0 | 0.0043646 | 1.53 | 0.19488 | 1.6457 | 1.6457 | 20.6002 | 1.3492 | 0.00063636 | 0.0059136 | 0.0026855 | 0 | 0 | 0 | 1.0118 | 0 | 0 | 0.024541 | 0.014532 | 1.2821 | 0.86229 | 18.4421 | 2.0792 | 0 | 0.60107 | 0.81115 | 0 | 0 | 0 | 0 | -6.1196 | 0.039878 | 0 | 0.013647 | 0 | -0.57109 | 0 | 0 | 0 | 0 | 0 | 0 | 0 | 0 | 3.4918 | 0 | 0 | 0 | 0 | 0 | 0 | 0 | 0 | 0 | 0 | 0 | 0 | 0 | 0 | 0 | 0 | 0 | 0 | 0 | 0 | -29.0869 | 1.822 | 0 | 0 | 0 | 0.7965 | 48.108 | 1.2254 | 3.0551 | 0 | 0.027791 | -0.030732 | 0.74789 | 0.18741 | 0 | 32.2658 | 18.9543 | -28.6768 | 0 | 0.44229 | 0 | 1.6728 | 0.14567
2025_12_13 Hr 10 | 0.075776 | 0.00017236 | 0 | 0 | 0 | 0 | 0 | 0 | 0 | 0 | 0 | 0.0043646 | 0.87 | 0.084056 | 1.6457 | 1.6457 | 20.6002 | 1.2368 | 0.00063636 | 0.0059136 | 0.0026855 | 0 | 0 | 0 | 0.18794 | 0 | 0 | 0.024541 | 0.014532 | 1.2821 | 0 | 18.4421 | 2.0792 | 0 | 0.60107 | 0.81115 | 0 | 0 | 0 | 0.11586 | -1.8854 | 0.039878 | 0 | 0.016563 | 0 | -0.43267 | 0 | 0 | 0 | 0 | 0 | 0 | 0 | 0 | 3.2885 | 0 | 0 | 0 | 0 | 0 | 0 | 0 | 0 | 0 | 0 | 0 | 0 | 0 | 0 | 0 | 0 | 0 | 0 | 0 | 0 | -14.7566 | 1.822 | 0 | 0 | 0 | 0 | 44.8528 | 1.2254 | 3.0551 | 0 | 0.027791 | -0.075776 | 0.74789 | 0.18741 | 0 | 45.2363 | 17.2302 | -15.0771 | 0 | 0.44229 | 0 | 1.6728 | 0.14695
2025_12_13 Hr 11 | 0.18141 | 0.00040511 | 0 | 0 | 0 | 0 | 0 | 0 | 0 | 0 | 0 | 0.0043646 | 0.69 | 0.066639 | 1.6457 | 1.6457 | 20.6002 | 1.3492 | 0.00063636 | 0.0059136 | 0.0026855 | 0 | 0 | 0 | 0.18692 | 0 | 0 | 0.024541 | 0.014532 | 1.2821 | 0 | 18.4421 | 2.0792 | 0 | 0.60107 | 0.81115 | 0 | 0 | 0 | 0 | -1.9493 | 0.039878 | 0 | 0.016556 | 0 | -0.4325 | 0 | 0 | 0 | 0 | 0 | 0 | 0 | 0 | 3.078 | 0 | 0 | 0 | 0 | 0 | 0 | 0 | 0 | 0 | 0 | 0 | 0 | 0 | 0 | 0 | 0 | 0 | 0 | 0 | 0 | -13.8376 | 1.822 | 0 | 0 | 0 | 0 | 44.9652 | 1.2254 | 3.0551 | 0 | 0.027791 | -0.18141 | 0.74789 | 0.18741 | 0 | 45.6796 | 16.9283 | -14.2645 | 0 | 0.44229 | 0 | 1.6728 | 0.1471
2025_12_13 Hr 12 | 0.1517 | 0.00082204 | 0 | 0 | 0 | 0 | 0 | 0 | 0 | 0 | 0 | 0.0043646 | 0.57 | 0.053693 | 1.6457 | 1.6457 | 20.6002 | 1.3492 | 0.00063636 | 0.0059136 | 0.0026855 | 0 | 0 | 0 | 0.12315 | 0 | 0 | 0.024541 | 0.014532 | 1.2821 | 0 | 18.4421 | 2.0792 | 0 | 0.60107 | 0.81115 | 0 | 0 | 0 | 0 | -1.9088 | 0.039878 | 0 | 0.016148 | 0 | -0.42179 | 0 | 0 | 0 | 0 | 0 | 0 | 0 | 0 | 3.1506 | 0 | 0 | 0 | 0 | 0 | 0 | 0 | 0 | 0 | 0 | 0 | 0 | 0 | 0 | 0 | 0 | 0 | 0 | 0 | 0 | -13.3622 | 1.822 | 0 | 0 | 0 | 0 | 44.9652 | 1.2254 | 3.0551 | 0 | 0.027791 | -0.1517 | 0.74789 | 0.18741 | 0 | 46.082 | 16.8383 | -13.8126 | 0 | 0.44229 | 0 | 1.6728 | 0.14674
2025_12_13 Hr 13 | 0.10643 | 0.00099926 | 0 | 0 | 0 | 0 | 0 | 0 | 0 | 0 | 0 | 0.0043646 | 0.45 | 0.043245 | 1.6457 | 1.6457 | 20.6002 | 1.3492 | 0.00063636 | 0.0059136 | 0.0026855 | 0 | 0 | 0 | 0.17408 | 0 | 0 | 0.024541 | 0.014532 | 1.2821 | 0 | 18.4421 | 2.0792 | 0 | 0.60107 | 0.81115 | 0 | 0 | 0 | 0 | -1.8762 | 0.039878 | 0 | 0.016474 | 0 | -0.43035 | 0 | 0 | 0 | 0 | 0 | 0 | 0 | 0 | 2.9473 | 0 | 0 | 0 | 0 | 0 | 0 | 0 | 0 | 0 | 0 | 0 | 0 | 0 | 0 | 0 | 0 | 0 | 0 | 0 | 0 | -15.1515 | 1.822 | 0 | 0 | 0 | 0 | 44.9652 | 1.2254 | 3.0551 | 0 | 0.027791 | -0.10643 | 0.74789 | 0.18741 | 0 | 44.0344 | 16.4595 | -15.5142 | 0 | 0.44229 | 0 | 1.6728 | 0.14681
2025_12_13 Hr 14 | 0.12133 | 0.0011114 | 0 | 0 | 0 | 0 | 0 | 0 | 0 | 0 | 0 | 0.0043646 | 0.33 | 0.031652 | 1.6457 | 1.6457 | 20.6002 | 1.2368 | 0.00063636 | 0.0059136 | 0.0026855 | 0 | 0 | 0 | 0.16917 | 0 | 0 | 0.024541 | 0.014532 | 1.2821 | 0 | 18.4421 | 2.0792 | 0 | 0.60107 | 0.81115 | 0 | 0 | 0 | 0 | -1.7973 | 0.039878 | 0 | 0.016443 | 0 | -0.42952 | 0 | 0 | 0 | 0 | 0 | 0 | 0 | 0 | 2.9473 | 0 | 0 | 0 | 0 | 0 | 0 | 0 | 0 | 0 | 0 | 0 | 0 | 0 | 0 | 0 | 0 | 0 | 0 | 0 | 0 | -13.7495 | 1.822 | 0 | 0 | 0 | 0 | 44.8528 | 1.2254 | 3.0551 | 0 | 0.027791 | -0.12133 | 0.74789 | 0.18741 | 0 | 45.2667 | 16.3425 | -14.1312 | 0 | 0.44229 | 0 | 1.6728 | 0.14632
2025_12_13 Hr 15 | 0.16652 | 0.00099536 | 0 | 0 | 0 | 0 | 0 | 0 | 0 | 0 | 0 | 0.0043646 | 0.27 | 0.026501 | 1.6457 | 1.6457 | 20.6002 | 0.78705 | 0.00063636 | 0.0059136 | 0.0026855 | 0 | 0 | 0 | 0.22906 | 0 | 0 | 0.024541 | 0.014532 | 1.2353 | 0 | 18.4421 | 2.0792 | 0 | 0.60107 | 0.81115 | 0 | 0 | 0 | 0.33901 | -1.8091 | 0.039878 | 0 | 0.016826 | 0 | -0.43958 | 0 | 0 | 0 | 0 | 0 | 0 | 0 | 0 | 2.7368 | 0 | 0 | 0 | 0 | 0 | 0 | 0 | 0 | 0 | 0 | 0 | 0 | 0 | 0 | 0 | 0 | 0 | 0 | 0 | 0 | -13.6044 | 1.822 | 0 | 0 | 0 | 0 | 44.3562 | 1.2254 | 3.0551 | 0 | 0.027791 | -0.16652 | 0.74789 | 0.18741 | 0 | 45.0165 | 16.1119 | -13.9815 | 0 | 0.44229 | 0 | 1.6728 | 0.14637
2025_12_13 Hr 16 | 0.030586 | 0.00077985 | 0 | 0.38092 | 0.38092 | 0.37593 | 0.38092 | 0.38092 | 0.38092 | 0 | 0 | 0.0043646 | 0.27 | 0.02764 | 1.6457 | 1.6457 | 20.6002 | 1.3492 | 0.00063636 | 0.0059136 | 0.0026855 | 0 | 0 | 0 | 0.34211 | 0 | 0 | 0.024541 | 0.014532 | 1.2821 | 0 | 18.4421 | 2.0792 | 0 | 0.60107 | 0.81115 | 0 | 0 | 0 | 0 | -2.0502 | 0.039878 | 0 | 0.010968 | 0 | -0.45857 | 0 | 0 | 0 | 0 | 0 | 0 | 0 | 0 | 2.7368 | 0 | 0 | 0 | 0 | 0 | 0 | 0 | 0 | 0 | 0 | 0 | 0 | 0 | 0 | 0 | 0 | 0 | 0 | 0 | 0 | -20.0182 | 1.822 | 0 | 0 | 0 | 0 | 47.2457 | 1.2254 | 3.0551 | 0 | 0.027791 | -0.030586 | 0.74789 | 0.18741 | 0 | 41.0081 | 15.9779 | -20.1653 | 0 | 0.44229 | 0 | 1.6728 | 0.14738
2025_12_13 Hr 17 | 0 | 0.00041374 | 0 | 0.38092 | 0.38092 | 0.37593 | 0.38092 | 0.38092 | 0.38092 | 0 | 0 | 0.0043646 | 0.21 | 0.026763 | 1.6457 | 1.6457 | 20.6002 | 1.3492 | 0.00063636 | 0.0059136 | 0.0026855 | 0 | 0 | 0 | 1.0137 | 0 | 0 | 0.024541 | 0.014532 | 1.2821 | 1.0119 | 18.4421 | 2.0792 | 0 | 0.60107 | 0.81115 | 0 | 0 | 0 | 0 | -3.2599 | 0.039878 | 0 | 0 | 0 | -0.5714 | 0 | 0 | 0 | 0 | 0 | 0 | 0 | 0 | 2.7368 | 0 | 0 | 0 | 0 | 0 | 0 | 0 | 0 | 0 | 0 | 0 | 0 | 0 | 0 | 0 | 0 | 0 | 0 | 0 | 0 | -47.7775 | 1.822 | 0 | 10.6586 | 11.4196 | 0 | 65.7924 | 1.2254 | 3.0551 | 0 | 0.027791 | 0 | 0.74789 | 0.18741 | 0 | 31.0843 | 15.887 | -47.3352 | 0 | 0.44229 | 0 | 1.6728 | 0.14832
2025_12_13 Hr 18 | 0 | 6.14e-06 | 0 | 0.38092 | 0.38092 | 0.37593 | 0.38092 | 0.38092 | 0.38092 | 0 | 0 | 0.0043646 | 0.18 | 0.022923 | 1.6457 | 1.6457 | 20.6002 | 1.3492 | 0.00063636 | 0.0059136 | 0.0026855 | 0 | 0 | 0 | 1.0111 | 0 | 0 | 0.024541 | 0.014532 | 1.2821 | 0.86229 | 18.4421 | 2.0792 | 0 | 0.60107 | 0.81115 | 0 | 0 | 0 | 0 | -3.6462 | 0.039878 | 0 | 0 | 0 | -0.57097 | 0 | 0 | 0 | 0 | 0 | 0 | 0 | 0 | 3.2885 | 0 | 0 | 0 | 0 | 0 | 0 | 0 | 0 | 0 | 0 | 0 | 0 | 0 | 0 | 0 | 0 | 0 | 0 | 0 | 0 | -46.6916 | 1.822 | 0 | 8.6484 | 9.4332 | 0 | 66.1896 | 1.2254 | 3.0551 | 0 | 0.027791 | 0 | 0.74789 | 0.18741 | 0 | 32.6965 | 16.4046 | -46.2515 | 0 | 0.44229 | 0 | 1.6728 | 0.14839
2025_12_13 Hr 19 | 0 | 0 | 0 | 0.38092 | 0.38092 | 0.37593 | 0.38092 | 0.38092 | 0.38092 | 0 | 0 | 0.0043646 | 0.15 | 0.018129 | 1.6457 | 1.6457 | 20.6002 | 1.3492 | 0.00063636 | 0.0059136 | 0.0026855 | 0 | 0 | 0 | 0.83738 | 0 | 0 | 0.024541 | 0.014532 | 1.2821 | 0.86229 | 18.4421 | 2.0792 | 0 | 0.60107 | 0.81115 | 0 | 0 | 0 | 0 | -3.5299 | 0.039878 | 0 | 0 | 0 | -0.54178 | 0 | 0 | 0 | 0 | 0 | 0 | 0 | 0 | 3.9055 | 0 | 0 | 0 | 0 | 0 | 0 | 0 | 0 | 0 | 0 | 0 | 0 | 0 | 0 | 0 | 0 | 0 | 0 | 0 | 0 | -49.0528 | 1.822 | 0 | 8.6484 | 9.4332 | 0 | 66.1896 | 1.2254 | 3.0551 | 0 | 0.027791 | 0 | 0.74789 | 0.18741 | 0 | 30.8888 | 16.9863 | -48.7572 | 0 | 0.44229 | 0 | 1.6728 | 0.14788
2025_12_13 Hr 20 | 0 | 0 | 0 | 0.38092 | 0.38092 | 0.37593 | 0.38092 | 0.38092 | 0.38092 | 0 | 0 | 0.0043646 | 0.12 | 0.013712 | 1.6457 | 1.6457 | 20.6002 | 1.3492 | 0.00063636 | 0.0059136 | 0.0026855 | 0 | 0 | 0 | 0.66068 | 0 | 0 | 0.024541 | 0.014532 | 1.2821 | 0.86229 | 18.4421 | 2.0792 | 0 | 0.60107 | 0.81115 | 0 | 0 | 0 | 0.29383 | -1.8762 | 0.039878 | 0 | 0 | 0 | -0.51209 | 0 | 0 | 0 | 0 | 0 | 0 | 0 | 0 | 4.1741 | 0 | 0 | 0 | 0 | 0 | 0 | 0 | 0 | 0 | 0 | 0 | 0 | 0 | 0 | 0 | 0 | 0 | 0 | 0 | 0 | -41.0914 | 1.822 | 0 | 7.8095 | 8.5245 | 0 | 64.4419 | 1.2254 | 3.0551 | 0 | 0.027791 | 0 | 0.74789 | 0.18741 | 0 | 39.1359 | 17.2191 | -40.9428 | 0 | 0.44229 | 0 | 1.6728 | 0.14655
2025_12_13 Hr 21 | 0 | 0 | 0 | 0.38092 | 0.38092 | 0.37593 | 0.38092 | 0.38092 | 0.38092 | 0 | 0 | 0.0043646 | 0.12 | 0.013103 | 1.6457 | 1.6457 | 20.6002 | 1.3492 | 0.00063636 | 0.0059136 | 0.0026855 | 0 | 0 | 0 | 0.52471 | 0 | 0 | 0.024541 | 0.014532 | 1.2821 | 0 | 18.4421 | 2.0792 | 0 | 0.60107 | 0.81115 | 0 | 0 | 0 | 0.2237 | -0.65003 | 0.039878 | 0 | 0 | 0 | -0.48925 | 0 | 0 | 0 | 0 | 0 | 0 | 0 | 0 | 4.0435 | 0 | 0 | 0 | 0 | 0 | 0 | 0 | 0 | 0 | 0 | 0 | 0 | 0 | 0 | 0 | 0 | 0 | 0 | 0 | 0 | -40.0213 | 1.822 | 0 | 7.3078 | 7.9641 | 0 | 62.5176 | 1.2254 | 3.0551 | 0 | 0.027791 | 0 | 0.74789 | 0.18741 | 0 | 39.1928 | 17.0874 | -39.9858 | 0 | 0.44229 | 0 | 1.6728 | 0.14603
2025_12_13 Hr 22 | 0 | 0 | 0 | 0 | 0 | 0 | 0 | 0 | 0 | 0 | 0 | 0.0043646 | 0.09 | 0.0092166 | 1.6457 | 1.6457 | 20.6002 | 1.3492 | 0.00063636 | 0.0059136 | 0.0026855 | 0 | 0 | 0 | 0.34304 | 0 | 0 | 0.024541 | 0.014532 | 1.2821 | 0 | 18.4421 | 2.0792 | 0 | 0.60107 | 0.81115 | 0 | 0 | 0 | 0 | -1.9674 | 0.039878 | 0 | 0.017555 | 0 | -0.45873 | 0 | 0 | 0 | 0 | 0 | 0 | 0 | 0 | 3.9709 | 0 | 0 | 0 | 0 | 0 | 0 | 0 | 0 | 0 | 0 | 0 | 0 | 0 | 0 | 0 | 0 | 0 | 0 | 0 | 0 | -16.6072 | 1.822 | 0 | 0 | 0 | 0 | 44.9652 | 1.2254 | 3.0551 | 0 | 0.027791 | 0 | 0.74789 | 0.18741 | 0 | 43.2546 | 16.9797 | -16.7229 | 0 | 0.44229 | 0 | 1.6728 | 0.14489
2025_12_13 Hr 23 | 0 | 0 | 0 | 0 | 0 | 0 | 0 | 0 | 0 | 0 | 0 | 0.0043646 | 0.09 | 0.0086898 | 1.6457 | 1.6457 | 20.6689 | 1.3563 | 0.00063636 | 0.0059136 | 0.0026855 | 0 | 0 | 0.78 | 0 | 0 | 0.56125 | 0.024541 | 0.014532 | 1.2821 | 0 | 18.3899 | 2.0792 | 0 | 0.60107 | 0.81115 | 0 | 0 | 0 | 0 | -1.9986 | 0.039878 | 0 | 0.016552 | 0 | -0.43239 | 0 | 0 | 0 | 0 | 0 | 0 | 0 | 0 | 3.6297 | 0 | 0 | 0 | 0 | 0 | 0 | 0 | 0 | 0 | 0 | 0 | 0 | 0 | 0 | 0 | 0 | 0 | 0 | 0 | 0 | -13.1651 | 1.822 | 0 | 0 | 0 | 0 | 44.9888 | 1.2254 | 3.0551 | 0 | 0.027791 | 0 | 0.74789 | 0.18741 | 0 | 47.3703 | 16.6364 | -12.2563 | 0 | 0.44229 | 0 | 1.6728 | 0.14325
2025_12_13 Hr 24 | 0 | 0 | 0 | 0 | 0 | 0 | 0 | 0 | 0 | 0 | 0 | 0.0043646 | 0.09 | 0.0084189 | 1.6457 | 1.6457 | 20.6689 | 1.3563 | 0.00063636 | 0.0059136 | 0.0026855 | 0 | 0 | 0.69938 | 0 | 0 | 0.48063 | 0.024541 | 0.014532 | 1.2821 | 0 | 18.3899 | 2.0792 | 0 | 0.60107 | 0.81115 | 0 | 0 | 0 | 0 | -1.8582 | 0.039878 | 0 | 0.016036 | 0 | -0.41885 | 0 | 0 | 0 | 0 | 0 | 0 | 0 | 0 | 3.695 | 0 | 0 | 0 | 0 | 0 | 0 | 0 | 0 | 0 | 0 | 0 | 0 | 0 | 0 | 0 | 0 | 0 | 0 | 0 | 0 | -14.1152 | 1.822 | 0 | 0 | 0 | 0 | 44.9888 | 1.2254 | 3.0551 | 0 | 0.027791 | 0 | 0.74789 | 0.18741 | 0 | 46.4768 | 16.7003 | -13.3541 | 0 | 0.44229 | 0 | 1.6728 | 0.1421
2025_12_14 Hr 01 | 0 | 0 | 0 | 0 | 0 | 0 | 0 | 0 | 0 | 0 | 0 | 0.0043646 | 0.15 | 0.015938 | 1.6457 | 1.6457 | 20.6689 | 0 | 0.00063636 | 0.0059136 | 0.0026855 | 0 | 0 | 1.0399 | 0 | 0 | 0.82115 | 0.024541 | 0.014532 | 1.2821 | 0 | 18.3899 | 2.0792 | 0 | 0.60107 | 0.81115 | 0 | 0 | 0 | 0 | -2.3915 | 0.039878 | 0 | 0.018215 | 0 | -0.47605 | 0 | 0 | 0 | 0 | 0 | 0 | 0 | 0 | 3.6297 | 0 | 0 | 0 | 0 | 0 | 0 | 0 | 0 | 0 | 0 | 0 | 0 | 0 | 0 | 0 | 0 | 0 | 0 | 0 | 0 | -8.7659 | 1.822 | 0 | 0 | 0 | 0 | 43.6325 | 1.2254 | 3.0551 | 0 | 0.027791 | 0 | 0.74789 | 0.18741 | 0 | 50.5613 | 16.7012 | -7.3809 | 0 | 0.44229 | 0 | 1.6728 | 0.14086
2025_12_14 Hr 02 | 0 | 0 | 0 | 0 | 0 | 0 | 0 | 0 | 0 | 0 | 0 | 0.0043646 | 0.18 | 0.018532 | 1.6457 | 1.6457 | 20.6689 | 0 | 0.00063636 | 0.0059136 | 0.0026855 | 0 | 0 | 0.95144 | 0 | 0 | 0.73269 | 0.024541 | 0.014532 | 1.2821 | 0 | 18.3899 | 2.0792 | 0 | 0.60107 | 0.81115 | 0 | 0 | 0 | 0 | -2.3063 | 0.039878 | 0 | 0.017649 | 0 | -0.46119 | 0 | 0 | 0 | 0 | 0 | 0 | 0 | 0 | 3.833 | 0 | 0 | 0 | 0 | 0 | 0 | 0 | 0 | 0 | 0 | 0 | 0 | 0 | 0 | 0 | 0 | 0 | 0 | 0 | 0 | -9.5117 | 1.822 | 0 | 0 | 0 | 0 | 43.6325 | 1.2254 | 3.0551 | 0 | 0.027791 | 0 | 0.74789 | 0.18741 | 0 | 49.9741 | 16.9367 | -8.2888 | 0 | 0.44229 | 0 | 1.6728 | 0.14044
2025_12_14 Hr 03 | 0 | 0 | 0 | 0 | 0 | 0 | 0 | 0 | 0 | 0 | 0 | 0.0043646 | 0.21 | 0.02143 | 1.6457 | 1.6457 | 20.6689 | 0 | 0.00063636 | 0.0059136 | 0.0026855 | 0 | 0 | 0.92715 | 0 | 0 | 0.7084 | 0.024541 | 0.014532 | 1.2821 | 0 | 18.3899 | 2.0792 | 0 | 0.60107 | 0.81115 | 0 | 0 | 0 | 0 | -2.258 | 0.039878 | 0 | 0.017494 | 0 | -0.45711 | 0 | 0 | 0 | 0 | 0 | 0 | 0 | 0 | 3.9709 | 0 | 0 | 0 | 0 | 0 | 0 | 0 | 0 | 0 | 0 | 0 | 0 | 0 | 0 | 0 | 0 | 0 | 0 | 0 | 0 | -11.9642 | 1.822 | 0 | 0 | 0 | 0 | 43.6325 | 1.2254 | 3.0551 | 0 | 0.027791 | 0 | 0.74789 | 0.18741 | 0 | 47.6964 | 17.1077 | -10.7858 | 0 | 0.44229 | 0 | 1.6728 | 0.14064
2025_12_14 Hr 04 | 0 | 0 | 0 | 0 | 0 | 0 | 0 | 0 | 0 | 0 | 0 | 0.0043646 | 0.27 | 0.027449 | 1.6457 | 1.6457 | 20.6689 | 0 | 0.00063636 | 0.0059136 | 0.0026855 | 0 | 0 | 0.91686 | 0 | 0 | 0.69811 | 0.024541 | 0.014532 | 1.2821 | 0 | 18.3899 | 2.0792 | 0 | 0.60107 | 0.81115 | 0 | 0 | 0 | 0 | -2.2423 | 0.039878 | 0 | 0.017428 | 0 | -0.45538 | 0 | 0 | 0 | 0 | 0 | 0 | 0 | 0 | 4.1741 | 0 | 0 | 0 | 0 | 0 | 0 | 0 | 0 | 0 | 0 | 0 | 0 | 0 | 0 | 0 | 0 | 0 | 0 | 0 | 0 | -12.4992 | 1.822 | 0 | 0 | 0 | 0 | 43.6325 | 1.2254 | 3.0551 | 0 | 0.027791 | 0 | 0.74789 | 0.18741 | 0 | 47.4274 | 17.3769 | -11.3397 | 0 | 0.44229 | 0 | 1.6728 | 0.14059
2025_12_14 Hr 05 | 0 | 0 | 0 | 0 | 0 | 0 | 0 | 0 | 0 | 0 | 0 | 0.0043646 | 0.24 | 0.024982 | 1.6457 | 1.6457 | 20.6689 | 0 | 0.00063636 | 0.0059136 | 0.0026855 | 0 | 0 | 0.98194 | 0 | 0 | 0.76319 | 0.024541 | 0.014532 | 1.2821 | 0 | 18.3899 | 2.0792 | 0 | 0.60107 | 0.81115 | 0 | 0 | 0 | 0 | -2.2787 | 0.039878 | 0 | 0.017844 | 0 | -0.46632 | 0 | 0 | 0 | 0 | 0 | 0 | 0 | 0 | 4.2467 | 0 | 0 | 0 | 0 | 0 | 0 | 0 | 0 | 0 | 0 | 0 | 0 | 0 | 0 | 0 | 0 | 0 | 0 | 0 | 0 | -12.7273 | 1.822 | 0 | 0 | 0 | 0 | 43.6325 | 1.2254 | 3.0551 | 0 | 0.027791 | 0 | 0.74789 | 0.18741 | 0 | 47.3225 | 17.4172 | -11.4485 | 0 | 0.44229 | 0 | 1.6728 | 0.14078
2025_12_14 Hr 06 | 0 | 0 | 0 | 0 | 0 | 0 | 0 | 0 | 0 | 0 | 0 | 0.0043646 | 0.18 | 0.018006 | 1.6457 | 1.6457 | 20.6689 | 0 | 0.00063636 | 0.0059136 | 0.0026855 | 0 | 0 | 0.87323 | 0 | 0 | 0.65448 | 0.024541 | 0.014532 | 1.2821 | 0 | 18.3899 | 2.0792 | 0 | 0.60107 | 0.81115 | 0 | 0 | 0 | 0 | -2.1764 | 0.039878 | 0 | 0.017149 | 0 | -0.44805 | 0 | 0 | 0 | 0 | 0 | 0 | 0 | 0 | 4.3121 | 0 | 0 | 0 | 0 | 0 | 0 | 0 | 0 | 0 | 0 | 0 | 0 | 0 | 0 | 0 | 0 | 0 | 0 | 0 | 0 | -13.6888 | 1.822 | 0 | 0 | 0 | 0 | 43.6325 | 1.2254 | 3.0551 | 0 | 0.027791 | 0 | 0.74789 | 0.18741 | 0 | 46.2636 | 17.4167 | -12.6092 | 0 | 0.44229 | 0 | 1.6728 | 0.14186
2025_12_14 Hr 07 | 0 | 0 | 0 | 0 | 0 | 0 | 0 | 0 | 0 | 0 | 0 | 0.0043646 | 0.15 | 0.015357 | 1.6457 | 1.6457 | 20.6002 | 0 | 0.00063636 | 0.0059136 | 0.0026855 | 0 | 0 | 0.93611 | 0 | 0 | 0.71736 | 0.024541 | 0.014532 | 1.2821 | 0 | 18.4421 | 2.0792 | 0 | 0.60107 | 0.81115 | 0 | 0 | 0 | 0 | -2.1651 | 0.039878 | 0 | 0.017551 | 0 | -0.45862 | 0 | 0 | 0 | 0 | 0 | 0 | 0 | 0 | 4.5226 | 0 | 0 | 0 | 0 | 0 | 0 | 0 | 0 | 0 | 0 | 0 | 0 | 0 | 0 | 0 | 0 | 0 | 0 | 0 | 0 | -15.5212 | 1.822 | 0 | 0 | 0 | 0 | 43.6159 | 1.2254 | 3.0551 | 0 | 0.027791 | 0 | 0.74789 | 0.18741 | 0 | 44.7204 | 17.5959 | -14.3263 | 0 | 0.44229 | 0 | 1.6728 | 0.14319
2025_12_14 Hr 08 | 0 | 0 | 0 | 0 | 0 | 0 | 0 | 0 | 0 | 0 | 0 | 0.0043646 | 0.21 | 0.021351 | 1.6457 | 1.6457 | 20.6002 | 0 | 0.00063636 | 0.0059136 | 0.0026855 | 0 | 0 | 0.91711 | 0 | 0 | 0.69836 | 0.024541 | 0.014532 | 1.2721 | 0 | 18.4421 | 2.0792 | 0 | 0.60107 | 0.81115 | 0 | 0 | 0 | 0 | -1.9113 | 0.039878 | 0 | 0.017429 | 0 | -0.45542 | 0 | 0 | 0 | 0 | 0 | 0 | 0 | 0 | 4.6533 | 0 | 0 | 0 | 0 | 0 | 0 | 0 | 0 | 0 | 0 | 0 | 0 | 0 | 0 | 0 | 0 | 0 | 0 | 0 | 0 | -15.3913 | 1.822 | 0 | 0 | 0 | 0.030467 | 43.6059 | 1.2254 | 3.0551 | 0 | 0.027791 | 0 | 0.74789 | 0.18741 | 0 | 45.2877 | 17.8244 | -14.2312 | 0 | 0.44229 | 0 | 1.6728 | 0.14456
2025_12_14 Hr 09 | 0.014894 | 1.2052e-05 | 0 | 0 | 0 | 0 | 0 | 0 | 0 | 0 | 0 | 0.0043646 | 0.21 | 0.019684 | 1.6457 | 1.6457 | 20.6002 | 1.2368 | 0.00063636 | 0.0059136 | 0.0026855 | 0 | 0 | 0.70452 | 0 | 0 | 0.48577 | 0.024541 | 0.014532 | 1.2821 | 0 | 18.4421 | 2.0792 | 0 | 0.60107 | 0.81115 | 0 | 0 | 0 | 0.275 | -1.9806 | 0.039878 | 0 | 0.016069 | 0 | -0.41971 | 0 | 0 | 0 | 0 | 0 | 0 | 0 | 0 | 4.6533 | 0 | 0 | 0 | 0 | 0 | 0 | 0 | 0 | 0 | 0 | 0 | 0 | 0 | 0 | 0 | 0 | 0 | 0 | 0 | 0 | -19.8341 | 1.822 | 0 | 0 | 0 | 0.013057 | 44.8528 | 1.2254 | 3.0551 | 0 | 0.027791 | -0.014894 | 0.74789 | 0.18741 | 0 | 41.8908 | 17.8221 | -19.0784 | 0 | 0.44229 | 0 | 1.6728 | 0.14641
2025_12_14 Hr 10 | 0.030659 | 0.00010754 | 0 | 0 | 0 | 0 | 0 | 0 | 0 | 0 | 0 | 0.0043646 | 0.21 | 0.018988 | 1.6457 | 1.6457 | 20.6002 | 1.0119 | 0.00063636 | 0.0059136 | 0.0026855 | 0 | 0 | 0.61571 | 0 | 0 | 0.39696 | 0.024541 | 0.014532 | 1.2821 | 0 | 18.4421 | 2.0792 | 0 | 0.60107 | 0.81115 | 0 | 0 | 0 | 0.0065523 | -1.5667 | 0.039878 | 0 | 0.015501 | 0 | -0.40479 | 0 | 0 | 0 | 0 | 0 | 0 | 0 | 0 | 4.5226 | 0 | 0 | 0 | 0 | 0 | 0 | 0 | 0 | 0 | 0 | 0 | 0 | 0 | 0 | 0 | 0 | 0 | 0 | 0 | 0 | -16.5666 | 1.822 | 0 | 0 | 0 | 0.030467 | 44.6279 | 1.2254 | 3.0551 | 0 | 0.027791 | -0.030659 | 0.74789 | 0.18741 | 0 | 44.8032 | 17.7248 | -15.9894 | 0 | 0.44229 | 0 | 1.6728 | 0.14725
2025_12_14 Hr 11 | 0.06001 | 0.00012487 | 0 | 0 | 0 | 0 | 0 | 0 | 0 | 0 | 0 | 0.0043646 | 0.18 | 0.016453 | 1.6457 | 1.6457 | 20.6002 | 1.2368 | 0.00063636 | 0.0059136 | 0.0026855 | 0 | 0 | 0.64208 | 0 | 0 | 0.42333 | 0.024541 | 0.014532 | 1.2821 | 0 | 18.4421 | 2.0792 | 0 | 0.60107 | 0.81115 | 0 | 0 | 0 | 0 | -1.715 | 0.039878 | 0 | 0.015669 | 0 | -0.40922 | 0 | 0 | 0 | 0 | 0 | 0 | 0 | 0 | 3.9709 | 0 | 0 | 0 | 0 | 0 | 0 | 0 | 0 | 0 | 0 | 0 | 0 | 0 | 0 | 0 | 0 | 0 | 0 | 0 | 0 | -16.8047 | 1.822 | 0 | 0 | 0 | 0 | 44.8528 | 1.2254 | 3.0551 | 0 | 0.027791 | -0.06001 | 0.74789 | 0.18741 | 0 | 44.0689 | 17.1397 | -16.2085 | 0 | 0.44229 | 0 | 1.6728 | 0.14744
2025_12_14 Hr 12 | 0.090669 | 0.00011775 | 0 | 0 | 0 | 0 | 0 | 0 | 0 | 0 | 0 | 0.0043646 | 0.09 | 0.0082423 | 1.6457 | 1.6457 | 20.6002 | 1.3492 | 0.00063636 | 0.0059136 | 0.0026855 | 0 | 0 | 0.64681 | 0 | 0 | 0.42806 | 0.024541 | 0.014532 | 1.2821 | 0 | 18.4421 | 2.0792 | 0 | 0.60107 | 0.81115 | 0 | 0 | 0 | 0 | -1.6936 | 0.039878 | 0 | 0.0157 | 0 | -0.41001 | 0 | 0 | 0 | 0 | 0 | 0 | 0 | 0 | 4.3847 | 0 | 0 | 0 | 0 | 0 | 0 | 0 | 0 | 0 | 0 | 0 | 0 | 0 | 0 | 0 | 0 | 0 | 0 | 0 | 0 | -18.0232 | 1.822 | 0 | 0 | 0 | 0 | 44.9652 | 1.2254 | 3.0551 | 0 | 0.027791 | -0.090669 | 0.74789 | 0.18741 | 0 | 43.3085 | 17.4859 | -17.449 | 0 | 0.44229 | 0 | 1.6728 | 0.14748
2025_12_14 Hr 13 | 0.06001 | 8.5303e-05 | 0 | 0 | 0 | 0 | 0 | 0 | 0 | 0 | 0 | 0.0043646 | 0.06 | 0.0053077 | 1.6457 | 1.6457 | 20.6002 | 1.3492 | 0.00063636 | 0.0059136 | 0.0026855 | 0 | 0 | 0.56327 | 0 | 0 | 0.34452 | 0.024541 | 0.014532 | 1.2821 | 0 | 18.4421 | 2.0792 | 0 | 0.60107 | 0.81115 | 0 | 0 | 0 | 0 | -1.8558 | 0.039878 | 0 | 0.015165 | 0 | -0.39598 | 0 | 0 | 0 | 0 | 0 | 0 | 0 | 0 | 4.1741 | 0 | 0 | 0 | 0 | 0 | 0 | 0 | 0 | 0 | 0 | 0 | 0 | 0 | 0 | 0 | 0 | 0 | 0 | 0 | 0 | -15.6999 | 1.822 | 0 | 0 | 0 | 0.013057 | 44.9652 | 1.2254 | 3.0551 | 0 | 0.027791 | -0.06001 | 0.74789 | 0.18741 | 0 | 45.0864 | 17.225 | -15.2481 | 0 | 0.44229 | 0 | 1.6728 | 0.14767
2025_12_14 Hr 14 | 0.045189 | 0.0001109 | 0 | 0 | 0 | 0 | 0 | 0 | 0 | 0 | 0 | 0.0043646 | 0.03 | 0.002654 | 1.6457 | 1.6457 | 20.6002 | 1.1244 | 0.00063636 | 0.0059136 | 0.0026855 | 0 | 0 | 0.56339 | 0 | 0 | 0.34464 | 0.024541 | 0.014532 | 1.2805 | 0 | 18.4421 | 2.0792 | 0 | 0.60107 | 0.81115 | 0 | 0 | 0 | 0.014797 | -1.5005 | 0.039878 | 0 | 0.015166 | 0 | -0.396 | 0 | 0 | 0 | 0 | 0 | 0 | 0 | 0 | 4.3121 | 0 | 0 | 0 | 0 | 0 | 0 | 0 | 0 | 0 | 0 | 0 | 0 | 0 | 0 | 0 | 0 | 0 | 0 | 0 | 0 | -15.5821 | 1.822 | 0 | 0 | 0 | 0 | 44.7386 | 1.2254 | 3.0551 | 0 | 0.027791 | -0.045189 | 0.74789 | 0.18741 | 0 | 45.4398 | 17.3022 | -15.1153 | 0 | 0.44229 | 0 | 1.6728 | 0.14744
2025_12_14 Hr 15 | 0.075848 | 0.00013929 | 0 | 0 | 0 | 0 | 0 | 0 | 0 | 0 | 0 | 0.0043646 | 0.03 | 0.0028572 | 1.6457 | 1.6457 | 20.6002 | 0.78705 | 0.00063636 | 0.0059136 | 0.0026855 | 0 | 0 | 0.74486 | 0 | 0 | 0.52611 | 0.024541 | 0.014532 | 1.2353 | 0 | 18.4421 | 2.0792 | 0 | 0.60107 | 0.81115 | 0 | 0 | 0 | 0.30582 | -1.7111 | 0.039878 | 0 | 0.016327 | 0 | -0.42649 | 0 | 0 | 0 | 0 | 0 | 0 | 0 | 0 | 3.4918 | 0 | 0 | 0 | 0 | 0 | 0 | 0 | 0 | 0 | 0 | 0 | 0 | 0 | 0 | 0 | 0 | 0 | 0 | 0 | 0 | -15.0427 | 1.822 | 0 | 0 | 0 | 0 | 44.3562 | 1.2254 | 3.0551 | 0 | 0.027791 | -0.075848 | 0.74789 | 0.18741 | 0 | 45.1897 | 16.5129 | -14.2741 | 0 | 0.44229 | 0 | 1.6728 | 0.14754
2025_12_14 Hr 16 | 0 | 0.00016739 | 0 | 0.38092 | 0.38092 | 0.37593 | 0.38092 | 0.38092 | 0.38092 | 0 | 0 | 0.0043646 | 0.03 | 0.0033963 | 1.6457 | 1.6457 | 20.6002 | 1.3492 | 0.00063636 | 0.0059136 | 0.0026855 | 0 | 0 | 1.2262 | 0 | 0 | 1.0074 | 0.024541 | 0.014532 | 1.2821 | 0 | 18.4421 | 2.0792 | 0 | 0.60107 | 0.81115 | 0 | 0 | 0 | 0.10477 | -1.5753 | 0.039878 | 0 | 0 | 0 | -0.50734 | 0 | 0 | 0 | 0 | 0 | 0 | 0 | 0 | 4.1741 | 0 | 0 | 0 | 0 | 0 | 0 | 0 | 0 | 0 | 0 | 0 | 0 | 0 | 0 | 0 | 0 | 0 | 0 | 0 | 0 | -42.2504 | 1.822 | 0 | 9.8781 | 10.582 | 0 | 63.3121 | 1.2254 | 3.0551 | 0 | 0.027791 | 0 | 0.74789 | 0.18741 | 0 | 38.4378 | 17.1204 | -40.5242 | 0 | 0.44229 | 0 | 1.6728 | 0.14794
2025_12_14 Hr 17 | 0 | 5.4772e-05 | 0 | 0.38092 | 0.38092 | 0.37593 | 0.38092 | 0.38092 | 0.38092 | 0 | 0 | 0.0043646 | 0.09 | 0.010224 | 1.6457 | 1.6457 | 20.6002 | 1.3492 | 0.00063636 | 0.0059136 | 0.0026855 | 0 | 0 | 1.2366 | 0 | 0 | 1.0179 | 0.024541 | 0.014532 | 1.2821 | 0 | 18.4421 | 2.0792 | 0 | 0.60107 | 0.81115 | 0 | 0 | 0 | 0.074724 | -1.3729 | 0.039878 | 0 | 0 | 0 | -0.50911 | 0 | 0 | 0 | 0 | 0 | 0 | 0 | 0 | 4.7259 | 0 | 0 | 0 | 0 | 0 | 0 | 0 | 0 | 0 | 0 | 0 | 0 | 0 | 0 | 0 | 0 | 0 | 0 | 0 | 0 | -47.0945 | 1.822 | 0 | 7.6812 | 8.3836 | 0 | 63.3106 | 1.2254 | 3.0551 | 0 | 0.027791 | 0 | 0.74789 | 0.18741 | 0 | 34.4038 | 17.7405 | -45.349 | 0 | 0.44229 | 0 | 1.6728 | 0.14958
2025_12_14 Hr 18 | 0 | 1.7295e-06 | 0 | 0.38092 | 0.38092 | 0.37593 | 0.38092 | 0.38092 | 0.38092 | 0 | 0 | 0.0043646 | 0.09 | 0.009685 | 1.6457 | 1.6457 | 20.6002 | 1.3492 | 0.00063636 | 0.0059136 | 0.0026855 | 0 | 0 | 1.0762 | 0 | 0 | 0.85744 | 0.024541 | 0.014532 | 1.2821 | 0 | 18.4421 | 2.0792 | 0 | 0.60107 | 0.81115 | 0 | 0 | 0 | 0.51578 | -0.025776 | 0.039878 | 0 | 0 | 0 | -0.48215 | 0 | 0 | 0 | 0 | 0 | 0 | 0 | 0 | 5.0017 | 0 | 0 | 0 | 0 | 0 | 0 | 0 | 0 | 0 | 0 | 0 | 0 | 0 | 0 | 0 | 0 | 0 | 0 | 0 | 0 | -48.0928 | 1.822 | 0 | 7.1098 | 7.7551 | 0 | 62.1106 | 1.2254 | 3.0551 | 0 | 0.027791 | 0 | 0.74789 | 0.18741 | 0 | 33.9756 | 18.0163 | -46.6414 | 0 | 0.44229 | 0 | 1.6728 | 0.15019
2025_12_14 Hr 19 | 0 | 0 | 0 | 0.38092 | 0.38092 | 0.37593 | 0.38092 | 0.38092 | 0.38092 | 0 | 0 | 0.0043646 | 0.09 | 0.0096732 | 1.6457 | 1.6457 | 20.6002 | 1.3492 | 0.00063636 | 0.0059136 | 0.0026855 | 0 | 0 | 1.0727 | 0 | 0 | 0.85394 | 0.024541 | 0.014532 | 1.2821 | 0 | 18.4421 | 2.0792 | 0 | 0.60107 | 0.81115 | 0 | 0 | 0 | 2.8191 | 0 | 0.039878 | 0 | 0 | 0 | -0.48156 | 0 | 0 | 0 | 0 | 0 | 0 | 0 | 0 | 5.2703 | 0 | 0 | 0 | 0 | 0 | 0 | 0 | 0 | 0 | 0 | 0 | 0 | 0 | 0 | 0 | 0 | 0 | 0 | 0 | 0 | -51.1527 | 1.822 | 0 | 7.1098 | 7.7551 | 0.13493 | 62.1106 | 1.2254 | 3.0551 | 0 | 0.027791 | 0 | 0.74789 | 0.18741 | 0 | 33.6413 | 18.4192 | -49.7076 | 0 | 0.44229 | 0 | 1.6728 | 0.14958
2025_12_14 Hr 20 | 0 | 0 | 0 | 0.38092 | 0.38092 | 0.37593 | 0.38092 | 0.38092 | 0.38092 | 0 | 0 | 0.0043646 | 0.12 | 0.013421 | 1.6457 | 1.6457 | 20.6002 | 1.3492 | 0.00063636 | 0.0059136 | 0.0026855 | 0 | 0 | 1.1896 | 0 | 0 | 0.97086 | 0.024541 | 0.014532 | 1.2821 | 0 | 18.4421 | 2.0792 | 0 | 0.60107 | 0.81115 | 0 | 0 | 0 | 1.568 | -0.058495 | 0.039878 | 0 | 0 | 0 | -0.5012 | 0 | 0 | 0 | 0 | 0 | 0 | 0 | 0 | 4.8638 | 0 | 0 | 0 | 0 | 0 | 0 | 0 | 0 | 0 | 0 | 0 | 0 | 0 | 0 | 0 | 0 | 0 | 0 | 0 | 0 | -52.9842 | 1.822 | 0 | 7.3078 | 7.9641 | 0.8879 | 62.5176 | 1.2254 | 3.0551 | 0 | 0.027791 | 0 | 0.74789 | 0.18741 | 0 | 31.5008 | 18.7987 | -51.3249 | 0 | 0.44229 | 0 | 1.6728 | 0.14882
2025_12_14 Hr 21 | 0 | 0 | 0 | 0.38092 | 0.38092 | 0.37593 | 0.38092 | 0.38092 | 0.38092 | 0 | 0 | 0.0043646 | 0.21 | 0.021837 | 1.6457 | 1.6457 | 20.6002 | 1.3492 | 0.00063636 | 0.0059136 | 0.0026855 | 0 | 0 | 0.97913 | 0 | 0 | 0.76038 | 0.024541 | 0.014532 | 1.2821 | 0 | 18.4421 | 2.0792 | 0 | 0.60107 | 0.81115 | 0 | 0 | 0 | 0 | -2.5329 | 0.039878 | 0 | 0.011142 | 0 | -0.46584 | 0 | 0 | 0 | 0 | 0 | 0 | 0 | 0 | 4.5226 | 0 | 0 | 0 | 0 | 0 | 0 | 0 | 0 | 0 | 0 | 0 | 0 | 0 | 0 | 0 | 0 | 0 | 0 | 0 | 0 | -34.7532 | 1.822 | 0 | 0 | 0 | 1.3841 | 47.2457 | 1.2254 | 3.0551 | 0 | 0.027791 | 0 | 0.74789 | 0.18741 | 0 | 30.2849 | 19.0516 | -33.4795 | 0 | 0.44229 | 0 | 1.6728 | 0.14838
2025_12_14 Hr 22 | 0 | 0 | 0 | 0 | 0 | 0 | 0 | 0 | 0 | 0 | 0 | 0.0043646 | 0.3 | 0.030276 | 1.6457 | 1.6457 | 20.6002 | 1.3492 | 0.00063636 | 0.0059136 | 0.0026855 | 0 | 0 | 0.89694 | 0 | 0 | 0.67819 | 0.024541 | 0.014532 | 1.2821 | 0 | 18.4421 | 2.0792 | 0 | 0.60107 | 0.81115 | 0 | 0 | 0 | 0 | -3.6302 | 0.039878 | 0 | 0.0173 | 0 | -0.45204 | 0 | 0 | 0 | 0 | 0 | 0 | 0 | 0 | 4.2467 | 0 | 0 | 0 | 0 | 0 | 0 | 0 | 0 | 0 | 0 | 0 | 0 | 0 | 0 | 0 | 0 | 0 | 0 | 0 | 0 | -28.9667 | 1.822 | 0 | 0 | 0 | 1.2622 | 44.9652 | 1.2254 | 3.0551 | 0 | 0.027791 | 0 | 0.74789 | 0.18741 | 0 | 32.2425 | 18.7511 | -27.8436 | 0 | 0.44229 | 0 | 1.6728 | 0.14717
2025_12_14 Hr 23 | 0 | 0 | 0 | 0 | 0 | 0 | 0 | 0 | 0 | 0 | 0 | 0.0043646 | 0.51 | 0.050853 | 1.6457 | 1.6457 | 20.6689 | 1.3563 | 0.00063636 | 0.0059136 | 0.0026855 | 0 | 0 | 0.86461 | 0 | 0 | 0.64586 | 0.024541 | 0.014532 | 1.2821 | 0 | 18.3899 | 2.0792 | 0 | 0.60107 | 0.81115 | 0 | 0 | 0 | 0 | -2.1485 | 0.039878 | 0 | 0.017093 | 0 | -0.4466 | 0 | 0 | 0 | 0 | 0 | 0 | 0 | 0 | 4.2467 | 0 | 0 | 0 | 0 | 0 | 0 | 0 | 0 | 0 | 0 | 0 | 0 | 0 | 0 | 0 | 0 | 0 | 0 | 0 | 0 | -22.5322 | 1.822 | 0 | 0 | 0 | 0.82697 | 44.9888 | 1.2254 | 3.0551 | 0 | 0.027791 | 0 | 0.74789 | 0.18741 | 0 | 39.9158 | 18.5438 | -21.4684 | 0 | 0.44229 | 0 | 1.6728 | 0.14452
2025_12_14 Hr 24 | 0 | 0 | 0 | 0 | 0 | 0 | 0 | 0 | 0 | 0 | 0 | 0.0043646 | 0.63 | 0.06242 | 1.6457 | 1.6457 | 20.6689 | 1.3563 | 0.00063636 | 0.0059136 | 0.0026855 | 0 | 0 | 0.84767 | 0 | 0 | 0.62892 | 0.024541 | 0.014532 | 1.2821 | 0 | 18.3899 | 2.0792 | 0 | 0.60107 | 0.81115 | 0 | 0 | 0 | 0.053247 | -0.76464 | 0.039878 | 0 | 0.016985 | 0 | -0.44376 | 0 | 0 | 0 | 0 | 0 | 0 | 0 | 0 | 4.3121 | 0 | 0 | 0 | 0 | 0 | 0 | 0 | 0 | 0 | 0 | 0 | 0 | 0 | 0 | 0 | 0 | 0 | 0 | 0 | 0 | -23.6059 | 1.822 | 0 | 0 | 0 | 0.81391 | 44.9888 | 1.2254 | 3.0551 | 0 | 0.027791 | 0 | 0.74789 | 0.18741 | 0 | 40.4305 | 18.7262 | -22.5731 | 0 | 0.44229 | 0 | 1.6728 | 0.14305
2025_12_15 Hr 01 | 0 | 0 | 0 | 0 | 0 | 0 | 0 | 0 | 0 | 0 | 0 | 0.0043646 | 0.66 | 0.063944 | 1.6457 | 1.6457 | 20.6689 | 0 | 0.00063636 | 0.0059136 | 0.0026855 | 0 | 0 | 0.7889 | 0 | 0 | 0.57015 | 0.024541 | 0.014532 | 1.2821 | 0 | 18.3899 | 2.0792 | 0 | 0.60107 | 0.81115 | 0 | 0 | 0 | 0 | -1.6176 | 0.039878 | 0 | 0.016609 | 0 | -0.43388 | 0 | 0 | 0 | 0 | 0 | 0 | 0 | 0 | 4.3121 | 0 | 0 | 0 | 0 | 0 | 0 | 0 | 0 | 0 | 0 | 0 | 0 | 0 | 0 | 0 | 0 | 0 | 0 | 0 | 0 | -16.5752 | 1.822 | 0 | 0 | 0 | 1.1882 | 43.6325 | 1.2254 | 3.0551 | 0 | 0.027791 | 0 | 0.74789 | 0.18741 | 0 | 45.496 | 19.1311 | -15.65 | 0 | 0.44229 | 0 | 1.6728 | 0.14213
2025_12_15 Hr 02 | 0 | 0 | 0 | 0 | 0 | 0 | 0 | 0 | 0 | 0 | 0 | 0.0043646 | 0.45 | 0.039151 | 1.6457 | 1.6457 | 20.6689 | 0 | 0.00063636 | 0.0059136 | 0.0026855 | 0 | 0 | 0.52415 | 0 | 0 | 0.3054 | 0.024541 | 0.014532 | 1.2821 | 0 | 18.3899 | 2.0792 | 0 | 0.60107 | 0.81115 | 0 | 0 | 0 | 0 | -3.681 | 0.039878 | 0 | 0.014915 | 0 | -0.38941 | 0 | 0 | 0 | 0 | 0 | 0 | 0 | 0 | 4.3121 | 0 | 0 | 0 | 0 | 0 | 0 | 0 | 0 | 0 | 0 | 0 | 0 | 0 | 0 | 0 | 0 | 0 | 0 | 0 | 0 | -10.0135 | 1.822 | 0 | 0 | 0 | 1.3406 | 43.6325 | 1.2254 | 3.0551 | 0 | 0.027791 | 0 | 0.74789 | 0.18741 | 0 | 49.426 | 19.0479 | -9.5734 | 0 | 0.44229 | 0 | 1.6728 | 0.1414
2025_12_15 Hr 03 | 0 | 0 | 0 | 0 | 0 | 0 | 0 | 0 | 0 | 0 | 0 | 0.0043646 | 0.39 | 0.033594 | 1.6457 | 1.6457 | 20.6689 | 0 | 0.00063636 | 0.0059136 | 0.0026855 | 0 | 0 | 0.50106 | 0 | 0 | 0.28231 | 0.024541 | 0.014532 | 1.2821 | 0 | 18.3899 | 2.0792 | 0 | 0.60107 | 0.81115 | 0 | 0 | 0 | 0 | -2.0236 | 0.039878 | 0 | 0.014767 | 0 | -0.38553 | 0 | 0 | 0 | 0 | 0 | 0 | 0 | 0 | 4.5879 | 0 | 0 | 0 | 0 | 0 | 0 | 0 | 0 | 0 | 0 | 0 | 0 | 0 | 0 | 0 | 0 | 0 | 0 | 0 | 0 | -11.4821 | 1.822 | 0 | 0 | 0 | 0.78344 | 43.6325 | 1.2254 | 3.0551 | 0 | 0.027791 | 0 | 0.74789 | 0.18741 | 0 | 49.226 | 18.7014 | -11.0842 | 0 | 0.44229 | 0 | 1.6728 | 0.14165
2025_12_15 Hr 04 | 0 | 0 | 0 | 0 | 0 | 0 | 0 | 0 | 0 | 0 | 0 | 0.0043646 | 0.57 | 0.050866 | 1.6457 | 1.6457 | 20.6689 | 0 | 0.00063636 | 0.0059136 | 0.0026855 | 0 | 0 | 0.58406 | 0 | 0 | 0.36531 | 0.024541 | 0.014532 | 1.2821 | 0 | 18.3899 | 2.0792 | 0 | 0.60107 | 0.81115 | 0 | 0 | 0 | 0 | -1.1123 | 0.039878 | 0 | 0.015298 | 0 | -0.39947 | 0 | 0 | 0 | 0 | 0 | 0 | 0 | 0 | 4.3121 | 0 | 0 | 0 | 0 | 0 | 0 | 0 | 0 | 0 | 0 | 0 | 0 | 0 | 0 | 0 | 0 | 0 | 0 | 0 | 0 | -14.7477 | 1.822 | 0 | 0 | 0 | 0.76603 | 43.6325 | 1.2254 | 3.0551 | 0 | 0.027791 | 0 | 0.74789 | 0.18741 | 0 | 46.9285 | 18.6061 | -14.1977 | 0 | 0.44229 | 0 | 1.6728 | 0.14236
2025_12_15 Hr 05 | 0 | 0 | 0 | 0 | 0 | 0 | 0 | 0 | 0 | 0 | 0 | 0.0043646 | 0.69 | 0.062266 | 1.6457 | 1.6457 | 20.6689 | 0 | 0.00063636 | 0.0059136 | 0.0026855 | 0 | 0 | 0.6109 | 0 | 0 | 0.39215 | 0.024541 | 0.014532 | 1.2821 | 0 | 18.3899 | 2.0792 | 0 | 0.60107 | 0.81115 | 0 | 0 | 0 | 0 | -1.5628 | 0.039878 | 0 | 0.01547 | 0 | -0.40398 | 0 | 0 | 0 | 0 | 0 | 0 | 0 | 0 | 4.2467 | 0 | 0 | 0 | 0 | 0 | 0 | 0 | 0 | 0 | 0 | 0 | 0 | 0 | 0 | 0 | 0 | 0 | 0 | 0 | 0 | -15.9436 | 1.822 | 0 | 0 | 0 | 1.0228 | 43.6325 | 1.2254 | 3.0551 | 0 | 0.027791 | 0 | 0.74789 | 0.18741 | 0 | 45.6549 | 18.9298 | -15.3445 | 0 | 0.44229 | 0 | 1.6728 | 0.14323
2025_12_15 Hr 06 | 0 | 0 | 0 | 0 | 0 | 0 | 0 | 0 | 0 | 0 | 0 | 0.0043646 | 0.6 | 0.058508 | 1.6457 | 1.6457 | 20.6689 | 0 | 0.00063636 | 0.0059136 | 0.0026855 | 0 | 0 | 0.80573 | 0 | 0 | 0.58698 | 0.024541 | 0.014532 | 1.2821 | 0 | 18.3899 | 2.0792 | 1.8371 | 0.60107 | 0.81115 | 0 | 0 | 0 | 0.24807 | -2.7479 | 0.039878 | 0 | 0.016717 | 0 | -0.43671 | 0 | 0 | 0 | 0 | 0 | 0 | 0 | 0 | 3.9055 | 0 | 0 | 0 | 0 | 0 | 0 | 0 | 0 | 0 | 0 | 0 | 0 | 0 | 0 | 0 | 0 | 0 | 0 | 0 | 0 | -24.4897 | 1.822 | 0 | 0 | 0 | 1.1578 | 45.4695 | 1.2254 | 3.0551 | 0 | 0.027791 | 0 | 0.74789 | 0.18741 | 0 | 38.0684 | 18.6323 | -23.5337 | 0 | 0.44229 | 0 | 1.6728 | 0.1458
2025_12_15 Hr 07 | 0 | 0 | 0 | 0 | 0 | 0 | 0 | 0 | 0 | 0 | 0 | 0.0043646 | 0.63 | 0.058311 | 1.6457 | 1.6457 | 20.6002 | 0 | 0.00063636 | 0.0059136 | 0.0026855 | 0 | 0 | 0 | 0.079188 | 0 | 0 | 0.024541 | 0.014532 | 1.2821 | 0 | 18.4421 | 2.0792 | 2.2045 | 0.60107 | 0.81115 | 0 | 0 | 0 | 0 | -3.5424 | 0.039878 | 0 | 0.015867 | 0 | -0.4144 | 0 | 0 | 0 | 0 | 0 | 0 | 0 | 0 | 3.833 | 0 | 0 | 0 | 0 | 0 | 0 | 0 | 0 | 0 | 0 | 0 | 0 | 0 | 0 | 0 | 0 | 0 | 0 | 0 | 0 | -26.8198 | 1.822 | 0 | 0 | 0 | 0.99236 | 45.8205 | 1.2254 | 3.0551 | 0 | 0.027791 | 0 | 0.74789 | 0.18741 | 0 | 33.5508 | 18.4278 | -27.155 | 0 | 0.44229 | 0 | 1.6728 | 0.1494
2025_12_15 Hr 08 | 0 | 0 | 0 | 0 | 0 | 0 | 0 | 0 | 0 | 0 | 0 | 0.0043646 | 1.05 | 0.10732 | 1.6457 | 1.6457 | 20.6002 | 0 | 0.00063636 | 0.0059136 | 0.0026855 | 0 | 0 | 0 | 0.33775 | 0 | 0 | 0.024541 | 0.014532 | 1.2821 | 0 | 18.4421 | 2.0792 | 2.2045 | 0.60107 | 0.81115 | 0 | 0 | 0 | 0 | -2.7982 | 0.039878 | 0 | 0.017522 | 0 | -0.45784 | 0 | 0 | 0 | 0 | 0 | 0 | 0 | 0 | 3.5644 | 0 | 0 | 0 | 0 | 0 | 0 | 0 | 0 | 0 | 0 | 0 | 0 | 0 | 0 | 0 | 0 | 0 | 0 | 0 | 0 | -27.882 | 1.822 | 0 | 0 | 0 | 0.5397 | 45.8205 | 1.2254 | 3.0551 | 0 | 0.027791 | 0 | 0.74789 | 0.18741 | 0 | 33.1971 | 18.177 | -28.0021 | 0 | 0.44229 | 0 | 1.6728 | 0.15085
2025_12_15 Hr 09 | 0.014894 | 3.3292e-06 | 0 | 0 | 0 | 0 | 0 | 0 | 0 | 0 | 0 | 0.0043646 | 0.9 | 0.093218 | 1.6457 | 1.6457 | 20.6002 | 1.3492 | 0.00063636 | 0.0059136 | 0.0026855 | 0 | 0 | 0 | 0.37436 | 0 | 0 | 0.024541 | 0.014532 | 1.2821 | 0 | 18.4421 | 2.0792 | 2.2045 | 0.60107 | 0.81115 | 0 | 0 | 0 | 0 | -2.418 | 0.039878 | 0 | 0.017756 | 0 | -0.46399 | 0 | 0 | 0 | 0 | 0 | 0 | 0 | 0 | 3.3538 | 0 | 0 | 0 | 0 | 0 | 0 | 0 | 0 | 0 | 0 | 0 | 0 | 0 | 0 | 0 | 0 | 0 | 0 | 0 | 0 | -25.6361 | 1.822 | 0 | 0 | 0 | 0.39172 | 47.1697 | 1.2254 | 3.0551 | 0 | 0.027791 | -0.014894 | 0.74789 | 0.18741 | 0 | 36.6803 | 17.6692 | -25.7406 | 0 | 0.44229 | 0 | 1.6728 | 0.15076
2025_12_15 Hr 10 | 0.15155 | 4.4488e-05 | 0 | 0 | 0 | 0 | 0 | 0 | 0 | 0 | 0 | 0.0043646 | 0.66 | 0.058935 | 1.6457 | 1.6457 | 20.6002 | 1.1244 | 0.00063636 | 0.0059136 | 0.0026855 | 0 | 0 | 0 | -0.0081449 | 0 | 0 | 0.024541 | 0.014532 | 1.2821 | 0 | 18.4421 | 2.0792 | 1.8371 | 0.60107 | 0.81115 | 0 | 0 | 0 | 0.48584 | -1.7841 | 0.039878 | 0 | 0.015308 | 0 | -0.39973 | 0 | 0 | 0 | 0 | 0 | 0 | 0 | 0 | 3.2159 | 0 | 0 | 0 | 0 | 0 | 0 | 0 | 0 | 0 | 0 | 0 | 0 | 0 | 0 | 0 | 0 | 0 | 0 | 0 | 0 | -16.205 | 1.822 | 0 | 0 | 0 | 0.30032 | 46.5774 | 1.2254 | 3.0551 | 0 | 0.027791 | -0.15155 | 0.74789 | 0.18741 | 0 | 45.8166 | 17.3019 | -16.7645 | 0 | 0.44229 | 0 | 1.6728 | 0.15039
2025_12_15 Hr 11 | 0.075848 | 0.00014838 | 0 | 0 | 0 | 0 | 0 | 0 | 0 | 0 | 0 | 0.0043646 | 0.45 | 0.045158 | 1.6457 | 1.6457 | 20.6002 | 1.3492 | 0.00063636 | 0.0059136 | 0.0026855 | 0 | 0 | 0 | 0.288 | 0 | 0 | 0.024541 | 0.014532 | 1.2821 | 0 | 18.4421 | 2.0792 | 2.2045 | 0.60107 | 0.81115 | 0 | 0 | 0 | 0 | -2.1125 | 0.039878 | 0 | 0.017203 | 0 | -0.44948 | 0 | 0 | 0 | 0 | 0 | 0 | 0 | 0 | 3.3538 | 0 | 0 | 0 | 0 | 0 | 0 | 0 | 0 | 0 | 0 | 0 | 0 | 0 | 0 | 0 | 0 | 0 | 0 | 0 | 0 | -16.5319 | 1.822 | 0 | 0 | 0 | 0.26985 | 47.1697 | 1.2254 | 3.0551 | 0 | 0.027791 | -0.075848 | 0.74789 | 0.18741 | 0 | 45.3974 | 17.1094 | -16.7692 | 0 | 0.44229 | 0 | 1.6728 | 0.14982
2025_12_15 Hr 12 | 0.25711 | 0.00016453 | 0 | 0 | 0 | 0 | 0 | 0 | 0 | 0 | 0 | 0.0043646 | 0.48 | 0.038093 | 1.6457 | 1.6457 | 20.6002 | 0.22487 | 0.00063636 | 0.0059136 | 0.0026855 | 0 | 0 | 0 | -0.2743 | 0 | 0 | 0.024541 | 0.014532 | 1.1047 | 0 | 18.4421 | 2.0792 | 0.36742 | 0.60107 | 0.81115 | 0 | 0 | 0 | 0.0076033 | -1.7226 | 0.039878 | 0 | 0.013604 | 0 | -0.35502 | 0 | 0 | 0 | 0 | 0 | 0 | 0 | 0 | 3.078 | 0 | 0 | 0 | 0 | 0 | 0 | 0 | 0 | 0 | 0 | 0 | 0 | 0 | 0 | 0 | 0 | 0 | 0 | 0 | 0 | -6.046 | 1.822 | 0 | 0 | 0 | 0.20892 | 44.0308 | 1.2254 | 3.0551 | 0 | 0.027791 | -0.25711 | 0.74789 | 0.18741 | 0 | 52.3597 | 16.9762 | -6.9324 | 0 | 0.44229 | 0 | 1.6728 | 0.14922
2025_12_15 Hr 13 | 0.22653 | 0.00017579 | 0 | 0 | 0 | 0 | 0 | 0 | 0 | 0 | 0 | 0.0043646 | 0.51 | 0.04358 | 1.6457 | 1.6457 | 20.6002 | 1.0119 | 0.00063636 | 0.0059136 | 0.0026855 | 0 | 0 | 0 | -0.11112 | 0 | 0 | 0.024541 | 0.014532 | 1.1718 | 0 | 18.4421 | 2.0792 | 1.6534 | 0.60107 | 0.81115 | 0 | 0 | 0 | 0.61989 | -0.72502 | 0.039878 | 0 | 0.014649 | 0 | -0.38243 | 0 | 0 | 0 | 0 | 0 | 0 | 0 | 0 | 2.9473 | 0 | 0 | 0 | 0 | 0 | 0 | 0 | 0 | 0 | 0 | 0 | 0 | 0 | 0 | 0 | 0 | 0 | 0 | 0 | 0 | -7.5791 | 1.822 | 0 | 0 | 0 | 0.23939 | 46.1709 | 1.2254 | 3.0551 | 0 | 0.027791 | -0.22653 | 0.74789 | 0.18741 | 0 | 54.647 | 16.8803 | -8.2992 | 0 | 0.44229 | 0 | 1.6728 | 0.14863
2025_12_15 Hr 14 | 0.030732 | 0.00016689 | 0 | 0 | 0 | 0 | 0 | 0 | 0 | 0 | 0 | 0.0043646 | 0.48 | 0.038341 | 1.6457 | 1.6457 | 20.6002 | 0.22487 | 0.00063636 | 0.0059136 | 0.0026855 | 0 | 0 | 0 | -0.26042 | 0 | 0 | 0.024541 | 0.014532 | 1.1901 | 0 | 18.4421 | 2.0792 | 0.36742 | 0.60107 | 0.81115 | 0 | 0 | 0 | 0.055307 | -1.4835 | 0.039878 | 0 | 0.013693 | 0 | -0.35735 | 0 | 0 | 0 | 0 | 0 | 0 | 0 | 0 | 2.7368 | 0 | 0 | 0 | 0 | 0 | 0 | 0 | 0 | 0 | 0 | 0 | 0 | 0 | 0 | 0 | 0 | 0 | 0 | 0 | 0 | -1.206 | 1.822 | 0 | 0 | 0 | 0.33079 | 44.1162 | 1.2254 | 3.0551 | 0 | 0.027791 | -0.030732 | 0.74789 | 0.18741 | 0 | 57.3636 | 16.5301 | -1.8545 | 0 | 0.44229 | 0 | 1.6728 | 0.14857
2025_12_15 Hr 15 | 0.13586 | 0.00023452 | 0 | 0 | 0 | 0 | 0 | 0 | 0 | 0 | 0 | 0.0043646 | 0.45 | 0.038856 | 1.6457 | 1.6457 | 20.6002 | 0.78705 | 0.00063636 | 0.0059136 | 0.0026855 | 0 | 0 | 0 | -0.087171 | 0 | 0 | 0.024541 | 0.014532 | 1.2219 | 0 | 18.4421 | 2.0792 | 1.286 | 0.60107 | 0.81115 | 0 | 0 | 0 | 1.1775 | -0.79214 | 0.039878 | 0 | 0.014802 | 0 | -0.38646 | 0 | 0 | 0 | 0 | 0 | 0 | 0 | 0 | 2.7368 | 0 | 0 | 0 | 0 | 0 | 0 | 0 | 0 | 0 | 0 | 0 | 0 | 0 | 0 | 0 | 0 | 0 | 0 | 0 | 0 | -3.6417 | 1.822 | 0 | 0 | 0 | 0.55711 | 45.6287 | 1.2254 | 3.0551 | 0 | 0.027791 | -0.13586 | 0.74789 | 0.18741 | 0 | 58.5946 | 16.8317 | -4.2512 | 0 | 0.44229 | 0 | 1.6728 | 0.14811
2025_12_15 Hr 16 | 0 | 0.00011282 | 0 | 0 | 0 | 0 | 0 | 0 | 0 | 0 | 0 | 0.0043646 | 0.3 | 0.02846 | 1.6457 | 1.6457 | 20.6002 | 1.0119 | 0.00063636 | 0.0059136 | 0.0026855 | 0 | 0 | 0 | 0.14108 | 0 | 0 | 0.024541 | 0.014532 | 1.2821 | 0 | 18.4421 | 2.0792 | 1.6534 | 0.60107 | 0.81115 | 0 | 0 | 0 | 0.95286 | -0.78209 | 0.039878 | 0 | 0.016263 | 0 | -0.4248 | 0 | 0 | 0 | 0 | 0 | 0 | 0 | 0 | 2.8747 | 0 | 0 | 0 | 0 | 0 | 0 | 0 | 0 | 0 | 0 | 0 | 0 | 0 | 0 | 0 | 0 | 0 | 0 | 0 | 0 | -8.3375 | 1.822 | 0 | 0 | 0 | 0.73557 | 46.2812 | 1.2254 | 3.0551 | 0 | 0.027791 | 0 | 0.74789 | 0.18741 | 0 | 54.6832 | 16.8523 | -8.6212 | 0 | 0.44229 | 0 | 1.6728 | 0.14873
2025_12_15 Hr 17 | 0.030804 | 2.1233e-05 | 0 | 0.38092 | 0.38092 | 0.37593 | 0.38092 | 0.38092 | 0.38092 | 0 | 0 | 0.0043646 | 0.21 | 0.02312 | 1.6457 | 1.6457 | 20.6002 | 1.3492 | 0.00063636 | 0.0059136 | 0.0026855 | 0 | 0 | 0 | 0.54902 | 0 | 0 | 0.024541 | 0.014532 | 1.2821 | 0 | 18.4421 | 2.0792 | 2.2045 | 0.60107 | 0.81115 | 0 | 0 | 0 | 0.71593 | -1.0218 | 0.039878 | 0 | 0 | 0 | -0.49333 | 0 | 0 | 0 | 0 | 0 | 0 | 0 | 0 | 3.078 | 0 | 0 | 0 | 0 | 0 | 0 | 0 | 0 | 0 | 0 | 0 | 0 | 0 | 0 | 0 | 0 | 0 | 0 | 0 | 0 | -36.9865 | 1.822 | 0 | 9.6329 | 10.3023 | 1.1142 | 64.9916 | 1.2254 | 3.0551 | 0 | 0.027791 | -0.030804 | 0.74789 | 0.18741 | 0 | 45.0956 | 17.3715 | -36.9616 | 0 | 0.44229 | 0 | 1.6728 | 0.15056
2025_12_15 Hr 18 | 0 | 0 | 0 | 0.38092 | 0.38092 | 0.37593 | 0.38092 | 0.38092 | 0.38092 | 0 | 0 | 0.0043646 | 0.18 | 0.019743 | 1.6457 | 1.6457 | 20.6002 | 1.3492 | 0.00063636 | 0.0059136 | 0.0026855 | 0 | 0 | 0 | 0.53792 | 0 | 0 | 0.024541 | 0.014532 | 1.2821 | 0 | 18.4421 | 2.0792 | 2.2045 | 0.60107 | 0.81115 | 0 | 0 | 0 | 0.56918 | -0.55733 | 0.039878 | 0 | 0 | 0 | -0.49147 | 0 | 0 | 0 | 0 | 0 | 0 | 0 | 0 | 2.8747 | 0 | 0 | 0 | 0 | 0 | 0 | 0 | 0 | 0 | 0 | 0 | 0 | 0 | 0 | 0 | 0 | 0 | 0 | 0 | 0 | -42.7545 | 1.822 | 0 | 7.1098 | 7.7551 | 1.2492 | 64.3151 | 1.2254 | 3.0551 | 0 | 0.027791 | 0 | 0.74789 | 0.18741 | 0 | 38.8592 | 17.2404 | -42.7081 | 0 | 0.44229 | 0 | 1.6728 | 0.152
2025_12_15 Hr 19 | 0 | 0 | 0 | 0.38092 | 0.38092 | 0.37593 | 0.38092 | 0.38092 | 0.38092 | 0 | 0 | 0.0043646 | 0.12 | 0.013628 | 1.6457 | 1.6457 | 20.6002 | 1.3492 | 0.00063636 | 0.0059136 | 0.0026855 | 0 | 0 | 0 | 0.64186 | 0 | 0 | 0.024541 | 0.014532 | 1.2821 | 0 | 18.4421 | 2.0792 | 2.2045 | 0.60107 | 0.81115 | 0 | 0 | 0 | 0 | -2.4463 | 0.039878 | 0 | 0 | 0 | -0.50893 | 0 | 0 | 0 | 0 | 0 | 0 | 0 | 0 | 2.8747 | 0 | 0 | 0 | 0 | 0 | 0 | 0 | 0 | 0 | 0 | 0 | 0 | 0 | 0 | 0 | 0 | 0 | 0 | 0 | 0 | -39.4293 | 1.822 | 0 | 7.3078 | 7.9641 | 1.2492 | 64.7221 | 1.2254 | 3.0551 | 0 | 0.027791 | 0 | 0.74789 | 0.18741 | 0 | 40.153 | 17.1736 | -39.2964 | 0 | 0.44229 | 0 | 1.6728 | 0.15137
2025_12_15 Hr 20 | 0 | 0 | 0 | 0.38092 | 0.38092 | 0.37593 | 0.38092 | 0.38092 | 0.38092 | 0 | 0 | 0.0043646 | 0.03 | 0.0034013 | 1.6457 | 1.6457 | 20.6002 | 1.3492 | 0.00063636 | 0.0059136 | 0.0026855 | 0 | 0 | 0 | 0.63686 | 0 | 0 | 0.024541 | 0.014532 | 1.2821 | 0 | 18.4421 | 2.0792 | 2.2045 | 0.60107 | 0.81115 | 0 | 0 | 0 | 0 | -2.7631 | 0.039878 | 0 | 0 | 0 | -0.50809 | 0 | 0 | 0 | 0 | 0 | 0 | 0 | 0 | 3.2159 | 0 | 0 | 0 | 0 | 0 | 0 | 0 | 0 | 0 | 0 | 0 | 0 | 0 | 0 | 0 | 0 | 0 | 0 | 0 | 0 | -39.5269 | 1.822 | 0 | 7.9488 | 8.6633 | 0.75298 | 66.0624 | 1.2254 | 3.0551 | 0 | 0.027791 | 0 | 0.74789 | 0.18741 | 0 | 40.8187 | 16.9175 | -39.3981 | 0 | 0.44229 | 0 | 1.6728 | 0.15049
2025_12_15 Hr 21 | 0 | 0 | 0 | 0 | 0 | 0 | 0 | 0 | 0 | 0 | 0 | 0.0043646 | 0 | 0 | 1.6457 | 1.6457 | 20.6002 | 1.2368 | 0.00063636 | 0.0059136 | 0.0026855 | 0 | 0 | 0 | -0.056124 | 0 | 0 | 0.024541 | 0.014532 | 1.2821 | 0 | 18.4421 | 2.0792 | 2.0208 | 0.60107 | 0.81115 | 0 | 0 | 0 | 0.14103 | -2.7569 | 0.039878 | 0 | 0.015001 | 0 | -0.39167 | 0 | 0 | 0 | 0 | 0 | 0 | 0 | 0 | 3.5644 | 0 | 0 | 0 | 0 | 0 | 0 | 0 | 0 | 0 | 0 | 0 | 0 | 0 | 0 | 0 | 0 | 0 | 0 | 0 | 0 | -10.2414 | 1.822 | 0 | 0 | 0 | 0.52665 | 46.8735 | 1.2254 | 3.0551 | 0 | 0.027791 | 0 | 0.74789 | 0.18741 | 0 | 50.5736 | 17.0052 | -10.6892 | 0 | 0.44229 | 0 | 1.6728 | 0.14943
2025_12_15 Hr 22 | 0 | 0 | 0 | 0 | 0 | 0 | 0 | 0 | 0 | 0 | 0 | 0.0043646 | 0 | 0 | 1.6457 | 1.6457 | 20.6002 | 1.3492 | 0.00063636 | 0.0059136 | 0.0026855 | 0 | 0 | 0 | 0.22056 | 0 | 0 | 0.024541 | 0.014532 | 1.2821 | 0 | 18.4421 | 2.0792 | 2.2045 | 0.60107 | 0.81115 | 0 | 0 | 0 | 0 | -2.4439 | 0.039878 | 0 | 0.016772 | 0 | -0.43815 | 0 | 0 | 0 | 0 | 0 | 0 | 0 | 0 | 3.6297 | 0 | 0 | 0 | 0 | 0 | 0 | 0 | 0 | 0 | 0 | 0 | 0 | 0 | 0 | 0 | 0 | 0 | 0 | 0 | 0 | -9.0997 | 1.822 | 0 | 0 | 0 | 0.15234 | 47.1697 | 1.2254 | 3.0551 | 0 | 0.027791 | 0 | 0.74789 | 0.18741 | 0 | 52.1027 | 16.6941 | -9.3173 | 0 | 0.44229 | 0 | 1.6728 | 0.14737
2025_12_15 Hr 23 | 0 | 0 | 0 | 0 | 0 | 0 | 0 | 0 | 0 | 0 | 0 | 0.0043646 | 0 | 0 | 1.6457 | 1.6457 | 20.6689 | 1.3563 | 0.00063636 | 0.0059136 | 0.0026855 | 0 | 0 | 1.0765 | 0 | 0 | 0.85775 | 0.024541 | 0.014532 | 1.2821 | 0 | 18.3899 | 2.0792 | 2.2045 | 0.60107 | 0.81115 | 0 | 0 | 0 | 0 | -1.3831 | 0.039878 | 0 | 0.01845 | 0 | -0.4822 | 0 | 0 | 0 | 0 | 0 | 0 | 0 | 0 | 3.695 | 0 | 0 | 0 | 0 | 0 | 0 | 0 | 0 | 0 | 0 | 0 | 0 | 0 | 0 | 0 | 0 | 0 | 0 | 0 | 0 | -8.9689 | 1.822 | 0 | 0 | 0 | 0.013057 | 47.1933 | 1.2254 | 3.0551 | 0 | 0.027791 | 0 | 0.74789 | 0.18741 | 0 | 54.9114 | 16.6181 | -7.5169 | 0 | 0.44229 | 0 | 1.6728 | 0.14526
2025_12_15 Hr 24 | 0 | 0 | 0 | 0 | 0 | 0 | 0 | 0 | 0 | 0 | 0 | 0.0043646 | 0.09 | 0.0071398 | 1.6457 | 1.6457 | 20.6689 | 0.33908 | 0.00063636 | 0.0059136 | 0.0026855 | 0 | 0 | 0.31868 | 0 | 0 | 0.099927 | 0.024541 | 0.014532 | 1.257 | 0 | 18.3899 | 2.0792 | 0 | 0.60107 | 0.81115 | 0 | 0 | 0 | 0 | -10.3134 | 0.039878 | 0 | 0.0136 | 0 | -0.35489 | 0 | 0 | 0 | 0 | 0 | 0 | 0 | 0 | 3.9055 | 0 | 0 | 0 | 0 | 0 | 0 | 0 | 0 | 0 | 0 | 0 | 0 | 0 | 0 | 0 | 0 | 0 | 0 | 0 | 4.7454 | 0 | 1.822 | 0 | 0 | 0 | 0.20892 | 43.9464 | 1.2254 | 3.0551 | 0 | 0.027791 | 0 | 0.74789 | 0.18741 | 0 | 55.5619 | 21.8652 | 0.063716 | 0 | 0.44229 | 0 | 1.6728 | 0.14345
2025_12_16 Hr 01 | 0 | 0 | 0 | 0 | 0 | 0 | 0 | 0 | 0 | 0 | 0 | 0.0043646 | 0.21 | 0.019254 | 1.6457 | 1.6457 | 17.8719 | 1.1728 | 0.00063636 | 0.0059136 | 0.0026855 | 0 | 0 | 0.64967 | 0 | 0 | 0.43092 | 0.024541 | 0.014532 | 1.2821 | 0 | 15.9006 | 2.0792 | 0 | 0.60107 | 0.81115 | 0 | 0 | 0 | 0 | -4.4607 | 0.039878 | 0 | 0.015718 | 0 | -0.41049 | 0 | 0 | 0 | 0 | 0 | 0 | 0 | 0 | 3.9709 | 0 | 0 | 0 | 0 | 0 | 0 | 0 | 0 | 0 | 0 | 0 | 0 | 0 | 0 | 0 | 0 | 0 | 0 | 0 | 0 | -1.919 | 1.822 | 0 | 0 | 0 | 0.37431 | 39.5189 | 1.2254 | 3.0551 | 0 | 0.027791 | 0 | 0.74789 | 0.18741 | 0 | 51.291 | 17.4817 | -1.2489 | 0 | 0.44229 | 0 | 1.6728 | 0.14254
2025_12_16 Hr 02 | 0 | 0 | 0 | 0.32936 | 0.32936 | 0.32504 | 0.32936 | 0.32936 | 0.32936 | 0 | 0 | 0.0043646 | 0.69 | 0.068366 | 1.6457 | 1.6457 | 17.8719 | 1.1728 | 0.00063636 | 0.0059136 | 0.0026855 | 0 | 0 | 0.84771 | 0 | 0 | 0.62896 | 0.024541 | 0.014532 | 1.2821 | 0 | 15.9006 | 2.0792 | 0 | 0.60107 | 0.81115 | 0 | 0 | 0 | 0 | -3.7965 | 0.039878 | 0 | 0.010616 | 0 | -0.44377 | 0 | 0 | 0 | 0 | 0 | 0 | 0 | 0 | 4.1741 | 0 | 0 | 0 | 0 | 0 | 0 | 0 | 0 | 0 | 0 | 0 | 0 | 0 | 0 | 0 | 0 | 0 | 0 | 0 | 0 | -6.4928 | 1.822 | 0 | 0 | 0 | 0.22633 | 41.4907 | 1.2254 | 3.0551 | 0 | 0.027791 | 0 | 0.74789 | 0.18741 | 0 | 50.3 | 18.0657 | -5.4599 | 0 | 0.44229 | 0 | 1.6728 | 0.14214
2025_12_16 Hr 03 | 0 | 0 | 0 | 0.32936 | 0.32936 | 0.32504 | 0.32936 | 0.32936 | 0.32936 | 0 | 0 | 0.0043646 | 1.05 | 0.10939 | 1.6457 | 1.6457 | 17.8719 | 1.1728 | 0.00063636 | 0.0059136 | 0.0026855 | 0 | 0 | 0.98442 | 0 | 0 | 0.76567 | 0.024541 | 0.014532 | 1.2821 | 0.89585 | 15.9006 | 2.0792 | 0 | 0.60107 | 0.81115 | 0 | 0 | 0 | 0 | -2.9052 | 0.039878 | 0 | 0.011163 | 0 | -0.46673 | 0 | 0 | 0 | 0 | 0 | 0 | 0 | 0 | 4.0435 | 0 | 0 | 0 | 0 | 0 | 0 | 0 | 0 | 0 | 0 | 0 | 0 | 0 | 0 | 0 | 0 | 0 | 0 | 0 | 0 | -9.7105 | 1.822 | 0 | 0 | 0 | 0.12187 | 42.237 | 1.2254 | 3.0551 | 0 | 0.027791 | 0 | 0.74789 | 0.18741 | 0 | 49.136 | 18.2314 | -8.4272 | 0 | 0.44229 | 0 | 1.6728 | 0.14196
2025_12_16 Hr 04 | 0 | 0 | 0 | 0.32936 | 0.32936 | 0.32504 | 0.32936 | 0.32936 | 0.32936 | 0 | 0 | 0.0043646 | 1.17 | 0.12361 | 1.6457 | 1.6457 | 17.8719 | 1.1728 | 0.00063636 | 0.0059136 | 0.0026855 | 0 | 0 | 1.0236 | 0 | 0 | 0.80488 | 0.024541 | 0.014532 | 1.2821 | 0.74622 | 15.9006 | 2.0792 | 0 | 0.60107 | 0.81115 | 0 | 0 | 0 | 0 | -2.3323 | 0.039878 | 0 | 0.011319 | 0 | -0.47332 | 0 | 0 | 0 | 0 | 0 | 0 | 0 | 0 | 3.9055 | 0 | 0 | 0 | 0 | 0 | 0 | 0 | 0 | 0 | 0 | 0 | 0 | 0 | 0 | 0 | 0 | 0 | 0 | 0 | 0 | -10.9062 | 1.822 | 0 | 0 | 0 | 0.013057 | 42.237 | 1.2254 | 3.0551 | 0 | 0.027791 | 0 | 0.74789 | 0.18741 | 0 | 48.4729 | 18.1193 | -9.551 | 0 | 0.44229 | 0 | 1.6728 | 0.14231
2025_12_16 Hr 05 | 0 | 0 | 0 | 0.32936 | 0.32936 | 0.32504 | 0.32936 | 0.32936 | 0.32936 | 0 | 0 | 0.0043646 | 1.74 | 0.19007 | 1.6457 | 1.6457 | 17.8719 | 1.1728 | 0.00063636 | 0.0059136 | 0.0026855 | 0 | 0 | 1.1197 | 0 | 0 | 0.90092 | 0.024541 | 0.014532 | 1.2821 | 0.74622 | 15.9006 | 2.0792 | 0 | 0.60107 | 0.81115 | 0 | 0 | 0 | 0.29741 | -3.4122 | 0.039878 | 0 | 0 | 0 | -0.48945 | 0 | 0 | 0 | 0 | 0 | 0 | 0 | 0 | 3.833 | 0 | 0 | 0 | 0 | 0 | 0 | 0 | 0 | 0 | 0 | 0 | 0 | 0 | 0 | 0 | 0 | 0 | 0 | 0 | 0 | -35.959 | 1.822 | 0 | 9.3805 | 10.0418 | 0 | 57.595 | 1.2254 | 3.0551 | 0 | 0.027791 | 0 | 0.74789 | 0.18741 | 0 | 38.7239 | 18.6716 | -34.4278 | 0 | 0.44229 | 0 | 1.6728 | 0.14381
2025_12_16 Hr 06 | 0 | 0 | 0 | 0.32936 | 0.32936 | 0.32504 | 0.32936 | 0.32936 | 0.32936 | 0 | 0 | 0.0043646 | 2.16 | 0.27102 | 1.6457 | 1.6457 | 17.8719 | 1.1728 | 0.00063636 | 0.0059136 | 0.0026855 | 0 | 0 | 1.5546 | 0 | 0 | 1.3359 | 0.024541 | 0.014532 | 1.2821 | 0.74622 | 15.9006 | 2.0792 | 0 | 0.60107 | 0.81115 | 0 | 0 | 0 | 0.12449 | -4.2809 | 0.039878 | 0 | 0 | 0 | -0.56252 | 0 | 0 | 0 | 0 | 0 | 0 | 0 | 0 | 3.833 | 0 | 0 | 0 | 0 | 0 | 0 | 0 | 0 | 0 | 0 | 0 | 0 | 0 | 0 | 0 | 0 | 0 | 0 | 0 | 0 | -49.9952 | 1.822 | 0 | 7.5053 | 8.1864 | 0 | 57.9286 | 1.2254 | 3.0551 | 0 | 0.027791 | 0 | 0.74789 | 0.18741 | 0 | 25.2803 | 19.1753 | -47.6672 | 0 | 0.44229 | 0 | 1.6728 | 0.14655
2025_12_16 Hr 07 | 0 | 0 | 0 | 0.32936 | 0.32936 | 0.32504 | 0.32936 | 0.32936 | 0.32936 | 0 | 0 | 0.0043646 | 2.22 | 0.27075 | 1.6457 | 1.6457 | 17.8125 | 1.1666 | 0.00063636 | 0.0059136 | 0.0026855 | 0 | 0 | 0 | 0.86679 | 0 | 0 | 0.024541 | 0.014532 | 1.2821 | 0.74622 | 15.9457 | 2.0792 | 0 | 0.60107 | 0.81115 | 0 | 0 | 0 | 0.01118 | -3.4764 | 0.039878 | 0 | 0 | 0 | -0.54672 | 0 | 0 | 0 | 0 | 0 | 0 | 0 | 0 | 3.9709 | 0 | 0 | 0 | 0 | 0 | 0 | 0 | 0 | 0 | 0 | 0 | 0 | 0 | 0 | 0 | 0 | 0 | 0 | 0 | 0 | -53.6841 | 1.822 | 0 | 7.4777 | 8.1563 | 0 | 57.8505 | 1.2254 | 3.0551 | 0 | 0.027791 | 0 | 0.74789 | 0.18741 | 0 | 20.3974 | 19.3761 | -53.364 | 0 | 0.44229 | 0 | 1.6728 | 0.14969
2025_12_16 Hr 08 | 0 | 0 | 0 | 0.32936 | 0.32936 | 0.32504 | 0.32936 | 0.32936 | 0.32936 | 0 | 0 | 0.0043646 | 2.49 | 0.31625 | 1.6457 | 1.6457 | 17.8125 | 1.1666 | 0.00063636 | 0.0059136 | 0.0026855 | 0 | 0 | 0 | 1.002 | 0 | 0 | 0.024541 | 0.014532 | 1.2821 | 0.74622 | 15.9457 | 2.0792 | 1.9061 | 0.60107 | 0.81115 | 0 | 0 | 0 | 0.0055922 | -3.1214 | 0.039878 | 0 | 0 | 0 | -0.56943 | 0 | 0 | 0 | 0 | 0 | 0 | 0 | 0 | 4.0435 | 0 | 0 | 0 | 0 | 0 | 0 | 0 | 0 | 0 | 0 | 0 | 0 | 0 | 0 | 0 | 0 | 0 | 0 | 0 | 0 | -65.765 | 1.822 | 0 | 7.4777 | 8.1563 | 0.013057 | 59.7566 | 1.2254 | 3.0551 | 0 | 0.027791 | 0 | 0.74789 | 0.18741 | 0 | 11.0872 | 19.7789 | -65.3325 | 0 | 0.44229 | 0 | 1.6728 | 0.15137
2025_12_16 Hr 09 | 0.014894 | 2.067e-05 | 0 | 0.32936 | 0.32936 | 0.32504 | 0.32936 | 0.32936 | 0.32936 | 0 | 0 | 0.0043646 | 2.58 | 0.33182 | 1.6457 | 1.6457 | 17.8125 | 1.1666 | 0.00063636 | 0.0059136 | 0.0026855 | 0 | 0 | 0 | 1.045 | 0 | 0 | 0.024541 | 0.014532 | 1.2821 | 0.74622 | 15.9457 | 2.0792 | 1.9061 | 0.60107 | 0.81115 | 0 | 0 | 0 | 0.19664 | -4.0903 | 0.039878 | 0 | 0 | 0 | -0.57665 | 0 | 0 | 0 | 0 | 0 | 0 | 0 | 0 | 3.9055 | 0 | 0 | 0 | 0 | 0 | 0 | 0 | 0 | 0 | 0 | 0 | 0 | 0 | 0 | 0 | 0 | 0 | 0 | 0 | 0 | -59.3545 | 1.822 | 0 | 7.4777 | 8.1563 | 0.15234 | 59.7566 | 1.2254 | 3.0551 | 0 | 0.027791 | -0.014894 | 0.74789 | 0.18741 | 0 | 16.8622 | 19.9003 | -58.9011 | 0 | 0.44229 | 0 | 1.6728 | 0.15092
2025_12_16 Hr 10 | 0.045189 | 0.00017045 | 0 | 0.32936 | 0.32936 | 0.32504 | 0.32936 | 0.32936 | 0.32936 | 0 | 0 | 0.0043646 | 2.46 | 0.29988 | 1.6457 | 1.6457 | 17.8125 | 1.1666 | 0.00063636 | 0.0059136 | 0.0026855 | 0 | 0 | 0 | 0.86525 | 0 | 0 | 0.024541 | 0.014532 | 1.2821 | 0.74622 | 15.9457 | 2.0792 | 1.9061 | 0.60107 | 0.81115 | 0 | 0 | 0 | 0 | -3.0654 | 0.039878 | 0 | 0 | 0 | -0.54646 | 0 | 0 | 0 | 0 | 0 | 0 | 0 | 0 | 3.833 | 0 | 0 | 0 | 0 | 0 | 0 | 0 | 0 | 0 | 0 | 0 | 0 | 0 | 0 | 0 | 0 | 0 | 0 | 0 | 0 | -54.1626 | 1.822 | 0 | 7.4777 | 8.1563 | 0.19586 | 59.7566 | 1.2254 | 3.0551 | 0 | 0.027791 | -0.045189 | 0.74789 | 0.18741 | 0 | 22.5515 | 19.7493 | -53.889 | 0 | 0.44229 | 0 | 1.6728 | 0.15048
2025_12_16 Hr 11 | 0.06001 | 0.00018102 | 0 | 0.32936 | 0.32936 | 0.32504 | 0.32936 | 0.32936 | 0.32936 | 0 | 0 | 0.0043646 | 2.13 | 0.25522 | 1.6457 | 1.6457 | 17.8125 | 1.1666 | 0.00063636 | 0.0059136 | 0.0026855 | 0 | 0 | 0 | 0.80952 | 0 | 0 | 0.024541 | 0.014532 | 1.2821 | 0.74622 | 15.9457 | 2.0792 | 1.9061 | 0.60107 | 0.81115 | 0 | 0 | 0 | 0.67116 | -0.23275 | 0.039878 | 0 | 0 | 0 | -0.5371 | 0 | 0 | 0 | 0 | 0 | 0 | 0 | 0 | 4.3121 | 0 | 0 | 0 | 0 | 0 | 0 | 0 | 0 | 0 | 0 | 0 | 0 | 0 | 0 | 0 | 0 | 0 | 0 | 0 | 0 | -52.4626 | 1.822 | 0 | 7.4777 | 8.1563 | 0.33079 | 59.7566 | 1.2254 | 3.0551 | 0 | 0.027791 | -0.06001 | 0.74789 | 0.18741 | 0 | 27.9477 | 20.0028 | -52.2502 | 0 | 0.44229 | 0 | 1.6728 | 0.14982
2025_12_16 Hr 12 | 0.10636 | 0.00044767 | 0 | 0.32936 | 0.32936 | 0.32504 | 0.32936 | 0.32936 | 0.32936 | 0 | 0 | 0.0043646 | 2.34 | 0.25969 | 1.6457 | 1.6457 | 17.8125 | 1.1666 | 0.00063636 | 0.0059136 | 0.0026855 | 0 | 0 | 0 | 0.57261 | 0 | 0 | 0.024541 | 0.014532 | 1.2821 | 0.74622 | 15.9457 | 2.0792 | 1.9061 | 0.60107 | 0.81115 | 0 | 0 | 0 | 0.069071 | -0.27698 | 0.039878 | 0 | 0 | 0 | -0.4973 | 0 | 0 | 0 | 0 | 0 | 0 | 0 | 0 | 4.8638 | 0 | 0 | 0 | 0 | 0 | 0 | 0 | 0 | 0 | 0 | 0 | 0 | 0 | 0 | 0 | 0 | 0 | 0 | 0 | 0 | -47.2186 | 1.822 | 0 | 7.4777 | 8.1563 | 1.2187 | 59.7566 | 1.2254 | 3.0551 | 0 | 0.027791 | -0.10636 | 0.74789 | 0.18741 | 0 | 34.0025 | 21.7035 | -47.2497 | 0 | 0.44229 | 0 | 1.6728 | 0.14977
2025_12_16 Hr 13 | 0.045189 | 0.001132 | 0 | 0.32936 | 0.32936 | 0.32504 | 0.32936 | 0.32936 | 0.32936 | 0 | 0 | 0.0043646 | 2.43 | 0.28911 | 1.6457 | 1.6457 | 17.8125 | 1.1666 | 0.00063636 | 0.0059136 | 0.0026855 | 0 | 0 | 0 | 0.78688 | 0 | 0 | 0.024541 | 0.014532 | 1.2821 | 0.74622 | 15.9457 | 2.0792 | 1.9061 | 0.60107 | 0.81115 | 0 | 0 | 0 | 0 | -2.9071 | 0.039878 | 0 | 0 | 0 | -0.5333 | 0 | 0 | 0 | 0 | 0 | 0 | 0 | 0 | 5.067 | 0 | 0 | 0 | 0 | 0 | 0 | 0 | 0 | 0 | 0 | 0 | 0 | 0 | 0 | 0 | 0 | 0 | 0 | 0 | 0 | -49.5634 | 1.822 | 0 | 7.4777 | 8.1563 | 1.9717 | 59.7566 | 1.2254 | 3.0551 | 0 | 0.027791 | -0.045189 | 0.74789 | 0.18741 | 0 | 30.2126 | 22.7181 | -49.355 | 0 | 0.44229 | 0 | 1.6728 | 0.14921
2025_12_16 Hr 14 | 0.075703 | 0.0013974 | 0 | 0.32936 | 0.32936 | 0.32504 | 0.32936 | 0.32936 | 0.32936 | 0 | 0 | 0.0043646 | 2.4 | 0.30112 | 1.6457 | 1.6457 | 17.8125 | 1.1666 | 0.00063636 | 0.0059136 | 0.0026855 | 0 | 0 | 0 | 0.96071 | 0 | 0 | 0.024541 | 0.014532 | 1.2821 | 0.74622 | 15.9457 | 2.0792 | 1.9061 | 0.60107 | 0.81115 | 0 | 0 | 0 | 0 | -3.4275 | 0.039878 | 0 | 0 | 0 | -0.5625 | 0 | 0 | 0 | 0 | 0 | 0 | 0 | 0 | 4.6533 | 0 | 0 | 0 | 0 | 0 | 0 | 0 | 0 | 0 | 0 | 0 | 0 | 0 | 0 | 0 | 0 | 0 | 0 | 0 | 0 | -54.0534 | 1.822 | 0 | 7.4777 | 8.1563 | 2.0761 | 59.7566 | 1.2254 | 3.0551 | 0 | 0.027791 | -0.075703 | 0.74789 | 0.18741 | 0 | 25.0197 | 22.4215 | -53.7309 | 0 | 0.44229 | 0 | 1.6728 | 0.14911
2025_12_16 Hr 15 | 0.045189 | 0.0010486 | 0 | 0.32936 | 0.32936 | 0.32504 | 0.32936 | 0.32936 | 0.32936 | 0 | 0 | 0.0043646 | 2.25 | 0.29011 | 1.6457 | 1.6457 | 17.8125 | 1.1666 | 0.00063636 | 0.0059136 | 0.0026855 | 0 | 0 | 0 | 1.0537 | 0 | 0 | 0.024541 | 0.014532 | 1.2821 | 0.74622 | 15.9457 | 2.0792 | 1.9061 | 0.60107 | 0.81115 | 0 | 0 | 0 | 0 | -3.4186 | 0.039878 | 0 | 0 | 0 | -0.57813 | 0 | 0 | 0 | 0 | 0 | 0 | 0 | 0 | 4.3121 | 0 | 0 | 0 | 0 | 0 | 0 | 0 | 0 | 0 | 0 | 0 | 0 | 0 | 0 | 0 | 0 | 0 | 0 | 0 | 0 | -57.7587 | 1.822 | 0 | 7.4777 | 8.1563 | 2.124 | 59.7566 | 1.2254 | 3.0551 | 0 | 0.027791 | -0.045189 | 0.74789 | 0.18741 | 0 | 20.946 | 21.9363 | -57.3283 | 0 | 0.44229 | 0 | 1.6728 | 0.14909
2025_12_16 Hr 16 | 0.014821 | 0.00065574 | 0 | 0.32936 | 0.32936 | 0.32504 | 0.32936 | 0.32936 | 0.32936 | 0 | 0 | 0.0043646 | 2.19 | 0.31243 | 1.6457 | 1.6457 | 17.8125 | 1.1666 | 0.00063636 | 0.0059136 | 0.0026855 | 0 | 0 | 0 | 1.4213 | 0 | 0 | 0.024541 | 0.014532 | 1.2821 | 0.74622 | 15.9457 | 2.0792 | 1.9061 | 0.60107 | 0.81115 | 0 | 0 | 0 | 0 | -5.5123 | 0.039878 | 0 | 0 | 0 | -0.63988 | 0 | 0 | 0 | 0 | 0 | 0 | 0 | 0 | 4.0435 | 0 | 0 | 0 | 0 | 0 | 0 | 0 | 0 | 0 | 0 | 0 | 0 | 0 | 0 | 0 | 0 | 0 | 0 | 0 | 0 | -61.2171 | 1.822 | 0 | 7.4777 | 8.1563 | 2.1501 | 59.7566 | 1.2254 | 3.0551 | 0 | 0.027791 | -0.014821 | 0.74789 | 0.18741 | 0 | 15.4191 | 21.6252 | -60.4504 | 0 | 0.44229 | 0 | 1.6728 | 0.14896
2025_12_16 Hr 17 | 0 | 0.00041134 | 0 | 0.32936 | 0.32936 | 0.32504 | 0.32936 | 0.32936 | 0.32936 | 0 | 0 | 0.0043646 | 2.31 | 0.33593 | 1.6457 | 1.6457 | 17.8125 | 1.1666 | 0.00063636 | 0.0059136 | 0.0026855 | 0 | 0 | 0 | 1.4953 | 0 | 0 | 0.024541 | 0.014532 | 1.2821 | 0.74622 | 15.9457 | 2.0792 | 1.9061 | 0.60107 | 0.81115 | 0 | 0 | 0 | 0 | -9.0425 | 0.039878 | 0 | 0 | 0 | -0.6523 | 0 | 0 | 0 | 0 | 0 | 0 | 0 | 0 | 3.9055 | 0 | 0 | 0 | 0 | 0 | 0 | 0 | 0 | 0 | 0 | 0 | 0 | 0 | 0 | 0 | 0 | 0 | 0 | 0 | 0 | -66.8836 | 1.822 | 0 | 7.4777 | 8.1563 | 1.8193 | 59.7566 | 1.2254 | 3.0551 | 0 | 0.027791 | 0 | 0.74789 | 0.18741 | 0 | 5.9603 | 21.2868 | -66.0407 | 0 | 0.44229 | 0 | 1.6728 | 0.15086
2025_12_16 Hr 18 | 0 | 2.2116e-05 | 0 | 0.32936 | 0.32936 | 0.32504 | 0.32936 | 0.32936 | 0.32936 | 0 | 0 | 0.0043646 | 2.43 | 0.37155 | 1.6457 | 1.6457 | 17.8125 | 1.1666 | 0.00063636 | 0.0059136 | 0.0026855 | 0 | 0 | 0 | 1.6956 | 0 | 0 | 0.024541 | 0.014532 | 1.2821 | 0.74622 | 15.9457 | 2.0792 | 1.9061 | 0.60107 | 0.81115 | 0 | 0 | 0 | 0 | -6.6524 | 0.039878 | 0 | 0 | 0 | -0.68595 | 0 | 0 | 0 | 0 | 0 | 0 | 0 | 0 | 3.3538 | 0 | 0 | 0 | 0 | 0 | 0 | 0 | 0 | 0 | 0 | 0 | 0 | 0 | 0 | 0 | 0 | 0 | 0 | 0 | 0 | -68.4943 | 1.822 | 0 | 7.4777 | 8.1563 | 0.8879 | 59.7566 | 1.2254 | 3.0551 | 0 | 0.027791 | 0 | 0.74789 | 0.18741 | 0 | 5.5794 | 19.9598 | -67.4847 | 0 | 0.44229 | 0 | 1.6728 | 0.1518
2025_12_16 Hr 19 | 0 | 0 | 0 | 0.32936 | 0.32936 | 0.32504 | 0.32936 | 0.32936 | 0.32936 | 0 | 0 | 0.0043646 | 2.52 | 0.38204 | 1.6457 | 1.6457 | 17.8125 | 1.1666 | 0.00063636 | 0.0059136 | 0.0026855 | 0 | 0 | 0 | 1.6608 | 0 | 0 | 0.024541 | 0.014532 | 1.2821 | 0.74622 | 15.9457 | 2.0792 | 1.9061 | 0.60107 | 0.81115 | 0 | 0 | 0 | 0 | -5.0172 | 0.039878 | 0 | 0 | 0 | -0.68011 | 0 | 0 | 0 | 0 | 0 | 0 | 0 | 0 | 3.3538 | 0 | 0 | 0 | 0 | 0 | 0 | 0 | 0 | 0 | 0 | 0 | 0 | 0 | 0 | 0 | 0 | 0 | 0 | 0 | 0 | -67.8056 | 1.822 | 0 | 7.4777 | 8.1563 | 0.46571 | 59.7566 | 1.2254 | 3.0551 | 0 | 0.027791 | 0 | 0.74789 | 0.18741 | 0 | 7.552 | 19.6376 | -66.825 | 0 | 0.44229 | 0 | 1.6728 | 0.15122
2025_12_16 Hr 20 | 0 | 0 | 0 | 0.32936 | 0.32936 | 0.32504 | 0.32936 | 0.32936 | 0.32936 | 0 | 0 | 0.0043646 | 2.52 | 0.44812 | 1.6457 | 1.6457 | 17.8125 | 1.1666 | 0.00063636 | 0.0059136 | 0.0026855 | 0 | 0 | 0 | 2.3632 | 0 | 0 | 0.024541 | 0.014532 | 1.2821 | 0.74622 | 15.9457 | 2.0792 | 1.9061 | 0.60107 | 0.81115 | 0 | 0 | 0 | 0 | -4.1108 | 0.039878 | 0 | 0 | 0 | -0.79812 | 0 | 0 | 0 | 0 | 0 | 0 | 0 | 0 | 3.4918 | 0 | 0 | 0 | 0 | 0 | 0 | 0 | 0 | 0 | 0 | 0 | 0 | 0 | 0 | 0 | 0 | 0 | 0 | 0 | 0 | -74.1836 | 1.822 | 0 | 7.4777 | 8.1563 | 0.33079 | 59.7566 | 1.2254 | 3.0551 | 0 | 0.027791 | 0 | 0.74789 | 0.18741 | 0 | 2.733 | 19.7056 | -72.6185 | 0 | 0.44229 | 0 | 1.6728 | 0.15023
2025_12_16 Hr 21 | 0 | 0 | 0 | 0.32936 | 0.32936 | 0.32504 | 0.32936 | 0.32936 | 0.32936 | 0 | 0 | 0.0043646 | 2.67 | 0.39332 | 1.6457 | 1.6457 | 17.8125 | 1.1666 | 0.00063636 | 0.0059136 | 0.0026855 | 0 | 0 | 0 | 1.5459 | 0 | 0 | 0.024541 | 0.014532 | 1.2821 | 0.74622 | 15.9457 | 2.0792 | 1.9061 | 0.60107 | 0.81115 | 0 | 0 | 0 | 0 | -3.211 | 0.039878 | 0 | 0 | 0 | -0.66081 | 0 | 0 | 0 | 0 | 0 | 0 | 0 | 0 | 3.2885 | 0 | 0 | 0 | 0 | 0 | 0 | 0 | 0 | 0 | 0 | 0 | 0 | 0 | 0 | 0 | 0 | 0 | 0 | 0 | 0 | -61.6319 | 1.822 | 0 | 7.4777 | 8.1563 | 0.48312 | 59.7566 | 1.2254 | 3.0551 | 0 | 0.027791 | 0 | 0.74789 | 0.18741 | 0 | 15.5481 | 19.7493 | -60.7468 | 0 | 0.44229 | 0 | 1.6728 | 0.14958
2025_12_16 Hr 22 | 0 | 0 | 0 | 0.32936 | 0.32936 | 0.32504 | 0.32936 | 0.32936 | 0.32936 | 0 | 0 | 0.0043646 | 2.79 | 0.39799 | 1.6457 | 1.6457 | 17.8125 | 1.1666 | 0.00063636 | 0.0059136 | 0.0026855 | 0 | 0 | 0 | 1.4209 | 0 | 0 | 0.024541 | 0.014532 | 1.2821 | 0.74622 | 15.9457 | 2.0792 | 1.9061 | 0.60107 | 0.81115 | 0 | 0 | 0 | 0.012542 | -2.3855 | 0.039878 | 0 | 0 | 0 | -0.63981 | 0 | 0 | 0 | 0 | 0 | 0 | 0 | 0 | 3.2885 | 0 | 0 | 0 | 0 | 0 | 0 | 0 | 0 | 0 | 0 | 0 | 0 | 0 | 0 | 0 | 0 | 0 | 0 | 0 | 0 | -55.0344 | 1.822 | 0 | 7.4777 | 8.1563 | 0.66157 | 59.7566 | 1.2254 | 3.0551 | 0 | 0.027791 | 0 | 0.74789 | 0.18741 | 0 | 23.1807 | 20.0503 | -54.2533 | 0 | 0.44229 | 0 | 1.6728 | 0.14748
2025_12_16 Hr 23 | 0 | 0 | 0 | 0.32936 | 0.32936 | 0.32504 | 0.32936 | 0.32936 | 0.32936 | 0 | 0 | 0.0043646 | 2.79 | 0.42742 | 1.6457 | 1.6457 | 17.8719 | 1.1728 | 0.00063636 | 0.0059136 | 0.0026855 | 0 | 0 | 2.2973 | 0 | 0 | 2.0785 | 0.024541 | 0.014532 | 1.2821 | 0.74622 | 15.9006 | 2.0792 | 1.9061 | 0.60107 | 0.81115 | 0 | 0 | 0 | 0 | -7.3367 | 0.039878 | 0 | 0 | 0 | -0.68729 | 0 | 0 | 0 | 0 | 0 | 0 | 0 | 0 | 2.9473 | 0 | 0 | 0 | 0 | 0 | 0 | 0 | 0 | 0 | 0 | 0 | 0 | 0 | 0 | 0 | 0 | 0 | 0 | 0 | 0 | -54.1092 | 1.822 | 0 | 7.5053 | 8.1864 | 1.0228 | 59.8347 | 1.2254 | 3.0551 | 0 | 0.027791 | 0 | 0.74789 | 0.18741 | 0 | 22.1749 | 20.0977 | -50.4207 | 0 | 0.44229 | 0 | 1.6728 | 0.14536
2025_12_16 Hr 24 | 0 | 0 | 0 | 0.32936 | 0.32936 | 0.32504 | 0.32936 | 0.32936 | 0.32936 | 0 | 0 | 0.0043646 | 2.73 | 0.35898 | 1.6457 | 1.6457 | 17.8719 | 1.1728 | 0.00063636 | 0.0059136 | 0.0026855 | 0 | 0 | 1.716 | 0 | 0 | 1.4972 | 0.024541 | 0.014532 | 1.2821 | 0.74622 | 15.9006 | 2.0792 | 0 | 0.60107 | 0.81115 | 0 | 0 | 0 | 0 | -4.7981 | 0.039878 | 0 | 0 | 0 | -0.58963 | 0 | 0 | 0 | 0 | 0 | 0 | 0 | 0 | 2.9473 | 0 | 0 | 0 | 0 | 0 | 0 | 0 | 0 | 0 | 0 | 0 | 0 | 0 | 0 | 0 | 0 | 0 | 0 | 0 | 0 | -40.1095 | 1.822 | 0 | 7.5053 | 8.1864 | 0.5397 | 57.9286 | 1.2254 | 3.0551 | 0 | 0.027791 | 0 | 0.74789 | 0.18741 | 0 | 35.1291 | 19.4846 | -37.486 | 0 | 0.44229 | 0 | 1.6728 | 0.14383
2025_12_17 Hr 01 | 0 | 0 | 0 | 0.40581 | 0.40581 | 0.40049 | 0.40581 | 0.40581 | 0.40581 | 0 | 0 | 0.0043646 | 2.73 | 0.30557 | 1.6457 | 1.6457 | 22.0191 | 1.4449 | 0.00063636 | 0.0059136 | 0.0026855 | 0 | 0 | 1.1919 | 0 | 0 | 0.97317 | 0.024541 | 0.014532 | 1.2821 | 0 | 19.5917 | 2.0792 | 0 | 0.60107 | 0.81115 | 0 | 0 | 0 | 4.1438 | 0 | 0.039878 | 0 | 0 | 0 | -0.50159 | 0 | 0 | 0 | 0 | 0 | 0 | 0 | 0 | 3.1506 | 0 | 0 | 0 | 0 | 0 | 0 | 0 | 0 | 0 | 0 | 0 | 0 | 0 | 0 | 0 | 0 | 0 | 0 | 0 | 0 | -34.4663 | 1.822 | 0 | 7.6403 | 8.3337 | 0.36125 | 66.0329 | 1.2254 | 3.0551 | 0 | 0.027791 | 0 | 0.74789 | 0.18741 | 0 | 56.829 | 19.4551 | -32.8029 | 0 | 0.44229 | 0 | 1.6728 | 0.14298
2025_12_17 Hr 02 | 0 | 0 | 0 | 0.40581 | 0.40581 | 0.40049 | 0.40581 | 0.40581 | 0.40581 | 0 | 0 | 0.0043646 | 1.83 | 0.2079 | 1.6457 | 1.6457 | 22.0191 | 1.4449 | 0.00063636 | 0.0059136 | 0.0026855 | 0 | 0 | 1.2368 | 0 | 0 | 1.018 | 0.024541 | 0.014532 | 1.2821 | 0 | 19.5917 | 2.0792 | 0 | 0.60107 | 0.81115 | 0 | 0 | 0 | 0 | -1.7728 | 0.039878 | 0 | 0 | 0 | -0.50912 | 0 | 0 | 0 | 0 | 0 | 0 | 0 | 0 | 2.8747 | 0 | 0 | 0 | 0 | 0 | 0 | 0 | 0 | 0 | 0 | 0 | 0 | 0 | 0 | 0 | 0 | 0 | 0 | 0 | 0 | -27.7002 | 1.822 | 0 | 7.6403 | 8.3337 | 1.4885 | 66.0329 | 1.2254 | 3.0551 | 0 | 0.027791 | 0 | 0.74789 | 0.18741 | 0 | 57.6141 | 19.3085 | -25.9545 | 0 | 0.44229 | 0 | 1.6728 | 0.14255
2025_12_17 Hr 03 | 0 | 0 | 0 | 0.40581 | 0.40581 | 0.40049 | 0.40581 | 0.40581 | 0.40581 | 0 | 0 | 0.0043646 | 2.49 | 0.2899 | 1.6457 | 1.6457 | 22.0191 | 1.4449 | 0.00063636 | 0.0059136 | 0.0026855 | 0 | 0 | 1.3123 | 0 | 0 | 1.0936 | 0.024541 | 0.014532 | 1.2821 | 0 | 19.5917 | 2.0792 | 0 | 0.60107 | 0.81115 | 0 | 0 | 0 | 0 | -1.8291 | 0.039878 | 0 | 0 | 0 | -0.52182 | 0 | 0 | 0 | 0 | 0 | 0 | 0 | 0 | 2.5335 | 0 | 0 | 0 | 0 | 0 | 0 | 0 | 0 | 0 | 0 | 0 | 0 | 0 | 0 | 0 | 0 | 0 | 0 | 0 | 0 | -32.5084 | 1.822 | 0 | 7.6403 | 8.3337 | 1.1142 | 66.0329 | 1.2254 | 3.0551 | 0 | 0.027791 | 0 | 0.74789 | 0.18741 | 0 | 52.9145 | 19.3349 | -30.6243 | 0 | 0.44229 | 0 | 1.6728 | 0.14255
2025_12_17 Hr 04 | 0 | 0 | 0 | 0.40581 | 0.40581 | 0.40049 | 0.40581 | 0.40581 | 0.40581 | 0 | 0 | 0.0043646 | 2.37 | 0.28648 | 1.6457 | 1.6457 | 22.0191 | 1.4449 | 0.00063636 | 0.0059136 | 0.0026855 | 0 | 0 | 1.4315 | 0 | 0 | 1.2128 | 0.024541 | 0.014532 | 1.2821 | 0 | 19.5917 | 2.0792 | 0 | 0.60107 | 0.81115 | 0 | 0 | 0 | 0.80956 | -0.80371 | 0.039878 | 0 | 0 | 0 | -0.54185 | 0 | 0 | 0 | 0 | 0 | 0 | 0 | 0 | 2.5335 | 0 | 0 | 0 | 0 | 0 | 0 | 0 | 0 | 0 | 0 | 0 | 0 | 0 | 0 | 0 | 0 | 0 | 0 | 0 | 0 | -33.5112 | 1.822 | 0 | 8.2506 | 8.9925 | 0.75298 | 67.3021 | 1.2254 | 3.0551 | 0 | 0.027791 | 0 | 0.74789 | 0.18741 | 0 | 54.7494 | 18.8502 | -31.4088 | 0 | 0.44229 | 0 | 1.6728 | 0.1425
2025_12_17 Hr 05 | 0 | 0 | 0 | 0.40581 | 0.40581 | 0.40049 | 0.40581 | 0.40581 | 0.40581 | 0 | 0 | 0.0043646 | 2.73 | 0.34176 | 1.6457 | 1.6457 | 22.0191 | 1.4449 | 0.00063636 | 0.0059136 | 0.0026855 | 0 | 0 | 1.547 | 0 | 0 | 1.3282 | 0.024541 | 0.014532 | 1.2821 | 1.068 | 19.5917 | 2.0792 | 0 | 0.60107 | 0.81115 | 0 | 0 | 0 | 1.3791 | -1.3714 | 0.039878 | 0 | 0 | 0 | -0.56124 | 0 | 0 | 0 | 0 | 0 | 0 | 0 | 0 | 2.5335 | 0 | 0 | 0 | 0 | 0 | 0 | 0 | 0 | 0 | 0 | 0 | 0 | 0 | 0 | 0 | 0 | 0 | 0 | 0 | 0 | -40.0452 | 1.822 | 0 | 8.6373 | 9.4279 | 1.1447 | 69.0425 | 1.2254 | 3.0551 | 0 | 0.027791 | 0 | 0.74789 | 0.18741 | 0 | 50.9768 | 19.6579 | -37.7312 | 0 | 0.44229 | 0 | 1.6728 | 0.14316
2025_12_17 Hr 06 | 0 | 0 | 0 | 0.40581 | 0.40581 | 0.40049 | 0.40581 | 0.40581 | 0.40581 | 0 | 0 | 0.0043646 | 2.73 | 0.38612 | 1.6457 | 1.6457 | 22.0191 | 1.4449 | 0.00063636 | 0.0059136 | 0.0026855 | 0 | 0 | 1.9823 | 0 | 0 | 1.7635 | 0.024541 | 0.014532 | 1.2821 | 0.91832 | 19.5917 | 2.0792 | 0 | 0.60107 | 0.81115 | 0 | 0 | 0 | 0.47181 | -6.5407 | 0.039878 | 0 | 0 | 0 | -0.63437 | 0 | 0 | 0 | 0 | 0 | 0 | 0 | 0 | 2.5989 | 0 | 0 | 0 | 0 | 0 | 0 | 0 | 0 | 0 | 0 | 0 | 0 | 0 | 0 | 0 | 0 | 0 | 0 | 0 | 0 | -51.9617 | 1.822 | 0 | 9.0391 | 9.8661 | 1.7453 | 69.8825 | 1.2254 | 3.0551 | 0 | 0.027791 | 0 | 0.74789 | 0.18741 | 0 | 35.3346 | 20.3712 | -48.8503 | 0 | 0.44229 | 0 | 1.6728 | 0.14609
2025_12_17 Hr 07 | 0 | 0 | 0 | 0.40581 | 0.40581 | 0.40049 | 0.40581 | 0.40581 | 0.40581 | 0 | 0 | 0.0043646 | 2.67 | 0.40713 | 1.6457 | 1.6457 | 21.946 | 1.4374 | 0.00063636 | 0.0059136 | 0.0026855 | 0 | 0 | 0 | 1.6844 | 0 | 0 | 0.024541 | 0.014532 | 1.2821 | 0.91832 | 19.6473 | 2.0792 | 0 | 0.60107 | 0.81115 | 0 | 0 | 0 | 0 | -10.5785 | 0.039878 | 0 | 0 | 0 | -0.68408 | 0 | 0 | 0 | 0 | 0 | 0 | 0 | 0 | 2.9473 | 0 | 0 | 0 | 0 | 0 | 0 | 0 | 0 | 0 | 0 | 0 | 0 | 0 | 0 | 0 | 0 | 0 | 0 | 0 | 0 | -54.7293 | 1.822 | 0 | 9.2136 | 10.0497 | 1.3841 | 70.2154 | 1.2254 | 3.0551 | 0 | 0.027791 | 0 | 0.74789 | 0.18741 | 0 | 26.2301 | 20.3222 | -53.729 | 0 | 0.44229 | 0 | 1.6728 | 0.14895
2025_12_17 Hr 08 | 0 | 0 | 0 | 0.40581 | 0.40581 | 0.40049 | 0.40581 | 0.40581 | 0.40581 | 0 | 0 | 0.0043646 | 2.7 | 0.3996 | 1.6457 | 1.6457 | 21.946 | 1.4374 | 0.00063636 | 0.0059136 | 0.0026855 | 0 | 0 | 0 | 1.5643 | 0 | 0 | 0.024541 | 0.014532 | 1.2821 | 0.91832 | 19.6473 | 2.0792 | 2.3486 | 0.60107 | 0.81115 | 0 | 0 | 0 | 0 | -5.1678 | 0.039878 | 0 | 0 | 0 | -0.6639 | 0 | 0 | 0 | 0 | 0 | 0 | 0 | 0 | 3.2885 | 0 | 0 | 0 | 0 | 0 | 0 | 0 | 0 | 0 | 0 | 0 | 0 | 0 | 0 | 0 | 0 | 0 | 0 | 0 | 0 | -55.6467 | 1.822 | 0 | 9.2136 | 10.0497 | 0.22633 | 72.5639 | 1.2254 | 3.0551 | 0 | 0.027791 | 0 | 0.74789 | 0.18741 | 0 | 32.1795 | 19.5297 | -54.7463 | 0 | 0.44229 | 0 | 1.6728 | 0.15051
2025_12_17 Hr 09 | 0.014894 | 7.023e-05 | 0 | 0.40581 | 0.40581 | 0.40049 | 0.40581 | 0.40581 | 0.40581 | 0 | 0 | 0.0043646 | 2.67 | 0.40233 | 1.6457 | 1.6457 | 21.946 | 1.4374 | 0.00063636 | 0.0059136 | 0.0026855 | 0 | 0 | 0 | 1.6362 | 0 | 0 | 0.024541 | 0.014532 | 1.2821 | 0.91832 | 19.6473 | 2.0792 | 2.3486 | 0.60107 | 0.81115 | 0 | 0 | 0 | 0.29651 | -5.1178 | 0.039878 | 0 | 0 | 0 | -0.67598 | 0 | 0 | 0 | 0 | 0 | 0 | 0 | 0 | 3.3538 | 0 | 0 | 0 | 0 | 0 | 0 | 0 | 0 | 0 | 0 | 0 | 0 | 0 | 0 | 0 | 0 | 0 | 0 | 0 | 0 | -50.1896 | 1.822 | 0 | 9.2136 | 10.0497 | 0.073992 | 72.5639 | 1.2254 | 3.0551 | 0 | 0.027791 | -0.014894 | 0.74789 | 0.18741 | 0 | 37.9287 | 19.4304 | -49.2443 | 0 | 0.44229 | 0 | 1.6728 | 0.15049
2025_12_17 Hr 10 | 0.25719 | 0.00065669 | 0 | 0.40581 | 0.40581 | 0.40049 | 0.40581 | 0.40581 | 0.40581 | 0 | 0 | 0.0043646 | 2.37 | 0.34586 | 1.6457 | 1.6457 | 21.946 | 1.4374 | 0.00063636 | 0.0059136 | 0.0026855 | 0 | 0 | 0 | 1.5089 | 0 | 0 | 0.024541 | 0.014532 | 1.2821 | 0.91832 | 19.6473 | 2.0792 | 2.3486 | 0.60107 | 0.81115 | 0 | 0 | 0 | 0.16101 | -4.6124 | 0.039878 | 0 | 0 | 0 | -0.65459 | 0 | 0 | 0 | 0 | 0 | 0 | 0 | 0 | 3.5644 | 0 | 0 | 0 | 0 | 0 | 0 | 0 | 0 | 0 | 0 | 0 | 0 | 0 | 0 | 0 | 0 | 0 | 0 | 0 | 0 | -31.153 | 1.822 | 0 | 9.2136 | 10.0497 | 0.030467 | 72.5639 | 1.2254 | 3.0551 | 0 | 0.027791 | -0.25719 | 0.74789 | 0.18741 | 0 | 57.0394 | 19.4828 | -30.5559 | 0 | 0.44229 | 0 | 1.6728 | 0.14949
2025_12_17 Hr 11 | 0.33296 | 0.0012282 | 0 | 0.40581 | 0.40581 | 0.40049 | 0.40581 | 0.40581 | 0.40581 | 0 | 0 | 0.0043646 | 1.92 | 0.26109 | 1.6457 | 1.6457 | 21.946 | 1.4374 | 0.00063636 | 0.0059136 | 0.0026855 | 0 | 0 | 0 | 1.2424 | 0 | 0 | 0.024541 | 0.014532 | 1.2821 | 0.91832 | 19.6473 | 2.0792 | 2.3486 | 0.60107 | 0.81115 | 0 | 0 | 0 | 0 | -3.855 | 0.039878 | 0 | 0 | 0 | -0.60982 | 0 | 0 | 0 | 0 | 0 | 0 | 0 | 0 | 3.4918 | 0 | 0 | 0 | 0 | 0 | 0 | 0 | 0 | 0 | 0 | 0 | 0 | 0 | 0 | 0 | 0 | 0 | 0 | 0 | 0 | -25.9449 | 1.822 | 0 | 9.2136 | 10.0497 | 0 | 72.5639 | 1.2254 | 3.0551 | 0 | 0.027791 | -0.33296 | 0.74789 | 0.18741 | 0 | 61.9847 | 18.9211 | -25.6453 | 0 | 0.44229 | 0 | 1.6728 | 0.1493
2025_12_17 Hr 12 | 0.31807 | 0.0014628 | 0 | 0.40581 | 0.40581 | 0.40049 | 0.40581 | 0.40581 | 0.40581 | 0 | 0 | 0.0043646 | 1.62 | 0.21494 | 1.6457 | 1.6457 | 21.946 | 1.4374 | 0.00063636 | 0.0059136 | 0.0026855 | 0 | 0 | 0 | 1.1539 | 0 | 0 | 0.024541 | 0.014532 | 1.2821 | 0.91832 | 19.6473 | 2.0792 | 2.3486 | 0.60107 | 0.81115 | 0 | 0 | 0 | 0 | -3.9943 | 0.039878 | 0 | 0 | 0 | -0.59495 | 0 | 0 | 0 | 0 | 0 | 0 | 0 | 0 | 3.6297 | 0 | 0 | 0 | 0 | 0 | 0 | 0 | 0 | 0 | 0 | 0 | 0 | 0 | 0 | 0 | 0 | 0 | 0 | 0 | 0 | -21.0532 | 1.822 | 0 | 9.2136 | 10.0497 | 0.013057 | 72.5639 | 1.2254 | 3.0551 | 0 | 0.027791 | -0.31807 | 0.74789 | 0.18741 | 0 | 66.4676 | 18.7104 | -20.8124 | 0 | 0.44229 | 0 | 1.6728 | 0.1484
2025_12_17 Hr 13 | 0.31807 | 0.0015478 | 0 | 0.40581 | 0.40581 | 0.40049 | 0.40581 | 0.40581 | 0.40581 | 0 | 0 | 0.0043646 | 1.77 | 0.23319 | 1.6457 | 1.6457 | 21.946 | 1.4374 | 0.00063636 | 0.0059136 | 0.0026855 | 0 | 0 | 0 | 1.129 | 0 | 0 | 0.024541 | 0.014532 | 1.2821 | 0.91832 | 19.6473 | 2.0792 | 2.3486 | 0.60107 | 0.81115 | 0 | 0 | 0 | 0 | -3.5638 | 0.039878 | 0 | 0 | 0 | -0.59077 | 0 | 0 | 0 | 0 | 0 | 0 | 0 | 0 | 3.695 | 0 | 0 | 0 | 0 | 0 | 0 | 0 | 0 | 0 | 0 | 0 | 0 | 0 | 0 | 0 | 0 | 0 | 0 | 0 | 0 | -18.6762 | 1.822 | 0 | 9.2136 | 10.0497 | 0 | 72.5639 | 1.2254 | 3.0551 | 0 | 0.027791 | -0.31807 | 0.74789 | 0.18741 | 0 | 69.4743 | 18.9303 | -18.4561 | 0 | 0.44229 | 0 | 1.6728 | 0.14767
2025_12_17 Hr 14 | 0.28792 | 0.00037857 | 0 | 0.40581 | 0.40581 | 0.40049 | 0.40581 | 0.40581 | 0.40581 | 0 | 0 | 0.0043646 | 1.86 | 0.23942 | 1.6457 | 1.6457 | 21.946 | 1.4374 | 0.00063636 | 0.0059136 | 0.0026855 | 0 | 0 | 0 | 1.0478 | 0 | 0 | 0.024541 | 0.014532 | 1.2821 | 0.91832 | 19.6473 | 2.0792 | 2.3486 | 0.60107 | 0.81115 | 0 | 0 | 0 | 0.07611 | -2.736 | 0.039878 | 0 | 0 | 0 | -0.57713 | 0 | 0 | 0 | 0 | 0 | 0 | 0 | 0 | 3.5644 | 0 | 0 | 0 | 0 | 0 | 0 | 0 | 0 | 0 | 0 | 0 | 0 | 0 | 0 | 0 | 0 | 0 | 0 | 0 | 0 | -21.9917 | 1.822 | 0 | 9.0027 | 9.827 | 0.030467 | 72.1305 | 1.2254 | 3.0551 | 0 | 0.027791 | -0.28792 | 0.74789 | 0.18741 | 0 | 66.5567 | 18.895 | -21.8089 | 0 | 0.44229 | 0 | 1.6728 | 0.14769
2025_12_17 Hr 15 | 0.24229 | 0 | 0 | 0.40581 | 0.40581 | 0.40049 | 0.40581 | 0.40581 | 0.40581 | 0 | 0 | 0.0043646 | 1.98 | 0.24633 | 1.6457 | 1.6457 | 21.946 | 1.4374 | 0.00063636 | 0.0059136 | 0.0026855 | 0 | 0 | 0 | 0.93238 | 0 | 0 | 0.024541 | 0.014532 | 1.2821 | 0.91832 | 19.6473 | 2.0792 | 2.3486 | 0.60107 | 0.81115 | 0 | 0 | 0 | 0.24778 | -1.4617 | 0.039878 | 0 | 0 | 0 | -0.55774 | 0 | 0 | 0 | 0 | 0 | 0 | 0 | 0 | 2.9473 | 0 | 0 | 0 | 0 | 0 | 0 | 0 | 0 | 0 | 0 | 0 | 0 | 0 | 0 | 0 | 0 | 0 | 0 | 0 | 0 | -20.4867 | 1.822 | 0 | 8.4683 | 9.2311 | 0.16539 | 71.0001 | 1.2254 | 3.0551 | 0 | 0.027791 | -0.24229 | 0.74789 | 0.18741 | 0 | 67.9256 | 18.4938 | -20.3544 | 0 | 0.44229 | 0 | 1.6728 | 0.14778
2025_12_17 Hr 16 | 0.045189 | 0 | 0 | 0.40581 | 0.40581 | 0.40049 | 0.40581 | 0.40581 | 0.40581 | 0 | 0 | 0.0043646 | 1.92 | 0.25635 | 1.6457 | 1.6457 | 21.946 | 1.4374 | 0.00063636 | 0.0059136 | 0.0026855 | 0 | 0 | 0 | 1.1763 | 0 | 0 | 0.024541 | 0.014532 | 1.2821 | 0.91832 | 19.6473 | 2.0792 | 2.3486 | 0.60107 | 0.81115 | 0 | 0 | 0 | 0.28851 | -1.0467 | 0.039878 | 0 | 0 | 0 | -0.59871 | 0 | 0 | 0 | 0 | 0 | 0 | 0 | 0 | 3.2159 | 0 | 0 | 0 | 0 | 0 | 0 | 0 | 0 | 0 | 0 | 0 | 0 | 0 | 0 | 0 | 0 | 0 | 0 | 0 | 0 | -22.9387 | 1.822 | 0 | 8.6049 | 9.3801 | 0.37431 | 71.2856 | 1.2254 | 3.0551 | 0 | 0.027791 | -0.045189 | 0.74789 | 0.18741 | 0 | 66.8457 | 18.7246 | -22.4064 | 0 | 0.44229 | 0 | 1.6728 | 0.14815
2025_12_17 Hr 17 | 0.014966 | 0 | 0 | 0.40581 | 0.40581 | 0.40049 | 0.40581 | 0.40581 | 0.40581 | 0 | 0 | 0.0043646 | 2.13 | 0.30998 | 1.6457 | 1.6457 | 21.946 | 1.4374 | 0.00063636 | 0.0059136 | 0.0026855 | 0 | 0 | 0 | 1.4982 | 0 | 0 | 0.024541 | 0.014532 | 1.2821 | 0.91832 | 19.6473 | 2.0792 | 2.3486 | 0.60107 | 0.81115 | 0 | 0 | 0 | 0 | -4.5704 | 0.039878 | 0 | 0 | 0 | -0.6528 | 0 | 0 | 0 | 0 | 0 | 0 | 0 | 0 | 3.3538 | 0 | 0 | 0 | 0 | 0 | 0 | 0 | 0 | 0 | 0 | 0 | 0 | 0 | 0 | 0 | 0 | 0 | 0 | 0 | 0 | -29.0966 | 1.822 | 0 | 9.2136 | 10.0497 | 0.75298 | 72.5639 | 1.2254 | 3.0551 | 0 | 0.027791 | -0.014966 | 0.74789 | 0.18741 | 0 | 59.2039 | 19.4765 | -28.2662 | 0 | 0.44229 | 0 | 1.6728 | 0.14999
2025_12_17 Hr 18 | 0 | 0 | 0 | 0.40581 | 0.40581 | 0.40049 | 0.40581 | 0.40581 | 0.40581 | 0 | 0 | 0.0043646 | 2.49 | 0.37321 | 1.6457 | 1.6457 | 21.946 | 1.4374 | 0.00063636 | 0.0059136 | 0.0026855 | 0 | 0 | 0 | 1.6148 | 0 | 0 | 0.024541 | 0.014532 | 1.2821 | 0.91832 | 19.6473 | 2.0792 | 2.3486 | 0.60107 | 0.81115 | 0 | 0 | 0 | 0 | -3.1545 | 0.039878 | 0 | 0 | 0 | -0.67238 | 0 | 0 | 0 | 0 | 0 | 0 | 0 | 0 | 3.2885 | 0 | 0 | 0 | 0 | 0 | 0 | 0 | 0 | 0 | 0 | 0 | 0 | 0 | 0 | 0 | 0 | 0 | 0 | 0 | 0 | -36.0036 | 1.822 | 0 | 9.2136 | 10.0497 | 0.66157 | 72.5639 | 1.2254 | 3.0551 | 0 | 0.027791 | 0 | 0.74789 | 0.18741 | 0 | 54.0775 | 19.7293 | -35.0612 | 0 | 0.44229 | 0 | 1.6728 | 0.15122
2025_12_17 Hr 19 | 0 | 0 | 0 | 0.40581 | 0.40581 | 0.40049 | 0.40581 | 0.40581 | 0.40581 | 0 | 0 | 0.0043646 | 2.64 | 0.38536 | 1.6457 | 1.6457 | 21.946 | 1.4374 | 0.00063636 | 0.0059136 | 0.0026855 | 0 | 0 | 0 | 1.5099 | 0 | 0 | 0.024541 | 0.014532 | 1.2821 | 0.91832 | 19.6473 | 2.0792 | 2.3486 | 0.60107 | 0.81115 | 0 | 0 | 0 | 0 | -5.6844 | 0.039878 | 0 | 0 | 0 | -0.65477 | 0 | 0 | 0 | 0 | 0 | 0 | 0 | 0 | 3.1506 | 0 | 0 | 0 | 0 | 0 | 0 | 0 | 0 | 0 | 0 | 0 | 0 | 0 | 0 | 0 | 0 | 0 | 0 | 0 | 0 | -33.4684 | 1.822 | 0 | 9.2136 | 10.0497 | 0.87484 | 72.5639 | 1.2254 | 3.0551 | 0 | 0.027791 | 0 | 0.74789 | 0.18741 | 0 | 54.233 | 19.9667 | -32.6133 | 0 | 0.44229 | 0 | 1.6728 | 0.15116
2025_12_17 Hr 20 | 0 | 0 | 0 | 0.40581 | 0.40581 | 0.40049 | 0.40581 | 0.40581 | 0.40581 | 0 | 0 | 0.0043646 | 2.76 | 0.39545 | 1.6457 | 1.6457 | 21.946 | 1.4374 | 0.00063636 | 0.0059136 | 0.0026855 | 0 | 0 | 0 | 1.4378 | 0 | 0 | 0.024541 | 0.014532 | 1.2821 | 0.91832 | 19.6473 | 2.0792 | 2.3486 | 0.60107 | 0.81115 | 0 | 0 | 0 | 0 | -3.4444 | 0.039878 | 0 | 0 | 0 | -0.64265 | 0 | 0 | 0 | 0 | 0 | 0 | 0 | 0 | 2.8094 | 0 | 0 | 0 | 0 | 0 | 0 | 0 | 0 | 0 | 0 | 0 | 0 | 0 | 0 | 0 | 0 | 0 | 0 | 0 | 0 | -27.0518 | 1.822 | 0 | 9.2136 | 10.0497 | 0.60064 | 72.5639 | 1.2254 | 3.0551 | 0 | 0.027791 | 0 | 0.74789 | 0.18741 | 0 | 62.343 | 19.4802 | -26.2566 | 0 | 0.44229 | 0 | 1.6728 | 0.14997
2025_12_17 Hr 21 | 0 | 0 | 0 | 0.40581 | 0.40581 | 0.40049 | 0.40581 | 0.40581 | 0.40581 | 0 | 0 | 0.0043646 | 2.79 | 0.39605 | 1.6457 | 1.6457 | 21.946 | 1.4374 | 0.00063636 | 0.0059136 | 0.0026855 | 0 | 0 | 0 | 1.4023 | 0 | 0 | 0.024541 | 0.014532 | 1.2821 | 0.91832 | 19.6473 | 2.0792 | 2.3486 | 0.60107 | 0.81115 | 0 | 0 | 0 | 0 | -3.7778 | 0.039878 | 0 | 0 | 0 | -0.63669 | 0 | 0 | 0 | 0 | 0 | 0 | 0 | 0 | 2.3956 | 0 | 0 | 0 | 0 | 0 | 0 | 0 | 0 | 0 | 0 | 0 | 0 | 0 | 0 | 0 | 0 | 0 | 0 | 0 | 0 | -26.3285 | 1.822 | 0 | 9.2136 | 10.0497 | 0.73557 | 72.5639 | 1.2254 | 3.0551 | 0 | 0.027791 | 0 | 0.74789 | 0.18741 | 0 | 62.4548 | 19.2316 | -25.5629 | 0 | 0.44229 | 0 | 1.6728 | 0.14966
2025_12_17 Hr 22 | 0 | 0 | 0 | 0.40581 | 0.40581 | 0.40049 | 0.40581 | 0.40581 | 0.40581 | 0 | 0 | 0.0043646 | 2.82 | 0.36947 | 1.6457 | 1.6457 | 21.946 | 1.4374 | 0.00063636 | 0.0059136 | 0.0026855 | 0 | 0 | 0 | 1.1094 | 0 | 0 | 0.024541 | 0.014532 | 1.2821 | 0.91832 | 19.6473 | 2.0792 | 2.3486 | 0.60107 | 0.81115 | 0 | 0 | 0 | 0 | -5.9826 | 0.039878 | 0 | 0 | 0 | -0.58748 | 0 | 0 | 0 | 0 | 0 | 0 | 0 | 0 | 2.4682 | 0 | 0 | 0 | 0 | 0 | 0 | 0 | 0 | 0 | 0 | 0 | 0 | 0 | 0 | 0 | 0 | 0 | 0 | 0 | 0 | -18.3603 | 1.822 | 0 | 9.1393 | 9.9755 | 0.78344 | 72.4155 | 1.2254 | 3.0551 | 0 | 0.027791 | 0 | 0.74789 | 0.18741 | 0 | 67.9483 | 19.3537 | -17.8383 | 0 | 0.44229 | 0 | 1.6728 | 0.14786
2025_12_17 Hr 23 | 0 | 0 | 0 | 0.40581 | 0.40581 | 0.40049 | 0.40581 | 0.40581 | 0.40581 | 0 | 0 | 0.0043646 | 2.82 | 0.37733 | 1.6457 | 1.6457 | 22.0191 | 1.4449 | 0.00063636 | 0.0059136 | 0.0026855 | 0 | 0 | 1.7778 | 0 | 0 | 1.5591 | 0.024541 | 0.014532 | 1.2821 | 0.91832 | 19.5917 | 2.0792 | 2.3486 | 0.60107 | 0.81115 | 0 | 0 | 0 | 0 | -4.857 | 0.039878 | 0 | 0 | 0 | -0.60003 | 0 | 0 | 0 | 0 | 0 | 0 | 0 | 0 | 2.5335 | 0 | 0 | 0 | 0 | 0 | 0 | 0 | 0 | 0 | 0 | 0 | 0 | 0 | 0 | 0 | 0 | 0 | 0 | 0 | 0 | -14.8784 | 1.822 | 0 | 9.2475 | 10.0867 | 0.28726 | 72.6601 | 1.2254 | 3.0551 | 0 | 0.027791 | 0 | 0.74789 | 0.18741 | 0 | 74.5902 | 18.9285 | -12.1415 | 0 | 0.44229 | 0 | 1.6728 | 0.14565
2025_12_17 Hr 24 | 0 | 0 | 0 | 0.40581 | 0.40581 | 0.40049 | 0.40581 | 0.40581 | 0.40581 | 0 | 0 | 0.0043646 | 2.85 | 0.40934 | 1.6457 | 1.6457 | 22.0191 | 1.4449 | 0.00063636 | 0.0059136 | 0.0026855 | 0 | 0 | 2.0409 | 0 | 0 | 1.8221 | 0.024541 | 0.014532 | 1.2821 | 0.91832 | 19.5917 | 2.0792 | 0 | 0.60107 | 0.81115 | 0 | 0 | 0 | 0 | -4.5003 | 0.039878 | 0 | 0 | 0 | -0.64422 | 0 | 0 | 0 | 0 | 0 | 0 | 0 | 0 | 2.8094 | 0 | 0 | 0 | 0 | 0 | 0 | 0 | 0 | 0 | 0 | 0 | 0 | 0 | 0 | 0 | 0 | 0 | 0 | 0 | 0 | -11.1554 | 1.822 | 0 | 9.2475 | 10.0867 | 0.091402 | 70.3115 | 1.2254 | 3.0551 | 0 | 0.027791 | 0 | 0.74789 | 0.18741 | 0 | 76.9437 | 19.069 | -7.9366 | 0 | 0.44229 | 0 | 1.6728 | 0.14415
2025_12_18 Hr 01 | 0 | 0 | 0 | 0.19956 | 0.19956 | 0.19695 | 0.19956 | 0.19956 | 0.19956 | 0 | 0 | 0.0043646 | 2.85 | 0.31846 | 1.6457 | 1.6457 | 10.8312 | 0.71076 | 0.00063636 | 0.0059136 | 0.0026855 | 0 | 0 | 1.1868 | 0 | 0 | 0.968 | 0.024541 | 0.014532 | 1.2821 | 0.45404 | 9.6343 | 2.0792 | 0 | 0.60107 | 0.81115 | 0 | 0 | 0 | 0 | -3.3787 | 0.039878 | 0 | 0 | 0 | -0.50072 | 0 | 0 | 0 | 0 | 0 | 0 | 0 | 0 | 2.1923 | 0 | 0 | 0 | 0 | 0 | 0 | 0 | 0 | 0 | 0 | 0 | 0 | 0 | 0 | 0 | 0 | 0 | 0 | 0 | 0 | -5.107 | 1.822 | 0 | 4.5475 | 4.9602 | 0.073992 | 36.9064 | 1.2254 | 3.0551 | 0 | 0.027791 | 0 | 0.74789 | 0.18741 | 0 | 48.4176 | 18.3429 | -3.453 | 0 | 0.44229 | 0 | 1.6728 | 0.14339
2025_12_18 Hr 02 | 0 | 0 | 0 | 0.19956 | 0.19956 | 0.19695 | 0.19956 | 0.19956 | 0.19956 | 0 | 0 | 0.0043646 | 2.85 | 0.32059 | 1.6457 | 1.6457 | 10.8312 | 0.71076 | 0.00063636 | 0.0059136 | 0.0026855 | 0 | 0 | 1.2068 | 0 | 0 | 0.98804 | 0.024541 | 0.014532 | 1.2821 | 0.45404 | 9.6343 | 2.0792 | 0 | 0.60107 | 0.81115 | 0 | 0 | 0 | 0 | -3.7615 | 0.039878 | 0 | 0 | 0 | -0.50409 | 0 | 0 | 0 | 0 | 0 | 0 | 0 | 0 | 2.3956 | 0 | 0 | 0 | 0 | 0 | 0 | 0 | 0 | 0 | 0 | 0 | 0 | 0 | 0 | 0 | 0 | 0 | 0 | 0 | 0 | -1.837 | 1.822 | 0 | 4.5475 | 4.9602 | 0.073992 | 36.9064 | 1.2254 | 3.0551 | 0 | 0.027791 | 0 | 0.74789 | 0.18741 | 0 | 51.5464 | 18.5477 | -0.14625 | 0 | 0.44229 | 0 | 1.6728 | 0.14282
2025_12_18 Hr 03 | 0 | 0 | 0 | 0.19956 | 0.19956 | 0.19695 | 0.19956 | 0.19956 | 0.19956 | 0 | 0 | 0.0043646 | 2.82 | 0.31343 | 1.6457 | 1.6457 | 10.8312 | 0.71076 | 0.00063636 | 0.0059136 | 0.0026855 | 0 | 0 | 1.1709 | 0 | 0 | 0.95211 | 0.024541 | 0.014532 | 1.2821 | 0.45404 | 9.6343 | 2.0792 | 0 | 0.60107 | 0.81115 | 0 | 0 | 0 | 0 | -3.1574 | 0.039878 | 0 | 0 | 0 | -0.49805 | 0 | 0 | 0 | 0 | 0 | 0 | 0 | 0 | 3.1506 | 0 | 0 | 0 | 0 | 0 | 0 | 0 | 0 | 0 | 0 | 0 | 0 | 0 | 0 | 0 | 0 | 0 | 0 | 0 | 0 | -4.3192 | 1.822 | 0 | 4.5475 | 4.9602 | 0 | 36.9064 | 1.2254 | 3.0551 | 0 | 0.027791 | 0 | 0.74789 | 0.18741 | 0 | 50.2465 | 19.1918 | -2.6943 | 0 | 0.44229 | 0 | 1.6728 | 0.14306
2025_12_18 Hr 04 | 0 | 0 | 0 | 0.19956 | 0.19956 | 0.19695 | 0.19956 | 0.19956 | 0.19956 | 0 | 0 | 0.0043646 | 2.82 | 0.33654 | 1.6457 | 1.6457 | 10.8312 | 0.71076 | 0.00063636 | 0.0059136 | 0.0026855 | 0 | 0 | 1.3904 | 0 | 0 | 1.1716 | 0.024541 | 0.014532 | 1.2821 | 0.45404 | 9.6343 | 2.0792 | 0 | 0.60107 | 0.81115 | 0 | 0 | 0 | 0 | -2.4793 | 0.039878 | 0 | 0 | 0 | -0.53494 | 0 | 0 | 0 | 0 | 0 | 0 | 0 | 0 | 3.2885 | 0 | 0 | 0 | 0 | 0 | 0 | 0 | 0 | 0 | 0 | 0 | 0 | 0 | 0 | 0 | 0 | 0 | 0 | 0 | 0 | -7.7876 | 1.822 | 0 | 4.5475 | 4.9602 | 0.073992 | 36.9064 | 1.2254 | 3.0551 | 0 | 0.027791 | 0 | 0.74789 | 0.18741 | 0 | 48.0934 | 19.4268 | -5.7605 | 0 | 0.44229 | 0 | 1.6728 | 0.14305
2025_12_18 Hr 05 | 0 | 0 | 0 | 0.19956 | 0.19956 | 0.19695 | 0.19956 | 0.19956 | 0.19956 | 0 | 0 | 0.0043646 | 2.82 | 0.33314 | 1.6457 | 1.6457 | 10.8312 | 0.71076 | 0.00063636 | 0.0059136 | 0.0026855 | 0 | 0 | 1.3581 | 0 | 0 | 1.1394 | 0.024541 | 0.014532 | 1.2821 | 0.45404 | 9.6343 | 2.0792 | 0 | 0.60107 | 0.81115 | 0 | 0 | 0 | 0 | -1.5995 | 0.039878 | 0 | 0 | 0 | -0.52951 | 0 | 0 | 0 | 0 | 0 | 0 | 0 | 0 | 3.4918 | 0 | 0 | 0 | 0 | 0 | 0 | 0 | 0 | 0 | 0 | 0 | 0 | 0 | 0 | 0 | 0 | 0 | 0 | 0 | 0 | -14.4324 | 1.822 | 0 | 4.5475 | 4.9602 | 0.34384 | 36.9064 | 1.2254 | 3.0551 | 0 | 0.027791 | 0 | 0.74789 | 0.18741 | 0 | 42.7403 | 19.8978 | -12.4644 | 0 | 0.44229 | 0 | 1.6728 | 0.14428
2025_12_18 Hr 06 | 0 | 0 | 0 | 0.19956 | 0.19956 | 0.19695 | 0.19956 | 0.19956 | 0.19956 | 0 | 0 | 0.0043646 | 2.76 | 0.33247 | 1.6457 | 1.6457 | 10.8312 | 0.71076 | 0.00063636 | 0.0059136 | 0.0026855 | 0 | 0 | 1.4203 | 0 | 0 | 1.2016 | 0.024541 | 0.014532 | 1.2821 | 0.45404 | 9.6343 | 2.0792 | 0 | 0.60107 | 0.81115 | 0 | 0 | 0 | 0 | -3.744 | 0.039878 | 0 | 0 | 0 | -0.53996 | 0 | 0 | 0 | 0 | 0 | 0 | 0 | 0 | 3.3538 | 0 | 0 | 0 | 0 | 0 | 0 | 0 | 0 | 0 | 0 | 0 | 0 | 0 | 0 | 0 | 0 | 0 | 0 | 0 | 0 | -16.3429 | 1.822 | 0 | 4.5475 | 4.9602 | 0.82697 | 36.9064 | 1.2254 | 3.0551 | 0 | 0.027791 | 0 | 0.74789 | 0.18741 | 0 | 39.0861 | 20.1848 | -14.261 | 0 | 0.44229 | 0 | 1.6728 | 0.14674
2025_12_18 Hr 07 | 0 | 0 | 0 | 0.19956 | 0.19956 | 0.19695 | 0.19956 | 0.19956 | 0.19956 | 0 | 0 | 0.0043646 | 2.76 | 0.34091 | 1.6457 | 1.6457 | 10.7952 | 0.70704 | 0.00063636 | 0.0059136 | 0.0026855 | 0 | 0 | 0 | 0.90854 | 0 | 0 | 0.024541 | 0.014532 | 1.2821 | 0.45404 | 9.6616 | 2.0792 | 0 | 0.60107 | 0.81115 | 0 | 0 | 0 | 0 | -5.7398 | 0.039878 | 0 | 0 | 0 | -0.55374 | 0 | 0 | 0 | 0 | 0 | 0 | 0 | 0 | 3.3538 | 0 | 0 | 0 | 0 | 0 | 0 | 0 | 0 | 0 | 0 | 0 | 0 | 0 | 0 | 0 | 0 | 0 | 0 | 0 | 0 | -17.1896 | 1.822 | 0 | 4.5308 | 4.9419 | 0.78344 | 36.8591 | 1.2254 | 3.0551 | 0 | 0.027791 | 0 | 0.74789 | 0.18741 | 0 | 34.4364 | 20.1519 | -16.8348 | 0 | 0.44229 | 0 | 1.6728 | 0.14899
2025_12_18 Hr 08 | 0 | 0 | 0 | 0.19956 | 0.19956 | 0.19695 | 0.19956 | 0.19956 | 0.19956 | 0 | 0 | 0.0043646 | 2.79 | 0.34211 | 1.6457 | 1.6457 | 10.7952 | 0.70704 | 0.00063636 | 0.0059136 | 0.0026855 | 0 | 0 | 0 | 0.88446 | 0 | 0 | 0.024541 | 0.014532 | 1.2821 | 0.45404 | 9.6616 | 2.0792 | 0 | 0.60107 | 0.81115 | 0 | 0 | 0 | 0 | -4.165 | 0.039878 | 0 | 0 | 0 | -0.54969 | 0 | 0 | 0 | 0 | 0 | 0 | 0 | 0 | 3.4918 | 0 | 0 | 0 | 0 | 0 | 0 | 0 | 0 | 0 | 0 | 0 | 0 | 0 | 0 | 0 | 0 | 0 | 0 | 0 | 0 | -17.1092 | 1.822 | 0 | 4.5308 | 4.9419 | 0.26985 | 36.8591 | 1.2254 | 3.0551 | 0 | 0.027791 | 0 | 0.74789 | 0.18741 | 0 | 35.7293 | 19.8096 | -16.7744 | 0 | 0.44229 | 0 | 1.6728 | 0.15116
2025_12_18 Hr 09 | 0.045044 | 2.2141e-05 | 0 | 0.19956 | 0.19956 | 0.19695 | 0.19956 | 0.19956 | 0.19956 | 0 | 0 | 0.0043646 | 2.76 | 0.31686 | 1.6457 | 1.6457 | 10.7952 | 0.70704 | 0.00063636 | 0.0059136 | 0.0026855 | 0 | 0 | 0 | 0.67513 | 0 | 0 | 0.024541 | 0.014532 | 1.2821 | 0.45404 | 9.6616 | 2.0792 | 0 | 0.60107 | 0.81115 | 0 | 0 | 0 | 0.62642 | -3.2252 | 0.039878 | 0 | 0 | 0 | -0.51452 | 0 | 0 | 0 | 0 | 0 | 0 | 0 | 0 | 3.3538 | 0 | 0 | 0 | 0 | 0 | 0 | 0 | 0 | 0 | 0 | 0 | 0 | 0 | 0 | 0 | 0 | 0 | 0 | 0 | 0 | -14.0221 | 1.822 | 0 | 4.5308 | 4.9419 | 0.15234 | 36.8591 | 1.2254 | 3.0551 | 0 | 0.027791 | -0.045044 | 0.74789 | 0.18741 | 0 | 39.8973 | 19.5436 | -13.9065 | 0 | 0.44229 | 0 | 1.6728 | 0.15072
2025_12_18 Hr 10 | 0.075776 | 0.00032513 | 0 | 0.19956 | 0.19956 | 0.19695 | 0.19956 | 0.19956 | 0.19956 | 0 | 0 | 0.0043646 | 2.7 | 0.2921 | 1.6457 | 1.6457 | 10.7952 | 0.70704 | 0.00063636 | 0.0059136 | 0.0026855 | 0 | 0 | 0 | 0.49781 | 0 | 0 | 0.024541 | 0.014532 | 1.2821 | 0.45404 | 9.6616 | 2.0792 | 0 | 0.60107 | 0.81115 | 0 | 0 | 0 | 0 | -2.7429 | 0.039878 | 0 | 0 | 0 | -0.48473 | 0 | 0 | 0 | 0 | 0 | 0 | 0 | 0 | 3.4918 | 0 | 0 | 0 | 0 | 0 | 0 | 0 | 0 | 0 | 0 | 0 | 0 | 0 | 0 | 0 | 0 | 0 | 0 | 0 | 0 | -7.3034 | 1.822 | 0 | 4.5308 | 4.9419 | 0.40478 | 36.8591 | 1.2254 | 3.0551 | 0 | 0.027791 | -0.075776 | 0.74789 | 0.18741 | 0 | 46.6294 | 19.8793 | -7.3661 | 0 | 0.44229 | 0 | 1.6728 | 0.14983
2025_12_18 Hr 11 | 0.12133 | 0.00089363 | 0 | 0.19956 | 0.19956 | 0.19695 | 0.19956 | 0.19956 | 0.19956 | 0 | 0 | 0.0043646 | 2.52 | 0.28137 | 1.6457 | 1.6457 | 10.7952 | 0.70704 | 0.00063636 | 0.0059136 | 0.0026855 | 0 | 0 | 0 | 0.59073 | 0 | 0 | 0.024541 | 0.014532 | 1.2821 | 0.45404 | 9.6616 | 2.0792 | 0 | 0.60107 | 0.81115 | 0 | 0 | 0 | 0 | -2.6395 | 0.039878 | 0 | 0 | 0 | -0.50034 | 0 | 0 | 0 | 0 | 0 | 0 | 0 | 0 | 3.3538 | 0 | 0 | 0 | 0 | 0 | 0 | 0 | 0 | 0 | 0 | 0 | 0 | 0 | 0 | 0 | 0 | 0 | 0 | 0 | 0 | -4.2789 | 1.822 | 0 | 4.5308 | 4.9419 | 0.52665 | 36.8591 | 1.2254 | 3.0551 | 0 | 0.027791 | -0.12133 | 0.74789 | 0.18741 | 0 | 49.6283 | 19.7186 | -4.3098 | 0 | 0.44229 | 0 | 1.6728 | 0.1498
2025_12_18 Hr 12 | 0.1517 | 0.0011473 | 0 | 0.19956 | 0.19956 | 0.19695 | 0.19956 | 0.19956 | 0.19956 | 0 | 0 | 0.0043646 | 2.25 | 0.25454 | 1.6457 | 1.6457 | 10.7952 | 0.70704 | 0.00063636 | 0.0059136 | 0.0026855 | 0 | 0 | 0 | 0.63029 | 0 | 0 | 0.024541 | 0.014532 | 1.2821 | 0.45404 | 9.6616 | 2.0792 | 0 | 0.60107 | 0.81115 | 0 | 0 | 0 | 0 | -1.3164 | 0.039878 | 0 | 0 | 0 | -0.50699 | 0 | 0 | 0 | 0 | 0 | 0 | 0 | 0 | 3.2159 | 0 | 0 | 0 | 0 | 0 | 0 | 0 | 0 | 0 | 0 | 0 | 0 | 0 | 0 | 0 | 0 | 0 | 0 | 0 | 0 | -8.4462 | 1.822 | 0 | 4.5308 | 4.9419 | 0.64852 | 36.8591 | 1.2254 | 3.0551 | 0 | 0.027791 | -0.1517 | 0.74789 | 0.18741 | 0 | 46.5037 | 19.4357 | -8.4746 | 0 | 0.44229 | 0 | 1.6728 | 0.14915
2025_12_18 Hr 13 | 0.1971 | 0.0012218 | 0 | 0.19956 | 0.19956 | 0.19695 | 0.19956 | 0.19956 | 0.19956 | 0 | 0 | 0.0043646 | 1.95 | 0.21769 | 1.6457 | 1.6457 | 10.7952 | 0.70704 | 0.00063636 | 0.0059136 | 0.0026855 | 0 | 0 | 0 | 0.59023 | 0 | 0 | 0.024541 | 0.014532 | 1.2821 | 0.45404 | 9.6616 | 2.0792 | 0 | 0.60107 | 0.81115 | 0 | 0 | 0 | 0 | -3.539 | 0.039878 | 0 | 0 | 0 | -0.50026 | 0 | 0 | 0 | 0 | 0 | 0 | 0 | 0 | 3.1506 | 0 | 0 | 0 | 0 | 0 | 0 | 0 | 0 | 0 | 0 | 0 | 0 | 0 | 0 | 0 | 0 | 0 | 0 | 0 | 0 | -6.4312 | 1.822 | 0 | 4.5308 | 4.9419 | 1.1447 | 36.8591 | 1.2254 | 3.0551 | 0 | 0.027791 | -0.1971 | 0.74789 | 0.18741 | 0 | 46.3566 | 19.5749 | -6.5383 | 0 | 0.44229 | 0 | 1.6728 | 0.14888
2025_12_18 Hr 14 | 0.27215 | 0.0011737 | 0 | 0.19956 | 0.19956 | 0.19695 | 0.19956 | 0.19956 | 0.19956 | 0 | 0 | 0.0043646 | 1.41 | 0.15602 | 1.6457 | 1.6457 | 10.7952 | 0.70704 | 0.00063636 | 0.0059136 | 0.0026855 | 0 | 0 | 0 | 0.56392 | 0 | 0 | 0.024541 | 0.014532 | 1.2821 | 0.45404 | 9.6616 | 2.0792 | 0 | 0.60107 | 0.81115 | 0 | 0 | 0 | 1.1788 | -0.88225 | 0.039878 | 0 | 0 | 0 | -0.49584 | 0 | 0 | 0 | 0 | 0 | 0 | 0 | 0 | 2.8747 | 0 | 0 | 0 | 0 | 0 | 0 | 0 | 0 | 0 | 0 | 0 | 0 | 0 | 0 | 0 | 0 | 0 | 0 | 0 | 0 | -16.9295 | 1.822 | 0 | 4.5308 | 4.9419 | 1.0838 | 36.8591 | 1.2254 | 3.0551 | 0 | 0.027791 | -0.27215 | 0.74789 | 0.18741 | 0 | 38.734 | 18.712 | -17.1335 | 0 | 0.44229 | 0 | 1.6728 | 0.14939
2025_12_18 Hr 15 | 0.30274 | 0.00027681 | 0 | 0.19956 | 0.19956 | 0.19695 | 0.19956 | 0.19956 | 0.19956 | 0 | 0 | 0.0043646 | 1.35 | 0.15298 | 1.6457 | 1.6457 | 10.7952 | 0.70704 | 0.00063636 | 0.0059136 | 0.0026855 | 0 | 0 | 0 | 0.63523 | 0 | 0 | 0.024541 | 0.014532 | 1.2821 | 0.45404 | 9.6616 | 2.0792 | 0 | 0.60107 | 0.81115 | 0 | 0 | 0 | 0 | -3.1705 | 0.039878 | 0 | 0 | 0 | -0.50782 | 0 | 0 | 0 | 0 | 0 | 0 | 0 | 0 | 2.7368 | 0 | 0 | 0 | 0 | 0 | 0 | 0 | 0 | 0 | 0 | 0 | 0 | 0 | 0 | 0 | 0 | 0 | 0 | 0 | 0 | -17.7574 | 1.822 | 0 | 4.5308 | 4.9419 | 1.9847 | 36.8591 | 1.2254 | 3.0551 | 0 | 0.027791 | -0.30274 | 0.74789 | 0.18741 | 0 | 35.1975 | 19.4416 | -17.9327 | 0 | 0.44229 | 0 | 1.6728 | 0.14938
2025_12_18 Hr 16 | 0.045189 | 0 | 0 | 0.19956 | 0.19956 | 0.19695 | 0.19956 | 0.19956 | 0.19956 | 0 | 0 | 0.0043646 | 1.02 | 0.13566 | 1.6457 | 1.6457 | 10.7952 | 0.70704 | 0.00063636 | 0.0059136 | 0.0026855 | 0 | 0 | 0 | 1.1624 | 0 | 0 | 0.024541 | 0.014532 | 1.2821 | 0.45404 | 9.6616 | 2.0792 | 0 | 0.60107 | 0.81115 | 0 | 0 | 0 | 0 | -3.7956 | 0.039878 | 0 | 0 | 0 | -0.59638 | 0 | 0 | 0 | 0 | 0 | 0 | 0 | 0 | 3.1506 | 0 | 0 | 0 | 0 | 0 | 0 | 0 | 0 | 0 | 0 | 0 | 0 | 0 | 0 | 0 | 0 | 0 | 0 | 0 | 0 | -20.2737 | 1.822 | 0 | 4.5308 | 4.9419 | 2.0761 | 36.8591 | 1.2254 | 3.0551 | 0 | 0.027791 | -0.045189 | 0.74789 | 0.18741 | 0 | 32.6525 | 19.3419 | -19.7528 | 0 | 0.44229 | 0 | 1.6728 | 0.14957
2025_12_18 Hr 17 | 0.030804 | 0 | 0 | 0.19956 | 0.19956 | 0.19695 | 0.19956 | 0.19956 | 0.19956 | 0 | 0 | 0.0043646 | 1.02 | 0.14461 | 1.6457 | 1.6457 | 10.7952 | 0.70704 | 0.00063636 | 0.0059136 | 0.0026855 | 0 | 0 | 0 | 1.3976 | 0 | 0 | 0.024541 | 0.014532 | 1.2821 | 0.45404 | 9.6616 | 2.0792 | 0 | 0.60107 | 0.81115 | 0 | 0 | 0 | 0 | -4.2147 | 0.039878 | 0 | 0 | 0 | -0.6359 | 0 | 0 | 0 | 0 | 0 | 0 | 0 | 0 | 3.3538 | 0 | 0 | 0 | 0 | 0 | 0 | 0 | 0 | 0 | 0 | 0 | 0 | 0 | 0 | 0 | 0 | 0 | 0 | 0 | 0 | -17.7533 | 1.822 | 0 | 4.5308 | 4.9419 | 2.1066 | 36.8591 | 1.2254 | 3.0551 | 0 | 0.027791 | -0.030804 | 0.74789 | 0.18741 | 0 | 35.1936 | 19.5716 | -17.0224 | 0 | 0.44229 | 0 | 1.6728 | 0.15105
2025_12_18 Hr 18 | 0 | 0 | 0 | 0.19956 | 0.19956 | 0.19695 | 0.19956 | 0.19956 | 0.19956 | 0 | 0 | 0.0043646 | 1.11 | 0.16317 | 1.6457 | 1.6457 | 10.7952 | 0.70704 | 0.00063636 | 0.0059136 | 0.0026855 | 0 | 0 | 0 | 1.5376 | 0 | 0 | 0.024541 | 0.014532 | 1.2821 | 0.45404 | 9.6616 | 2.0792 | 0 | 0.60107 | 0.81115 | 0 | 0 | 0 | 0 | -4.6596 | 0.039878 | 0 | 0 | 0 | -0.65942 | 0 | 0 | 0 | 0 | 0 | 0 | 0 | 0 | 3.3538 | 0 | 0 | 0 | 0 | 0 | 0 | 0 | 0 | 0 | 0 | 0 | 0 | 0 | 0 | 0 | 0 | 0 | 0 | 0 | 0 | -16.506 | 1.822 | 0 | 4.5308 | 4.9419 | 2.0326 | 36.8591 | 1.2254 | 3.0551 | 0 | 0.027791 | 0 | 0.74789 | 0.18741 | 0 | 36.1472 | 19.5755 | -15.6278 | 0 | 0.44229 | 0 | 1.6728 | 0.1512
2025_12_18 Hr 19 | 0 | 0 | 0 | 0.19956 | 0.19956 | 0.19695 | 0.19956 | 0.19956 | 0.19956 | 0 | 0 | 0.0043646 | 1.08 | 0.15389 | 1.6457 | 1.6457 | 10.7952 | 0.70704 | 0.00063636 | 0.0059136 | 0.0026855 | 0 | 0 | 0 | 1.4168 | 0 | 0 | 0.024541 | 0.014532 | 1.2821 | 0.45404 | 9.6616 | 2.0792 | 0 | 0.60107 | 0.81115 | 0 | 0 | 0 | 0 | -5.3143 | 0.039878 | 0 | 0 | 0 | -0.63913 | 0 | 0 | 0 | 0 | 0 | 0 | 0 | 0 | 3.078 | 0 | 0 | 0 | 0 | 0 | 0 | 0 | 0 | 0 | 0 | 0 | 0 | 0 | 0 | 0 | 0 | 0 | 0 | 0 | 0 | -13.8198 | 1.822 | 0 | 4.5308 | 4.9419 | 1.9281 | 36.8591 | 1.2254 | 3.0551 | 0 | 0.027791 | 0 | 0.74789 | 0.18741 | 0 | 37.6583 | 19.1556 | -13.0421 | 0 | 0.44229 | 0 | 1.6728 | 0.1508
2025_12_18 Hr 20 | 0 | 0 | 0 | 0.19956 | 0.19956 | 0.19695 | 0.19956 | 0.19956 | 0.19956 | 0 | 0 | 0.0043646 | 1.41 | 0.20322 | 1.6457 | 1.6457 | 10.7952 | 0.70704 | 0.00063636 | 0.0059136 | 0.0026855 | 0 | 0 | 0 | 1.4606 | 0 | 0 | 0.024541 | 0.014532 | 1.2821 | 0.45404 | 9.6616 | 2.0792 | 0 | 0.60107 | 0.81115 | 0 | 0 | 0 | 0 | -7.4155 | 0.039878 | 0 | 0 | 0 | -0.64647 | 0 | 0 | 0 | 0 | 0 | 0 | 0 | 0 | 2.8747 | 0 | 0 | 0 | 0 | 0 | 0 | 0 | 0 | 0 | 0 | 0 | 0 | 0 | 0 | 0 | 0 | 0 | 0 | 0 | 0 | -12.5478 | 1.822 | 0 | 4.5308 | 4.9419 | 1.7018 | 36.8591 | 1.2254 | 3.0551 | 0 | 0.027791 | 0 | 0.74789 | 0.18741 | 0 | 36.8143 | 19.1044 | -11.7337 | 0 | 0.44229 | 0 | 1.6728 | 0.14991
2025_12_18 Hr 21 | 0 | 0 | 0 | 0.19956 | 0.19956 | 0.19695 | 0.19956 | 0.19956 | 0.19956 | 0 | 0 | 0.0043646 | 1.35 | 0.18661 | 1.6457 | 1.6457 | 10.7952 | 0.70704 | 0.00063636 | 0.0059136 | 0.0026855 | 0 | 0 | 0 | 1.3027 | 0 | 0 | 0.024541 | 0.014532 | 1.2821 | 0.45404 | 9.6616 | 2.0792 | 0 | 0.60107 | 0.81115 | 0 | 0 | 0 | 0 | -6.5743 | 0.039878 | 0 | 0 | 0 | -0.61995 | 0 | 0 | 0 | 0 | 0 | 0 | 0 | 0 | 3.1506 | 0 | 0 | 0 | 0 | 0 | 0 | 0 | 0 | 0 | 0 | 0 | 0 | 0 | 0 | 0 | 0 | 0 | 0 | 0 | 0 | -7.0851 | 1.822 | 0 | 4.5308 | 4.9419 | 1.0533 | 36.8591 | 1.2254 | 3.0551 | 0 | 0.027791 | 0 | 0.74789 | 0.18741 | 0 | 42.5358 | 18.6534 | -6.4024 | 0 | 0.44229 | 0 | 1.6728 | 0.14818
2025_12_18 Hr 22 | 0 | 0 | 0 | 0.19956 | 0.19956 | 0.19695 | 0.19956 | 0.19956 | 0.19956 | 0 | 0 | 0.0043646 | 1.71 | 0.2172 | 1.6457 | 1.6457 | 10.7952 | 0.70704 | 0.00063636 | 0.0059136 | 0.0026855 | 0 | 0 | 0 | 1.0022 | 0 | 0 | 0.024541 | 0.014532 | 1.2821 | 0.45404 | 9.6616 | 2.0792 | 0 | 0.60107 | 0.81115 | 0 | 0 | 0 | 0.11935 | -1.8991 | 0.039878 | 0 | 0 | 0 | -0.56947 | 0 | 0 | 0 | 0 | 0 | 0 | 0 | 0 | 3.1506 | 0 | 0 | 0 | 0 | 0 | 0 | 0 | 0 | 0 | 0 | 0 | 0 | 0 | 0 | 0 | 0 | 0 | 0 | 0 | 0 | -13.2848 | 1.822 | 0 | 4.5308 | 4.9419 | 0.52665 | 36.8591 | 1.2254 | 3.0551 | 0 | 0.027791 | 0 | 0.74789 | 0.18741 | 0 | 40.7437 | 18.5163 | -12.852 | 0 | 0.44229 | 0 | 1.6728 | 0.14716
2025_12_18 Hr 23 | 0 | 0 | 0 | 0.19956 | 0.19956 | 0.19695 | 0.19956 | 0.19956 | 0.19956 | 0 | 0 | 0.0043646 | 1.59 | 0.18866 | 1.6457 | 1.6457 | 10.8312 | 0.71076 | 0.00063636 | 0.0059136 | 0.0026855 | 0 | 0 | 1.3719 | 0 | 0 | 1.1532 | 0.024541 | 0.014532 | 1.2821 | 0.45404 | 9.6343 | 2.0792 | 0 | 0.60107 | 0.81115 | 0 | 0 | 0 | 0.036195 | -1.7398 | 0.039878 | 0 | 0 | 0 | -0.53183 | 0 | 0 | 0 | 0 | 0 | 0 | 0 | 0 | 2.8747 | 0 | 0 | 0 | 0 | 0 | 0 | 0 | 0 | 0 | 0 | 0 | 0 | 0 | 0 | 0 | 0 | 0 | 0 | 0 | 0 | -10.5483 | 1.822 | 0 | 4.5475 | 4.9602 | 0.93143 | 36.9064 | 1.2254 | 3.0551 | 0 | 0.027791 | 0 | 0.74789 | 0.18741 | 0 | 45.1419 | 18.4942 | -8.555 | 0 | 0.44229 | 0 | 1.6728 | 0.14466
2025_12_18 Hr 24 | 0 | 0 | 0 | 0.19956 | 0.19956 | 0.19695 | 0.19956 | 0.19956 | 0.19956 | 0 | 0 | 0.0043646 | 0.93 | 0.11025 | 1.6457 | 1.6457 | 10.8312 | 0.71076 | 0.00063636 | 0.0059136 | 0.0026855 | 0 | 0 | 1.369 | 0 | 0 | 1.1503 | 0.024541 | 0.014532 | 1.2821 | 0.45404 | 9.6343 | 2.0792 | 0 | 0.60107 | 0.81115 | 0 | 0 | 0 | 0 | -3.82 | 0.039878 | 0 | 0 | 0 | -0.53135 | 0 | 0 | 0 | 0 | 0 | 0 | 0 | 0 | 2.7368 | 0 | 0 | 0 | 0 | 0 | 0 | 0 | 0 | 0 | 0 | 0 | 0 | 0 | 0 | 0 | 0 | 0 | 0 | 0 | 0 | -2.1442 | 1.822 | 0 | 4.5475 | 4.9602 | 1.4015 | 36.9064 | 1.2254 | 3.0551 | 0 | 0.027791 | 0 | 0.74789 | 0.18741 | 0 | 51.0159 | 18.0857 | -0.15619 | 0 | 0.44229 | 0 | 1.6728 | 0.14245
2025_12_19 Hr 01 | 0 | 0 | 0 | 0.29024 | 0.29024 | 0.28644 | 0.29024 | 0.29024 | 0.29024 | 0 | 0 | 0.0043646 | 0.39 | 0.04582 | 1.6457 | 1.6457 | 15.75 | 0 | 0.00063636 | 0.0059136 | 0.0026855 | 0 | 0 | 1.3408 | 0 | 0 | 1.122 | 0.024541 | 0.014532 | 1.2821 | 0.65816 | 14.0121 | 2.0792 | 0 | 0.60107 | 0.81115 | 0 | 0 | 0 | 0 | -5.8504 | 0.039878 | 0 | 0 | 0 | -0.5266 | 0 | 0 | 0 | 0 | 0 | 0 | 0 | 0 | 3.078 | 0 | 0 | 0 | 0 | 0 | 0 | 0 | 0 | 0 | 0 | 0 | 0 | 0 | 0 | 0 | 0 | 0 | 0 | 0 | 0 | -5.0489 | 1.822 | 0 | 6.6139 | 7.2141 | 1.371 | 50.5596 | 1.2254 | 3.0551 | 0 | 0.027791 | 0 | 0.74789 | 0.18741 | 0 | 59.3872 | 17.7907 | -3.1128 | 0 | 0.44229 | 0 | 1.6728 | 0.14115
2025_12_19 Hr 02 | 0 | 0 | 0 | 0.29024 | 0.29024 | 0.28644 | 0.29024 | 0.29024 | 0.29024 | 0 | 0 | 0.0043646 | 0.42 | 0.049613 | 1.6457 | 1.6457 | 15.75 | 0 | 0.00063636 | 0.0059136 | 0.0026855 | 0 | 0 | 1.3579 | 0 | 0 | 1.1391 | 0.024541 | 0.014532 | 1.2821 | 0.65816 | 14.0121 | 2.0792 | 0 | 0.60107 | 0.81115 | 0 | 0 | 0 | 0 | -2.6609 | 0.039878 | 0 | 0 | 0 | -0.52947 | 0 | 0 | 0 | 0 | 0 | 0 | 0 | 0 | 2.5989 | 0 | 0 | 0 | 0 | 0 | 0 | 0 | 0 | 0 | 0 | 0 | 0 | 0 | 0 | 0 | 0 | 0 | 0 | 0 | 0 | -2.6611 | 1.822 | 0 | 6.6139 | 7.2141 | 0.87484 | 50.5596 | 1.2254 | 3.0551 | 0 | 0.027791 | 0 | 0.74789 | 0.18741 | 0 | 64.054 | 16.849 | -0.69362 | 0 | 0.44229 | 0 | 1.6728 | 0.14092
2025_12_19 Hr 03 | 0 | 0 | 0 | 0.29024 | 0.29024 | 0.28644 | 0.29024 | 0.29024 | 0.29024 | 0 | 0 | 0.0043646 | 0.54 | 0.063701 | 1.6457 | 1.6457 | 15.75 | 0 | 0.00063636 | 0.0059136 | 0.0026855 | 0 | 0 | 1.3535 | 0 | 0 | 1.1348 | 0.024541 | 0.014532 | 1.2821 | 0.65816 | 14.0121 | 2.0792 | 0 | 0.60107 | 0.81115 | 0 | 0 | 0 | 0 | -3.4478 | 0.039878 | 0 | 0 | 0 | -0.52875 | 0 | 0 | 0 | 0 | 0 | 0 | 0 | 0 | 2.5335 | 0 | 0 | 0 | 0 | 0 | 0 | 0 | 0 | 0 | 0 | 0 | 0 | 0 | 0 | 0 | 0 | 0 | 0 | 0 | 0 | -4.866 | 1.822 | 0 | 6.6139 | 7.2141 | 1.1273 | 50.5596 | 1.2254 | 3.0551 | 0 | 0.027791 | 0 | 0.74789 | 0.18741 | 0 | 61.3753 | 17.1699 | -2.9064 | 0 | 0.44229 | 0 | 1.6728 | 0.14067
2025_12_19 Hr 04 | 0 | 0 | 0 | 0.29024 | 0.29024 | 0.28644 | 0.29024 | 0.29024 | 0.29024 | 0 | 0 | 0.0043646 | 0.99 | 0.11731 | 1.6457 | 1.6457 | 15.75 | 0 | 0.00063636 | 0.0059136 | 0.0026855 | 0 | 0 | 1.3676 | 0 | 0 | 1.1489 | 0.024541 | 0.014532 | 1.2821 | 0.65816 | 14.0121 | 2.0792 | 0 | 0.60107 | 0.81115 | 0 | 0 | 0 | 0 | -5.1573 | 0.039878 | 0 | 0 | 0 | -0.53111 | 0 | 0 | 0 | 0 | 0 | 0 | 0 | 0 | 2.9473 | 0 | 0 | 0 | 0 | 0 | 0 | 0 | 0 | 0 | 0 | 0 | 0 | 0 | 0 | 0 | 0 | 0 | 0 | 0 | 0 | -4.0629 | 1.822 | 0 | 6.6139 | 7.2141 | 1.2187 | 50.5596 | 1.2254 | 3.0551 | 0 | 0.027791 | 0 | 0.74789 | 0.18741 | 0 | 61.5029 | 18.1781 | -2.0775 | 0 | 0.44229 | 0 | 1.6728 | 0.14009
2025_12_19 Hr 05 | 0 | 0 | 0 | 0.29024 | 0.29024 | 0.28644 | 0.29024 | 0.29024 | 0.29024 | 0 | 0 | 0.0043646 | 1.47 | 0.18445 | 1.6457 | 1.6457 | 15.75 | 0 | 0.00063636 | 0.0059136 | 0.0026855 | 0 | 0 | 1.5548 | 0 | 0 | 1.336 | 0.024541 | 0.014532 | 1.2821 | 0.65816 | 14.0121 | 2.0792 | 0 | 0.60107 | 0.81115 | 0 | 0 | 0 | 0 | -4.6916 | 0.039878 | 0 | 0 | 0 | -0.56256 | 0 | 0 | 0 | 0 | 0 | 0 | 0 | 0 | 3.2159 | 0 | 0 | 0 | 0 | 0 | 0 | 0 | 0 | 0 | 0 | 0 | 0 | 0 | 0 | 0 | 0 | 0 | 0 | 0 | 0 | -3.6294 | 1.822 | 0 | 6.6139 | 7.2141 | 0.87484 | 50.5596 | 1.2254 | 3.0551 | 0 | 0.027791 | 0 | 0.74789 | 0.18741 | 0 | 63.2169 | 18.65 | -1.3011 | 0 | 0.44229 | 0 | 1.6728 | 0.14006
2025_12_19 Hr 06 | 0 | 0 | 0 | 0.29024 | 0.29024 | 0.28644 | 0.29024 | 0.29024 | 0.29024 | 0 | 0 | 0.0043646 | 1.86 | 0.30012 | 1.6457 | 1.6457 | 15.75 | 0 | 0.00063636 | 0.0059136 | 0.0026855 | 0 | 0 | 2.5158 | 0 | 0 | 2.297 | 0.024541 | 0.014532 | 1.2821 | 0.65816 | 14.0121 | 2.0792 | 0 | 0.60107 | 0.81115 | 0 | 0 | 0 | 0 | -7.5202 | 0.039878 | 0 | 0 | 0 | -0.724 | 0 | 0 | 0 | 0 | 0 | 0 | 0 | 0 | 3.078 | 0 | 0 | 0 | 0 | 0 | 0 | 0 | 0 | 0 | 0 | 0 | 0 | 0 | 0 | 0 | 0 | 0 | 0 | 0 | 0 | -10.4735 | 1.822 | 0 | 6.6139 | 7.2141 | 0.7051 | 50.5596 | 1.2254 | 3.0551 | 0 | 0.027791 | 0 | 0.74789 | 0.18741 | 0 | 55.5044 | 18.8497 | -6.3847 | 0 | 0.44229 | 0 | 1.6728 | 0.14171
2025_12_19 Hr 07 | 0 | 0 | 0 | 0.29024 | 0.29024 | 0.28644 | 0.29024 | 0.29024 | 0.29024 | 0 | 0 | 0.0043646 | 2.13 | 0.38502 | 1.6457 | 1.6457 | 15.6977 | 0 | 0.00063636 | 0.0059136 | 0.0026855 | 0 | 0 | 0 | 2.4418 | 0 | 0 | 0.024541 | 0.014532 | 1.2821 | 0.65816 | 14.0519 | 2.0792 | 0 | 0.60107 | 0.81115 | 0 | 0 | 0 | 0 | -6.2684 | 0.039878 | 0 | 0 | 0 | -0.81132 | 0 | 0 | 0 | 0 | 0 | 0 | 0 | 0 | 3.1506 | 0 | 0 | 0 | 0 | 0 | 0 | 0 | 0 | 0 | 0 | 0 | 0 | 0 | 0 | 0 | 0 | 0 | 0 | 0 | 0 | -18.2663 | 1.822 | 0 | 6.5896 | 7.1876 | 0.28726 | 50.4962 | 1.2254 | 3.0551 | 0 | 0.027791 | 0 | 0.74789 | 0.18741 | 0 | 46.4542 | 18.8622 | -16.6358 | 0 | 0.44229 | 0 | 1.6728 | 0.14464
2025_12_19 Hr 08 | 0.014894 | 0 | 0 | 0.29024 | 0.29024 | 0.28644 | 0.29024 | 0.29024 | 0.29024 | 0 | 0 | 0.0043646 | 2.13 | 0.45511 | 1.6457 | 1.6457 | 15.6977 | 0 | 0.00063636 | 0.0059136 | 0.0026855 | 0 | 0 | 0 | 3.3232 | 0 | 0 | 0.024541 | 0.014532 | 1.2821 | 0.65816 | 14.0519 | 2.0792 | 0 | 0.60107 | 0.81115 | 0 | 0 | 0 | 0 | -7.2529 | 0.039878 | 0 | 0 | 0 | -0.9594 | 0 | 0 | 0 | 0 | 0 | 0 | 0 | 0 | 2.9473 | 0 | 0 | 0 | 0 | 0 | 0 | 0 | 0 | 0 | 0 | 0 | 0 | 0 | 0 | 0 | 0 | 0 | 0 | 0 | 0 | -27.3782 | 1.822 | 0 | 6.5896 | 7.1876 | 0.17845 | 50.4962 | 1.2254 | 3.0551 | 0 | 0.027791 | -0.014894 | 0.74789 | 0.18741 | 0 | 36.8511 | 18.637 | -25.0292 | 0 | 0.44229 | 0 | 1.6728 | 0.14647
2025_12_19 Hr 09 | 0.06001 | 6.6885e-05 | 0 | 0.29024 | 0.29024 | 0.28644 | 0.29024 | 0.29024 | 0.29024 | 0 | 0 | 0.0043646 | 2.16 | 0.47312 | 1.6457 | 1.6457 | 15.6977 | 0 | 0.00063636 | 0.0059136 | 0.0026855 | 0 | 0 | 0 | 3.4671 | 0 | 0 | 0.024541 | 0.014532 | 1.2821 | 0.65816 | 14.0519 | 2.0792 | 0 | 0.60107 | 0.81115 | 0 | 0 | 0 | 0 | -7.3609 | 0.039878 | 0 | 0 | 0 | -0.98357 | 0 | 0 | 0 | 0 | 0 | 0 | 0 | 0 | 2.5335 | 0 | 0 | 0 | 0 | 0 | 0 | 0 | 0 | 0 | 0 | 0 | 0 | 0 | 0 | 0 | 0 | 0 | 0 | 0 | 0 | -9.121 | 1.822 | 0 | 6.5896 | 7.1876 | 0.073992 | 50.4962 | 1.2254 | 3.0551 | 0 | 0.027791 | -0.06001 | 0.74789 | 0.18741 | 0 | 54.6498 | 18.2121 | -6.6975 | 0 | 0.44229 | 0 | 1.6728 | 0.14664
2025_12_19 Hr 10 | 0.075776 | 0.00080703 | 0 | 0.29024 | 0.29024 | 0.28644 | 0.29024 | 0.29024 | 0.29024 | 0 | 0 | 0.0043646 | 1.95 | 0.41668 | 1.6457 | 1.6457 | 15.6977 | 0 | 0.00063636 | 0.0059136 | 0.0026855 | 0 | 0 | 0 | 3.3236 | 0 | 0 | 0.024541 | 0.014532 | 1.2821 | 0.65816 | 14.0519 | 2.0792 | 0 | 0.60107 | 0.81115 | 0 | 0 | 0 | 0 | -6.5195 | 0.039878 | 0 | 0 | 0 | -0.95946 | 0 | 0 | 0 | 0 | 0 | 0 | 0 | 0 | 2.4682 | 0 | 0 | 0 | 0 | 0 | 0 | 0 | 0 | 0 | 0 | 0 | 0 | 0 | 0 | 0 | 0 | 0 | 0 | 0 | 0 | -0.61384 | 1.822 | 0 | 6.5896 | 7.1876 | 0 | 50.4962 | 1.2254 | 3.0551 | 0 | 0.027791 | -0.075776 | 0.74789 | 0.18741 | 0 | 63.474 | 17.8228 | 1.6745 | 0 | 0.44229 | 0 | 1.6728 | 0.14662
2025_12_19 Hr 11 | 0.15155 | 0.0016901 | 0 | 0.29024 | 0.29024 | 0.28644 | 0.29024 | 0.29024 | 0.29024 | 0 | 0 | 0.0043646 | 1.08 | 0.218 | 1.6457 | 1.6457 | 15.6977 | 0 | 0.00063636 | 0.0059136 | 0.0026855 | 0 | 0 | 0 | 3.0066 | 0 | 0 | 0.024541 | 0.014532 | 1.2821 | 0.65816 | 14.0519 | 2.0792 | 0 | 0.60107 | 0.81115 | 0 | 0 | 0 | 0 | -6.1294 | 0.039878 | 0 | 0 | 0 | -0.90621 | 0 | 0 | 0 | 0 | 0 | 0 | 0 | 0 | 2.4682 | 0 | 0 | 0 | 0 | 0 | 0 | 0 | 0 | 0 | 0 | 0 | 0 | 0 | 0 | 0 | 0 | 0 | 0 | 0 | 18.7069 | 0 | 1.822 | 0 | 6.5896 | 7.1876 | 0 | 50.4962 | 1.2254 | 3.0551 | 0 | 0.027791 | -0.15155 | 0.74789 | 0.18741 | 0 | 81.8531 | 35.5375 | 1.9489 | 0 | 0.44229 | 0 | 1.6728 | 0.14644
2025_12_19 Hr 12 | 0.12147 | 0.0021941 | 0 | 0.29024 | 0.29024 | 0.28644 | 0.29024 | 0.29024 | 0.29024 | 0 | 0 | 0.0043646 | 0.45 | 0.093939 | 1.6457 | 1.6457 | 15.6977 | 0 | 0.00063636 | 0.0059136 | 0.0026855 | 0 | 0 | 0 | 3.1916 | 0 | 0 | 0.024541 | 0.014532 | 1.2821 | 0.65816 | 14.0519 | 2.0792 | 0 | 0.60107 | 0.81115 | 0 | 0 | 0 | 0 | -6.174 | 0.039878 | 0 | 0 | 0 | -0.93729 | 0 | 0 | 0 | 0 | 0 | 0 | 0 | 0 | 2.5989 | 0 | 0 | 0 | 0 | 0 | 0 | 0 | 0 | 0 | 0 | 0 | 0 | 0 | 0 | 0 | 0 | 0 | 0 | 0 | 20.4466 | 0 | 1.822 | 0 | 6.5896 | 7.1876 | 0 | 50.4962 | 1.2254 | 3.0551 | 0 | 0.027791 | -0.12147 | 0.74789 | 0.18741 | 0 | 83.0788 | 36.6237 | 2.1328 | 0 | 0.44229 | 0 | 1.6728 | 0.14596
2025_12_19 Hr 13 | 0.10643 | 0.0023767 | 0 | 0.29024 | 0.29024 | 0.28644 | 0.29024 | 0.29024 | 0.29024 | 0 | 0 | 0.0043646 | 0.39 | 0.081807 | 1.6457 | 1.6457 | 15.6977 | 0 | 0.00063636 | 0.0059136 | 0.0026855 | 0 | 0 | 0 | 3.2186 | 0 | 0 | 0.024541 | 0.014532 | 1.2821 | 0.65816 | 14.0519 | 2.0792 | 0 | 0.60107 | 0.81115 | 0 | 0 | 0 | 0 | -6.4779 | 0.039878 | 0 | 0 | 0 | -0.94183 | 0 | 0 | 0 | 0 | 0 | 0 | 0 | 0 | 2.7368 | 0 | 0 | 0 | 0 | 0 | 0 | 0 | 0 | 0 | 0 | 0 | 0 | 0 | 0 | 0 | 0 | 0 | 0 | 0 | 15.2418 | 0 | 1.822 | 0 | 6.5896 | 7.1876 | 0 | 50.4962 | 1.2254 | 3.0551 | 0 | 0.027791 | -0.10643 | 0.74789 | 0.18741 | 0 | 77.6586 | 31.4699 | 2.1704 | 0 | 0.44229 | 0 | 1.6728 | 0.146
2025_12_19 Hr 14 | 0.045189 | 0.0023143 | 0 | 0.29024 | 0.29024 | 0.28644 | 0.29024 | 0.29024 | 0.29024 | 0 | 0 | 0.0043646 | 0.36 | 0.075241 | 1.6457 | 1.6457 | 15.6977 | 0 | 0.00063636 | 0.0059136 | 0.0026855 | 0 | 0 | 0 | 3.1983 | 0 | 0 | 0.024541 | 0.014532 | 1.2821 | 0.65816 | 14.0519 | 2.0792 | 0 | 0.60107 | 0.81115 | 0 | 0 | 0 | 0 | -6.1952 | 0.039878 | 0 | 0 | 0 | -0.93841 | 0 | 0 | 0 | 0 | 0 | 0 | 0 | 0 | 2.2577 | 0 | 0 | 0 | 0 | 0 | 0 | 0 | 0 | 0 | 0 | 0 | 0 | 0 | 0 | 0 | 0 | 0 | 0 | 0 | 9.9372 | 0 | 1.822 | 0 | 6.5896 | 7.1876 | 0 | 50.4962 | 1.2254 | 3.0551 | 0 | 0.027791 | -0.045189 | 0.74789 | 0.18741 | 0 | 72.104 | 25.5883 | 2.2147 | 0 | 0.44229 | 0 | 1.6728 | 0.14594
2025_12_19 Hr 15 | 0.045189 | 0.0020353 | 0 | 0.29024 | 0.29024 | 0.28644 | 0.29024 | 0.29024 | 0.29024 | 0 | 0 | 0.0043646 | 0.12 | 0.024954 | 1.6457 | 1.6457 | 15.6977 | 0 | 0.00063636 | 0.0059136 | 0.0026855 | 0 | 0 | 0 | 3.1701 | 0 | 0 | 0.024541 | 0.014532 | 1.2821 | 0.65816 | 14.0519 | 2.0792 | 0 | 0.60107 | 0.81115 | 0 | 0 | 0 | 0 | -6.3899 | 0.039878 | 0 | 0 | 0 | -0.93367 | 0 | 0 | 0 | 0 | 0 | 0 | 0 | 0 | 2.3956 | 0 | 0 | 0 | 0 | 0 | 0 | 0 | 0 | 0 | 0 | 0 | 0 | 0 | 0 | 0 | 0 | 0 | 0 | 0 | 13.6564 | 0 | 1.822 | 0 | 6.5896 | 7.1876 | 0 | 50.4962 | 1.2254 | 3.0551 | 0 | 0.027791 | -0.045189 | 0.74789 | 0.18741 | 0 | 75.4519 | 29.1544 | 2.1912 | 0 | 0.44229 | 0 | 1.6728 | 0.1455
2025_12_19 Hr 16 | 0 | 0.001579 | 0 | 0.29024 | 0.29024 | 0.28644 | 0.29024 | 0.29024 | 0.29024 | 0 | 0 | 0.0043646 | 0.3 | 0.066988 | 1.6457 | 1.6457 | 15.6977 | 0 | 0.00063636 | 0.0059136 | 0.0026855 | 0 | 0 | 0 | 3.5811 | 0 | 0 | 0.024541 | 0.014532 | 1.2821 | 0.65816 | 14.0519 | 2.0792 | 0 | 0.60107 | 0.81115 | 0 | 0 | 0 | 0 | -6.7333 | 0.039878 | 0 | 0 | 0 | -1.0027 | 0 | 0 | 0 | 0 | 0 | 0 | 0 | 0 | 2.1923 | 0 | 0 | 0 | 0 | 0 | 0 | 0 | 0 | 0 | 0 | 0 | 0 | 0 | 0 | 0 | 0 | 0 | 0 | 0 | 13.0431 | 0 | 1.822 | 0 | 6.5896 | 7.1876 | 0.013057 | 50.4962 | 1.2254 | 3.0551 | 0 | 0.027791 | 0 | 0.74789 | 0.18741 | 0 | 74.8687 | 28.5274 | 2.5784 | 0 | 0.44229 | 0 | 1.6728 | 0.14563
2025_12_19 Hr 17 | 0 | 0.0007313 | 0 | 0.29024 | 0.29024 | 0.28644 | 0.29024 | 0.29024 | 0.29024 | 0 | 0 | 0.0043646 | 0.06 | 0.01675 | 1.6457 | 1.6457 | 15.6977 | 0 | 0.00063636 | 0.0059136 | 0.0026855 | 0 | 0 | 0 | 5.0775 | 0 | 0 | 0.024541 | 0.014532 | 1.2821 | 0.65816 | 14.0519 | 2.0792 | 0 | 0.60107 | 0.81115 | 0 | 0 | 0 | 0 | -8.1414 | 0.039878 | 0 | 0 | 0 | -1.2541 | 0 | 0 | 0 | 0 | 0 | 0 | 0 | 0 | 2.3956 | 0 | 0 | 0 | 0 | 0 | 0 | 0 | 0 | 0 | 0 | 0 | 0 | 0 | 0 | 0 | 0 | 0 | 0 | 0 | 6.8865 | 0 | 1.822 | 0 | 6.5896 | 7.1876 | 0 | 50.4962 | 1.2254 | 3.0551 | 0 | 0.027791 | 0 | 0.74789 | 0.18741 | 0 | 68.4496 | 22.2715 | 3.8233 | 0 | 0.44229 | 0 | 1.6728 | 0.14717
2025_12_19 Hr 18 | 0 | 2.8462e-05 | 0 | 0.29024 | 0.29024 | 0.28644 | 0.29024 | 0.29024 | 0.29024 | 0 | 0 | 0.0043646 | 0.06 | 0.01771 | 1.6457 | 1.6457 | 15.6977 | 0 | 0.00063636 | 0.0059136 | 0.0026855 | 0 | 0 | 0 | 5.5062 | 0 | 0 | 0.024541 | 0.014532 | 1.2821 | 0.65816 | 14.0519 | 2.0792 | 0 | 0.60107 | 0.81115 | 0 | 0 | 0 | 0 | -8.2792 | 0.039878 | 0 | 0 | 0 | -1.3261 | 0 | 0 | 0 | 0 | 0 | 0 | 0 | 0 | 2.5335 | 0 | 0 | 0 | 0 | 0 | 0 | 0 | 0 | 0 | 0 | 0 | 0 | 0 | 0 | 0 | 0 | 0 | 0 | 0 | 7.0104 | 0 | 1.822 | 0 | 6.5896 | 7.1876 | 0.030467 | 50.4962 | 1.2254 | 3.0551 | 0 | 0.027791 | 0 | 0.74789 | 0.18741 | 0 | 68.9613 | 22.5643 | 4.1801 | 0 | 0.44229 | 0 | 1.6728 | 0.14736
2025_12_19 Hr 19 | 0 | 0 | 0 | 0.29024 | 0.29024 | 0.28644 | 0.29024 | 0.29024 | 0.29024 | 0 | 0 | 0.0043646 | 0 | 0 | 1.6457 | 1.6457 | 15.6977 | 0 | 0.00063636 | 0.0059136 | 0.0026855 | 0 | 0 | 0 | 5.2534 | 0 | 0 | 0.024541 | 0.014532 | 1.2821 | 0.65816 | 14.0519 | 2.0792 | 0 | 0.60107 | 0.81115 | 0 | 0 | 0 | 0 | -7.4984 | 0.039878 | 0 | 0 | 0 | -1.2837 | 0 | 0 | 0 | 0 | 0 | 0 | 0 | 0 | 2.8747 | 0 | 0 | 0 | 0 | 0 | 0 | 0 | 0 | 0 | 0 | 0 | 0 | 0 | 0 | 0 | 0 | 0 | 0 | 0 | 1.7834 | 0 | 1.822 | 0 | 6.5896 | 7.1876 | 0.10446 | 50.4962 | 1.2254 | 3.0551 | 0 | 0.027791 | 0 | 0.74789 | 0.18741 | 0 | 64.6411 | 17.6736 | 3.9697 | 0 | 0.44229 | 0 | 1.6728 | 0.14628
2025_12_19 Hr 20 | 0 | 0 | 0 | 0.29024 | 0.29024 | 0.28644 | 0.29024 | 0.29024 | 0.29024 | 0 | 0 | 0.0043646 | 0 | 0 | 1.6457 | 1.6457 | 15.6977 | 0 | 0.00063636 | 0.0059136 | 0.0026855 | 0 | 0 | 0 | 4.8854 | 0 | 0 | 0.024541 | 0.014532 | 1.2821 | 0.65816 | 14.0519 | 2.0792 | 0 | 0.60107 | 0.81115 | 0 | 0 | 0 | 0 | -6.5145 | 0.039878 | 0 | 0 | 0 | -1.2219 | 0 | 0 | 0 | 0 | 0 | 0 | 0 | 0 | 2.5335 | 0 | 0 | 0 | 0 | 0 | 0 | 0 | 0 | 0 | 0 | 0 | 0 | 0 | 0 | 0 | 0 | 0 | 0 | 0 | 1.6081 | 0 | 1.822 | 0 | 6.5896 | 7.1876 | 0.20892 | 50.4962 | 1.2254 | 3.0551 | 0 | 0.027791 | 0 | 0.74789 | 0.18741 | 0 | 64.906 | 17.2607 | 3.6636 | 0 | 0.44229 | 0 | 1.6728 | 0.14543
2025_12_19 Hr 21 | 0 | 0 | 0 | 0.29024 | 0.29024 | 0.28644 | 0.29024 | 0.29024 | 0.29024 | 0 | 0 | 0.0043646 | 0.03 | 0.0064232 | 1.6457 | 1.6457 | 15.6977 | 0 | 0.00063636 | 0.0059136 | 0.0026855 | 0 | 0 | 0 | 3.335 | 0 | 0 | 0.024541 | 0.014532 | 1.2821 | 0.65816 | 14.0519 | 2.0792 | 0 | 0.60107 | 0.81115 | 0 | 0 | 0 | 0 | -6.0149 | 0.039878 | 0 | 0 | 0 | -0.96138 | 0 | 0 | 0 | 0 | 0 | 0 | 0 | 0 | 2.3956 | 0 | 0 | 0 | 0 | 0 | 0 | 0 | 0 | 0 | 0 | 0 | 0 | 0 | 0 | 0 | 0 | 0 | 0 | 0 | 0 | -0.50023 | 1.822 | 0 | 6.5896 | 7.1876 | 0.37431 | 50.4962 | 1.2254 | 3.0551 | 0 | 0.027791 | 0 | 0.74789 | 0.18741 | 0 | 62.0705 | 15.7158 | 1.8734 | 0 | 0.44229 | 0 | 1.6728 | 0.14476
2025_12_19 Hr 22 | 0 | 0 | 0 | 0.29024 | 0.29024 | 0.28644 | 0.29024 | 0.29024 | 0.29024 | 0 | 0 | 0.0043646 | 0.03 | 0.005997 | 1.6457 | 1.6457 | 15.6977 | 0 | 0.00063636 | 0.0059136 | 0.0026855 | 0 | 0 | 0 | 2.9544 | 0 | 0 | 0.024541 | 0.014532 | 1.2821 | 0.65816 | 14.0519 | 2.0792 | 0 | 0.60107 | 0.81115 | 0 | 0 | 0 | 0 | -6.5368 | 0.039878 | 0 | 0 | 0 | -0.89745 | 0 | 0 | 0 | 0 | 0 | 0 | 0 | 0 | 2.7368 | 0 | 0 | 0 | 0 | 0 | 0 | 0 | 0 | 0 | 0 | 0 | 0 | 0 | 0 | 0 | 0 | 0 | 0 | 0 | 0 | -10.0794 | 1.822 | 0 | 6.5896 | 7.1876 | 0.45266 | 50.4962 | 1.2254 | 3.0551 | 0 | 0.027791 | 0 | 0.74789 | 0.18741 | 0 | 52.071 | 16.134 | -8.0224 | 0 | 0.44229 | 0 | 1.6728 | 0.14383
2025_12_19 Hr 23 | 0 | 0 | 0 | 0.29024 | 0.29024 | 0.28644 | 0.29024 | 0.29024 | 0.29024 | 0 | 0 | 0.0043646 | 0.18 | 0.028702 | 1.6457 | 1.6457 | 15.75 | 0 | 0.00063636 | 0.0059136 | 0.0026855 | 0 | 0 | 2.4649 | 0 | 0 | 2.2462 | 0.024541 | 0.014532 | 1.2821 | 0.65816 | 14.0121 | 2.0792 | 0 | 0.60107 | 0.81115 | 0 | 0 | 0 | 0 | -4.2186 | 0.039878 | 0 | 0 | 0 | -0.71546 | 0 | 0 | 0 | 0 | 0 | 0 | 0 | 0 | 2.5989 | 0 | 0 | 0 | 0 | 0 | 0 | 0 | 0 | 0 | 0 | 0 | 0 | 0 | 0 | 0 | 0 | 0 | 0 | 0 | 0 | -8.6829 | 1.822 | 0 | 6.6139 | 7.2141 | 0.39172 | 50.5596 | 1.2254 | 3.0551 | 0 | 0.027791 | 0 | 0.74789 | 0.18741 | 0 | 57.7599 | 16.1061 | -4.6872 | 0 | 0.44229 | 0 | 1.6728 | 0.14208
2025_12_19 Hr 24 | 0 | 0 | 0 | 0.29024 | 0.29024 | 0.28644 | 0.29024 | 0.29024 | 0.29024 | 0 | 0 | 0.0043646 | 0.09 | 0.013861 | 1.6457 | 1.6457 | 15.75 | 0 | 0.00063636 | 0.0059136 | 0.0026855 | 0 | 0 | 2.3191 | 0 | 0 | 2.1004 | 0.024541 | 0.014532 | 1.2821 | 0.65816 | 14.0121 | 2.0792 | 0 | 0.60107 | 0.81115 | 0 | 0 | 0 | 0 | -5.8467 | 0.039878 | 0 | 0 | 0 | -0.69096 | 0 | 0 | 0 | 0 | 0 | 0 | 0 | 0 | 2.4682 | 0 | 0 | 0 | 0 | 0 | 0 | 0 | 0 | 0 | 0 | 0 | 0 | 0 | 0 | 0 | 0 | 0 | 0 | 0 | 0 | -8.3744 | 1.822 | 0 | 6.6139 | 7.2141 | 0.52665 | 50.5596 | 1.2254 | 3.0551 | 0 | 0.027791 | 0 | 0.74789 | 0.18741 | 0 | 56.0709 | 16.0039 | -4.6459 | 0 | 0.44229 | 0 | 1.6728 | 0.14042
2025_12_20 Hr 01 | 0 | 0 | 0 | 0.24899 | 0.24899 | 0.24573 | 0.24899 | 0.24899 | 0.24899 | 0 | 0 | 0.0043646 | 1.95 | 0.27828 | 1.6457 | 1.6457 | 13.5125 | 0 | 0.00063636 | 0.0059136 | 0.0026855 | 0 | 0 | 2.0163 | 0 | 0 | 1.7976 | 0.024541 | 0.014532 | 1.2821 | 0.5653 | 12.0206 | 2.0792 | 0 | 0.60107 | 0.81115 | 0 | 0 | 0 | 0 | -4.2104 | 0.039878 | 0 | 0 | 0 | -0.64009 | 0 | 0 | 0 | 0 | 0 | 0 | 0 | 0 | 2.1197 | 0 | 0 | 0 | 0 | 0 | 0 | 0 | 0 | 0 | 0 | 0 | 0 | 0 | 0 | 0 | 0 | 0 | 0 | 0 | 0 | -27.7751 | 1.822 | 0 | 5.6739 | 6.1888 | 0.36125 | 44.0254 | 1.2254 | 3.0551 | 0 | 0.027791 | 0 | 0.74789 | 0.18741 | 0 | 32.8272 | 17.6135 | -24.6013 | 0 | 0.44229 | 0 | 1.6728 | 0.13952
2025_12_20 Hr 02 | 0 | 0 | 0 | 0.24899 | 0.24899 | 0.24573 | 0.24899 | 0.24899 | 0.24899 | 0 | 0 | 0.0043646 | 2.1 | 0.29714 | 1.6457 | 1.6457 | 13.5125 | 0 | 0.00063636 | 0.0059136 | 0.0026855 | 0 | 0 | 1.9838 | 0 | 0 | 1.7651 | 0.024541 | 0.014532 | 1.2821 | 0.5653 | 12.0206 | 2.0792 | 0 | 0.60107 | 0.81115 | 0 | 0 | 0 | 0 | -4.2258 | 0.039878 | 0 | 0 | 0 | -0.63463 | 0 | 0 | 0 | 0 | 0 | 0 | 0 | 0 | 2.2577 | 0 | 0 | 0 | 0 | 0 | 0 | 0 | 0 | 0 | 0 | 0 | 0 | 0 | 0 | 0 | 0 | 0 | 0 | 0 | 0 | -32.363 | 1.822 | 0 | 5.6739 | 6.1888 | 0.45266 | 44.0254 | 1.2254 | 3.0551 | 0 | 0.027791 | 0 | 0.74789 | 0.18741 | 0 | 28.562 | 18.0112 | -29.2488 | 0 | 0.44229 | 0 | 1.6728 | 0.139
2025_12_20 Hr 03 | 0 | 0 | 0 | 0.24899 | 0.24899 | 0.24573 | 0.24899 | 0.24899 | 0.24899 | 0 | 0 | 0.0043646 | 2.1 | 0.29616 | 1.6457 | 1.6457 | 13.5125 | 0 | 0.00063636 | 0.0059136 | 0.0026855 | 0 | 0 | 1.9713 | 0 | 0 | 1.7526 | 0.024541 | 0.014532 | 1.2821 | 0.5653 | 12.0206 | 2.0792 | 0 | 0.60107 | 0.81115 | 0 | 0 | 0 | 0 | -5.1933 | 0.039878 | 0 | 0 | 0 | -0.63253 | 0 | 0 | 0 | 0 | 0 | 0 | 0 | 0 | 2.4682 | 0 | 0 | 0 | 0 | 0 | 0 | 0 | 0 | 0 | 0 | 0 | 0 | 0 | 0 | 0 | 0 | 0 | 0 | 0 | 0 | -26.3377 | 1.822 | 0 | 5.6739 | 6.1888 | 0.49618 | 44.0254 | 1.2254 | 3.0551 | 0 | 0.027791 | 0 | 0.74789 | 0.18741 | 0 | 33.8494 | 18.2637 | -23.2463 | 0 | 0.44229 | 0 | 1.6728 | 0.13842
2025_12_20 Hr 04 | 0 | 0 | 0 | 0.24899 | 0.24899 | 0.24573 | 0.24899 | 0.24899 | 0.24899 | 0 | 0 | 0.0043646 | 2.28 | 0.31337 | 1.6457 | 1.6457 | 13.5125 | 0 | 0.00063636 | 0.0059136 | 0.0026855 | 0 | 0 | 1.8753 | 0 | 0 | 1.6566 | 0.024541 | 0.014532 | 1.2821 | 0.5653 | 12.0206 | 2.0792 | 0 | 0.60107 | 0.81115 | 0 | 0 | 0 | 0 | -4.7311 | 0.039878 | 0 | 0 | 0 | -0.6164 | 0 | 0 | 0 | 0 | 0 | 0 | 0 | 0 | 2.4682 | 0 | 0 | 0 | 0 | 0 | 0 | 0 | 0 | 0 | 0 | 0 | 0 | 0 | 0 | 0 | 0 | 0 | 0 | 0 | 0 | -24.1655 | 1.822 | 0 | 5.6739 | 6.1888 | 0.37431 | 44.0254 | 1.2254 | 3.0551 | 0 | 0.027791 | 0 | 0.74789 | 0.18741 | 0 | 36.3833 | 18.339 | -21.2501 | 0 | 0.44229 | 0 | 1.6728 | 0.1384
2025_12_20 Hr 05 | 0 | 0 | 0 | 0.24899 | 0.24899 | 0.24573 | 0.24899 | 0.24899 | 0.24899 | 0 | 0 | 0.0043646 | 2.4 | 0.32472 | 1.6457 | 1.6457 | 13.5125 | 0 | 0.00063636 | 0.0059136 | 0.0026855 | 0 | 0 | 1.8178 | 0 | 0 | 1.5991 | 0.024541 | 0.014532 | 1.2821 | 0.5653 | 12.0206 | 2.0792 | 0 | 0.60107 | 0.81115 | 0 | 0 | 0 | 0 | -4.3122 | 0.039878 | 0 | 0 | 0 | -0.60675 | 0 | 0 | 0 | 0 | 0 | 0 | 0 | 0 | 2.5335 | 0 | 0 | 0 | 0 | 0 | 0 | 0 | 0 | 0 | 0 | 0 | 0 | 0 | 0 | 0 | 0 | 0 | 0 | 0 | 0 | -28.5294 | 1.822 | 0 | 5.6739 | 6.1888 | 0.30032 | 44.0254 | 1.2254 | 3.0551 | 0 | 0.027791 | 0 | 0.74789 | 0.18741 | 0 | 32.4558 | 18.4619 | -25.7192 | 0 | 0.44229 | 0 | 1.6728 | 0.13855
2025_12_20 Hr 06 | 0 | 0 | 0 | 0.24899 | 0.24899 | 0.24573 | 0.24899 | 0.24899 | 0.24899 | 0 | 0 | 0.0043646 | 2.58 | 0.36549 | 1.6457 | 1.6457 | 13.5125 | 0 | 0.00063636 | 0.0059136 | 0.0026855 | 0 | 0 | 1.9883 | 0 | 0 | 1.7696 | 0.024541 | 0.014532 | 1.2821 | 0.5653 | 12.0206 | 2.0792 | 0 | 0.60107 | 0.81115 | 0 | 0 | 0 | 0 | -5.0881 | 0.039878 | 0 | 0 | 0 | -0.63539 | 0 | 0 | 0 | 0 | 0 | 0 | 0 | 0 | 2.5989 | 0 | 0 | 0 | 0 | 0 | 0 | 0 | 0 | 0 | 0 | 0 | 0 | 0 | 0 | 0 | 0 | 0 | 0 | 0 | 0 | -32.9009 | 1.822 | 0 | 5.6739 | 6.1888 | 0.30032 | 44.0254 | 1.2254 | 3.0551 | 0 | 0.027791 | 0 | 0.74789 | 0.18741 | 0 | 27.9079 | 18.749 | -29.7784 | 0 | 0.44229 | 0 | 1.6728 | 0.13958
2025_12_20 Hr 07 | 0 | 0 | 0 | 0.24899 | 0.24899 | 0.24573 | 0.24899 | 0.24899 | 0.24899 | 0 | 0 | 0.0043646 | 2.49 | 0.37805 | 1.6457 | 1.6457 | 13.4676 | 0 | 0.00063636 | 0.0059136 | 0.0026855 | 0 | 0 | 0 | 1.6668 | 0 | 0 | 0.024541 | 0.014532 | 1.2821 | 0.5653 | 12.0548 | 2.0792 | 0 | 0.60107 | 0.81115 | 0 | 0 | 0 | 0 | -5.027 | 0.039878 | 0 | 0 | 0 | -0.68113 | 0 | 0 | 0 | 0 | 0 | 0 | 0 | 0 | 2.4682 | 0 | 0 | 0 | 0 | 0 | 0 | 0 | 0 | 0 | 0 | 0 | 0 | 0 | 0 | 0 | 0 | 0 | 0 | 0 | 0 | -30.2118 | 1.822 | 0 | 5.653 | 6.166 | 0.16539 | 43.971 | 1.2254 | 3.0551 | 0 | 0.027791 | 0 | 0.74789 | 0.18741 | 0 | 28.1247 | 18.4069 | -29.2261 | 0 | 0.44229 | 0 | 1.6728 | 0.14052
2025_12_20 Hr 08 | 0 | 0 | 0 | 0.24899 | 0.24899 | 0.24573 | 0.24899 | 0.24899 | 0.24899 | 0 | 0 | 0.0043646 | 2.22 | 0.32972 | 1.6457 | 1.6457 | 13.4676 | 0 | 0.00063636 | 0.0059136 | 0.0026855 | 0 | 0 | 0 | 1.5783 | 0 | 0 | 0.024541 | 0.014532 | 1.2821 | 0.5653 | 12.0548 | 2.0792 | 0 | 0.60107 | 0.81115 | 0 | 0 | 0 | 0 | -4.2907 | 0.039878 | 0 | 0 | 0 | -0.66626 | 0 | 0 | 0 | 0 | 0 | 0 | 0 | 0 | 2.1923 | 0 | 0 | 0 | 0 | 0 | 0 | 0 | 0 | 0 | 0 | 0 | 0 | 0 | 0 | 0 | 0 | 0 | 0 | 0 | 0 | -28.6642 | 1.822 | 0 | 5.653 | 6.166 | 0.10446 | 43.971 | 1.2254 | 3.0551 | 0 | 0.027791 | 0 | 0.74789 | 0.18741 | 0 | 29.6812 | 17.7532 | -27.7522 | 0 | 0.44229 | 0 | 1.6728 | 0.1419
2025_12_20 Hr 09 | 0 | 5.0773e-05 | 0 | 0.24899 | 0.24899 | 0.24573 | 0.24899 | 0.24899 | 0.24899 | 0 | 0 | 0.0043646 | 2.67 | 0.40167 | 1.6457 | 1.6457 | 13.4676 | 0 | 0.00063636 | 0.0059136 | 0.0026855 | 0 | 0 | 0 | 1.6296 | 0 | 0 | 0.024541 | 0.014532 | 1.2821 | 0.5653 | 12.0548 | 2.0792 | 0 | 0.60107 | 0.81115 | 0 | 0 | 0 | 0 | -4.9215 | 0.039878 | 0 | 0 | 0 | -0.67487 | 0 | 0 | 0 | 0 | 0 | 0 | 0 | 0 | 2.5989 | 0 | 0 | 0 | 0 | 0 | 0 | 0 | 0 | 0 | 0 | 0 | 0 | 0 | 0 | 0 | 0 | 0 | 0 | 0 | 0 | -31.5708 | 1.822 | 0 | 5.653 | 6.166 | 0.10446 | 43.971 | 1.2254 | 3.0551 | 0 | 0.027791 | 0 | 0.74789 | 0.18741 | 0 | 27.1165 | 18.6831 | -30.6161 | 0 | 0.44229 | 0 | 1.6728 | 0.14327
2025_12_20 Hr 10 | 0.045189 | 0.00051989 | 0 | 0.24899 | 0.24899 | 0.24573 | 0.24899 | 0.24899 | 0.24899 | 0 | 0 | 0.0043646 | 2.61 | 0.34461 | 1.6457 | 1.6457 | 13.4676 | 0 | 0.00063636 | 0.0059136 | 0.0026855 | 0 | 0 | 0 | 1.1367 | 0 | 0 | 0.024541 | 0.014532 | 1.2821 | 0.5653 | 12.0548 | 2.0792 | 0 | 0.60107 | 0.81115 | 0 | 0 | 0 | 0.050482 | -3.9579 | 0.039878 | 0 | 0 | 0 | -0.59206 | 0 | 0 | 0 | 0 | 0 | 0 | 0 | 0 | 2.1923 | 0 | 0 | 0 | 0 | 0 | 0 | 0 | 0 | 0 | 0 | 0 | 0 | 0 | 0 | 0 | 0 | 0 | 0 | 0 | 0 | -24.0221 | 1.822 | 0 | 5.653 | 6.166 | 0 | 43.971 | 1.2254 | 3.0551 | 0 | 0.027791 | -0.045189 | 0.74789 | 0.18741 | 0 | 34.6428 | 18.1019 | -23.5227 | 0 | 0.44229 | 0 | 1.6728 | 0.14452
2025_12_20 Hr 11 | 0.06001 | 0.0010388 | 0 | 0.24899 | 0.24899 | 0.24573 | 0.24899 | 0.24899 | 0.24899 | 0 | 0 | 0.0043646 | 2.61 | 0.32011 | 1.6457 | 1.6457 | 13.4676 | 0 | 0.00063636 | 0.0059136 | 0.0026855 | 0 | 0 | 0 | 0.88525 | 0 | 0 | 0.024541 | 0.014532 | 1.2821 | 0.5653 | 12.0548 | 2.0792 | 0 | 0.60107 | 0.81115 | 0 | 0 | 0 | 0 | -3.8258 | 0.039878 | 0 | 0 | 0 | -0.54982 | 0 | 0 | 0 | 0 | 0 | 0 | 0 | 0 | 1.7132 | 0 | 0 | 0 | 0 | 0 | 0 | 0 | 0 | 0 | 0 | 0 | 0 | 0 | 0 | 0 | 0 | 0 | 0 | 0 | 0 | -25.0198 | 1.822 | 0 | 5.653 | 6.166 | 0 | 43.971 | 1.2254 | 3.0551 | 0 | 0.027791 | -0.06001 | 0.74789 | 0.18741 | 0 | 33.0151 | 17.6142 | -24.7444 | 0 | 0.44229 | 0 | 1.6728 | 0.14508
2025_12_20 Hr 12 | 0.060156 | 0.0012242 | 0 | 0.24899 | 0.24899 | 0.24573 | 0.24899 | 0.24899 | 0.24899 | 0 | 0 | 0.0043646 | 2.73 | 0.32391 | 1.6457 | 1.6457 | 13.4676 | 0 | 0.00063636 | 0.0059136 | 0.0026855 | 0 | 0 | 0 | 0.77813 | 0 | 0 | 0.024541 | 0.014532 | 1.2821 | 0.5653 | 12.0548 | 2.0792 | 0 | 0.60107 | 0.81115 | 0 | 0 | 0 | 0 | -3.6052 | 0.039878 | 0 | 0 | 0 | -0.53183 | 0 | 0 | 0 | 0 | 0 | 0 | 0 | 0 | 1.51 | 0 | 0 | 0 | 0 | 0 | 0 | 0 | 0 | 0 | 0 | 0 | 0 | 0 | 0 | 0 | 0 | 0 | 0 | 0 | 0 | -24.2768 | 1.822 | 0 | 5.653 | 6.166 | 0 | 43.971 | 1.2254 | 3.0551 | 0 | 0.027791 | -0.060156 | 0.74789 | 0.18741 | 0 | 33.81 | 17.5349 | -24.0907 | 0 | 0.44229 | 0 | 1.6728 | 0.14492
2025_12_20 Hr 13 | 0.090814 | 0.0012769 | 0 | 0.24899 | 0.24899 | 0.24573 | 0.24899 | 0.24899 | 0.24899 | 0 | 0 | 0.0043646 | 2.73 | 0.3185 | 1.6457 | 1.6457 | 13.4676 | 0 | 0.00063636 | 0.0059136 | 0.0026855 | 0 | 0 | 0 | 0.72496 | 0 | 0 | 0.024541 | 0.014532 | 1.2821 | 0.5653 | 12.0548 | 2.0792 | 0 | 0.60107 | 0.81115 | 0 | 0 | 0 | 0 | -3.6071 | 0.039878 | 0 | 0 | 0 | -0.52289 | 0 | 0 | 0 | 0 | 0 | 0 | 0 | 0 | 2.0544 | 0 | 0 | 0 | 0 | 0 | 0 | 0 | 0 | 0 | 0 | 0 | 0 | 0 | 0 | 0 | 0 | 0 | 0 | 0 | 0 | -26.7413 | 1.822 | 0 | 5.653 | 6.166 | 0 | 43.971 | 1.2254 | 3.0551 | 0 | 0.027791 | -0.090814 | 0.74789 | 0.18741 | 0 | 31.8379 | 18.104 | -26.6301 | 0 | 0.44229 | 0 | 1.6728 | 0.14431
2025_12_20 Hr 14 | 0.045189 | 0.0013468 | 0 | 0.24899 | 0.24899 | 0.24573 | 0.24899 | 0.24899 | 0.24899 | 0 | 0 | 0.0043646 | 2.7 | 0.31959 | 1.6457 | 1.6457 | 13.4676 | 0 | 0.00063636 | 0.0059136 | 0.0026855 | 0 | 0 | 0 | 0.77052 | 0 | 0 | 0.024541 | 0.014532 | 1.2821 | 0.5653 | 12.0548 | 2.0792 | 0 | 0.60107 | 0.81115 | 0 | 0 | 0 | 0 | -3.5162 | 0.039878 | 0 | 0 | 0 | -0.53055 | 0 | 0 | 0 | 0 | 0 | 0 | 0 | 0 | 1.8511 | 0 | 0 | 0 | 0 | 0 | 0 | 0 | 0 | 0 | 0 | 0 | 0 | 0 | 0 | 0 | 0 | 0 | 0 | 0 | 0 | -25.676 | 1.822 | 0 | 5.653 | 6.166 | 0 | 43.971 | 1.2254 | 3.0551 | 0 | 0.027791 | -0.045189 | 0.74789 | 0.18741 | 0 | 32.7996 | 17.826 | -25.4812 | 0 | 0.44229 | 0 | 1.6728 | 0.144
2025_12_20 Hr 15 | 0.030586 | 0.0011822 | 0 | 0.24899 | 0.24899 | 0.24573 | 0.24899 | 0.24899 | 0.24899 | 0 | 0 | 0.0043646 | 2.61 | 0.31016 | 1.6457 | 1.6457 | 13.4676 | 0 | 0.00063636 | 0.0059136 | 0.0026855 | 0 | 0 | 0 | 0.78304 | 0 | 0 | 0.024541 | 0.014532 | 1.2821 | 0.5653 | 12.0548 | 2.0792 | 0 | 0.60107 | 0.81115 | 0 | 0 | 0 | 0 | -3.7175 | 0.039878 | 0 | 0 | 0 | -0.53265 | 0 | 0 | 0 | 0 | 0 | 0 | 0 | 0 | 2.1197 | 0 | 0 | 0 | 0 | 0 | 0 | 0 | 0 | 0 | 0 | 0 | 0 | 0 | 0 | 0 | 0 | 0 | 0 | 0 | 0 | -23.1209 | 1.822 | 0 | 5.653 | 6.166 | 0.013057 | 43.971 | 1.2254 | 3.0551 | 0 | 0.027791 | -0.030586 | 0.74789 | 0.18741 | 0 | 35.3453 | 17.9929 | -22.9011 | 0 | 0.44229 | 0 | 1.6728 | 0.14342
2025_12_20 Hr 16 | 0 | 0.00096433 | 0 | 0.24899 | 0.24899 | 0.24573 | 0.24899 | 0.24899 | 0.24899 | 0 | 0 | 0.0043646 | 2.67 | 0.35056 | 1.6457 | 1.6457 | 13.4676 | 0 | 0.00063636 | 0.0059136 | 0.0026855 | 0 | 0 | 0 | 1.1169 | 0 | 0 | 0.024541 | 0.014532 | 1.2821 | 0.5653 | 12.0548 | 2.0792 | 0 | 0.60107 | 0.81115 | 0 | 0 | 0 | 0 | -3.6495 | 0.039878 | 0 | 0 | 0 | -0.58874 | 0 | 0 | 0 | 0 | 0 | 0 | 0 | 0 | 2.1923 | 0 | 0 | 0 | 0 | 0 | 0 | 0 | 0 | 0 | 0 | 0 | 0 | 0 | 0 | 0 | 0 | 0 | 0 | 0 | 0 | -34.6726 | 1.822 | 0 | 5.653 | 6.166 | 0 | 43.971 | 1.2254 | 3.0551 | 0 | 0.027791 | 0 | 0.74789 | 0.18741 | 0 | 24.2993 | 18.1224 | -34.1445 | 0 | 0.44229 | 0 | 1.6728 | 0.14375
2025_12_20 Hr 17 | 0 | 0.00038019 | 0 | 0.24899 | 0.24899 | 0.24573 | 0.24899 | 0.24899 | 0.24899 | 0 | 0 | 0.0043646 | 2.82 | 0.4249 | 1.6457 | 1.6457 | 13.4676 | 0 | 0.00063636 | 0.0059136 | 0.0026855 | 0 | 0 | 0 | 1.6359 | 0 | 0 | 0.024541 | 0.014532 | 1.2821 | 0.5653 | 12.0548 | 2.0792 | 0 | 0.60107 | 0.81115 | 0 | 0 | 0 | 0 | -4.6822 | 0.039878 | 0 | 0 | 0 | -0.67594 | 0 | 0 | 0 | 0 | 0 | 0 | 0 | 0 | 2.2577 | 0 | 0 | 0 | 0 | 0 | 0 | 0 | 0 | 0 | 0 | 0 | 0 | 0 | 0 | 0 | 0 | 0 | 0 | 0 | 0 | -48.3309 | 1.822 | 0 | 5.653 | 6.166 | 0.043525 | 43.971 | 1.2254 | 3.0551 | 0 | 0.027791 | 0 | 0.74789 | 0.18741 | 0 | 10.3739 | 18.456 | -47.3709 | 0 | 0.44229 | 0 | 1.6728 | 0.14477
2025_12_20 Hr 18 | 0 | 0 | 0 | 0.24899 | 0.24899 | 0.24573 | 0.24899 | 0.24899 | 0.24899 | 0 | 0 | 0.0043646 | 2.82 | 0.4323 | 1.6457 | 1.6457 | 13.4676 | 0 | 0.00063636 | 0.0059136 | 0.0026855 | 0 | 0 | 0 | 1.7062 | 0 | 0 | 0.024541 | 0.014532 | 1.2821 | 0.5653 | 12.0548 | 2.0792 | 0 | 0.60107 | 0.81115 | 0 | 0 | 0 | 0 | -4.6547 | 0.039878 | 0 | 0 | 0 | -0.68774 | 0 | 0 | 0 | 0 | 0 | 0 | 0 | 0 | 2.2577 | 0 | 0 | 0 | 0 | 0 | 0 | 0 | 0 | 0 | 0 | 0 | 0 | 0 | 0 | 0 | 0 | 0 | 0 | 0 | 0 | -58.5188 | 1.822 | 0 | 5.653 | 6.166 | 0 | 43.971 | 1.2254 | 3.0551 | 0 | 0.027791 | 0 | 0.74789 | 0.18741 | 0 | 0.23599 | 18.4201 | -57.5004 | 0 | 0.44229 | 0 | 1.6728 | 0.14537
2025_12_20 Hr 19 | 0 | 0 | 0 | 0.24899 | 0.24899 | 0.24573 | 0.24899 | 0.24899 | 0.24899 | 0 | 0 | 0.0043646 | 2.85 | 0.40357 | 1.6457 | 1.6457 | 13.4676 | 0 | 0.00063636 | 0.0059136 | 0.0026855 | 0 | 0 | 0 | 1.393 | 0 | 0 | 0.024541 | 0.014532 | 1.2821 | 0.5653 | 12.0548 | 2.0792 | 0 | 0.60107 | 0.81115 | 0 | 0 | 0 | 0 | -3.7834 | 0.039878 | 0 | 0 | 0 | -0.63512 | 0 | 0 | 0 | 0 | 0 | 0 | 0 | 0 | 2.4682 | 0 | 0 | 0 | 0 | 0 | 0 | 0 | 0 | 0 | 0 | 0 | 0 | 0 | 0 | 0 | 0 | 0 | 0 | 0 | 0 | -56.6951 | 1.822 | 0 | 5.653 | 6.166 | 0 | 43.971 | 1.2254 | 3.0551 | 0 | 0.027791 | 0 | 0.74789 | 0.18741 | 0 | 2.8813 | 18.6309 | -55.9372 | 0 | 0.44229 | 0 | 1.6728 | 0.14439
2025_12_20 Hr 20 | 0 | 0 | 0 | 0.24899 | 0.24899 | 0.24573 | 0.24899 | 0.24899 | 0.24899 | 0 | 0 | 0.0043646 | 2.82 | 0.35124 | 1.6457 | 1.6457 | 13.4676 | 0 | 0.00063636 | 0.0059136 | 0.0026855 | 0 | 0 | 0 | 0.93621 | 0 | 0 | 0.024541 | 0.014532 | 1.2821 | 0.5653 | 12.0548 | 2.0792 | 0 | 0.60107 | 0.81115 | 0 | 0 | 0 | 0 | -3.8797 | 0.039878 | 0 | 0 | 0 | -0.55838 | 0 | 0 | 0 | 0 | 0 | 0 | 0 | 0 | 2.7368 | 0 | 0 | 0 | 0 | 0 | 0 | 0 | 0 | 0 | 0 | 0 | 0 | 0 | 0 | 0 | 0 | 0 | 0 | 0 | 0 | -51.4778 | 1.822 | 0 | 5.653 | 6.166 | 0.12187 | 43.971 | 1.2254 | 3.0551 | 0 | 0.027791 | 0 | 0.74789 | 0.18741 | 0 | 7.9302 | 18.9388 | -51.0999 | 0 | 0.44229 | 0 | 1.6728 | 0.14421
2025_12_20 Hr 21 | 0 | 0 | 0 | 0.24899 | 0.24899 | 0.24573 | 0.24899 | 0.24899 | 0.24899 | 0 | 0 | 0.0043646 | 2.79 | 0.35941 | 1.6457 | 1.6457 | 13.4676 | 0 | 0.00063636 | 0.0059136 | 0.0026855 | 0 | 0 | 0 | 1.0505 | 0 | 0 | 0.024541 | 0.014532 | 1.2821 | 0.5653 | 12.0548 | 2.0792 | 0 | 0.60107 | 0.81115 | 0 | 0 | 0 | 0 | -4.3586 | 0.039878 | 0 | 0 | 0 | -0.57759 | 0 | 0 | 0 | 0 | 0 | 0 | 0 | 0 | 3.078 | 0 | 0 | 0 | 0 | 0 | 0 | 0 | 0 | 0 | 0 | 0 | 0 | 0 | 0 | 0 | 0 | 0 | 0 | 0 | 0 | -53.1576 | 1.822 | 0 | 5.653 | 6.166 | 0.10446 | 43.971 | 1.2254 | 3.0551 | 0 | 0.027791 | 0 | 0.74789 | 0.18741 | 0 | 6.1674 | 19.2397 | -52.6847 | 0 | 0.44229 | 0 | 1.6728 | 0.14307
2025_12_20 Hr 22 | 0 | 0 | 0 | 0.24899 | 0.24899 | 0.24573 | 0.24899 | 0.24899 | 0.24899 | 0 | 0 | 0.0043646 | 2.82 | 0.34356 | 1.6457 | 1.6457 | 13.4676 | 0 | 0.00063636 | 0.0059136 | 0.0026855 | 0 | 0 | 0 | 0.86327 | 0 | 0 | 0.024541 | 0.014532 | 1.2821 | 0.5653 | 12.0548 | 2.0792 | 0 | 0.60107 | 0.81115 | 0 | 0 | 0 | 0 | -3.6097 | 0.039878 | 0 | 0 | 0 | -0.54613 | 0 | 0 | 0 | 0 | 0 | 0 | 0 | 0 | 2.8094 | 0 | 0 | 0 | 0 | 0 | 0 | 0 | 0 | 0 | 0 | 0 | 0 | 0 | 0 | 0 | 0 | 0 | 0 | 0 | 0 | -46.2079 | 1.822 | 0 | 5.653 | 6.166 | 0.013057 | 43.971 | 1.2254 | 3.0551 | 0 | 0.027791 | 0 | 0.74789 | 0.18741 | 0 | 13.3636 | 18.893 | -45.8907 | 0 | 0.44229 | 0 | 1.6728 | 0.1423
2025_12_20 Hr 23 | 0 | 0 | 0 | 0.24899 | 0.24899 | 0.24573 | 0.24899 | 0.24899 | 0.24899 | 0 | 0 | 0.0043646 | 2.79 | 0.30765 | 1.6457 | 1.6457 | 13.5125 | 0 | 0.00063636 | 0.0059136 | 0.0026855 | 0 | 0 | 1.1474 | 0 | 0 | 0.92865 | 0.024541 | 0.014532 | 1.2821 | 0.5653 | 12.0206 | 2.0792 | 0 | 0.60107 | 0.81115 | 0 | 0 | 0 | 0 | -3.6014 | 0.039878 | 0 | 0 | 0 | -0.49411 | 0 | 0 | 0 | 0 | 0 | 0 | 0 | 0 | 2.5989 | 0 | 0 | 0 | 0 | 0 | 0 | 0 | 0 | 0 | 0 | 0 | 0 | 0 | 0 | 0 | 0 | 0 | 0 | 0 | 0 | -41.109 | 1.822 | 0 | 5.6739 | 6.1888 | 0.043525 | 44.0254 | 1.2254 | 3.0551 | 0 | 0.027791 | 0 | 0.74789 | 0.18741 | 0 | 19.5428 | 18.6459 | -39.5271 | 0 | 0.44229 | 0 | 1.6728 | 0.14114
2025_12_20 Hr 24 | 0 | 0 | 0 | 0.24899 | 0.24899 | 0.24573 | 0.24899 | 0.24899 | 0.24899 | 0 | 0 | 0.0043646 | 2.79 | 0.26543 | 1.6457 | 1.6457 | 13.5125 | 0 | 0.00063636 | 0.0059136 | 0.0026855 | 0 | 0 | 0.74206 | 0 | 0 | 0.52331 | 0.024541 | 0.014532 | 1.2821 | 0.5653 | 12.0206 | 2.0792 | 0 | 0.60107 | 0.81115 | 0 | 0 | 0 | 0 | -2.9402 | 0.039878 | 0 | 0 | 0 | -0.42602 | 0 | 0 | 0 | 0 | 0 | 0 | 0 | 0 | 2.5335 | 0 | 0 | 0 | 0 | 0 | 0 | 0 | 0 | 0 | 0 | 0 | 0 | 0 | 0 | 0 | 0 | 0 | 0 | 0 | 0 | -30.8348 | 1.822 | 0 | 5.6739 | 6.1888 | 0 | 44.0254 | 1.2254 | 3.0551 | 0 | 0.027791 | 0 | 0.74789 | 0.18741 | 0 | 29.5827 | 18.493 | -29.9955 | 0 | 0.44229 | 0 | 1.6728 | 0.13928
2025_12_21 Hr 01 | 0 | 0 | 0 | 0.24899 | 0.24899 | 0.24573 | 0.24899 | 0.24899 | 0.24899 | 0 | 0 | 0.0043646 | 2.79 | 0.32748 | 1.6457 | 1.6457 | 13.5125 | 0 | 0.00063636 | 0.0059136 | 0.0026855 | 0 | 0 | 1.3377 | 0 | 0 | 1.119 | 0.024541 | 0.014532 | 1.2821 | 0.5653 | 12.0206 | 2.0792 | 0 | 0.60107 | 0.81115 | 0 | 0 | 0 | 0 | -3.6767 | 0.039878 | 0 | 0 | 0 | -0.52609 | 0 | 0 | 0 | 0 | 0 | 0 | 0 | 0 | 1.9165 | 0 | 0 | 0 | 0 | 0 | 0 | 0 | 0 | 0 | 0 | 0 | 0 | 0 | 0 | 0 | 0 | 0 | 0 | 0 | 0 | -42.8683 | 1.822 | 0 | 5.6739 | 6.1888 | 0.030467 | 44.0254 | 1.2254 | 3.0551 | 0 | 0.027791 | 0 | 0.74789 | 0.18741 | 0 | 17.3785 | 17.9674 | -40.9376 | 0 | 0.44229 | 0 | 1.6728 | 0.13828
2025_12_21 Hr 02 | 0 | 0 | 0 | 0.24899 | 0.24899 | 0.24573 | 0.24899 | 0.24899 | 0.24899 | 0 | 0 | 0.0043646 | 2.79 | 0.30753 | 1.6457 | 1.6457 | 13.5125 | 0 | 0.00063636 | 0.0059136 | 0.0026855 | 0 | 0 | 1.1463 | 0 | 0 | 0.92752 | 0.024541 | 0.014532 | 1.2821 | 0.5653 | 12.0206 | 2.0792 | 0 | 0.60107 | 0.81115 | 0 | 0 | 0 | 0 | -3.6388 | 0.039878 | 0 | 0 | 0 | -0.49392 | 0 | 0 | 0 | 0 | 0 | 0 | 0 | 0 | 2.0544 | 0 | 0 | 0 | 0 | 0 | 0 | 0 | 0 | 0 | 0 | 0 | 0 | 0 | 0 | 0 | 0 | 0 | 0 | 0 | 0 | -39.0392 | 1.822 | 0 | 5.6739 | 6.1888 | 0.030467 | 44.0254 | 1.2254 | 3.0551 | 0 | 0.027791 | 0 | 0.74789 | 0.18741 | 0 | 21.0117 | 18.0844 | -37.4594 | 0 | 0.44229 | 0 | 1.6728 | 0.13725
2025_12_21 Hr 03 | 0 | 0 | 0 | 0.24899 | 0.24899 | 0.24573 | 0.24899 | 0.24899 | 0.24899 | 0 | 0 | 0.0043646 | 2.79 | 0.30564 | 1.6457 | 1.6457 | 13.5125 | 0 | 0.00063636 | 0.0059136 | 0.0026855 | 0 | 0 | 1.1281 | 0 | 0 | 0.90938 | 0.024541 | 0.014532 | 1.2821 | 0.5653 | 12.0206 | 2.0792 | 0 | 0.60107 | 0.81115 | 0 | 0 | 0 | 0 | -3.0259 | 0.039878 | 0 | 0 | 0 | -0.49088 | 0 | 0 | 0 | 0 | 0 | 0 | 0 | 0 | 2.1197 | 0 | 0 | 0 | 0 | 0 | 0 | 0 | 0 | 0 | 0 | 0 | 0 | 0 | 0 | 0 | 0 | 0 | 0 | 0 | 0 | -38.4709 | 1.822 | 0 | 5.6739 | 6.1888 | 0.013057 | 44.0254 | 1.2254 | 3.0551 | 0 | 0.027791 | 0 | 0.74789 | 0.18741 | 0 | 22.206 | 18.1308 | -36.9243 | 0 | 0.44229 | 0 | 1.6728 | 0.13761
2025_12_21 Hr 04 | 0 | 0 | 0 | 0.24899 | 0.24899 | 0.24573 | 0.24899 | 0.24899 | 0.24899 | 0 | 0 | 0.0043646 | 2.61 | 0.28524 | 1.6457 | 1.6457 | 13.5125 | 0 | 0.00063636 | 0.0059136 | 0.0026855 | 0 | 0 | 1.1211 | 0 | 0 | 0.90233 | 0.024541 | 0.014532 | 1.2821 | 0.5653 | 12.0206 | 2.0792 | 0 | 0.60107 | 0.81115 | 0 | 0 | 0 | 0 | -3.5584 | 0.039878 | 0 | 0 | 0 | -0.48969 | 0 | 0 | 0 | 0 | 0 | 0 | 0 | 0 | 2.4682 | 0 | 0 | 0 | 0 | 0 | 0 | 0 | 0 | 0 | 0 | 0 | 0 | 0 | 0 | 0 | 0 | 0 | 0 | 0 | 0 | -42.5298 | 1.822 | 0 | 5.6739 | 6.1888 | 0.13493 | 44.0254 | 1.2254 | 3.0551 | 0 | 0.027791 | 0 | 0.74789 | 0.18741 | 0 | 17.8725 | 18.4016 | -40.996 | 0 | 0.44229 | 0 | 1.6728 | 0.13845
2025_12_21 Hr 05 | 0 | 0 | 0 | 0.24899 | 0.24899 | 0.24573 | 0.24899 | 0.24899 | 0.24899 | 0 | 0 | 0.0043646 | 2.55 | 0.28156 | 1.6457 | 1.6457 | 13.5125 | 0 | 0.00063636 | 0.0059136 | 0.0026855 | 0 | 0 | 1.1514 | 0 | 0 | 0.93261 | 0.024541 | 0.014532 | 1.2821 | 0.5653 | 12.0206 | 2.0792 | 0 | 0.60107 | 0.81115 | 0 | 0 | 0 | 0 | -3.9718 | 0.039878 | 0 | 0 | 0 | -0.49478 | 0 | 0 | 0 | 0 | 0 | 0 | 0 | 0 | 2.1197 | 0 | 0 | 0 | 0 | 0 | 0 | 0 | 0 | 0 | 0 | 0 | 0 | 0 | 0 | 0 | 0 | 0 | 0 | 0 | 0 | -41.8457 | 1.822 | 0 | 5.6739 | 6.1888 | 0.13493 | 44.0254 | 1.2254 | 3.0551 | 0 | 0.027791 | 0 | 0.74789 | 0.18741 | 0 | 17.7868 | 17.9897 | -40.2565 | 0 | 0.44229 | 0 | 1.6728 | 0.13876
2025_12_21 Hr 06 | 0 | 0 | 0 | 0.24899 | 0.24899 | 0.24573 | 0.24899 | 0.24899 | 0.24899 | 0 | 0 | 0.0043646 | 2.52 | 0.26699 | 1.6457 | 1.6457 | 13.5125 | 0 | 0.00063636 | 0.0059136 | 0.0026855 | 0 | 0 | 1.0317 | 0 | 0 | 0.81294 | 0.024541 | 0.014532 | 1.2821 | 0.5653 | 12.0206 | 2.0792 | 0 | 0.60107 | 0.81115 | 0 | 0 | 0 | 0 | -3.5614 | 0.039878 | 0 | 0 | 0 | -0.47467 | 0 | 0 | 0 | 0 | 0 | 0 | 0 | 0 | 2.3956 | 0 | 0 | 0 | 0 | 0 | 0 | 0 | 0 | 0 | 0 | 0 | 0 | 0 | 0 | 0 | 0 | 0 | 0 | 0 | 0 | -42.466 | 1.822 | 0 | 5.6739 | 6.1888 | 0.030467 | 44.0254 | 1.2254 | 3.0551 | 0 | 0.027791 | 0 | 0.74789 | 0.18741 | 0 | 17.4856 | 18.1176 | -41.096 | 0 | 0.44229 | 0 | 1.6728 | 0.13982
2025_12_21 Hr 07 | 0 | 0 | 0 | 0.24899 | 0.24899 | 0.24573 | 0.24899 | 0.24899 | 0.24899 | 0 | 0 | 0.0043646 | 2.49 | 0.25899 | 1.6457 | 1.6457 | 13.4676 | 0 | 0.00063636 | 0.0059136 | 0.0026855 | 0 | 0 | 0.97977 | 0 | 0 | 0.76102 | 0.024541 | 0.014532 | 1.2821 | 0.5653 | 12.0548 | 2.0792 | 0 | 0.60107 | 0.81115 | 0 | 0 | 0 | 0 | -3.0242 | 0.039878 | 0 | 0 | 0 | -0.46595 | 0 | 0 | 0 | 0 | 0 | 0 | 0 | 0 | 2.2577 | 0 | 0 | 0 | 0 | 0 | 0 | 0 | 0 | 0 | 0 | 0 | 0 | 0 | 0 | 0 | 0 | 0 | 0 | 0 | 0 | -45.1224 | 1.822 | 0 | 5.653 | 6.166 | 0.013057 | 43.971 | 1.2254 | 3.0551 | 0 | 0.027791 | 0 | 0.74789 | 0.18741 | 0 | 15.0248 | 17.9256 | -43.8475 | 0 | 0.44229 | 0 | 1.6728 | 0.14112
2025_12_21 Hr 08 | 0 | 0 | 0 | 0.24899 | 0.24899 | 0.24573 | 0.24899 | 0.24899 | 0.24899 | 0 | 0 | 0.0043646 | 2.46 | 0.25779 | 1.6457 | 1.6457 | 13.4676 | 0.88207 | 0.00063636 | 0.0059136 | 0.0026855 | 0 | 0 | 1.0007 | 0 | 0 | 0.78198 | 0.024541 | 0.014532 | 1.2721 | 0.5653 | 12.0548 | 2.0792 | 0 | 0.60107 | 0.81115 | 0 | 0 | 0 | 0 | -2.4745 | 0.039878 | 0 | 0 | 0 | -0.46947 | 0 | 0 | 0 | 0 | 0 | 0 | 0 | 0 | 2.5335 | 0 | 0 | 0 | 0 | 0 | 0 | 0 | 0 | 0 | 0 | 0 | 0 | 0 | 0 | 0 | 0 | 0 | 0 | 0 | 0 | -46.6892 | 1.822 | 0 | 5.5237 | 6.0294 | 0.030467 | 44.5771 | 1.2254 | 3.0551 | 0 | 0.027791 | 0 | 0.74789 | 0.18741 | 0 | 14.9158 | 18.1891 | -45.376 | 0 | 0.44229 | 0 | 1.6728 | 0.1426
2025_12_21 Hr 09 | 0.075921 | 1.3318e-05 | 0 | 0.24899 | 0.24899 | 0.24573 | 0.24899 | 0.24899 | 0.24899 | 0 | 0 | 0.0043646 | 2.55 | 0.26414 | 1.6457 | 1.6457 | 13.4676 | 0.88207 | 0.00063636 | 0.0059136 | 0.0026855 | 0 | 0 | 0.96829 | 0 | 0 | 0.74954 | 0.024541 | 0.014532 | 1.2821 | 0.5653 | 12.0548 | 2.0792 | 0 | 0.60107 | 0.81115 | 0 | 0 | 0 | 0 | -2.9817 | 0.039878 | 0 | 0 | 0 | -0.46402 | 0 | 0 | 0 | 0 | 0 | 0 | 0 | 0 | 2.5989 | 0 | 0 | 0 | 0 | 0 | 0 | 0 | 0 | 0 | 0 | 0 | 0 | 0 | 0 | 0 | 0 | 0 | 0 | 0 | 0 | -47.8632 | 1.822 | 0 | 5.653 | 6.166 | 0.060934 | 44.8531 | 1.2254 | 3.0551 | 0 | 0.027791 | -0.075921 | 0.74789 | 0.18741 | 0 | 13.6444 | 18.4584 | -46.6853 | 0 | 0.44229 | 0 | 1.6728 | 0.14376
2025_12_21 Hr 10 | 0.16644 | 0.00010812 | 0 | 0.24899 | 0.24899 | 0.24573 | 0.24899 | 0.24899 | 0.24899 | 0 | 0 | 0.0043646 | 2.55 | 0.25227 | 1.6457 | 1.6457 | 13.4676 | 0.88207 | 0.00063636 | 0.0059136 | 0.0026855 | 0 | 0 | 0.84365 | 0 | 0 | 0.6249 | 0.024541 | 0.014532 | 1.2821 | 0.5653 | 12.0548 | 2.0792 | 0 | 0.60107 | 0.81115 | 0 | 0 | 0 | 0 | -2.8544 | 0.039878 | 0 | 0 | 0 | -0.44308 | 0 | 0 | 0 | 0 | 0 | 0 | 0 | 0 | 2.3956 | 0 | 0 | 0 | 0 | 0 | 0 | 0 | 0 | 0 | 0 | 0 | 0 | 0 | 0 | 0 | 0 | 0 | 0 | 0 | 0 | -45.7581 | 1.822 | 0 | 5.653 | 6.166 | 0.043525 | 44.8531 | 1.2254 | 3.0551 | 0 | 0.027791 | -0.16644 | 0.74789 | 0.18741 | 0 | 15.4166 | 18.317 | -44.8991 | 0 | 0.44229 | 0 | 1.6728 | 0.14431
2025_12_21 Hr 11 | 0.22653 | 0.00027033 | 0 | 0.24899 | 0.24899 | 0.24573 | 0.24899 | 0.24899 | 0.24899 | 0 | 0 | 0.0043646 | 2.37 | 0.22271 | 1.6457 | 1.6457 | 13.4676 | 0.88207 | 0.00063636 | 0.0059136 | 0.0026855 | 0 | 0 | 0.71077 | 0 | 0 | 0.49202 | 0.024541 | 0.014532 | 1.2821 | 0.5653 | 12.0548 | 2.0792 | 0 | 0.60107 | 0.81115 | 0 | 0 | 0 | 0 | -2.6713 | 0.039878 | 0 | 0 | 0 | -0.42076 | 0 | 0 | 0 | 0 | 0 | 0 | 0 | 0 | 2.1197 | 0 | 0 | 0 | 0 | 0 | 0 | 0 | 0 | 0 | 0 | 0 | 0 | 0 | 0 | 0 | 0 | 0 | 0 | 0 | 0 | -39.8747 | 1.822 | 0 | 5.653 | 6.166 | 0.043525 | 44.8531 | 1.2254 | 3.0551 | 0 | 0.027791 | -0.22653 | 0.74789 | 0.18741 | 0 | 20.7539 | 17.8914 | -39.3192 | 0 | 0.44229 | 0 | 1.6728 | 0.14386
2025_12_21 Hr 12 | 0.28777 | 0.00033897 | 0 | 0.24899 | 0.24899 | 0.24573 | 0.24899 | 0.24899 | 0.24899 | 0 | 0 | 0.0043646 | 1.98 | 0.17771 | 1.6457 | 1.6457 | 13.4676 | 0.88207 | 0.00063636 | 0.0059136 | 0.0026855 | 0 | 0 | 0.59781 | 0 | 0 | 0.37906 | 0.024541 | 0.014532 | 1.2821 | 0.5653 | 12.0548 | 2.0792 | 0 | 0.60107 | 0.81115 | 0 | 0 | 0 | 0 | -2.3072 | 0.039878 | 0 | 0 | 0 | -0.40178 | 0 | 0 | 0 | 0 | 0 | 0 | 0 | 0 | 1.8511 | 0 | 0 | 0 | 0 | 0 | 0 | 0 | 0 | 0 | 0 | 0 | 0 | 0 | 0 | 0 | 0 | 0 | 0 | 0 | 0 | -35.4113 | 1.822 | 0 | 5.653 | 6.166 | 0.060934 | 44.8531 | 1.2254 | 3.0551 | 0 | 0.027791 | -0.28777 | 0.74789 | 0.18741 | 0 | 24.6882 | 17.2664 | -35.124 | 0 | 0.44229 | 0 | 1.6728 | 0.14372
2025_12_21 Hr 13 | 0.30267 | 0.00033388 | 0 | 0.24899 | 0.24899 | 0.24573 | 0.24899 | 0.24899 | 0.24899 | 0 | 0 | 0.0043646 | 1.74 | 0.14754 | 1.6457 | 1.6457 | 13.4676 | 0.88207 | 0.00063636 | 0.0059136 | 0.0026855 | 0 | 0 | 0.46502 | 0 | 0 | 0.24627 | 0.024541 | 0.014532 | 1.2821 | 0.5653 | 12.0548 | 2.0792 | 0 | 0.60107 | 0.81115 | 0 | 0 | 0 | 0 | -2.4671 | 0.039878 | 0 | 0 | 0 | -0.37947 | 0 | 0 | 0 | 0 | 0 | 0 | 0 | 0 | 1.51 | 0 | 0 | 0 | 0 | 0 | 0 | 0 | 0 | 0 | 0 | 0 | 0 | 0 | 0 | 0 | 0 | 0 | 0 | 0 | 0 | -32.1557 | 1.822 | 0 | 5.653 | 6.166 | 0.12187 | 44.8531 | 1.2254 | 3.0551 | 0 | 0.027791 | -0.30267 | 0.74789 | 0.18741 | 0 | 26.99 | 16.7305 | -32.1265 | 0 | 0.44229 | 0 | 1.6728 | 0.14338
2025_12_21 Hr 14 | 0.06001 | 0.00020827 | 0 | 0.24899 | 0.24899 | 0.24573 | 0.24899 | 0.24899 | 0.24899 | 0 | 0 | 0.0043646 | 1.89 | 0.15904 | 1.6457 | 1.6457 | 13.4676 | 0.88207 | 0.00063636 | 0.0059136 | 0.0026855 | 0 | 0 | 0.44776 | 0 | 0 | 0.22901 | 0.024541 | 0.014532 | 1.2654 | 0.5653 | 12.0548 | 2.0792 | 0 | 0.60107 | 0.81115 | 0 | 0 | 0 | 0.065074 | -2.157 | 0.039878 | 0 | 0 | 0 | -0.37657 | 0 | 0 | 0 | 0 | 0 | 0 | 0 | 0 | 0.75498 | 0 | 0 | 0 | 0 | 0 | 0 | 0 | 0 | 0 | 0 | 0 | 0 | 0 | 0 | 0 | 0 | 0 | 0 | 0 | 0 | -32.1823 | 1.822 | 0 | 5.531 | 6.0294 | 0.10446 | 44.5777 | 1.2254 | 3.0551 | 0 | 0.027791 | -0.06001 | 0.74789 | 0.18741 | 0 | 26.4205 | 15.8768 | -31.9421 | 0 | 0.44229 | 0 | 1.6728 | 0.14339
2025_12_21 Hr 15 | 0.18134 | 0.00012369 | 0 | 0.24899 | 0.24899 | 0.24573 | 0.24899 | 0.24899 | 0.24899 | 0 | 0 | 0.0043646 | 2.01 | 0.17987 | 1.6457 | 1.6457 | 13.4676 | 0.88207 | 0.00063636 | 0.0059136 | 0.0026855 | 0 | 0 | 0.59077 | 0 | 0 | 0.37202 | 0.024541 | 0.014532 | 1.1901 | 0.5653 | 12.0548 | 2.0792 | 0 | 0.60107 | 0.81115 | 0 | 0 | 0 | 0.6624 | -1.2093 | 0.039878 | 0 | 0 | 0 | -0.4006 | 0 | 0 | 0 | 0 | 0 | 0 | 0 | 0 | 0.75498 | 0 | 0 | 0 | 0 | 0 | 0 | 0 | 0 | 0 | 0 | 0 | 0 | 0 | 0 | 0 | 0 | 0 | 0 | 0 | 0 | -34.2408 | 1.822 | 0 | 5.1957 | 5.6638 | 0.13493 | 43.8015 | 1.2254 | 3.0551 | 0 | 0.027791 | -0.18134 | 0.74789 | 0.18741 | 0 | 25.564 | 16.1693 | -33.8599 | 0 | 0.44229 | 0 | 1.6728 | 0.14332
2025_12_21 Hr 16 | 0.045189 | 5.3462e-05 | 0 | 0.24899 | 0.24899 | 0.24573 | 0.24899 | 0.24899 | 0.24899 | 0 | 0 | 0.0043646 | 2.37 | 0.1971 | 1.6457 | 1.6457 | 13.4676 | 0.88207 | 0.00063636 | 0.0059136 | 0.0026855 | 0 | 0 | 0.42132 | 0 | 0 | 0.20257 | 0.024541 | 0.014532 | 1.1901 | 0.5653 | 12.0548 | 2.0792 | 0 | 0.60107 | 0.81115 | 0 | 0 | 0 | 0.12801 | -1.6978 | 0.039878 | 0 | 0 | 0 | -0.37213 | 0 | 0 | 0 | 0 | 0 | 0 | 0 | 0 | 0.68238 | 0 | 0 | 0 | 0 | 0 | 0 | 0 | 0 | 0 | 0 | 0 | 0 | 0 | 0 | 0 | 0 | 0 | 0 | 0 | 0 | -35.343 | 1.822 | 0 | 5.2723 | 5.7542 | 0.37431 | 43.9684 | 1.2254 | 3.0551 | 0 | 0.027791 | -0.045189 | 0.74789 | 0.18741 | 0 | 23.8402 | 16.578 | -35.1364 | 0 | 0.44229 | 0 | 1.6728 | 0.14417
2025_12_21 Hr 17 | 0 | 1.7576e-05 | 0 | 0.24899 | 0.24899 | 0.24573 | 0.24899 | 0.24899 | 0.24899 | 0 | 0 | 0.0043646 | 2.61 | 0.28544 | 1.6457 | 1.6457 | 13.4676 | 0.88207 | 0.00063636 | 0.0059136 | 0.0026855 | 0 | 0 | 1.1231 | 0 | 0 | 0.9044 | 0.024541 | 0.014532 | 1.2821 | 0.5653 | 12.0548 | 2.0792 | 0 | 0.60107 | 0.81115 | 0 | 0 | 0 | 0 | -3.5428 | 0.039878 | 0 | 0 | 0 | -0.49004 | 0 | 0 | 0 | 0 | 0 | 0 | 0 | 0 | 1.0236 | 0 | 0 | 0 | 0 | 0 | 0 | 0 | 0 | 0 | 0 | 0 | 0 | 0 | 0 | 0 | 0 | 0 | 0 | 0 | 0 | -58.077 | 1.822 | 0 | 5.653 | 6.166 | 0.26985 | 44.8531 | 1.2254 | 3.0551 | 0 | 0.027791 | 0 | 0.74789 | 0.18741 | 0 | 1.8698 | 17.099 | -56.5395 | 0 | 0.44229 | 0 | 1.6728 | 0.14543
2025_12_21 Hr 18 | 0 | 0 | 0 | 0.24899 | 0.24899 | 0.24573 | 0.24899 | 0.24899 | 0.24899 | 0 | 0 | 0.0043646 | 2.7 | 0.29907 | 1.6457 | 1.6457 | 13.4676 | 0.88207 | 0.00063636 | 0.0059136 | 0.0026855 | 0 | 0 | 1.1607 | 0 | 0 | 0.94194 | 0.024541 | 0.014532 | 1.2821 | 0.5653 | 12.0548 | 2.0792 | 0 | 0.60107 | 0.81115 | 0 | 0 | 0 | 0 | -3.1555 | 0.039878 | 0 | 0 | 0 | -0.49635 | 0 | 0 | 0 | 0 | 0 | 0 | 0 | 0 | 2.3956 | 0 | 0 | 0 | 0 | 0 | 0 | 0 | 0 | 0 | 0 | 0 | 0 | 0 | 0 | 0 | 0 | 0 | 0 | 0 | 0 | -67.6124 | 1.822 | 0 | 5.653 | 6.166 | 0.16539 | 44.8531 | 1.2254 | 3.0551 | 0 | 0.027791 | 0 | 0.74789 | 0.18741 | 0 | -5.8375 | 18.4711 | -66.0062 | 0 | 0.44229 | 0 | 1.6728 | 0.14628
2025_12_21 Hr 19 | 0 | 0 | 0 | 0.24899 | 0.24899 | 0.24573 | 0.24899 | 0.24899 | 0.24899 | 0 | 0 | 0.0043646 | 2.58 | 0.25978 | 1.6457 | 1.6457 | 13.4676 | 0.88207 | 0.00063636 | 0.0059136 | 0.0026855 | 0 | 0 | 0.89075 | 0 | 0 | 0.672 | 0.024541 | 0.014532 | 1.2821 | 0.5653 | 12.0548 | 2.0792 | 0 | 0.60107 | 0.81115 | 0 | 0 | 0 | 0 | -2.7383 | 0.039878 | 0 | 0 | 0 | -0.451 | 0 | 0 | 0 | 0 | 0 | 0 | 0 | 0 | 2.3956 | 0 | 0 | 0 | 0 | 0 | 0 | 0 | 0 | 0 | 0 | 0 | 0 | 0 | 0 | 0 | 0 | 0 | 0 | 0 | 0 | -61.0122 | 1.822 | 0 | 5.653 | 6.166 | 0.17845 | 44.8531 | 1.2254 | 3.0551 | 0 | 0.027791 | 0 | 0.74789 | 0.18741 | 0 | 0.53939 | 18.3251 | -59.9004 | 0 | 0.44229 | 0 | 1.6728 | 0.14649
2025_12_21 Hr 20 | 0 | 0 | 0 | 0.24899 | 0.24899 | 0.24573 | 0.24899 | 0.24899 | 0.24899 | 0 | 0 | 0.0043646 | 2.13 | 0.2077 | 1.6457 | 1.6457 | 13.4676 | 0.88207 | 0.00063636 | 0.0059136 | 0.0026855 | 0 | 0 | 0.80563 | 0 | 0 | 0.58688 | 0.024541 | 0.014532 | 1.2821 | 0.5653 | 12.0548 | 2.0792 | 0 | 0.60107 | 0.81115 | 0 | 0 | 0 | 0 | -1.4455 | 0.039878 | 0 | 0 | 0 | -0.4367 | 0 | 0 | 0 | 0 | 0 | 0 | 0 | 0 | 2.4682 | 0 | 0 | 0 | 0 | 0 | 0 | 0 | 0 | 0 | 0 | 0 | 0 | 0 | 0 | 0 | 0 | 0 | 0 | 0 | 0 | -59.7506 | 1.822 | 0 | 5.653 | 6.166 | 0.23939 | 44.8531 | 1.2254 | 3.0551 | 0 | 0.027791 | 0 | 0.74789 | 0.18741 | 0 | 2.5684 | 17.9557 | -58.7948 | 0 | 0.44229 | 0 | 1.6728 | 0.14564
2025_12_21 Hr 21 | 0 | 0 | 0 | 0.24899 | 0.24899 | 0.24573 | 0.24899 | 0.24899 | 0.24899 | 0 | 0 | 0.0043646 | 2.52 | 0.21864 | 1.6457 | 1.6457 | 13.4676 | 0.88207 | 0.00063636 | 0.0059136 | 0.0026855 | 0 | 0 | 0.51775 | 0 | 0 | 0.299 | 0.024541 | 0.014532 | 1.2821 | 0.5653 | 12.0548 | 2.0792 | 0 | 0.60107 | 0.81115 | 0 | 0 | 0 | 0 | -2.8033 | 0.039878 | 0 | 0 | 0 | -0.38833 | 0 | 0 | 0 | 0 | 0 | 0 | 0 | 0 | 2.8094 | 0 | 0 | 0 | 0 | 0 | 0 | 0 | 0 | 0 | 0 | 0 | 0 | 0 | 0 | 0 | 0 | 0 | 0 | 0 | 0 | -51.6521 | 1.822 | 0 | 5.653 | 6.166 | 0.64852 | 44.8531 | 1.2254 | 3.0551 | 0 | 0.027791 | 0 | 0.74789 | 0.18741 | 0 | 9.9321 | 19.1061 | -51.2237 | 0 | 0.44229 | 0 | 1.6728 | 0.14479
2025_12_21 Hr 22 | 0 | 0 | 0 | 0.24899 | 0.24899 | 0.24573 | 0.24899 | 0.24899 | 0.24899 | 0 | 0 | 0.0043646 | 2.67 | 0.22497 | 1.6457 | 1.6457 | 13.4676 | 0.88207 | 0.00063636 | 0.0059136 | 0.0026855 | 0 | 0 | 0.45067 | 0 | 0 | 0.23192 | 0.024541 | 0.014532 | 1.2821 | 0.5653 | 12.0548 | 2.0792 | 0 | 0.60107 | 0.81115 | 0 | 0 | 0 | 0 | -2.3957 | 0.039878 | 0 | 0 | 0 | -0.37706 | 0 | 0 | 0 | 0 | 0 | 0 | 0 | 0 | 2.8094 | 0 | 0 | 0 | 0 | 0 | 0 | 0 | 0 | 0 | 0 | 0 | 0 | 0 | 0 | 0 | 0 | 0 | 0 | 0 | 0 | -49.2174 | 1.822 | 0 | 5.653 | 6.166 | 0.57017 | 44.8531 | 1.2254 | 3.0551 | 0 | 0.027791 | 0 | 0.74789 | 0.18741 | 0 | 12.7284 | 19.183 | -48.9119 | 0 | 0.44229 | 0 | 1.6728 | 0.1437
2025_12_21 Hr 23 | 0 | 0 | 0 | 0.24899 | 0.24899 | 0.24573 | 0.24899 | 0.24899 | 0.24899 | 0 | 0 | 0.0043646 | 2.67 | 0.22872 | 1.6457 | 1.6457 | 13.5125 | 0.88671 | 0.00063636 | 0.0059136 | 0.0026855 | 0 | 0 | 0.48827 | 0 | 0 | 0.26952 | 0.024541 | 0.014532 | 1.2821 | 0 | 12.0206 | 2.0792 | 0 | 0.60107 | 0.81115 | 0 | 0 | 0 | 0 | -2.9329 | 0.039878 | 0 | 0 | 0 | -0.38338 | 0 | 0 | 0 | 0 | 0 | 0 | 0 | 0 | 2.7368 | 0 | 0 | 0 | 0 | 0 | 0 | 0 | 0 | 0 | 0 | 0 | 0 | 0 | 0 | 0 | 0 | 0 | 0 | 0 | 0 | -40.5786 | 1.822 | 0 | 5.6739 | 6.1888 | 0.58758 | 44.3468 | 1.2254 | 3.0551 | 0 | 0.027791 | 0 | 0.74789 | 0.18741 | 0 | 20.3395 | 19.1298 | -40.2042 | 0 | 0.44229 | 0 | 1.6728 | 0.14197
2025_12_21 Hr 24 | 0 | 0 | 0 | 0.24899 | 0.24899 | 0.24573 | 0.24899 | 0.24899 | 0.24899 | 0 | 0 | 0.0043646 | 2.64 | 0.23014 | 1.6457 | 1.6457 | 13.5125 | 0 | 0.00063636 | 0.0059136 | 0.0026855 | 0 | 0 | 0.52877 | 0 | 0 | 0.31002 | 0.024541 | 0.014532 | 1.2821 | 0 | 12.0206 | 2.0792 | 0 | 0.60107 | 0.81115 | 0 | 0 | 0 | 0 | -1.0248 | 0.039878 | 0 | 0 | 0 | -0.39018 | 0 | 0 | 0 | 0 | 0 | 0 | 0 | 0 | 3.078 | 0 | 0 | 0 | 0 | 0 | 0 | 0 | 0 | 0 | 0 | 0 | 0 | 0 | 0 | 0 | 0 | 0 | 0 | 0 | 0 | -41.4071 | 1.822 | 0 | 5.6739 | 6.1888 | 0.51359 | 43.4601 | 1.2254 | 3.0551 | 0 | 0.027791 | 0 | 0.74789 | 0.18741 | 0 | 20.8436 | 19.3668 | -40.9585 | 0 | 0.44229 | 0 | 1.6728 | 0.14032
2025_12_22 Hr 01 | 0 | 0 | 0 | 0 | 0 | 0 | 0 | 0 | 0 | 0 | 0 | 0.0043646 | 2.61 | 0.20807 | 1.6457 | 1.6457 | 13.5125 | 0 | 0.00063636 | 0.0059136 | 0.0026855 | 0 | 0 | 0.32907 | 0 | 0 | 0.11032 | 0.024541 | 0.014532 | 1.2771 | 0 | 12.0206 | 2.0792 | 0 | 0.60107 | 0.81115 | 0 | 0 | 0 | 0 | -3.6867 | 0.039878 | 0 | 0.0051248 | 0 | -0.35663 | 0 | 0 | 0 | 0 | 0 | 0 | 0 | 0 | 2.5989 | 0 | 0 | 0 | 0 | 0 | 0 | 0 | 0 | 0 | 0 | 0 | 0 | 0 | 0 | 0 | 0 | 0 | 0 | 0 | 0 | -29.1874 | 1.822 | 0 | 5.6739 | 6.1888 | 1.1142 | 41.9644 | 1.2254 | 3.0551 | 0 | 0.027791 | 0 | 0.74789 | 0.18741 | 0 | 28.6083 | 19.4353 | -29.1047 | 0 | 0.44229 | 0 | 1.6728 | 0.13944
2025_12_22 Hr 02 | 0 | 0 | 0 | 0 | 0 | 0 | 0 | 0 | 0 | 0 | 0 | 0.0043646 | 2.67 | 0.21145 | 1.6457 | 1.6457 | 13.5125 | 0 | 0.00063636 | 0.0059136 | 0.0026855 | 0 | 0 | 0.31508 | 0 | 0 | 0.096334 | 0.024541 | 0.014532 | 1.2821 | 0 | 12.0206 | 2.0792 | 0 | 0.60107 | 0.81115 | 0 | 0 | 0 | 0 | -4.7628 | 0.039878 | 0 | 0.0050912 | 0 | -0.35428 | 0 | 0 | 0 | 0 | 0 | 0 | 0 | 0 | 2.8747 | 0 | 0 | 0 | 0 | 0 | 0 | 0 | 0 | 0 | 0 | 0 | 0 | 0 | 0 | 0 | 0 | 0 | 0 | 0 | 0 | -30.2736 | 1.822 | 0 | 5.6739 | 6.1888 | 1.6539 | 41.9694 | 1.2254 | 3.0551 | 0 | 0.027791 | 0 | 0.74789 | 0.18741 | 0 | 27.3041 | 20.314 | -30.2165 | 0 | 0.44229 | 0 | 1.6728 | 0.13914
2025_12_22 Hr 03 | 0 | 0 | 0 | 0 | 0 | 0 | 0 | 0 | 0 | 0 | 0 | 0.0043646 | 2.43 | 0.18892 | 1.6457 | 1.6457 | 13.5125 | 0 | 0.00063636 | 0.0059136 | 0.0026855 | 0 | 0 | 0.27619 | 0 | 0 | 0.057438 | 0.024541 | 0.014532 | 0.67981 | 0 | 12.0206 | 2.0792 | 0 | 0.60107 | 0.81115 | 0 | 0 | 0 | 0 | -3.8649 | 0.039878 | 0 | 0.0049979 | 0 | -0.34775 | 0 | 0 | 0 | 0 | 0 | 0 | 0 | 0 | 3.078 | 0 | 0 | 0 | 0 | 0 | 0 | 0 | 0 | 0 | 0 | 0 | 0 | 0 | 0 | 0 | 0 | 0 | 0 | 0 | 0 | -28.3976 | 1.822 | 0 | 5.6739 | 6.1888 | 1.8193 | 41.3671 | 1.2254 | 3.0551 | 0 | 0.027791 | 0 | 0.74789 | 0.18741 | 0 | 29.5104 | 20.4199 | -28.4117 | 0 | 0.44229 | 0 | 1.6728 | 0.13895
2025_12_22 Hr 04 | 0 | 0 | 0 | 0 | 0 | 0 | 0 | 0 | 0 | 0 | 0 | 0.0043646 | 2.37 | 0.18688 | 1.6457 | 1.6457 | 13.5125 | 0 | 0.00063636 | 0.0059136 | 0.0026855 | 0 | 0 | 0.30588 | 0 | 0 | 0.087128 | 0.024541 | 0.014532 | 0.60966 | 0 | 12.0206 | 2.0792 | 0 | 0.60107 | 0.81115 | 0 | 0 | 0 | 0 | -2.7559 | 0.039878 | 0 | 0.0050691 | 0 | -0.35274 | 0 | 0 | 0 | 0 | 0 | 0 | 0 | 0 | 3.2159 | 0 | 0 | 0 | 0 | 0 | 0 | 0 | 0 | 0 | 0 | 0 | 0 | 0 | 0 | 0 | 0 | 0 | 0 | 0 | 0 | -30.6888 | 1.822 | 0 | 5.6739 | 6.1888 | 1.5669 | 41.2969 | 1.2254 | 3.0551 | 0 | 0.027791 | 0 | 0.74789 | 0.18741 | 0 | 28.1362 | 20.2437 | -30.6486 | 0 | 0.44229 | 0 | 1.6728 | 0.1393
2025_12_22 Hr 05 | 0 | 0 | 0 | 0 | 0 | 0 | 0 | 0 | 0 | 0 | 0 | 0.0043646 | 2.28 | 0.18004 | 1.6457 | 1.6457 | 13.5125 | 0 | 0.00063636 | 0.0059136 | 0.0026855 | 0 | 0 | 0.30883 | 0 | 0 | 0.090079 | 0.024541 | 0.014532 | 0.55441 | 0 | 12.0206 | 2.0792 | 0 | 0.60107 | 0.81115 | 0 | 0 | 0 | 0.1177 | -2.0954 | 0.039878 | 0 | 0.0050762 | 0 | -0.35323 | 0 | 0 | 0 | 0 | 0 | 0 | 0 | 0 | 2.8747 | 0 | 0 | 0 | 0 | 0 | 0 | 0 | 0 | 0 | 0 | 0 | 0 | 0 | 0 | 0 | 0 | 0 | 0 | 0 | 0 | -30.0126 | 1.822 | 0 | 5.3087 | 5.7863 | 1.6235 | 40.474 | 1.2254 | 3.0551 | 0 | 0.027791 | 0 | 0.74789 | 0.18741 | 0 | 28.3925 | 19.8631 | -29.9669 | 0 | 0.44229 | 0 | 1.6728 | 0.1401
2025_12_22 Hr 06 | 0 | 0 | 0 | 0 | 0 | 0 | 0 | 0 | 0 | 0 | 0 | 0.0043646 | 2.19 | 0.17068 | 1.6457 | 1.6457 | 13.5125 | 0 | 0.00063636 | 0.0059136 | 0.0026855 | 0 | 0 | 0.28135 | 0 | 0 | 0.0626 | 0.024541 | 0.014532 | 0.55441 | 0 | 12.0206 | 2.0792 | 0 | 0.60107 | 0.81115 | 0 | 0 | 0 | 0.39317 | -2.1168 | 0.039878 | 0 | 0.0050102 | 0 | -0.34862 | 0 | 0 | 0 | 0 | 0 | 0 | 0 | 0 | 2.5989 | 0 | 0 | 0 | 0 | 0 | 0 | 0 | 0 | 0 | 0 | 0 | 0 | 0 | 0 | 0 | 0 | 0 | 0 | 0 | 0 | -33.4206 | 1.822 | 0 | 5.2995 | 5.7845 | 1.6409 | 40.463 | 1.2254 | 3.0551 | 0 | 0.027791 | 0 | 0.74789 | 0.18741 | 0 | 24.8211 | 19.507 | -33.4253 | 0 | 0.44229 | 0 | 1.6728 | 0.14189
2025_12_22 Hr 07 | 0 | 0 | 0 | 0 | 0 | 0 | 0 | 0 | 0 | 0 | 0 | 0.0043646 | 1.98 | 0.1492 | 1.6457 | 1.6457 | 13.4676 | 0 | 0.00063636 | 0.0059136 | 0.0026855 | 0 | 0 | 0 | -0.38164 | 0 | 0 | 0.024541 | 0.014532 | 0.49568 | 0 | 12.0548 | 2.0792 | 0 | 0.60107 | 0.81115 | 0 | 0 | 0 | 1.2 | -0.22727 | 0.039878 | 0 | 0.0048441 | 0 | -0.33698 | 0 | 0 | 0 | 0 | 0 | 0 | 0 | 0 | 2.5989 | 0 | 0 | 0 | 0 | 0 | 0 | 0 | 0 | 0 | 0 | 0 | 0 | 0 | 0 | 0 | 0 | 0 | 0 | 0 | 0 | -40.5041 | 1.822 | 0 | 4.7767 | 5.2067 | 1.7758 | 39.2929 | 1.2254 | 3.0551 | 0 | 0.027791 | 0 | 0.74789 | 0.18741 | 0 | 18.4556 | 19.4126 | -41.2227 | 0 | 0.44229 | 0 | 1.6728 | 0.14405
2025_12_22 Hr 08 | 0 | 0 | 0 | 0.24899 | 0.24899 | 0.24573 | 0.24899 | 0.24899 | 0.24899 | 0 | 0 | 0.0043646 | 2.01 | 0.16333 | 1.6457 | 1.6457 | 13.4676 | 0.88207 | 0.00063636 | 0.0059136 | 0.0026855 | 0 | 0 | 0 | -0.22341 | 0 | 0 | 0.024541 | 0.014532 | 0.68974 | 0 | 12.0548 | 2.0792 | 0 | 0.60107 | 0.81115 | 0 | 0 | 0 | 0.30104 | -0.57365 | 0.039878 | 0 | 0 | 0 | -0.36357 | 0 | 0 | 0 | 0 | 0 | 0 | 0 | 0 | 2.5335 | 0 | 0 | 0 | 0 | 0 | 0 | 0 | 0 | 0 | 0 | 0 | 0 | 0 | 0 | 0 | 0 | 0 | 0 | 0 | 0 | -48.7221 | 1.822 | 0 | 5.3178 | 5.8004 | 2.0457 | 42.9945 | 1.2254 | 3.0551 | 0 | 0.027791 | 0 | 0.74789 | 0.18741 | 0 | 13.0759 | 19.663 | -49.3091 | 0 | 0.44229 | 0 | 1.6728 | 0.14579
2025_12_22 Hr 09 | 0.10636 | 1.3288e-06 | 0 | 0.24899 | 0.24899 | 0.24573 | 0.24899 | 0.24899 | 0.24899 | 0 | 0 | 0.0043646 | 2.13 | 0.17611 | 1.6457 | 1.6457 | 13.4676 | 0.88207 | 0.00063636 | 0.0059136 | 0.0026855 | 0 | 0 | 0 | -0.18532 | 0 | 0 | 0.024541 | 0.014532 | 0.9307 | 0 | 12.0548 | 2.0792 | 0 | 0.60107 | 0.81115 | 0 | 0 | 0 | 3.2693 | 0 | 0.039878 | 0 | 0 | 0 | -0.36997 | 0 | 0 | 0 | 0 | 0 | 0 | 0 | 0 | 3.078 | 0 | 0 | 0 | 0 | 0 | 0 | 0 | 0 | 0 | 0 | 0 | 0 | 0 | 0 | 0 | 0 | 0 | 0 | 0 | 0 | -57.9089 | 1.822 | 0 | 5.4399 | 5.938 | 2.1675 | 43.4952 | 1.2254 | 3.0551 | 0 | 0.027791 | -0.10636 | 0.74789 | 0.18741 | 0 | 8.7638 | 20.5698 | -58.5706 | 0 | 0.44229 | 0 | 1.6728 | 0.14713
2025_12_22 Hr 10 | 0.45429 | 1.4427e-05 | 0 | 0.24899 | 0.24899 | 0.24573 | 0.24899 | 0.24899 | 0.24899 | 0 | 0 | 0.0043646 | 2.1 | 0.17138 | 1.6457 | 1.6457 | 13.4676 | 0.88207 | 0.00063636 | 0.0059136 | 0.0026855 | 0 | 0 | 0 | -0.21406 | 0 | 0 | 0.024541 | 0.014532 | 1.1718 | 0 | 12.0548 | 2.0792 | 0 | 0.60107 | 0.81115 | 0 | 0 | 0 | 0 | -2.0158 | 0.039878 | 0 | 0 | 0 | -0.36514 | 0 | 0 | 0 | 0 | 0 | 0 | 0 | 0 | 3.4918 | 0 | 0 | 0 | 0 | 0 | 0 | 0 | 0 | 0 | 0 | 0 | 0 | 0 | 0 | 0 | 0 | 0 | 0 | 0 | 0 | -56.8199 | 1.822 | 0 | 5.6075 | 6.1205 | 3.5951 | 44.0863 | 1.2254 | 3.0551 | 0 | 0.027791 | -0.45429 | 0.74789 | 0.18741 | 0 | 6.942 | 22.725 | -57.8534 | 0 | 0.44229 | 0 | 1.6728 | 0.14766
2025_12_22 Hr 11 | 0.3929 | 0.00011224 | 0 | 0.24899 | 0.24899 | 0.24573 | 0.24899 | 0.24899 | 0.24899 | 0 | 0 | 0.0043646 | 2.01 | 0.15952 | 1.6457 | 1.6457 | 13.4676 | 0.88207 | 0.00063636 | 0.0059136 | 0.0026855 | 0 | 0 | 0 | -0.27423 | 0 | 0 | 0.024541 | 0.014532 | 1.2571 | 0 | 12.0548 | 2.0792 | 0 | 0.60107 | 0.81115 | 0 | 0 | 0 | 0 | -4.0522 | 0.039878 | 0 | 0 | 0 | -0.35503 | 0 | 0 | 0 | 0 | 0 | 0 | 0 | 0 | 3.1506 | 0 | 0 | 0 | 0 | 0 | 0 | 0 | 0 | 0 | 0 | 0 | 0 | 0 | 0 | 0 | 0 | 0 | 0 | 0 | 0 | -45.0721 | 1.822 | 0 | 5.653 | 6.166 | 3.5516 | 44.2627 | 1.2254 | 3.0551 | 0 | 0.027791 | -0.3929 | 0.74789 | 0.18741 | 0 | 16.2925 | 22.1763 | -46.0943 | 0 | 0.44229 | 0 | 1.6728 | 0.1468
2025_12_22 Hr 12 | 0.34786 | 0.00051153 | 0 | 0 | 0 | 0 | 0 | 0 | 0 | 0 | 0 | 0.0043646 | 1.74 | 0.13186 | 1.6457 | 1.6457 | 13.4676 | 0.88207 | 0.00063636 | 0.0059136 | 0.0026855 | 0 | 0 | 0 | -0.3701 | 0 | 0 | 0.024541 | 0.014532 | 0.61457 | 0 | 12.0548 | 2.0792 | 0 | 0.60107 | 0.81115 | 0 | 0 | 0 | 0.013385 | -1.3735 | 0.039878 | 0 | 0.0048718 | 0 | -0.33892 | 0 | 0 | 0 | 0 | 0 | 0 | 0 | 0 | 3.6297 | 0 | 0 | 0 | 0 | 0 | 0 | 0 | 0 | 0 | 0 | 0 | 0 | 0 | 0 | 0 | 0 | 0 | 0 | 0 | 0 | -39.3802 | 1.822 | 0 | 5.1429 | 5.6182 | 2.9031 | 41.0716 | 1.2254 | 3.0551 | 0 | 0.027791 | -0.34786 | 0.74789 | 0.18741 | 0 | 20.9394 | 21.665 | -40.4371 | 0 | 0.44229 | 0 | 1.6728 | 0.14727
2025_12_22 Hr 13 | 0.34793 | 0.00016838 | 0 | 0 | 0 | 0 | 0 | 0 | 0 | 0 | 0 | 0.0043646 | 1.35 | 0.096878 | 1.6457 | 1.6457 | 13.4676 | 0.88207 | 0.00063636 | 0.0059136 | 0.0026855 | 0 | 0 | 0 | -0.47781 | 0 | 0 | 0.024541 | 0.014532 | 0.47904 | 0 | 12.0548 | 2.0792 | 0 | 0.60107 | 0.81115 | 0 | 0 | 0 | 0 | -2.4325 | 0.039878 | 0 | 0.0046133 | 0 | -0.32083 | 0 | 0 | 0 | 0 | 0 | 0 | 0 | 0 | 3.078 | 0 | 0 | 0 | 0 | 0 | 0 | 0 | 0 | 0 | 0 | 0 | 0 | 0 | 0 | 0 | 0 | 0 | 0 | 0 | 0 | -33.7493 | 1.822 | 0 | 4.6929 | 5.1146 | 2.964 | 39.9825 | 1.2254 | 3.0551 | 0 | 0.027791 | -0.34793 | 0.74789 | 0.18741 | 0 | 23.4029 | 20.7488 | -34.8958 | 0 | 0.44229 | 0 | 1.6728 | 0.14704
2025_12_22 Hr 14 | 0.21207 | 0.00033777 | 0 | 0 | 0 | 0 | 0 | 0 | 0 | 0 | 0 | 0.0043646 | 1.11 | 0.078284 | 1.6457 | 1.6457 | 13.4676 | 0.88207 | 0.00063636 | 0.0059136 | 0.0026855 | 0 | 0 | 0 | -0.51092 | 0 | 0 | 0.024541 | 0.014532 | 0.47904 | 0 | 12.0548 | 2.0792 | 0 | 0.60107 | 0.81115 | 0 | 0 | 0 | 0.058671 | -0.21412 | 0.039878 | 0 | 0.0045338 | 0 | -0.31527 | 0 | 0 | 0 | 0 | 0 | 0 | 0 | 0 | 2.8094 | 0 | 0 | 0 | 0 | 0 | 0 | 0 | 0 | 0 | 0 | 0 | 0 | 0 | 0 | 0 | 0 | 0 | 0 | 0 | 0 | -32.5928 | 1.822 | 0 | 4.6929 | 5.1146 | 2.0631 | 39.9825 | 1.2254 | 3.0551 | 0 | 0.027791 | -0.21207 | 0.74789 | 0.18741 | 0 | 25.3806 | 19.1847 | -33.6311 | 0 | 0.44229 | 0 | 1.6728 | 0.14682
2025_12_22 Hr 15 | 0.27215 | 0.00048906 | 0 | 0 | 0 | 0 | 0 | 0 | 0 | 0 | 0 | 0.0043646 | 0.9 | 0.071507 | 1.6457 | 1.6457 | 13.4676 | 0.88207 | 0.00063636 | 0.0059136 | 0.0026855 | 0 | 0 | 0 | -0.2718 | 0 | 0 | 0.024541 | 0.014532 | 0.60964 | 0 | 12.0548 | 2.0792 | 0 | 0.60107 | 0.81115 | 0 | 0 | 0 | 0 | -1.6377 | 0.039878 | 0 | 0.0051077 | 0 | -0.35544 | 0 | 0 | 0 | 0 | 0 | 0 | 0 | 0 | 1.7785 | 0 | 0 | 0 | 0 | 0 | 0 | 0 | 0 | 0 | 0 | 0 | 0 | 0 | 0 | 0 | 0 | 0 | 0 | 0 | 0 | -29.9148 | 1.822 | 0 | 4.9443 | 5.3895 | 1.9717 | 40.6394 | 1.2254 | 3.0551 | 0 | 0.027791 | -0.27215 | 0.74789 | 0.18741 | 0 | 26.0932 | 17.9057 | -30.8141 | 0 | 0.44229 | 0 | 1.6728 | 0.14663
2025_12_22 Hr 16 | 0.06001 | 0.00038222 | 0 | 0.24899 | 0.24899 | 0.24573 | 0.24899 | 0.24899 | 0.24899 | 0 | 0 | 0.0043646 | 0.63 | 0.052388 | 1.6457 | 1.6457 | 13.4676 | 0.88207 | 0.00063636 | 0.0059136 | 0.0026855 | 0 | 0 | 0 | -0.17264 | 0 | 0 | 0.024541 | 0.014532 | 0.85081 | 0.71494 | 12.0548 | 2.0792 | 0 | 0.60107 | 0.81115 | 0 | 0 | 0 | 0 | -1.813 | 0.039878 | 0 | 0 | 0 | -0.3721 | 0 | 0 | 0 | 0 | 0 | 0 | 0 | 0 | 1.1615 | 0 | 0 | 0 | 0 | 0 | 0 | 0 | 0 | 0 | 0 | 0 | 0 | 0 | 0 | 0 | 0 | 0 | 0 | 0 | 0 | -34.7205 | 1.822 | 0 | 5.2723 | 5.7542 | 1.4276 | 43.6291 | 1.2254 | 3.0551 | 0 | 0.027791 | -0.06001 | 0.74789 | 0.18741 | 0 | 22.7341 | 16.2433 | -35.3252 | 0 | 0.44229 | 0 | 1.6728 | 0.14663
2025_12_22 Hr 17 | 0 | 7.0161e-05 | 0 | 0.24899 | 0.24899 | 0.24573 | 0.24899 | 0.24899 | 0.24899 | 0 | 0 | 0.0043646 | 0.66 | 0.055409 | 1.6457 | 1.6457 | 13.4676 | 0.88207 | 0.00063636 | 0.0059136 | 0.0026855 | 0 | 0 | 0 | -0.15126 | 0 | 0 | 0.024541 | 0.014532 | 1.0919 | 0.5653 | 12.0548 | 2.0792 | 0 | 0.60107 | 0.81115 | 0 | 0 | 0 | 0 | -1.551 | 0.039878 | 0 | 0 | 0 | -0.37569 | 0 | 0 | 0 | 0 | 0 | 0 | 0 | 0 | 1.4374 | 0 | 0 | 0 | 0 | 0 | 0 | 0 | 0 | 0 | 0 | 0 | 0 | 0 | 0 | 0 | 0 | 0 | 0 | 0 | 0 | -35.3087 | 1.822 | 0 | 5.653 | 6.166 | 1.0968 | 44.6628 | 1.2254 | 3.0551 | 0 | 0.027791 | 0 | 0.74789 | 0.18741 | 0 | 23.4377 | 16.1616 | -35.8357 | 0 | 0.44229 | 0 | 1.6728 | 0.14723
2025_12_22 Hr 18 | 0 | 1.3121e-06 | 0 | 0.24899 | 0.24899 | 0.24573 | 0.24899 | 0.24899 | 0.24899 | 0 | 0 | 0.0043646 | 0.48 | 0.039189 | 1.6457 | 1.6457 | 13.4676 | 0.88207 | 0.00063636 | 0.0059136 | 0.0026855 | 0 | 0 | 0 | -0.21312 | 0 | 0 | 0.024541 | 0.014532 | 1.2722 | 0.5653 | 12.0548 | 2.0792 | 0 | 0.60107 | 0.81115 | 0 | 0 | 0 | 0 | -3.3997 | 0.039878 | 0 | 0 | 0 | -0.3653 | 0 | 0 | 0 | 0 | 0 | 0 | 0 | 0 | 1.7785 | 0 | 0 | 0 | 0 | 0 | 0 | 0 | 0 | 0 | 0 | 0 | 0 | 0 | 0 | 0 | 0 | 0 | 0 | 0 | 0 | -36.1944 | 1.822 | 0 | 5.653 | 6.166 | 1.1752 | 44.8432 | 1.2254 | 3.0551 | 0 | 0.027791 | 0 | 0.74789 | 0.18741 | 0 | 21.0562 | 16.3855 | -36.7728 | 0 | 0.44229 | 0 | 1.6728 | 0.14785
2025_12_22 Hr 19 | 0 | 0 | 0 | 0.24899 | 0.24899 | 0.24573 | 0.24899 | 0.24899 | 0.24899 | 0 | 0 | 0.0043646 | 0.66 | 0.053727 | 1.6457 | 1.6457 | 13.4676 | 0.88207 | 0.00063636 | 0.0059136 | 0.0026855 | 0 | 0 | 0 | -0.21954 | 0 | 0 | 0.024541 | 0.014532 | 1.2821 | 0.5653 | 12.0548 | 2.0792 | 0 | 0.60107 | 0.81115 | 0 | 0 | 0 | 0 | -1.7509 | 0.039878 | 0 | 0 | 0 | -0.36422 | 0 | 0 | 0 | 0 | 0 | 0 | 0 | 0 | 2.5335 | 0 | 0 | 0 | 0 | 0 | 0 | 0 | 0 | 0 | 0 | 0 | 0 | 0 | 0 | 0 | 0 | 0 | 0 | 0 | 0 | -38.7947 | 1.822 | 0 | 5.653 | 6.166 | 0.7965 | 44.8531 | 1.2254 | 3.0551 | 0 | 0.027791 | 0 | 0.74789 | 0.18741 | 0 | 20.679 | 16.9553 | -39.3785 | 0 | 0.44229 | 0 | 1.6728 | 0.1468
2025_12_22 Hr 20 | 0 | 0 | 0 | 0.24899 | 0.24899 | 0.24573 | 0.24899 | 0.24899 | 0.24899 | 0 | 0 | 0.0043646 | 1.35 | 0.10964 | 1.6457 | 1.6457 | 13.4676 | 0.88207 | 0.00063636 | 0.0059136 | 0.0026855 | 0 | 0 | 0 | -0.22462 | 0 | 0 | 0.024541 | 0.014532 | 1.2821 | 0.5653 | 12.0548 | 2.0792 | 0 | 0.60107 | 0.81115 | 0 | 0 | 0 | 0.020278 | -0.69534 | 0.039878 | 0 | 0 | 0 | -0.36336 | 0 | 0 | 0 | 0 | 0 | 0 | 0 | 0 | 3.078 | 0 | 0 | 0 | 0 | 0 | 0 | 0 | 0 | 0 | 0 | 0 | 0 | 0 | 0 | 0 | 0 | 0 | 0 | 0 | 0 | -42.266 | 1.822 | 0 | 5.653 | 6.166 | 1.0098 | 44.8531 | 1.2254 | 3.0551 | 0 | 0.027791 | 0 | 0.74789 | 0.18741 | 0 | 19.7825 | 18.4585 | -42.854 | 0 | 0.44229 | 0 | 1.6728 | 0.14641
2025_12_22 Hr 21 | 0 | 0 | 0 | 0.24899 | 0.24899 | 0.24573 | 0.24899 | 0.24899 | 0.24899 | 0 | 0 | 0.0043646 | 1.68 | 0.13565 | 1.6457 | 1.6457 | 13.4676 | 0.88207 | 0.00063636 | 0.0059136 | 0.0026855 | 0 | 0 | 0 | -0.23726 | 0 | 0 | 0.024541 | 0.014532 | 1.2771 | 0.5653 | 12.0548 | 2.0792 | 0 | 0.60107 | 0.81115 | 0 | 0 | 0 | 0.13958 | -0.088454 | 0.039878 | 0 | 0 | 0 | -0.36124 | 0 | 0 | 0 | 0 | 0 | 0 | 0 | 0 | 2.9473 | 0 | 0 | 0 | 0 | 0 | 0 | 0 | 0 | 0 | 0 | 0 | 0 | 0 | 0 | 0 | 0 | 0 | 0 | 0 | 0 | -45.9265 | 1.822 | 0 | 5.653 | 6.166 | 1.6104 | 44.8481 | 1.2254 | 3.0551 | 0 | 0.027791 | 0 | 0.74789 | 0.18741 | 0 | 17.6581 | 19.284 | -46.525 | 0 | 0.44229 | 0 | 1.6728 | 0.14585
2025_12_22 Hr 22 | 0 | 0 | 0 | 0.24899 | 0.24899 | 0.24573 | 0.24899 | 0.24899 | 0.24899 | 0 | 0 | 0.0043646 | 1.86 | 0.15059 | 1.6457 | 1.6457 | 13.4676 | 0.88207 | 0.00063636 | 0.0059136 | 0.0026855 | 0 | 0 | 0 | -0.23141 | 0 | 0 | 0.024541 | 0.014532 | 1.2721 | 0.5653 | 12.0548 | 2.0792 | 0 | 0.60107 | 0.81115 | 0 | 0 | 0 | 0 | -1.9731 | 0.039878 | 0 | 0 | 0 | -0.36222 | 0 | 0 | 0 | 0 | 0 | 0 | 0 | 0 | 2.5989 | 0 | 0 | 0 | 0 | 0 | 0 | 0 | 0 | 0 | 0 | 0 | 0 | 0 | 0 | 0 | 0 | 0 | 0 | 0 | 0 | -47.746 | 1.822 | 0 | 5.6075 | 6.1205 | 2.4243 | 44.752 | 1.2254 | 3.0551 | 0 | 0.027791 | 0 | 0.74789 | 0.18741 | 0 | 14.3823 | 19.9431 | -48.3396 | 0 | 0.44229 | 0 | 1.6728 | 0.14458
2025_12_22 Hr 23 | 0 | 0 | 0 | 0.24899 | 0.24899 | 0.24573 | 0.24899 | 0.24899 | 0.24899 | 0 | 0 | 0.0043646 | 2.28 | 0.18972 | 1.6457 | 1.6457 | 13.5125 | 0.88671 | 0.00063636 | 0.0059136 | 0.0026855 | 0 | 0 | 0.42264 | 0 | 0 | 0.20389 | 0.024541 | 0.014532 | 1.2805 | 0.5653 | 12.0206 | 2.0792 | 0 | 0.60107 | 0.81115 | 0 | 0 | 0 | 0 | -3.5651 | 0.039878 | 0 | 0 | 0 | -0.37235 | 0 | 0 | 0 | 0 | 0 | 0 | 0 | 0 | 2.5335 | 0 | 0 | 0 | 0 | 0 | 0 | 0 | 0 | 0 | 0 | 0 | 0 | 0 | 0 | 0 | 0 | 0 | 0 | 0 | 0 | -45.0794 | 1.822 | 0 | 5.6739 | 6.1888 | 2.4983 | 44.9104 | 1.2254 | 3.0551 | 0 | 0.027791 | 0 | 0.74789 | 0.18741 | 0 | 16.9292 | 20.4091 | -44.8252 | 0 | 0.44229 | 0 | 1.6728 | 0.14283
2025_12_22 Hr 24 | 0 | 0 | 0 | 0.24899 | 0.24899 | 0.24573 | 0.24899 | 0.24899 | 0.24899 | 0 | 0 | 0.0043646 | 2.49 | 0.21078 | 1.6457 | 1.6457 | 13.5125 | 0 | 0.00063636 | 0.0059136 | 0.0026855 | 0 | 0 | 0.46115 | 0 | 0 | 0.2424 | 0.024541 | 0.014532 | 1.2821 | 0.5653 | 12.0206 | 2.0792 | 0 | 0.60107 | 0.81115 | 0 | 0 | 0 | 0 | -2.8354 | 0.039878 | 0 | 0 | 0 | -0.37882 | 0 | 0 | 0 | 0 | 0 | 0 | 0 | 0 | 2.3956 | 0 | 0 | 0 | 0 | 0 | 0 | 0 | 0 | 0 | 0 | 0 | 0 | 0 | 0 | 0 | 0 | 0 | 0 | 0 | 0 | -45.9395 | 1.822 | 0 | 5.6739 | 6.1888 | 2.4548 | 44.0254 | 1.2254 | 3.0551 | 0 | 0.027791 | 0 | 0.74789 | 0.18741 | 0 | 16.0325 | 20.4572 | -45.6147 | 0 | 0.44229 | 0 | 1.6728 | 0.14131
2025_12_23 Hr 01 | 0 | 0 | 0 | 0.27104 | 0.27104 | 0.26749 | 0.27104 | 0.27104 | 0.27104 | 0 | 0 | 0.0043646 | 2.67 | 0.25407 | 1.6457 | 1.6457 | 14.7084 | 0 | 0.00063636 | 0.0059136 | 0.0026855 | 0 | 0 | 0.74256 | 0 | 0 | 0.52381 | 0.024541 | 0.014532 | 1.2821 | 0.61494 | 13.0851 | 2.0792 | 0 | 0.60107 | 0.81115 | 0 | 0 | 0 | 0 | -5.3837 | 0.039878 | 0 | 0 | 0 | -0.4261 | 0 | 0 | 0 | 0 | 0 | 0 | 0 | 0 | 1.9165 | 0 | 0 | 0 | 0 | 0 | 0 | 0 | 0 | 0 | 0 | 0 | 0 | 0 | 0 | 0 | 0 | 0 | 0 | 0 | 0 | -51.8742 | 1.822 | 0 | 6.1763 | 6.7368 | 2.4243 | 47.5178 | 1.2254 | 3.0551 | 0 | 0.027791 | 0 | 0.74789 | 0.18741 | 0 | 11.2705 | 20.1703 | -51.0339 | 0 | 0.44229 | 0 | 1.6728 | 0.14071
2025_12_23 Hr 02 | 0 | 0 | 0 | 0.27104 | 0.27104 | 0.26749 | 0.27104 | 0.27104 | 0.27104 | 0 | 0 | 0.0043646 | 2.58 | 0.23805 | 1.6457 | 1.6457 | 14.7084 | 0 | 0.00063636 | 0.0059136 | 0.0026855 | 0 | 0 | 0.66523 | 0 | 0 | 0.44648 | 0.024541 | 0.014532 | 1.2821 | 0.61494 | 13.0851 | 2.0792 | 0 | 0.60107 | 0.81115 | 0 | 0 | 0 | 0 | -3.1305 | 0.039878 | 0 | 0 | 0 | -0.41311 | 0 | 0 | 0 | 0 | 0 | 0 | 0 | 0 | 1.7785 | 0 | 0 | 0 | 0 | 0 | 0 | 0 | 0 | 0 | 0 | 0 | 0 | 0 | 0 | 0 | 0 | 0 | 0 | 0 | 0 | -44.5707 | 1.822 | 0 | 6.1763 | 6.7368 | 1.7366 | 47.5178 | 1.2254 | 3.0551 | 0 | 0.027791 | 0 | 0.74789 | 0.18741 | 0 | 19.7524 | 19.2372 | -43.8721 | 0 | 0.44229 | 0 | 1.6728 | 0.13918
2025_12_23 Hr 03 | 0 | 0 | 0 | 0.27104 | 0.27104 | 0.26749 | 0.27104 | 0.27104 | 0.27104 | 0 | 0 | 0.0043646 | 2.55 | 0.22423 | 1.6457 | 1.6457 | 14.7084 | 0 | 0.00063636 | 0.0059136 | 0.0026855 | 0 | 0 | 0.54911 | 0 | 0 | 0.33036 | 0.024541 | 0.014532 | 1.2821 | 0.61494 | 13.0851 | 2.0792 | 0 | 0.60107 | 0.81115 | 0 | 0 | 0 | 0 | -3.115 | 0.039878 | 0 | 0 | 0 | -0.3936 | 0 | 0 | 0 | 0 | 0 | 0 | 0 | 0 | 1.8511 | 0 | 0 | 0 | 0 | 0 | 0 | 0 | 0 | 0 | 0 | 0 | 0 | 0 | 0 | 0 | 0 | 0 | 0 | 0 | 0 | -43.9499 | 1.822 | 0 | 6.1763 | 6.7368 | 1.6757 | 47.5178 | 1.2254 | 3.0551 | 0 | 0.027791 | 0 | 0.74789 | 0.18741 | 0 | 20.1441 | 19.2053 | -43.4641 | 0 | 0.44229 | 0 | 1.6728 | 0.13954
2025_12_23 Hr 04 | 0 | 0 | 0 | 0.27104 | 0.27104 | 0.26749 | 0.27104 | 0.27104 | 0.27104 | 0 | 0 | 0.0043646 | 2.64 | 0.22851 | 1.6457 | 1.6457 | 14.7084 | 0 | 0.00063636 | 0.0059136 | 0.0026855 | 0 | 0 | 0.51223 | 0 | 0 | 0.29348 | 0.024541 | 0.014532 | 1.2821 | 0.61494 | 13.0851 | 2.0792 | 0 | 0.60107 | 0.81115 | 0 | 0 | 0 | 0 | -2.9215 | 0.039878 | 0 | 0 | 0 | -0.3874 | 0 | 0 | 0 | 0 | 0 | 0 | 0 | 0 | 1.8511 | 0 | 0 | 0 | 0 | 0 | 0 | 0 | 0 | 0 | 0 | 0 | 0 | 0 | 0 | 0 | 0 | 0 | 0 | 0 | 0 | -44.5238 | 1.822 | 0 | 6.1763 | 6.7368 | 1.5669 | 47.5178 | 1.2254 | 3.0551 | 0 | 0.027791 | 0 | 0.74789 | 0.18741 | 0 | 19.682 | 19.1912 | -44.1055 | 0 | 0.44229 | 0 | 1.6728 | 0.13987
2025_12_23 Hr 05 | 0 | 0 | 0 | 0.27104 | 0.27104 | 0.26749 | 0.27104 | 0.27104 | 0.27104 | 0 | 0 | 0.0043646 | 2.61 | 0.24124 | 1.6457 | 1.6457 | 14.7084 | 0 | 0.00063636 | 0.0059136 | 0.0026855 | 0 | 0 | 0.66954 | 0 | 0 | 0.45079 | 0.024541 | 0.014532 | 1.2821 | 0.61494 | 13.0851 | 2.0792 | 0 | 0.60107 | 0.81115 | 0 | 0 | 0 | 0 | -2.9417 | 0.039878 | 0 | 0 | 0 | -0.41383 | 0 | 0 | 0 | 0 | 0 | 0 | 0 | 0 | 1.7785 | 0 | 0 | 0 | 0 | 0 | 0 | 0 | 0 | 0 | 0 | 0 | 0 | 0 | 0 | 0 | 0 | 0 | 0 | 0 | 0 | -49.0049 | 1.822 | 0 | 6.1763 | 6.7368 | 1.5147 | 47.5178 | 1.2254 | 3.0551 | 0 | 0.027791 | 0 | 0.74789 | 0.18741 | 0 | 15.3276 | 19.0499 | -48.2984 | 0 | 0.44229 | 0 | 1.6728 | 0.14067
2025_12_23 Hr 06 | 0 | 0 | 0 | 0.27104 | 0.27104 | 0.26749 | 0.27104 | 0.27104 | 0.27104 | 0 | 0 | 0.0043646 | 2.34 | 0.22415 | 1.6457 | 1.6457 | 14.7084 | 0 | 0.00063636 | 0.0059136 | 0.0026855 | 0 | 0 | 0.75955 | 0 | 0 | 0.5408 | 0.024541 | 0.014532 | 1.2821 | 0.61494 | 13.0851 | 2.0792 | 0 | 0.60107 | 0.81115 | 0 | 0 | 0 | 0.01058 | -2.9047 | 0.039878 | 0 | 0 | 0 | -0.42895 | 0 | 0 | 0 | 0 | 0 | 0 | 0 | 0 | 1.5753 | 0 | 0 | 0 | 0 | 0 | 0 | 0 | 0 | 0 | 0 | 0 | 0 | 0 | 0 | 0 | 0 | 0 | 0 | 0 | 0 | -50.451 | 1.822 | 0 | 6.0371 | 6.5895 | 1.5234 | 47.2313 | 1.2254 | 3.0551 | 0 | 0.027791 | 0 | 0.74789 | 0.18741 | 0 | 13.3267 | 18.5692 | -49.5796 | 0 | 0.44229 | 0 | 1.6728 | 0.14161
2025_12_23 Hr 07 | 0 | 0 | 0 | 0.27104 | 0.27104 | 0.26749 | 0.27104 | 0.27104 | 0.27104 | 0 | 0 | 0.0043646 | 1.92 | 0.18321 | 1.6457 | 1.6457 | 14.6595 | 0 | 0.00063636 | 0.0059136 | 0.0026855 | 0 | 0 | 0 | 0.15598 | 0 | 0 | 0.024541 | 0.014532 | 1.2821 | 0.61494 | 13.1222 | 2.0792 | 0 | 0.60107 | 0.81115 | 0 | 0 | 0 | 0.018989 | -3.1794 | 0.039878 | 0 | 0 | 0 | -0.4273 | 0 | 0 | 0 | 0 | 0 | 0 | 0 | 0 | 1.7785 | 0 | 0 | 0 | 0 | 0 | 0 | 0 | 0 | 0 | 0 | 0 | 0 | 0 | 0 | 0 | 0 | 0 | 0 | 0 | 0 | -55.899 | 1.822 | 0 | 6.1536 | 6.712 | 1.4929 | 47.4586 | 1.2254 | 3.0551 | 0 | 0.027791 | 0 | 0.74789 | 0.18741 | 0 | 6.4116 | 18.2836 | -56.1703 | 0 | 0.44229 | 0 | 1.6728 | 0.14424
2025_12_23 Hr 08 | 0.014894 | 0 | 0 | 0.27104 | 0.27104 | 0.26749 | 0.27104 | 0.27104 | 0.27104 | 0 | 0 | 0.0043646 | 1.56 | 0.14889 | 1.6457 | 1.6457 | 14.6595 | 0.96014 | 0.00063636 | 0.0059136 | 0.0026855 | 0 | 0 | 0 | 0.15643 | 0 | 0 | 0.024541 | 0.014532 | 1.2821 | 0.61494 | 13.1222 | 2.0792 | 0 | 0.60107 | 0.81115 | 0 | 0 | 0 | 0 | -2.6242 | 0.039878 | 0 | 0 | 0 | -0.42738 | 0 | 0 | 0 | 0 | 0 | 0 | 0 | 0 | 1.7785 | 0 | 0 | 0 | 0 | 0 | 0 | 0 | 0 | 0 | 0 | 0 | 0 | 0 | 0 | 0 | 0 | 0 | 0 | 0 | 0 | -58.4223 | 1.822 | 0 | 6.104 | 6.6625 | 1.4363 | 48.3196 | 1.2254 | 3.0551 | 0 | 0.027791 | -0.014894 | 0.74789 | 0.18741 | 0 | 4.8366 | 17.8494 | -58.7081 | 0 | 0.44229 | 0 | 1.6728 | 0.14597
2025_12_23 Hr 09 | 0.075921 | 1.3973e-06 | 0 | 0.27104 | 0.27104 | 0.26749 | 0.27104 | 0.27104 | 0.27104 | 0 | 0 | 0.0043646 | 1.17 | 0.10172 | 1.6457 | 1.6457 | 14.6595 | 0.96014 | 0.00063636 | 0.0059136 | 0.0026855 | 0 | 0 | 0 | -0.071221 | 0 | 0 | 0.024541 | 0.014532 | 1.2771 | 0.61494 | 13.1222 | 2.0792 | 0 | 0.60107 | 0.81115 | 0 | 0 | 0 | 0.044087 | -1.7445 | 0.039878 | 0 | 0 | 0 | -0.38913 | 0 | 0 | 0 | 0 | 0 | 0 | 0 | 0 | 1.7132 | 0 | 0 | 0 | 0 | 0 | 0 | 0 | 0 | 0 | 0 | 0 | 0 | 0 | 0 | 0 | 0 | 0 | 0 | 0 | 0 | -49.7084 | 1.822 | 0 | 5.7391 | 6.2648 | 1.4363 | 47.552 | 1.2254 | 3.0551 | 0 | 0.027791 | -0.075921 | 0.74789 | 0.18741 | 0 | 13.0157 | 17.4088 | -50.2447 | 0 | 0.44229 | 0 | 1.6728 | 0.14693
2025_12_23 Hr 10 | 0.18148 | 4.4295e-05 | 0 | 0 | 0 | 0 | 0 | 0 | 0 | 0 | 0 | 0.0043646 | 0.42 | 0.034047 | 1.6457 | 1.6457 | 14.6595 | 0.96014 | 0.00063636 | 0.0059136 | 0.0026855 | 0 | 0 | 0 | -0.22866 | 0 | 0 | 0.024541 | 0.014532 | 1.2754 | 0 | 13.1222 | 2.0792 | 0 | 0.60107 | 0.81115 | 0 | 0 | 0 | 0.15961 | -1.4813 | 0.039878 | 0 | 0.0052112 | 0 | -0.36268 | 0 | 0 | 0 | 0 | 0 | 0 | 0 | 0 | 1.5753 | 0 | 0 | 0 | 0 | 0 | 0 | 0 | 0 | 0 | 0 | 0 | 0 | 0 | 0 | 0 | 0 | 0 | 0 | 0 | 0 | -38.8208 | 1.822 | 0 | 5.6479 | 6.1642 | 1.4233 | 45.1209 | 1.2254 | 3.0551 | 0 | 0.027791 | -0.18148 | 0.74789 | 0.18741 | 0 | 20.7521 | 16.5464 | -39.5936 | 0 | 0.44229 | 0 | 1.6728 | 0.14758
2025_12_23 Hr 11 | 0.25711 | 3.4933e-05 | 0 | 0 | 0 | 0 | 0 | 0 | 0 | 0 | 0 | 0.0043646 | 0.57 | 0.042723 | 1.6457 | 1.6457 | 14.6595 | 0.96014 | 0.00063636 | 0.0059136 | 0.0026855 | 0 | 0 | 0 | -0.39233 | 0 | 0 | 0.024541 | 0.014532 | 0.47904 | 0 | 13.1222 | 2.0792 | 0 | 0.60107 | 0.81115 | 0 | 0 | 0 | 0.28176 | -0.26774 | 0.039878 | 0 | 0.0048184 | 0 | -0.33519 | 0 | 0 | 0 | 0 | 0 | 0 | 0 | 0 | 1.51 | 0 | 0 | 0 | 0 | 0 | 0 | 0 | 0 | 0 | 0 | 0 | 0 | 0 | 0 | 0 | 0 | 0 | 0 | 0 | 0 | -32.2098 | 1.822 | 0 | 5.0589 | 5.518 | 1.4233 | 43.0892 | 1.2254 | 3.0551 | 0 | 0.027791 | -0.25711 | 0.74789 | 0.18741 | 0 | 26.6241 | 16.7153 | -33.1944 | 0 | 0.44229 | 0 | 1.6728 | 0.14746
2025_12_23 Hr 12 | 0.16644 | 0.00013158 | 0 | 0 | 0 | 0 | 0 | 0 | 0 | 0 | 0 | 0.0043646 | 0.27 | 0.019737 | 1.6457 | 1.6457 | 14.6595 | 0.96014 | 0.00063636 | 0.0059136 | 0.0026855 | 0 | 0 | 0 | -0.44192 | 0 | 0 | 0.024541 | 0.014532 | 0.49567 | 0 | 13.1222 | 2.0792 | 0 | 0.60107 | 0.81115 | 0 | 0 | 0 | 0.41609 | -0.17541 | 0.039878 | 0 | 0.0046994 | 0 | -0.32686 | 0 | 0 | 0 | 0 | 0 | 0 | 0 | 0 | 1.372 | 0 | 0 | 0 | 0 | 0 | 0 | 0 | 0 | 0 | 0 | 0 | 0 | 0 | 0 | 0 | 0 | 0 | 0 | 0 | 0 | -25.4276 | 1.822 | 0 | 5.0589 | 5.518 | 1.445 | 43.1059 | 1.2254 | 3.0551 | 0 | 0.027791 | -0.16644 | 0.74789 | 0.18741 | 0 | 33.1689 | 16.1851 | -26.3628 | 0 | 0.44229 | 0 | 1.6728 | 0.14703
2025_12_23 Hr 13 | 0.36355 | 0.00013282 | 0 | 0 | 0 | 0 | 0 | 0 | 0 | 0 | 0 | 0.0043646 | 0.18 | 0.014034 | 1.6457 | 1.6457 | 14.6595 | 0.96014 | 0.00063636 | 0.0059136 | 0.0026855 | 0 | 0 | 0 | -0.31158 | 0 | 0 | 0.024541 | 0.014532 | 0.68962 | 0 | 13.1222 | 2.0792 | 0 | 0.60107 | 0.81115 | 0 | 0 | 0 | 0.57987 | -0.16537 | 0.039878 | 0 | 0.0050122 | 0 | -0.34875 | 0 | 0 | 0 | 0 | 0 | 0 | 0 | 0 | 1.372 | 0 | 0 | 0 | 0 | 0 | 0 | 0 | 0 | 0 | 0 | 0 | 0 | 0 | 0 | 0 | 0 | 0 | 0 | 0 | 0 | -23.2679 | 1.822 | 0 | 5.0589 | 5.518 | 1.4842 | 43.2998 | 1.2254 | 3.0551 | 0 | 0.027791 | -0.36355 | 0.74789 | 0.18741 | 0 | 35.7468 | 16.3242 | -24.2918 | 0 | 0.44229 | 0 | 1.6728 | 0.14558
2025_12_23 Hr 14 | 0.27215 | 0.00021446 | 0 | 0.27104 | 0.27104 | 0.26749 | 0.27104 | 0.27104 | 0.27104 | 0 | 0 | 0.0043646 | 0.12 | 0.010071 | 1.6457 | 1.6457 | 14.6595 | 0.96014 | 0.00063636 | 0.0059136 | 0.0026855 | 0 | 0 | 0 | -0.15199 | 0 | 0 | 0.024541 | 0.014532 | 0.93073 | 0 | 13.1222 | 2.0792 | 0 | 0.60107 | 0.81115 | 0 | 0 | 0 | 0.32139 | -1.5567 | 0.039878 | 0 | 0 | 0 | -0.37557 | 0 | 0 | 0 | 0 | 0 | 0 | 0 | 0 | 1.4374 | 0 | 0 | 0 | 0 | 0 | 0 | 0 | 0 | 0 | 0 | 0 | 0 | 0 | 0 | 0 | 0 | 0 | 0 | 0 | 0 | -33.6588 | 1.822 | 0 | 5.7471 | 6.2648 | 1.5451 | 46.5987 | 1.2254 | 3.0551 | 0 | 0.027791 | -0.27215 | 0.74789 | 0.18741 | 0 | 27.2004 | 16.2955 | -34.4585 | 0 | 0.44229 | 0 | 1.6728 | 0.1458
2025_12_23 Hr 15 | 0.24229 | 0.00018067 | 0 | 0.27104 | 0.27104 | 0.26749 | 0.27104 | 0.27104 | 0.27104 | 0 | 0 | 0.0043646 | 0.09 | 0.0081593 | 1.6457 | 1.6457 | 14.6595 | 0.96014 | 0.00063636 | 0.0059136 | 0.0026855 | 0 | 0 | 0 | 0.02835 | 0 | 0 | 0.024541 | 0.014532 | 1.1719 | 0.76457 | 13.1222 | 2.0792 | 0 | 0.60107 | 0.81115 | 0 | 0 | 0 | 0.11095 | -1.2288 | 0.039878 | 0 | 0 | 0 | -0.40586 | 0 | 0 | 0 | 0 | 0 | 0 | 0 | 0 | 1.4374 | 0 | 0 | 0 | 0 | 0 | 0 | 0 | 0 | 0 | 0 | 0 | 0 | 0 | 0 | 0 | 0 | 0 | 0 | 0 | 0 | -38.0835 | 1.822 | 0 | 5.7471 | 6.2648 | 1.5538 | 47.4547 | 1.2254 | 3.0551 | 0 | 0.027791 | -0.24229 | 0.74789 | 0.18741 | 0 | 23.8756 | 16.2421 | -38.7033 | 0 | 0.44229 | 0 | 1.6728 | 0.14556
2025_12_23 Hr 16 | 0.045189 | 4.1816e-05 | 0 | 0.27104 | 0.27104 | 0.26749 | 0.27104 | 0.27104 | 0.27104 | 0 | 0 | 0.0043646 | 0.15 | 0.015611 | 1.6457 | 1.6457 | 14.6595 | 0.96014 | 0.00063636 | 0.0059136 | 0.0026855 | 0 | 0 | 0 | 0.38773 | 0 | 0 | 0.024541 | 0.014532 | 1.2821 | 0.61494 | 13.1222 | 2.0792 | 0 | 0.60107 | 0.81115 | 0 | 0 | 0 | 0 | -2.9454 | 0.039878 | 0 | 0 | 0 | -0.46624 | 0 | 0 | 0 | 0 | 0 | 0 | 0 | 0 | 1.51 | 0 | 0 | 0 | 0 | 0 | 0 | 0 | 0 | 0 | 0 | 0 | 0 | 0 | 0 | 0 | 0 | 0 | 0 | 0 | 0 | -45.9012 | 1.822 | 0 | 6.1536 | 6.712 | 1.6148 | 48.4187 | 1.2254 | 3.0551 | 0 | 0.027791 | -0.045189 | 0.74789 | 0.18741 | 0 | 15.6946 | 16.2461 | -46.0248 | 0 | 0.44229 | 0 | 1.6728 | 0.14576
2025_12_23 Hr 17 | 0 | 6.736e-06 | 0 | 0.27104 | 0.27104 | 0.26749 | 0.27104 | 0.27104 | 0.27104 | 0 | 0 | 0.0043646 | 0.18 | 0.018861 | 1.6457 | 1.6457 | 14.6595 | 0.96014 | 0.00063636 | 0.0059136 | 0.0026855 | 0 | 0 | 0 | 0.40665 | 0 | 0 | 0.024541 | 0.014532 | 1.2821 | 0.61494 | 13.1222 | 2.0792 | 0 | 0.60107 | 0.81115 | 0 | 0 | 0 | 0 | -2.8104 | 0.039878 | 0 | 0 | 0 | -0.46942 | 0 | 0 | 0 | 0 | 0 | 0 | 0 | 0 | 1.2994 | 0 | 0 | 0 | 0 | 0 | 0 | 0 | 0 | 0 | 0 | 0 | 0 | 0 | 0 | 0 | 0 | 0 | 0 | 0 | 0 | -45.5091 | 1.822 | 0 | 6.1536 | 6.712 | 1.6365 | 48.4187 | 1.2254 | 3.0551 | 0 | 0.027791 | 0 | 0.74789 | 0.18741 | 0 | 16.0833 | 16.0468 | -45.5719 | 0 | 0.44229 | 0 | 1.6728 | 0.14721
2025_12_23 Hr 18 | 0 | 0 | 0 | 0.27104 | 0.27104 | 0.26749 | 0.27104 | 0.27104 | 0.27104 | 0 | 0 | 0.0043646 | 0.15 | 0.015769 | 1.6457 | 1.6457 | 14.6595 | 0.96014 | 0.00063636 | 0.0059136 | 0.0026855 | 0 | 0 | 0 | 0.41592 | 0 | 0 | 0.024541 | 0.014532 | 1.2821 | 0.61494 | 13.1222 | 2.0792 | 0 | 0.60107 | 0.81115 | 0 | 0 | 0 | 0 | -1.9902 | 0.039878 | 0 | 0 | 0 | -0.47097 | 0 | 0 | 0 | 0 | 0 | 0 | 0 | 0 | 1.1615 | 0 | 0 | 0 | 0 | 0 | 0 | 0 | 0 | 0 | 0 | 0 | 0 | 0 | 0 | 0 | 0 | 0 | 0 | 0 | 0 | -43.7779 | 1.822 | 0 | 6.1536 | 6.712 | 1.7062 | 48.4187 | 1.2254 | 3.0551 | 0 | 0.027791 | 0 | 0.74789 | 0.18741 | 0 | 18.5406 | 15.945 | -43.8329 | 0 | 0.44229 | 0 | 1.6728 | 0.14685
2025_12_23 Hr 19 | 0 | 0 | 0 | 0.27104 | 0.27104 | 0.26749 | 0.27104 | 0.27104 | 0.27104 | 0 | 0 | 0.0043646 | 0.09 | 0.0093039 | 1.6457 | 1.6457 | 14.6595 | 0.96014 | 0.00063636 | 0.0059136 | 0.0026855 | 0 | 0 | 0 | 0.36902 | 0 | 0 | 0.024541 | 0.014532 | 1.2821 | 0.61494 | 13.1222 | 2.0792 | 0 | 0.60107 | 0.81115 | 0 | 0 | 0 | 0 | -2.0475 | 0.039878 | 0 | 0 | 0 | -0.4631 | 0 | 0 | 0 | 0 | 0 | 0 | 0 | 0 | 1.2994 | 0 | 0 | 0 | 0 | 0 | 0 | 0 | 0 | 0 | 0 | 0 | 0 | 0 | 0 | 0 | 0 | 0 | 0 | 0 | 0 | -41.3257 | 1.822 | 0 | 6.1536 | 6.712 | 1.9673 | 48.4187 | 1.2254 | 3.0551 | 0 | 0.027791 | 0 | 0.74789 | 0.18741 | 0 | 21.2281 | 16.2767 | -41.4198 | 0 | 0.44229 | 0 | 1.6728 | 0.14593
2025_12_23 Hr 20 | 0 | 0 | 0 | 0.27104 | 0.27104 | 0.26749 | 0.27104 | 0.27104 | 0.27104 | 0 | 0 | 0.0043646 | 0 | 0 | 1.6457 | 1.6457 | 14.6595 | 0.96014 | 0.00063636 | 0.0059136 | 0.0026855 | 0 | 0 | 0 | 0.27388 | 0 | 0 | 0.024541 | 0.014532 | 1.2821 | 0.61494 | 13.1222 | 2.0792 | 0 | 0.60107 | 0.81115 | 0 | 0 | 0 | 0 | -3.0842 | 0.039878 | 0 | 0 | 0 | -0.44711 | 0 | 0 | 0 | 0 | 0 | 0 | 0 | 0 | 1.1615 | 0 | 0 | 0 | 0 | 0 | 0 | 0 | 0 | 0 | 0 | 0 | 0 | 0 | 0 | 0 | 0 | 0 | 0 | 0 | 0 | -41.0911 | 1.822 | 0 | 6.1536 | 6.712 | 2.2459 | 48.4187 | 1.2254 | 3.0551 | 0 | 0.027791 | 0 | 0.74789 | 0.18741 | 0 | 20.3878 | 16.3176 | -41.2643 | 0 | 0.44229 | 0 | 1.6728 | 0.14544
2025_12_23 Hr 21 | 0 | 0 | 0 | 0.27104 | 0.27104 | 0.26749 | 0.27104 | 0.27104 | 0.27104 | 0 | 0 | 0.0043646 | 0 | 0 | 1.6457 | 1.6457 | 14.6595 | 0.96014 | 0.00063636 | 0.0059136 | 0.0026855 | 0 | 0 | 0 | 0.31406 | 0 | 0 | 0.024541 | 0.014532 | 1.2821 | 0.61494 | 13.1222 | 2.0792 | 0 | 0.60107 | 0.81115 | 0 | 0 | 0 | 0 | -2.7331 | 0.039878 | 0 | 0 | 0 | -0.45386 | 0 | 0 | 0 | 0 | 0 | 0 | 0 | 0 | 1.2994 | 0 | 0 | 0 | 0 | 0 | 0 | 0 | 0 | 0 | 0 | 0 | 0 | 0 | 0 | 0 | 0 | 0 | 0 | 0 | 0 | -40.7674 | 1.822 | 0 | 6.1536 | 6.712 | 2.1762 | 48.4187 | 1.2254 | 3.0551 | 0 | 0.027791 | 0 | 0.74789 | 0.18741 | 0 | 21.1632 | 16.3848 | -40.9072 | 0 | 0.44229 | 0 | 1.6728 | 0.14442
2025_12_23 Hr 22 | 0 | 0 | 0 | 0.27104 | 0.27104 | 0.26749 | 0.27104 | 0.27104 | 0.27104 | 0 | 0 | 0.0043646 | 0.12 | 0.012599 | 1.6457 | 1.6457 | 14.6595 | 0.96014 | 0.00063636 | 0.0059136 | 0.0026855 | 0 | 0 | 0 | 0.41219 | 0 | 0 | 0.024541 | 0.014532 | 1.2821 | 0.61494 | 13.1222 | 2.0792 | 0 | 0.60107 | 0.81115 | 0 | 0 | 0 | 0 | -2.9431 | 0.039878 | 0 | 0 | 0 | -0.47035 | 0 | 0 | 0 | 0 | 0 | 0 | 0 | 0 | 1.372 | 0 | 0 | 0 | 0 | 0 | 0 | 0 | 0 | 0 | 0 | 0 | 0 | 0 | 0 | 0 | 0 | 0 | 0 | 0 | 0 | -47.9498 | 1.822 | 0 | 6.1536 | 6.712 | 2.2372 | 48.4187 | 1.2254 | 3.0551 | 0 | 0.027791 | 0 | 0.74789 | 0.18741 | 0 | 14.1181 | 16.6504 | -48.0079 | 0 | 0.44229 | 0 | 1.6728 | 0.14383
2025_12_23 Hr 23 | 0 | 0 | 0 | 0.27104 | 0.27104 | 0.26749 | 0.27104 | 0.27104 | 0.27104 | 0 | 0 | 0.0043646 | 0.06 | 0.0061762 | 1.6457 | 1.6457 | 14.7084 | 0.96519 | 0.00063636 | 0.0059136 | 0.0026855 | 0 | 0 | 0.951 | 0 | 0 | 0.73225 | 0.024541 | 0.014532 | 1.2821 | 0.61494 | 13.0851 | 2.0792 | 0 | 0.60107 | 0.81115 | 0 | 0 | 0 | 0 | -3.448 | 0.039878 | 0 | 0 | 0 | -0.46112 | 0 | 0 | 0 | 0 | 0 | 0 | 0 | 0 | 1.372 | 0 | 0 | 0 | 0 | 0 | 0 | 0 | 0 | 0 | 0 | 0 | 0 | 0 | 0 | 0 | 0 | 0 | 0 | 0 | 0 | -47.9587 | 1.822 | 0 | 6.1763 | 6.7368 | 2.2589 | 48.483 | 1.2254 | 3.0551 | 0 | 0.027791 | 0 | 0.74789 | 0.18741 | 0 | 14.9036 | 16.6052 | -46.7366 | 0 | 0.44229 | 0 | 1.6728 | 0.14334
2025_12_23 Hr 24 | 0 | 0 | 0 | 0.27104 | 0.27104 | 0.26749 | 0.27104 | 0.27104 | 0.27104 | 0 | 0 | 0.0043646 | 0.06 | 0.005803 | 1.6457 | 1.6457 | 14.7084 | 0 | 0.00063636 | 0.0059136 | 0.0026855 | 0 | 0 | 0.78436 | 0 | 0 | 0.56561 | 0.024541 | 0.014532 | 1.2821 | 0.61494 | 13.0851 | 2.0792 | 0 | 0.60107 | 0.81115 | 0 | 0 | 0 | 0 | -3.6267 | 0.039878 | 0 | 0 | 0 | -0.43312 | 0 | 0 | 0 | 0 | 0 | 0 | 0 | 0 | 1.2994 | 0 | 0 | 0 | 0 | 0 | 0 | 0 | 0 | 0 | 0 | 0 | 0 | 0 | 0 | 0 | 0 | 0 | 0 | 0 | 0 | -41.1888 | 1.822 | 0 | 6.1763 | 6.7368 | 2.1893 | 47.5178 | 1.2254 | 3.0551 | 0 | 0.027791 | 0 | 0.74789 | 0.18741 | 0 | 20.0803 | 16.4611 | -40.2719 | 0 | 0.44229 | 0 | 1.6728 | 0.14183
2025_12_24 Hr 01 | 0 | 0 | 0 | 0.21165 | 0.21165 | 0.20888 | 0.21165 | 0.21165 | 0.21165 | 0 | 0 | 0.0043646 | 0.24 | 0.019765 | 1.6457 | 1.6457 | 11.4871 | 0 | 0.00063636 | 0.0059136 | 0.0026855 | 0 | 0 | 0.39967 | 0 | 0 | 0.18092 | 0.024541 | 0.014532 | 0 | 0.48125 | 10.218 | 2.0792 | 0 | 0.60107 | 0.81115 | 0 | 0 | 0 | 0 | -2.2103 | 0.039878 | 0 | 0.04853 | 0 | -0.36849 | 0 | 0 | 0 | 0 | 0 | 0 | 0 | 0 | 1.4374 | 0 | 0 | 0 | 0 | 0 | 0 | 0 | 0 | 0 | 0 | 0 | 0 | 0 | 0 | 0 | 0 | 0 | 0 | 0 | 0 | -32.2423 | 1.822 | 0 | 4.823 | 5.2607 | 2.0544 | 36.8287 | 1.2254 | 3.0551 | 0 | 0.027791 | 0 | 0.74789 | 0.18741 | 0 | 19.2457 | 16.6576 | -32.0303 | 0 | 0.44229 | 0 | 1.6728 | 0.14137
2025_12_24 Hr 02 | 0 | 0 | 0 | 0.21165 | 0.21165 | 0.20888 | 0.21165 | 0.21165 | 0.21165 | 0 | 0 | 0.0043646 | 0.9 | 0.073039 | 1.6457 | 1.6457 | 11.4871 | 0 | 0.00063636 | 0.0059136 | 0.0026855 | 0 | 0 | 0.36754 | 0 | 0 | 0.14879 | 0.024541 | 0.014532 | 0 | 0.48125 | 10.218 | 2.0792 | 0 | 0.60107 | 0.81115 | 0 | 0 | 0 | 0 | -3.2309 | 0.039878 | 0 | 0.047823 | 0 | -0.3631 | 0 | 0 | 0 | 0 | 0 | 0 | 0 | 0 | 1.5753 | 0 | 0 | 0 | 0 | 0 | 0 | 0 | 0 | 0 | 0 | 0 | 0 | 0 | 0 | 0 | 0 | 0 | 0 | 0 | 0 | -31.789 | 1.822 | 0 | 4.823 | 5.2607 | 2.2154 | 36.8287 | 1.2254 | 3.0551 | 0 | 0.027791 | 0 | 0.74789 | 0.18741 | 0 | 19.6312 | 17.6692 | -31.6358 | 0 | 0.44229 | 0 | 1.6728 | 0.1407
2025_12_24 Hr 03 | 0 | 0 | 0 | 0.21165 | 0.21165 | 0.20888 | 0.21165 | 0.21165 | 0.21165 | 0 | 0 | 0.0043646 | 0.69 | 0.051835 | 1.6457 | 1.6457 | 11.4871 | 0 | 0.00063636 | 0.0059136 | 0.0026855 | 0 | 0 | 0.20598 | 0 | 0 | -0.01277 | 0.024541 | 0.014532 | 0 | 0.48125 | 10.218 | 2.0792 | 0 | 0.60107 | 0.81115 | 0 | 0 | 0 | 0 | -2.7123 | 0.039878 | 0 | 0.044269 | 0 | -0.33595 | 0 | 0 | 0 | 0 | 0 | 0 | 0 | 0 | 1.5753 | 0 | 0 | 0 | 0 | 0 | 0 | 0 | 0 | 0 | 0 | 0 | 0 | 0 | 0 | 0 | 0 | 0 | 0 | 0 | 0 | -26.8498 | 1.822 | 0 | 4.823 | 5.2607 | 1.9978 | 36.8287 | 1.2254 | 3.0551 | 0 | 0.027791 | 0 | 0.74789 | 0.18741 | 0 | 24.3439 | 17.2201 | -26.9926 | 0 | 0.44229 | 0 | 1.6728 | 0.14046
2025_12_24 Hr 04 | 0 | 0 | 0 | 0.21165 | 0.21165 | 0.20888 | 0.21165 | 0.21165 | 0.21165 | 0 | 0 | 0.0043646 | 0.81 | 0.070715 | 1.6457 | 1.6457 | 11.4871 | 0 | 0.00063636 | 0.0059136 | 0.0026855 | 0 | 0 | 0.53221 | 0 | 0 | 0.31346 | 0.024541 | 0.014532 | 0 | 0.48125 | 10.218 | 2.0792 | 0 | 0.60107 | 0.81115 | 0 | 0 | 0 | 0 | -3.0871 | 0.039878 | 0 | 0.051446 | 0 | -0.39076 | 0 | 0 | 0 | 0 | 0 | 0 | 0 | 0 | 1.4374 | 0 | 0 | 0 | 0 | 0 | 0 | 0 | 0 | 0 | 0 | 0 | 0 | 0 | 0 | 0 | 0 | 0 | 0 | 0 | 0 | -33.8744 | 1.822 | 0 | 4.823 | 5.2607 | 1.8672 | 36.8287 | 1.2254 | 3.0551 | 0 | 0.027791 | 0 | 0.74789 | 0.18741 | 0 | 17.4121 | 17.09 | -33.4195 | 0 | 0.44229 | 0 | 1.6728 | 0.14001
2025_12_24 Hr 05 | 0 | 0 | 0 | 0.21165 | 0.21165 | 0.20888 | 0.21165 | 0.21165 | 0.21165 | 0 | 0 | 0.0043646 | 0.45 | 0.034717 | 1.6457 | 1.6457 | 11.4871 | 0 | 0.00063636 | 0.0059136 | 0.0026855 | 0 | 0 | 0.26023 | 0 | 0 | 0.04148 | 0.024541 | 0.014532 | 0 | 0.48125 | 0 | 2.0792 | 0 | 0 | 0.81115 | 0 | 0 | 0 | 0 | -1.8509 | 0.039878 | 0 | 0.18764 | 0 | -0.34507 | 0 | 0 | 0 | 0 | 0 | 0 | 0 | 0 | 1.4374 | 0 | 0 | 0 | 0 | 0 | 0 | 0 | 0 | 0 | 0 | 0 | 0 | 0 | 0 | 0 | 0 | 0 | 0 | 0 | 0 | -8.5004 | 1.822 | 0 | 4.823 | 5.2607 | 1.7845 | 26.6106 | 1.2254 | 3.0551 | 0 | 0.027791 | 0 | 0.74789 | 0.18741 | 0 | 32.2271 | 16.0111 | -8.5438 | 0 | 0.44229 | 0 | 1.6728 | 0.14082
2025_12_24 Hr 06 | 0 | 0 | 0 | 0.21165 | 0.21165 | 0.20888 | 0.21165 | 0.21165 | 0.21165 | 0 | 0 | 0.0043646 | 0.21 | 0.015718 | 1.6457 | 1.6457 | 11.4871 | 0 | 0.00063636 | 0.0059136 | 0.0026855 | 0 | 0 | 0.19864 | 0 | 0 | -0.020115 | 0.024541 | 0.014532 | 0 | 0.48125 | 0 | 2.0792 | 0 | 0 | 0.81115 | 0 | 0 | 0 | 0 | -1.4371 | 0.039878 | 0 | 0.18204 | 0 | -0.33472 | 0 | 0 | 0 | 0 | 0 | 0 | 0 | 0 | 1.372 | 0 | 0 | 0 | 0 | 0 | 0 | 0 | 0 | 0 | 0 | 0 | 0 | 0 | 0 | 0 | 0 | 0 | 0 | 0 | 0 | -5.6916 | 1.822 | 0 | 4.7143 | 5.1457 | 1.754 | 26.3869 | 1.2254 | 3.0551 | 0 | 0.027791 | 0 | 0.74789 | 0.18741 | 0 | 34.7588 | 15.6568 | -5.8478 | 0 | 0.44229 | 0 | 1.6728 | 0.14131
2025_12_24 Hr 07 | 0 | 0 | 0 | 0.21165 | 0.21165 | 0.20888 | 0.21165 | 0.21165 | 0.21165 | 0 | 0 | 0.0043646 | 0.18 | 0.013846 | 1.6457 | 1.6457 | 11.4489 | 0 | 0.00063636 | 0.0059136 | 0.0026855 | 0 | 0 | 0 | -0.33956 | 0 | 0 | 0.024541 | 0.014532 | 0 | 0.48125 | 0 | 2.0792 | 0 | 0 | 0.81115 | 0 | 0 | 0 | 0.089546 | -1.3837 | 0.039878 | 0 | 0.18709 | 0 | -0.34405 | 0 | 0 | 0 | 0 | 0 | 0 | 0 | 0 | 1.2994 | 0 | 0 | 0 | 0 | 0 | 0 | 0 | 0 | 0 | 0 | 0 | 0 | 0 | 0 | 0 | 0 | 0 | 0 | 0 | 0 | -5.1717 | 1.822 | 0 | 4.8053 | 5.2414 | 1.7453 | 26.5354 | 1.2254 | 3.0551 | 0 | 0.027791 | 0 | 0.74789 | 0.18741 | 0 | 34.9315 | 15.5456 | -5.8553 | 0 | 0.44229 | 0 | 1.6728 | 0.14327
2025_12_24 Hr 08 | 0.014894 | 0 | 0 | 0.21165 | 0.21165 | 0.20888 | 0.21165 | 0.21165 | 0.21165 | 0 | 0 | 0.0043646 | 0.12 | 0.0091824 | 1.6457 | 1.6457 | 11.4489 | 0.74986 | 0.00063636 | 0.0059136 | 0.0026855 | 0 | 0 | 0 | -0.35035 | 0 | 0 | 0.024541 | 0.014532 | 0 | 0.48125 | 0 | 2.0792 | 0 | 0 | 0.81115 | 0 | 0 | 0 | 0 | -1.1743 | 0.039878 | 0 | 0.18611 | 0 | -0.34224 | 0 | 0 | 0 | 0 | 0 | 0 | 0 | 0 | 1.2994 | 0 | 0 | 0 | 0 | 0 | 0 | 0 | 0 | 0 | 0 | 0 | 0 | 0 | 0 | 0 | 0 | 0 | 0 | 0 | 0 | -7.1413 | 1.822 | 0 | 4.8053 | 5.2414 | 1.8846 | 27.2853 | 1.2254 | 3.0551 | 0 | 0.027791 | -0.014894 | 0.74789 | 0.18741 | 0 | 33.8988 | 15.6366 | -7.8488 | 0 | 0.44229 | 0 | 1.6728 | 0.14477
2025_12_24 Hr 09 | 0.090742 | 0 | 0 | 0.21165 | 0.21165 | 0.20888 | 0.21165 | 0.21165 | 0.21165 | 0 | 0 | 0.0043646 | 0.18 | 0.013389 | 1.6457 | 1.6457 | 11.4489 | 0.74986 | 0.00063636 | 0.0059136 | 0.0026855 | 0 | 0 | 0 | -0.40758 | 0 | 0 | 0.024541 | 0.014532 | 0 | 0.48125 | 0 | 2.0792 | 0 | 0 | 0.81115 | 0 | 0 | 0 | 0 | -2.682 | 0.039878 | 0 | 0.18091 | 0 | -0.33263 | 0 | 0 | 0 | 0 | 0 | 0 | 0 | 0 | 1.1615 | 0 | 0 | 0 | 0 | 0 | 0 | 0 | 0 | 0 | 0 | 0 | 0 | 0 | 0 | 0 | 0 | 0 | 0 | 0 | 0 | -4.1645 | 1.822 | 0 | 4.8053 | 5.2414 | 2.0065 | 27.2853 | 1.2254 | 3.0551 | 0 | 0.027791 | -0.090742 | 0.74789 | 0.18741 | 0 | 35.3693 | 15.7614 | -4.9954 | 0 | 0.44229 | 0 | 1.6728 | 0.14566
2025_12_24 Hr 10 | 0.18148 | 2.0053e-06 | 0 | 0 | 0 | 0 | 0 | 0 | 0 | 0 | 0 | 0.0043646 | 0.21 | 0.013101 | 1.6457 | 1.6457 | 11.4489 | 0.74986 | 0.00063636 | 0.0059136 | 0.0026855 | 0 | 0 | 0 | -0.72894 | 0 | 0 | 0.024541 | 0.014532 | 0 | 0 | 0 | 2.0792 | 0 | 0 | 0.81115 | 0 | 0 | 0 | 0 | -0.84616 | 0.039878 | 0 | 0.16243 | 0 | -0.27864 | 0 | 0 | 0 | 0 | 0 | 0 | 0 | 0 | 1.1615 | 0 | 0 | 0 | 0 | 0 | 0 | 0 | 0 | 0 | 0 | 0 | 0 | 0 | 0 | 0 | 0 | 0 | 0 | 0 | 7.9274 | 0 | 1.822 | 0 | 0 | 0 | 1.5451 | 15.4902 | 1.2254 | 3.0551 | 0 | 0.027791 | -0.18148 | 0.74789 | 0.18741 | 0 | 36.8035 | 23.3485 | -1.1891 | 0 | 0.44229 | 0 | 1.6728 | 0.1462
2025_12_24 Hr 11 | 0.21207 | 2.328e-05 | 0 | 0 | 0 | 0 | 0 | 0 | 0 | 0 | 0 | 0.0043646 | 0.24 | 0.013371 | 1.6457 | 1.6457 | 11.4489 | 0.74986 | 0.00063636 | 0.0059136 | 0.0026855 | 0 | 0 | 0 | -0.90771 | 0 | 0 | 0.024541 | 0.014532 | 0 | 0 | 0 | 2.0792 | 0 | 0 | 0.81115 | 0 | 0 | 0 | 0.0068631 | -0.39012 | 0.039878 | 0 | 0.14505 | 0 | -0.24861 | 0 | 0 | 0 | 0 | 0 | 0 | 0 | 0 | 1.1615 | 0 | 0 | 0 | 0 | 0 | 0 | 0 | 0 | 0 | 0 | 0 | 0 | 0 | 0 | 0 | 0 | 0 | 0 | 0 | 8.9279 | 0 | 1.822 | 0 | 0 | 0 | 1.4363 | 15.4902 | 1.2254 | 3.0551 | 0 | 0.027791 | -0.21207 | 0.74789 | 0.18741 | 0 | 38.0396 | 24.301 | -1.3684 | 0 | 0.44229 | 0 | 1.6728 | 0.14618
2025_12_24 Hr 12 | 0.25711 | 5.3378e-05 | 0 | 0 | 0 | 0 | 0 | 0 | 0 | 0 | 0 | 0.0043646 | 0.21 | 0.012916 | 1.6457 | 1.6457 | 11.4489 | 0.74986 | 0.00063636 | 0.0059136 | 0.0026855 | 0 | 0 | 0 | -0.75254 | 0 | 0 | 0.024541 | 0.014532 | 0 | 0 | 0 | 2.0792 | 0 | 0 | 0.81115 | 0 | 0 | 0 | 0.052419 | -0.81994 | 0.039878 | 0 | 0.16013 | 0 | -0.27467 | 0 | 0 | 0 | 0 | 0 | 0 | 0 | 0 | 1.1615 | 0 | 0 | 0 | 0 | 0 | 0 | 0 | 0 | 0 | 0 | 0 | 0 | 0 | 0 | 0 | 0 | 0 | 0 | 0 | 11.1316 | 0 | 1.822 | 0 | 0 | 0 | 1.5234 | 15.4902 | 1.2254 | 3.0551 | 0 | 0.027791 | -0.25711 | 0.74789 | 0.18741 | 0 | 40.0438 | 26.6054 | -1.2843 | 0 | 0.44229 | 0 | 1.6728 | 0.14527
2025_12_24 Hr 13 | 0.18141 | 9.3195e-05 | 0 | 0 | 0 | 0 | 0 | 0 | 0 | 0 | 0 | 0.0043646 | 0.24 | 0.016373 | 1.6457 | 1.6457 | 11.4489 | 0.74986 | 0.00063636 | 0.0059136 | 0.0026855 | 0 | 0 | 0 | -0.57265 | 0 | 0 | 0.024541 | 0.014532 | 0 | 0 | 0 | 2.0792 | 0 | 0 | 0.81115 | 0 | 0 | 0 | 0 | -0.74504 | 0.039878 | 0 | 0.17762 | 0 | -0.3049 | 0 | 0 | 0 | 0 | 0 | 0 | 0 | 0 | 1.2994 | 0 | 0 | 0 | 0 | 0 | 0 | 0 | 0 | 0 | 0 | 0 | 0 | 0 | 0 | 0 | 0 | 0 | 0 | 0 | 14.5612 | 0 | 1.822 | 0 | 0 | 0 | 1.445 | 15.4902 | 1.2254 | 3.0551 | 0 | 0.027791 | -0.18141 | 0.74789 | 0.18741 | 0 | 43.738 | 30.0518 | -1.059 | 0 | 0.44229 | 0 | 1.6728 | 0.14461
2025_12_24 Hr 14 | 0.22653 | 0.00010363 | 0 | 0 | 0 | 0 | 0 | 0 | 0 | 0 | 0 | 0.0043646 | 0.27 | 0.018924 | 1.6457 | 1.6457 | 11.4489 | 0.74986 | 0.00063636 | 0.0059136 | 0.0026855 | 0 | 0 | 0 | -0.52262 | 0 | 0 | 0.024541 | 0.014532 | 0 | 0 | 0 | 2.0792 | 0 | 0 | 0.81115 | 0 | 0 | 0 | 0 | -0.81911 | 0.039878 | 0 | 0.18248 | 0 | -0.3133 | 0 | 0 | 0 | 0 | 0 | 0 | 0 | 0 | 1.4374 | 0 | 0 | 0 | 0 | 0 | 0 | 0 | 0 | 0 | 0 | 0 | 0 | 0 | 0 | 0 | 0 | 0 | 0 | 0 | 14.1594 | 0 | 1.822 | 0 | 0 | 0 | 1.445 | 15.4902 | 1.2254 | 3.0551 | 0 | 0.027791 | -0.22653 | 0.74789 | 0.18741 | 0 | 43.4743 | 29.8656 | -1.0625 | 0 | 0.44229 | 0 | 1.6728 | 0.14463
2025_12_24 Hr 15 | 0.24229 | 7.5397e-05 | 0 | 0 | 0 | 0 | 0 | 0 | 0 | 0 | 0 | 0.0043646 | 0.27 | 0.017593 | 1.6457 | 1.6457 | 11.4489 | 0.74986 | 0.00063636 | 0.0059136 | 0.0026855 | 0 | 0 | 0 | -0.65471 | 0 | 0 | 0.024541 | 0.014532 | 0 | 0 | 0 | 2.0792 | 0 | 0 | 0.81115 | 0 | 0 | 0 | 0 | -1.5141 | 0.039878 | 0 | 0.16964 | 0 | -0.29111 | 0 | 0 | 0 | 0 | 0 | 0 | 0 | 0 | 1.5753 | 0 | 0 | 0 | 0 | 0 | 0 | 0 | 0 | 0 | 0 | 0 | 0 | 0 | 0 | 0 | 0 | 0 | 0 | 0 | 12.6219 | 0 | 1.822 | 0 | 0 | 0 | 1.4145 | 15.4902 | 1.2254 | 3.0551 | 0 | 0.027791 | -0.24229 | 0.74789 | 0.18741 | 0 | 41.2379 | 28.4499 | -1.1881 | 0 | 0.44229 | 0 | 1.6728 | 0.14453
2025_12_24 Hr 16 | 0.075703 | 5.9102e-05 | 0 | 0 | 0 | 0 | 0 | 0 | 0 | 0 | 0 | 0.0043646 | 0.24 | 0.012431 | 1.6457 | 1.6457 | 11.4489 | 0.4999 | 0.00063636 | 0.0059136 | 0.0026855 | 0 | 0 | 0 | -1.0126 | 0 | 0 | 0.024541 | 0.014532 | 0 | 0 | 0 | 2.0792 | 0 | 0 | 0.81115 | 0 | 0 | 0 | 0 | -1.4569 | 0.039878 | 0 | 0.13485 | 0 | -0.23098 | 0 | 0 | 0 | 0 | 0 | 0 | 0 | 0 | 1.7132 | 0 | 0 | 0 | 0 | 0 | 0 | 0 | 0 | 0 | 0 | 0 | 0 | 0 | 0 | 0 | 0 | 0 | 0 | 0 | 7.8814 | 0 | 1.822 | 0 | 0 | 0 | 1.0315 | 15.2403 | 1.2254 | 3.0551 | 0 | 0.027791 | -0.075703 | 0.74789 | 0.18741 | 0 | 35.7272 | 23.2631 | -1.3193 | 0 | 0.44229 | 0 | 1.6728 | 0.14509
2025_12_24 Hr 17 | 0 | 2.6547e-05 | 0 | 0 | 0 | 0 | 0 | 0 | 0 | 0 | 0 | 0.0043646 | 0.3 | 0.020648 | 1.6457 | 1.6457 | 11.4489 | 0.74986 | 0.00063636 | 0.0059136 | 0.0026855 | 0 | 0 | 0 | -0.55646 | 0 | 0 | 0.024541 | 0.014532 | 0 | 0 | 0 | 2.0792 | 0 | 0 | 0.81115 | 0 | 0 | 0 | 0.75034 | -0.38553 | 0.039878 | 0 | 0.17919 | 0 | -0.30762 | 0 | 0 | 0 | 0 | 0 | 0 | 0 | 0 | 1.9165 | 0 | 0 | 0 | 0 | 0 | 0 | 0 | 0 | 0 | 0 | 0 | 0 | 0 | 0 | 0 | 0 | 0 | 0 | 0 | 10.7881 | 0 | 1.822 | 0 | 0 | 0 | 0.90096 | 15.4902 | 1.2254 | 3.0551 | 0 | 0.027791 | 0 | 0.74789 | 0.18741 | 0 | 41.2267 | 26.2357 | -0.86407 | 0 | 0.44229 | 0 | 1.6728 | 0.14584
2025_12_24 Hr 18 | 0 | 0 | 0 | 0.21165 | 0.21165 | 0.20888 | 0.21165 | 0.21165 | 0.21165 | 0 | 0 | 0.0043646 | 0.36 | 0.029013 | 1.6457 | 1.6457 | 11.4489 | 0.74986 | 0.00063636 | 0.0059136 | 0.0026855 | 0 | 0 | 0 | -0.24129 | 0 | 0 | 0.024541 | 0.014532 | 0 | 0.63089 | 0 | 2.0792 | 0 | 0 | 0.81115 | 0 | 0 | 0 | 0.28371 | -1.0939 | 0.039878 | 0 | 0.19601 | 0 | -0.36056 | 0 | 0 | 0 | 0 | 0 | 0 | 0 | 0 | 2.1197 | 0 | 0 | 0 | 0 | 0 | 0 | 0 | 0 | 0 | 0 | 0 | 0 | 0 | 0 | 0 | 0 | 0 | 0 | 0 | 0 | -4.1639 | 1.822 | 0 | 6.3245 | 6.7473 | 1.2927 | 27.0646 | 1.2254 | 3.0551 | 0 | 0.027791 | 0 | 0.74789 | 0.18741 | 0 | 37.6005 | 16.1119 | -4.7657 | 0 | 0.44229 | 0 | 1.6728 | 0.14675
2025_12_24 Hr 19 | 0 | 0 | 0 | 0.21165 | 0.21165 | 0.20888 | 0.21165 | 0.21165 | 0.21165 | 0 | 0 | 0.0043646 | 0.24 | 0.016064 | 1.6457 | 1.6457 | 11.4489 | 0.74986 | 0.00063636 | 0.0059136 | 0.0026855 | 0 | 0 | 0 | -0.60712 | 0 | 0 | 0.024541 | 0.014532 | 0 | 0.48125 | 0 | 2.0792 | 0 | 0 | 0.81115 | 0 | 0 | 0 | 0 | -1.2741 | 0.039878 | 0 | 0.16279 | 0 | -0.2991 | 0 | 0 | 0 | 0 | 0 | 0 | 0 | 0 | 2.1923 | 0 | 0 | 0 | 0 | 0 | 0 | 0 | 0 | 0 | 0 | 0 | 0 | 0 | 0 | 0 | 0 | 0 | 0 | 0 | 0 | -1.9309 | 1.822 | 0 | 4.8053 | 5.2414 | 1.4363 | 27.2853 | 1.2254 | 3.0551 | 0 | 0.027791 | 0 | 0.74789 | 0.18741 | 0 | 39.3685 | 16.1945 | -2.8372 | 0 | 0.44229 | 0 | 1.6728 | 0.14608
2025_12_24 Hr 20 | 0 | 0 | 0 | 0.21165 | 0.21165 | 0.20888 | 0.21165 | 0.21165 | 0.21165 | 0 | 0 | 0.0043646 | 0.18 | 0.014507 | 1.6457 | 1.6457 | 11.4489 | 0.74986 | 0.00063636 | 0.0059136 | 0.0026855 | 0 | 0 | 0 | -0.24129 | 0 | 0 | 0.024541 | 0.014532 | 0 | 0.48125 | 0 | 2.0792 | 0 | 0 | 0.81115 | 0 | 0 | 0 | 0 | -1.5131 | 0.039878 | 0 | 0.19601 | 0 | -0.36056 | 0 | 0 | 0 | 0 | 0 | 0 | 0 | 0 | 2.1197 | 0 | 0 | 0 | 0 | 0 | 0 | 0 | 0 | 0 | 0 | 0 | 0 | 0 | 0 | 0 | 0 | 0 | 0 | 0 | 0 | -4.8475 | 1.822 | 0 | 4.8053 | 5.2414 | 1.4363 | 27.2853 | 1.2254 | 3.0551 | 0 | 0.027791 | 0 | 0.74789 | 0.18741 | 0 | 36.3828 | 16.0599 | -5.4493 | 0 | 0.44229 | 0 | 1.6728 | 0.1457
2025_12_24 Hr 21 | 0 | 0 | 0 | 0.21165 | 0.21165 | 0.20888 | 0.21165 | 0.21165 | 0.21165 | 0 | 0 | 0.0043646 | 0.18 | 0.015883 | 1.6457 | 1.6457 | 11.4489 | 0.74986 | 0.00063636 | 0.0059136 | 0.0026855 | 0 | 0 | 0 | -0.036457 | 0 | 0 | 0.024541 | 0.014532 | 0 | 0.48125 | 0 | 2.0792 | 0 | 0 | 0.81115 | 0 | 0 | 0 | 0 | -1.5164 | 0.039878 | 0 | 0.21461 | 0 | -0.39498 | 0 | 0 | 0 | 0 | 0 | 0 | 0 | 0 | 1.9165 | 0 | 0 | 0 | 0 | 0 | 0 | 0 | 0 | 0 | 0 | 0 | 0 | 0 | 0 | 0 | 0 | 0 | 0 | 0 | 0 | -7.046 | 1.822 | 0 | 4.8053 | 5.2414 | 1.4233 | 27.2853 | 1.2254 | 3.0551 | 0 | 0.027791 | 0 | 0.74789 | 0.18741 | 0 | 34.1362 | 15.8447 | -7.4774 | 0 | 0.44229 | 0 | 1.6728 | 0.1454
2025_12_24 Hr 22 | 0 | 0 | 0 | 0 | 0 | 0 | 0 | 0 | 0 | 0 | 0 | 0.0043646 | 0.18 | 0.0090973 | 1.6457 | 1.6457 | 11.4489 | 0.74986 | 0.00063636 | 0.0059136 | 0.0026855 | 0 | 0 | 0 | -1.0462 | 0 | 0 | 0.024541 | 0.014532 | 0 | 0 | 0 | 2.0792 | 0 | 0 | 0.81115 | 0 | 0 | 0 | 0 | -1.3612 | 0.039878 | 0 | 0.13159 | 0 | -0.22533 | 0 | 0 | 0 | 0 | 0 | 0 | 0 | 0 | 1.7785 | 0 | 0 | 0 | 0 | 0 | 0 | 0 | 0 | 0 | 0 | 0 | 0 | 0 | 0 | 0 | 0 | 0 | 0 | 0 | 4.0435 | 0 | 1.822 | 0 | 0 | 0 | 1.4537 | 15.4902 | 1.2254 | 3.0551 | 0 | 0.027791 | 0 | 0.74789 | 0.18741 | 0 | 32.6309 | 19.7734 | -1.2716 | 0 | 0.44229 | 0 | 1.6728 | 0.14485
2025_12_24 Hr 23 | 0 | 0 | 0 | 0 | 0 | 0 | 0 | 0 | 0 | 0 | 0 | 0.0043646 | 0.15 | 0.011118 | 1.6457 | 1.6457 | 11.4871 | 0.7538 | 0.00063636 | 0.0059136 | 0.0026855 | 0 | 0 | 0.17915 | 0 | 0 | -0.039603 | 0.024541 | 0.014532 | 0 | 0 | 0 | 2.0792 | 0 | 0 | 0.81115 | 0 | 0 | 0 | 0 | -0.83401 | 0.039878 | 0 | 0.19298 | 0 | -0.33145 | 0 | 0 | 0 | 0 | 0 | 0 | 0 | 0 | 1.7132 | 0 | 0 | 0 | 0 | 0 | 0 | 0 | 0 | 0 | 0 | 0 | 0 | 0 | 0 | 0 | 0 | 0 | 0 | 0 | 3.8366 | 0 | 1.822 | 0 | 0 | 0 | 1.4842 | 15.5323 | 1.2254 | 3.0551 | 0 | 0.027791 | 0 | 0.74789 | 0.18741 | 0 | 34.0088 | 19.5024 | -0.1919 | 0 | 0.44229 | 0 | 1.6728 | 0.14355
2025_12_24 Hr 24 | 0 | 0 | 0 | 0 | 0 | 0 | 0 | 0 | 0 | 0 | 0 | 0.0043646 | 0.12 | 0.0084586 | 1.6457 | 1.6457 | 11.4871 | 0 | 0.00063636 | 0.0059136 | 0.0026855 | 0 | 0 | 0.081834 | 0 | 0 | -0.13692 | 0.024541 | 0.014532 | 0 | 0 | 0 | 2.0792 | 0 | 0 | 0.81115 | 0 | 0 | 0 | 0 | -0.92359 | 0.039878 | 0 | 0.18352 | 0 | -0.3151 | 0 | 0 | 0 | 0 | 0 | 0 | 0 | 0 | 1.4374 | 0 | 0 | 0 | 0 | 0 | 0 | 0 | 0 | 0 | 0 | 0 | 0 | 0 | 0 | 0 | 0 | 0 | 0 | 0 | 4.485 | 0 | 1.822 | 0 | 0 | 0 | 1.4755 | 14.7785 | 1.2254 | 3.0551 | 0 | 0.027791 | 0 | 0.74789 | 0.18741 | 0 | 33.3171 | 19.8323 | -0.37018 | 0 | 0.44229 | 0 | 1.6728 | 0.1423
2025_12_25 Hr 01 | 0 | 0 | 0 | 0 | 0 | 0 | 0 | 0 | 0 | 0 | 0 | 0.0043646 | 0.09 | 0.0058657 | 1.6457 | 1.6457 | 0 | 0 | 0.00063636 | 0.0059136 | 0.0026855 | 0 | 0 | -0.06052 | 0 | 0 | -0.27927 | 0.024541 | 0.014532 | 0 | 0 | 0 | 2.0792 | 0 | 0 | 0.81115 | 0 | 0 | 0 | 0.11924 | -0.13429 | 0.039878 | 0 | 0.2039 | 0 | -0.29118 | 0 | 0 | 0 | 0 | 0 | 0 | 0 | 0 | 1.7132 | 0 | 0 | 0 | 0 | 0 | 0 | 0 | 0 | 0 | 0 | 0 | 0 | 0 | 0 | 0 | 0 | 0 | 0 | 0 | 23.694 | 0 | 1.822 | 0 | 0 | 0 | 1.4668 | 3.2915 | 1.2254 | 3.0551 | 0 | 0.027791 | 0 | 0.74789 | 0.18741 | 0 | 41.9203 | 39.2748 | -0.63097 | 0 | 0.44229 | 0 | 1.6728 | 0.14134
2025_12_25 Hr 02 | 0 | 0 | 0 | 0 | 0 | 0 | 0 | 0 | 0 | 0 | 0 | 0.0043646 | 0.18 | 0.011897 | 1.6457 | 1.6457 | 0 | 0 | 0.00063636 | 0.0059136 | 0.0026855 | 0 | 0 | -0.035791 | 0 | 0 | -0.25454 | 0.024541 | 0.014532 | 0 | 0 | 0 | 2.0792 | 0 | 0 | 0.81115 | 0 | 0 | 0 | 0.059269 | -0.076232 | 0.039878 | 0 | 0.20679 | 0 | -0.29534 | 0 | 0 | 0 | 0 | 0 | 0 | 0 | 0 | 1.9165 | 0 | 0 | 0 | 0 | 0 | 0 | 0 | 0 | 0 | 0 | 0 | 0 | 0 | 0 | 0 | 0 | 0 | 0 | 0 | 23.3076 | 0 | 1.822 | 0 | 0 | 0 | 1.4755 | 3.2915 | 1.2254 | 3.0551 | 0 | 0.027791 | 0 | 0.74789 | 0.18741 | 0 | 41.8851 | 39.1963 | -0.58567 | 0 | 0.44229 | 0 | 1.6728 | 0.14116
2025_12_25 Hr 03 | 0 | 0 | 0 | 0 | 0 | 0 | 0 | 0 | 0 | 0 | 0 | 0.0043646 | 0.15 | 0.0099224 | 1.6457 | 1.6457 | 0 | 0 | 0.00063636 | 0.0059136 | 0.0026855 | 0 | 0 | -0.034395 | 0 | 0 | -0.25315 | 0.024541 | 0.014532 | 0 | 0 | 0 | 2.0792 | 0 | 0 | 0.81115 | 0 | 0 | 0 | 0.17868 | -0.12895 | 0.039878 | 0 | 0.20695 | 0 | -0.29557 | 0 | 0 | 0 | 0 | 0 | 0 | 0 | 0 | 2.0544 | 0 | 0 | 0 | 0 | 0 | 0 | 0 | 0 | 0 | 0 | 0 | 0 | 0 | 0 | 0 | 0 | 0 | 0 | 0 | 23.7668 | 0 | 1.822 | 0 | 0 | 0 | 1.4537 | 3.2915 | 1.2254 | 3.0551 | 0 | 0.027791 | 0 | 0.74789 | 0.18741 | 0 | 42.4977 | 39.7396 | -0.58311 | 0 | 0.44229 | 0 | 1.6728 | 0.14098
2025_12_25 Hr 04 | 0 | 0 | 0 | 0 | 0 | 0 | 0 | 0 | 0 | 0 | 0 | 0.0043646 | 0.15 | 0.0099979 | 1.6457 | 1.6457 | 0 | 0 | 0.00063636 | 0.0059136 | 0.0026855 | 0 | 0 | -0.020916 | 0 | 0 | -0.23967 | 0.024541 | 0.014532 | 0 | 0 | 0 | 2.0792 | 0 | 0 | 0.81115 | 0 | 0 | 0 | 0.11701 | -0.17065 | 0.039878 | 0 | 0.20853 | 0 | -0.29784 | 0 | 0 | 0 | 0 | 0 | 0 | 0 | 0 | 1.7132 | 0 | 0 | 0 | 0 | 0 | 0 | 0 | 0 | 0 | 0 | 0 | 0 | 0 | 0 | 0 | 0 | 0 | 0 | 0 | 23.3497 | 0 | 1.822 | 0 | 0 | 0 | 1.4929 | 3.2915 | 1.2254 | 3.0551 | 0 | 0.027791 | 0 | 0.74789 | 0.18741 | 0 | 41.7002 | 39.0208 | -0.55842 | 0 | 0.44229 | 0 | 1.6728 | 0.14134
2025_12_25 Hr 05 | 0 | 0 | 0 | 0 | 0 | 0 | 0 | 0 | 0 | 0 | 0 | 0.0043646 | 0.27 | 0.018326 | 1.6457 | 1.6457 | 0 | 0 | 0.00063636 | 0.0059136 | 0.0026855 | 0 | 0 | 0.011772 | 0 | 0 | -0.20698 | 0.024541 | 0.014532 | 0 | 0 | 0 | 2.0792 | 0 | 0 | 0.81115 | 0 | 0 | 0 | 0.10226 | -0.025212 | 0.039878 | 0 | 0.21234 | 0 | -0.30333 | 0 | 0 | 0 | 0 | 0 | 0 | 0 | 0 | 2.0544 | 0 | 0 | 0 | 0 | 0 | 0 | 0 | 0 | 0 | 0 | 0 | 0 | 0 | 0 | 0 | 0 | 0 | 0 | 0 | 21.182 | 0 | 1.822 | 0 | 0 | 0 | 1.4842 | 3.2915 | 1.2254 | 3.0551 | 0 | 0.027791 | 0 | 0.74789 | 0.18741 | 0 | 40.1853 | 37.3153 | -0.49853 | 0 | 0.44229 | 0 | 1.6728 | 0.14266
2025_12_25 Hr 06 | 0 | 0 | 0 | 0 | 0 | 0 | 0 | 0 | 0 | 0 | 0 | 0.0043646 | 0.24 | 0.016489 | 1.6457 | 1.6457 | 0 | 0 | 0.00063636 | 0.0059136 | 0.0026855 | 0 | 0 | 0.034022 | 0 | 0 | -0.18473 | 0.024541 | 0.014532 | 0 | 0 | 0 | 2.0792 | 0 | 0 | 0.81115 | 0 | 0 | 0 | 0.16628 | -0.072897 | 0.039878 | 0 | 0.21494 | 0 | -0.30707 | 0 | 0 | 0 | 0 | 0 | 0 | 0 | 0 | 2.3956 | 0 | 0 | 0 | 0 | 0 | 0 | 0 | 0 | 0 | 0 | 0 | 0 | 0 | 0 | 0 | 0 | 0 | 0 | 0 | 22.2691 | 0 | 1.822 | 0 | 0 | 0 | 1.5147 | 3.2915 | 1.2254 | 3.0551 | 0 | 0.027791 | 0 | 0.74789 | 0.18741 | 0 | 41.6709 | 38.7438 | -0.45777 | 0 | 0.44229 | 0 | 1.6728 | 0.14435
2025_12_25 Hr 07 | 0 | 0 | 0 | 0 | 0 | 0 | 0 | 0 | 0 | 0 | 0 | 0.0043646 | 0.21 | 0.013382 | 1.6457 | 1.6457 | 0 | 0 | 0.00063636 | 0.0059136 | 0.0026855 | 0 | 0 | 0 | -0.69317 | 0 | 0 | 0.024541 | 0.014532 | 0 | 0 | 0 | 2.0792 | 0 | 0 | 0.81115 | 0 | 0 | 0 | 0.11928 | -0.022558 | 0.039878 | 0 | 0.19936 | 0 | -0.28465 | 0 | 0 | 0 | 0 | 0 | 0 | 0 | 0 | 2.4682 | 0 | 0 | 0 | 0 | 0 | 0 | 0 | 0 | 0 | 0 | 0 | 0 | 0 | 0 | 0 | 0 | 0 | 0 | 0 | 22.8112 | 0 | 1.822 | 0 | 0 | 0 | 1.5538 | 3.2915 | 1.2254 | 3.0551 | 0 | 0.027791 | 0 | 0.74789 | 0.18741 | 0 | 41.7768 | 39.3664 | -0.97781 | 0 | 0.44229 | 0 | 1.6728 | 0.14618
2025_12_25 Hr 08 | 0 | 0 | 0 | 0 | 0 | 0 | 0 | 0 | 0 | 0 | 0 | 0.0043646 | 0.15 | 0.01075 | 1.6457 | 1.6457 | 0 | 0 | 0.00063636 | 0.0059136 | 0.0026855 | 0 | 0 | 0 | -0.48027 | 0 | 0 | 0.024541 | 0.014532 | 0 | 0 | 0 | 2.0792 | 0 | 0 | 0.81115 | 0 | 0 | 0 | 0.36246 | -0.0099152 | 0.039878 | 0 | 0.22422 | 0 | -0.32041 | 0 | 0 | 0 | 0 | 0 | 0 | 0 | 0 | 2.5335 | 0 | 0 | 0 | 0 | 0 | 0 | 0 | 0 | 0 | 0 | 0 | 0 | 0 | 0 | 0 | 0 | 0 | 0 | 0 | 27.9099 | 0 | 1.822 | 0 | 0 | 0 | 1.593 | 3.2915 | 1.2254 | 3.0551 | 0 | 0.027791 | 0 | 0.74789 | 0.18741 | 0 | 47.3519 | 44.5085 | -0.80068 | 0 | 0.44229 | 0 | 1.6728 | 0.14767
2025_12_25 Hr 09 | 0.045044 | 1.1764e-05 | 0 | 0 | 0 | 0 | 0 | 0 | 0 | 0 | 0 | 0.0043646 | 0.15 | 0.01098 | 1.6457 | 1.6457 | 0 | 0 | 0.00063636 | 0.0059136 | 0.0026855 | 0 | 0 | 0 | -0.43929 | 0 | 0 | 0.024541 | 0.014532 | 0 | 0 | 0 | 2.0792 | 0 | 0 | 0.81115 | 0 | 0 | 0 | 0.21403 | -0.19833 | 0.039878 | 0 | 0.22901 | 0 | -0.3273 | 0 | 0 | 0 | 0 | 0 | 0 | 0 | 0 | 2.5335 | 0 | 0 | 0 | 0 | 0 | 0 | 0 | 0 | 0 | 0 | 0 | 0 | 0 | 0 | 0 | 0 | 0 | 0 | 0 | 28.5444 | 0 | 1.822 | 0 | 0 | 0 | 1.7062 | 3.2915 | 1.2254 | 3.0551 | 0 | 0.027791 | -0.045044 | 0.74789 | 0.18741 | 0 | 47.7982 | 45.3026 | -0.81163 | 0 | 0.44229 | 0 | 1.6728 | 0.14884
2025_12_25 Hr 10 | 0.18148 | 5.1057e-05 | 0 | 0 | 0 | 0 | 0 | 0 | 0 | 0 | 0 | 0.0043646 | 0.09 | 0.0066492 | 1.6457 | 1.6457 | 0 | 0 | 0.00063636 | 0.0059136 | 0.0026855 | 0 | 0 | 0 | -0.42106 | 0 | 0 | 0.024541 | 0.014532 | 0 | 0 | 0 | 2.0792 | 0 | 0 | 0.81115 | 0 | 0 | 0 | 0.30352 | -0.187 | 0.039878 | 0 | 0.23114 | 0 | -0.33036 | 0 | 0 | 0 | 0 | 0 | 0 | 0 | 0 | 2.5989 | 0 | 0 | 0 | 0 | 0 | 0 | 0 | 0 | 0 | 0 | 0 | 0 | 0 | 0 | 0 | 0 | 0 | 0 | 0 | 26.603 | 0 | 1.822 | 0 | 0 | 0 | 1.6975 | 3.2915 | 1.2254 | 3.0551 | 0 | 0.027791 | -0.18148 | 0.74789 | 0.18741 | 0 | 45.9659 | 43.4908 | -0.93291 | 0 | 0.44229 | 0 | 1.6728 | 0.14956
2025_12_25 Hr 11 | 0.18141 | 0.00012423 | 0 | 0 | 0 | 0 | 0 | 0 | 0 | 0 | 0 | 0.0043646 | 0.12 | 0.0081369 | 1.6457 | 1.6457 | 0 | 0 | 0.00063636 | 0.0059136 | 0.0026855 | 0 | 0 | 0 | -0.58373 | 0 | 0 | 0.024541 | 0.014532 | 0 | 0 | 0 | 2.0792 | 0 | 0 | 0.81115 | 0 | 0 | 0 | 0 | -0.48257 | 0.039878 | 0 | 0.21214 | 0 | -0.30303 | 0 | 0 | 0 | 0 | 0 | 0 | 0 | 0 | 2.3956 | 0 | 0 | 0 | 0 | 0 | 0 | 0 | 0 | 0 | 0 | 0 | 0 | 0 | 0 | 0 | 0 | 0 | 0 | 0 | 25.0297 | 0 | 1.822 | 0 | 0 | 0 | 1.6975 | 3.2915 | 1.2254 | 3.0551 | 0 | 0.027791 | -0.18141 | 0.74789 | 0.18741 | 0 | 43.4866 | 41.7458 | -1.0682 | 0 | 0.44229 | 0 | 1.6728 | 0.1497
2025_12_25 Hr 12 | 0.1971 | 0.00018531 | 0 | 0 | 0 | 0 | 0 | 0 | 0 | 0 | 0 | 0.0043646 | 0.18 | 0.012067 | 1.6457 | 1.6457 | 0 | 0 | 0.00063636 | 0.0059136 | 0.0026855 | 0 | 0 | 0 | -0.60431 | 0 | 0 | 0.024541 | 0.014532 | 0 | 0 | 0 | 2.0792 | 0 | 0 | 0.81115 | 0 | 0 | 0 | 0.16079 | -0.25646 | 0.039878 | 0 | 0.20974 | 0 | -0.29958 | 0 | 0 | 0 | 0 | 0 | 0 | 0 | 0 | 1.4374 | 0 | 0 | 0 | 0 | 0 | 0 | 0 | 0 | 0 | 0 | 0 | 0 | 0 | 0 | 0 | 0 | 0 | 0 | 0 | 25.8664 | 0 | 1.822 | 0 | 0 | 0 | 1.506 | 3.2915 | 1.2254 | 3.0551 | 0 | 0.027791 | -0.1971 | 0.74789 | 0.18741 | 0 | 43.6065 | 41.5117 | -1.101 | 0 | 0.44229 | 0 | 1.6728 | 0.149
2025_12_25 Hr 13 | 0.090814 | 0.00026811 | 0 | 0 | 0 | 0 | 0 | 0 | 0 | 0 | 0 | 0.0043646 | 0.18 | 0.010284 | 1.6457 | 1.6457 | 0 | 0 | 0.00063636 | 0.0059136 | 0.0026855 | 0 | 0 | 0 | -0.86971 | 0 | 0 | 0.024541 | 0.014532 | 0 | 0 | 0 | 2.0792 | 0 | 0 | 0.81115 | 0 | 0 | 0 | 0.12225 | -0.19171 | 0.039878 | 0 | 0.17874 | 0 | -0.25499 | 0 | 0 | 0 | 0 | 0 | 0 | 0 | 0 | 2.0544 | 0 | 0 | 0 | 0 | 0 | 0 | 0 | 0 | 0 | 0 | 0 | 0 | 0 | 0 | 0 | 0 | 0 | 0 | 0 | 20.0239 | 0 | 1.822 | 0 | 0 | 0 | 1.4755 | 3.2915 | 1.2254 | 3.0551 | 0 | 0.027791 | -0.090814 | 0.74789 | 0.18741 | 0 | 38.154 | 36.1475 | -1.2155 | 0 | 0.44229 | 0 | 1.6728 | 0.14863
2025_12_25 Hr 14 | 0.16644 | 0.00037971 | 0 | 0 | 0 | 0 | 0 | 0 | 0 | 0 | 0 | 0.0043646 | 0.24 | 0.013126 | 1.6457 | 1.6457 | 0 | 0 | 0.00063636 | 0.0059136 | 0.0026855 | 0 | 0 | 0 | -0.93506 | 0 | 0 | 0.024541 | 0.014532 | 0 | 0 | 0 | 2.0792 | 0 | 0 | 0.81115 | 0 | 0 | 0 | 0.23318 | -0.23322 | 0.039878 | 0 | 0.1711 | 0 | -0.24401 | 0 | 0 | 0 | 0 | 0 | 0 | 0 | 0 | 1.9165 | 0 | 0 | 0 | 0 | 0 | 0 | 0 | 0 | 0 | 0 | 0 | 0 | 0 | 0 | 0 | 0 | 0 | 0 | 0 | 18.5008 | 0 | 1.822 | 0 | 0 | 0 | 1.4363 | 3.2915 | 1.2254 | 3.0551 | 0 | 0.027791 | -0.16644 | 0.74789 | 0.18741 | 0 | 36.532 | 34.586 | -1.3455 | 0 | 0.44229 | 0 | 1.6728 | 0.14878
2025_12_25 Hr 15 | 0.06001 | 0.00041949 | 0 | 0 | 0 | 0 | 0 | 0 | 0 | 0 | 0 | 0.0043646 | 0.45 | 0.024676 | 1.6457 | 1.6457 | 0 | 0 | 0.00063636 | 0.0059136 | 0.0026855 | 0 | 0 | 0 | -0.93121 | 0 | 0 | 0.024541 | 0.014532 | 0 | 0 | 0 | 2.0792 | 0 | 0 | 0.81115 | 0 | 0 | 0 | 0 | -1.0825 | 0.039878 | 0 | 0.17155 | 0 | -0.24466 | 0 | 0 | 0 | 0 | 0 | 0 | 0 | 0 | 2.2577 | 0 | 0 | 0 | 0 | 0 | 0 | 0 | 0 | 0 | 0 | 0 | 0 | 0 | 0 | 0 | 0 | 0 | 0 | 0 | 18.9872 | 0 | 1.822 | 0 | 0 | 0 | 1.4363 | 3.2915 | 1.2254 | 3.0551 | 0 | 0.027791 | -0.06001 | 0.74789 | 0.18741 | 0 | 36.502 | 35.5288 | -1.2359 | 0 | 0.44229 | 0 | 1.6728 | 0.14883
2025_12_25 Hr 16 | 0.030586 | 0.00035823 | 0 | 0 | 0 | 0 | 0 | 0 | 0 | 0 | 0 | 0.0043646 | 0.57 | 0.032247 | 1.6457 | 1.6457 | 0 | 0 | 0.00063636 | 0.0059136 | 0.0026855 | 0 | 0 | 0 | -0.88465 | 0 | 0 | 0.024541 | 0.014532 | 0 | 0 | 0 | 2.0792 | 0 | 0 | 0.81115 | 0 | 0 | 0 | 0 | -0.67775 | 0.039878 | 0 | 0.17699 | 0 | -0.25248 | 0 | 0 | 0 | 0 | 0 | 0 | 0 | 0 | 2.3956 | 0 | 0 | 0 | 0 | 0 | 0 | 0 | 0 | 0 | 0 | 0 | 0 | 0 | 0 | 0 | 0 | 0 | 0 | 0 | 20.2501 | 0 | 1.822 | 0 | 0 | 0 | 0.85308 | 3.2915 | 1.2254 | 3.0551 | 0 | 0.027791 | -0.030586 | 0.74789 | 0.18741 | 0 | 37.8905 | 36.4445 | -1.1677 | 0 | 0.44229 | 0 | 1.6728 | 0.14883
2025_12_25 Hr 17 | 0.014966 | 0.00012634 | 0 | 0 | 0 | 0 | 0 | 0 | 0 | 0 | 0 | 0.0043646 | 0.84 | 0.050793 | 1.6457 | 1.6457 | 0 | 0 | 0.00063636 | 0.0059136 | 0.0026855 | 0 | 0 | 0 | -0.78031 | 0 | 0 | 0.024541 | 0.014532 | 0 | 0 | 0 | 2.0792 | 0 | 0 | 0.81115 | 0 | 0 | 0 | 0.066839 | -0.045753 | 0.039878 | 0 | 0.18918 | 0 | -0.27001 | 0 | 0 | 0 | 0 | 0 | 0 | 0 | 0 | 2.2577 | 0 | 0 | 0 | 0 | 0 | 0 | 0 | 0 | 0 | 0 | 0 | 0 | 0 | 0 | 0 | 0 | 0 | 0 | 0 | 20.3239 | 0 | 1.822 | 0 | 0 | 0 | 0.51359 | 3.2915 | 1.2254 | 3.0551 | 0 | 0.027791 | -0.014966 | 0.74789 | 0.18741 | 0 | 38.5625 | 36.3152 | -1.0653 | 0 | 0.44229 | 0 | 1.6728 | 0.15048
2025_12_25 Hr 18 | 0 | 0 | 0 | 0 | 0 | 0 | 0 | 0 | 0 | 0 | 0 | 0.0043646 | 0.99 | 0.060168 | 1.6457 | 1.6457 | 0 | 0 | 0.00063636 | 0.0059136 | 0.0026855 | 0 | 0 | 0 | -0.77208 | 0 | 0 | 0.024541 | 0.014532 | 0 | 0 | 0 | 2.0792 | 0 | 0 | 0.81115 | 0 | 0 | 0 | 0 | -0.23992 | 0.039878 | 0 | 0.19014 | 0 | -0.27139 | 0 | 0 | 0 | 0 | 0 | 0 | 0 | 0 | 2.2577 | 0 | 0 | 0 | 0 | 0 | 0 | 0 | 0 | 0 | 0 | 0 | 0 | 0 | 0 | 0 | 0 | 0 | 0 | 0 | 20.7193 | 0 | 1.822 | 0 | 0 | 0 | 0.51359 | 3.2915 | 1.2254 | 3.0551 | 0 | 0.027791 | 0 | 0.74789 | 0.18741 | 0 | 38.8635 | 36.8553 | -1.0435 | 0 | 0.44229 | 0 | 1.6728 | 0.15098
2025_12_25 Hr 19 | 0 | 0 | 0 | 0 | 0 | 0 | 0 | 0 | 0 | 0 | 0 | 0.0043646 | 0.93 | 0.057488 | 1.6457 | 1.6457 | 0 | 0 | 0.00063636 | 0.0059136 | 0.0026855 | 0 | 0 | 0 | -0.74423 | 0 | 0 | 0.024541 | 0.014532 | 0 | 0 | 0 | 2.0792 | 0 | 0 | 0.81115 | 0 | 0 | 0 | 0.51848 | 0 | 0.039878 | 0 | 0.19339 | 0 | -0.27607 | 0 | 0 | 0 | 0 | 0 | 0 | 0 | 0 | 2.3956 | 0 | 0 | 0 | 0 | 0 | 0 | 0 | 0 | 0 | 0 | 0 | 0 | 0 | 0 | 0 | 0 | 0 | 0 | 0 | 20.4707 | 0 | 1.822 | 0 | 0 | 0 | 0.39172 | 3.2915 | 1.2254 | 3.0551 | 0 | 0.027791 | 0 | 0.74789 | 0.18741 | 0 | 39.3493 | 36.5596 | -1.0203 | 0 | 0.44229 | 0 | 1.6728 | 0.1504
2025_12_25 Hr 20 | 0 | 0 | 0 | 0 | 0 | 0 | 0 | 0 | 0 | 0 | 0 | 0.0043646 | 0.81 | 0.049342 | 1.6457 | 1.6457 | 0 | 0 | 0.00063636 | 0.0059136 | 0.0026855 | 0 | 0 | 0 | -0.76831 | 0 | 0 | 0.024541 | 0.014532 | 0 | 0 | 0 | 2.0792 | 0 | 0 | 0.81115 | 0 | 0 | 0 | 0 | -0.26573 | 0.039878 | 0 | 0.19058 | 0 | -0.27202 | 0 | 0 | 0 | 0 | 0 | 0 | 0 | 0 | 1.372 | 0 | 0 | 0 | 0 | 0 | 0 | 0 | 0 | 0 | 0 | 0 | 0 | 0 | 0 | 0 | 0 | 0 | 0 | 0 | 20.8465 | 0 | 1.822 | 0 | 0 | 0 | 0.63111 | 3.2915 | 1.2254 | 3.0551 | 0 | 0.027791 | 0 | 0.74789 | 0.18741 | 0 | 38.0074 | 36.022 | -1.0403 | 0 | 0.44229 | 0 | 1.6728 | 0.14938
2025_12_25 Hr 21 | 0 | 0 | 0 | 0 | 0 | 0 | 0 | 0 | 0 | 0 | 0 | 0.0043646 | 0.78 | 0.048362 | 1.6457 | 1.6457 | 0 | 0 | 0.00063636 | 0.0059136 | 0.0026855 | 0 | 0 | 0 | -0.73921 | 0 | 0 | 0.024541 | 0.014532 | 0 | 0 | 0 | 2.0792 | 0 | 0 | 0.81115 | 0 | 0 | 0 | 0.28565 | -0.012352 | 0.039878 | 0 | 0.19398 | 0 | -0.27691 | 0 | 0 | 0 | 0 | 0 | 0 | 0 | 0 | 1.0236 | 0 | 0 | 0 | 0 | 0 | 0 | 0 | 0 | 0 | 0 | 0 | 0 | 0 | 0 | 0 | 0 | 0 | 0 | 0 | 21.563 | 0 | 1.822 | 0 | 0 | 0 | 0.5223 | 3.2915 | 1.2254 | 3.0551 | 0 | 0.027791 | 0 | 0.74789 | 0.18741 | 0 | 38.7982 | 36.2495 | -1.0161 | 0 | 0.44229 | 0 | 1.6728 | 0.14867
2025_12_25 Hr 22 | 0 | 0 | 0 | 0 | 0 | 0 | 0 | 0 | 0 | 0 | 0 | 0.0043646 | 1.29 | 0.076407 | 1.6457 | 1.6457 | 0 | 0 | 0.00063636 | 0.0059136 | 0.0026855 | 0 | 0 | 0 | -0.81348 | 0 | 0 | 0.024541 | 0.014532 | 0 | 0 | 0 | 2.0792 | 0 | 0 | 0.81115 | 0 | 0 | 0 | 0.24651 | -0.0022978 | 0.039878 | 0 | 0.18531 | 0 | -0.26444 | 0 | 0 | 0 | 0 | 0 | 0 | 0 | 0 | 0.95824 | 0 | 0 | 0 | 0 | 0 | 0 | 0 | 0 | 0 | 0 | 0 | 0 | 0 | 0 | 0 | 0 | 0 | 0 | 0 | 18.459 | 0 | 1.822 | 0 | 0 | 0 | 0.63111 | 3.2915 | 1.2254 | 3.0551 | 0 | 0.027791 | 0 | 0.74789 | 0.18741 | 0 | 36.1834 | 33.7256 | -1.0779 | 0 | 0.44229 | 0 | 1.6728 | 0.14713
2025_12_25 Hr 23 | 0 | 0 | 0 | 0 | 0 | 0 | 0 | 0 | 0 | 0 | 0 | 0.0043646 | 1.74 | 0.11238 | 1.6457 | 1.6457 | 0 | 0 | 0.00063636 | 0.0059136 | 0.0026855 | 0 | 0 | -0.076333 | 0 | 0 | -0.29508 | 0.024541 | 0.014532 | 0 | 0 | 0 | 2.0792 | 0 | 0 | 0.81115 | 0 | 0 | 0 | 1.2801 | 0 | 0.039878 | 0 | 0.20205 | 0 | -0.28853 | 0 | 0 | 0 | 0 | 0 | 0 | 0 | 0 | 1.0962 | 0 | 0 | 0 | 0 | 0 | 0 | 0 | 0 | 0 | 0 | 0 | 0 | 0 | 0 | 0 | 0 | 0 | 0 | 0 | 15.3877 | 0 | 1.822 | 0 | 0 | 0 | 0.74427 | 3.2915 | 1.2254 | 3.0551 | 0 | 0.027791 | 0 | 0.74789 | 0.18741 | 0 | 35.3016 | 31.39 | -0.65994 | 0 | 0.44229 | 0 | 1.6728 | 0.14578
2025_12_25 Hr 24 | 0 | 0 | 0 | 0 | 0 | 0 | 0 | 0 | 0 | 0 | 0 | 0.0043646 | 1.89 | 0.12343 | 1.6457 | 1.6457 | 0 | 0 | 0.00063636 | 0.0059136 | 0.0026855 | 0 | 0 | -0.056895 | 0 | 0 | -0.27565 | 0.024541 | 0.014532 | 0 | 0 | 0 | 2.0792 | 0 | 0 | 0.81115 | 0 | 0 | 0 | 0.23711 | -0.098466 | 0.039878 | 0 | 0.20432 | 0 | -0.29179 | 0 | 0 | 0 | 0 | 0 | 0 | 0 | 0 | 2.1923 | 0 | 0 | 0 | 0 | 0 | 0 | 0 | 0 | 0 | 0 | 0 | 0 | 0 | 0 | 0 | 0 | 0 | 0 | 0 | 14.1518 | 0 | 1.822 | 0 | 0 | 0 | 1.2927 | 3.2915 | 1.2254 | 3.0551 | 0 | 0.027791 | 0 | 0.74789 | 0.18741 | 0 | 34.764 | 31.9582 | -0.62433 | 0 | 0.44229 | 0 | 1.6728 | 0.14421
2025_12_26 Hr 01 | 0 | 0 | 0 | 0 | 0 | 0 | 0 | 0 | 0 | 0 | 0 | 0.0043646 | 2.01 | 0.13334 | 1.6457 | 1.6457 | 0 | 0 | 0.00063636 | 0.0059136 | 0.0026855 | 0 | 0 | -0.029353 | 0 | 0 | -0.2481 | 0.024541 | 0.014532 | 0 | 0 | 0 | 2.0792 | 0 | 0 | 0.81115 | 0 | 0 | 0 | 0.36742 | -0.0087295 | 0.039878 | 0 | 0.20754 | 0 | -0.29642 | 0 | 0 | 0 | 0 | 0 | 0 | 0 | 0 | 2.7368 | 0 | 0 | 0 | 0 | 0 | 0 | 0 | 0 | 0 | 0 | 0 | 0 | 0 | 0 | 0 | 0 | 0 | 0 | 0 | 16.3526 | 0 | 1.822 | 0 | 0 | 0 | 1.3536 | 3.2915 | 1.2254 | 3.0551 | 0 | 0.027791 | 0 | 0.74789 | 0.18741 | 0 | 37.9694 | 34.8931 | -0.57388 | 0 | 0.44229 | 0 | 1.6728 | 0.14303
2025_12_26 Hr 02 | 0 | 0 | 0 | 0 | 0 | 0 | 0 | 0 | 0 | 0 | 0 | 0.0043646 | 1.92 | 0.13107 | 1.6457 | 1.6457 | 0 | 0 | 0.00063636 | 0.0059136 | 0.0026855 | 0 | 0 | 0.022355 | 0 | 0 | -0.1964 | 0.024541 | 0.014532 | 0 | 0 | 0 | 2.0792 | 0 | 0 | 0.81115 | 0 | 0 | 0 | 0.13141 | -0.031958 | 0.039878 | 0 | 0.21358 | 0 | -0.30511 | 0 | 0 | 0 | 0 | 0 | 0 | 0 | 0 | 3.2159 | 0 | 0 | 0 | 0 | 0 | 0 | 0 | 0 | 0 | 0 | 0 | 0 | 0 | 0 | 0 | 0 | 0 | 0 | 0 | 17.2455 | 0 | 1.822 | 0 | 0 | 0 | 1.5147 | 3.2915 | 1.2254 | 3.0551 | 0 | 0.027791 | 0 | 0.74789 | 0.18741 | 0 | 39.2449 | 36.3331 | -0.47915 | 0 | 0.44229 | 0 | 1.6728 | 0.14231
2025_12_26 Hr 03 | 0 | 0 | 0 | 0 | 0 | 0 | 0 | 0 | 0 | 0 | 0 | 0.0043646 | 1.92 | 0.12604 | 1.6457 | 1.6457 | 0 | 0 | 0.00063636 | 0.0059136 | 0.0026855 | 0 | 0 | -0.047853 | 0 | 0 | -0.2666 | 0.024541 | 0.014532 | 0 | 0 | 0 | 2.0792 | 0 | 0 | 0.81115 | 0 | 0 | 0 | 0.12935 | -0.3136 | 0.039878 | 0 | 0.20538 | 0 | -0.29331 | 0 | 0 | 0 | 0 | 0 | 0 | 0 | 0 | 3.1506 | 0 | 0 | 0 | 0 | 0 | 0 | 0 | 0 | 0 | 0 | 0 | 0 | 0 | 0 | 0 | 0 | 0 | 0 | 0 | 14.5985 | 0 | 1.822 | 0 | 0 | 0 | 1.5364 | 3.2915 | 1.2254 | 3.0551 | 0 | 0.027791 | 0 | 0.74789 | 0.18741 | 0 | 36.1375 | 33.638 | -0.60777 | 0 | 0.44229 | 0 | 1.6728 | 0.14271
2025_12_26 Hr 04 | 0 | 0 | 0 | 0 | 0 | 0 | 0 | 0 | 0 | 0 | 0 | 0.0043646 | 1.92 | 0.12369 | 1.6457 | 1.6457 | 0 | 0 | 0.00063636 | 0.0059136 | 0.0026855 | 0 | 0 | -0.080645 | 0 | 0 | -0.2994 | 0.024541 | 0.014532 | 0 | 0 | 0 | 2.0792 | 0 | 0 | 0.81115 | 0 | 0 | 0 | 0.087933 | -0.081698 | 0.039878 | 0 | 0.20155 | 0 | -0.2878 | 0 | 0 | 0 | 0 | 0 | 0 | 0 | 0 | 2.9473 | 0 | 0 | 0 | 0 | 0 | 0 | 0 | 0 | 0 | 0 | 0 | 0 | 0 | 0 | 0 | 0 | 0 | 0 | 0 | 15.3741 | 0 | 1.822 | 0 | 0 | 0 | 1.4537 | 3.2915 | 1.2254 | 3.0551 | 0 | 0.027791 | 0 | 0.74789 | 0.18741 | 0 | 36.7549 | 34.125 | -0.66784 | 0 | 0.44229 | 0 | 1.6728 | 0.14251
2025_12_26 Hr 05 | 0 | 0 | 0 | 0 | 0 | 0 | 0 | 0 | 0 | 0 | 0 | 0.0043646 | 1.98 | 0.13288 | 1.6457 | 1.6457 | 0 | 0 | 0.00063636 | 0.0059136 | 0.0026855 | 0 | 0 | -0.0086451 | 0 | 0 | -0.2274 | 0.024541 | 0.014532 | 0 | 0 | 0 | 2.0792 | 0 | 0 | 0.81115 | 0 | 0 | 0 | 0.19656 | -0.29253 | 0.039878 | 0 | 0.20996 | 0 | -0.2999 | 0 | 0 | 0 | 0 | 0 | 0 | 0 | 0 | 3.1506 | 0 | 0 | 0 | 0 | 0 | 0 | 0 | 0 | 0 | 0 | 0 | 0 | 0 | 0 | 0 | 0 | 0 | 0 | 0 | 15.1113 | 0 | 1.822 | 0 | 0 | 0 | 1.4233 | 3.2915 | 1.2254 | 3.0551 | 0 | 0.027791 | 0 | 0.74789 | 0.18741 | 0 | 36.765 | 34.1054 | -0.53594 | 0 | 0.44229 | 0 | 1.6728 | 0.14378
2025_12_26 Hr 06 | 0 | 0 | 0 | 0 | 0 | 0 | 0 | 0 | 0 | 0 | 0 | 0.0043646 | 1.86 | 0.135 | 1.6457 | 1.6457 | 0 | 0 | 0.00063636 | 0.0059136 | 0.0026855 | 0 | 0 | 0.13781 | 0 | 0 | -0.080937 | 0.024541 | 0.014532 | 0 | 0 | 0 | 2.0792 | 0 | 0 | 0.81115 | 0 | 0 | 0 | 0.20533 | -0.057719 | 0.039878 | 0 | 0.22707 | 0 | -0.3245 | 0 | 0 | 0 | 0 | 0 | 0 | 0 | 0 | 2.9473 | 0 | 0 | 0 | 0 | 0 | 0 | 0 | 0 | 0 | 0 | 0 | 0 | 0 | 0 | 0 | 0 | 0 | 0 | 0 | 15.8663 | 0 | 1.822 | 0 | 0 | 0 | 1.3928 | 3.2915 | 1.2254 | 3.0551 | 0 | 0.027791 | 0 | 0.74789 | 0.18741 | 0 | 37.6823 | 34.5108 | -0.26763 | 0 | 0.44229 | 0 | 1.6728 | 0.14572
2025_12_26 Hr 07 | 0 | 0 | 0 | 0 | 0 | 0 | 0 | 0 | 0 | 0 | 0 | 0.0043646 | 1.59 | 0.11597 | 1.6457 | 1.6457 | 0 | 0 | 0.00063636 | 0.0059136 | 0.0026855 | 0 | 0 | 0 | -0.44625 | 0 | 0 | 0.024541 | 0.014532 | 0 | 0 | 0 | 2.0792 | 0 | 0 | 0.81115 | 0 | 0 | 0 | 0.29294 | -0.03692 | 0.039878 | 0 | 0.2282 | 0 | -0.32613 | 0 | 0 | 0 | 0 | 0 | 0 | 0 | 0 | 2.2577 | 0 | 0 | 0 | 0 | 0 | 0 | 0 | 0 | 0 | 0 | 0 | 0 | 0 | 0 | 0 | 0 | 0 | 0 | 0 | 19.6518 | 0 | 1.822 | 0 | 0 | 0 | 1.445 | 3.2915 | 1.2254 | 3.0551 | 0 | 0.027791 | 0 | 0.74789 | 0.18741 | 0 | 40.1476 | 37.3724 | -0.77238 | 0 | 0.44229 | 0 | 1.6728 | 0.14824
2025_12_26 Hr 08 | 0 | 0 | 0 | 0 | 0 | 0 | 0 | 0 | 0 | 0 | 0 | 0.0043646 | 1.38 | 0.098843 | 1.6457 | 1.6457 | 0 | 0 | 0.00063636 | 0.0059136 | 0.0026855 | 0 | 0 | 0 | -0.48146 | 0 | 0 | 0.024541 | 0.014532 | 0 | 0 | 0 | 2.0792 | 0 | 0 | 0.81115 | 0 | 0 | 0 | 0 | -0.53349 | 0.039878 | 0 | 0.22409 | 0 | -0.32022 | 0 | 0 | 0 | 0 | 0 | 0 | 0 | 0 | 2.1923 | 0 | 0 | 0 | 0 | 0 | 0 | 0 | 0 | 0 | 0 | 0 | 0 | 0 | 0 | 0 | 0 | 0 | 0 | 0 | 20.5293 | 0 | 1.822 | 0 | 0 | 0 | 1.5147 | 3.2915 | 1.2254 | 3.0551 | 0 | 0.027791 | 0 | 0.74789 | 0.18741 | 0 | 39.9848 | 38.0284 | -0.80167 | 0 | 0.44229 | 0 | 1.6728 | 0.14961
2025_12_26 Hr 09 | 0.014894 | 5.4747e-06 | 0 | 0 | 0 | 0 | 0 | 0 | 0 | 0 | 0 | 0.0043646 | 1.2 | 0.081755 | 1.6457 | 1.6457 | 0 | 0 | 0.00063636 | 0.0059136 | 0.0026855 | 0 | 0 | 0 | -0.5751 | 0 | 0 | 0.024541 | 0.014532 | 0 | 0 | 0 | 2.0792 | 0 | 0 | 0.81115 | 0 | 0 | 0 | 0.72547 | 0 | 0.039878 | 0 | 0.21315 | 0 | -0.30448 | 0 | 0 | 0 | 0 | 0 | 0 | 0 | 0 | 2.4682 | 0 | 0 | 0 | 0 | 0 | 0 | 0 | 0 | 0 | 0 | 0 | 0 | 0 | 0 | 0 | 0 | 0 | 0 | 0 | 19.1056 | 0 | 1.822 | 0 | 0 | 0 | 1.3057 | 3.2915 | 1.2254 | 3.0551 | 0 | 0.027791 | -0.014894 | 0.74789 | 0.18741 | 0 | 39.6125 | 36.49 | -0.89448 | 0 | 0.44229 | 0 | 1.6728 | 0.15019
2025_12_26 Hr 10 | 0.12133 | 4.0357e-05 | 0 | 0 | 0 | 0 | 0 | 0 | 0 | 0 | 0 | 0.0043646 | 0.45 | 0.025682 | 1.6457 | 1.6457 | 0 | 0 | 0.00063636 | 0.0059136 | 0.0026855 | 0 | 0 | 0 | -0.87131 | 0 | 0 | 0.024541 | 0.014532 | 0 | 0 | 0 | 2.0792 | 0 | 0 | 0.81115 | 0 | 0 | 0 | 0.082544 | -0.0040992 | 0.039878 | 0 | 0.17855 | 0 | -0.25472 | 0 | 0 | 0 | 0 | 0 | 0 | 0 | 0 | 2.2577 | 0 | 0 | 0 | 0 | 0 | 0 | 0 | 0 | 0 | 0 | 0 | 0 | 0 | 0 | 0 | 0 | 0 | 0 | 0 | 16.3365 | 0 | 1.822 | 0 | 0 | 0 | 1.6148 | 3.2915 | 1.2254 | 3.0551 | 0 | 0.027791 | -0.12133 | 0.74789 | 0.18741 | 0 | 35.2428 | 33.1202 | -1.2474 | 0 | 0.44229 | 0 | 1.6728 | 0.15055
2025_12_26 Hr 11 | 0.06001 | 7.0082e-05 | 0 | 0 | 0 | 0 | 0 | 0 | 0 | 0 | 0 | 0.0043646 | 0.18 | 0.0095722 | 1.6457 | 1.6457 | 0 | 0 | 0.00063636 | 0.0059136 | 0.0026855 | 0 | 0 | 0 | -0.97556 | 0 | 0 | 0.024541 | 0.014532 | 0 | 0 | 0 | 2.0792 | 0 | 0 | 0.81115 | 0 | 0 | 0 | 0.43106 | 0 | 0.039878 | 0 | 0.16637 | 0 | -0.23721 | 0 | 0 | 0 | 0 | 0 | 0 | 0 | 0 | 2.5335 | 0 | 0 | 0 | 0 | 0 | 0 | 0 | 0 | 0 | 0 | 0 | 0 | 0 | 0 | 0 | 0 | 0 | 0 | 0 | 15.8201 | 0 | 1.822 | 0 | 0 | 0 | 1.6235 | 3.2915 | 1.2254 | 3.0551 | 0 | 0.027791 | -0.06001 | 0.74789 | 0.18741 | 0 | 34.9908 | 32.541 | -1.2728 | 0 | 0.44229 | 0 | 1.6728 | 0.15061
2025_12_26 Hr 12 | 0.075848 | 8.3768e-05 | 0 | 0 | 0 | 0 | 0 | 0 | 0 | 0 | 0 | 0.0043646 | 0.15 | 0.0081442 | 1.6457 | 1.6457 | 0 | 0 | 0.00063636 | 0.0059136 | 0.0026855 | 0 | 0 | 0 | -0.94569 | 0 | 0 | 0.024541 | 0.014532 | 0 | 0 | 0 | 2.0792 | 0 | 0 | 0.81115 | 0 | 0 | 0 | 0.031033 | -0.57659 | 0.039878 | 0 | 0.16986 | 0 | -0.24222 | 0 | 0 | 0 | 0 | 0 | 0 | 0 | 0 | 2.8094 | 0 | 0 | 0 | 0 | 0 | 0 | 0 | 0 | 0 | 0 | 0 | 0 | 0 | 0 | 0 | 0 | 0 | 0 | 0 | 13.5991 | 0 | 1.822 | 0 | 0 | 0 | 1.828 | 3.2915 | 1.2254 | 3.0551 | 0 | 0.027791 | -0.075848 | 0.74789 | 0.18741 | 0 | 32.2679 | 30.7857 | -1.2638 | 0 | 0.44229 | 0 | 1.6728 | 0.15145
2025_12_26 Hr 13 | 0.075776 | 9.2275e-05 | 0 | 0 | 0 | 0 | 0 | 0 | 0 | 0 | 0 | 0.0043646 | 0.15 | 0.0076896 | 1.6457 | 1.6457 | 0 | 0 | 0.00063636 | 0.0059136 | 0.0026855 | 0 | 0 | 0 | -1.0269 | 0 | 0 | 0.024541 | 0.014532 | 0 | 0 | 0 | 2.0792 | 0 | 0 | 0.81115 | 0 | 0 | 0 | 0 | -1.5505 | 0.039878 | 0 | 0.16038 | 0 | -0.22859 | 0 | 0 | 0 | 0 | 0 | 0 | 0 | 0 | 2.5989 | 0 | 0 | 0 | 0 | 0 | 0 | 0 | 0 | 0 | 0 | 0 | 0 | 0 | 0 | 0 | 0 | 0 | 0 | 0 | 15.2952 | 0 | 1.822 | 0 | 0 | 0 | 1.5364 | 3.2915 | 1.2254 | 3.0551 | 0 | 0.027791 | -0.075776 | 0.74789 | 0.18741 | 0 | 32.3885 | 31.9787 | -1.3312 | 0 | 0.44229 | 0 | 1.6728 | 0.15097
2025_12_26 Hr 14 | 0.045189 | 7.2705e-05 | 0 | 0 | 0 | 0 | 0 | 0 | 0 | 0 | 0 | 0.0043646 | 0.18 | 0.010053 | 1.6457 | 1.6457 | 0 | 0 | 0.00063636 | 0.0059136 | 0.0026855 | 0 | 0 | 0 | -0.90402 | 0 | 0 | 0.024541 | 0.014532 | 0 | 0 | 0 | 2.0792 | 0 | 0 | 0.81115 | 0 | 0 | 0 | 0 | -0.79169 | 0.039878 | 0 | 0.17473 | 0 | -0.24922 | 0 | 0 | 0 | 0 | 0 | 0 | 0 | 0 | 2.1197 | 0 | 0 | 0 | 0 | 0 | 0 | 0 | 0 | 0 | 0 | 0 | 0 | 0 | 0 | 0 | 0 | 0 | 0 | 0 | 19.1337 | 0 | 1.822 | 0 | 0 | 0 | 0.65287 | 3.2915 | 1.2254 | 3.0551 | 0 | 0.027791 | -0.045189 | 0.74789 | 0.18741 | 0 | 35.7574 | 34.4561 | -1.1984 | 0 | 0.44229 | 0 | 1.6728 | 0.15075
2025_12_26 Hr 15 | 0.014821 | 6.3734e-05 | 0 | 0 | 0 | 0 | 0 | 0 | 0 | 0 | 0 | 0.0043646 | 0.18 | 0.010345 | 1.6457 | 1.6457 | 0 | 0 | 0.00063636 | 0.0059136 | 0.0026855 | 0 | 0 | 0 | -0.86052 | 0 | 0 | 0.024541 | 0.014532 | 0 | 0 | 0 | 2.0792 | 0 | 0 | 0.81115 | 0 | 0 | 0 | 0.057028 | -0.19315 | 0.039878 | 0 | 0.17981 | 0 | -0.25653 | 0 | 0 | 0 | 0 | 0 | 0 | 0 | 0 | 2.1197 | 0 | 0 | 0 | 0 | 0 | 0 | 0 | 0 | 0 | 0 | 0 | 0 | 0 | 0 | 0 | 0 | 0 | 0 | 0 | 19.8566 | 0 | 1.822 | 0 | 0 | 0 | 0.25244 | 3.2915 | 1.2254 | 3.0551 | 0 | 0.027791 | -0.014821 | 0.74789 | 0.18741 | 0 | 36.7714 | 34.7479 | -1.1319 | 0 | 0.44229 | 0 | 1.6728 | 0.15021
2025_12_26 Hr 16 | 0.014821 | 3.0612e-05 | 0 | 0 | 0 | 0 | 0 | 0 | 0 | 0 | 0 | 0.0043646 | 0.18 | 0.01039 | 1.6457 | 1.6457 | 0 | 0 | 0.00063636 | 0.0059136 | 0.0026855 | 0 | 0 | 0 | -0.85394 | 0 | 0 | 0.024541 | 0.014532 | 0 | 0 | 0 | 2.0792 | 0 | 0 | 0.81115 | 0 | 0 | 0 | 0.0063585 | -0.12288 | 0.039878 | 0 | 0.18058 | 0 | -0.25764 | 0 | 0 | 0 | 0 | 0 | 0 | 0 | 0 | 2.4682 | 0 | 0 | 0 | 0 | 0 | 0 | 0 | 0 | 0 | 0 | 0 | 0 | 0 | 0 | 0 | 0 | 0 | 0 | 0 | 20.8609 | 0 | 1.822 | 0 | 0 | 0 | 0.15234 | 3.2915 | 1.2254 | 3.0551 | 0 | 0.027791 | -0.014821 | 0.74789 | 0.18741 | 0 | 38.0487 | 36.0002 | -1.1264 | 0 | 0.44229 | 0 | 1.6728 | 0.14981
2025_12_26 Hr 17 | 0 | 1.175e-05 | 0 | 0 | 0 | 0 | 0 | 0 | 0 | 0 | 0 | 0.0043646 | 0.18 | 0.010967 | 1.6457 | 1.6457 | 0 | 0 | 0.00063636 | 0.0059136 | 0.0026855 | 0 | 0 | 0 | -0.76806 | 0 | 0 | 0.024541 | 0.014532 | 0 | 0 | 0 | 2.0792 | 0 | 0 | 0.81115 | 0 | 0 | 0 | 0.47133 | 0 | 0.039878 | 0 | 0.19061 | 0 | -0.27207 | 0 | 0 | 0 | 0 | 0 | 0 | 0 | 0 | 2.5335 | 0 | 0 | 0 | 0 | 0 | 0 | 0 | 0 | 0 | 0 | 0 | 0 | 0 | 0 | 0 | 0 | 0 | 0 | 0 | 18.9978 | 0 | 1.822 | 0 | 0 | 0 | 0.091402 | 3.2915 | 1.2254 | 3.0551 | 0 | 0.027791 | 0 | 0.74789 | 0.18741 | 0 | 36.8518 | 34.129 | -1.0401 | 0 | 0.44229 | 0 | 1.6728 | 0.15169
2025_12_26 Hr 18 | 0 | 0 | 0 | 0 | 0 | 0 | 0 | 0 | 0 | 0 | 0 | 0.0043646 | 0.21 | 0.012897 | 1.6457 | 1.6457 | 0 | 0 | 0.00063636 | 0.0059136 | 0.0026855 | 0 | 0 | 0 | -0.75502 | 0 | 0 | 0.024541 | 0.014532 | 0 | 0 | 0 | 2.0792 | 0 | 0 | 0.81115 | 0 | 0 | 0 | 1.2677 | 0 | 0.039878 | 0 | 0.19213 | 0 | -0.27426 | 0 | 0 | 0 | 0 | 0 | 0 | 0 | 0 | 2.1923 | 0 | 0 | 0 | 0 | 0 | 0 | 0 | 0 | 0 | 0 | 0 | 0 | 0 | 0 | 0 | 0 | 0 | 0 | 0 | 18.7892 | 0 | 1.822 | 0 | 0 | 0 | 0.30032 | 3.2915 | 1.2254 | 3.0551 | 0 | 0.027791 | 0 | 0.74789 | 0.18741 | 0 | 37.35 | 33.8201 | -1.0293 | 0 | 0.44229 | 0 | 1.6728 | 0.15161
2025_12_26 Hr 19 | 0 | 0 | 0 | 0 | 0 | 0 | 0 | 0 | 0 | 0 | 0 | 0.0043646 | 0.45 | 0.02691 | 1.6457 | 1.6457 | 0 | 0 | 0.00063636 | 0.0059136 | 0.0026855 | 0 | 0 | 0 | -0.79819 | 0 | 0 | 0.024541 | 0.014532 | 0 | 0 | 0 | 2.0792 | 0 | 0 | 0.81115 | 0 | 0 | 0 | 0.57318 | -0.044585 | 0.039878 | 0 | 0.18709 | 0 | -0.267 | 0 | 0 | 0 | 0 | 0 | 0 | 0 | 0 | 2.0544 | 0 | 0 | 0 | 0 | 0 | 0 | 0 | 0 | 0 | 0 | 0 | 0 | 0 | 0 | 0 | 0 | 0 | 0 | 0 | 16.2022 | 0 | 1.822 | 0 | 0 | 0 | 0.87484 | 3.2915 | 1.2254 | 3.0551 | 0 | 0.027791 | 0 | 0.74789 | 0.18741 | 0 | 34.6785 | 31.9236 | -1.0652 | 0 | 0.44229 | 0 | 1.6728 | 0.15159
2025_12_26 Hr 20 | 0 | 0 | 0 | 0 | 0 | 0 | 0 | 0 | 0 | 0 | 0 | 0.0043646 | 0.81 | 0.047989 | 1.6457 | 1.6457 | 0 | 0 | 0.00063636 | 0.0059136 | 0.0026855 | 0 | 0 | 0 | -0.81306 | 0 | 0 | 0.024541 | 0.014532 | 0 | 0 | 0 | 2.0792 | 0 | 0 | 0.81115 | 0 | 0 | 0 | 0.16489 | -0.050622 | 0.039878 | 0 | 0.18535 | 0 | -0.26451 | 0 | 0 | 0 | 0 | 0 | 0 | 0 | 0 | 2.0544 | 0 | 0 | 0 | 0 | 0 | 0 | 0 | 0 | 0 | 0 | 0 | 0 | 0 | 0 | 0 | 0 | 0 | 0 | 0 | 15.467 | 0 | 1.822 | 0 | 0 | 0 | 1.1229 | 3.2915 | 1.2254 | 3.0551 | 0 | 0.027791 | 0 | 0.74789 | 0.18741 | 0 | 34.1449 | 31.8167 | -1.0776 | 0 | 0.44229 | 0 | 1.6728 | 0.15067
2025_12_26 Hr 21 | 0 | 0 | 0 | 0 | 0 | 0 | 0 | 0 | 0 | 0 | 0 | 0.0043646 | 1.29 | 0.076777 | 1.6457 | 1.6457 | 0 | 0 | 0.00063636 | 0.0059136 | 0.0026855 | 0 | 0 | 0 | -0.80579 | 0 | 0 | 0.024541 | 0.014532 | 0 | 0 | 0 | 2.0792 | 0 | 0 | 0.81115 | 0 | 0 | 0 | 0 | -0.37342 | 0.039878 | 0 | 0.1862 | 0 | -0.26573 | 0 | 0 | 0 | 0 | 0 | 0 | 0 | 0 | 2.2577 | 0 | 0 | 0 | 0 | 0 | 0 | 0 | 0 | 0 | 0 | 0 | 0 | 0 | 0 | 0 | 0 | 0 | 0 | 0 | 16.9831 | 0 | 1.822 | 0 | 0 | 0 | 1.1926 | 3.2915 | 1.2254 | 3.0551 | 0 | 0.027791 | 0 | 0.74789 | 0.18741 | 0 | 35.9594 | 34.1128 | -1.0715 | 0 | 0.44229 | 0 | 1.6728 | 0.14897
2025_12_26 Hr 22 | 0 | 0 | 0 | 0 | 0 | 0 | 0 | 0 | 0 | 0 | 0 | 0.0043646 | 1.71 | 0.094102 | 1.6457 | 1.6457 | 0 | 0 | 0.00063636 | 0.0059136 | 0.0026855 | 0 | 0 | 0 | -0.92598 | 0 | 0 | 0.024541 | 0.014532 | 0 | 0 | 0 | 2.0792 | 0 | 0 | 0.81115 | 0 | 0 | 0 | 0.023997 | -0.71323 | 0.039878 | 0 | 0.17217 | 0 | -0.24554 | 0 | 0 | 0 | 0 | 0 | 0 | 0 | 0 | 2.1923 | 0 | 0 | 0 | 0 | 0 | 0 | 0 | 0 | 0 | 0 | 0 | 0 | 0 | 0 | 0 | 0 | 0 | 0 | 0 | 13.8887 | 0 | 1.822 | 0 | 0 | 0 | 1.0011 | 3.2915 | 1.2254 | 3.0551 | 0 | 0.027791 | 0 | 0.74789 | 0.18741 | 0 | 32.6285 | 31.1978 | -1.1715 | 0 | 0.44229 | 0 | 1.6728 | 0.14792
2025_12_26 Hr 23 | 0 | 0 | 0 | 0 | 0 | 0 | 0 | 0 | 0 | 0 | 0 | 0.0043646 | 1.89 | 0.11307 | 1.6457 | 1.6457 | 0 | 0 | 0.00063636 | 0.0059136 | 0.0026855 | 0 | 0 | -0.20375 | 0 | 0 | -0.4225 | 0.024541 | 0.014532 | 0 | 0 | 0 | 2.0792 | 0 | 0 | 0.81115 | 0 | 0 | 0 | 0.90228 | 0 | 0.039878 | 0 | 0.18717 | 0 | -0.26712 | 0 | 0 | 0 | 0 | 0 | 0 | 0 | 0 | 2.3956 | 0 | 0 | 0 | 0 | 0 | 0 | 0 | 0 | 0 | 0 | 0 | 0 | 0 | 0 | 0 | 0 | 0 | 0 | 0 | 11.6255 | 0 | 1.822 | 0 | 0 | 0 | 0.63981 | 3.2915 | 1.2254 | 3.0551 | 0 | 0.027791 | 0 | 0.74789 | 0.18741 | 0 | 32.2745 | 28.9741 | -0.89337 | 0 | 0.44229 | 0 | 1.6728 | 0.14642
2025_12_26 Hr 24 | 0 | 0 | 0 | 0 | 0 | 0 | 0 | 0 | 0 | 0 | 0 | 0.0043646 | 1.98 | 0.11697 | 1.6457 | 1.6457 | 0 | 0 | 0.00063636 | 0.0059136 | 0.0026855 | 0 | 0 | -0.22383 | 0 | 0 | -0.44258 | 0.024541 | 0.014532 | 0 | 0 | 0 | 2.0792 | 0 | 0 | 0.81115 | 0 | 0 | 0 | 0.81421 | 0 | 0.039878 | 0 | 0.18483 | 0 | -0.26375 | 0 | 0 | 0 | 0 | 0 | 0 | 0 | 0 | 2.5989 | 0 | 0 | 0 | 0 | 0 | 0 | 0 | 0 | 0 | 0 | 0 | 0 | 0 | 0 | 0 | 0 | 0 | 0 | 0 | 10.2486 | 0 | 1.822 | 0 | 0 | 0 | 1.0533 | 3.2915 | 1.2254 | 3.0551 | 0 | 0.027791 | 0 | 0.74789 | 0.18741 | 0 | 31.4823 | 28.3068 | -0.93016 | 0 | 0.44229 | 0 | 1.6728 | 0.14534
2025_12_27 Hr 01 | 0 | 0 | 0 | 0 | 0 | 0 | 0 | 0 | 0 | 0 | 0 | 0.0043646 | 2.07 | 0.12209 | 1.6457 | 1.6457 | 0 | 0 | 0.00063636 | 0.0059136 | 0.0026855 | 0 | 0 | -0.22642 | 0 | 0 | -0.44517 | 0.024541 | 0.014532 | 0 | 0 | 0 | 2.0792 | 0 | 0 | 0.81115 | 0 | 0 | 0 | 0.23416 | -0.30754 | 0.039878 | 0 | 0.18452 | 0 | -0.26331 | 0 | 0 | 0 | 0 | 0 | 0 | 0 | 0 | 3.2159 | 0 | 0 | 0 | 0 | 0 | 0 | 0 | 0 | 0 | 0 | 0 | 0 | 0 | 0 | 0 | 0 | 0 | 0 | 0 | 8.1482 | 0 | 1.822 | 0 | 0 | 0 | 1.4233 | 3.2915 | 1.2254 | 3.0551 | 0 | 0.027791 | 0 | 0.74789 | 0.18741 | 0 | 29.5703 | 27.2871 | -0.93489 | 0 | 0.44229 | 0 | 1.6728 | 0.14398
2025_12_27 Hr 02 | 0 | 0 | 0 | 0 | 0 | 0 | 0 | 0 | 0 | 0 | 0 | 0.0043646 | 2.16 | 0.12723 | 1.6457 | 1.6457 | 0 | 0 | 0.00063636 | 0.0059136 | 0.0026855 | 0 | 0 | -0.22852 | 0 | 0 | -0.44727 | 0.024541 | 0.014532 | 0 | 0 | 0 | 2.0792 | 0 | 0 | 0.81115 | 0 | 0 | 0 | 0.81719 | 0 | 0.039878 | 0 | 0.18428 | 0 | -0.26296 | 0 | 0 | 0 | 0 | 0 | 0 | 0 | 0 | 3.2885 | 0 | 0 | 0 | 0 | 0 | 0 | 0 | 0 | 0 | 0 | 0 | 0 | 0 | 0 | 0 | 0 | 0 | 0 | 0 | 7.9153 | 0 | 1.822 | 0 | 0 | 0 | 1.3754 | 3.2915 | 1.2254 | 3.0551 | 0 | 0.027791 | 0 | 0.74789 | 0.18741 | 0 | 30.3432 | 27.1732 | -0.93875 | 0 | 0.44229 | 0 | 1.6728 | 0.14317
2025_12_27 Hr 03 | 0 | 0 | 0 | 0 | 0 | 0 | 0 | 0 | 0 | 0 | 0 | 0.0043646 | 2.31 | 0.13615 | 1.6457 | 1.6457 | 0 | 0 | 0.00063636 | 0.0059136 | 0.0026855 | 0 | 0 | -0.22754 | 0 | 0 | -0.44629 | 0.024541 | 0.014532 | 0 | 0 | 0 | 2.0792 | 0 | 0 | 0.81115 | 0 | 0 | 0 | 0.48804 | 0 | 0.039878 | 0 | 0.18439 | 0 | -0.26312 | 0 | 0 | 0 | 0 | 0 | 0 | 0 | 0 | 3.2885 | 0 | 0 | 0 | 0 | 0 | 0 | 0 | 0 | 0 | 0 | 0 | 0 | 0 | 0 | 0 | 0 | 0 | 0 | 0 | 7.2776 | 0 | 1.822 | 0 | 0 | 0 | 1.7453 | 3.2915 | 1.2254 | 3.0551 | 0 | 0.027791 | 0 | 0.74789 | 0.18741 | 0 | 29.9068 | 27.0642 | -0.93696 | 0 | 0.44229 | 0 | 1.6728 | 0.14289
2025_12_27 Hr 04 | 0 | 0 | 0 | 0 | 0 | 0 | 0 | 0 | 0 | 0 | 0 | 0.0043646 | 2.46 | 0.14491 | 1.6457 | 1.6457 | 0 | 0 | 0.00063636 | 0.0059136 | 0.0026855 | 0 | 0 | -0.22835 | 0 | 0 | -0.4471 | 0.024541 | 0.014532 | 0 | 0 | 0 | 2.0792 | 0 | 0 | 0.81115 | 0 | 0 | 0 | 0 | -0.34453 | 0.039878 | 0 | 0.1843 | 0 | -0.26299 | 0 | 0 | 0 | 0 | 0 | 0 | 0 | 0 | 3.2159 | 0 | 0 | 0 | 0 | 0 | 0 | 0 | 0 | 0 | 0 | 0 | 0 | 0 | 0 | 0 | 0 | 0 | 0 | 0 | 6.8335 | 0 | 1.822 | 0 | 0 | 0 | 1.9673 | 3.2915 | 1.2254 | 3.0551 | 0 | 0.027791 | 0 | 0.74789 | 0.18741 | 0 | 28.9368 | 26.9282 | -0.93844 | 0 | 0.44229 | 0 | 1.6728 | 0.14289
2025_12_27 Hr 05 | 0 | 0 | 0 | 0 | 0 | 0 | 0 | 0 | 0 | 0 | 0 | 0.0043646 | 2.61 | 0.15297 | 1.6457 | 1.6457 | 0 | 0 | 0.00063636 | 0.0059136 | 0.0026855 | 0 | 0 | -0.23637 | 0 | 0 | -0.45512 | 0.024541 | 0.014532 | 0 | 0 | 0 | 2.0792 | 0 | 0 | 0.81115 | 0 | 0 | 0 | 0.29795 | -0.13542 | 0.039878 | 0 | 0.18336 | 0 | -0.26164 | 0 | 0 | 0 | 0 | 0 | 0 | 0 | 0 | 3.3538 | 0 | 0 | 0 | 0 | 0 | 0 | 0 | 0 | 0 | 0 | 0 | 0 | 0 | 0 | 0 | 0 | 0 | 0 | 0 | 7.3923 | 0 | 1.822 | 0 | 0 | 0 | 1.7976 | 3.2915 | 1.2254 | 3.0551 | 0 | 0.027791 | 0 | 0.74789 | 0.18741 | 0 | 30.1144 | 27.6135 | -0.95314 | 0 | 0.44229 | 0 | 1.6728 | 0.14313
2025_12_27 Hr 06 | 0 | 0 | 0 | 0 | 0 | 0 | 0 | 0 | 0 | 0 | 0 | 0.0043646 | 2.67 | 0.15793 | 1.6457 | 1.6457 | 0 | 0 | 0.00063636 | 0.0059136 | 0.0026855 | 0 | 0 | -0.22187 | 0 | 0 | -0.44062 | 0.024541 | 0.014532 | 0 | 0 | 0 | 2.0792 | 0 | 0 | 0.81115 | 0 | 0 | 0 | 0.25219 | 0 | 0.039878 | 0 | 0.18506 | 0 | -0.26408 | 0 | 0 | 0 | 0 | 0 | 0 | 0 | 0 | 3.5644 | 0 | 0 | 0 | 0 | 0 | 0 | 0 | 0 | 0 | 0 | 0 | 0 | 0 | 0 | 0 | 0 | 0 | 0 | 0 | 5.1965 | 0 | 1.822 | 0 | 0 | 0 | 1.8541 | 3.2915 | 1.2254 | 3.0551 | 0 | 0.027791 | 0 | 0.74789 | 0.18741 | 0 | 28.3684 | 25.7513 | -0.92657 | 0 | 0.44229 | 0 | 1.6728 | 0.1447
2025_12_27 Hr 07 | 0 | 0 | 0 | 0 | 0 | 0 | 0 | 0 | 0 | 0 | 0 | 0.0043646 | 2.67 | 0.16123 | 1.6457 | 1.6457 | 0 | 0 | 0.00063636 | 0.0059136 | 0.0026855 | 0 | 0 | 0 | -0.78256 | 0 | 0 | 0.024541 | 0.014532 | 0 | 0 | 0 | 2.0792 | 0 | 0 | 0.81115 | 0 | 0 | 0 | 0.060871 | -0.29945 | 0.039878 | 0 | 0.18892 | 0 | -0.26963 | 0 | 0 | 0 | 0 | 0 | 0 | 0 | 0 | 4.0435 | 0 | 0 | 0 | 0 | 0 | 0 | 0 | 0 | 0 | 0 | 0 | 0 | 0 | 0 | 0 | 0 | 0 | 0 | 0 | 7.1384 | 0 | 1.822 | 0 | 0 | 0 | 1.9673 | 3.2915 | 1.2254 | 3.0551 | 0 | 0.027791 | 0 | 0.74789 | 0.18741 | 0 | 30.2909 | 28.2902 | -1.0522 | 0 | 0.44229 | 0 | 1.6728 | 0.14604
2025_12_27 Hr 08 | 0 | 0 | 0 | 0 | 0 | 0 | 0 | 0 | 0 | 0 | 0 | 0.0043646 | 2.61 | 0.15042 | 1.6457 | 1.6457 | 0 | 0 | 0.00063636 | 0.0059136 | 0.0026855 | 0 | 0 | 0 | -0.85631 | 0 | 0 | 0.024541 | 0.014532 | 0 | 0 | 0 | 2.0792 | 0 | 0 | 0.81115 | 0 | 0 | 0 | 0.0098799 | -0.31924 | 0.039878 | 0 | 0.1803 | 0 | -0.25724 | 0 | 0 | 0 | 0 | 0 | 0 | 0 | 0 | 4.3121 | 0 | 0 | 0 | 0 | 0 | 0 | 0 | 0 | 0 | 0 | 0 | 0 | 0 | 0 | 0 | 0 | 0 | 0 | 0 | 6.4673 | 0 | 1.822 | 0 | 0 | 0 | 1.8367 | 3.2915 | 1.2254 | 3.0551 | 0 | 0.027791 | 0 | 0.74789 | 0.18741 | 0 | 29.5559 | 27.6873 | -1.1136 | 0 | 0.44229 | 0 | 1.6728 | 0.14715
2025_12_27 Hr 09 | 0.014894 | 0 | 0 | 0 | 0 | 0 | 0 | 0 | 0 | 0 | 0 | 0.0043646 | 2.55 | 0.14234 | 1.6457 | 1.6457 | 0 | 0 | 0.00063636 | 0.0059136 | 0.0026855 | 0 | 0 | 0 | -0.90485 | 0 | 0 | 0.024541 | 0.014532 | 0 | 0 | 0 | 2.0792 | 0 | 0 | 0.81115 | 0 | 0 | 0 | 0.38933 | -0.040049 | 0.039878 | 0 | 0.17463 | 0 | -0.24908 | 0 | 0 | 0 | 0 | 0 | 0 | 0 | 0 | 4.2467 | 0 | 0 | 0 | 0 | 0 | 0 | 0 | 0 | 0 | 0 | 0 | 0 | 0 | 0 | 0 | 0 | 0 | 0 | 0 | 7.4597 | 0 | 1.822 | 0 | 0 | 0 | 1.6365 | 3.2915 | 1.2254 | 3.0551 | 0 | 0.027791 | -0.014894 | 0.74789 | 0.18741 | 0 | 30.8341 | 28.3622 | -1.1688 | 0 | 0.44229 | 0 | 1.6728 | 0.14827
2025_12_27 Hr 10 | 0.014748 | 1.7154e-06 | 0 | 0 | 0 | 0 | 0 | 0 | 0 | 0 | 0 | 0.0043646 | 2.19 | 0.11687 | 1.6457 | 1.6457 | 0 | 0 | 0.00063636 | 0.0059136 | 0.0026855 | 0 | 0 | 0 | -0.97054 | 0 | 0 | 0.024541 | 0.014532 | 0 | 0 | 0 | 2.0792 | 0 | 0 | 0.81115 | 0 | 0 | 0 | 0.24073 | -0.12644 | 0.039878 | 0 | 0.16696 | 0 | -0.23805 | 0 | 0 | 0 | 0 | 0 | 0 | 0 | 0 | 3.833 | 0 | 0 | 0 | 0 | 0 | 0 | 0 | 0 | 0 | 0 | 0 | 0 | 0 | 0 | 0 | 0 | 0 | 0 | 0 | 6.0298 | 0 | 1.822 | 0 | 0 | 0 | 1.8063 | 3.2915 | 1.2254 | 3.0551 | 0 | 0.027791 | -0.014748 | 0.74789 | 0.18741 | 0 | 28.4866 | 26.3041 | -1.2233 | 0 | 0.44229 | 0 | 1.6728 | 0.14977
2025_12_27 Hr 11 | 0.045044 | 6.1894e-06 | 0 | 0 | 0 | 0 | 0 | 0 | 0 | 0 | 0 | 0.0043646 | 1.47 | 0.080875 | 1.6457 | 1.6457 | 0 | 0 | 0.00063636 | 0.0059136 | 0.0026855 | 0 | 0 | 0 | -0.92633 | 0 | 0 | 0.024541 | 0.014532 | 0 | 0 | 0 | 2.0792 | 0 | 0 | 0.81115 | 0 | 0 | 0 | 0.03942 | -0.24856 | 0.039878 | 0 | 0.17212 | 0 | -0.24548 | 0 | 0 | 0 | 0 | 0 | 0 | 0 | 0 | 3.2159 | 0 | 0 | 0 | 0 | 0 | 0 | 0 | 0 | 0 | 0 | 0 | 0 | 0 | 0 | 0 | 0 | 0 | 0 | 0 | 9.4395 | 0 | 1.822 | 0 | 0 | 0 | 1.8541 | 3.2915 | 1.2254 | 3.0551 | 0 | 0.027791 | -0.045044 | 0.74789 | 0.18741 | 0 | 30.2849 | 28.4194 | -1.2169 | 0 | 0.44229 | 0 | 1.6728 | 0.15021
2025_12_27 Hr 12 | 0.12147 | 1.2966e-05 | 0 | 0 | 0 | 0 | 0 | 0 | 0 | 0 | 0 | 0.0043646 | 1.02 | 0.054861 | 1.6457 | 1.6457 | 0 | 0 | 0.00063636 | 0.0059136 | 0.0026855 | 0 | 0 | 0 | -0.95931 | 0 | 0 | 0.024541 | 0.014532 | 0 | 0 | 0 | 2.0792 | 0 | 0 | 0.81115 | 0 | 0 | 0 | 0.0029034 | -0.11336 | 0.039878 | 0 | 0.16827 | 0 | -0.23994 | 0 | 0 | 0 | 0 | 0 | 0 | 0 | 0 | 3.1506 | 0 | 0 | 0 | 0 | 0 | 0 | 0 | 0 | 0 | 0 | 0 | 0 | 0 | 0 | 0 | 0 | 0 | 0 | 0 | 9.5987 | 0 | 1.822 | 0 | 0 | 0 | 1.7366 | 3.2915 | 1.2254 | 3.0551 | 0 | 0.027791 | -0.12147 | 0.74789 | 0.18741 | 0 | 29.8563 | 27.996 | -1.3207 | 0 | 0.44229 | 0 | 1.6728 | 0.15013
2025_12_27 Hr 13 | 0.1214 | 3.2218e-05 | 0 | 0 | 0 | 0 | 0 | 0 | 0 | 0 | 0 | 0.0043646 | 0.69 | 0.036401 | 1.6457 | 1.6457 | 0 | 0 | 0.00063636 | 0.0059136 | 0.0026855 | 0 | 0 | 0 | -0.98692 | 0 | 0 | 0.024541 | 0.014532 | 0 | 0 | 0 | 2.0792 | 0 | 0 | 0.81115 | 0 | 0 | 0 | 0.070635 | -0.043613 | 0.039878 | 0 | 0.16505 | 0 | -0.2353 | 0 | 0 | 0 | 0 | 0 | 0 | 0 | 0 | 2.9473 | 0 | 0 | 0 | 0 | 0 | 0 | 0 | 0 | 0 | 0 | 0 | 0 | 0 | 0 | 0 | 0 | 0 | 0 | 0 | 10.3574 | 0 | 1.822 | 0 | 0 | 0 | 1.6757 | 3.2915 | 1.2254 | 3.0551 | 0 | 0.027791 | -0.1214 | 0.74789 | 0.18741 | 0 | 30.1169 | 28.142 | -1.3436 | 0 | 0.44229 | 0 | 1.6728 | 0.15005
2025_12_27 Hr 14 | 0.19718 | 1.1346e-05 | 0 | 0 | 0 | 0 | 0 | 0 | 0 | 0 | 0 | 0.0043646 | 0.54 | 0.029326 | 1.6457 | 1.6457 | 0 | 0 | 0.00063636 | 0.0059136 | 0.0026855 | 0 | 0 | 0 | -0.94533 | 0 | 0 | 0.024541 | 0.014532 | 0 | 0 | 0 | 2.0792 | 0 | 0 | 0.81115 | 0 | 0 | 0 | 0.4037 | 0 | 0.039878 | 0 | 0.16991 | 0 | -0.24228 | 0 | 0 | 0 | 0 | 0 | 0 | 0 | 0 | 2.4682 | 0 | 0 | 0 | 0 | 0 | 0 | 0 | 0 | 0 | 0 | 0 | 0 | 0 | 0 | 0 | 0 | 0 | 0 | 0 | 12.6396 | 0 | 1.822 | 0 | 0 | 0 | 1.667 | 3.2915 | 1.2254 | 3.0551 | 0 | 0.027791 | -0.19718 | 0.74789 | 0.18741 | 0 | 32.1647 | 29.8543 | -1.3848 | 0 | 0.44229 | 0 | 1.6728 | 0.14935
2025_12_27 Hr 15 | 0.090814 | 1.5599e-05 | 0 | 0 | 0 | 0 | 0 | 0 | 0 | 0 | 0 | 0.0043646 | 0.33 | 0.017794 | 1.6457 | 1.6457 | 0 | 0 | 0.00063636 | 0.0059136 | 0.0026855 | 0 | 0 | 0 | -0.95567 | 0 | 0 | 0.024541 | 0.014532 | 0 | 0 | 0 | 2.0792 | 0 | 0 | 0.81115 | 0 | 0 | 0 | 0.2629 | -0.016425 | 0.039878 | 0 | 0.1687 | 0 | -0.24055 | 0 | 0 | 0 | 0 | 0 | 0 | 0 | 0 | 2.1923 | 0 | 0 | 0 | 0 | 0 | 0 | 0 | 0 | 0 | 0 | 0 | 0 | 0 | 0 | 0 | 0 | 0 | 0 | 0 | 12.319 | 0 | 1.822 | 0 | 0 | 0 | 1.8672 | 3.2915 | 1.2254 | 3.0551 | 0 | 0.027791 | -0.090814 | 0.74789 | 0.18741 | 0 | 31.3807 | 29.1298 | -1.287 | 0 | 0.44229 | 0 | 1.6728 | 0.14896
2025_12_27 Hr 16 | 0.13586 | 9.555e-06 | 0 | 0 | 0 | 0 | 0 | 0 | 0 | 0 | 0 | 0.0043646 | 0.57 | 0.030808 | 1.6457 | 1.6457 | 0 | 0 | 0.00063636 | 0.0059136 | 0.0026855 | 0 | 0 | 0 | -0.95227 | 0 | 0 | 0.024541 | 0.014532 | 0 | 0 | 0 | 2.0792 | 0 | 0 | 0.81115 | 0 | 0 | 0 | 0.6847 | 0 | 0.039878 | 0 | 0.16909 | 0 | -0.24112 | 0 | 0 | 0 | 0 | 0 | 0 | 0 | 0 | 2.4682 | 0 | 0 | 0 | 0 | 0 | 0 | 0 | 0 | 0 | 0 | 0 | 0 | 0 | 0 | 0 | 0 | 0 | 0 | 0 | 10.8036 | 0 | 1.822 | 0 | 0 | 0 | 1.9978 | 3.2915 | 1.2254 | 3.0551 | 0 | 0.027791 | -0.13586 | 0.74789 | 0.18741 | 0 | 30.9661 | 28.3191 | -1.3292 | 0 | 0.44229 | 0 | 1.6728 | 0.14919
2025_12_27 Hr 17 | 0 | 9.0175e-07 | 0 | 0 | 0 | 0 | 0 | 0 | 0 | 0 | 0 | 0.0043646 | 0.24 | 0.013466 | 1.6457 | 1.6457 | 0 | 0 | 0.00063636 | 0.0059136 | 0.0026855 | 0 | 0 | 0 | -0.89708 | 0 | 0 | 0.024541 | 0.014532 | 0 | 0 | 0 | 2.0792 | 0 | 0 | 0.81115 | 0 | 0 | 0 | 0.17431 | -0.080372 | 0.039878 | 0 | 0.17554 | 0 | -0.25039 | 0 | 0 | 0 | 0 | 0 | 0 | 0 | 0 | 2.5989 | 0 | 0 | 0 | 0 | 0 | 0 | 0 | 0 | 0 | 0 | 0 | 0 | 0 | 0 | 0 | 0 | 0 | 0 | 0 | 12.011 | 0 | 1.822 | 0 | 0 | 0 | 2.3677 | 3.2915 | 1.2254 | 3.0551 | 0 | 0.027791 | 0 | 0.74789 | 0.18741 | 0 | 31.7835 | 29.5456 | -1.1475 | 0 | 0.44229 | 0 | 1.6728 | 0.15082
2025_12_27 Hr 18 | 0 | 0 | 0 | 0 | 0 | 0 | 0 | 0 | 0 | 0 | 0 | 0.0043646 | 0.18 | 0.010939 | 1.6457 | 1.6457 | 0 | 0 | 0.00063636 | 0.0059136 | 0.0026855 | 0 | 0 | 0 | -0.7721 | 0 | 0 | 0.024541 | 0.014532 | 0 | 0 | 0 | 2.0792 | 0 | 0 | 0.81115 | 0 | 0 | 0 | 0 | -0.70778 | 0.039878 | 0 | 0.19014 | 0 | -0.27139 | 0 | 0 | 0 | 0 | 0 | 0 | 0 | 0 | 2.3956 | 0 | 0 | 0 | 0 | 0 | 0 | 0 | 0 | 0 | 0 | 0 | 0 | 0 | 0 | 0 | 0 | 0 | 0 | 0 | 14.4427 | 0 | 1.822 | 0 | 0 | 0 | 2.3895 | 3.2915 | 1.2254 | 3.0551 | 0 | 0.027791 | 0 | 0.74789 | 0.18741 | 0 | 33.2739 | 31.7337 | -1.0435 | 0 | 0.44229 | 0 | 1.6728 | 0.15123
2025_12_27 Hr 19 | 0 | 0 | 0 | 0 | 0 | 0 | 0 | 0 | 0 | 0 | 0 | 0.0043646 | 0.12 | 0.0071661 | 1.6457 | 1.6457 | 0 | 0 | 0.00063636 | 0.0059136 | 0.0026855 | 0 | 0 | 0 | -0.80042 | 0 | 0 | 0.024541 | 0.014532 | 0 | 0 | 0 | 2.0792 | 0 | 0 | 0.81115 | 0 | 0 | 0 | 0.15138 | -0.16112 | 0.039878 | 0 | 0.18683 | 0 | -0.26663 | 0 | 0 | 0 | 0 | 0 | 0 | 0 | 0 | 2.1197 | 0 | 0 | 0 | 0 | 0 | 0 | 0 | 0 | 0 | 0 | 0 | 0 | 0 | 0 | 0 | 0 | 0 | 0 | 0 | 12.8329 | 0 | 1.822 | 0 | 0 | 0 | 2.0761 | 3.2915 | 1.2254 | 3.0551 | 0 | 0.027791 | 0 | 0.74789 | 0.18741 | 0 | 31.6851 | 29.4704 | -1.067 | 0 | 0.44229 | 0 | 1.6728 | 0.15078
2025_12_27 Hr 20 | 0 | 0 | 0 | 0 | 0 | 0 | 0 | 0 | 0 | 0 | 0 | 0.0043646 | 0.12 | 0.0072739 | 1.6457 | 1.6457 | 0 | 0 | 0.00063636 | 0.0059136 | 0.0026855 | 0 | 0 | 0 | -0.77635 | 0 | 0 | 0.024541 | 0.014532 | 0 | 0 | 0 | 2.0792 | 0 | 0 | 0.81115 | 0 | 0 | 0 | 0.13983 | -0.030785 | 0.039878 | 0 | 0.18964 | 0 | -0.27067 | 0 | 0 | 0 | 0 | 0 | 0 | 0 | 0 | 2.3956 | 0 | 0 | 0 | 0 | 0 | 0 | 0 | 0 | 0 | 0 | 0 | 0 | 0 | 0 | 0 | 0 | 0 | 0 | 0 | 12.9213 | 0 | 1.822 | 0 | 0 | 0 | 2.0544 | 3.2915 | 1.2254 | 3.0551 | 0 | 0.027791 | 0 | 0.74789 | 0.18741 | 0 | 32.1656 | 29.8121 | -1.047 | 0 | 0.44229 | 0 | 1.6728 | 0.14989
2025_12_27 Hr 21 | 0 | 0 | 0 | 0 | 0 | 0 | 0 | 0 | 0 | 0 | 0 | 0.0043646 | 0.12 | 0.0063969 | 1.6457 | 1.6457 | 0 | 0 | 0.00063636 | 0.0059136 | 0.0026855 | 0 | 0 | 0 | -0.97212 | 0 | 0 | 0.024541 | 0.014532 | 0 | 0 | 0 | 2.0792 | 0 | 0 | 0.81115 | 0 | 0 | 0 | 0.1909 | -0.079847 | 0.039878 | 0 | 0.16678 | 0 | -0.23778 | 0 | 0 | 0 | 0 | 0 | 0 | 0 | 0 | 2.4682 | 0 | 0 | 0 | 0 | 0 | 0 | 0 | 0 | 0 | 0 | 0 | 0 | 0 | 0 | 0 | 0 | 0 | 0 | 0 | 9.9595 | 0 | 1.822 | 0 | 0 | 0 | 2.0979 | 3.2915 | 1.2254 | 3.0551 | 0 | 0.027791 | 0 | 0.74789 | 0.18741 | 0 | 29.1575 | 26.9648 | -1.2099 | 0 | 0.44229 | 0 | 1.6728 | 0.14919
2025_12_27 Hr 22 | 0 | 0 | 0 | 0 | 0 | 0 | 0 | 0 | 0 | 0 | 0 | 0.0043646 | 0.06 | 0.0032529 | 1.6457 | 1.6457 | 0 | 0 | 0.00063636 | 0.0059136 | 0.0026855 | 0 | 0 | 0 | -0.94779 | 0 | 0 | 0.024541 | 0.014532 | 0 | 0 | 0 | 2.0792 | 0 | 0 | 0.81115 | 0 | 0 | 0 | 0.024192 | -0.071021 | 0.039878 | 0 | 0.16962 | 0 | -0.24187 | 0 | 0 | 0 | 0 | 0 | 0 | 0 | 0 | 2.3956 | 0 | 0 | 0 | 0 | 0 | 0 | 0 | 0 | 0 | 0 | 0 | 0 | 0 | 0 | 0 | 0 | 0 | 0 | 0 | 10.9815 | 0 | 1.822 | 0 | 0 | 0 | 2.1588 | 3.2915 | 1.2254 | 3.0551 | 0 | 0.027791 | 0 | 0.74789 | 0.18741 | 0 | 29.9655 | 27.9105 | -1.1897 | 0 | 0.44229 | 0 | 1.6728 | 0.14761
2025_12_27 Hr 23 | 0 | 0 | 0 | 0 | 0 | 0 | 0 | 0 | 0 | 0 | 0 | 0.0043646 | 0 | 0 | 1.6457 | 1.6457 | 0 | 0 | 0.00063636 | 0.0059136 | 0.0026855 | 0 | 0 | -0.30344 | 0 | 0 | -0.52219 | 0.024541 | 0.014532 | 0 | 0 | 0 | 2.0792 | 0 | 0 | 0.81115 | 0 | 0 | 0 | 0.10464 | -0.024702 | 0.039878 | 0 | 0.17553 | 0 | -0.25037 | 0 | 0 | 0 | 0 | 0 | 0 | 0 | 0 | 2.4682 | 0 | 0 | 0 | 0 | 0 | 0 | 0 | 0 | 0 | 0 | 0 | 0 | 0 | 0 | 0 | 0 | 0 | 0 | 0 | 10.5215 | 0 | 1.822 | 0 | 0 | 0 | 2.1371 | 3.2915 | 1.2254 | 3.0551 | 0 | 0.027791 | 0 | 0.74789 | 0.18741 | 0 | 29.7318 | 27.4363 | -1.076 | 0 | 0.44229 | 0 | 1.6728 | 0.14596
2025_12_27 Hr 24 | 0 | 0 | 0 | 0 | 0 | 0 | 0 | 0 | 0 | 0 | 0 | 0.0043646 | 0.03 | 0.0016759 | 1.6457 | 1.6457 | 0 | 0 | 0.00063636 | 0.0059136 | 0.0026855 | 0 | 0 | -0.30994 | 0 | 0 | -0.52869 | 0.024541 | 0.014532 | 0 | 0 | 0 | 2.0792 | 0 | 0 | 0.81115 | 0 | 0 | 0 | 0 | -0.33715 | 0.039878 | 0 | 0.17477 | 0 | -0.24928 | 0 | 0 | 0 | 0 | 0 | 0 | 0 | 0 | 2.3956 | 0 | 0 | 0 | 0 | 0 | 0 | 0 | 0 | 0 | 0 | 0 | 0 | 0 | 0 | 0 | 0 | 0 | 0 | 0 | 10.4842 | 0 | 1.822 | 0 | 0 | 0 | 2.1675 | 3.2915 | 1.2254 | 3.0551 | 0 | 0.027791 | 0 | 0.74789 | 0.18741 | 0 | 29.2537 | 27.3873 | -1.0879 | 0 | 0.44229 | 0 | 1.6728 | 0.14458
2025_12_28 Hr 01 | 0 | 0 | 0 | 0 | 0 | 0 | 0 | 0 | 0 | 0 | 0 | 0.0043646 | 0.21 | 0.011096 | 1.6457 | 1.6457 | 0 | 0 | 0.00063636 | 0.0059136 | 0.0026855 | 0 | 0 | -0.391 | 0 | 0 | -0.60975 | 0.024541 | 0.014532 | 0 | 0 | 0 | 2.0792 | 0 | 0 | 0.81115 | 0 | 0 | 0 | 0.037884 | -0.16185 | 0.039878 | 0 | 0.1653 | 0 | -0.23566 | 0 | 0 | 0 | 0 | 0 | 0 | 0 | 0 | 2.1197 | 0 | 0 | 0 | 0 | 0 | 0 | 0 | 0 | 0 | 0 | 0 | 0 | 0 | 0 | 0 | 0 | 0 | 0 | 0 | 9.8388 | 0 | 1.822 | 0 | 0 | 0 | 1.9978 | 3.2915 | 1.2254 | 3.0551 | 0 | 0.027791 | 0 | 0.74789 | 0.18741 | 0 | 28.4159 | 26.4848 | -1.2364 | 0 | 0.44229 | 0 | 1.6728 | 0.14373
2025_12_28 Hr 02 | 0 | 0 | 0 | 0 | 0 | 0 | 0 | 0 | 0 | 0 | 0 | 0.0043646 | 0.96 | 0.051095 | 1.6457 | 1.6457 | 0 | 0 | 0.00063636 | 0.0059136 | 0.0026855 | 0 | 0 | -0.3806 | 0 | 0 | -0.59935 | 0.024541 | 0.014532 | 0 | 0 | 0 | 2.0792 | 0 | 0 | 0.81115 | 0 | 0 | 0 | 0 | -0.32749 | 0.039878 | 0 | 0.16652 | 0 | -0.23741 | 0 | 0 | 0 | 0 | 0 | 0 | 0 | 0 | 2.1197 | 0 | 0 | 0 | 0 | 0 | 0 | 0 | 0 | 0 | 0 | 0 | 0 | 0 | 0 | 0 | 0 | 0 | 0 | 0 | 9.7688 | 0 | 1.822 | 0 | 0 | 0 | 1.9281 | 3.2915 | 1.2254 | 3.0551 | 0 | 0.027791 | 0 | 0.74789 | 0.18741 | 0 | 28.881 | 27.1344 | -1.2174 | 0 | 0.44229 | 0 | 1.6728 | 0.14288
2025_12_28 Hr 03 | 0 | 0 | 0 | 0 | 0 | 0 | 0 | 0 | 0 | 0 | 0 | 0.0043646 | 1.59 | 0.082429 | 1.6457 | 1.6457 | 0 | 0 | 0.00063636 | 0.0059136 | 0.0026855 | 0 | 0 | -0.41762 | 0 | 0 | -0.63637 | 0.024541 | 0.014532 | 0 | 0 | 0 | 2.0792 | 0 | 0 | 0.81115 | 0 | 0 | 0 | 0.010176 | -0.35227 | 0.039878 | 0 | 0.16219 | 0 | -0.23119 | 0 | 0 | 0 | 0 | 0 | 0 | 0 | 0 | 2.4682 | 0 | 0 | 0 | 0 | 0 | 0 | 0 | 0 | 0 | 0 | 0 | 0 | 0 | 0 | 0 | 0 | 0 | 0 | 0 | 7.7727 | 0 | 1.822 | 0 | 0 | 0 | 1.7453 | 3.2915 | 1.2254 | 3.0551 | 0 | 0.027791 | 0 | 0.74789 | 0.18741 | 0 | 27.6294 | 25.9652 | -1.2852 | 0 | 0.44229 | 0 | 1.6728 | 0.14284
2025_12_28 Hr 04 | 0 | 0 | 0 | 0 | 0 | 0 | 0 | 0 | 0 | 0 | 0 | 0.0043646 | 1.98 | 0.10229 | 1.6457 | 1.6457 | 0 | 0 | 0.00063636 | 0.0059136 | 0.0026855 | 0 | 0 | -0.42242 | 0 | 0 | -0.64117 | 0.024541 | 0.014532 | 0 | 0 | 0 | 2.0792 | 0 | 0 | 0.81115 | 0 | 0 | 0 | 0.0062453 | -0.27629 | 0.039878 | 0 | 0.16163 | 0 | -0.23038 | 0 | 0 | 0 | 0 | 0 | 0 | 0 | 0 | 2.3956 | 0 | 0 | 0 | 0 | 0 | 0 | 0 | 0 | 0 | 0 | 0 | 0 | 0 | 0 | 0 | 0 | 0 | 0 | 0 | 7.5769 | 0 | 1.822 | 0 | 0 | 0 | 1.5669 | 3.2915 | 1.2254 | 3.0551 | 0 | 0.027791 | 0 | 0.74789 | 0.18741 | 0 | 27.6554 | 25.9279 | -1.294 | 0 | 0.44229 | 0 | 1.6728 | 0.1425
2025_12_28 Hr 05 | 0 | 0 | 0 | 0 | 0 | 0 | 0 | 0 | 0 | 0 | 0 | 0.0043646 | 2.1 | 0.10717 | 1.6457 | 1.6457 | 0 | 0 | 0.00063636 | 0.0059136 | 0.0026855 | 0 | 0 | -0.43931 | 0 | 0 | -0.65806 | 0.024541 | 0.014532 | 0 | 0 | 0 | 2.0792 | 0 | 0 | 0.81115 | 0 | 0 | 0 | 0.039352 | -0.034213 | 0.039878 | 0 | 0.15966 | 0 | -0.22755 | 0 | 0 | 0 | 0 | 0 | 0 | 0 | 0 | 2.5989 | 0 | 0 | 0 | 0 | 0 | 0 | 0 | 0 | 0 | 0 | 0 | 0 | 0 | 0 | 0 | 0 | 0 | 0 | 0 | 6.7928 | 0 | 1.822 | 0 | 0 | 0 | 1.4233 | 3.2915 | 1.2254 | 3.0551 | 0 | 0.027791 | 0 | 0.74789 | 0.18741 | 0 | 27.3005 | 25.3287 | -1.3249 | 0 | 0.44229 | 0 | 1.6728 | 0.14304
2025_12_28 Hr 06 | 0 | 0 | 0 | 0 | 0 | 0 | 0 | 0 | 0 | 0 | 0 | 0.0043646 | 2.16 | 0.13557 | 1.6457 | 1.6457 | 0 | 0 | 0.00063636 | 0.0059136 | 0.0026855 | 0 | 0 | -0.12506 | 0 | 0 | -0.34381 | 0.024541 | 0.014532 | 0 | 0 | 0 | 2.0792 | 0 | 0 | 0.81115 | 0 | 0 | 0 | 0.15624 | -0.18361 | 0.039878 | 0 | 0.19636 | 0 | -0.28034 | 0 | 0 | 0 | 0 | 0 | 0 | 0 | 0 | 2.8094 | 0 | 0 | 0 | 0 | 0 | 0 | 0 | 0 | 0 | 0 | 0 | 0 | 0 | 0 | 0 | 0 | 0 | 0 | 0 | 9.462 | 0 | 1.822 | 0 | 0 | 0 | 1.4145 | 3.2915 | 1.2254 | 3.0551 | 0 | 0.027791 | 0 | 0.74789 | 0.18741 | 0 | 30.804 | 28.2891 | -0.74921 | 0 | 0.44229 | 0 | 1.6728 | 0.14392
2025_12_28 Hr 07 | 0 | 0 | 0 | 0 | 0 | 0 | 0 | 0 | 0 | 0 | 0 | 0.0043646 | 2.19 | 0.094709 | 1.6457 | 1.6457 | 0 | 0 | 0.00063636 | 0.0059136 | 0.0026855 | 0 | 0 | -0.64787 | 0 | 0 | -0.86662 | 0.024541 | 0.014532 | 0 | 0 | 0 | 2.0792 | 0 | 0 | 0.81115 | 0 | 0 | 0 | 0.057541 | -0.049008 | 0.039878 | 0 | 0.1353 | 0 | -0.19251 | 0 | 0 | 0 | 0 | 0 | 0 | 0 | 0 | 2.8747 | 0 | 0 | 0 | 0 | 0 | 0 | 0 | 0 | 0 | 0 | 0 | 0 | 0 | 0 | 0 | 0 | 0 | 0 | 0 | 4.8794 | 0 | 1.822 | 0 | 0 | 0 | 1.4058 | 3.2915 | 1.2254 | 3.0551 | 0 | 0.027791 | 0 | 0.74789 | 0.18741 | 0 | 25.3467 | 23.7536 | -1.707 | 0 | 0.44229 | 0 | 1.6728 | 0.14528
2025_12_28 Hr 08 | 0 | 0 | 0 | 0 | 0 | 0 | 0 | 0 | 0 | 0 | 0 | 0.0043646 | 2.07 | 0.069938 | 1.6457 | 1.6457 | 0 | 0 | 0.00063636 | 0.0059136 | 0.0026855 | 0 | 0 | -0.90125 | 0 | 0 | -1.12 | 0.024541 | 0.014532 | 0 | 0 | 0 | 2.0792 | 0 | 0 | 0.81115 | 0 | 0 | 0 | 0 | -2.3371 | 0.039878 | 0 | 0.1057 | 0 | -0.14994 | 0 | 0 | 0 | 0 | 0 | 0 | 0 | 0 | 3.2159 | 0 | 0 | 0 | 0 | 0 | 0 | 0 | 0 | 0 | 0 | 0 | 0 | 0 | 0 | 0 | 0 | 0 | 0 | 0 | 3.2249 | 0 | 1.822 | 0 | 0 | 0 | 1.4058 | 3.2915 | 1.2254 | 3.0551 | 0 | 0.027791 | 0 | 0.74789 | 0.18741 | 0 | 21.0802 | 22.297 | -2.1712 | 0 | 0.44229 | 0 | 1.6728 | 0.14668
2025_12_28 Hr 09 | 0 | 0 | 0 | 0 | 0 | 0 | 0 | 0 | 0 | 0 | 0 | 0.0043646 | 1.68 | 0.058792 | 1.6457 | 1.6457 | 0 | 0 | 0.00063636 | 0.0059136 | 0.0026855 | 0 | 0 | -0.86887 | 0 | 0 | -1.0876 | 0.024541 | 0.014532 | 0 | 0 | 0 | 2.0792 | 0 | 0 | 0.81115 | 0 | 0 | 0 | 0 | -1.3244 | 0.039878 | 0 | 0.10949 | 0 | -0.15538 | 0 | 0 | 0 | 0 | 0 | 0 | 0 | 0 | 3.6297 | 0 | 0 | 0 | 0 | 0 | 0 | 0 | 0 | 0 | 0 | 0 | 0 | 0 | 0 | 0 | 0 | 0 | 0 | 0 | 2.9194 | 0 | 1.822 | 0 | 0 | 0 | 1.3928 | 3.2915 | 1.2254 | 3.0551 | 0 | 0.027791 | 0 | 0.74789 | 0.18741 | 0 | 21.8479 | 21.9927 | -2.1119 | 0 | 0.44229 | 0 | 1.6728 | 0.14839
2025_12_28 Hr 10 | 0.06001 | 6.7008e-07 | 0 | 0 | 0 | 0 | 0 | 0 | 0 | 0 | 0 | 0.0043646 | 1.59 | 0.066293 | 1.6457 | 1.6457 | 0 | 0 | 0.00063636 | 0.0059136 | 0.0026855 | 0 | 0 | -0.68946 | 0 | 0 | -0.90821 | 0.024541 | 0.014532 | 0 | 0 | 0 | 2.0792 | 0 | 0 | 0.81115 | 0 | 0 | 0 | 0.029528 | -0.064992 | 0.039878 | 0 | 0.13044 | 0 | -0.18552 | 0 | 0 | 0 | 0 | 0 | 0 | 0 | 0 | 3.3538 | 0 | 0 | 0 | 0 | 0 | 0 | 0 | 0 | 0 | 0 | 0 | 0 | 0 | 0 | 0 | 0 | 0 | 0 | 0 | 4.268 | 0 | 1.822 | 0 | 0 | 0 | 1.3144 | 3.2915 | 1.2254 | 3.0551 | 0 | 0.027791 | -0.06001 | 0.74789 | 0.18741 | 0 | 24.3785 | 22.9657 | -1.8432 | 0 | 0.44229 | 0 | 1.6728 | 0.14938
2025_12_28 Hr 11 | 0.06001 | 2.0204e-05 | 0 | 0 | 0 | 0 | 0 | 0 | 0 | 0 | 0 | 0.0043646 | 1.59 | 0.066629 | 1.6457 | 1.6457 | 0 | 0 | 0.00063636 | 0.0059136 | 0.0026855 | 0 | 0 | -0.68379 | 0 | 0 | -0.90254 | 0.024541 | 0.014532 | 0 | 0 | 0 | 2.0792 | 0 | 0 | 0.81115 | 0 | 0 | 0 | 0.17463 | -0.038205 | 0.039878 | 0 | 0.1311 | 0 | -0.18647 | 0 | 0 | 0 | 0 | 0 | 0 | 0 | 0 | 3.3538 | 0 | 0 | 0 | 0 | 0 | 0 | 0 | 0 | 0 | 0 | 0 | 0 | 0 | 0 | 0 | 0 | 0 | 0 | 0 | 4.8939 | 0 | 1.822 | 0 | 0 | 0 | 1.2622 | 3.2915 | 1.2254 | 3.0551 | 0 | 0.027791 | -0.06001 | 0.74789 | 0.18741 | 0 | 25.1347 | 23.5396 | -1.8328 | 0 | 0.44229 | 0 | 1.6728 | 0.1493
2025_12_28 Hr 12 | 0.12147 | 3.4985e-05 | 0 | 0 | 0 | 0 | 0 | 0 | 0 | 0 | 0 | 0.0043646 | 1.38 | 0.05668 | 1.6457 | 1.6457 | 0 | 0 | 0.00063636 | 0.0059136 | 0.0026855 | 0 | 0 | -0.7061 | 0 | 0 | -0.92485 | 0.024541 | 0.014532 | 0 | 0 | 0 | 2.0792 | 0 | 0 | 0.81115 | 0 | 0 | 0 | 0.061339 | -0.055268 | 0.039878 | 0 | 0.1285 | 0 | -0.18272 | 0 | 0 | 0 | 0 | 0 | 0 | 0 | 0 | 3.4918 | 0 | 0 | 0 | 0 | 0 | 0 | 0 | 0 | 0 | 0 | 0 | 0 | 0 | 0 | 0 | 0 | 0 | 0 | 0 | 4.9334 | 0 | 1.822 | 0 | 0 | 0 | 1.3362 | 3.2915 | 1.2254 | 3.0551 | 0 | 0.027791 | -0.12147 | 0.74789 | 0.18741 | 0 | 24.9949 | 23.6325 | -1.9352 | 0 | 0.44229 | 0 | 1.6728 | 0.14928
2025_12_28 Hr 13 | 0.075776 | 2.5323e-05 | 0 | 0 | 0 | 0 | 0 | 0 | 0 | 0 | 0 | 0.0043646 | 1.44 | 0.056724 | 1.6457 | 1.6457 | 0 | 0 | 0.00063636 | 0.0059136 | 0.0026855 | 0 | 0 | -0.75112 | 0 | 0 | -0.96987 | 0.024541 | 0.014532 | 0 | 0 | 0 | 2.0792 | 0 | 0 | 0.81115 | 0 | 0 | 0 | 0.016849 | -0.10827 | 0.039878 | 0 | 0.12324 | 0 | -0.17516 | 0 | 0 | 0 | 0 | 0 | 0 | 0 | 0 | 3.4918 | 0 | 0 | 0 | 0 | 0 | 0 | 0 | 0 | 0 | 0 | 0 | 0 | 0 | 0 | 0 | 0 | 0 | 0 | 0 | 5.2217 | 0 | 1.822 | 0 | 0 | 0 | 1.3449 | 3.2915 | 1.2254 | 3.0551 | 0 | 0.027791 | -0.075776 | 0.74789 | 0.18741 | 0 | 25.1717 | 23.9435 | -1.9719 | 0 | 0.44229 | 0 | 1.6728 | 0.14896
2025_12_28 Hr 14 | 0.045189 | 6.7235e-05 | 0 | 0 | 0 | 0 | 0 | 0 | 0 | 0 | 0 | 0.0043646 | 1.68 | 0.063318 | 1.6457 | 1.6457 | 0 | 0 | 0.00063636 | 0.0059136 | 0.0026855 | 0 | 0 | -0.79671 | 0 | 0 | -1.0155 | 0.024541 | 0.014532 | 0 | 0 | 0 | 2.0792 | 0 | 0 | 0.81115 | 0 | 0 | 0 | 0.018874 | -0.19674 | 0.039878 | 0 | 0.11791 | 0 | -0.1675 | 0 | 0 | 0 | 0 | 0 | 0 | 0 | 0 | 3.3538 | 0 | 0 | 0 | 0 | 0 | 0 | 0 | 0 | 0 | 0 | 0 | 0 | 0 | 0 | 0 | 0 | 0 | 0 | 0 | 5.28 | 0 | 1.822 | 0 | 0 | 0 | 1.2622 | 3.2915 | 1.2254 | 3.0551 | 0 | 0.027791 | -0.045189 | 0.74789 | 0.18741 | 0 | 25.0852 | 23.9965 | -2.0249 | 0 | 0.44229 | 0 | 1.6728 | 0.14817
2025_12_28 Hr 15 | 0.045189 | 4.2589e-05 | 0 | 0 | 0 | 0 | 0 | 0 | 0 | 0 | 0 | 0.0043646 | 1.92 | 0.071662 | 1.6457 | 1.6457 | 0 | 0 | 0.00063636 | 0.0059136 | 0.0026855 | 0 | 0 | -0.8065 | 0 | 0 | -1.0252 | 0.024541 | 0.014532 | 0 | 0 | 0 | 2.0792 | 0 | 0 | 0.81115 | 0 | 0 | 0 | 0.07051 | -0.27973 | 0.039878 | 0 | 0.11677 | 0 | -0.16586 | 0 | 0 | 0 | 0 | 0 | 0 | 0 | 0 | 3.2885 | 0 | 0 | 0 | 0 | 0 | 0 | 0 | 0 | 0 | 0 | 0 | 0 | 0 | 0 | 0 | 0 | 0 | 0 | 0 | 4.8389 | 0 | 1.822 | 0 | 0 | 0 | 1.1142 | 3.2915 | 1.2254 | 3.0551 | 0 | 0.027791 | -0.045189 | 0.74789 | 0.18741 | 0 | 24.6302 | 23.5907 | -2.0428 | 0 | 0.44229 | 0 | 1.6728 | 0.14853
2025_12_28 Hr 16 | 0 | 2.1448e-05 | 0 | 0 | 0 | 0 | 0 | 0 | 0 | 0 | 0 | 0.0043646 | 1.89 | 0.06817 | 1.6457 | 1.6457 | 0 | 0 | 0.00063636 | 0.0059136 | 0.0026855 | 0 | 0 | -0.84012 | 0 | 0 | -1.0589 | 0.024541 | 0.014532 | 0 | 0 | 0 | 2.0792 | 0 | 0 | 0.81115 | 0 | 0 | 0 | 0 | -0.11279 | 0.039878 | 0 | 0.11284 | 0 | -0.16021 | 0 | 0 | 0 | 0 | 0 | 0 | 0 | 0 | 3.3538 | 0 | 0 | 0 | 0 | 0 | 0 | 0 | 0 | 0 | 0 | 0 | 0 | 0 | 0 | 0 | 0 | 0 | 0 | 0 | 4.5185 | 0 | 1.822 | 0 | 0 | 0 | 1.0011 | 3.2915 | 1.2254 | 3.0551 | 0 | 0.027791 | 0 | 0.74789 | 0.18741 | 0 | 24.2639 | 23.1444 | -2.0592 | 0 | 0.44229 | 0 | 1.6728 | 0.14912
2025_12_28 Hr 17 | 0 | 6.594e-06 | 0 | 0 | 0 | 0 | 0 | 0 | 0 | 0 | 0 | 0.0043646 | 1.92 | 0.071614 | 1.6457 | 1.6457 | 0 | 0 | 0.00063636 | 0.0059136 | 0.0026855 | 0 | 0 | -0.80717 | 0 | 0 | -1.0259 | 0.024541 | 0.014532 | 0 | 0 | 0 | 2.0792 | 0 | 0 | 0.81115 | 0 | 0 | 0 | 0.089832 | -0.0092534 | 0.039878 | 0 | 0.11669 | 0 | -0.16575 | 0 | 0 | 0 | 0 | 0 | 0 | 0 | 0 | 3.3538 | 0 | 0 | 0 | 0 | 0 | 0 | 0 | 0 | 0 | 0 | 0 | 0 | 0 | 0 | 0 | 0 | 0 | 0 | 0 | 4.4417 | 0 | 1.822 | 0 | 0 | 0 | 0.90096 | 3.2915 | 1.2254 | 3.0551 | 0 | 0.027791 | 0 | 0.74789 | 0.18741 | 0 | 24.3756 | 23.0024 | -1.9988 | 0 | 0.44229 | 0 | 1.6728 | 0.15059
2025_12_28 Hr 18 | 0 | 0 | 0 | 0 | 0 | 0 | 0 | 0 | 0 | 0 | 0 | 0.0043646 | 1.89 | 0.082189 | 1.6457 | 1.6457 | 0 | 0 | 0.00063636 | 0.0059136 | 0.0026855 | 0 | 0 | -0.64144 | 0 | 0 | -0.86019 | 0.024541 | 0.014532 | 0 | 0 | 0 | 2.0792 | 0 | 0 | 0.81115 | 0 | 0 | 0 | 0.00016118 | -0.19517 | 0.039878 | 0 | 0.13605 | 0 | -0.19359 | 0 | 0 | 0 | 0 | 0 | 0 | 0 | 0 | 3.9709 | 0 | 0 | 0 | 0 | 0 | 0 | 0 | 0 | 0 | 0 | 0 | 0 | 0 | 0 | 0 | 0 | 0 | 0 | 0 | 6.1837 | 0 | 1.822 | 0 | 0 | 0 | 0.94448 | 3.2915 | 1.2254 | 3.0551 | 0 | 0.027791 | 0 | 0.74789 | 0.18741 | 0 | 26.7874 | 25.3861 | -1.6952 | 0 | 0.44229 | 0 | 1.6728 | 0.15117
2025_12_28 Hr 19 | 0 | 0 | 0 | 0 | 0 | 0 | 0 | 0 | 0 | 0 | 0 | 0.0043646 | 1.77 | 0.085075 | 1.6457 | 1.6457 | 0 | 0 | 0.00063636 | 0.0059136 | 0.0026855 | 0 | 0 | -0.51879 | 0 | 0 | -0.73754 | 0.024541 | 0.014532 | 0 | 0 | 0 | 2.0792 | 0 | 0 | 0.81115 | 0 | 0 | 0 | 0.05611 | -0.09033 | 0.039878 | 0 | 0.15038 | 0 | -0.21419 | 0 | 0 | 0 | 0 | 0 | 0 | 0 | 0 | 3.9709 | 0 | 0 | 0 | 0 | 0 | 0 | 0 | 0 | 0 | 0 | 0 | 0 | 0 | 0 | 0 | 0 | 0 | 0 | 0 | 8.347 | 0 | 1.822 | 0 | 0 | 0 | 0.78344 | 3.2915 | 1.2254 | 3.0551 | 0 | 0.027791 | 0 | 0.74789 | 0.18741 | 0 | 29.0569 | 27.2702 | -1.4705 | 0 | 0.44229 | 0 | 1.6728 | 0.15014
2025_12_28 Hr 20 | 0 | 0 | 0 | 0 | 0 | 0 | 0 | 0 | 0 | 0 | 0 | 0.0043646 | 1.74 | 0.079986 | 1.6457 | 1.6457 | 0 | 0 | 0.00063636 | 0.0059136 | 0.0026855 | 0 | 0 | -0.57494 | 0 | 0 | -0.79369 | 0.024541 | 0.014532 | 0 | 0 | 0 | 2.0792 | 0 | 0 | 0.81115 | 0 | 0 | 0 | 0.12693 | -0.23306 | 0.039878 | 0 | 0.14382 | 0 | -0.20476 | 0 | 0 | 0 | 0 | 0 | 0 | 0 | 0 | 3.9709 | 0 | 0 | 0 | 0 | 0 | 0 | 0 | 0 | 0 | 0 | 0 | 0 | 0 | 0 | 0 | 0 | 0 | 0 | 0 | 7.322 | 0 | 1.822 | 0 | 0 | 0 | 0.74427 | 3.2915 | 1.2254 | 3.0551 | 0 | 0.027791 | 0 | 0.74789 | 0.18741 | 0 | 27.7825 | 26.1706 | -1.5734 | 0 | 0.44229 | 0 | 1.6728 | 0.14979
2025_12_28 Hr 21 | 0 | 0 | 0 | 0 | 0 | 0 | 0 | 0 | 0 | 0 | 0 | 0.0043646 | 1.68 | 0.068573 | 1.6457 | 1.6457 | 0 | 0 | 0.00063636 | 0.0059136 | 0.0026855 | 0 | 0 | -0.71294 | 0 | 0 | -0.93169 | 0.024541 | 0.014532 | 0 | 0 | 0 | 2.0792 | 0 | 0 | 0.81115 | 0 | 0 | 0 | 0 | -0.30486 | 0.039878 | 0 | 0.1277 | 0 | -0.18158 | 0 | 0 | 0 | 0 | 0 | 0 | 0 | 0 | 4.1741 | 0 | 0 | 0 | 0 | 0 | 0 | 0 | 0 | 0 | 0 | 0 | 0 | 0 | 0 | 0 | 0 | 0 | 0 | 0 | 6.4898 | 0 | 1.822 | 0 | 0 | 0 | 0.65287 | 3.2915 | 1.2254 | 3.0551 | 0 | 0.027791 | 0 | 0.74789 | 0.18741 | 0 | 26.5378 | 25.3774 | -1.8262 | 0 | 0.44229 | 0 | 1.6728 | 0.14835
2025_12_28 Hr 22 | 0 | 0 | 0 | 0 | 0 | 0 | 0 | 0 | 0 | 0 | 0 | 0.0043646 | 1.65 | 0.067044 | 1.6457 | 1.6457 | 0 | 0 | 0.00063636 | 0.0059136 | 0.0026855 | 0 | 0 | -0.71787 | 0 | 0 | -0.93662 | 0.024541 | 0.014532 | 0 | 0 | 0 | 2.0792 | 0 | 0 | 0.81115 | 0 | 0 | 0 | 0.074397 | -0.10738 | 0.039878 | 0 | 0.12712 | 0 | -0.18075 | 0 | 0 | 0 | 0 | 0 | 0 | 0 | 0 | 4.1741 | 0 | 0 | 0 | 0 | 0 | 0 | 0 | 0 | 0 | 0 | 0 | 0 | 0 | 0 | 0 | 0 | 0 | 0 | 0 | 5.7932 | 0 | 1.822 | 0 | 0 | 0 | 0.45266 | 3.2915 | 1.2254 | 3.0551 | 0 | 0.027791 | 0 | 0.74789 | 0.18741 | 0 | 25.8716 | 24.4483 | -1.8352 | 0 | 0.44229 | 0 | 1.6728 | 0.14764
2025_12_28 Hr 23 | 0 | 0 | 0 | 0 | 0 | 0 | 0 | 0 | 0 | 0 | 0 | 0.0043646 | 1.53 | 0.068176 | 1.6457 | 1.6457 | 0 | 0 | 0.00063636 | 0.0059136 | 0.0026855 | 0 | 0 | -0.61269 | 0 | 0 | -0.83144 | 0.024541 | 0.014532 | 0 | 0 | 0 | 2.0792 | 0 | 0 | 0.81115 | 0 | 0 | 0 | 0.31556 | -0.15286 | 0.039878 | 0 | 0.13941 | 0 | -0.19842 | 0 | 0 | 0 | 0 | 0 | 0 | 0 | 0 | 4.0435 | 0 | 0 | 0 | 0 | 0 | 0 | 0 | 0 | 0 | 0 | 0 | 0 | 0 | 0 | 0 | 0 | 0 | 0 | 0 | 5.7169 | 0 | 1.822 | 0 | 0 | 0 | 0.40913 | 3.2915 | 1.2254 | 3.0551 | 0 | 0.027791 | 0 | 0.74789 | 0.18741 | 0 | 25.8886 | 24.0769 | -1.6425 | 0 | 0.44229 | 0 | 1.6728 | 0.14562
2025_12_28 Hr 24 | 0 | 0 | 0 | 0 | 0 | 0 | 0 | 0 | 0 | 0 | 0 | 0.0043646 | 1.41 | 0.063751 | 1.6457 | 1.6457 | 0 | 0 | 0.00063636 | 0.0059136 | 0.0026855 | 0 | 0 | -0.59517 | 0 | 0 | -0.81392 | 0.024541 | 0.014532 | 0 | 0 | 0 | 2.0792 | 0 | 0 | 0.81115 | 0 | 0 | 0 | 0.64752 | 0 | 0.039878 | 0 | 0.14145 | 0 | -0.20136 | 0 | 0 | 0 | 0 | 0 | 0 | 0 | 0 | 4.1741 | 0 | 0 | 0 | 0 | 0 | 0 | 0 | 0 | 0 | 0 | 0 | 0 | 0 | 0 | 0 | 0 | 0 | 0 | 0 | 5.5291 | 0 | 1.822 | 0 | 0 | 0 | 0.50053 | 3.2915 | 1.2254 | 3.0551 | 0 | 0.027791 | 0 | 0.74789 | 0.18741 | 0 | 26.3142 | 23.9856 | -1.6104 | 0 | 0.44229 | 0 | 1.6728 | 0.14446
2025_12_29 Hr 01 | 0 | 0 | 0 | 0 | 0 | 0 | 0 | 0 | 0 | 0 | 0 | 0.0043646 | 1.32 | 0.067991 | 1.6457 | 1.6457 | 0 | 0 | 0.00063636 | 0.0059136 | 0.0026855 | 0 | 0 | -0.42656 | 0 | 0 | -0.64531 | 0.024541 | 0.014532 | 0 | 0 | 0 | 2.0792 | 0 | 0 | 0.81115 | 0 | 0 | 0 | 0.10978 | -0.22167 | 0.039878 | 0 | 0.16115 | 0 | -0.22969 | 0 | 0 | 0 | 0 | 0 | 0 | 0 | 0 | 4.3121 | 0 | 0 | 0 | 0 | 0 | 0 | 0 | 0 | 0 | 0 | 0 | 0 | 0 | 0 | 0 | 0 | 0 | 0 | 0 | 10.528 | 0 | 1.822 | 0 | 0 | 0 | 0.89225 | 3.2915 | 1.2254 | 3.0551 | 0 | 0.027791 | 0 | 0.74789 | 0.18741 | 0 | 31.3054 | 29.4274 | -1.3016 | 0 | 0.44229 | 0 | 1.6728 | 0.14336
2025_12_29 Hr 02 | 0 | 0 | 0 | 0 | 0 | 0 | 0 | 0 | 0 | 0 | 0 | 0.0043646 | 1.41 | 0.07308 | 1.6457 | 1.6457 | 0 | 0 | 0.00063636 | 0.0059136 | 0.0026855 | 0 | 0 | -0.41796 | 0 | 0 | -0.63671 | 0.024541 | 0.014532 | 0 | 0 | 0 | 2.0792 | 0 | 0 | 0.81115 | 0 | 0 | 0 | 0.010999 | -0.87588 | 0.039878 | 0 | 0.16215 | 0 | -0.23113 | 0 | 0 | 0 | 0 | 0 | 0 | 0 | 0 | 4.1741 | 0 | 0 | 0 | 0 | 0 | 0 | 0 | 0 | 0 | 0 | 0 | 0 | 0 | 0 | 0 | 0 | 0 | 0 | 0 | 10.6901 | 0 | 1.822 | 0 | 0 | 0 | 0.82261 | 3.2915 | 1.2254 | 3.0551 | 0 | 0.027791 | 0 | 0.74789 | 0.18741 | 0 | 30.6178 | 29.477 | -1.2858 | 0 | 0.44229 | 0 | 1.6728 | 0.14338
2025_12_29 Hr 03 | 0 | 0 | 0 | 0 | 0 | 0 | 0 | 0 | 0 | 0 | 0 | 0.0043646 | 1.5 | 0.074859 | 1.6457 | 1.6457 | 0 | 0 | 0.00063636 | 0.0059136 | 0.0026855 | 0 | 0 | -0.46948 | 0 | 0 | -0.68823 | 0.024541 | 0.014532 | 0 | 0 | 0 | 2.0792 | 0 | 0 | 0.81115 | 0 | 0 | 0 | 0.38993 | -0.0089305 | 0.039878 | 0 | 0.15613 | 0 | -0.22248 | 0 | 0 | 0 | 0 | 0 | 0 | 0 | 0 | 4.3121 | 0 | 0 | 0 | 0 | 0 | 0 | 0 | 0 | 0 | 0 | 0 | 0 | 0 | 0 | 0 | 0 | 0 | 0 | 0 | 9.9443 | 0 | 1.822 | 0 | 0 | 0 | 0.33949 | 3.2915 | 1.2254 | 3.0551 | 0 | 0.027791 | 0 | 0.74789 | 0.18741 | 0 | 30.7698 | 28.4774 | -1.3802 | 0 | 0.44229 | 0 | 1.6728 | 0.14305
2025_12_29 Hr 04 | 0 | 0 | 0 | 0 | 0 | 0 | 0 | 0 | 0 | 0 | 0 | 0.0043646 | 1.83 | 0.091754 | 1.6457 | 1.6457 | 0 | 0 | 0.00063636 | 0.0059136 | 0.0026855 | 0 | 0 | -0.46325 | 0 | 0 | -0.682 | 0.024541 | 0.014532 | 0 | 0 | 0 | 2.0792 | 0 | 0 | 0.81115 | 0 | 0 | 0 | 1.0508 | 0 | 0.039878 | 0 | 0.15686 | 0 | -0.22352 | 0 | 0 | 0 | 0 | 0 | 0 | 0 | 0 | 4.2467 | 0 | 0 | 0 | 0 | 0 | 0 | 0 | 0 | 0 | 0 | 0 | 0 | 0 | 0 | 0 | 0 | 0 | 0 | 0 | 7.9394 | 0 | 1.822 | 0 | 0 | 0 | 0.531 | 3.2915 | 1.2254 | 3.0551 | 0 | 0.027791 | 0 | 0.74789 | 0.18741 | 0 | 29.92 | 26.9465 | -1.3688 | 0 | 0.44229 | 0 | 1.6728 | 0.14398
2025_12_29 Hr 05 | 0 | 0 | 0 | 0 | 0 | 0 | 0 | 0 | 0 | 0 | 0 | 0.0043646 | 1.74 | 0.091534 | 1.6457 | 1.6457 | 0 | 0 | 0.00063636 | 0.0059136 | 0.0026855 | 0 | 0 | -0.39717 | 0 | 0 | -0.61592 | 0.024541 | 0.014532 | 0 | 0 | 0 | 2.0792 | 0 | 0 | 0.81115 | 0 | 0 | 0 | 0.08253 | -0.44987 | 0.039878 | 0 | 0.16458 | 0 | -0.23463 | 0 | 0 | 0 | 0 | 0 | 0 | 0 | 0 | 4.2467 | 0 | 0 | 0 | 0 | 0 | 0 | 0 | 0 | 0 | 0 | 0 | 0 | 0 | 0 | 0 | 0 | 0 | 0 | 0 | 8.2871 | 0 | 1.822 | 0 | 0 | 0 | 1.1142 | 3.2915 | 1.2254 | 3.0551 | 0 | 0.027791 | 0 | 0.74789 | 0.18741 | 0 | 29.465 | 27.7885 | -1.2477 | 0 | 0.44229 | 0 | 1.6728 | 0.14528
2025_12_29 Hr 06 | 0 | 0 | 0 | 0 | 0 | 0 | 0 | 0 | 0 | 0 | 0 | 0.0043646 | 1.41 | 0.077063 | 1.6457 | 1.6457 | 0 | 0 | 0.00063636 | 0.0059136 | 0.0026855 | 0 | 0 | -0.34229 | 0 | 0 | -0.56104 | 0.024541 | 0.014532 | 0 | 0 | 0 | 2.0792 | 0 | 0 | 0.81115 | 0 | 0 | 0 | 0.17689 | -0.82861 | 0.039878 | 0 | 0.17099 | 0 | -0.24385 | 0 | 0 | 0 | 0 | 0 | 0 | 0 | 0 | 4.5879 | 0 | 0 | 0 | 0 | 0 | 0 | 0 | 0 | 0 | 0 | 0 | 0 | 0 | 0 | 0 | 0 | 0 | 0 | 0 | 7.4185 | 0 | 1.822 | 0 | 0 | 0 | 0.91402 | 3.2915 | 1.2254 | 3.0551 | 0 | 0.027791 | 0 | 0.74789 | 0.18741 | 0 | 28.2115 | 26.7189 | -1.1472 | 0 | 0.44229 | 0 | 1.6728 | 0.14768
2025_12_29 Hr 07 | 0 | 0 | 0 | 0 | 0 | 0 | 0 | 0 | 0 | 0 | 0 | 0.0043646 | 1.29 | 0.060883 | 1.6457 | 1.6457 | 0 | 0 | 0.00063636 | 0.0059136 | 0.0026855 | 0 | 0 | 0 | -1.1358 | 0 | 0 | 0.024541 | 0.014532 | 0 | 0 | 0 | 2.0792 | 0 | 0 | 0.81115 | 0 | 0 | 0 | 0.35585 | -0.038625 | 0.039878 | 0 | 0.14766 | 0 | -0.21028 | 0 | 0 | 0 | 0 | 0 | 0 | 0 | 0 | 4.6533 | 0 | 0 | 0 | 0 | 0 | 0 | 0 | 0 | 0 | 0 | 0 | 0 | 0 | 0 | 0 | 0 | 0 | 0 | 0 | 6.8604 | 0 | 1.822 | 0 | 0 | 0 | 0.6137 | 3.2915 | 1.2254 | 3.0551 | 0 | 0.027791 | 0 | 0.74789 | 0.18741 | 0 | 28.0544 | 25.7918 | -1.3461 | 0 | 0.44229 | 0 | 1.6728 | 0.1498
2025_12_29 Hr 08 | 0 | 0 | 0 | 0 | 0 | 0 | 0 | 0 | 0 | 0 | 0 | 0.0043646 | 1.08 | 0.054275 | 1.6457 | 1.6457 | 0 | 0 | 0.00063636 | 0.0059136 | 0.0026855 | 0 | 0 | 0 | -1.0539 | 0 | 0 | 0.024541 | 0.014532 | 0 | 0 | 0 | 2.0792 | 0 | 0 | 0.81115 | 0 | 0 | 0 | 0.36954 | 0 | 0.039878 | 0 | 0.15723 | 0 | -0.22405 | 0 | 0 | 0 | 0 | 0 | 0 | 0 | 0 | 4.5226 | 0 | 0 | 0 | 0 | 0 | 0 | 0 | 0 | 0 | 0 | 0 | 0 | 0 | 0 | 0 | 0 | 0 | 0 | 0 | 7.8928 | 0 | 1.822 | 0 | 0 | 0 | 0.78344 | 3.2915 | 1.2254 | 3.0551 | 0 | 0.027791 | 0 | 0.74789 | 0.18741 | 0 | 29.0311 | 26.648 | -1.2779 | 0 | 0.44229 | 0 | 1.6728 | 0.1512
2025_12_29 Hr 09 | 0.014894 | 0 | 0 | 0 | 0 | 0 | 0 | 0 | 0 | 0 | 0 | 0.0043646 | 1.02 | 0.05126 | 1.6457 | 1.6457 | 0 | 0 | 0.00063636 | 0.0059136 | 0.0026855 | 0 | 0 | 0 | -1.0539 | 0 | 0 | 0.024541 | 0.014532 | 0 | 0 | 0 | 2.0792 | 0 | 0 | 0.81115 | 0 | 0 | 0 | 0.10484 | -0.17314 | 0.039878 | 0 | 0.15723 | 0 | -0.22405 | 0 | 0 | 0 | 0 | 0 | 0 | 0 | 0 | 4.5226 | 0 | 0 | 0 | 0 | 0 | 0 | 0 | 0 | 0 | 0 | 0 | 0 | 0 | 0 | 0 | 0 | 0 | 0 | 0 | 8.908 | 0 | 1.822 | 0 | 0 | 0 | 0.97495 | 3.2915 | 1.2254 | 3.0551 | 0 | 0.027791 | -0.014894 | 0.74789 | 0.18741 | 0 | 29.7376 | 27.8072 | -1.2928 | 0 | 0.44229 | 0 | 1.6728 | 0.15181
2025_12_29 Hr 10 | 0.090669 | 2.1238e-05 | 0 | 0 | 0 | 0 | 0 | 0 | 0 | 0 | 0 | 0.0043646 | 0.87 | 0.041059 | 1.6457 | 1.6457 | 0 | 0 | 0.00063636 | 0.0059136 | 0.0026855 | 0 | 0 | 0 | -1.1359 | 0 | 0 | 0.024541 | 0.014532 | 0 | 0 | 0 | 2.0792 | 0 | 0 | 0.81115 | 0 | 0 | 0 | 0.10357 | -0.032288 | 0.039878 | 0 | 0.14765 | 0 | -0.21028 | 0 | 0 | 0 | 0 | 0 | 0 | 0 | 0 | 3.9709 | 0 | 0 | 0 | 0 | 0 | 0 | 0 | 0 | 0 | 0 | 0 | 0 | 0 | 0 | 0 | 0 | 0 | 0 | 0 | 9.4403 | 0 | 1.822 | 0 | 0 | 0 | 0.96189 | 3.2915 | 1.2254 | 3.0551 | 0 | 0.027791 | -0.090669 | 0.74789 | 0.18741 | 0 | 29.6171 | 27.6911 | -1.4368 | 0 | 0.44229 | 0 | 1.6728 | 0.15263
2025_12_29 Hr 11 | 0.13593 | 6.142e-05 | 0 | 0 | 0 | 0 | 0 | 0 | 0 | 0 | 0 | 0.0043646 | 0.87 | 0.046178 | 1.6457 | 1.6457 | 0 | 0 | 0.00063636 | 0.0059136 | 0.0026855 | 0 | 0 | 0 | -0.97825 | 0 | 0 | 0.024541 | 0.014532 | 0 | 0 | 0 | 2.0792 | 0 | 0 | 0.81115 | 0 | 0 | 0 | 0.1103 | -0.51936 | 0.039878 | 0 | 0.16606 | 0 | -0.23675 | 0 | 0 | 0 | 0 | 0 | 0 | 0 | 0 | 3.833 | 0 | 0 | 0 | 0 | 0 | 0 | 0 | 0 | 0 | 0 | 0 | 0 | 0 | 0 | 0 | 0 | 0 | 0 | 0 | 13.0774 | 0 | 1.822 | 0 | 0 | 0 | 1.0011 | 3.2915 | 1.2254 | 3.0551 | 0 | 0.027791 | -0.13593 | 0.74789 | 0.18741 | 0 | 32.8108 | 31.2793 | -1.3509 | 0 | 0.44229 | 0 | 1.6728 | 0.15202
2025_12_29 Hr 12 | 0.13579 | 9.1022e-05 | 0 | 0 | 0 | 0 | 0 | 0 | 0 | 0 | 0 | 0.0043646 | 0.9 | 0.042477 | 1.6457 | 1.6457 | 0 | 0 | 0.00063636 | 0.0059136 | 0.0026855 | 0 | 0 | 0 | -1.1358 | 0 | 0 | 0.024541 | 0.014532 | 0 | 0 | 0 | 2.0792 | 0 | 0 | 0.81115 | 0 | 0 | 0 | 0 | -0.52254 | 0.039878 | 0 | 0.14766 | 0 | -0.21028 | 0 | 0 | 0 | 0 | 0 | 0 | 0 | 0 | 3.833 | 0 | 0 | 0 | 0 | 0 | 0 | 0 | 0 | 0 | 0 | 0 | 0 | 0 | 0 | 0 | 0 | 0 | 0 | 0 | 10.6755 | 0 | 1.822 | 0 | 0 | 0 | 0.79215 | 3.2915 | 1.2254 | 3.0551 | 0 | 0.027791 | -0.13579 | 0.74789 | 0.18741 | 0 | 29.9817 | 28.6947 | -1.4819 | 0 | 0.44229 | 0 | 1.6728 | 0.15199
2025_12_29 Hr 13 | 0.045189 | 4.3531e-05 | 0 | 0 | 0 | 0 | 0 | 0 | 0 | 0 | 0 | 0.0043646 | 0.99 | 0.048755 | 1.6457 | 1.6457 | 0 | 0 | 0.00063636 | 0.0059136 | 0.0026855 | 0 | 0 | 0 | -1.0809 | 0 | 0 | 0.024541 | 0.014532 | 0 | 0 | 0 | 2.0792 | 0 | 0 | 0.81115 | 0 | 0 | 0 | 0 | -0.57904 | 0.039878 | 0 | 0.15407 | 0 | -0.21951 | 0 | 0 | 0 | 0 | 0 | 0 | 0 | 0 | 3.6297 | 0 | 0 | 0 | 0 | 0 | 0 | 0 | 0 | 0 | 0 | 0 | 0 | 0 | 0 | 0 | 0 | 0 | 0 | 0 | 12.2435 | 0 | 1.822 | 0 | 0 | 0 | 0.48312 | 3.2915 | 1.2254 | 3.0551 | 0 | 0.027791 | -0.045189 | 0.74789 | 0.18741 | 0 | 31.1224 | 29.7555 | -1.3456 | 0 | 0.44229 | 0 | 1.6728 | 0.1516
2025_12_29 Hr 14 | 0.15148 | 0.00033907 | 0 | 0 | 0 | 0 | 0 | 0 | 0 | 0 | 0 | 0.0043646 | 0.99 | 0.049968 | 1.6457 | 1.6457 | 0 | 0 | 0.00063636 | 0.0059136 | 0.0026855 | 0 | 0 | 0 | -1.0481 | 0 | 0 | 0.024541 | 0.014532 | 0 | 0 | 0 | 2.0792 | 0 | 0 | 0.81115 | 0 | 0 | 0 | 0.14025 | -0.13211 | 0.039878 | 0 | 0.15791 | 0 | -0.22503 | 0 | 0 | 0 | 0 | 0 | 0 | 0 | 0 | 3.9055 | 0 | 0 | 0 | 0 | 0 | 0 | 0 | 0 | 0 | 0 | 0 | 0 | 0 | 0 | 0 | 0 | 0 | 0 | 0 | 11.2444 | 0 | 1.822 | 0 | 0 | 0 | 0.13928 | 3.2915 | 1.2254 | 3.0551 | 0 | 0.027791 | -0.15148 | 0.74789 | 0.18741 | 0 | 30.6714 | 28.7963 | -1.4246 | 0 | 0.44229 | 0 | 1.6728 | 0.15163
2025_12_29 Hr 15 | 0.10643 | 0.0004369 | 0 | 0 | 0 | 0 | 0 | 0 | 0 | 0 | 0 | 0.0043646 | 1.38 | 0.076405 | 1.6457 | 1.6457 | 0 | 0 | 0.00063636 | 0.0059136 | 0.0026855 | 0 | 0 | 0 | -0.91698 | 0 | 0 | 0.024541 | 0.014532 | 0 | 0 | 0 | 2.0792 | 0 | 0 | 0.81115 | 0 | 0 | 0 | 0.045572 | -0.17208 | 0.039878 | 0 | 0.17322 | 0 | -0.24705 | 0 | 0 | 0 | 0 | 0 | 0 | 0 | 0 | 3.833 | 0 | 0 | 0 | 0 | 0 | 0 | 0 | 0 | 0 | 0 | 0 | 0 | 0 | 0 | 0 | 0 | 0 | 0 | 0 | 12.1001 | 0 | 1.822 | 0 | 0 | 0 | 0.13057 | 3.2915 | 1.2254 | 3.0551 | 0 | 0.027791 | -0.10643 | 0.74789 | 0.18741 | 0 | 31.8368 | 29.9423 | -1.2705 | 0 | 0.44229 | 0 | 1.6728 | 0.15165
2025_12_29 Hr 16 | 0 | 0.00013015 | 0 | 0 | 0 | 0 | 0 | 0 | 0 | 0 | 0 | 0.0043646 | 1.11 | 0.051662 | 1.6457 | 1.6457 | 0 | 0 | 0.00063636 | 0.0059136 | 0.0026855 | 0 | 0 | 0 | -1.1533 | 0 | 0 | 0.024541 | 0.014532 | 0 | 0 | 0 | 2.0792 | 0 | 0 | 0.81115 | 0 | 0 | 0 | 0.1911 | -0.08167 | 0.039878 | 0 | 0.14561 | 0 | -0.20734 | 0 | 0 | 0 | 0 | 0 | 0 | 0 | 0 | 3.9709 | 0 | 0 | 0 | 0 | 0 | 0 | 0 | 0 | 0 | 0 | 0 | 0 | 0 | 0 | 0 | 0 | 0 | 0 | 0 | 11.0357 | 0 | 1.822 | 0 | 0 | 0 | 0.047877 | 3.2915 | 1.2254 | 3.0551 | 0 | 0.027791 | 0 | 0.74789 | 0.18741 | 0 | 30.5712 | 28.531 | -1.3607 | 0 | 0.44229 | 0 | 1.6728 | 0.15108
2025_12_29 Hr 17 | 0.014966 | 6.3714e-05 | 0 | 0 | 0 | 0 | 0 | 0 | 0 | 0 | 0 | 0.0043646 | 1.59 | 0.092698 | 1.6457 | 1.6457 | 0 | 0 | 0.00063636 | 0.0059136 | 0.0026855 | 0 | 0 | 0 | -0.83837 | 0 | 0 | 0.024541 | 0.014532 | 0 | 0 | 0 | 2.0792 | 0 | 0 | 0.81115 | 0 | 0 | 0 | 0.22075 | -0.020448 | 0.039878 | 0 | 0.1824 | 0 | -0.26025 | 0 | 0 | 0 | 0 | 0 | 0 | 0 | 0 | 3.9709 | 0 | 0 | 0 | 0 | 0 | 0 | 0 | 0 | 0 | 0 | 0 | 0 | 0 | 0 | 0 | 0 | 0 | 0 | 0 | 16.682 | 0 | 1.822 | 0 | 0 | 0 | 0.091402 | 3.2915 | 1.2254 | 3.0551 | 0 | 0.027791 | -0.014966 | 0.74789 | 0.18741 | 0 | 37.1368 | 34.7586 | -1.1136 | 0 | 0.44229 | 0 | 1.6728 | 0.15284
2025_12_29 Hr 18 | 0 | 0 | 0 | 0 | 0 | 0 | 0 | 0 | 0 | 0 | 0 | 0.0043646 | 1.98 | 0.11243 | 1.6457 | 1.6457 | 0 | 0 | 0.00063636 | 0.0059136 | 0.0026855 | 0 | 0 | 0 | -0.87904 | 0 | 0 | 0.024541 | 0.014532 | 0 | 0 | 0 | 2.0792 | 0 | 0 | 0.81115 | 0 | 0 | 0 | 0.0052539 | -0.094294 | 0.039878 | 0 | 0.17765 | 0 | -0.25342 | 0 | 0 | 0 | 0 | 0 | 0 | 0 | 0 | 3.833 | 0 | 0 | 0 | 0 | 0 | 0 | 0 | 0 | 0 | 0 | 0 | 0 | 0 | 0 | 0 | 0 | 0 | 0 | 0 | 16.534 | 0 | 1.822 | 0 | 0 | 0 | 0.16104 | 3.2915 | 1.2254 | 3.0551 | 0 | 0.027791 | 0 | 0.74789 | 0.18741 | 0 | 37.0077 | 34.9377 | -1.1325 | 0 | 0.44229 | 0 | 1.6728 | 0.15365
2025_12_29 Hr 19 | 0 | 0 | 0 | 0 | 0 | 0 | 0 | 0 | 0 | 0 | 0 | 0.0043646 | 2.04 | 0.11448 | 1.6457 | 1.6457 | 0 | 0 | 0.00063636 | 0.0059136 | 0.0026855 | 0 | 0 | 0 | -0.89687 | 0 | 0 | 0.024541 | 0.014532 | 0 | 0 | 0 | 2.0792 | 0 | 0 | 0.81115 | 0 | 0 | 0 | 0.72696 | 0 | 0.039878 | 0 | 0.17557 | 0 | -0.25043 | 0 | 0 | 0 | 0 | 0 | 0 | 0 | 0 | 4.0435 | 0 | 0 | 0 | 0 | 0 | 0 | 0 | 0 | 0 | 0 | 0 | 0 | 0 | 0 | 0 | 0 | 0 | 0 | 0 | 16.0795 | 0 | 1.822 | 0 | 0 | 0 | 0.12187 | 3.2915 | 1.2254 | 3.0551 | 0 | 0.027791 | 0 | 0.74789 | 0.18741 | 0 | 37.5868 | 34.7157 | -1.1473 | 0 | 0.44229 | 0 | 1.6728 | 0.15263
2025_12_29 Hr 20 | 0 | 0 | 0 | 0 | 0 | 0 | 0 | 0 | 0 | 0 | 0 | 0.0043646 | 2.13 | 0.12604 | 1.6457 | 1.6457 | 0 | 0 | 0.00063636 | 0.0059136 | 0.0026855 | 0 | 0 | 0 | -0.81494 | 0 | 0 | 0.024541 | 0.014532 | 0 | 0 | 0 | 2.0792 | 0 | 0 | 0.81115 | 0 | 0 | 0 | 0.60313 | -0.022203 | 0.039878 | 0 | 0.18514 | 0 | -0.26419 | 0 | 0 | 0 | 0 | 0 | 0 | 0 | 0 | 4.0435 | 0 | 0 | 0 | 0 | 0 | 0 | 0 | 0 | 0 | 0 | 0 | 0 | 0 | 0 | 0 | 0 | 0 | 0 | 0 | 19.9738 | 0 | 1.822 | 0 | 0 | 0 | 0.46136 | 3.2915 | 1.2254 | 3.0551 | 0 | 0.027791 | 0 | 0.74789 | 0.18741 | 0 | 41.8422 | 39.0489 | -1.0791 | 0 | 0.44229 | 0 | 1.6728 | 0.15057
2025_12_29 Hr 21 | 0 | 0 | 0 | 0 | 0 | 0 | 0 | 0 | 0 | 0 | 0 | 0.0043646 | 2.04 | 0.11448 | 1.6457 | 1.6457 | 0 | 0 | 0.00063636 | 0.0059136 | 0.0026855 | 0 | 0 | 0 | -0.8969 | 0 | 0 | 0.024541 | 0.014532 | 0 | 0 | 0 | 2.0792 | 0 | 0 | 0.81115 | 0 | 0 | 0 | 0.69903 | -0.1994 | 0.039878 | 0 | 0.17556 | 0 | -0.25042 | 0 | 0 | 0 | 0 | 0 | 0 | 0 | 0 | 3.9055 | 0 | 0 | 0 | 0 | 0 | 0 | 0 | 0 | 0 | 0 | 0 | 0 | 0 | 0 | 0 | 0 | 0 | 0 | 0 | 15.5193 | 0 | 1.822 | 0 | 0 | 0 | 0.70075 | 3.2915 | 1.2254 | 3.0551 | 0 | 0.027791 | 0 | 0.74789 | 0.18741 | 0 | 37.2387 | 34.5949 | -1.1473 | 0 | 0.44229 | 0 | 1.6728 | 0.15114
2025_12_29 Hr 22 | 0 | 0 | 0 | 0 | 0 | 0 | 0 | 0 | 0 | 0 | 0 | 0.0043646 | 1.89 | 0.10172 | 1.6457 | 1.6457 | 0 | 0 | 0.00063636 | 0.0059136 | 0.0026855 | 0 | 0 | 0 | -0.95835 | 0 | 0 | 0.024541 | 0.014532 | 0 | 0 | 0 | 2.0792 | 0 | 0 | 0.81115 | 0 | 0 | 0 | 0.60895 | -0.18399 | 0.039878 | 0 | 0.16838 | 0 | -0.2401 | 0 | 0 | 0 | 0 | 0 | 0 | 0 | 0 | 3.833 | 0 | 0 | 0 | 0 | 0 | 0 | 0 | 0 | 0 | 0 | 0 | 0 | 0 | 0 | 0 | 0 | 0 | 0 | 0 | 15.0245 | 0 | 1.822 | 0 | 0 | 0 | 0.91402 | 3.2915 | 1.2254 | 3.0551 | 0 | 0.027791 | 0 | 0.74789 | 0.18741 | 0 | 36.5939 | 34.0759 | -1.1985 | 0 | 0.44229 | 0 | 1.6728 | 0.14905
2025_12_29 Hr 23 | 0 | 0 | 0 | 0 | 0 | 0 | 0 | 0 | 0 | 0 | 0 | 0.0043646 | 1.86 | 0.10894 | 1.6457 | 1.6457 | 0 | 0 | 0.00063636 | 0.0059136 | 0.0026855 | 0 | 0 | -0.23746 | 0 | 0 | -0.45621 | 0.024541 | 0.014532 | 0 | 0 | 0 | 2.0792 | 0 | 0 | 0.81115 | 0 | 0 | 0 | 0.38354 | 0 | 0.039878 | 0 | 0.18323 | 0 | -0.26146 | 0 | 0 | 0 | 0 | 0 | 0 | 0 | 0 | 4.0435 | 0 | 0 | 0 | 0 | 0 | 0 | 0 | 0 | 0 | 0 | 0 | 0 | 0 | 0 | 0 | 0 | 0 | 0 | 0 | 12.9812 | 0 | 1.822 | 0 | 0 | 0 | 1.1534 | 3.2915 | 1.2254 | 3.0551 | 0 | 0.027791 | 0 | 0.74789 | 0.18741 | 0 | 35.1779 | 32.4579 | -0.95512 | 0 | 0.44229 | 0 | 1.6728 | 0.14721
2025_12_29 Hr 24 | 0 | 0 | 0 | 0 | 0 | 0 | 0 | 0 | 0 | 0 | 0 | 0.0043646 | 1.98 | 0.11549 | 1.6457 | 1.6457 | 0 | 0 | 0.00063636 | 0.0059136 | 0.0026855 | 0 | 0 | -0.24392 | 0 | 0 | -0.46267 | 0.024541 | 0.014532 | 0 | 0 | 0 | 2.0792 | 0 | 0 | 0.81115 | 0 | 0 | 0 | 0.099972 | -0.31406 | 0.039878 | 0 | 0.18248 | 0 | -0.26037 | 0 | 0 | 0 | 0 | 0 | 0 | 0 | 0 | 4.5226 | 0 | 0 | 0 | 0 | 0 | 0 | 0 | 0 | 0 | 0 | 0 | 0 | 0 | 0 | 0 | 0 | 0 | 0 | 0 | 11.8114 | 0 | 1.822 | 0 | 0 | 0 | 1.3144 | 3.2915 | 1.2254 | 3.0551 | 0 | 0.027791 | 0 | 0.74789 | 0.18741 | 0 | 34.1637 | 32.0533 | -0.96695 | 0 | 0.44229 | 0 | 1.6728 | 0.1457
2025_12_30 Hr 01 | 0 | 0 | 0 | 0 | 0 | 0 | 0 | 0 | 0 | 0 | 0 | 0.0043646 | 1.86 | 0.11785 | 1.6457 | 1.6457 | 0 | 0 | 0.00063636 | 0.0059136 | 0.0026855 | 0 | 0 | -0.10912 | 0 | 0 | -0.32787 | 0.024541 | 0.014532 | 0 | 0 | 0 | 2.0792 | 0 | 0 | 0.81115 | 0 | 0 | 0 | 0.28121 | -0.1616 | 0.039878 | 0 | 0.19822 | 0 | -0.28302 | 0 | 0 | 0 | 0 | 0 | 0 | 0 | 0 | 4.5226 | 0 | 0 | 0 | 0 | 0 | 0 | 0 | 0 | 0 | 0 | 0 | 0 | 0 | 0 | 0 | 0 | 0 | 0 | 0 | 14.6216 | 0 | 1.822 | 0 | 0 | 0 | 1.2317 | 3.2915 | 1.2254 | 3.0551 | 0 | 0.027791 | 0 | 0.74789 | 0.18741 | 0 | 37.3526 | 34.6615 | -0.72002 | 0 | 0.44229 | 0 | 1.6728 | 0.14405
2025_12_30 Hr 02 | 0 | 0 | 0 | 0 | 0 | 0 | 0 | 0 | 0 | 0 | 0 | 0.0043646 | 1.32 | 0.084818 | 1.6457 | 1.6457 | 0 | 0 | 0.00063636 | 0.0059136 | 0.0026855 | 0 | 0 | -0.085103 | 0 | 0 | -0.30385 | 0.024541 | 0.014532 | 0 | 0 | 0 | 2.0792 | 0 | 0 | 0.81115 | 0 | 0 | 0 | 0.4375 | -0.10076 | 0.039878 | 0 | 0.20103 | 0 | -0.28705 | 0 | 0 | 0 | 0 | 0 | 0 | 0 | 0 | 4.3121 | 0 | 0 | 0 | 0 | 0 | 0 | 0 | 0 | 0 | 0 | 0 | 0 | 0 | 0 | 0 | 0 | 0 | 0 | 0 | 15.2589 | 0 | 1.822 | 0 | 0 | 0 | 1.2927 | 3.2915 | 1.2254 | 3.0551 | 0 | 0.027791 | 0 | 0.74789 | 0.18741 | 0 | 37.5281 | 34.5759 | -0.67601 | 0 | 0.44229 | 0 | 1.6728 | 0.14374
2025_12_30 Hr 03 | 0 | 0 | 0 | 0 | 0 | 0 | 0 | 0 | 0 | 0 | 0 | 0.0043646 | 0.78 | 0.050216 | 1.6457 | 1.6457 | 0 | 0 | 0.00063636 | 0.0059136 | 0.0026855 | 0 | 0 | -0.081812 | 0 | 0 | -0.30056 | 0.024541 | 0.014532 | 0 | 0 | 0 | 2.0792 | 0 | 0 | 0.81115 | 0 | 0 | 0 | 0 | -0.35363 | 0.039878 | 0 | 0.20141 | 0 | -0.28761 | 0 | 0 | 0 | 0 | 0 | 0 | 0 | 0 | 4.1741 | 0 | 0 | 0 | 0 | 0 | 0 | 0 | 0 | 0 | 0 | 0 | 0 | 0 | 0 | 0 | 0 | 0 | 0 | 0 | 16.4079 | 0 | 1.822 | 0 | 0 | 0 | 1.4058 | 3.2915 | 1.2254 | 3.0551 | 0 | 0.027791 | 0 | 0.74789 | 0.18741 | 0 | 37.3935 | 35.1256 | -0.66998 | 0 | 0.44229 | 0 | 1.6728 | 0.14383
2025_12_30 Hr 04 | 0 | 0 | 0 | 0 | 0 | 0 | 0 | 0 | 0 | 0 | 0 | 0.0043646 | 2.28 | 0.14746 | 1.6457 | 1.6457 | 0 | 0 | 0.00063636 | 0.0059136 | 0.0026855 | 0 | 0 | -0.073853 | 0 | 0 | -0.2926 | 0.024541 | 0.014532 | 0 | 0 | 0 | 2.0792 | 0 | 0 | 0.81115 | 0 | 0 | 0 | 0.31809 | 0 | 0.039878 | 0 | 0.20234 | 0 | -0.28894 | 0 | 0 | 0 | 0 | 0 | 0 | 0 | 0 | 4.0435 | 0 | 0 | 0 | 0 | 0 | 0 | 0 | 0 | 0 | 0 | 0 | 0 | 0 | 0 | 0 | 0 | 0 | 0 | 0 | 15.3221 | 0 | 1.822 | 0 | 0 | 0 | 1.2622 | 3.2915 | 1.2254 | 3.0551 | 0 | 0.027791 | 0 | 0.74789 | 0.18741 | 0 | 38.3167 | 35.3625 | -0.6554 | 0 | 0.44229 | 0 | 1.6728 | 0.1436
2025_12_30 Hr 05 | 0 | 0 | 0 | 0 | 0 | 0 | 0 | 0 | 0 | 0 | 0 | 0.0043646 | 2.46 | 0.15802 | 1.6457 | 1.6457 | 0 | 0 | 0.00063636 | 0.0059136 | 0.0026855 | 0 | 0 | -0.085687 | 0 | 0 | -0.30444 | 0.024541 | 0.014532 | 0 | 0 | 0 | 2.0792 | 0 | 0 | 0.81115 | 0 | 0 | 0 | 0 | -1.4077 | 0.039878 | 0 | 0.20096 | 0 | -0.28695 | 0 | 0 | 0 | 0 | 0 | 0 | 0 | 0 | 4.0435 | 0 | 0 | 0 | 0 | 0 | 0 | 0 | 0 | 0 | 0 | 0 | 0 | 0 | 0 | 0 | 0 | 0 | 0 | 0 | 15.4782 | 0 | 1.822 | 0 | 0 | 0 | 1.3754 | 3.2915 | 1.2254 | 3.0551 | 0 | 0.027791 | 0 | 0.74789 | 0.18741 | 0 | 37.0301 | 35.8234 | -0.67708 | 0 | 0.44229 | 0 | 1.6728 | 0.14465
2025_12_30 Hr 06 | 0 | 0 | 0 | 0 | 0 | 0 | 0 | 0 | 0 | 0 | 0 | 0.0043646 | 2.55 | 0.16886 | 1.6457 | 1.6457 | 32.0247 | 0 | 0.00063636 | 0.0059136 | 0.0026855 | 0 | 0 | -0.032541 | 0 | 0 | -0.25129 | 0.024541 | 0.014532 | 0 | 0 | 0 | 2.0792 | 0 | 0 | 0.81115 | 0 | 0 | 0 | 0 | -4.6172 | 0.039878 | 0 | 0.1724 | 0 | -0.29588 | 0 | 0 | 0 | 0 | 0 | 0 | 0 | 0 | 4.1741 | 0 | 0 | 0 | 0 | 0 | 0 | 0 | 0 | 0 | 0 | 0 | 0 | 0 | 0 | 0 | 0 | 0 | 0 | 0 | 9.15 | 0 | 1.822 | 0 | 0 | 0 | 0.75298 | 16.5562 | 1.2254 | 3.0551 | 0 | 0.027791 | 0 | 0.74789 | 0.18741 | 0 | 40.4654 | 29.1061 | -0.57971 | 0 | 0.44229 | 0 | 1.6728 | 0.14649
2025_12_30 Hr 07 | 0 | 0 | 0 | 0 | 0 | 0 | 0 | 0 | 0 | 0 | 0 | 0.0043646 | 2.52 | 0.18122 | 1.6457 | 1.6457 | 14.1347 | 1.0348 | 0.00063636 | 0.0059136 | 0.0026855 | 0 | 0 | 0 | -0.47375 | 0 | 0 | 0.024541 | 0.014532 | 0 | 0 | 0 | 2.0792 | 0 | 0 | 0.81115 | 0 | 0 | 0 | 4.0274 | 0 | 0.039878 | 0 | 0.18723 | 0 | -0.32151 | 0 | 0 | 0 | 0 | 0 | 0 | 0 | 0 | 4.1741 | 0 | 0 | 0 | 0 | 0 | 0 | 0 | 0 | 0 | 0 | 0 | 0 | 0 | 0 | 0 | 0 | 0 | 0 | 0 | 5.6512 | 0 | 1.822 | 0 | 0 | 0 | 0.23068 | 18.461 | 1.2254 | 3.0551 | 0 | 0.027791 | 0 | 0.74789 | 0.18741 | 0 | 46.7629 | 25.0697 | -0.79526 | 0 | 0.44229 | 0 | 1.6728 | 0.14879
2025_12_30 Hr 08 | 0 | 0 | 0 | 0 | 0 | 0 | 0 | 0 | 0 | 0 | 0 | 0.0043646 | 2.46 | 0.18059 | 1.6457 | 1.6457 | 17.225 | 0.75258 | 0.00063636 | 0.0059136 | 0.0026855 | 0 | 0 | 0 | -0.43369 | 0 | 0 | 0.024541 | 0.014532 | 0 | 0 | 0 | 2.0792 | 0 | 0 | 0.81115 | 0 | 0 | 0 | 0.051307 | -1.1354 | 0.039878 | 0 | 0.19113 | 0 | -0.32824 | 0 | 0 | 0 | 0 | 0 | 0 | 0 | 0 | 4.3121 | 0 | 0 | 0 | 0 | 0 | 0 | 0 | 0 | 0 | 0 | 0 | 0 | 0 | 0 | 0 | 0 | 0 | 0 | 0 | 6.792 | 0 | 1.822 | 0 | 0 | 0 | 0.73121 | 21.2691 | 1.2254 | 3.0551 | 0 | 0.027791 | 0 | 0.74789 | 0.18741 | 0 | 46.213 | 26.7899 | -0.76193 | 0 | 0.44229 | 0 | 1.6728 | 0.15034
2025_12_30 Hr 09 | 0 | 0 | 0 | 0 | 0 | 0 | 0 | 0 | 0 | 0 | 0 | 0.0043646 | 2.34 | 0.16627 | 1.6457 | 1.6457 | 17.2357 | 0.47036 | 0.00063636 | 0.0059136 | 0.0026855 | 0 | 0 | 0 | -0.49669 | 0 | 0 | 0.024541 | 0.014532 | 0 | 0 | 0 | 2.0792 | 0 | 0 | 0.81115 | 0 | 0 | 0 | 0.89498 | -0.64676 | 0.039878 | 0 | 0.185 | 0 | -0.31766 | 0 | 0 | 0 | 0 | 0 | 0 | 0 | 0 | 4.5879 | 0 | 0 | 0 | 0 | 0 | 0 | 0 | 0 | 0 | 0 | 0 | 0 | 0 | 0 | 0 | 0 | 0 | 0 | 0 | 4.9585 | 0 | 1.822 | 0 | 0 | 0 | 0.45266 | 20.9976 | 1.2254 | 3.0551 | 0 | 0.027791 | 0 | 0.74789 | 0.18741 | 0 | 45.2513 | 24.8198 | -0.81434 | 0 | 0.44229 | 0 | 1.6728 | 0.15077
2025_12_30 Hr 10 | 0.24229 | 1.6093e-05 | 0 | 0 | 0 | 0 | 0 | 0 | 0 | 0 | 0 | 0.0043646 | 2.1 | 0.1502 | 1.6457 | 1.6457 | 17.2357 | 0.75258 | 0.00063636 | 0.0059136 | 0.0026855 | 0 | 0 | 0 | -0.48412 | 0 | 0 | 0.024541 | 0.014532 | 0 | 0 | 0 | 2.0792 | 0 | 0 | 0.81115 | 0 | 0 | 0 | 1.4938 | 0 | 0.039878 | 0 | 0.18622 | 0 | -0.31977 | 0 | 0 | 0 | 0 | 0 | 0 | 0 | 0 | 4.5879 | 0 | 0 | 0 | 0 | 0 | 0 | 0 | 0 | 0 | 0 | 0 | 0 | 0 | 0 | 0 | 0 | 0 | 0 | 0 | 3.805 | 0 | 1.822 | 0 | 0 | 0 | 0.6224 | 21.2798 | 1.2254 | 3.0551 | 0 | 0.027791 | -0.24229 | 0.74789 | 0.18741 | 0 | 45.5499 | 23.8225 | -1.0462 | 0 | 0.44229 | 0 | 1.6728 | 0.15096
2025_12_30 Hr 11 | 0.1971 | 1.5518e-05 | 0 | 0 | 0 | 0 | 0 | 0 | 0 | 0 | 0 | 0.0043646 | 1.47 | 0.10919 | 1.6457 | 1.6457 | 17.2357 | 1.1289 | 0.00063636 | 0.0059136 | 0.0026855 | 0 | 0 | 0 | -0.41048 | 0 | 0 | 0.024541 | 0.014532 | 0 | 0 | 0 | 2.0792 | 0 | 0 | 0.81115 | 0 | 0 | 0 | 0.26575 | -0.0052661 | 0.039878 | 0 | 0.19338 | 0 | -0.33214 | 0 | 0 | 0 | 0 | 0 | 0 | 0 | 0 | 4.3847 | 0 | 0 | 0 | 0 | 0 | 0 | 0 | 0 | 0 | 0 | 0 | 0 | 0 | 0 | 0 | 0 | 0 | 0 | 0 | 3.9198 | 0 | 1.822 | 0 | 0 | 0 | 1.3449 | 21.6561 | 1.2254 | 3.0551 | 0 | 0.027791 | -0.1971 | 0.74789 | 0.18741 | 0 | 44.7178 | 23.7409 | -0.93972 | 0 | 0.44229 | 0 | 1.6728 | 0.15157
2025_12_30 Hr 12 | 0.13579 | 3.6184e-05 | 0 | 0 | 0 | 0 | 0 | 0 | 0 | 0 | 0 | 0.0043646 | 1.2 | 0.084428 | 1.6457 | 1.6457 | 17.2357 | 0.65851 | 0.00063636 | 0.0059136 | 0.0026855 | 0 | 0 | 0 | -0.51544 | 0 | 0 | 0.024541 | 0.014532 | 0 | 0 | 0 | 2.0792 | 0 | 0 | 0.81115 | 0 | 0 | 0 | 0.009701 | -1.31 | 0.039878 | 0 | 0.18318 | 0 | -0.31451 | 0 | 0 | 0 | 0 | 0 | 0 | 0 | 0 | 4.5879 | 0 | 0 | 0 | 0 | 0 | 0 | 0 | 0 | 0 | 0 | 0 | 0 | 0 | 0 | 0 | 0 | 0 | 0 | 0 | 3.9003 | 0 | 1.822 | 0 | 0 | 0 | 1.7062 | 21.1857 | 1.2254 | 3.0551 | 0 | 0.027791 | -0.13579 | 0.74789 | 0.18741 | 0 | 42.8498 | 23.9301 | -0.96573 | 0 | 0.44229 | 0 | 1.6728 | 0.15182
2025_12_30 Hr 13 | 0.045189 | 4.3474e-05 | 0 | 0 | 0 | 0 | 0 | 0 | 0 | 0 | 0 | 0.0043646 | 1.23 | 0.085313 | 1.6457 | 1.6457 | 17.2357 | 0.47036 | 0.00063636 | 0.0059136 | 0.0026855 | 0 | 0 | 0 | -0.54215 | 0 | 0 | 0.024541 | 0.014532 | 0 | 0 | 0 | 2.0792 | 0 | 0 | 0.81115 | 0 | 0 | 0 | 0.010517 | -1.8861 | 0.039878 | 0 | 0.18058 | 0 | -0.31002 | 0 | 0 | 0 | 0 | 0 | 0 | 0 | 0 | 4.6533 | 0 | 0 | 0 | 0 | 0 | 0 | 0 | 0 | 0 | 0 | 0 | 0 | 0 | 0 | 0 | 0 | 0 | 0 | 0 | 5.3686 | 0 | 1.822 | 0 | 0 | 0 | 1.8063 | 20.9976 | 1.2254 | 3.0551 | 0 | 0.027791 | -0.045189 | 0.74789 | 0.18741 | 0 | 43.7284 | 25.5038 | -0.89735 | 0 | 0.44229 | 0 | 1.6728 | 0.15139
2025_12_30 Hr 14 | 0.12133 | 4.4574e-05 | 0 | 0 | 0 | 0 | 0 | 0 | 0 | 0 | 0 | 0.0043646 | 1.05 | 0.072803 | 1.6457 | 1.6457 | 17.2357 | 0.47036 | 0.00063636 | 0.0059136 | 0.0026855 | 0 | 0 | 0 | -0.54277 | 0 | 0 | 0.024541 | 0.014532 | 0 | 0 | 0 | 2.0792 | 0 | 0 | 0.81115 | 0 | 0 | 0 | 0.71436 | -0.036382 | 0.039878 | 0 | 0.18052 | 0 | -0.30991 | 0 | 0 | 0 | 0 | 0 | 0 | 0 | 0 | 4.7259 | 0 | 0 | 0 | 0 | 0 | 0 | 0 | 0 | 0 | 0 | 0 | 0 | 0 | 0 | 0 | 0 | 0 | 0 | 0 | 10.0645 | 0 | 1.822 | 0 | 0 | 0 | 1.5538 | 20.9976 | 1.2254 | 3.0551 | 0 | 0.027791 | -0.12133 | 0.74789 | 0.18741 | 0 | 50.6042 | 29.9027 | -0.97401 | 0 | 0.44229 | 0 | 1.6728 | 0.15058
2025_12_30 Hr 15 | 0.045189 | 6.9107e-05 | 0 | 0 | 0 | 0 | 0 | 0 | 0 | 0 | 0 | 0.0043646 | 0.84 | 0.058258 | 1.6457 | 1.6457 | 17.2357 | 0.65851 | 0.00063636 | 0.0059136 | 0.0026855 | 0 | 0 | 0 | -0.54229 | 0 | 0 | 0.024541 | 0.014532 | 0 | 0 | 0 | 2.0792 | 0 | 0 | 0.81115 | 0 | 0 | 0 | 0.14344 | -0.88472 | 0.039878 | 0 | 0.18057 | 0 | -0.31 | 0 | 0 | 0 | 0 | 0 | 0 | 0 | 0 | 4.6533 | 0 | 0 | 0 | 0 | 0 | 0 | 0 | 0 | 0 | 0 | 0 | 0 | 0 | 0 | 0 | 0 | 0 | 0 | 0 | 5.0874 | 0 | 1.822 | 0 | 0 | 0 | 2.3286 | 21.1857 | 1.2254 | 3.0551 | 0 | 0.027791 | -0.045189 | 0.74789 | 0.18741 | 0 | 44.8741 | 25.3271 | -0.89748 | 0 | 0.44229 | 0 | 1.6728 | 0.15071
2025_12_30 Hr 16 | 0 | 2.7768e-05 | 0 | 0 | 0 | 0 | 0 | 0 | 0 | 0 | 0 | 0.0043646 | 0.6 | 0.043195 | 1.6457 | 1.6457 | 17.2357 | 0.65851 | 0.00063636 | 0.0059136 | 0.0026855 | 0 | 0 | 0 | -0.47165 | 0 | 0 | 0.024541 | 0.014532 | 0 | 0 | 0 | 2.0792 | 0 | 0 | 0.81115 | 0 | 0 | 0 | 0 | -0.90111 | 0.039878 | 0 | 0.18744 | 0 | -0.32186 | 0 | 0 | 0 | 0 | 0 | 0 | 0 | 0 | 4.6533 | 0 | 0 | 0 | 0 | 0 | 0 | 0 | 0 | 0 | 0 | 0 | 0 | 0 | 0 | 0 | 0 | 0 | 0 | 0 | 4.4537 | 0 | 1.822 | 0 | 0 | 0 | 2.6506 | 21.1857 | 1.2254 | 3.0551 | 0 | 0.027791 | 0 | 0.74789 | 0.18741 | 0 | 44.2068 | 24.7157 | -0.79351 | 0 | 0.44229 | 0 | 1.6728 | 0.15116
2025_12_30 Hr 17 | 0.014966 | 0 | 0 | 0.31869 | 0.31869 | 0.31451 | 0.31869 | 0.31869 | 0.31869 | 0 | 0 | 0.0043646 | 0.75 | 0.066827 | 1.6457 | 1.6457 | 17.2357 | 1.1289 | 0.00063636 | 0.0059136 | 0.0026855 | 0 | 0 | 0 | -0.013312 | 0 | 0 | 0.024541 | 0.014532 | 0 | 0 | 0 | 2.0792 | 0 | 0 | 0.81115 | 0 | 0 | 0 | 0 | -2.3051 | 0.039878 | 0 | 0.22626 | 0 | -0.39886 | 0 | 0 | 0 | 0 | 0 | 0 | 0 | 0 | 4.6533 | 0 | 0 | 0 | 0 | 0 | 0 | 0 | 0 | 0 | 0 | 0 | 0 | 0 | 0 | 0 | 0 | 0 | 0 | 0 | 6.1735 | 0 | 1.822 | 0 | 0 | 0 | 2.3764 | 23.5641 | 1.2254 | 3.0551 | 0 | 0.027791 | -0.014966 | 0.74789 | 0.18741 | 0 | 47.1823 | 26.3504 | -0.42714 | 0 | 0.44229 | 0 | 1.6728 | 0.15176
2025_12_30 Hr 18 | 0 | 0 | 0 | 0.31869 | 0.31869 | 0.31451 | 0.31869 | 0.31869 | 0.31869 | 0 | 0 | 0.0043646 | 1.44 | 0.12804 | 1.6457 | 1.6457 | 17.2357 | 1.1289 | 0.00063636 | 0.0059136 | 0.0026855 | 0 | 0 | 0 | -0.018291 | 0 | 0 | 0.024541 | 0.014532 | 0 | 0 | 0 | 2.0792 | 0 | 0 | 0.81115 | 0 | 0 | 0 | 0 | -1.6115 | 0.039878 | 0 | 0.22579 | 0 | -0.39803 | 0 | 0 | 0 | 0 | 0 | 0 | 0 | 0 | 4.3121 | 0 | 0 | 0 | 0 | 0 | 0 | 0 | 0 | 0 | 0 | 0 | 0 | 0 | 0 | 0 | 0 | 0 | 0 | 0 | 8.2386 | 0 | 1.822 | 0 | 0 | 0 | 1.9064 | 23.5641 | 1.2254 | 3.0551 | 0 | 0.027791 | 0 | 0.74789 | 0.18741 | 0 | 49.8764 | 28.3402 | -0.41632 | 0 | 0.44229 | 0 | 1.6728 | 0.15139
2025_12_30 Hr 19 | 0 | 0 | 0 | 0.31869 | 0.31869 | 0.31451 | 0.31869 | 0.31869 | 0.31869 | 0 | 0 | 0.0043646 | 1.56 | 0.13915 | 1.6457 | 1.6457 | 17.2357 | 1.1289 | 0.00063636 | 0.0059136 | 0.0026855 | 0 | 0 | 0 | -0.010749 | 0 | 0 | 0.024541 | 0.014532 | 0 | 0 | 0 | 2.0792 | 0 | 0 | 0.81115 | 0 | 0 | 0 | 0 | -2.7335 | 0.039878 | 0 | 0.2265 | 0 | -0.39929 | 0 | 0 | 0 | 0 | 0 | 0 | 0 | 0 | 4.2467 | 0 | 0 | 0 | 0 | 0 | 0 | 0 | 0 | 0 | 0 | 0 | 0 | 0 | 0 | 0 | 0 | 0 | 0 | 0 | 10.524 | 0 | 1.822 | 0 | 0 | 0 | 1.6757 | 23.5641 | 1.2254 | 3.0551 | 0 | 0.027791 | 0 | 0.74789 | 0.18741 | 0 | 50.8802 | 30.4596 | -0.41004 | 0 | 0.44229 | 0 | 1.6728 | 0.1504
2025_12_30 Hr 20 | 0 | 0 | 0 | 0.31869 | 0.31869 | 0.31451 | 0.31869 | 0.31869 | 0.31869 | 0 | 0 | 0.0043646 | 1.53 | 0.13755 | 1.6457 | 1.6457 | 17.2357 | 1.1289 | 0.00063636 | 0.0059136 | 0.0026855 | 0 | 0 | 0 | 0.0080843 | 0 | 0 | 0.024541 | 0.014532 | 0 | 0 | 0 | 2.0792 | 0 | 0 | 0.81115 | 0 | 0 | 0 | 0 | -0.8649 | 0.039878 | 0 | 0.22829 | 0 | -0.40246 | 0 | 0 | 0 | 0 | 0 | 0 | 0 | 0 | 4.0435 | 0 | 0 | 0 | 0 | 0 | 0 | 0 | 0 | 0 | 0 | 0 | 0 | 0 | 0 | 0 | 0 | 0 | 0 | 0 | 12.6001 | 0 | 1.822 | 0 | 0 | 0 | 1.1055 | 23.5641 | 1.2254 | 3.0551 | 0 | 0.027791 | 0 | 0.74789 | 0.18741 | 0 | 54.034 | 31.7292 | -0.39437 | 0 | 0.44229 | 0 | 1.6728 | 0.14888
2025_12_30 Hr 21 | 0 | 0 | 0 | 0 | 0 | 0 | 0 | 0 | 0 | 0 | 0 | 0.0043646 | 1.74 | 0.14647 | 1.6457 | 1.6457 | 17.2357 | 1.1289 | 0.00063636 | 0.0059136 | 0.0026855 | 0 | 0 | 0 | -0.14521 | 0 | 0 | 0.024541 | 0.014532 | 0 | 0 | 0 | 2.0792 | 0 | 0 | 0.81115 | 0 | 0 | 0 | 0.040399 | -0.15495 | 0.039878 | 0 | 0.21917 | 0 | -0.37671 | 0 | 0 | 0 | 0 | 0 | 0 | 0 | 0 | 4.3121 | 0 | 0 | 0 | 0 | 0 | 0 | 0 | 0 | 0 | 0 | 0 | 0 | 0 | 0 | 0 | 0 | 0 | 0 | 0 | 12.637 | 0 | 1.822 | 0 | 0 | 0 | 1.1142 | 21.6561 | 1.2254 | 3.0551 | 0 | 0.027791 | 0 | 0.74789 | 0.18741 | 0 | 53.2804 | 32.2608 | -0.52191 | 0 | 0.44229 | 0 | 1.6728 | 0.14731
2025_12_30 Hr 22 | 0 | 0 | 0 | 0 | 0 | 0 | 0 | 0 | 0 | 0 | 0 | 0.0043646 | 1.86 | 0.15836 | 1.6457 | 1.6457 | 17.2357 | 1.1289 | 0.00063636 | 0.0059136 | 0.0026855 | 0 | 0 | 0 | -0.11954 | 0 | 0 | 0.024541 | 0.014532 | 0 | 0 | 0 | 2.0792 | 0 | 0 | 0.81115 | 0 | 0 | 0 | 0 | -1.7194 | 0.039878 | 0 | 0.22166 | 0 | -0.38102 | 0 | 0 | 0 | 0 | 0 | 0 | 0 | 0 | 3.9055 | 0 | 0 | 0 | 0 | 0 | 0 | 0 | 0 | 0 | 0 | 0 | 0 | 0 | 0 | 0 | 0 | 0 | 0 | 0 | 13.4898 | 0 | 1.822 | 0 | 0 | 0 | 1.3362 | 21.6561 | 1.2254 | 3.0551 | 0 | 0.027791 | 0 | 0.74789 | 0.18741 | 0 | 52.4955 | 33.0594 | -0.50056 | 0 | 0.44229 | 0 | 1.6728 | 0.14573
2025_12_30 Hr 23 | 0 | 0 | 0 | 0 | 0 | 0 | 0 | 0 | 0 | 0 | 0 | 0.0043646 | 2.28 | 0.19757 | 1.6457 | 1.6457 | 17.2932 | 1.1348 | 0.00063636 | 0.0059136 | 0.0026855 | 0 | 0 | 0.51486 | 0 | 0 | 0.29611 | 0.024541 | 0.014532 | 0 | 0 | 0 | 2.0792 | 0 | 0 | 0.81115 | 0 | 0 | 0 | 0.15399 | -0.29326 | 0.039878 | 0 | 0.22561 | 0 | -0.38785 | 0 | 0 | 0 | 0 | 0 | 0 | 0 | 0 | 4.0435 | 0 | 0 | 0 | 0 | 0 | 0 | 0 | 0 | 0 | 0 | 0 | 0 | 0 | 0 | 0 | 0 | 0 | 0 | 0 | 7.3671 | 0 | 1.822 | 0 | 0 | 0 | 1.062 | 21.7195 | 1.2254 | 3.0551 | 0 | 0.027791 | 0 | 0.74789 | 0.18741 | 0 | 49.2614 | 27.2581 | 0.42311 | 0 | 0.44229 | 0 | 1.6728 | 0.1442
2025_12_30 Hr 24 | 0 | 0 | 0 | 0 | 0 | 0 | 0 | 0 | 0 | 0 | 0 | 0.0043646 | 2.55 | 0.22142 | 1.6457 | 1.6457 | 17.2932 | 0 | 0.00063636 | 0.0059136 | 0.0026855 | 0 | 0 | 0.51958 | 0 | 0 | 0.30083 | 0.024541 | 0.014532 | 0 | 0 | 0 | 2.0792 | 0 | 0 | 0.81115 | 0 | 0 | 0 | 1.0772 | 0 | 0.039878 | 0 | 0.22607 | 0 | -0.38864 | 0 | 0 | 0 | 0 | 0 | 0 | 0 | 0 | 4.3847 | 0 | 0 | 0 | 0 | 0 | 0 | 0 | 0 | 0 | 0 | 0 | 0 | 0 | 0 | 0 | 0 | 0 | 0 | 0 | 1.9075 | 0 | 1.822 | 0 | 0 | 0 | 1.2927 | 20.5847 | 1.2254 | 3.0551 | 0 | 0.027791 | 0 | 0.74789 | 0.18741 | 0 | 44.7566 | 22.6629 | 0.43178 | 0 | 0.44229 | 0 | 1.6728 | 0.14296
2025_12_31 Hr 01 | 0 | 0 | 0 | 0.22267 | 0.22267 | 0.21976 | 0.22267 | 0.22267 | 0.22267 | 0 | 0 | 0.0043646 | 2.61 | 0.20689 | 1.6457 | 1.6457 | 12.085 | 0 | 0.00063636 | 0.0059136 | 0.0026855 | 0 | 0 | 0.31702 | 0 | 0 | 0.098272 | 0.024541 | 0.014532 | 0 | 0 | 20.5389 | 2.0792 | 0 | 0.49805 | 0.81115 | 0 | 0 | 0 | 0 | -4.3478 | 0.039878 | 0 | 0.046712 | 0 | -0.35461 | 0 | 0 | 0 | 0 | 0 | 0 | 0 | 0 | 4.3847 | 0 | 0 | 0 | 0 | 0 | 0 | 0 | 0 | 0 | 0 | 0 | 0 | 0 | 0 | 0 | 0 | 0 | 0 | 0 | 0 | -27.7619 | 1.822 | 0 | 6.6367 | 7.0838 | 1.9978 | 36.2972 | 1.2254 | 3.0551 | 0 | 0.027791 | 0 | 0.74789 | 0.18741 | 0 | 26.2492 | 22.0011 | -27.7012 | 0 | 0.44229 | 0 | 1.6728 | 0.14001
2025_12_31 Hr 02 | 0 | 0 | 0 | 0.22267 | 0.22267 | 0.21976 | 0.22267 | 0.22267 | 0.22267 | 0 | 0 | 0.0043646 | 2.67 | 0.21165 | 1.6457 | 1.6457 | 12.085 | 0 | 0.00063636 | 0.0059136 | 0.0026855 | 0 | 0 | 0.31704 | 0 | 0 | 0.098293 | 0.024541 | 0.014532 | 0 | 0 | 9.6552 | 2.0792 | 0 | 0.52811 | 0.81115 | 0 | 0 | 0 | 0.50151 | -2.278 | 0.039878 | 0 | 0.046712 | 0 | -0.35461 | 0 | 0 | 0 | 0 | 0 | 0 | 0 | 0 | 4.3121 | 0 | 0 | 0 | 0 | 0 | 0 | 0 | 0 | 0 | 0 | 0 | 0 | 0 | 0 | 0 | 0 | 0 | 0 | 0 | 0 | -32.0619 | 1.822 | 0 | 5.0742 | 5.5347 | 2.1153 | 36.9738 | 1.2254 | 3.0551 | 0 | 0.027791 | 0 | 0.74789 | 0.18741 | 0 | 25.3367 | 22.1405 | -32.0012 | 0 | 0.44229 | 0 | 1.6728 | 0.13972
2025_12_31 Hr 03 | 0 | 0 | 0 | 0.22267 | 0.22267 | 0.21976 | 0.22267 | 0.22267 | 0.22267 | 0 | 0 | 0.0043646 | 2.61 | 0.20402 | 1.6457 | 1.6457 | 12.085 | 0 | 0.00063636 | 0.0059136 | 0.0026855 | 0 | 0 | 0.2875 | 0 | 0 | 0.068751 | 0.024541 | 0.014532 | 0 | 0 | 10.7502 | 2.0792 | 0 | 0.60107 | 0.81115 | 0 | 0 | 0 | 0 | -2.1975 | 0.039878 | 0 | 0.046063 | 0 | -0.34965 | 0 | 0 | 0 | 0 | 0 | 0 | 0 | 0 | 4.3121 | 0 | 0 | 0 | 0 | 0 | 0 | 0 | 0 | 0 | 0 | 0 | 0 | 0 | 0 | 0 | 0 | 0 | 0 | 0 | 0 | -29.0205 | 1.822 | 0 | 5.0742 | 5.5347 | 1.4755 | 38.0688 | 1.2254 | 3.0551 | 0 | 0.027791 | 0 | 0.74789 | 0.18741 | 0 | 28.3626 | 21.5051 | -29.0139 | 0 | 0.44229 | 0 | 1.6728 | 0.13881
2025_12_31 Hr 04 | 0 | 0 | 0 | 0.22267 | 0.22267 | 0.21976 | 0.22267 | 0.22267 | 0.22267 | 0 | 0 | 0.0043646 | 2.19 | 0.1736 | 1.6457 | 1.6457 | 12.085 | 0 | 0.00063636 | 0.0059136 | 0.0026855 | 0 | 0 | 0.317 | 0 | 0 | 0.098251 | 0.024541 | 0.014532 | 0 | 0 | 10.7502 | 2.0792 | 0 | 0.60107 | 0.81115 | 0 | 0 | 0 | 0 | -2.1306 | 0.039878 | 0 | 0.046712 | 0 | -0.35461 | 0 | 0 | 0 | 0 | 0 | 0 | 0 | 0 | 4.3121 | 0 | 0 | 0 | 0 | 0 | 0 | 0 | 0 | 0 | 0 | 0 | 0 | 0 | 0 | 0 | 0 | 0 | 0 | 0 | 0 | -29.0183 | 1.822 | 0 | 5.0742 | 5.5347 | 1.5669 | 38.0688 | 1.2254 | 3.0551 | 0 | 0.027791 | 0 | 0.74789 | 0.18741 | 0 | 28.1266 | 21.146 | -28.9576 | 0 | 0.44229 | 0 | 1.6728 | 0.13872
2025_12_31 Hr 05 | 0 | 0 | 0 | 0.22267 | 0.22267 | 0.21976 | 0.22267 | 0.22267 | 0.22267 | 0 | 0 | 0.0043646 | 1.83 | 0.14758 | 1.6457 | 1.6457 | 12.085 | 0 | 0.00063636 | 0.0059136 | 0.0026855 | 0 | 0 | 0.35388 | 0 | 0 | 0.13513 | 0.024541 | 0.014532 | 0 | 0 | 10.7502 | 2.0792 | 0 | 0.60107 | 0.81115 | 0 | 0 | 0 | 0 | -0.9665 | 0.039878 | 0 | 0.047523 | 0 | -0.3608 | 0 | 0 | 0 | 0 | 0 | 0 | 0 | 0 | 4.5879 | 0 | 0 | 0 | 0 | 0 | 0 | 0 | 0 | 0 | 0 | 0 | 0 | 0 | 0 | 0 | 0 | 0 | 0 | 0 | 0 | -28.573 | 1.822 | 0 | 5.0742 | 5.5347 | 1.6975 | 38.0688 | 1.2254 | 3.0551 | 0 | 0.027791 | 0 | 0.74789 | 0.18741 | 0 | 29.8242 | 21.1667 | -28.4448 | 0 | 0.44229 | 0 | 1.6728 | 0.13902
2025_12_31 Hr 06 | 0 | 0 | 0 | 0.22267 | 0.22267 | 0.21976 | 0.22267 | 0.22267 | 0.22267 | 0 | 0 | 0.0043646 | 2.37 | 0.2122 | 1.6457 | 1.6457 | 12.085 | 0 | 0.00063636 | 0.0059136 | 0.0026855 | 0 | 0 | 0.59206 | 0 | 0 | 0.37331 | 0.024541 | 0.014532 | 0 | 0.6557 | 10.7502 | 2.0792 | 0 | 0.60107 | 0.81115 | 0 | 0 | 0 | 0 | -1.698 | 0.039878 | 0 | 0.052763 | 0 | -0.40082 | 0 | 0 | 0 | 0 | 0 | 0 | 0 | 0 | 4.3121 | 0 | 0 | 0 | 0 | 0 | 0 | 0 | 0 | 0 | 0 | 0 | 0 | 0 | 0 | 0 | 0 | 0 | 0 | 0 | 0 | -29.5855 | 1.822 | 0 | 5.0742 | 5.5347 | 2.2459 | 38.5749 | 1.2254 | 3.0551 | 0 | 0.027791 | 0 | 0.74789 | 0.18741 | 0 | 29.9005 | 22.0445 | -29.0209 | 0 | 0.44229 | 0 | 1.6728 | 0.13965
2025_12_31 Hr 07 | 0 | 0 | 0 | 0.22267 | 0.22267 | 0.21976 | 0.22267 | 0.22267 | 0.22267 | 0 | 0 | 0.0043646 | 2.37 | 0.20206 | 1.6457 | 1.6457 | 12.0449 | 0 | 0.00063636 | 0.0059136 | 0.0026855 | 0 | 0 | 0 | -0.11629 | 0 | 0 | 0.024541 | 0.014532 | 0 | 0.50607 | 10.7807 | 2.0792 | 0 | 0.60107 | 0.81115 | 0 | 0 | 0 | 0 | -2.6162 | 0.039878 | 0 | 0.050242 | 0 | -0.38156 | 0 | 0 | 0 | 0 | 0 | 0 | 0 | 0 | 4.5226 | 0 | 0 | 0 | 0 | 0 | 0 | 0 | 0 | 0 | 0 | 0 | 0 | 0 | 0 | 0 | 0 | 0 | 0 | 0 | 0 | -20.1595 | 1.822 | 0 | 5.0556 | 5.5144 | 2.5897 | 38.5262 | 1.2254 | 3.0551 | 0 | 0.027791 | 0 | 0.74789 | 0.18741 | 0 | 37.842 | 22.5892 | -20.6573 | 0 | 0.44229 | 0 | 1.6728 | 0.14011
2025_12_31 Hr 08 | 0 | 0 | 0 | 0.22267 | 0.22267 | 0.21976 | 0.22267 | 0.22267 | 0.22267 | 0 | 0 | 0.0043646 | 2.46 | 0.22572 | 1.6457 | 1.6457 | 12.0449 | 0 | 0.00063636 | 0.0059136 | 0.0026855 | 0 | 0 | 0 | 0.05773 | 0 | 0 | 0.024541 | 0.014532 | 0 | 0.50607 | 10.7807 | 2.0792 | 0 | 0.60107 | 0.81115 | 0 | 0 | 0 | 0 | -4.0264 | 0.039878 | 0 | 0.05407 | 0 | -0.4108 | 0 | 0 | 0 | 0 | 0 | 0 | 0 | 0 | 4.5226 | 0 | 0 | 0 | 0 | 0 | 0 | 0 | 0 | 0 | 0 | 0 | 0 | 0 | 0 | 0 | 0 | 0 | 0 | 0 | 0 | -19.7981 | 1.822 | 0 | 5.0556 | 5.5144 | 2.5767 | 38.5262 | 1.2254 | 3.0551 | 0 | 0.027791 | 0 | 0.74789 | 0.18741 | 0 | 37.0397 | 22.6911 | -20.1511 | 0 | 0.44229 | 0 | 1.6728 | 0.14133
2025_12_31 Hr 09 | 0.090742 | 1.3399e-06 | 0 | 0.22267 | 0.22267 | 0.21976 | 0.22267 | 0.22267 | 0.22267 | 0 | 0 | 0.0043646 | 2.64 | 0.2201 | 1.6457 | 1.6457 | 12.0449 | 0 | 0.00063636 | 0.0059136 | 0.0026855 | 0 | 0 | 0 | -0.16687 | 0 | 0 | 0.024541 | 0.014532 | 0 | 0.50607 | 10.7807 | 2.0792 | 0 | 0.60107 | 0.81115 | 0 | 0 | 0 | 0 | -3.0531 | 0.039878 | 0 | 0.049129 | 0 | -0.37307 | 0 | 0 | 0 | 0 | 0 | 0 | 0 | 0 | 4.6533 | 0 | 0 | 0 | 0 | 0 | 0 | 0 | 0 | 0 | 0 | 0 | 0 | 0 | 0 | 0 | 0 | 0 | 0 | 0 | 0 | -19.2801 | 1.822 | 0 | 5.0556 | 5.5144 | 2.2154 | 38.5262 | 1.2254 | 3.0551 | 0 | 0.027791 | -0.090742 | 0.74789 | 0.18741 | 0 | 38.2887 | 22.7264 | -19.9108 | 0 | 0.44229 | 0 | 1.6728 | 0.14212
2025_12_31 Hr 10 | 0.22653 | 3.0209e-05 | 0 | 0.22267 | 0.22267 | 0.21976 | 0.22267 | 0.22267 | 0.22267 | 0 | 0 | 0.0043646 | 2.61 | 0.223 | 1.6457 | 1.6457 | 12.0449 | 0 | 0.00063636 | 0.0059136 | 0.0026855 | 0 | 0 | 0 | -0.11146 | 0 | 0 | 0.024541 | 0.014532 | 0 | 0.50607 | 10.7807 | 2.0792 | 0 | 0.60107 | 0.81115 | 0 | 0 | 0 | 0 | -2.0757 | 0.039878 | 0 | 0.050348 | 0 | -0.38238 | 0 | 0 | 0 | 0 | 0 | 0 | 0 | 0 | 4.3847 | 0 | 0 | 0 | 0 | 0 | 0 | 0 | 0 | 0 | 0 | 0 | 0 | 0 | 0 | 0 | 0 | 0 | 0 | 0 | 0 | -24.4698 | 1.822 | 0 | 5.0556 | 5.5144 | 2.0544 | 38.5262 | 1.2254 | 3.0551 | 0 | 0.027791 | -0.22653 | 0.74789 | 0.18741 | 0 | 33.6668 | 22.4064 | -25.1902 | 0 | 0.44229 | 0 | 1.6728 | 0.14308
2025_12_31 Hr 11 | 0.24229 | 4.9376e-05 | 0 | 0.22267 | 0.22267 | 0.21976 | 0.22267 | 0.22267 | 0.22267 | 0 | 0 | 0.0043646 | 2.4 | 0.19404 | 1.6457 | 1.6457 | 12.0449 | 0 | 0.00063636 | 0.0059136 | 0.0026855 | 0 | 0 | 0 | -0.23439 | 0 | 0 | 0.024541 | 0.014532 | 0 | 0.50607 | 10.7807 | 2.0792 | 0 | 0.60107 | 0.81115 | 0 | 0 | 0 | 0 | -3.8781 | 0.039878 | 0 | 0.047643 | 0 | -0.36172 | 0 | 0 | 0 | 0 | 0 | 0 | 0 | 0 | 4.3847 | 0 | 0 | 0 | 0 | 0 | 0 | 0 | 0 | 0 | 0 | 0 | 0 | 0 | 0 | 0 | 0 | 0 | 0 | 0 | 0 | -26.0817 | 1.822 | 0 | 5.0556 | 5.5144 | 2.2154 | 38.5262 | 1.2254 | 3.0551 | 0 | 0.027791 | -0.24229 | 0.74789 | 0.18741 | 0 | 30.073 | 22.345 | -26.9201 | 0 | 0.44229 | 0 | 1.6728 | 0.14376
2025_12_31 Hr 12 | 0.25711 | 9.9195e-05 | 0 | 0.22267 | 0.22267 | 0.21976 | 0.22267 | 0.22267 | 0.22267 | 0 | 0 | 0.0043646 | 2.43 | 0.19228 | 1.6457 | 1.6457 | 12.0449 | 0 | 0.00063636 | 0.0059136 | 0.0026855 | 0 | 0 | 0 | -0.28046 | 0 | 0 | 0.024541 | 0.014532 | 0 | 0.50607 | 10.7807 | 2.0792 | 0 | 0.60107 | 0.81115 | 0 | 0 | 0 | 0 | -2.8906 | 0.039878 | 0 | 0.04663 | 0 | -0.35398 | 0 | 0 | 0 | 0 | 0 | 0 | 0 | 0 | 4.3121 | 0 | 0 | 0 | 0 | 0 | 0 | 0 | 0 | 0 | 0 | 0 | 0 | 0 | 0 | 0 | 0 | 0 | 0 | 0 | 0 | -28.7721 | 1.822 | 0 | 5.0556 | 5.5144 | 1.7236 | 38.5262 | 1.2254 | 3.0551 | 0 | 0.027791 | -0.25711 | 0.74789 | 0.18741 | 0 | 27.7961 | 21.8241 | -29.6636 | 0 | 0.44229 | 0 | 1.6728 | 0.14417
2025_12_31 Hr 13 | 0.27201 | 0.00021196 | 0 | 0.22267 | 0.22267 | 0.21976 | 0.22267 | 0.22267 | 0.22267 | 0 | 0 | 0.0043646 | 2.13 | 0.16821 | 1.6457 | 1.6457 | 12.0449 | 0 | 0.00063636 | 0.0059136 | 0.0026855 | 0 | 0 | 0 | -0.28464 | 0 | 0 | 0.024541 | 0.014532 | 0 | 0.50607 | 10.7807 | 2.0792 | 0 | 0.60107 | 0.81115 | 0 | 0 | 0 | 0 | -4.0547 | 0.039878 | 0 | 0.046538 | 0 | -0.35328 | 0 | 0 | 0 | 0 | 0 | 0 | 0 | 0 | 4.1741 | 0 | 0 | 0 | 0 | 0 | 0 | 0 | 0 | 0 | 0 | 0 | 0 | 0 | 0 | 0 | 0 | 0 | 0 | 0 | 0 | -26.4882 | 1.822 | 0 | 5.0556 | 5.5144 | 1.5364 | 38.5262 | 1.2254 | 3.0551 | 0 | 0.027791 | -0.27201 | 0.74789 | 0.18741 | 0 | 28.263 | 21.1895 | -27.3981 | 0 | 0.44229 | 0 | 1.6728 | 0.14377
2025_12_31 Hr 14 | 0.25726 | 0.00032886 | 0 | 0.22267 | 0.22267 | 0.21976 | 0.22267 | 0.22267 | 0.22267 | 0 | 0 | 0.0043646 | 1.95 | 0.14778 | 1.6457 | 1.6457 | 12.0449 | 0 | 0.00063636 | 0.0059136 | 0.0026855 | 0 | 0 | 0 | -0.37002 | 0 | 0 | 0.024541 | 0.014532 | 0 | 0.50607 | 10.7807 | 2.0792 | 0 | 0.60107 | 0.81115 | 0 | 0 | 0 | 0 | -3.5016 | 0.039878 | 0 | 0.04466 | 0 | -0.33894 | 0 | 0 | 0 | 0 | 0 | 0 | 0 | 0 | 4.3847 | 0 | 0 | 0 | 0 | 0 | 0 | 0 | 0 | 0 | 0 | 0 | 0 | 0 | 0 | 0 | 0 | 0 | 0 | 0 | 0 | -23.4823 | 1.822 | 0 | 5.0556 | 5.5144 | 0.95319 | 38.5262 | 1.2254 | 3.0551 | 0 | 0.027791 | -0.25726 | 0.74789 | 0.18741 | 0 | 31.1774 | 20.6013 | -24.4486 | 0 | 0.44229 | 0 | 1.6728 | 0.14331
2025_12_31 Hr 15 | 0.22653 | 0.00044864 | 0 | 0.22267 | 0.22267 | 0.21976 | 0.22267 | 0.22267 | 0.22267 | 0 | 0 | 0.0043646 | 1.98 | 0.14431 | 1.6457 | 1.6457 | 12.0449 | 0 | 0.00063636 | 0.0059136 | 0.0026855 | 0 | 0 | 0 | -0.4477 | 0 | 0 | 0.024541 | 0.014532 | 0 | 0.50607 | 10.7807 | 2.0792 | 0 | 0.60107 | 0.81115 | 0 | 0 | 0 | 0.0063543 | -1.4681 | 0.039878 | 0 | 0.042951 | 0 | -0.32589 | 0 | 0 | 0 | 0 | 0 | 0 | 0 | 0 | 4.3847 | 0 | 0 | 0 | 0 | 0 | 0 | 0 | 0 | 0 | 0 | 0 | 0 | 0 | 0 | 0 | 0 | 0 | 0 | 0 | 0 | -25.894 | 1.822 | 0 | 4.7216 | 5.1469 | 0.50053 | 37.8248 | 1.2254 | 3.0551 | 0 | 0.027791 | -0.22653 | 0.74789 | 0.18741 | 0 | 29.6135 | 20.1447 | -26.8941 | 0 | 0.44229 | 0 | 1.6728 | 0.14343
2025_12_31 Hr 16 | 0 | 0.00037541 | 0 | 0.22267 | 0.22267 | 0.21976 | 0.22267 | 0.22267 | 0.22267 | 0 | 0 | 0.0043646 | 2.34 | 0.17747 | 1.6457 | 1.6457 | 12.0449 | 0 | 0.00063636 | 0.0059136 | 0.0026855 | 0 | 0 | 0 | -0.36857 | 0 | 0 | 0.024541 | 0.014532 | 0 | 0.50607 | 10.7807 | 2.0792 | 0 | 0.60107 | 0.81115 | 0 | 0 | 0 | 0 | -2.049 | 0.039878 | 0 | 0.044691 | 0 | -0.33918 | 0 | 0 | 0 | 0 | 0 | 0 | 0 | 0 | 4.5226 | 0 | 0 | 0 | 0 | 0 | 0 | 0 | 0 | 0 | 0 | 0 | 0 | 0 | 0 | 0 | 0 | 0 | 0 | 0 | 0 | -24.2471 | 1.822 | 0 | 4.7965 | 5.2287 | 0.51359 | 37.9815 | 1.2254 | 3.0551 | 0 | 0.027791 | 0 | 0.74789 | 0.18741 | 0 | 31.4397 | 20.462 | -24.9549 | 0 | 0.44229 | 0 | 1.6728 | 0.14326
2025_12_31 Hr 17 | 0.06001 | 9.5388e-05 | 0 | 0.22267 | 0.22267 | 0.21976 | 0.22267 | 0.22267 | 0.22267 | 0 | 0 | 0.0043646 | 2.52 | 0.21066 | 1.6457 | 1.6457 | 12.0449 | 0 | 0.00063636 | 0.0059136 | 0.0026855 | 0 | 0 | 0 | -0.16085 | 0 | 0 | 0.024541 | 0.014532 | 0 | 0.50607 | 10.7807 | 2.0792 | 0 | 0.60107 | 0.81115 | 0 | 0 | 0 | 0 | -2.7634 | 0.039878 | 0 | 0.049261 | 0 | -0.37408 | 0 | 0 | 0 | 0 | 0 | 0 | 0 | 0 | 4.3121 | 0 | 0 | 0 | 0 | 0 | 0 | 0 | 0 | 0 | 0 | 0 | 0 | 0 | 0 | 0 | 0 | 0 | 0 | 0 | 0 | -24.4756 | 1.822 | 0 | 5.0556 | 5.5144 | 0.39172 | 38.5262 | 1.2254 | 3.0551 | 0 | 0.027791 | -0.06001 | 0.74789 | 0.18741 | 0 | 31.0966 | 20.4044 | -25.0706 | 0 | 0.44229 | 0 | 1.6728 | 0.14505
2025_12_31 Hr 18 | 0 | 4.1082e-06 | 0 | 0.22267 | 0.22267 | 0.21976 | 0.22267 | 0.22267 | 0.22267 | 0 | 0 | 0.0043646 | 2.61 | 0.22239 | 1.6457 | 1.6457 | 12.0449 | 0 | 0.00063636 | 0.0059136 | 0.0026855 | 0 | 0 | 0 | -0.11764 | 0 | 0 | 0.024541 | 0.014532 | 0 | 0.50607 | 10.7807 | 2.0792 | 0 | 0.60107 | 0.81115 | 0 | 0 | 0 | 0 | -2.3391 | 0.039878 | 0 | 0.050212 | 0 | -0.38134 | 0 | 0 | 0 | 0 | 0 | 0 | 0 | 0 | 4.6533 | 0 | 0 | 0 | 0 | 0 | 0 | 0 | 0 | 0 | 0 | 0 | 0 | 0 | 0 | 0 | 0 | 0 | 0 | 0 | 0 | -25.8393 | 1.822 | 0 | 5.0556 | 5.5144 | 0.26985 | 38.5262 | 1.2254 | 3.0551 | 0 | 0.027791 | 0 | 0.74789 | 0.18741 | 0 | 30.5152 | 20.6664 | -26.3383 | 0 | 0.44229 | 0 | 1.6728 | 0.14617
2025_12_31 Hr 19 | 0 | 4.0437e-06 | 0 | 0.22267 | 0.22267 | 0.21976 | 0.22267 | 0.22267 | 0.22267 | 0 | 0 | 0.0043646 | 2.64 | 0.22141 | 1.6457 | 1.6457 | 12.0449 | 0 | 0.00063636 | 0.0059136 | 0.0026855 | 0 | 0 | 0 | -0.15352 | 0 | 0 | 0.024541 | 0.014532 | 0 | 0.50607 | 10.7807 | 2.0792 | 0 | 0.60107 | 0.81115 | 0 | 0 | 0 | 0 | -2.6024 | 0.039878 | 0 | 0.049423 | 0 | -0.37531 | 0 | 0 | 0 | 0 | 0 | 0 | 0 | 0 | 4.2467 | 0 | 0 | 0 | 0 | 0 | 0 | 0 | 0 | 0 | 0 | 0 | 0 | 0 | 0 | 0 | 0 | 0 | 0 | 0 | 0 | -25.8913 | 1.822 | 0 | 5.0556 | 5.5144 | 0.35255 | 38.5262 | 1.2254 | 3.0551 | 0 | 0.027791 | 0 | 0.74789 | 0.18741 | 0 | 29.875 | 20.3713 | -26.4201 | 0 | 0.44229 | 0 | 1.6728 | 0.14583
2025_12_31 Hr 20 | 0 | 3.9403e-06 | 0 | 0.22267 | 0.22267 | 0.21976 | 0.22267 | 0.22267 | 0.22267 | 0 | 0 | 0.0043646 | 2.52 | 0.20595 | 1.6457 | 1.6457 | 12.0449 | 0 | 0.00063636 | 0.0059136 | 0.0026855 | 0 | 0 | 0 | -0.21096 | 0 | 0 | 0.024541 | 0.014532 | 0 | 0.50607 | 10.7807 | 2.0792 | 0 | 0.60107 | 0.81115 | 0 | 0 | 0 | 0 | -2.4427 | 0.039878 | 0 | 0.048159 | 0 | -0.36566 | 0 | 0 | 0 | 0 | 0 | 0 | 0 | 0 | 3.4918 | 0 | 0 | 0 | 0 | 0 | 0 | 0 | 0 | 0 | 0 | 0 | 0 | 0 | 0 | 0 | 0 | 0 | 0 | 0 | 0 | -21.4102 | 1.822 | 0 | 5.0556 | 5.5144 | 0.32208 | 38.5262 | 1.2254 | 3.0551 | 0 | 0.027791 | 0 | 0.74789 | 0.18741 | 0 | 33.546 | 19.4493 | -21.9868 | 0 | 0.44229 | 0 | 1.6728 | 0.14479
2025_12_31 Hr 21 | 0 | 3.7374e-06 | 0 | 0 | 0 | 0 | 0 | 0 | 0 | 0 | 0 | 0.0043646 | 2.52 | 0.19534 | 1.6457 | 1.6457 | 12.0449 | 0 | 0.00063636 | 0.0059136 | 0.0026855 | 0 | 0 | 0 | -0.32367 | 0 | 0 | 0.024541 | 0.014532 | 0 | 0.50607 | 10.7807 | 2.0792 | 0 | 0.60107 | 0.81115 | 0 | 0 | 0 | 0 | -2.1448 | 0.039878 | 0 | 0.050663 | 0 | -0.34672 | 0 | 0 | 0 | 0 | 0 | 0 | 0 | 0 | 3.3538 | 0 | 0 | 0 | 0 | 0 | 0 | 0 | 0 | 0 | 0 | 0 | 0 | 0 | 0 | 0 | 0 | 0 | 0 | 0 | 0 | -19.4384 | 1.822 | 0 | 5.0556 | 5.5144 | 0.33949 | 37.1931 | 1.2254 | 3.0551 | 0 | 0.027791 | 0 | 0.74789 | 0.18741 | 0 | 34.2568 | 19.3173 | -20.1088 | 0 | 0.44229 | 0 | 1.6728 | 0.14386
2025_12_31 Hr 22 | 0 | 3.6469e-06 | 0 | 0 | 0 | 0 | 0 | 0 | 0 | 0 | 0 | 0.0043646 | 2.25 | 0.17019 | 1.6457 | 1.6457 | 12.0449 | 0 | 0.00063636 | 0.0059136 | 0.0026855 | 0 | 0 | 0 | -0.37396 | 0 | 0 | 0.024541 | 0.014532 | 0 | 0.50607 | 10.7807 | 2.0792 | 0 | 0.60107 | 0.81115 | 0 | 0 | 0 | 0 | -1.9452 | 0.039878 | 0 | 0.049435 | 0 | -0.33828 | 0 | 0 | 0 | 0 | 0 | 0 | 0 | 0 | 3.4918 | 0 | 0 | 0 | 0 | 0 | 0 | 0 | 0 | 0 | 0 | 0 | 0 | 0 | 0 | 0 | 0 | 0 | 0 | 0 | 0 | -22.7443 | 1.822 | 0 | 5.0556 | 5.5144 | 0.39172 | 37.1931 | 1.2254 | 3.0551 | 0 | 0.027791 | 0 | 0.74789 | 0.18741 | 0 | 31.003 | 19.2116 | -23.4566 | 0 | 0.44229 | 0 | 1.6728 | 0.14318
2025_12_31 Hr 23 | 0 | 3.6593e-06 | 0 | 0 | 0 | 0 | 0 | 0 | 0 | 0 | 0 | 0.0043646 | 2.64 | 0.20036 | 1.6457 | 1.6457 | 12.085 | 0 | 0.00063636 | 0.0059136 | 0.0026855 | 0 | 0 | 0.22667 | 0 | 0 | 0.0079175 | 0.024541 | 0.014532 | 0 | 0.50607 | 10.7502 | 2.0792 | 0 | 0.60107 | 0.81115 | 0 | 0 | 0 | 0 | -1.9399 | 0.039878 | 0 | 0.049603 | 0 | -0.33943 | 0 | 0 | 0 | 0 | 0 | 0 | 0 | 0 | 3.4918 | 0 | 0 | 0 | 0 | 0 | 0 | 0 | 0 | 0 | 0 | 0 | 0 | 0 | 0 | 0 | 0 | 0 | 0 | 0 | 0 | -25.1873 | 1.822 | 0 | 5.0742 | 5.5347 | 0.5223 | 37.2417 | 1.2254 | 3.0551 | 0 | 0.027791 | 0 | 0.74789 | 0.18741 | 0 | 29.7705 | 19.7609 | -25.2922 | 0 | 0.44229 | 0 | 1.6728 | 0.14171
2025_12_31 Hr 24 | 0 | 3.429e-06 | 0 | 0 | 0 | 0 | 0 | 0 | 0 | 0 | 0 | 0.0043646 | 2.55 | 0.18136 | 1.6457 | 1.6457 | 12.085 | 0 | 0.00063636 | 0.0059136 | 0.0026855 | 0 | 0 | 0.098754 | 0 | 0 | -0.12 | 0.024541 | 0.014532 | 0 | 0.50607 | 10.7502 | 2.0792 | 0 | 0.60107 | 0.81115 | 0 | 0 | 0 | 0 | -1.838 | 0.039878 | 0 | 0.046482 | 0 | -0.31794 | 0 | 0 | 0 | 0 | 0 | 0 | 0 | 0 | 3.3895 | 0 | 0 | 0 | 0 | 0 | 0 | 0 | 0 | 0 | 0 | 0 | 0 | 0 | 0 | 0 | 0 | 0 | 0 | 0 | 0 | -22.9727 | 1.822 | 0 | 4.9599 | 5.4137 | 0.70075 | 37.0063 | 1.2254 | 3.0551 | 0 | 0.027791 | 0 | 0.74789 | 0.18741 | 0 | 31.5834 | 19.7269 | -23.3119 | 0 | 0.44229 | 0 | 1.6728 | 0.14052

## Conf 8760 energy (MWh)
2025 Total | 44160.9452 | 18.9895 | 535.5028 | 22058.1106 | 22036.1804 | 21850.1974 | 22157.3703 | 22151.0187 | 22121.5711 | 1068858.8878 | -71932.8 | 2130.432 | 376398 | 0 | 762413.8205 | 762414.6173 | 1903619.1996 | 37877.5766 | 321.3449 | 611.16 | 998.1787 | 8051.8416 | 0 | 0 | 0 | 0 | 0 | 3349.517 | 2397.1896 | 276248.1579 | 43060.2577 | 1791291.2628 | 0 | 17547.4592 | 0 | 0 | 205016.1573 | 508848.1671 | 0 | 180887.6292 | -136100.2786 | 9289.332 | 101508.9208 | 3139.6108 | -8760 | -36792 | 138269.5226 | 0 | 0 | 326101.0782 | 326101.0782 | 326101.0782 | 324001.6404 | 376746.0933 | 333607.4851 | 4366.8864 | 21.6182 | -31200 | -10800 | -7800 | -19200 | -14400 | -41600 | -32800 | -7600 | -21600 | -15600 | -20000 | -32400 | -15600 | -20000 | -16000 | -30800 | 83825.0199 | 69370.4194 | -3668317.8407 | 164746.6322 | 1265.8416 | 469684.002 | 364155.2432 | 383068.9698 | 10411924.1703 | 318457.9203 | 618234.0001 | 13003.98 | 7288.344 | -44160.9452 | 119256.72 | 31104.24 | 362302.32 | 9423800.6966 | 3154233.2831 | -4187144.1392 | 65324.9758 | 65632.8 | -19780.56 | 158954.6653 | 55823.5149 |  |  | 69.2189 | -0.036205 | -9423800.6966 | -3891560.0708 | 5094986.5525 | 6560686.0454 | 1093628.9471 | 177068.3165 | 388990.8696 | 1102792.7636 | 2747909.8561 | 1244283.9329 | 132374.4486 | 1524828.4378 | 1903619.1996 | 37877.5766 | 43060.2577 | 276248.1579 | 1791291.2628 | 17547.4592 | 833839.2452 | 0
2025 Emission Factor
|  |  |  | BP1 | BP2 | BP3 | BP4 | BP5 | BP6 | [7 empty] | CS2 | CS2_DB | [12 empty] | KFCT_CC | LAN |  | LAN_DB | [13 empty] | NEA | NEB
Resource State | WA | WA | WA | [6 empty] | Non-WA | WA | OR | Non-WA | Non-WA | Non-WA | Non-WA | OR | OR | WA | WA | ID | WA | WA |  |  |  |  | ID | ID | ID | ID | Non-WA | Non-WA | Non-WA | Non-WA | Non-WA | WA | WA | WA |  |  | WA | WA |  | Non-WA | Non-WA | WA | WA | WA | Non-WA | Non-WA | Non-WA | Non-WA | Non-WA | WA | WA | WA | [16 empty] | Non-WA |  |  | WA | WA | Non-WA | Non-WA | WA |  | WA | WA | WA | WA | WA | WA | Non-WA | WA |  | 0 | 0 | WA | WA | WA | WA | WA | bar: BP1 to BP6
Resource Type | VER | VER | VER | Thermal | Thermal | Thermal | Thermal | Thermal | Thermal | Clark Fork | Mid-C | Other | VER | VER | Thermal | Thermal | Thermal | Thermal | Other | Other | Other | CBH | VER | VER | VER | Market | Market | Other | Other | Thermal | Thermal | Thermal | NA | Thermal | NA | NA | Spokane | Spokane | CBH | Market | Market | Other | Spokane | NA | Other | Other | Spokane | Thermal | Thermal | Clark Fork | Clark Fork | Clark Fork | Clark Fork | Clark Fork | VER | CBH | Other | Market | Market | Market | Market | Market | Market | Market | Market | Market | Market | Market | Market | Market | Market | Market | Market | Spokane | Market | Market | Mid-C | CBH | Thermal | Thermal | VER | NA | Mid-C | Mid-C | CBH | Other | VER | Other | Other | CBH | Load | NA | NA | Spokane | Other | Other | Mid-C | Mid-C
Thermal Type | NA | NA | NA | BoulderPk | BoulderPk | BoulderPk | BoulderPk | BoulderPk | BoulderPk | NA | NA | NA | NA | NA | Colstrip | Colstrip | CS2 | CS2DB | NA | NA | NA | NA | NA | NA | NA | NA | NA | NA | NA | KFGS | KFCT | Lan | NA | LanDB | NA | NA | NA | NA | NA | NA | NA | NA | NA | NA | NA | NA | NA | Northeast | Northeast | NA | NA | NA | NA | NA | NA | NA | NA | [16 empty] | NA | NA | NA | NA | NA | Rathdrum | Rathdrum | NA | NA | NA | NA | NA | NA | NA | NA | NA | NA | NA | NA | NA | NA | NA | NA | NA | NA | bar: Market to Market
Item¦ | Adams_Nielson_Solar | Avista-Buck-a-Block_Solar | Boulder Park Solar | Boulder_Park_1 | Boulder_Park_2 | Boulder_Park_3 | Boulder_Park_4 | Boulder_Park_5 | Boulder_Park_6 | Cabinet_Gorge_1-4 | Canadian_Entitlement | City_of_Cove | Clearwater Wind | Clearwater Wind Losses | Colstrip_3 | Colstrip_4 | Coyote_Springs_2 | Coyote_Springs_2_DB | Deep_Creek | Deer Lake (IP&L) | Derr_Creek (Clark Fork) | EBC 4.6 | Elf I Solar | FIN_13968 | FIN_14029 | FIN_14030 | FIN_14031 | Jim_Ford_Creek | John_Day_Creek | Kettle_Falls | Kettle_Falls_CT | Lancaster | Lancaster_Capacity | Lancaster_DB | Lancaster_Energy | Lancaster_Fixed_O&M | Little_Falls_1-4 | Long_Lake_1-4 | Main Canal | Market Purchases | Market Sales | Meyers_Falls _1-2 | Monroe_Street | Net Station Service | Nichols_Pumping_Load | Nichols_Pumping_Sale | Nine_Mile_1-4 | Northeast_A | Northeast_B | Noxon_Rapids_1 | Noxon_Rapids_2 | Noxon_Rapids_3 | Noxon_Rapids_4 | Noxon_Rapids_5 | Palouse_Wind | PEC 66 | PhillipsRanch | PHY_327925 | PHY_327984 | PHY_327985 | PHY_327986H | PHY_327986L | PHY_327987H | PHY_327987L | PHY_327988 | PHY_327989H | PHY_327989L | PHY_327990 | PHY_327991H | PHY_327991L | PHY_327992H | PHY_327992L | PHY_328510 | Post_Falls_1-6 | Pre-Schedule Purchases | Pre-Schedule Sales | Priest_Rapids | Quincy Chute | Rathdrum_1 | Rathdrum_2 | Rattlesnake_Flats | Resource Total | Rock_Island | Rocky_Reach | Russell D Smith | Sheep_Creek | Solar_Select | Spokane_Waste-to-Energy | Stimson_Lumber | Summer Falls | Total | Total Contract Purchases | Total Contract Sales | Upper_Falls | Upriver | Upriver_Pump_Load | Wanapum | Wells_Purchase | Day | Time_Period¦ | EIM ($/MWh) | Total | Load | Market | Hydro | Thermal | VER | Other | CBH | Spokane | Clark Fork | Mid-C | BoulderPk | Colstrip | CS2 | CS2DB | KFCT | KFGS | Lan | LanDB | Rathdrum | Northeast
Time_Period¦ | Item | Item | Item | Item | Item | Item | Item | Item | Item | Item | Item | Item | Item | Item | Item | Item | Item | Item | Item | Item | Item | Item | Item | Item | Item | Item | Item | Item | Item | Item | Item | Item | Item | Item | Item | Item | Item | Item | Item | Item | Item | Item | Item | Item | Item | Item | Item | Item | Item | Item | Item | Item | Item | Item | Item | Item | Item | Item | Item | Item | Item | Item | Item | Item | Item | Item | Item | Item | Item | Item | Item | Item | Item | Item | Item | Item | Item | Item | Item | Item | Item | Item | Item | Item | Item | Item | Item | Item | Item | Item | Item | Item | Item | Item | Item | Item | Item | Item
2025_01_01 Hr 01 | 0 | 4.5e-05 | 0.001269 | 3.8622 | 3.8622 | 3.8622 | 3.8622 | 3.8622 | 3.8622 | 36.6934 | 0 | 0.0608 | 24 | 0 | 97.0029 | 97.0029 | 178.5468 | 0 | 0.01763 | 0.083 | 0.0506 | 0 | 0 | 0 | 0 | 0 | 0 | 0.74589 | 0.2655 | 22.9517 | 7.2612 | 174.2618 | 0 | 0 | 0 | 0 | 18.3239 | 43.7823 | 0 | 202.1637 | 0 | 1.0647 | 13.1344 | 2.7 | -1 | -4.2 | 15.3286 | 0 | 0 | 0 | 0 | 0 | 0 | 0 | 74.2102 | 0 | 0 | 0 | 0 | -25 | 0 | 0 | 0 | 0 | 0 | 0 | 0 | 0 | 0 | 0 | 0 | 0 | 0 | 9.7958 | 0 | -221.4792 | 21.8636 | 0 | 64.3743 | 64.9197 | 23.2806 | 875.2411 | 31.3004 | 58.8917 | 0 | 0.6048 | 0 | 14.074 | 3.944 | 0 | 1106.008 | 282.1427 | -253.5392 | 8.6871 | 10.15 | -1.86 | 16.1778 | 1.3575 | 2025-01-01 | 2025_01_01 Hr 01 | 25.8758 | 0.000401 | -1106.008 | -44.3155 | 275.3364 | 729.4945 | 121.4921 | 24.0009 | 0 | 109.052 | 36.6934 | 129.591 | 23.1732 | 194.0058 | 178.5468 | 0 | 7.2612 | 22.9517 | 174.2618 | 0 | 129.294 | 0
2025_01_01 Hr 02 | 0 | 4.5e-05 | 0.001269 | 3.8622 | 3.8622 | 3.8622 | 3.8622 | 3.8622 | 3.8622 | 39.7611 | 0 | 0.0608 | 43 | 0 | 97.0029 | 97.0029 | 241.2083 | 0 | 0.01763 | 0.083 | 0.0506 | 0 | 0 | 0 | 0 | 0 | 0 | 0.74589 | 0.2655 | 32.3567 | 7.2612 | 218.7236 | 0 | 0 | 0 | 0 | 19.5818 | 46.7878 | 0 | 85.8046 | -0.7358 | 1.0647 | 13.1344 | 0 | -1 | -4.2 | 15.3286 | 0 | 0 | 1.7438 | 1.7438 | 1.7438 | 1.7438 | 2.0277 | 72.2095 | 0 | 0 | 0 | 0 | -25 | 0 | 0 | 0 | 0 | 0 | 0 | 0 | 0 | 0 | 0 | 0 | 0 | 0 | 9.7958 | 0 | -273.2236 | 21.8636 | 0 | 64.3743 | 64.9197 | 17.0628 | 1008.104 | 33.4491 | 62.9344 | 0 | 0.6048 | 0 | 14.074 | 3.944 | 0 | 1088.208 | 300.3194 | -305.2836 | 8.6871 | 10.15 | -1.86 | 17.2884 | 1.4507 | 2025-01-01 | 2025_01_01 Hr 02 | 115.6744 | 0.0002571 | -1088.208 | -213.1548 | 299.0658 | 846.0228 | 132.2736 | 24.0009 | 0 | 113.3154 | 48.7642 | 136.9861 | 23.1732 | 194.0058 | 241.2083 | 0 | 7.2612 | 32.3567 | 218.7236 | 0 | 129.294 | 0
2025_01_01 Hr 03 | 0 | 4.5e-05 | 0.001269 | 3.8622 | 3.8622 | 3.8622 | 3.8622 | 3.8622 | 3.8622 | 45.9124 | 0 | 0.0608 | 57 | 0 | 97.0029 | 97.0029 | 286.2627 | 15.24 | 0.01763 | 0.083 | 0.0506 | 0 | 0 | 0 | 0 | 0 | 0 | 0.74589 | 0.2655 | 41.7608 | 7.2612 | 248.9454 | 0 | 0 | 0 | 0 | 19.9156 | 47.5855 | 0 | 7.0482 | -5.2406 | 1.0647 | 13.1344 | 0 | -1 | -4.2 | 15.3286 | 0 | 0 | 4.2797 | 4.2797 | 4.2797 | 4.2797 | 4.9764 | 72.1919 | 0 | 0 | 0 | 0 | -25 | 0 | 0 | 0 | 0 | 0 | 0 | 0 | 0 | 0 | 0 | 0 | 0 | 0 | 9.7958 | 0 | -323.7893 | 21.8636 | 0 | 64.3743 | 64.9197 | 17.6412 | 1128.399 | 34.0193 | 64.0074 | 0 | 0.6048 | 0 | 14.074 | 3.944 | 0 | 1091.2 | 316.8429 | -355.8493 | 8.6871 | 10.15 | -1.86 | 17.5831 | 1.4754 | 2025-01-01 | 2025_01_01 Hr 03 | 115.2103 | 1.6e-05 | -1091.2 | -346.9817 | 321.4032 | 945.9431 | 146.8344 | 24.0009 | 0 | 114.4469 | 68.0074 | 138.9488 | 23.1732 | 194.0058 | 286.2627 | 15.24 | 7.2612 | 41.7608 | 248.9454 | 0 | 129.294 | 0
2025_01_01 Hr 04 | 0 | 4.5e-05 | 0.001269 | 3.8622 | 3.8622 | 3.8622 | 3.8622 | 3.8622 | 3.8622 | 48.3024 | 0 | 0.0608 | 64 | 0 | 97.0029 | 97.0029 | 286.2627 | 15.24 | 0.01763 | 0.083 | 0.0506 | 0 | 0 | 0 | 0 | 0 | 0 | 0.74589 | 0.2655 | 46.06 | 7.2612 | 248.9454 | 0 | 0 | 0 | 0 | 20.0453 | 47.8954 | 0 | 0.48757 | -4.4752 | 1.0647 | 13.1344 | 0 | -1 | -4.2 | 15.3286 | 0 | 0 | 5.2649 | 5.2649 | 5.2649 | 5.2649 | 6.122 | 72.2095 | 0 | 0 | 0 | 0 | -25 | 0 | 0 | 0 | 0 | 0 | 0 | 0 | 0 | 0 | 0 | 0 | 0 | 0 | 9.7958 | 0 | -337.7657 | 21.8636 | 0 | 64.948 | 65.4929 | 11.2788 | 1141.761 | 34.2409 | 64.4243 | 0 | 0.6048 | 0 | 14.074 | 3.944 | 0 | 1086.208 | 318.2606 | -369.8257 | 8.6871 | 10.15 | -1.86 | 17.6976 | 1.485 | 2025-01-01 | 2025_01_01 Hr 04 | 115.5386 | 0.0003533 | -1086.208 | -366.7533 | 330.0821 | 951.3891 | 147.4896 | 24.0009 | 0 | 114.8866 | 75.4841 | 139.7114 | 23.1732 | 194.0058 | 286.2627 | 15.24 | 7.2612 | 46.06 | 248.9454 | 0 | 130.4408 | 0
2025_01_01 Hr 05 | 0 | 4.5e-05 | 0.001269 | 3.8622 | 3.8622 | 3.8622 | 3.8622 | 3.8622 | 3.8622 | 62.329 | 0 | 0.0608 | 63 | 0 | 97.0029 | 97.0029 | 286.2627 | 15.24 | 0.01763 | 0.083 | 0.0506 | 0 | 0 | 0 | 0 | 0 | 0 | 0.74589 | 0.2655 | 46.06 | 7.2612 | 248.9454 | 0 | 0 | 0 | 0 | 20.8066 | 49.7143 | 0 | 7.533 | -11.6319 | 1.0647 | 13.1344 | 0 | -1 | -4.2 | 15.3286 | 0 | 0 | 11.0472 | 11.0472 | 11.0472 | 11.0472 | 12.8456 | 76.1933 | 0 | 0 | 0 | 0 | -25 | 0 | 0 | 0 | 0 | 0 | 0 | 0 | 0 | 0 | 0 | 0 | 0 | 0 | 9.7958 | 0 | -361.744 | 21.8636 | 0 | 64.948 | 65.4929 | 17.6412 | 1188.221 | 35.5412 | 66.8708 | 0 | 0.6048 | 0 | 14.074 | 3.944 | 0 | 1122.4 | 332.0822 | -393.804 | 8.6871 | 10.15 | -1.86 | 18.3697 | 1.5414 | 2025-01-01 | 2025_01_01 Hr 05 | 110.5458 | 2.8e-05 | -1122.4 | -390.8429 | 381.017 | 951.3891 | 156.8358 | 24.0009 | 0 | 117.4667 | 119.3636 | 144.1868 | 23.1732 | 194.0058 | 286.2627 | 15.24 | 7.2612 | 46.06 | 248.9454 | 0 | 130.4408 | 0
2025_01_01 Hr 06 | 0 | 4.5e-05 | 0.001269 | 3.8622 | 3.8622 | 3.8622 | 3.8622 | 3.8622 | 3.8622 | 95.319 | 0 | 0.0608 | 68 | 0 | 97.0029 | 97.0029 | 286.2627 | 15.24 | 0.01763 | 0.083 | 0.0506 | 0 | 0 | 0 | 0 | 0 | 0 | 0.74589 | 0.2655 | 46.06 | 7.2612 | 248.9454 | 0 | 25.58 | 0 | 0 | 22.597 | 53.9922 | 0 | 8.0441 | -29.9312 | 1.0647 | 13.1344 | 0 | -1 | -4.2 | 15.3286 | 0 | 0 | 24.647 | 24.647 | 24.647 | 24.647 | 28.6593 | 72.2182 | 0 | 0 | 0 | 0 | -25 | 0 | 0 | 0 | 0 | 0 | 0 | 0 | 0 | 0 | 0 | 0 | 0 | 0 | 9.7958 | 0 | -407.1521 | 21.8636 | 0 | 74.0142 | 74.646 | 12.7248 | 1341.291 | 38.5995 | 72.6251 | 0 | 0.6048 | 0 | 14.074 | 3.944 | 0 | 1218.908 | 338.7167 | -439.2121 | 8.6871 | 10.15 | -1.86 | 19.9504 | 1.6741 | 2025-01-01 | 2025_01_01 Hr 06 | 129.781 | 0.000352 | -1218.908 | -454.0392 | 500.8138 | 995.1885 | 152.9444 | 24.0009 | 0 | 123.535 | 222.5661 | 154.7127 | 23.1732 | 194.0058 | 286.2627 | 15.24 | 7.2612 | 46.06 | 248.9454 | 25.58 | 148.6601 | 0
2025_01_01 Hr 07 | 0 | 4.5e-05 | 0.001269 | 3.8622 | 3.8622 | 3.8622 | 3.8622 | 3.8622 | 3.8622 | 128.0347 | -13.8 | 0.0608 | 73 | 0 | 97.0029 | 97.0029 | 285.3786 | 15.17 | 0.01763 | 0.083 | 0.0506 | 0 | 0 | 0 | 0 | 0 | 0 | 0.74589 | 0.2655 | 46.06 | 7.2612 | 247.9653 | 0 | 25.58 | 0 | 0 | 24.3725 | 58.2346 | 0 | 0 | -27.0816 | 1.0647 | 13.1344 | 0 | -1 | -4.2 | 15.3286 | 0 | 0 | 38.1336 | 38.1336 | 38.1336 | 38.1336 | 44.3414 | 75.2105 | 0 | 0 | 0 | -25 | 0 | 0 | 0 | 0 | 0 | 0 | 0 | 0 | 0 | 0 | 0 | 0 | 0 | -25 | 9.7958 | 0 | -376.6883 | 21.8636 | 0 | 77.557 | 78.214 | 9.9774 | 1454.83 | 41.6324 | 78.3315 | 0 | 0.6048 | 0 | 14.074 | 3.944 | 0 | 1334.6 | 354.4 | -447.5483 | 8.6871 | 10.15 | -1.86 | 21.518 | 1.8056 | 2025-01-01 | 2025_01_01 Hr 07 | 143.5086 | 6e-05 | -1334.6 | -453.7699 | 605.8146 | 1000.3652 | 158.1892 | 24.0009 | 0 | 129.5529 | 324.9106 | 151.3511 | 23.1732 | 194.0058 | 285.3786 | 15.17 | 7.2612 | 46.06 | 247.9653 | 25.58 | 155.7711 | 0
2025_01_01 Hr 08 | 0 | 4.5e-05 | 0.001269 | 3.8622 | 3.8622 | 3.8622 | 3.8622 | 3.8622 | 3.8622 | 148.5261 | -13.8 | 0.0608 | 79 | 0 | 97.0029 | 97.0029 | 285.3786 | 15.17 | 0.01763 | 0.083 | 0.0506 | 0 | 0 | 0 | 0 | 0 | 0 | 0.74589 | 0.2655 | 46.06 | 7.2612 | 247.9653 | 0 | 25.58 | 0 | 0 | 25.4846 | 60.8918 | 0 | 0.76759 | -24.7341 | 1.0647 | 13.1344 | 0 | -1 | -4.2 | 15.3286 | 0 | 0 | 46.581 | 46.581 | 46.581 | 46.581 | 54.1639 | 74.2102 | 0 | 0 | 0 | -25 | 0 | 0 | 0 | 0 | 0 | 0 | 0 | 0 | 0 | 0 | 0 | 0 | 0 | -25 | 9.7958 | 0 | -402.5219 | 21.8636 | 0 | 75.847 | 76.504 | 13.014 | 1519.282 | 43.5321 | 81.9056 | 0 | 0.6048 | 0 | 14.074 | 3.944 | 0 | 1390.908 | 368.9743 | -473.3819 | 8.6871 | 10.15 | -1.86 | 22.4998 | 1.888 | 2025-01-01 | 2025_01_01 Hr 08 | 141.4444 | 0.0003805 | -1390.908 | -476.4884 | 680.2252 | 996.9452 | 166.2255 | 24.0009 | 0 | 133.3222 | 389.0139 | 157.8892 | 23.1732 | 194.0058 | 285.3786 | 15.17 | 7.2612 | 46.06 | 247.9653 | 25.58 | 152.3511 | 0
2025_01_01 Hr 09 | 1.0298 | 3e-05 | 0.000846 | 3.8622 | 3.8622 | 3.8622 | 3.8622 | 3.8622 | 3.8622 | 147.4682 | -13.8 | 0.0608 | 86 | 0 | 97.0029 | 97.0029 | 285.3786 | 15.17 | 0.01763 | 0.083 | 0.0506 | 0 | 0 | 0 | 0 | 0 | 0 | 0.74589 | 0.2655 | 46.06 | 7.2612 | 247.9653 | 0 | 25.58 | 0 | 0 | 25.4272 | 60.7546 | 0 | 4.4673 | -23.6747 | 1.0647 | 13.1344 | 0 | -1 | -4.2 | 15.3286 | 0 | 0 | 46.1449 | 46.1449 | 46.1449 | 46.1449 | 53.6568 | 77.2288 | 0 | 0 | 0 | -25 | 0 | 0 | 0 | 0 | 0 | 0 | 0 | 0 | 0 | 0 | 0 | 0 | 0 | -25 | 9.7958 | 0 | -404.3531 | 21.8636 | 0 | 73.5307 | 74.168 | 18.6534 | 1511.126 | 43.434 | 81.7211 | 0 | 0.6048 | -1.0298 | 14.074 | 3.944 | 0 | 1401 | 385.3246 | -476.2429 | 8.6871 | 10.15 | -1.86 | 22.4491 | 1.8838 | 2025-01-01 | 2025_01_01 Hr 09 | 133.6739 | 1.7e-05 | -1401 | -473.5605 | 676.3837 | 992.2928 | 181.8831 | 24.0009 | 0 | 133.1276 | 385.7045 | 157.5517 | 23.1732 | 194.0058 | 285.3786 | 15.17 | 7.2612 | 46.06 | 247.9653 | 25.58 | 147.6987 | 0
2025_01_01 Hr 10 | 4.6566 | 0.00018 | 0.005076 | 3.8622 | 3.8622 | 3.8622 | 3.8622 | 3.8622 | 3.8622 | 142.8449 | -13.8 | 0.0608 | 79 | 0 | 97.0029 | 97.0029 | 285.3786 | 15.17 | 0.01763 | 0.083 | 0.0506 | 0 | 0 | 0 | 0 | 0 | 0 | 0.74589 | 0.2655 | 46.06 | 7.2612 | 247.9653 | 0 | 25.58 | 0 | 0 | 25.1763 | 60.1551 | 0 | 3.8042 | -14.8077 | 1.0647 | 13.1344 | 0 | -1 | -4.2 | 15.3286 | 0 | 0 | 44.239 | 44.239 | 44.239 | 44.239 | 51.4407 | 74.219 | 0 | 0 | 0 | -25 | 0 | 0 | 0 | 0 | 0 | 0 | 0 | 0 | 0 | 0 | 0 | 0 | 0 | -25 | 9.7958 | 0 | -392.9123 | 21.8636 | 0 | 69.4497 | 70.0381 | 17.9304 | 1487.606 | 43.0054 | 80.9147 | 0 | 0.6048 | -4.6566 | 14.074 | 3.944 | 0 | 1384.917 | 376.7436 | -468.4289 | 8.6871 | 10.15 | -1.86 | 22.2276 | 1.8652 | 2025-01-01 | 2025_01_01 Hr 10 | 118.4552 | -0.000283 | -1384.917 | -453.9159 | 659.5951 | 984.0819 | 171.1546 | 24.0009 | 0 | 132.2771 | 371.2415 | 156.0765 | 23.1732 | 194.0058 | 285.3786 | 15.17 | 7.2612 | 46.06 | 247.9653 | 25.58 | 139.4878 | 0
2025_01_01 Hr 11 | 1.0298 | 0.00087 | 0.024534 | 3.8622 | 3.8622 | 3.8622 | 3.8622 | 3.8622 | 3.8622 | 135.2831 | -13.8 | 0.0608 | 75 | 0 | 97.0029 | 97.0029 | 285.3786 | 15.17 | 0.01763 | 0.083 | 0.0506 | 0 | 0 | 0 | 0 | 0 | 0 | 0.74589 | 0.2655 | 46.06 | 7.2612 | 247.9653 | 0 | 25.58 | 0 | 0 | 24.7659 | 59.1745 | 0 | 4.2489 | -3.4456 | 1.0647 | 13.1344 | 0 | -1 | -4.2 | 15.3286 | 0 | 0 | 41.1217 | 41.1217 | 41.1217 | 41.1217 | 47.8159 | 72.2358 | 0 | 0 | 0 | -25 | 0 | 0 | 0 | 0 | 0 | 0 | 0 | 0 | 0 | 0 | 0 | 0 | 0 | -25 | 9.7958 | 0 | -399.7056 | 21.8636 | 0 | 63.6588 | 64.1981 | 18.6534 | 1450.948 | 42.3044 | 79.5958 | 0 | 0.6048 | -1.0298 | 14.074 | 3.944 | 0 | 1345.6 | 365.4446 | -471.5954 | 8.6871 | 10.15 | -1.86 | 21.8653 | 1.8348 | 2025-01-01 | 2025_01_01 Hr 11 | 107.3518 | 6.7e-05 | -1345.6 | -448.9023 | 632.1358 | 972.451 | 165.9146 | 24.0009 | 0 | 130.8862 | 347.5858 | 153.6638 | 23.1732 | 194.0058 | 285.3786 | 15.17 | 7.2612 | 46.06 | 247.9653 | 25.58 | 127.8569 | 0
2025_01_01 Hr 12 | 6.2105 | 0.00099 | 0.027918 | 3.8622 | 3.8622 | 3.8622 | 3.8622 | 3.8622 | 3.8622 | 128.0347 | -13.8 | 0.0608 | 73 | 0 | 97.0029 | 97.0029 | 285.3786 | 15.17 | 0.01763 | 0.083 | 0.0506 | 0 | 0 | 0 | 0 | 0 | 0 | 0.74589 | 0.2655 | 46.06 | 7.2612 | 247.9653 | 0 | 25.58 | 0 | 0 | 24.3725 | 58.2346 | 0 | 2.4442 | -9.0357 | 1.0647 | 13.1344 | 0 | -1 | -4.2 | 15.3286 | 0 | 0 | 38.1336 | 38.1336 | 38.1336 | 38.1336 | 44.3414 | 71.2091 | 0 | 0 | 0 | -25 | 0 | 0 | 0 | 0 | 0 | 0 | 0 | 0 | 0 | 0 | 0 | 0 | 0 | -25 | 9.7958 | 0 | -402.0583 | 21.8636 | 0 | 67.0982 | 67.6461 | 17.6412 | 1433.83 | 41.6324 | 78.3315 | 0 | 0.6048 | -6.2105 | 14.074 | 3.944 | 0 | 1312.383 | 364.2738 | -479.1288 | 8.6871 | 10.15 | -1.86 | 21.518 | 1.8056 | 2025-01-01 | 2025_01_01 Hr 12 | 118.2534 | 0.000364 | -1312.383 | -458.6499 | 605.8146 | 979.3384 | 161.8792 | 24.0009 | 0 | 129.5529 | 324.9106 | 151.3511 | 23.1732 | 194.0058 | 285.3786 | 15.17 | 7.2612 | 46.06 | 247.9653 | 25.58 | 134.7443 | 0
2025_01_01 Hr 13 | 5.6897 | 0.001665 | 0.046953 | 3.8622 | 3.8622 | 3.8622 | 3.8622 | 3.8622 | 3.8622 | 123.9599 | -13.8 | 0.0608 | 80 | 0 | 97.0029 | 97.0029 | 285.3786 | 15.17 | 0.01763 | 0.083 | 0.0506 | 0 | 0 | 0 | 0 | 0 | 0 | 0.74589 | 0.2655 | 46.06 | 7.2612 | 247.9653 | 0 | 25.58 | 0 | 0 | 24.1513 | 57.7062 | 0 | 1.3339 | -14.3434 | 1.0647 | 13.1344 | 0 | -1 | -4.2 | 15.3286 | 0 | 0 | 36.4539 | 36.4539 | 36.4539 | 36.4539 | 42.3882 | 69.1909 | 0 | 0 | 0 | -25 | 0 | 0 | 0 | 0 | 0 | 0 | 0 | 0 | 0 | 0 | 0 | 0 | 0 | -25 | 9.7958 | 0 | -401.5083 | 21.8636 | 0 | 70.5918 | 71.1781 | 11.2788 | 1427.378 | 41.2547 | 77.6207 | 0 | 0.6048 | -5.6897 | 14.074 | 3.944 | 0 | 1297.383 | 361.073 | -478.058 | 8.6871 | 10.15 | -1.86 | 21.3227 | 1.7892 | 2025-01-01 | 2025_01_01 Hr 13 | 122.6508 | 0.000317 | -1297.383 | -464.5177 | 591.0178 | 986.364 | 160.5183 | 24.0009 | 0 | 128.8033 | 312.1635 | 150.051 | 23.1732 | 194.0058 | 285.3786 | 15.17 | 7.2612 | 46.06 | 247.9653 | 25.58 | 141.7699 | 0
2025_01_01 Hr 14 | 7.7809 | 0.00189 | 0.053298 | 3.8622 | 3.8622 | 3.8622 | 3.8622 | 3.8622 | 3.8622 | 129.9937 | -13.8 | 0.0608 | 88 | 0 | 97.0029 | 97.0029 | 285.3786 | 13.9058 | 0.01763 | 0.083 | 0.0506 | 0 | 0 | 0 | 0 | 0 | 0 | 0.74589 | 0.2655 | 46.06 | 7.2612 | 247.9653 | 0 | 23.4483 | 0 | 0 | 24.4788 | 58.4886 | 0 | 4.2244 | -18.86 | 1.0647 | 13.1344 | 0 | -1 | -4.2 | 15.3286 | 0 | 0 | 38.9412 | 38.9412 | 38.9412 | 38.9412 | 45.2805 | 74.1926 | 0 | 0 | 0 | -25 | 0 | 0 | 0 | 0 | 0 | 0 | 0 | 0 | 0 | 0 | 0 | 0 | 0 | -25 | 9.7958 | 0 | -454.4023 | 21.8636 | 0 | 72.871 | 73.4581 | 15.6168 | 1448.533 | 41.8141 | 78.6732 | 0 | 0.6048 | -7.7809 | 14.074 | 3.944 | 0 | 1283.283 | 382.4293 | -533.0432 | 8.6871 | 10.15 | -1.86 | 21.6119 | 1.8135 | 2025-01-01 | 2025_01_01 Hr 14 | 119.1987 | 0.000369 | -1283.283 | -519.038 | 612.9285 | 987.5273 | 177.8646 | 24.0009 | 0 | 129.9132 | 331.0391 | 151.9762 | 23.1732 | 194.0058 | 285.3786 | 13.9058 | 7.2612 | 46.06 | 247.9653 | 23.4483 | 146.329 | 0
2025_01_01 Hr 15 | 5.6914 | 0.000765 | 0.021573 | 3.8622 | 3.8622 | 3.8622 | 3.8622 | 3.8622 | 3.8622 | 120.3945 | -13.8 | 0.0608 | 87 | 0 | 97.0029 | 97.0029 | 285.3786 | 10.1133 | 0.01763 | 0.083 | 0.0506 | 0 | 0 | 0 | 0 | 0 | 0 | 0.74589 | 0.2655 | 46.06 | 7.2612 | 247.9653 | 0 | 17.0533 | 0 | 0 | 23.9579 | 57.2439 | 0 | 9.402 | -5.1792 | 1.0647 | 13.1344 | 0 | -1 | -4.2 | 15.3286 | 0 | 0 | 34.9841 | 34.9841 | 34.9841 | 34.9841 | 40.6791 | 74.2102 | 0 | 0 | 0 | -25 | 0 | 0 | 0 | 0 | 0 | 0 | 0 | 0 | 0 | 0 | 0 | 0 | 0 | -25 | 9.7958 | 0 | -466.4508 | 21.8636 | 0 | 68.8438 | 69.4121 | 19.6656 | 1398.446 | 40.9242 | 76.9988 | 0 | 0.6048 | -5.6914 | 14.074 | 3.944 | 0 | 1240.008 | 380.3423 | -543.0022 | 8.6871 | 10.15 | -1.86 | 21.1519 | 1.7749 | 2025-01-01 | 2025_01_01 Hr 15 | 115.755 | 0.000359 | -1240.008 | -512.228 | 578.0707 | 969.2666 | 180.8981 | 24.0009 | 0 | 128.1475 | 301.0098 | 148.9134 | 23.1732 | 194.0058 | 285.3786 | 10.1133 | 7.2612 | 46.06 | 247.9653 | 17.0533 | 138.2559 | 0
2025_01_01 Hr 16 | 2.587 | 0.000285 | 0.008037 | 3.8622 | 3.8622 | 3.8622 | 3.8622 | 3.8622 | 3.8622 | 121.9225 | -13.8 | 0.0608 | 89 | 0 | 97.0029 | 97.0029 | 285.3786 | 15.17 | 0.01763 | 0.083 | 0.0506 | 0 | 0 | 0 | 0 | 0 | 0 | 0.74589 | 0.2655 | 46.06 | 7.2612 | 247.9653 | 0 | 25.58 | 0 | 0 | 24.0408 | 57.442 | 0 | 0.73782 | -14.8652 | 1.0647 | 13.1344 | 0 | -1 | -4.2 | 15.3286 | 0 | 0 | 35.614 | 35.614 | 35.614 | 35.614 | 41.4116 | 75.2193 | 0 | 0 | 0 | -25 | 0 | 0 | 0 | 0 | 0 | 0 | 0 | 0 | 0 | 0 | 0 | 0 | 0 | -25 | 9.7958 | 0 | -433.9022 | 21.8636 | 0 | 71.1602 | 71.7481 | 21.9792 | 1421.729 | 41.0658 | 77.2654 | 0 | 0.6048 | -2.587 | 14.074 | 3.944 | 0 | 1283.3 | 383.0476 | -507.3492 | 8.6871 | 10.15 | -1.86 | 21.2251 | 1.7811 | 2025-01-01 | 2025_01_01 Hr 16 | 131.5568 | 1.68e-05 | -1283.3 | -498.0295 | 583.6195 | 987.5023 | 186.2068 | 24.0009 | 0 | 128.4286 | 305.79 | 149.4009 | 23.1732 | 194.0058 | 285.3786 | 15.17 | 7.2612 | 46.06 | 247.9653 | 25.58 | 142.9082 | 0
2025_01_01 Hr 17 | 0.5174 | 0.00015 | 0.00423 | 3.8622 | 3.8622 | 3.8622 | 3.8622 | 3.8622 | 3.8622 | 138.3783 | -13.8 | 0.0608 | 93 | 0 | 97.0029 | 97.0029 | 285.3786 | 15.17 | 0.01763 | 0.083 | 0.0506 | 0 | 0 | 0 | 0 | 0 | 0 | 0.74589 | 0.2655 | 46.06 | 7.2612 | 247.9653 | 0 | 25.58 | 0 | 0 | 24.9338 | 59.5759 | 0 | 0 | -26.7329 | 1.0647 | 13.1344 | 0 | -1 | -4.2 | 15.3286 | 0 | 0 | 42.3977 | 42.3977 | 42.3977 | 42.3977 | 49.2996 | 72.2095 | 0 | 0 | 0 | -25 | 0 | 0 | 0 | 0 | 0 | 0 | 0 | 0 | 0 | 0 | 0 | 0 | 0 | -25 | 9.7958 | 0 | -401.6872 | 21.8636 | 0 | 77.557 | 78.214 | 21.2562 | 1489.094 | 42.5913 | 80.1356 | 0 | 0.6048 | -0.5174 | 14.074 | 3.944 | 0 | 1375.792 | 386.4955 | -473.0646 | 8.6871 | 10.15 | -1.86 | 22.0136 | 1.8472 | 2025-01-01 | 2025_01_01 Hr 17 | 142.9107 | -0.000346 | -1375.792 | -478.4201 | 643.3756 | 1000.3652 | 186.47 | 24.0009 | 0 | 131.4555 | 357.2686 | 154.6514 | 23.1732 | 194.0058 | 285.3786 | 15.17 | 7.2612 | 46.06 | 247.9653 | 25.58 | 155.7711 | 0
2025_01_01 Hr 18 | 0 | 0 | 0 | 3.8622 | 3.8622 | 3.8622 | 3.8622 | 3.8622 | 3.8622 | 155.1868 | -13.8 | 0.0608 | 84 | 0 | 97.0029 | 97.0029 | 285.3786 | 15.17 | 0.01763 | 0.083 | 0.0506 | 0 | 0 | 0 | 0 | 0 | 0 | 0.74589 | 0.2655 | 46.06 | 7.2612 | 247.9653 | 0 | 25.58 | 0 | 0 | 25.8461 | 61.7555 | 0 | 0 | -26.7809 | 1.0647 | 13.1344 | 0 | -1 | -4.2 | 15.3286 | 0 | 0 | 49.3268 | 49.3268 | 49.3268 | 49.3268 | 57.3567 | 78.2291 | 0 | 0 | 0 | -25 | 0 | 0 | 0 | 0 | 0 | 0 | 0 | 0 | 0 | 0 | 0 | 0 | 0 | -25 | 9.7958 | 0 | -416.1774 | 21.8636 | 0 | 77.557 | 78.214 | 18.9426 | 1544.763 | 44.1496 | 83.0674 | 0 | 0.6048 | 0 | 14.074 | 3.944 | 0 | 1416.992 | 386.047 | -487.0374 | 8.6871 | 10.15 | -1.86 | 22.819 | 1.9148 | 2025-01-01 | 2025_01_01 Hr 18 | 146.4146 | -0.000245 | -1416.992 | -492.9583 | 704.4123 | 1000.3652 | 181.1717 | 24.0009 | 0 | 134.5474 | 409.8505 | 160.0144 | 23.1732 | 194.0058 | 285.3786 | 15.17 | 7.2612 | 46.06 | 247.9653 | 25.58 | 155.7711 | 0
2025_01_01 Hr 19 | 0 | 0 | 0 | 3.8622 | 3.8622 | 3.8622 | 3.8622 | 3.8622 | 3.8622 | 151.2687 | -13.8 | 0.0608 | 86 | 0 | 97.0029 | 97.0029 | 285.3786 | 15.17 | 0.01763 | 0.083 | 0.0506 | 0 | 0 | 0 | 0 | 0 | 0 | 0.74589 | 0.2655 | 46.06 | 7.2612 | 247.9653 | 0 | 25.58 | 0 | 0 | 25.6334 | 61.2474 | 0 | 0 | -27.2978 | 1.0647 | 13.1344 | 0 | -1 | -4.2 | 15.3286 | 0 | 0 | 47.7116 | 47.7116 | 47.7116 | 47.7116 | 55.4786 | 70.2 | 0 | 0 | 0 | -25 | 0 | 0 | 0 | 0 | 0 | 0 | 0 | 0 | 0 | 0 | 0 | 0 | 0 | -25 | 9.7958 | 0 | -416.8843 | 21.8636 | 0 | 77.557 | 78.214 | 16.3398 | 1531.786 | 43.7863 | 82.384 | 0 | 0.6048 | 0 | 14.074 | 3.944 | 0 | 1392.908 | 376.165 | -487.7443 | 8.6871 | 10.15 | -1.86 | 22.6313 | 1.899 | 2025-01-01 | 2025_01_01 Hr 19 | 145.3694 | 0.000362 | -1392.908 | -494.1821 | 690.1846 | 1000.3652 | 172.5398 | 24.0009 | 0 | 133.8267 | 397.5937 | 158.7642 | 23.1732 | 194.0058 | 285.3786 | 15.17 | 7.2612 | 46.06 | 247.9653 | 25.58 | 155.7711 | 0
2025_01_01 Hr 20 | 0 | 0 | 0 | 3.8622 | 3.8622 | 3.8622 | 3.8622 | 3.8622 | 3.8622 | 131.7568 | -13.8 | 0.0608 | 85 | 0 | 97.0029 | 97.0029 | 285.3786 | 15.17 | 0.01763 | 0.083 | 0.0506 | 0 | 0 | 0 | 0 | 0 | 0 | 0.74589 | 0.2655 | 46.06 | 7.2612 | 247.9653 | 0 | 25.58 | 0 | 0 | 24.5745 | 58.7172 | 0 | 0 | -26.8111 | 1.0647 | 13.1344 | 0 | -1 | -4.2 | 15.3286 | 0 | 0 | 39.6681 | 39.6681 | 39.6681 | 39.6681 | 46.1256 | 58.1782 | 0 | 0 | 0 | -25 | 0 | 0 | 0 | 0 | 0 | 0 | 0 | 0 | 0 | 0 | 0 | 0 | 0 | -25 | 9.7958 | 0 | -344.6245 | 21.8636 | 0 | 77.557 | 78.214 | 17.352 | 1467.157 | 41.9775 | 78.9807 | 0 | 0.6048 | 0 | 14.074 | 3.944 | 0 | 1382.792 | 357.9299 | -415.4845 | 8.6871 | 10.15 | -1.86 | 21.6963 | 1.8206 | 2025-01-01 | 2025_01_01 Hr 20 | 136.3762 | -0.000299 | -1382.792 | -421.4355 | 619.3309 | 1000.3652 | 160.5302 | 24.0009 | 0 | 130.2375 | 336.5546 | 152.5387 | 23.1732 | 194.0058 | 285.3786 | 15.17 | 7.2612 | 46.06 | 247.9653 | 25.58 | 155.7711 | 0
2025_01_01 Hr 21 | 0 | 0 | 0 | 3.8622 | 3.8622 | 3.8622 | 3.8622 | 3.8622 | 3.8622 | 115.3794 | -13.8 | 0.0608 | 88 | 0 | 97.0029 | 97.0029 | 285.3786 | 15.17 | 0.01763 | 0.083 | 0.0506 | 0 | 0 | 0 | 0 | 0 | 0 | 0.74589 | 0.2655 | 46.06 | 0 | 247.9653 | 0 | 25.58 | 0 | 0 | 23.6857 | 56.5935 | 0 | 1.4304 | -0.841 | 1.0647 | 13.1344 | 0 | -1 | -4.2 | 15.3286 | 0 | 0 | 32.9166 | 32.9166 | 32.9166 | 32.9166 | 38.2751 | 56.16 | 0 | 0 | 0 | -25 | 0 | 0 | 0 | 0 | 0 | 0 | 0 | 0 | 0 | 0 | 0 | 0 | 0 | -25 | 9.7958 | 0 | -345.9156 | 21.8636 | 0 | 63.6588 | 64.1981 | 35.7162 | 1377.736 | 40.4592 | 76.1241 | 0 | 0.6048 | 0 | 14.074 | 3.944 | 0 | 1333.6 | 372.0504 | -416.7756 | 8.6871 | 10.15 | -1.86 | 20.9116 | 1.7547 | 2025-01-01 | 2025_01_01 Hr 21 | 103.0659 | 9.2e-06 | -1333.6 | -395.3262 | 559.8593 | 965.1898 | 179.8762 | 24.0009 | 0 | 127.225 | 285.3211 | 147.3133 | 23.1732 | 194.0058 | 285.3786 | 15.17 | 0 | 46.06 | 247.9653 | 25.58 | 127.8569 | 0
2025_01_01 Hr 22 | 0 | 0 | 0 | 3.8622 | 3.8622 | 3.8622 | 3.8622 | 3.8622 | 3.8622 | 99.2762 | -13.8 | 0.0608 | 87 | 0 | 97.0029 | 97.0029 | 285.3786 | 15.17 | 0.01763 | 0.083 | 0.0506 | 0 | 0 | 0 | 0 | 0 | 0 | 0.74589 | 0.2655 | 46.06 | 0 | 247.9653 | 0 | 25.58 | 0 | 0 | 22.8117 | 54.5054 | 0 | 1.2756 | -0.41446 | 1.0647 | 13.1344 | 0 | -1 | -4.2 | 15.3286 | 0 | 0 | 26.2783 | 26.2783 | 26.2783 | 26.2783 | 30.5561 | 58.1695 | 0 | 0 | 0 | -25 | 0 | 0 | 0 | 0 | 0 | 0 | 0 | 0 | 0 | 0 | 0 | 0 | 0 | -25 | 9.7958 | 0 | -373.4512 | 21.8636 | 0 | 63.6588 | 64.1981 | 42.9462 | 1324.398 | 38.9664 | 73.3153 | 0 | 0.6048 | 0 | 14.074 | 3.944 | 0 | 1256.1 | 375.1519 | -444.3112 | 8.6871 | 10.15 | -1.86 | 20.14 | 1.69 | 2025-01-01 | 2025_01_01 Hr 22 | 106.4384 | 2.15e-05 | -1256.1 | -422.5901 | 501.3837 | 965.1898 | 188.1157 | 24.0009 | 0 | 124.2629 | 234.9455 | 142.1753 | 23.1732 | 194.0058 | 285.3786 | 15.17 | 0 | 46.06 | 247.9653 | 25.58 | 127.8569 | 0
2025_01_01 Hr 23 | 0 | 0 | 0 | 0 | 0 | 0 | 0 | 0 | 0 | 68.2845 | 0 | 0.0608 | 84 | 0 | 97.0029 | 97.0029 | 286.2627 | 15.24 | 0.01763 | 0.083 | 0.0506 | 0 | 0 | 0 | 0 | 0 | 0 | 0.74589 | 0.2655 | 46.06 | 0 | 248.9454 | 0 | 0 | 0 | 0 | 21.1298 | 50.4866 | 0 | 3.5928 | -6.0535 | 1.0647 | 13.1344 | 0.06 | -1 | -4.2 | 15.3286 | 0 | 0 | 13.5023 | 13.5023 | 13.5023 | 13.5023 | 15.7003 | 57.1779 | 0 | 0 | 0 | 0 | -25 | 0 | 0 | 0 | 0 | 0 | 0 | 0 | 0 | 0 | 0 | 0 | 0 | 0 | 9.7958 | 0 | -328.105 | 21.8636 | 0 | 64.3743 | 64.9197 | 37.596 | 1176.364 | 36.0933 | 67.9096 | 0 | 0.6048 | 0 | 14.074 | 3.944 | 0 | 1169.66 | 355.9218 | -360.165 | 8.6871 | 10.15 | -1.86 | 18.6551 | 1.5654 | 2025-01-01 | 2025_01_01 Hr 23 | 101.8056 | 3.4e-05 | -1169.66 | -355.5658 | 402.6431 | 919.8079 | 178.7739 | 24.0009 | 0 | 118.5622 | 137.994 | 146.0869 | 0 | 194.0058 | 286.2627 | 15.24 | 0 | 46.06 | 248.9454 | 0 | 129.294 | 0
2025_01_01 Hr 24 | 0 | 0 | 0 | 0 | 0 | 0 | 0 | 0 | 0 | 47.4013 | 0 | 0.0608 | 82 | 0 | 97.0029 | 97.0029 | 286.2627 | 8.89 | 0.01763 | 0.083 | 0.0506 | 0 | 0 | 0 | 0 | 0 | 0 | 0.74589 | 0.2655 | 46.06 | 0 | 248.9454 | 0 | 0 | 0 | 0 | 19.9964 | 47.7786 | 0 | 7.0994 | -3.2591 | 1.0647 | 13.1344 | 0.06 | -1 | -4.2 | 15.3286 | 0 | 0 | 4.8934 | 4.8934 | 4.8934 | 4.8934 | 5.69 | 57.1691 | 0 | 0 | 0 | 0 | -25 | 0 | 0 | 0 | 0 | 0 | 0 | 0 | 0 | 0 | 0 | 0 | 0 | 0 | 9.7958 | 0 | -303.2062 | 21.8636 | 0 | 64.3743 | 64.9197 | 43.38 | 1100.844 | 34.1573 | 64.2671 | 0 | 0.6048 | 0 | 14.074 | 3.944 | 0 | 1122.452 | 353.0339 | -335.2662 | 8.6871 | 10.15 | -1.86 | 17.6544 | 1.4814 | 2025-01-01 | 2025_01_01 Hr 24 | 89.2501 | -0.000323 | -1122.452 | -324.366 | 326.8097 | 913.4579 | 182.5491 | 24.0009 | 0 | 114.7208 | 72.665 | 139.4239 | 0 | 194.0058 | 286.2627 | 8.89 | 0 | 46.06 | 248.9454 | 0 | 129.294 | 0
2025_01_02 Hr 01 | 0 | 0 | 0 | 0 | 0 | 0 | 0 | 0 | 0 | 49.8605 | 0 | 0.0608 | 69 | 0 | 97.0029 | 97.0029 | 286.2627 | 0 | 0.01763 | 0.083 | 0.0506 | 0 | 0 | 0 | 0 | 0 | 0 | 0.74589 | 0.2655 | 46.06 | 0 | 248.9454 | 0 | 0 | 0 | 0 | 20.3636 | 48.6349 | 0 | 1.4731 | -5.6884 | 1.0647 | 13.1532 | 0.06 | -1 | -4.2 | 15.3613 | 0 | 0 | 7.0254 | 7.0254 | 7.0254 | 7.0254 | 8.169 | 52.1323 | 0 | 0 | 0 | 0 | -25 | 0 | 0 | 0 | 0 | 0 | 0 | 0 | 0 | 0 | 0 | 0 | 0 | 0 | 9.792 | 0 | -326.4359 | 20.5997 | 0 | 64.3743 | 64.9197 | 42.9462 | 1106.691 | 32.6216 | 61.4773 | 0 | 0.6048 | 0 | 14.074 | 3.944 | 0 | 1072.168 | 328.1885 | -358.4959 | 8.6871 | 10.15 | -1.86 | 16.9354 | 1.4151 | 2025-01-02 | 2025_01_02 Hr 01 | 87.7387 | 0.000349 | -1072.168 | -355.6512 | 335.1722 | 904.5679 | 164.0785 | 24.0009 | 0 | 115.9921 | 86.131 | 133.0491 | 0 | 194.0058 | 286.2627 | 0 | 0 | 46.06 | 248.9454 | 0 | 129.294 | 0
2025_01_02 Hr 02 | 0 | 0 | 0 | 0 | 0 | 0 | 0 | 0 | 0 | 46.7609 | 0 | 0.0608 | 74 | 0 | 97.0029 | 97.0029 | 286.2627 | 0 | 0.01763 | 0.083 | 0.0506 | 0 | 0 | 0 | 0 | 0 | 0 | 0.74589 | 0.2655 | 46.06 | 0 | 248.9454 | 0 | 0 | 0 | 0 | 20.1807 | 48.198 | 0 | 0 | -10.1561 | 1.0647 | 13.1532 | 0.06 | -1 | -4.2 | 15.3613 | 0 | 0 | 5.7492 | 5.7492 | 5.7492 | 5.7492 | 6.6852 | 55.1421 | 0 | 0 | 0 | 0 | -25 | 0 | 0 | 0 | 0 | 0 | 0 | 0 | 0 | 0 | 0 | 0 | 0 | 0 | 9.792 | 0 | -334.42 | 20.5997 | 0 | 67.2055 | 67.7797 | 43.38 | 1102.074 | 32.3285 | 60.925 | 0 | 0.6048 | 0 | 14.074 | 3.944 | 0 | 1061.06 | 335.6219 | -366.48 | 8.6871 | 10.15 | -1.86 | 16.7833 | 1.4024 | 2025-01-02 | 2025_01_02 Hr 02 | 92.7824 | 3.1e-05 | -1061.06 | -369.5761 | 323.8541 | 910.259 | 172.5221 | 24.0009 | 0 | 115.3723 | 76.443 | 132.0389 | 0 | 194.0058 | 286.2627 | 0 | 0 | 46.06 | 248.9454 | 0 | 134.9851 | 0
2025_01_02 Hr 03 | 0 | 0 | 0 | 3.8622 | 3.8622 | 3.8622 | 3.8622 | 3.8622 | 3.8622 | 39.0118 | 0 | 0.0608 | 90 | 0 | 97.0029 | 97.0029 | 286.2627 | 0 | 0.01763 | 0.083 | 0.0506 | 0 | 0 | 0 | 0 | 0 | 0 | 0.74589 | 0.2655 | 46.06 | 0 | 248.9454 | 0 | 0 | 0 | 0 | 19.7233 | 47.1057 | 0 | 0.79088 | -4.7458 | 1.0647 | 13.1532 | 0 | -1 | -4.2 | 15.3613 | 0 | 0 | 2.5589 | 2.5589 | 2.5589 | 2.5589 | 2.9755 | 47.1393 | 0 | 0 | 0 | 0 | -25 | 0 | 0 | 0 | 0 | 0 | 0 | 0 | 0 | 0 | 0 | 0 | 0 | 0 | 9.792 | 0 | -348.1544 | 20.5997 | 0 | 64.3743 | 64.9197 | 43.6692 | 1093.787 | 31.5958 | 59.5443 | 0 | 0.6048 | 0 | 14.074 | 3.944 | 0 | 1051 | 341.3828 | -380.2144 | 8.6871 | 10.15 | -1.86 | 16.4029 | 1.3706 | 2025-01-02 | 2025_01_02 Hr 03 | 91.8314 | 2.06e-05 | -1051 | -377.1093 | 295.5588 | 927.7411 | 180.8085 | 24.0009 | 0 | 113.8226 | 52.2229 | 129.5133 | 23.1732 | 194.0058 | 286.2627 | 0 | 0 | 46.06 | 248.9454 | 0 | 129.294 | 0
2025_01_02 Hr 04 | 0 | 0 | 0 | 3.8622 | 3.8622 | 3.8622 | 3.8622 | 3.8622 | 3.8622 | 45.0561 | 0 | 0.0608 | 89 | 0 | 97.0029 | 97.0029 | 286.2627 | 0 | 0.01763 | 0.083 | 0.0506 | 0 | 0 | 0 | 0 | 0 | 0 | 0.74589 | 0.2655 | 46.06 | 0 | 248.9454 | 0 | 0 | 0 | 0 | 20.0801 | 47.9577 | 0 | 0.5828 | -12.9776 | 1.0647 | 13.1532 | 0 | -1 | -4.2 | 15.3613 | 0 | 0 | 5.0474 | 5.0474 | 5.0474 | 5.0474 | 5.869 | 49.1488 | 0 | 0 | 0 | 0 | -25 | 0 | 0 | 0 | 0 | 0 | 0 | 0 | 0 | 0 | 0 | 0 | 0 | 0 | 9.792 | 0 | -374.4103 | 20.5997 | 0 | 68.3523 | 68.926 | 47.2842 | 1121.871 | 32.1673 | 60.6213 | 0 | 0.6048 | 0 | 14.074 | 3.944 | 0 | 1050.983 | 347.9771 | -406.4703 | 8.6871 | 10.15 | -1.86 | 16.6996 | 1.3954 | 2025-01-02 | 2025_01_02 Hr 04 | 92.2843 | 0.0003523 | -1050.983 | -411.8051 | 317.6292 | 935.7254 | 185.433 | 24.0009 | 0 | 115.0313 | 71.1146 | 131.4832 | 23.1732 | 194.0058 | 286.2627 | 0 | 0 | 46.06 | 248.9454 | 0 | 137.2783 | 0
2025_01_02 Hr 05 | 0 | 0 | 0 | 3.8622 | 3.8622 | 3.8622 | 3.8622 | 3.8622 | 3.8622 | 55.0911 | 0 | 0.0608 | 89 | 0 | 97.0029 | 97.0029 | 286.2627 | 0 | 0.01763 | 0.083 | 0.0506 | 0 | 0 | 0 | 0 | 0 | 0 | 0.74589 | 0.2655 | 46.06 | 0 | 248.9454 | 0 | 0 | 0 | 0 | 20.6724 | 49.3723 | 0 | 0 | -12.3822 | 1.0647 | 13.1532 | 0 | -1 | -4.2 | 15.3613 | 0 | 0 | 9.1788 | 9.1788 | 9.1788 | 9.1788 | 10.6731 | 57.1779 | 0 | 0 | 0 | 0 | -25 | 0 | 0 | 0 | 0 | 0 | 0 | 0 | 0 | 0 | 0 | 0 | 0 | 0 | 9.792 | 0 | -390.2812 | 20.5997 | 0 | 68.3403 | 68.924 | 50.61 | 1155.229 | 33.1161 | 62.4093 | 0 | 0.6048 | 0 | 14.074 | 3.944 | 0 | 1083.108 | 362.6026 | -422.3412 | 8.6871 | 10.15 | -1.86 | 17.1922 | 1.4365 | 2025-01-02 | 2025_01_02 Hr 05 | 90.1388 | 0.000346 | -1083.108 | -427.6634 | 354.2715 | 935.7114 | 196.7879 | 24.0009 | 0 | 117.0382 | 102.4796 | 134.7538 | 23.1732 | 194.0058 | 286.2627 | 0 | 0 | 46.06 | 248.9454 | 0 | 137.2643 | 0
2025_01_02 Hr 06 | 0 | 0 | 0 | 3.8622 | 3.8622 | 3.8622 | 3.8622 | 3.8622 | 3.8622 | 77.176 | 0 | 0.0608 | 87 | 0 | 97.0029 | 97.0029 | 286.2627 | 0 | 0.01763 | 0.083 | 0.0506 | 0 | 0 | 0 | 0 | 0 | 0 | 0.74589 | 0.2655 | 46.06 | 7.2612 | 248.9454 | 0 | 0 | 0 | 0 | 21.9758 | 52.4853 | 0 | 0 | -23.2003 | 1.0647 | 13.1532 | 0 | -1 | -4.2 | 15.3613 | 0 | 0 | 18.2713 | 18.2713 | 18.2713 | 18.2713 | 21.2457 | 55.1509 | 0 | 0 | 0 | 0 | -25 | 0 | 0 | 0 | 0 | 0 | 0 | 0 | 0 | 0 | 0 | 0 | 0 | 0 | 9.792 | 0 | -398.351 | 20.5997 | 0 | 74.0142 | 74.646 | 47.718 | 1247.33 | 35.2042 | 66.3444 | 0 | 0.6048 | 0 | 14.074 | 3.944 | 0 | 1156.6 | 362.8814 | -430.411 | 8.6871 | 10.15 | -1.86 | 18.2762 | 1.5271 | 2025-01-02 | 2025_01_02 Hr 06 | 100.9961 | 1.3e-05 | -1156.6 | -446.5513 | 434.913 | 954.3685 | 189.8689 | 24.0009 | 0 | 121.4547 | 171.5068 | 141.9516 | 23.1732 | 194.0058 | 286.2627 | 0 | 7.2612 | 46.06 | 248.9454 | 0 | 148.6601 | 0
2025_01_02 Hr 07 | 0 | 0 | 0 | 3.8622 | 3.8622 | 3.8622 | 3.8622 | 3.8622 | 3.8622 | 105.1115 | -13.8 | 0.0608 | 87 | 0 | 97.0029 | 97.0029 | 285.3786 | 0 | 0.01763 | 0.083 | 0.0506 | 0 | 0 | 0 | 0 | 0 | 0 | 0.74589 | 0.2655 | 46.06 | 7.2612 | 247.9653 | 0 | 0 | 0 | 0 | 23.6246 | 56.4231 | 0 | 0 | -28.7661 | 1.0647 | 13.1532 | 0 | -1 | -4.2 | 15.3613 | 0 | 0 | 29.7724 | 29.7724 | 29.7724 | 29.7724 | 34.6191 | 53.1589 | 0 | 0 | 0 | -25 | 0 | 0 | 0 | 0 | 0 | 0 | 0 | 0 | 0 | 0 | 0 | 0 | 0 | -25 | 9.792 | 0 | -325.0862 | 20.5997 | 0 | 77.557 | 78.214 | 45.2598 | 1345.477 | 37.8454 | 71.322 | 0 | 0.6048 | 0 | 14.074 | 3.944 | 0 | 1288.3 | 367.5358 | -395.9462 | 8.6871 | 10.15 | -1.86 | 19.6474 | 1.6417 | 2025-01-02 | 2025_01_02 Hr 07 | 121.4924 | 7.5e-05 | -1288.3 | -403.8523 | 523.1175 | 959.6152 | 185.4187 | 24.0009 | 0 | 127.0412 | 258.8202 | 137.2561 | 23.1732 | 194.0058 | 285.3786 | 0 | 7.2612 | 46.06 | 247.9653 | 0 | 155.7711 | 0
2025_01_02 Hr 08 | 0 | 0 | 0 | 3.8622 | 3.8622 | 3.8622 | 3.8622 | 3.8622 | 3.8622 | 124.6779 | -13.8 | 0.0608 | 88 | 0 | 97.0029 | 97.0029 | 285.3786 | 0 | 0.01763 | 0.083 | 0.0506 | 0 | 0 | 0 | 0 | 0 | 0 | 0.74589 | 0.2655 | 46.06 | 7.2612 | 247.9653 | 0 | 0 | 0 | 0 | 24.7794 | 59.1812 | 0 | 0 | -28.728 | 1.0647 | 13.1532 | 0 | -1 | -4.2 | 15.3613 | 0 | 0 | 37.828 | 37.828 | 37.828 | 37.828 | 43.986 | 49.1576 | 0 | 0 | 0 | -25 | 0 | 0 | 0 | 0 | 0 | 0 | 0 | 0 | 0 | 0 | 0 | 0 | 0 | -25 | 9.792 | 0 | -333.6817 | 20.5997 | 0 | 77.557 | 78.214 | 44.6814 | 1410.545 | 39.6954 | 74.8083 | 0 | 0.6048 | 0 | 14.074 | 3.944 | 0 | 1347.608 | 370.333 | -404.5417 | 8.6871 | 10.15 | -1.86 | 20.6078 | 1.7219 | 2025-01-02 | 2025_01_02 Hr 08 | 133.9369 | 0.000373 | -1347.608 | -412.4097 | 594.563 | 959.6152 | 181.839 | 24.0009 | 0 | 130.9541 | 319.9758 | 143.6331 | 23.1732 | 194.0058 | 285.3786 | 0 | 7.2612 | 46.06 | 247.9653 | 0 | 155.7711 | 0
2025_01_02 Hr 09 | 2.5903 | 0 | 0 | 3.8622 | 3.8622 | 3.8622 | 3.8622 | 3.8622 | 3.8622 | 120.9196 | -13.8 | 0.0608 | 89 | 0 | 97.0029 | 97.0029 | 285.3786 | 0 | 0.01763 | 0.083 | 0.0506 | 0 | 0 | 0 | 0 | 0 | 0 | 0.74589 | 0.2655 | 46.06 | 7.2612 | 247.9653 | 0 | 0 | 0 | 0 | 24.5576 | 58.6514 | 0 | 0 | -28.6636 | 1.0647 | 13.1532 | 0 | -1 | -4.2 | 15.3613 | 0 | 0 | 36.2807 | 36.2807 | 36.2807 | 36.2807 | 42.1868 | 54.1593 | 0 | 0 | 0 | -25 | 0 | 0 | 0 | 0 | 0 | 0 | 0 | 0 | 0 | 0 | 0 | 0 | 0 | -25 | 9.792 | 0 | -348.8194 | 20.5997 | 0 | 77.557 | 78.214 | 42.3678 | 1398.047 | 39.34 | 74.1387 | 0 | 0.6048 | -2.5903 | 14.074 | 3.944 | 0 | 1322.5 | 375.3865 | -422.2697 | 8.6871 | 10.15 | -1.86 | 20.4233 | 1.7065 | 2025-01-02 | 2025_01_02 Hr 09 | 134.4694 | 3.8e-05 | -1322.5 | -427.483 | 580.8398 | 959.6152 | 185.5271 | 24.0009 | 0 | 130.2025 | 308.2291 | 142.4082 | 23.1732 | 194.0058 | 285.3786 | 0 | 7.2612 | 46.06 | 247.9653 | 0 | 155.7711 | 0
2025_01_02 Hr 10 | 1.5505 | 0.00042 | 0.011844 | 3.8622 | 3.8622 | 3.8622 | 3.8622 | 3.8622 | 3.8622 | 127.9713 | -13.8 | 0.0608 | 89 | 0 | 97.0029 | 97.0029 | 285.3786 | 0 | 0.01763 | 0.083 | 0.0506 | 0 | 0 | 0 | 0 | 0 | 0 | 0.74589 | 0.2655 | 46.06 | 7.2612 | 247.9653 | 0 | 0 | 0 | 0 | 24.9738 | 59.6454 | 0 | 0 | -29.1089 | 1.0647 | 13.1532 | 0 | -1 | -4.2 | 15.3613 | 0 | 0 | 39.1839 | 39.1839 | 39.1839 | 39.1839 | 45.5626 | 53.1414 | 0 | 0 | 0 | -25 | 0 | 0 | 0 | 0 | 0 | 0 | 0 | 0 | 0 | 0 | 0 | 0 | 0 | -25 | 9.792 | 0 | -377.0928 | 20.5997 | 0 | 77.557 | 78.214 | 40.3434 | 1421.509 | 40.0067 | 75.3952 | 0 | 0.6048 | -1.5505 | 14.074 | 3.944 | 0 | 1316.5 | 373.6031 | -449.5033 | 8.6871 | 10.15 | -1.86 | 20.7694 | 1.7354 | 2025-01-02 | 2025_01_02 Hr 10 | 120.1776 | 5.4e-05 | -1316.5 | -456.2017 | 606.5885 | 959.6152 | 182.4971 | 24.0009 | 0 | 131.6127 | 330.2694 | 144.7065 | 23.1732 | 194.0058 | 285.3786 | 0 | 7.2612 | 46.06 | 247.9653 | 0 | 155.7711 | 0
2025_01_02 Hr 11 | 5.6881 | 0.001575 | 0.044415 | 3.8622 | 3.8622 | 3.8622 | 3.8622 | 3.8622 | 3.8622 | 125.2204 | -13.8 | 0.0608 | 80 | 0 | 97.0029 | 97.0029 | 285.3786 | 0 | 0.01763 | 0.083 | 0.0506 | 0 | 0 | 0 | 0 | 0 | 0 | 0.74589 | 0.2655 | 46.06 | 7.2612 | 247.9653 | 0 | 0 | 0 | 0 | 24.8114 | 59.2576 | 0 | 0 | -28.2487 | 1.0647 | 13.1532 | 0 | -1 | -4.2 | 15.3613 | 0 | 0 | 38.0513 | 38.0513 | 38.0513 | 38.0513 | 44.2457 | 54.1593 | 0 | 0 | 0 | -25 | 0 | 0 | 0 | 0 | 0 | 0 | 0 | 0 | 0 | 0 | 0 | 0 | 0 | -25 | 9.792 | 0 | -366.2728 | 20.5997 | 0 | 77.557 | 78.214 | 44.6814 | 1412.393 | 39.7467 | 74.905 | 0 | 0.6048 | -5.6881 | 14.074 | 3.944 | 0 | 1314.525 | 373.2012 | -442.8209 | 8.6871 | 10.15 | -1.86 | 20.6344 | 1.7241 | 2025-01-02 | 2025_01_02 Hr 11 | 117.6006 | 0.000107 | -1314.525 | -444.5215 | 596.5438 | 959.6152 | 178.8867 | 24.0009 | 0 | 131.0626 | 321.6713 | 143.8099 | 23.1732 | 194.0058 | 285.3786 | 0 | 7.2612 | 46.06 | 247.9653 | 0 | 155.7711 | 0
2025_01_02 Hr 12 | 4.6599 | 0.001455 | 0.041031 | 3.8622 | 3.8622 | 3.8622 | 3.8622 | 3.8622 | 3.8622 | 126.2665 | -13.8 | 0.0608 | 75 | 0 | 97.0029 | 97.0029 | 285.3786 | 0 | 0.01763 | 0.083 | 0.0506 | 0 | 0 | 0 | 0 | 0 | 0 | 0.74589 | 0.2655 | 46.06 | 7.2612 | 247.9653 | 0 | 0 | 0 | 0 | 24.8731 | 59.4051 | 0 | 0 | -28.9054 | 1.0647 | 13.1532 | 0 | -1 | -4.2 | 15.3613 | 0 | 0 | 38.482 | 38.482 | 38.482 | 38.482 | 44.7465 | 50.1579 | 0 | 0 | 0 | -25 | 0 | 0 | 0 | 0 | 0 | 0 | 0 | 0 | 0 | 0 | 0 | 0 | 0 | -25 | 9.792 | 0 | -382.6355 | 20.5997 | 0 | 77.557 | 78.214 | 43.6692 | 1415.869 | 39.8456 | 75.0914 | 0 | 0.6048 | -4.6599 | 14.074 | 3.944 | 0 | 1291.308 | 362.5002 | -458.1554 | 8.6871 | 10.15 | -1.86 | 20.6857 | 1.7284 | 2025-01-02 | 2025_01_02 Hr 12 | 122.428 | 0.000374 | -1291.308 | -461.5409 | 600.3636 | 959.6152 | 168.8696 | 24.0009 | 0 | 131.2718 | 324.941 | 144.1508 | 23.1732 | 194.0058 | 285.3786 | 0 | 7.2612 | 46.06 | 247.9653 | 0 | 155.7711 | 0
2025_01_02 Hr 13 | 4.6583 | 0.00078 | 0.021996 | 3.8622 | 3.8622 | 3.8622 | 3.8622 | 3.8622 | 3.8622 | 121.8883 | -13.8 | 0.0608 | 77 | 0 | 97.0029 | 97.0029 | 285.3786 | 0 | 0.01763 | 0.083 | 0.0506 | 0 | 0 | 0 | 0 | 0 | 0 | 0.74589 | 0.2655 | 46.06 | 7.2612 | 247.9653 | 0 | 0 | 0 | 0 | 24.6147 | 58.7879 | 0 | 0 | -28.2809 | 1.0647 | 13.1532 | 0 | -1 | -4.2 | 15.3613 | 0 | 0 | 36.6795 | 36.6795 | 36.6795 | 36.6795 | 42.6505 | 49.1488 | 0 | 0 | 0 | -25 | 0 | 0 | 0 | 0 | 0 | 0 | 0 | 0 | 0 | 0 | 0 | 0 | 0 | -25 | 9.792 | 0 | -378.2238 | 20.5997 | 0 | 77.557 | 78.214 | 42.657 | 1401.29 | 39.4316 | 74.3113 | 0 | 0.6048 | -4.6583 | 14.074 | 3.944 | 0 | 1280.317 | 361.0496 | -453.7421 | 8.6871 | 10.15 | -1.86 | 20.4708 | 1.7105 | 2025-01-02 | 2025_01_02 Hr 13 | 120.7444 | -0.000223 | -1280.317 | -456.5047 | 584.3768 | 959.6152 | 168.8285 | 24.0009 | 0 | 130.3962 | 311.2567 | 142.7239 | 23.1732 | 194.0058 | 285.3786 | 0 | 7.2612 | 46.06 | 247.9653 | 0 | 155.7711 | 0
2025_01_02 Hr 14 | 5.6864 | 0.00057 | 0.016074 | 3.8622 | 3.8622 | 3.8622 | 3.8622 | 3.8622 | 3.8622 | 117.8975 | -13.8 | 0.0608 | 77 | 0 | 97.0029 | 97.0029 | 285.3786 | 0 | 0.01763 | 0.083 | 0.0506 | 0 | 0 | 0 | 0 | 0 | 0 | 0.74589 | 0.2655 | 46.06 | 7.2612 | 247.9653 | 0 | 0 | 0 | 0 | 24.3792 | 58.2254 | 0 | 3.8667 | -32.0625 | 1.0647 | 13.1532 | 0 | -1 | -4.2 | 15.3613 | 0 | 0 | 35.0364 | 35.0364 | 35.0364 | 35.0364 | 40.74 | 49.1488 | 0 | 0 | 0 | -25 | 0 | 0 | 0 | 0 | 0 | 0 | 0 | 0 | 0 | 0 | 0 | 0 | 0 | -25 | 9.792 | 0 | -373.8557 | 20.5997 | 0 | 77.557 | 78.214 | 42.657 | 1388.013 | 39.0543 | 73.6002 | 0 | 0.6048 | -5.6864 | 14.074 | 3.944 | 0 | 1270.192 | 360.7769 | -450.4021 | 8.6871 | 10.15 | -1.86 | 20.275 | 1.6941 | 2025-01-02 | 2025_01_02 Hr 14 | 124.7358 | -0.00025 | -1270.192 | -452.0515 | 569.8047 | 959.6152 | 168.8224 | 24.0009 | 0 | 129.5981 | 298.7833 | 141.4233 | 23.1732 | 194.0058 | 285.3786 | 0 | 7.2612 | 46.06 | 247.9653 | 0 | 155.7711 | 0
2025_01_02 Hr 15 | 4.6599 | 0.000795 | 0.022419 | 3.8622 | 3.8622 | 3.8622 | 3.8622 | 3.8622 | 3.8622 | 112.3181 | -13.8 | 0.0608 | 82 | 0 | 97.0029 | 97.0029 | 285.3786 | 0 | 0.01763 | 0.083 | 0.0506 | 0 | 0 | 0 | 0 | 0 | 0 | 0.74589 | 0.2655 | 46.06 | 7.2612 | 247.9653 | 0 | 0 | 0 | 0 | 24.0499 | 57.4389 | 0 | 0 | -18.5542 | 1.0647 | 13.1532 | 0 | -1 | -4.2 | 15.3613 | 0 | 0 | 32.7394 | 32.7394 | 32.7394 | 32.7394 | 38.0691 | 58.1695 | 0 | 0 | 0 | -25 | 0 | 0 | 0 | 0 | 0 | 0 | 0 | 0 | 0 | 0 | 0 | 0 | 0 | -25 | 9.792 | 0 | -385.5685 | 20.5997 | 0 | 72.3729 | 73.0001 | 43.38 | 1359.067 | 38.5268 | 72.6061 | 0 | 0.6048 | -4.6599 | 14.074 | 3.944 | 0 | 1252.1 | 372.676 | -461.0884 | 8.6871 | 10.15 | -1.86 | 20.0011 | 1.6712 | 2025-01-02 | 2025_01_02 Hr 15 | 122.857 | 3.5e-05 | -1252.1 | -454.1227 | 549.4321 | 949.2171 | 183.5727 | 24.0009 | 0 | 128.4824 | 281.3448 | 139.6049 | 23.1732 | 194.0058 | 285.3786 | 0 | 7.2612 | 46.06 | 247.9653 | 0 | 145.3729 | 0
2025_01_02 Hr 16 | 3.1011 | 0.000885 | 0.024957 | 3.8622 | 3.8622 | 3.8622 | 3.8622 | 3.8622 | 3.8622 | 106.0414 | -13.8 | 0.0608 | 69 | 0 | 97.0029 | 97.0029 | 285.3786 | 0 | 0.01763 | 0.083 | 0.0506 | 0 | 0 | 0 | 0 | 0 | 0 | 0.74589 | 0.2655 | 46.06 | 7.2612 | 247.9653 | 0 | 0 | 0 | 0 | 23.6794 | 56.5542 | 0 | 0 | -20.4342 | 1.0647 | 13.1532 | 0 | -1 | -4.2 | 15.3613 | 0 | 0 | 30.1552 | 30.1552 | 30.1552 | 30.1552 | 35.0642 | 55.1596 | 0 | 0 | 0 | -25 | 0 | 0 | 0 | 0 | 0 | 0 | 0 | 0 | 0 | 0 | 0 | 0 | 0 | -25 | 9.792 | 0 | -373.1169 | 20.5997 | 0 | 73.5311 | 74.168 | 49.3086 | 1340.522 | 37.9333 | 71.4877 | 0 | 0.6048 | -3.1011 | 14.074 | 3.944 | 0 | 1232 | 358.9903 | -447.078 | 8.6871 | 10.15 | -1.86 | 19.693 | 1.6455 | 2025-01-02 | 2025_01_02 Hr 16 | 121.972 | 6e-05 | -1232 | -443.5511 | 526.5129 | 951.5432 | 173.4941 | 24.0009 | 0 | 127.2272 | 261.7266 | 137.5592 | 23.1732 | 194.0058 | 285.3786 | 0 | 7.2612 | 46.06 | 247.9653 | 0 | 147.6991 | 0
2025_01_02 Hr 17 | 0 | 0.00021 | 0.005922 | 3.8622 | 3.8622 | 3.8622 | 3.8622 | 3.8622 | 3.8622 | 121.5008 | -13.8 | 0.0608 | 89 | 0 | 97.0029 | 97.0029 | 285.3786 | 0 | 0.01763 | 0.083 | 0.0506 | 0 | 0 | 0 | 0 | 0 | 0 | 0.74589 | 0.2655 | 46.06 | 7.2612 | 247.9653 | 0 | 0 | 0 | 0 | 24.5919 | 58.7333 | 0 | 0 | -28.1349 | 1.0647 | 13.1532 | 0 | -1 | -4.2 | 15.3613 | 0 | 0 | 36.5199 | 36.5199 | 36.5199 | 36.5199 | 42.465 | 52.1498 | 0 | 0 | 0 | -25 | 0 | 0 | 0 | 0 | 0 | 0 | 0 | 0 | 0 | 0 | 0 | 0 | 0 | -25 | 9.792 | 0 | -398.0067 | 20.5997 | 0 | 77.557 | 78.214 | 58.7076 | 1399.985 | 39.395 | 74.2422 | 0 | 0.6048 | 0 | 14.074 | 3.944 | 0 | 1290.3 | 387.3162 | -468.8667 | 8.6871 | 10.15 | -1.86 | 20.4518 | 1.7089 | 2025-01-02 | 2025_01_02 Hr 17 | 141.0108 | 4.4e-05 | -1290.3 | -476.1416 | 582.962 | 959.6152 | 199.8636 | 24.0009 | 0 | 130.3187 | 310.0456 | 142.5976 | 23.1732 | 194.0058 | 285.3786 | 0 | 7.2612 | 46.06 | 247.9653 | 0 | 155.7711 | 0
2025_01_02 Hr 18 | 0 | 0 | 0 | 3.8622 | 3.8622 | 3.8622 | 3.8622 | 3.8622 | 3.8622 | 136.0691 | -13.8 | 0.0608 | 88 | 0 | 97.0029 | 97.0029 | 285.3786 | 0 | 0.01763 | 0.083 | 0.0506 | 0 | 0 | 0 | 0 | 0 | 0 | 0.74589 | 0.2655 | 46.06 | 7.2612 | 247.9653 | 0 | 0 | 0 | 0 | 25.4517 | 60.7869 | 0 | 0 | -28.2997 | 1.0647 | 13.1532 | 0 | -1 | -4.2 | 15.3613 | 0 | 0 | 42.5178 | 42.5178 | 42.5178 | 42.5178 | 49.4393 | 58.1782 | 0 | 0 | 0 | -25 | 0 | 0 | 0 | 0 | 0 | 0 | 0 | 0 | 0 | 0 | 0 | 0 | 0 | -25 | 9.792 | 0 | -421.8554 | 20.5997 | 0 | 77.557 | 78.214 | 57.6954 | 1448.427 | 40.7724 | 76.838 | 0 | 0.6048 | 0 | 14.074 | 3.944 | 0 | 1323.492 | 396.0802 | -492.7154 | 8.6871 | 10.15 | -1.86 | 21.1669 | 1.7686 | 2025-01-02 | 2025_01_02 Hr 18 | 141.6617 | -0.000249 | -1323.492 | -500.1551 | 636.1571 | 959.6152 | 203.8736 | 24.0009 | 0 | 133.2321 | 355.5794 | 147.3456 | 23.1732 | 194.0058 | 285.3786 | 0 | 7.2612 | 46.06 | 247.9653 | 0 | 155.7711 | 0
2025_01_02 Hr 19 | 0 | 0 | 0 | 3.8622 | 3.8622 | 3.8622 | 3.8622 | 3.8622 | 3.8622 | 131.6521 | -13.8 | 0.0608 | 88 | 0 | 97.0029 | 97.0029 | 285.3786 | 0 | 0.01763 | 0.083 | 0.0506 | 0 | 0 | 0 | 0 | 0 | 0 | 0.74589 | 0.2655 | 46.06 | 7.2612 | 247.9653 | 0 | 0 | 0 | 0 | 25.191 | 60.1642 | 0 | 0 | -28.2737 | 1.0647 | 13.1532 | 0 | -1 | -4.2 | 15.3613 | 0 | 0 | 40.6993 | 40.6993 | 40.6993 | 40.6993 | 47.3247 | 64.1628 | 0 | 0 | 0 | -25 | 0 | 0 | 0 | 0 | 0 | 0 | 0 | 0 | 0 | 0 | 0 | 0 | 0 | -25 | 9.792 | 0 | -442.1795 | 20.5997 | 0 | 77.557 | 78.214 | 63.0456 | 1433.738 | 40.3548 | 76.051 | 0 | 0.6048 | 0 | 14.074 | 3.944 | 0 | 1298.4 | 405.9754 | -513.0395 | 8.6871 | 10.15 | -1.86 | 20.9501 | 1.7505 | 2025-01-02 | 2025_01_02 Hr 19 | 135.1206 | 4.6e-05 | -1298.4 | -520.4533 | 620.0288 | 959.6152 | 215.2084 | 24.0009 | 0 | 132.3488 | 341.7739 | 145.9061 | 23.1732 | 194.0058 | 285.3786 | 0 | 7.2612 | 46.06 | 247.9653 | 0 | 155.7711 | 0
2025_01_02 Hr 20 | 0 | 0 | 0 | 3.8622 | 3.8622 | 3.8622 | 3.8622 | 3.8622 | 3.8622 | 126.8089 | -13.8 | 0.0608 | 90 | 0 | 97.0029 | 97.0029 | 285.3786 | 0 | 0.01763 | 0.083 | 0.0506 | 0 | 0 | 0 | 0 | 0 | 0 | 0.74589 | 0.2655 | 46.06 | 7.2612 | 247.9653 | 0 | 0 | 0 | 0 | 24.9052 | 59.4815 | 0 | 0 | -28.888 | 1.0647 | 13.1532 | 0 | -1 | -4.2 | 15.3613 | 0 | 0 | 38.7053 | 38.7053 | 38.7053 | 38.7053 | 45.0062 | 61.1617 | 0 | 0 | 0 | -25 | 0 | 0 | 0 | 0 | 0 | 0 | 0 | 0 | 0 | 0 | 0 | 0 | 0 | -25 | 9.792 | 0 | -408.2197 | 20.5997 | 0 | 77.557 | 78.214 | 56.394 | 1417.632 | 39.8968 | 75.1881 | 0 | 0.6048 | 0 | 14.074 | 3.944 | 0 | 1306.408 | 396.7443 | -479.0797 | 8.6871 | 10.15 | -1.86 | 20.7124 | 1.7307 | 2025-01-02 | 2025_01_02 Hr 20 | 136.7049 | 0.000383 | -1306.408 | -487.1077 | 602.3442 | 959.6152 | 207.5557 | 24.0009 | 0 | 131.3803 | 326.6364 | 144.3276 | 23.1732 | 194.0058 | 285.3786 | 0 | 7.2612 | 46.06 | 247.9653 | 0 | 155.7711 | 0
2025_01_02 Hr 21 | 0 | 0 | 0 | 3.8622 | 3.8622 | 3.8622 | 3.8622 | 3.8622 | 3.8622 | 117.0063 | -13.8 | 0.0608 | 91 | 0 | 97.0029 | 97.0029 | 285.3786 | 0 | 0.01763 | 0.083 | 0.0506 | 0 | 0 | 0 | 0 | 0 | 0 | 0.74589 | 0.2655 | 46.06 | 7.2612 | 247.9653 | 0 | 0 | 0 | 0 | 24.3266 | 58.0998 | 0 | 0 | -28.3357 | 1.0647 | 13.1532 | 0 | -1 | -4.2 | 15.3613 | 0 | 0 | 34.6696 | 34.6696 | 34.6696 | 34.6696 | 40.3134 | 72.2007 | 0 | 0 | 0 | -25 | 0 | 0 | 0 | 0 | 0 | 0 | 0 | 0 | 0 | 0 | 0 | 0 | 0 | -25 | 9.792 | 0 | -421.0827 | 20.5997 | 0 | 77.557 | 78.214 | 65.3592 | 1385.033 | 38.97 | 73.4414 | 0 | 0.6048 | 0 | 14.074 | 3.944 | 0 | 1279.308 | 414.5536 | -491.9427 | 8.6871 | 10.15 | -1.86 | 20.2312 | 1.6905 | 2025-01-02 | 2025_01_02 Hr 21 | 120.1451 | 0.000329 | -1279.308 | -499.4184 | 566.5507 | 959.6152 | 228.5599 | 24.0009 | 0 | 129.4199 | 295.9979 | 141.1328 | 23.1732 | 194.0058 | 285.3786 | 0 | 7.2612 | 46.06 | 247.9653 | 0 | 155.7711 | 0
2025_01_02 Hr 22 | 0 | 0 | 0 | 3.8622 | 3.8622 | 3.8622 | 3.8622 | 3.8622 | 3.8622 | 97.1687 | -13.8 | 0.0608 | 91 | 0 | 97.0029 | 97.0029 | 285.3786 | 0 | 0.01763 | 0.083 | 0.0506 | 0 | 0 | 0 | 0 | 0 | 0 | 0.74589 | 0.2655 | 46.06 | 7.2612 | 247.9653 | 0 | 0 | 0 | 0 | 23.1558 | 55.3035 | 0 | 0 | -28.7362 | 1.0647 | 13.1532 | 0 | -1 | -4.2 | 15.3613 | 0 | 0 | 26.5023 | 26.5023 | 26.5023 | 26.5023 | 30.8166 | 68.1817 | 0 | 0 | 0 | -25 | 0 | 0 | 0 | 0 | 0 | 0 | 0 | 0 | 0 | 0 | 0 | 0 | 0 | -25 | 9.792 | 0 | -402.175 | 20.5997 | 0 | 77.557 | 78.214 | 70.9986 | 1319.062 | 37.0944 | 69.9067 | 0 | 0.6048 | 0 | 14.074 | 3.944 | 0 | 1227 | 409.7087 | -473.035 | 8.6871 | 10.15 | -1.86 | 19.2575 | 1.6091 | 2025-01-02 | 2025_01_02 Hr 22 | 107.0366 | 6.9e-05 | -1227 | -480.9112 | 494.1149 | 959.6152 | 230.1804 | 24.0009 | 0 | 125.4528 | 233.9946 | 134.6675 | 23.1732 | 194.0058 | 285.3786 | 0 | 7.2612 | 46.06 | 247.9653 | 0 | 155.7711 | 0
2025_01_02 Hr 23 | 0 | 0 | 0 | 3.8622 | 3.8622 | 3.8622 | 3.8622 | 3.8622 | 3.8622 | 73.2627 | 0 | 0.0608 | 91 | 0 | 97.0029 | 97.0029 | 286.2627 | 0 | 0.01763 | 0.083 | 0.0506 | 0 | 0 | 0 | 0 | 0 | 0 | 0.74589 | 0.2655 | 46.06 | 7.2612 | 248.9454 | 0 | 0 | 0 | 0 | 21.7448 | 51.9337 | 0 | 0.11899 | -23.5158 | 1.0647 | 13.1532 | 0 | -1 | -4.2 | 15.3613 | 0 | 0 | 16.6602 | 16.6602 | 16.6602 | 16.6602 | 19.3723 | 70.2 | 0 | 0 | 0 | 0 | -25 | 0 | 0 | 0 | 0 | 0 | 0 | 0 | 0 | 0 | 0 | 0 | 0 | 0 | 9.792 | 0 | -421.8571 | 20.5997 | 0 | 74.0142 | 74.646 | 66.6606 | 1234.316 | 34.8342 | 65.6471 | 0 | 0.6048 | 0 | 14.074 | 3.944 | 0 | 1156.6 | 399.5977 | -453.9171 | 8.6871 | 10.15 | -1.86 | 18.0841 | 1.511 | 2025-01-02 | 2025_01_02 Hr 23 | 94.3787 | 3.63e-05 | -1156.6 | -470.2539 | 420.624 | 954.3685 | 227.8606 | 24.0009 | 0 | 120.6721 | 159.2757 | 140.6762 | 23.1732 | 194.0058 | 286.2627 | 0 | 7.2612 | 46.06 | 248.9454 | 0 | 148.6601 | 0
2025_01_02 Hr 24 | 0 | 0 | 0 | 3.8622 | 3.8622 | 3.8622 | 3.8622 | 3.8622 | 3.8622 | 56.6022 | 0 | 0.0608 | 94 | 0 | 97.0029 | 97.0029 | 286.2627 | 0 | 0.01763 | 0.083 | 0.0506 | 0 | 0 | 0 | 0 | 0 | 0 | 0.74589 | 0.2655 | 46.06 | 7.2612 | 248.9454 | 0 | 0 | 0 | 0 | 20.7615 | 49.5853 | 0 | 0 | -18.7507 | 1.0647 | 13.1532 | 0 | -1 | -4.2 | 15.3613 | 0 | 0 | 9.801 | 9.801 | 9.801 | 9.801 | 11.3964 | 66.181 | 0 | 0 | 0 | 0 | -25 | 0 | 0 | 0 | 0 | 0 | 0 | 0 | 0 | 0 | 0 | 0 | 0 | 0 | 9.792 | 0 | -423.4301 | 20.5997 | 0 | 71.7446 | 72.3572 | 61.5996 | 1174.353 | 33.259 | 62.6786 | 0 | 0.6048 | 0 | 14.074 | 3.944 | 0 | 1088.2 | 388.0879 | -455.4901 | 8.6871 | 10.15 | -1.86 | 17.2663 | 1.4427 | 2025-01-02 | 2025_01_02 Hr 24 | 93.8013 | 2.1e-05 | -1088.2 | -467.1808 | 359.7891 | 949.8101 | 221.7807 | 24.0009 | 0 | 117.3403 | 107.2025 | 135.2463 | 23.1732 | 194.0058 | 286.2627 | 0 | 7.2612 | 46.06 | 248.9454 | 0 | 144.1018 | 0
2025_01_03 Hr 01 | 0 | 0 | 0 | 3.8622 | 3.8622 | 3.8622 | 3.8622 | 3.8622 | 3.8622 | 51.7947 | 0 | 0.0608 | 94 | 0 | 97.0029 | 97.0029 | 286.2627 | 0 | 0.01763 | 0.083 | 0.0506 | 0 | 0 | 0 | 0 | 0 | 0 | 0.74589 | 0.2655 | 46.06 | 7.2612 | 248.9454 | 0 | 0 | 0 | 0 | 20.6469 | 49.2902 | 0 | 0 | -31.327 | 1.0647 | 13.172 | 0 | -1 | -4.2 | 15.3941 | 0 | 0 | 8.3388 | 8.3388 | 8.3388 | 8.3388 | 9.6963 | 65.1983 | 0 | 0 | 0 | 0 | -25 | 0 | 0 | 0 | 0 | 0 | 0 | 0 | 0 | 0 | 0 | 0 | 0 | 0 | 9.7882 | 0 | -456.9543 | 20.3228 | 0 | 77.9917 | 78.6524 | 64.347 | 1174.177 | 32.4808 | 61.3098 | 0 | 0.6048 | 0 | 14.074 | 3.944 | 0 | 1040.9 | 387.0643 | -489.0143 | 8.687 | 10.15 | -1.86 | 16.9355 | 1.4092 | 2025-01-03 | 2025_01_03 Hr 01 | 82.4799 | 4e-06 | -1040.9 | -513.2813 | 344.2827 | 962.3524 | 223.5453 | 24.0009 | 0 | 116.9784 | 94.8462 | 132.4581 | 23.1732 | 194.0058 | 286.2627 | 0 | 7.2612 | 46.06 | 248.9454 | 0 | 156.644 | 0
2025_01_03 Hr 02 | 0 | 0 | 0 | 3.8622 | 3.8622 | 3.8622 | 3.8622 | 3.8622 | 3.8622 | 42.1021 | 0 | 0.0608 | 95 | 0 | 97.0029 | 97.0029 | 286.2627 | 0 | 0.01763 | 0.083 | 0.0506 | 0 | 0 | 0 | 0 | 0 | 0 | 0.74589 | 0.2655 | 46.06 | 7.2612 | 248.9454 | 0 | 0 | 0 | 0 | 20.0528 | 47.8718 | 0 | 0 | -31.1666 | 1.0647 | 13.172 | 0 | -1 | -4.2 | 15.3941 | 0 | 0 | 4.3537 | 4.3537 | 4.3537 | 4.3537 | 5.0624 | 70.2088 | 0 | 0 | 0 | 0 | -25 | 0 | 0 | 0 | 0 | 0 | 0 | 0 | 0 | 0 | 0 | 0 | 0 | 0 | 9.7882 | 0 | -470.682 | 20.3228 | 0 | 77.9917 | 78.6524 | 84.3018 | 1141.897 | 31.5461 | 59.5455 | 0 | 0.6048 | 0 | 14.074 | 3.944 | 0 | 1017.792 | 409.8028 | -502.742 | 8.687 | 10.15 | -1.86 | 16.4482 | 1.3687 | 2025-01-03 | 2025_01_03 Hr 02 | 79.3438 | -0.000312 | -1017.792 | -526.8486 | 308.7764 | 962.3524 | 249.5106 | 24.0009 | 0 | 114.9659 | 64.5792 | 129.2313 | 23.1732 | 194.0058 | 286.2627 | 0 | 7.2612 | 46.06 | 248.9454 | 0 | 156.644 | 0
2025_01_03 Hr 03 | 0 | 0 | 0 | 3.8622 | 3.8622 | 3.8622 | 3.8622 | 3.8622 | 3.8622 | 36.6934 | 0 | 0.0608 | 95 | 0 | 97.0029 | 97.0029 | 286.2627 | 0 | 0.01763 | 0.083 | 0.0506 | 0 | 0 | 0 | 0 | 0 | 0 | 0.74589 | 0.2655 | 46.06 | 7.2612 | 248.9454 | 0 | 0 | 0 | 0 | 19.5572 | 46.6889 | 0 | 0 | -31.1893 | 1.0647 | 13.172 | 0 | -1 | -4.2 | 15.3941 | 0 | 0 | 1.0301 | 1.0301 | 1.0301 | 1.0301 | 1.1978 | 76.2197 | 0 | 0 | 0 | 0 | -25 | 0 | 0 | 0 | 0 | 0 | 0 | 0 | 0 | 0 | 0 | 0 | 0 | 0 | 9.7882 | 0 | -495.727 | 20.3228 | 0 | 77.9917 | 78.6524 | 84.0126 | 1117.651 | 30.7666 | 58.0741 | 0 | 0.6048 | 0 | 14.074 | 3.944 | 0 | 971.5084 | 412.8333 | -527.787 | 8.687 | 10.15 | -1.86 | 16.0418 | 1.3348 | 2025-01-03 | 2025_01_03 Hr 03 | 79.9099 | -6e-05 | -971.5084 | -551.9163 | 281.8391 | 962.3524 | 255.2322 | 24.0009 | 0 | 113.2874 | 42.0115 | 126.5402 | 23.1732 | 194.0058 | 286.2627 | 0 | 7.2612 | 46.06 | 248.9454 | 0 | 156.644 | 0
2025_01_03 Hr 04 | 0 | 0 | 0 | 3.8622 | 3.8622 | 3.8622 | 3.8622 | 3.8622 | 3.8622 | 38.8662 | 0 | 0.0608 | 95 | 0 | 97.0029 | 97.0029 | 286.2627 | 0 | 0.01763 | 0.083 | 0.0506 | 0 | 0 | 0 | 0 | 0 | 0 | 0.74589 | 0.2655 | 46.06 | 7.2612 | 248.9454 | 0 | 0 | 0 | 0 | 19.8109 | 47.2944 | 0 | 0 | -31.7682 | 1.0647 | 13.172 | 0 | -1 | -4.2 | 15.3941 | 0 | 0 | 2.7313 | 2.7313 | 2.7313 | 2.7313 | 3.1759 | 72.2095 | 0 | 0 | 0 | 0 | -25 | 0 | 0 | 0 | 0 | 0 | 0 | 0 | 0 | 0 | 0 | 0 | 0 | 0 | 9.7882 | 0 | -513.6276 | 20.3228 | 0 | 77.9917 | 78.6524 | 84.3018 | 1129.466 | 31.1656 | 58.8273 | 0 | 0.6048 | 0 | 14.074 | 3.944 | 0 | 962.5 | 410.4898 | -545.6876 | 8.687 | 10.15 | -1.86 | 16.2498 | 1.3521 | 2025-01-03 | 2025_01_03 Hr 04 | 81.5685 | 1.5e-05 | -962.5 | -570.3958 | 295.0313 | 962.3524 | 251.5113 | 24.0009 | 0 | 114.1465 | 52.9671 | 127.9176 | 23.1732 | 194.0058 | 286.2627 | 0 | 7.2612 | 46.06 | 248.9454 | 0 | 156.644 | 0
2025_01_03 Hr 05 | 0 | 0 | 0 | 3.8622 | 3.8622 | 3.8622 | 3.8622 | 3.8622 | 3.8622 | 53.6336 | 0 | 0.0608 | 95 | 0 | 97.0029 | 97.0029 | 286.2627 | 0 | 0.01763 | 0.083 | 0.0506 | 0 | 0 | 0 | 0 | 0 | 0 | 0.74589 | 0.2655 | 44.69 | 7.2612 | 248.9454 | 0 | 0 | 0 | 0 | 20.7596 | 49.5593 | 0 | 0 | -29.6713 | 1.0647 | 13.172 | 0 | -1 | -4.2 | 15.3941 | 0 | 0 | 9.0949 | 9.0949 | 9.0949 | 9.0949 | 10.5755 | 72.2007 | 0 | 0 | 0 | 0 | -25 | 0 | 0 | 0 | 0 | 0 | 0 | 0 | 0 | 0 | 0 | 0 | 0 | 0 | 9.7882 | 0 | -508.5329 | 20.3228 | 0 | 77.9917 | 78.6524 | 70.7094 | 1178.931 | 32.6581 | 61.6445 | 0 | 0.6048 | 0 | 14.074 | 3.944 | 0 | 1010.708 | 402.0414 | -540.5929 | 8.687 | 10.15 | -1.86 | 17.028 | 1.4169 | 2025-01-03 | 2025_01_03 Hr 05 | 79.7854 | 0.000353 | -1010.708 | -563.2042 | 351.0191 | 960.9824 | 237.9101 | 24.0009 | 0 | 117.3602 | 100.5886 | 133.0703 | 23.1732 | 194.0058 | 286.2627 | 0 | 7.2612 | 44.69 | 248.9454 | 0 | 156.644 | 0
2025_01_03 Hr 06 | 0 | 0 | 0 | 3.8622 | 3.8622 | 3.8622 | 3.8622 | 3.8622 | 3.8622 | 75.8536 | 0 | 0.0608 | 95 | 0 | 97.0029 | 97.0029 | 286.2627 | 15.24 | 0.01763 | 0.083 | 0.0506 | 0 | 0 | 0 | 0 | 0 | 0 | 0.74589 | 0.2655 | 46.06 | 7.2612 | 248.9454 | 0 | 0 | 0 | 0 | 22.1217 | 52.8109 | 0 | 0 | -29.5723 | 1.0647 | 13.172 | 0 | -1 | -4.2 | 15.3941 | 0 | 0 | 18.2308 | 18.2308 | 18.2308 | 18.2308 | 21.1986 | 68.1817 | 0 | 0 | 0 | 0 | -25 | 0 | 0 | 0 | 0 | 0 | 0 | 0 | 0 | 0 | 0 | 0 | 0 | 0 | 9.7882 | 0 | -543.4836 | 20.3228 | 0 | 77.9917 | 78.6524 | 79.9638 | 1269.542 | 34.8008 | 65.689 | 0 | 0.6048 | 0 | 14.074 | 3.944 | 0 | 1079.1 | 414.6743 | -575.5436 | 8.687 | 10.15 | -1.86 | 18.1452 | 1.5099 | 2025-01-03 | 2025_01_03 Hr 06 | 93.224 | 5e-06 | -1079.1 | -598.0559 | 432.4171 | 977.5924 | 243.1455 | 24.0009 | 0 | 121.9739 | 169.9754 | 140.4678 | 23.1732 | 194.0058 | 286.2627 | 15.24 | 7.2612 | 46.06 | 248.9454 | 0 | 156.644 | 0
2025_01_03 Hr 07 | 0 | 0 | 0 | 3.8622 | 3.8622 | 3.8622 | 3.8622 | 3.8622 | 3.8622 | 107.7278 | -13.8 | 0.0608 | 95 | 0 | 97.0029 | 97.0029 | 285.3786 | 15.17 | 0.01763 | 0.083 | 0.0506 | 0 | 0 | 0 | 0 | 0 | 0 | 0.74589 | 0.2655 | 46.06 | 7.2612 | 247.9653 | 0 | 0 | 0 | 0 | 24.0755 | 57.4753 | 0 | 0 | -26.7212 | 1.0647 | 13.172 | 0 | -1 | -4.2 | 15.3941 | 0 | 0 | 31.3361 | 31.3361 | 31.3361 | 31.3361 | 36.4373 | 63.18 | 0 | 0 | 0 | -25 | 0 | 0 | 0 | 0 | 0 | 0 | 0 | 0 | 0 | 0 | 0 | 0 | 0 | -25 | 9.7882 | 0 | -498.0873 | 20.3228 | 0 | 77.557 | 78.214 | 80.253 | 1372.887 | 37.8745 | 71.4909 | 0 | 0.6048 | 0 | 14.074 | 3.944 | 0 | 1197.792 | 420.5732 | -568.9473 | 8.687 | 10.15 | -1.86 | 19.7478 | 1.6432 | 2025-01-03 | 2025_01_03 Hr 07 | 113.4787 | -0.00029 | -1197.792 | -574.8084 | 535.381 | 974.7852 | 238.433 | 24.0009 | 0 | 128.5921 | 269.5096 | 137.2793 | 23.1732 | 194.0058 | 285.3786 | 15.17 | 7.2612 | 46.06 | 247.9653 | 0 | 155.7711 | 0
2025_01_03 Hr 08 | 0 | 0 | 0 | 3.8622 | 3.8622 | 3.8622 | 3.8622 | 3.8622 | 3.8622 | 129.7946 | -13.8 | 0.0608 | 95 | 0 | 97.0029 | 97.0029 | 285.3786 | 15.17 | 0.01763 | 0.083 | 0.0506 | 0 | 0 | 0 | 0 | 0 | 0 | 0.74589 | 0.2655 | 46.06 | 7.2612 | 247.9653 | 0 | 0 | 0 | 0 | 25.4282 | 60.7045 | 0 | 0 | -26.8394 | 1.0647 | 13.172 | 0 | -1 | -4.2 | 15.3941 | 0 | 0 | 40.409 | 40.409 | 40.409 | 40.409 | 46.9872 | 77.2112 | 0 | 0 | 0 | -25 | 0 | 0 | 0 | 0 | 0 | 0 | 0 | 0 | 0 | 0 | 0 | 0 | 0 | -25 | 9.7882 | 0 | -516.5609 | 20.3228 | 0 | 77.557 | 78.214 | 79.3854 | 1446.377 | 40.0025 | 75.5075 | 0 | 0.6048 | 0 | 14.074 | 3.944 | 0 | 1273.2 | 441.0833 | -587.4209 | 8.687 | 10.15 | -1.86 | 20.8574 | 1.7355 | 2025-01-03 | 2025_01_03 Hr 08 | 120.572 | 8.2e-05 | -1273.2 | -593.4003 | 616.2177 | 974.7852 | 251.5966 | 24.0009 | 0 | 133.174 | 338.4179 | 144.6258 | 23.1732 | 194.0058 | 285.3786 | 15.17 | 7.2612 | 46.06 | 247.9653 | 0 | 155.7711 | 0
2025_01_03 Hr 09 | 1.0298 | 0 | 0 | 3.8622 | 3.8622 | 3.8622 | 3.8622 | 3.8622 | 3.8622 | 128.6836 | -13.8 | 0.0608 | 95 | 0 | 97.0029 | 97.0029 | 285.3786 | 15.17 | 0.01763 | 0.083 | 0.0506 | 0 | 0 | 0 | 0 | 0 | 0 | 0.74589 | 0.2655 | 46.06 | 7.2612 | 247.9653 | 0 | 0 | 0 | 0 | 25.3601 | 60.5419 | 0 | 0 | -26.8907 | 1.0647 | 13.172 | 0 | -1 | -4.2 | 15.3941 | 0 | 0 | 39.9522 | 39.9522 | 39.9522 | 39.9522 | 46.4561 | 85.2404 | 0 | 0 | 0 | -25 | 0 | 0 | 0 | 0 | 0 | 0 | 0 | 0 | 0 | 0 | 0 | 0 | 0 | -25 | 9.7882 | 0 | -515.4451 | 20.3228 | 0 | 77.557 | 78.214 | 75.3366 | 1442.677 | 39.8954 | 75.3053 | 0 | 0.6048 | -1.0298 | 14.074 | 3.944 | 0 | 1274.175 | 445.7236 | -587.3349 | 8.687 | 10.15 | -1.86 | 20.8015 | 1.7309 | 2025-01-03 | 2025_01_03 Hr 09 | 108.5483 | 7.4e-05 | -1274.175 | -592.3358 | 612.1478 | 974.7852 | 255.577 | 24.0009 | 0 | 132.9433 | 334.9486 | 144.2559 | 23.1732 | 194.0058 | 285.3786 | 15.17 | 7.2612 | 46.06 | 247.9653 | 0 | 155.7711 | 0
2025_01_03 Hr 10 | 3.0994 | 0.000315 | 0.008883 | 3.8622 | 3.8622 | 3.8622 | 3.8622 | 3.8622 | 3.8622 | 128.6069 | -13.8 | 0.0608 | 95 | 0 | 97.0029 | 97.0029 | 285.3786 | 15.17 | 0.01763 | 0.083 | 0.0506 | 0 | 0 | 0 | 0 | 0 | 0 | 0.74589 | 0.2655 | 46.06 | 7.2612 | 247.9653 | 0 | 0 | 0 | 0 | 25.3554 | 60.5307 | 0 | 0 | -27.3406 | 1.0647 | 13.172 | 0 | -1 | -4.2 | 15.3941 | 0 | 0 | 39.9207 | 39.9207 | 39.9207 | 39.9207 | 46.4194 | 71.2004 | 0 | 0 | 0 | -25 | 0 | 0 | 0 | 0 | 0 | 0 | 0 | 0 | 0 | 0 | 0 | 0 | 0 | -25 | 9.7882 | 0 | -505.5995 | 20.3228 | 0 | 77.557 | 78.214 | 82.2774 | 1442.431 | 39.888 | 75.2913 | 0 | 0.6048 | -3.0994 | 14.074 | 3.944 | 0 | 1276.2 | 440.6688 | -579.5589 | 8.687 | 10.15 | -1.86 | 20.7977 | 1.7306 | 2025-01-03 | 2025_01_03 Hr 10 | 105.4848 | -9e-06 | -1276.2 | -582.9401 | 611.867 | 974.7852 | 248.4869 | 24.0009 | 0 | 132.9274 | 334.7092 | 144.2304 | 23.1732 | 194.0058 | 285.3786 | 15.17 | 7.2612 | 46.06 | 247.9653 | 0 | 155.7711 | 0
2025_01_03 Hr 11 | 1.5522 | 0.001185 | 0.033417 | 3.8622 | 3.8622 | 3.8622 | 3.8622 | 3.8622 | 3.8622 | 123.8182 | -13.8 | 0.0608 | 93 | 0 | 97.0029 | 97.0029 | 285.3786 | 15.17 | 0.01763 | 0.083 | 0.0506 | 0 | 0 | 0 | 0 | 0 | 0 | 0.74589 | 0.2655 | 46.06 | 7.2612 | 247.9653 | 0 | 0 | 0 | 0 | 25.0618 | 59.8299 | 0 | 0 | -26.9253 | 1.0647 | 13.172 | 0 | -1 | -4.2 | 15.3941 | 0 | 0 | 37.9518 | 37.9518 | 37.9518 | 37.9518 | 44.13 | 66.2074 | 0 | 0 | 0 | -25 | 0 | 0 | 0 | 0 | 0 | 0 | 0 | 0 | 0 | 0 | 0 | 0 | 0 | -25 | 9.7882 | 0 | -521.0729 | 20.3228 | 0 | 77.557 | 78.214 | 78.6624 | 1426.507 | 39.4262 | 74.4197 | 0 | 0.6048 | -1.5522 | 14.074 | 3.944 | 0 | 1233.017 | 426.9202 | -593.4851 | 8.687 | 10.15 | -1.86 | 20.5569 | 1.7105 | 2025-01-03 | 2025_01_03 Hr 11 | 102.8092 | -0.00025 | -1233.017 | -597.9982 | 594.3244 | 974.7852 | 237.9044 | 24.0009 | 0 | 131.9331 | 319.7552 | 142.6361 | 23.1732 | 194.0058 | 285.3786 | 15.17 | 7.2612 | 46.06 | 247.9653 | 0 | 155.7711 | 0
2025_01_03 Hr 12 | 1.5505 | 0.001365 | 0.038493 | 3.8622 | 3.8622 | 3.8622 | 3.8622 | 3.8622 | 3.8622 | 116.5009 | -13.8 | 0.0608 | 94 | 0 | 97.0029 | 97.0029 | 285.3786 | 15.17 | 0.01763 | 0.083 | 0.0506 | 0 | 0 | 0 | 0 | 0 | 0 | 0.74589 | 0.2655 | 46.06 | 7.2612 | 247.9653 | 0 | 0 | 0 | 0 | 24.6133 | 58.7591 | 0 | 0 | -27.2911 | 1.0647 | 13.172 | 0 | -1 | -4.2 | 15.3941 | 0 | 0 | 34.9432 | 34.9432 | 34.9432 | 34.9432 | 40.6317 | 54.1593 | 0 | 0 | 0 | -25 | 0 | 0 | 0 | 0 | 0 | 0 | 0 | 0 | 0 | 0 | 0 | 0 | 0 | -25 | 9.7882 | 0 | -504.3715 | 20.3228 | 0 | 77.557 | 78.214 | 66.9498 | 1402.143 | 38.7206 | 73.0878 | 0 | 0.6048 | -1.5505 | 14.074 | 3.944 | 0 | 1199.792 | 401.722 | -576.782 | 8.687 | 10.15 | -1.86 | 20.189 | 1.6799 | 2025-01-03 | 2025_01_03 Hr 12 | 98.2156 | -0.000268 | -1199.792 | -581.6626 | 567.5192 | 974.7852 | 215.149 | 24.0009 | 0 | 130.4137 | 296.9054 | 140.2001 | 23.1732 | 194.0058 | 285.3786 | 15.17 | 7.2612 | 46.06 | 247.9653 | 0 | 155.7711 | 0
2025_01_03 Hr 13 | 3.0994 | 0.00168 | 0.047376 | 3.8622 | 3.8622 | 3.8622 | 3.8622 | 3.8622 | 3.8622 | 106.5402 | -13.8 | 0.0608 | 90 | 0 | 97.0029 | 97.0029 | 285.3786 | 15.17 | 0.01763 | 0.083 | 0.0506 | 0 | 0 | 0 | 0 | 0 | 0 | 0.74589 | 0.2655 | 46.06 | 7.2612 | 247.9653 | 0 | 0 | 0 | 0 | 24.0027 | 57.3015 | 0 | 0 | -26.8722 | 1.0647 | 13.172 | 0 | -1 | -4.2 | 15.3941 | 0 | 0 | 30.8478 | 30.8478 | 30.8478 | 30.8478 | 35.8695 | 56.1512 | 0 | 0 | 0 | -25 | 0 | 0 | 0 | 0 | 0 | 0 | 0 | 0 | 0 | 0 | 0 | 0 | 0 | -25 | 9.7882 | 0 | -513.5046 | 20.3228 | 0 | 77.557 | 78.214 | 78.9516 | 1368.979 | 37.76 | 71.2747 | 0 | 0.6048 | -3.0994 | 14.074 | 3.944 | 0 | 1164.592 | 409.9488 | -587.4641 | 8.687 | 10.15 | -1.86 | 19.6881 | 1.6382 | 2025-01-03 | 2025_01_03 Hr 13 | 102.2263 | -0.000263 | -1164.592 | -590.3768 | 531.0305 | 974.7852 | 225.1519 | 24.0009 | 0 | 128.3455 | 265.801 | 136.884 | 23.1732 | 194.0058 | 285.3786 | 15.17 | 7.2612 | 46.06 | 247.9653 | 0 | 155.7711 | 0
2025_01_03 Hr 14 | 2.0729 | 0.001545 | 0.043569 | 3.8622 | 3.8622 | 3.8622 | 3.8622 | 3.8622 | 3.8622 | 95.8133 | -13.8 | 0.0608 | 84 | 0 | 97.0029 | 97.0029 | 285.3786 | 13.9058 | 0.01763 | 0.083 | 0.0506 | 0 | 0 | 0 | 0 | 0 | 0 | 0.74589 | 0.2655 | 46.06 | 7.2612 | 247.9653 | 0 | 0 | 0 | 0 | 23.3452 | 55.7318 | 0 | 0 | -26.0429 | 1.0647 | 13.172 | 0 | -1 | -4.2 | 15.3941 | 0 | 0 | 26.4374 | 26.4374 | 26.4374 | 26.4374 | 30.7411 | 58.1519 | 0 | 0 | 0 | -25 | 0 | 0 | 0 | 0 | 0 | 0 | 0 | 0 | 0 | 0 | 0 | 0 | 0 | -25 | 9.7882 | 0 | -450.6557 | 20.3228 | 0 | 77.557 | 78.214 | 88.0614 | 1331.987 | 36.7256 | 69.3222 | 0 | 0.6048 | -2.0729 | 14.074 | 3.944 | 0 | 1192.817 | 410.4615 | -523.5886 | 8.687 | 10.15 | -1.86 | 19.1488 | 1.5934 | 2025-01-03 | 2025_01_03 Hr 14 | 95.2877 | -0.000315 | -1192.817 | -526.6986 | 491.7349 | 973.521 | 230.2584 | 24.0009 | 0 | 126.1182 | 232.3039 | 133.3128 | 23.1732 | 194.0058 | 285.3786 | 13.9058 | 7.2612 | 46.06 | 247.9653 | 0 | 155.7711 | 0
2025_01_03 Hr 15 | 2.0729 | 0.001545 | 0.043569 | 3.8622 | 3.8622 | 3.8622 | 3.8622 | 3.8622 | 3.8622 | 98.7632 | -13.8 | 0.0608 | 81 | 0 | 97.0029 | 97.0029 | 285.3786 | 15.17 | 0.01763 | 0.083 | 0.0506 | 0 | 0 | 0 | 0 | 0 | 0 | 0.74589 | 0.2655 | 45.0812 | 7.2612 | 247.9653 | 0 | 0 | 0 | 0 | 23.526 | 56.1635 | 0 | 0 | -26.4672 | 1.0647 | 13.172 | 0 | -1 | -4.2 | 15.3941 | 0 | 0 | 27.6502 | 27.6502 | 27.6502 | 27.6502 | 32.1514 | 51.1407 | 0 | 0 | 0 | -25 | 0 | 0 | 0 | 0 | 0 | 0 | 0 | 0 | 0 | 0 | 0 | 0 | 0 | -25 | 9.7882 | 0 | -449.9396 | 20.3228 | 0 | 77.557 | 78.214 | 90.6642 | 1342.096 | 37.0101 | 69.8591 | 0 | 0.6048 | -2.0729 | 14.074 | 3.944 | 0 | 1196.792 | 404.0351 | -522.8725 | 8.687 | 10.15 | -1.86 | 19.2971 | 1.6057 | 2025-01-03 | 2025_01_03 Hr 15 | 103.6947 | -0.000262 | -1196.792 | -526.4068 | 502.5412 | 973.8064 | 222.85 | 24.0009 | 0 | 126.7308 | 241.5156 | 134.2948 | 23.1732 | 194.0058 | 285.3786 | 15.17 | 7.2612 | 45.0812 | 247.9653 | 0 | 155.7711 | 0
2025_01_03 Hr 16 | 1.0298 | 0.001215 | 0.034263 | 3.8622 | 3.8622 | 3.8622 | 3.8622 | 3.8622 | 3.8622 | 109.9498 | -13.8 | 0.0608 | 83 | 0 | 97.0029 | 97.0029 | 285.3786 | 15.17 | 0.01763 | 0.083 | 0.0506 | 0 | 0 | 0 | 0 | 0 | 0 | 0.74589 | 0.2655 | 46.06 | 7.2612 | 247.9653 | 0 | 0 | 0 | 0 | 24.2117 | 57.8005 | 0 | 0 | -26.5494 | 1.0647 | 13.172 | 0 | -1 | -4.2 | 15.3941 | 0 | 0 | 32.2497 | 32.2497 | 32.2497 | 32.2497 | 37.4997 | 54.1593 | 0 | 0 | 0 | -25 | 0 | 0 | 0 | 0 | 0 | 0 | 0 | 0 | 0 | 0 | 0 | 0 | 0 | -25 | 9.7882 | 0 | -515.644 | 20.3228 | 0 | 77.557 | 78.214 | 90.375 | 1380.321 | 38.0888 | 71.8953 | 0 | 0.6048 | -1.0298 | 14.074 | 3.944 | 0 | 1177.683 | 411.4453 | -587.5338 | 8.687 | 10.15 | -1.86 | 19.8596 | 1.6525 | 2025-01-03 | 2025_01_03 Hr 16 | 105.5634 | 0.000354 | -1177.683 | -592.1934 | 543.5208 | 974.7852 | 227.5698 | 24.0009 | 0 | 129.0535 | 276.4483 | 138.0191 | 23.1732 | 194.0058 | 285.3786 | 15.17 | 7.2612 | 46.06 | 247.9653 | 0 | 155.7711 | 0
2025_01_03 Hr 17 | 0 | 0.00018 | 0.005076 | 3.8622 | 3.8622 | 3.8622 | 3.8622 | 3.8622 | 3.8622 | 127.8791 | -13.8 | 0.0608 | 85 | 0 | 97.0029 | 97.0029 | 285.3786 | 15.17 | 0.01763 | 0.083 | 0.0506 | 0 | 0 | 0 | 0 | 0 | 0 | 0.74589 | 0.2655 | 46.06 | 7.2612 | 247.9653 | 0 | 0 | 0 | 0 | 25.3108 | 60.4242 | 0 | 0 | -26.7105 | 1.0647 | 13.172 | 0 | -1 | -4.2 | 15.3941 | 0 | 0 | 39.6214 | 39.6214 | 39.6214 | 39.6214 | 46.0714 | 60.179 | 0 | 0 | 0 | -25 | 0 | 0 | 0 | 0 | 0 | 0 | 0 | 0 | 0 | 0 | 0 | 0 | 0 | -25 | 9.7882 | 0 | -481.788 | 20.3228 | 0 | 77.557 | 78.214 | 87.6276 | 1440.003 | 39.8178 | 75.1589 | 0 | 0.6048 | 0 | 14.074 | 3.944 | 0 | 1282.3 | 421.6557 | -552.648 | 8.687 | 10.15 | -1.86 | 20.7611 | 1.7275 | 2025-01-03 | 2025_01_03 Hr 17 | 124.3524 | 8.4e-05 | -1282.3 | -558.4985 | 609.2006 | 974.7852 | 232.8118 | 24.0009 | 0 | 132.7763 | 332.4363 | 143.9881 | 23.1732 | 194.0058 | 285.3786 | 15.17 | 7.2612 | 46.06 | 247.9653 | 0 | 155.7711 | 0
2025_01_03 Hr 18 | 0 | 0 | 0 | 3.8622 | 3.8622 | 3.8622 | 3.8622 | 3.8622 | 3.8622 | 136.6138 | -13.8 | 0.0608 | 87 | 0 | 97.0029 | 97.0029 | 285.3786 | 15.17 | 0.01763 | 0.083 | 0.0506 | 0 | 0 | 0 | 0 | 0 | 0 | 0.74589 | 0.2655 | 46.06 | 7.2612 | 247.9653 | 0 | 0 | 0 | 0 | 25.8462 | 61.7024 | 0 | 0 | -27.2934 | 1.0647 | 13.172 | 0 | -1 | -4.2 | 15.3941 | 0 | 0 | 43.2128 | 43.2128 | 43.2128 | 43.2128 | 50.2474 | 68.1993 | 0 | 0 | 0 | -25 | 0 | 0 | 0 | 0 | 0 | 0 | 0 | 0 | 0 | 0 | 0 | 0 | 0 | -25 | 9.7882 | 0 | -479.403 | 20.3228 | 0 | 77.557 | 78.214 | 84.0126 | 1469.088 | 40.6601 | 76.7488 | 0 | 0.6048 | 0 | 14.074 | 3.944 | 0 | 1322.5 | 430.9688 | -550.263 | 8.687 | 10.15 | -1.86 | 21.2002 | 1.7641 | 2025-01-03 | 2025_01_03 Hr 18 | 125.0098 | 4.2e-05 | -1322.5 | -556.6964 | 641.1984 | 974.7852 | 239.2119 | 24.0009 | 0 | 134.5899 | 359.7124 | 146.896 | 23.1732 | 194.0058 | 285.3786 | 15.17 | 7.2612 | 46.06 | 247.9653 | 0 | 155.7711 | 0
2025_01_03 Hr 19 | 0 | 0 | 0 | 3.8622 | 3.8622 | 3.8622 | 3.8622 | 3.8622 | 3.8622 | 131.9016 | -13.8 | 0.0608 | 43 | 0 | 97.0029 | 97.0029 | 285.3786 | 15.17 | 0.01763 | 0.083 | 0.0506 | 0 | 0 | 0 | 0 | 0 | 0 | 0.74589 | 0.2655 | 46.06 | 7.2612 | 247.9653 | 0 | 0 | 0 | 0 | 25.5573 | 61.0129 | 0 | 0 | -27.2235 | 1.0647 | 13.172 | 0 | -1 | -4.2 | 15.3941 | 0 | 0 | 41.2754 | 41.2754 | 41.2754 | 41.2754 | 47.9946 | 65.1895 | 0 | 0 | 0 | -25 | 0 | 0 | 0 | 0 | 0 | 0 | 0 | 0 | 0 | 0 | 0 | 0 | 0 | -25 | 9.7882 | 0 | -427.5557 | 20.3228 | 0 | 77.557 | 78.214 | 70.2756 | 1453.394 | 40.2057 | 75.8911 | 0 | 0.6048 | 0 | 14.074 | 3.944 | 0 | 1296.408 | 368.6533 | -498.4157 | 8.687 | 10.15 | -1.86 | 20.9633 | 1.7444 | 2025-01-03 | 2025_01_03 Hr 19 | 122.8075 | 0.000368 | -1296.408 | -504.7792 | 623.9364 | 974.7852 | 178.4651 | 24.0009 | 0 | 133.6115 | 344.9976 | 145.3273 | 23.1732 | 194.0058 | 285.3786 | 15.17 | 7.2612 | 46.06 | 247.9653 | 0 | 155.7711 | 0
2025_01_03 Hr 20 | 0 | 0 | 0 | 3.8622 | 3.8622 | 3.8622 | 3.8622 | 3.8622 | 3.8622 | 116.271 | -13.8 | 0.0608 | 78 | 0 | 97.0029 | 97.0029 | 285.3786 | 15.17 | 0.01763 | 0.083 | 0.0506 | 0 | 0 | 0 | 0 | 0 | 0 | 0.74589 | 0.2655 | 46.06 | 7.2612 | 247.9653 | 0 | 0 | 0 | 0 | 24.5992 | 58.7255 | 0 | 0 | -27.3003 | 1.0647 | 13.172 | 0 | -1 | -4.2 | 15.3941 | 0 | 0 | 34.8487 | 34.8487 | 34.8487 | 34.8487 | 40.5218 | 60.179 | 0 | 0 | 0 | -25 | 0 | 0 | 0 | 0 | 0 | 0 | 0 | 0 | 0 | 0 | 0 | 0 | 0 | -25 | 9.7882 | 0 | -405.0265 | 20.3228 | 0 | 77.557 | 78.214 | 57.9846 | 1401.339 | 38.6984 | 73.0459 | 0 | 0.6048 | 0 | 14.074 | 3.944 | 0 | 1279.3 | 381.148 | -475.8865 | 8.687 | 10.15 | -1.86 | 20.1774 | 1.679 | 2025-01-03 | 2025_01_03 Hr 20 | 119.2971 | 1.3e-05 | -1279.3 | -482.3268 | 566.6771 | 974.7852 | 196.1635 | 24.0009 | 0 | 130.366 | 296.1876 | 140.1235 | 23.1732 | 194.0058 | 285.3786 | 15.17 | 7.2612 | 46.06 | 247.9653 | 0 | 155.7711 | 0
2025_01_03 Hr 21 | 0 | 0 | 0 | 3.8622 | 3.8622 | 3.8622 | 3.8622 | 3.8622 | 3.8622 | 105.0078 | -13.8 | 0.0608 | 78 | 0 | 97.0029 | 97.0029 | 285.3786 | 15.17 | 0.01763 | 0.083 | 0.0506 | 0 | 0 | 0 | 0 | 0 | 0 | 0.74589 | 0.2655 | 46.06 | 7.2612 | 247.9653 | 0 | 0 | 0 | 0 | 23.9088 | 57.0773 | 0 | 0 | -27.1511 | 1.0647 | 13.172 | 0 | -1 | -4.2 | 15.3941 | 0 | 0 | 30.2177 | 30.2177 | 30.2177 | 30.2177 | 35.1369 | 63.18 | 0 | 0 | 0 | -25 | 0 | 0 | 0 | 0 | 0 | 0 | 0 | 0 | 0 | 0 | 0 | 0 | 0 | -25 | 9.7882 | 0 | -395.7745 | 20.3228 | 0 | 77.557 | 78.214 | 52.6344 | 1363.828 | 37.6122 | 70.9958 | 0 | 0.6048 | 0 | 14.074 | 3.944 | 0 | 1245.092 | 375.0491 | -466.6345 | 8.687 | 10.15 | -1.86 | 19.6111 | 1.6318 | 2025-01-03 | 2025_01_03 Hr 21 | 105.2748 | -0.00026 | -1245.092 | -472.9256 | 525.4168 | 974.7852 | 193.8144 | 24.0009 | 0 | 128.0273 | 261.0157 | 136.3738 | 23.1732 | 194.0058 | 285.3786 | 15.17 | 7.2612 | 46.06 | 247.9653 | 0 | 155.7711 | 0
2025_01_03 Hr 22 | 0 | 0 | 0 | 3.8622 | 3.8622 | 3.8622 | 3.8622 | 3.8622 | 3.8622 | 93.553 | -13.8 | 0.0608 | 78 | 0 | 97.0029 | 97.0029 | 285.3786 | 15.17 | 0.01763 | 0.083 | 0.0506 | 0 | 0 | 0 | 0 | 0 | 0 | 0.74589 | 0.2655 | 46.06 | 7.2612 | 247.9653 | 0 | 0 | 0 | 0 | 23.2066 | 55.401 | 0 | 0 | -27.2953 | 1.0647 | 13.172 | 0 | -1 | -4.2 | 15.3941 | 0 | 0 | 25.508 | 25.508 | 25.508 | 25.508 | 29.6605 | 68.1817 | 0 | 0 | 0 | -25 | 0 | 0 | 0 | 0 | 0 | 0 | 0 | 0 | 0 | 0 | 0 | 0 | 0 | -25 | 9.7882 | 0 | -411.4345 | 20.3228 | 0 | 77.557 | 78.214 | 48.0072 | 1325.68 | 36.5076 | 68.9107 | 0 | 0.6048 | 0 | 14.074 | 3.944 | 0 | 1187.7 | 371.6101 | -482.2945 | 8.687 | 10.15 | -1.86 | 19.0351 | 1.5839 | 2025-01-03 | 2025_01_03 Hr 22 | 104.9724 | 3.5e-05 | -1187.7 | -488.7298 | 483.4548 | 974.7852 | 194.189 | 24.0009 | 0 | 125.6489 | 225.2456 | 132.5603 | 23.1732 | 194.0058 | 285.3786 | 15.17 | 7.2612 | 46.06 | 247.9653 | 0 | 155.7711 | 0
2025_01_03 Hr 23 | 0 | 0 | 0 | 3.8622 | 3.8622 | 3.8622 | 3.8622 | 3.8622 | 3.8622 | 66.0461 | 0 | 0.0608 | 84 | 0 | 97.0029 | 97.0029 | 286.2627 | 0 | 0.01763 | 0.083 | 0.0506 | 0 | 0 | 0 | 0 | 0 | 0 | 0.74589 | 0.2655 | 46.06 | 7.2612 | 248.9454 | 0 | 0 | 0 | 0 | 21.5205 | 51.3757 | 0 | 0 | -31.4771 | 1.0647 | 13.172 | 0 | -1 | -4.2 | 15.3941 | 0 | 0 | 14.1984 | 14.1984 | 14.1984 | 14.1984 | 16.5098 | 71.2004 | 0 | 0 | 0 | 0 | -25 | 0 | 0 | 0 | 0 | 0 | 0 | 0 | 0 | 0 | 0 | 0 | 0 | 0 | 9.7882 | 0 | -418.0824 | 20.3228 | 0 | 77.9917 | 78.6524 | 35.7162 | 1221.639 | 33.8551 | 63.9039 | 0 | 0.6048 | 0 | 14.074 | 3.944 | 0 | 1099.2 | 359.1802 | -450.1424 | 8.687 | 10.15 | -1.86 | 17.6521 | 1.4688 | 2025-01-03 | 2025_01_03 Hr 23 | 101.3188 | -8e-06 | -1099.2 | -474.5595 | 396.4897 | 962.3524 | 190.9166 | 24.0009 | 0 | 119.9375 | 139.3495 | 137.2027 | 23.1732 | 194.0058 | 286.2627 | 0 | 7.2612 | 46.06 | 248.9454 | 0 | 156.644 | 0
2025_01_03 Hr 24 | 0 | 0 | 0 | 3.8622 | 3.8622 | 3.8622 | 3.8622 | 3.8622 | 3.8622 | 56.6984 | 0 | 0.0608 | 91 | 0 | 97.0029 | 97.0029 | 286.2627 | 0 | 0.01763 | 0.083 | 0.0506 | 0 | 0 | 0 | 0 | 0 | 0 | 0.74589 | 0.2655 | 46.06 | 7.2612 | 248.9454 | 0 | 0 | 0 | 0 | 20.9475 | 50.0078 | 0 | 0 | -31.2677 | 1.0647 | 13.172 | 0 | -1 | -4.2 | 15.3941 | 0 | 0 | 10.355 | 10.355 | 10.355 | 10.355 | 12.0407 | 72.227 | 0 | 0 | 0 | 0 | -25 | 0 | 0 | 0 | 0 | 0 | 0 | 0 | 0 | 0 | 0 | 0 | 0 | 0 | 9.7882 | 0 | -449.8105 | 20.3228 | 0 | 77.9917 | 78.6524 | 45.2598 | 1190.508 | 32.9537 | 62.2024 | 0 | 0.6048 | 0 | 14.074 | 3.944 | 0 | 1051.008 | 373.6384 | -481.8705 | 8.687 | 10.15 | -1.86 | 17.1821 | 1.4297 | 2025-01-03 | 2025_01_03 Hr 24 | 94.5825 | 0.000363 | -1051.008 | -506.0782 | 362.2464 | 962.3524 | 208.4868 | 24.0009 | 0 | 117.9966 | 110.1592 | 134.0907 | 23.1732 | 194.0058 | 286.2627 | 0 | 7.2612 | 46.06 | 248.9454 | 0 | 156.644 | 0
2025_01_04 Hr 01 | 0 | 0 | 0 | 3.8622 | 3.8622 | 3.8622 | 3.8622 | 3.8622 | 3.8622 | 46.5961 | 0 | 0.0608 | 93 | 0 | 97.0029 | 97.0029 | 286.2627 | 0 | 0.01763 | 0.083 | 0.0506 | 0 | 0 | 0 | 0 | 0 | 0 | 0.74589 | 0.2655 | 46.06 | 7.2612 | 248.9454 | 0 | 0 | 0 | 0 | 20.4871 | 48.8877 | 0 | 0 | -31.9592 | 1.0647 | 13.1908 | 0 | -1 | -4.2 | 15.4268 | 0 | 0 | 6.65 | 6.65 | 6.65 | 6.65 | 7.7326 | 76.2109 | 0 | 0 | 0 | 0 | -25 | 0 | 0 | 0 | 0 | 0 | 0 | 0 | 0 | 0 | 0 | 0 | 0 | 0 | 9.7844 | 0 | -436.3119 | 19.9504 | 0 | 77.9917 | 78.6524 | 54.3696 | 1159.745 | 31.4948 | 59.5418 | 0 | 0.6048 | 0 | 14.074 | 3.944 | 0 | 1042.9 | 383.4862 | -468.3719 | 8.687 | 10.15 | -1.86 | 16.4912 | 1.3667 | 2025-01-04 | 2025_01_04 Hr 01 | 93.7368 | 2.5e-05 | -1042.9 | -493.2711 | 326.2373 | 962.3524 | 223.5805 | 24.0009 | 0 | 116.4638 | 80.9287 | 128.8448 | 23.1732 | 194.0058 | 286.2627 | 0 | 7.2612 | 46.06 | 248.9454 | 0 | 156.644 | 0
2025_01_04 Hr 02 | 0 | 0 | 0 | 3.8622 | 3.8622 | 3.8622 | 3.8622 | 3.8622 | 3.8622 | 41.7859 | 0 | 0.0608 | 93 | 0 | 97.0029 | 97.0029 | 286.2627 | 0 | 0.01763 | 0.083 | 0.0506 | 0 | 0 | 0 | 0 | 0 | 0 | 0.74589 | 0.2655 | 46.06 | 7.2612 | 248.9454 | 0 | 0 | 0 | 0 | 20.1793 | 48.1533 | 0 | 0 | -31.4798 | 1.0647 | 13.1908 | 0 | -1 | -4.2 | 15.4268 | 0 | 0 | 4.675 | 4.675 | 4.675 | 4.675 | 5.436 | 71.2091 | 0 | 0 | 0 | 0 | -25 | 0 | 0 | 0 | 0 | 0 | 0 | 0 | 0 | 0 | 0 | 0 | 0 | 0 | 9.7844 | 0 | -417.7645 | 19.9504 | 0 | 77.9917 | 78.6524 | 42.9462 | 1143.696 | 31.0216 | 58.6473 | 0 | 0.6048 | 0 | 14.074 | 3.944 | 0 | 1027.817 | 365.4252 | -449.8245 | 8.687 | 10.15 | -1.86 | 16.2435 | 1.3461 | 2025-01-04 | 2025_01_04 Hr 02 | 95.1406 | -0.000313 | -1027.817 | -474.2443 | 308.5524 | 962.3524 | 207.1553 | 24.0009 | 0 | 115.4217 | 65.9218 | 127.209 | 23.1732 | 194.0058 | 286.2627 | 0 | 7.2612 | 46.06 | 248.9454 | 0 | 156.644 | 0
2025_01_04 Hr 03 | 0 | 0 | 0 | 3.8622 | 3.8622 | 3.8622 | 3.8622 | 3.8622 | 3.8622 | 47.2021 | 0 | 0.0608 | 93 | 0 | 97.0029 | 97.0029 | 286.2627 | 0 | 0.01763 | 0.083 | 0.0506 | 0 | 0 | 0 | 0 | 0 | 0 | 0.74589 | 0.2655 | 46.06 | 7.2612 | 248.9454 | 0 | 0 | 0 | 0 | 20.5259 | 48.9802 | 0 | 0 | -31.5342 | 1.0647 | 13.1908 | 0 | -1 | -4.2 | 15.4268 | 0 | 0 | 6.8988 | 6.8988 | 6.8988 | 6.8988 | 8.0219 | 64.1804 | 0 | 0 | 0 | 0 | -25 | 0 | 0 | 0 | 0 | 0 | 0 | 0 | 0 | 0 | 0 | 0 | 0 | 0 | 9.7844 | 0 | -444.3872 | 19.9504 | 0 | 77.9917 | 78.6524 | 46.7058 | 1161.767 | 31.5544 | 59.6545 | 0 | 0.6048 | 0 | 14.074 | 3.944 | 0 | 1017.783 | 363.998 | -476.4472 | 8.687 | 10.15 | -1.86 | 16.5224 | 1.3692 | 2025-01-04 | 2025_01_04 Hr 03 | 92.7971 | 0.000338 | -1017.783 | -500.9214 | 328.4653 | 962.3524 | 203.8861 | 24.0009 | 0 | 116.5951 | 82.8193 | 129.0509 | 23.1732 | 194.0058 | 286.2627 | 0 | 7.2612 | 46.06 | 248.9454 | 0 | 156.644 | 0
2025_01_04 Hr 04 | 0 | 0 | 0 | 3.8622 | 3.8622 | 3.8622 | 3.8622 | 3.8622 | 3.8622 | 43.0737 | 0 | 0.0608 | 92 | 0 | 97.0029 | 97.0029 | 286.2627 | 0 | 0.01763 | 0.083 | 0.0506 | 0 | 0 | 0 | 0 | 0 | 0 | 0.74589 | 0.2655 | 46.06 | 7.2612 | 248.9454 | 0 | 0 | 0 | 0 | 20.2617 | 48.3499 | 0 | 0 | -30.9801 | 1.0647 | 13.1908 | 0 | -1 | -4.2 | 15.4268 | 0 | 0 | 5.2037 | 5.2037 | 5.2037 | 5.2037 | 6.0508 | 63.18 | 0 | 0 | 0 | 0 | -25 | 0 | 0 | 0 | 0 | 0 | 0 | 0 | 0 | 0 | 0 | 0 | 0 | 0 | 9.7844 | 0 | -443.7989 | 19.9504 | 0 | 77.9917 | 78.6524 | 54.6588 | 1147.992 | 31.1483 | 58.8868 | 0 | 0.6048 | 0 | 14.074 | 3.944 | 0 | 1009.7 | 368.5466 | -475.8589 | 8.687 | 10.15 | -1.86 | 16.3098 | 1.3516 | 2025-01-04 | 2025_01_04 Hr 04 | 94.1896 | 8e-06 | -1009.7 | -499.779 | 313.2869 | 962.3524 | 209.8388 | 24.0009 | 0 | 115.7007 | 69.9394 | 127.6469 | 23.1732 | 194.0058 | 286.2627 | 0 | 7.2612 | 46.06 | 248.9454 | 0 | 156.644 | 0
2025_01_04 Hr 05 | 0 | 0 | 0 | 3.8622 | 3.8622 | 3.8622 | 3.8622 | 3.8622 | 3.8622 | 48.9065 | 0 | 0.0608 | 89 | 0 | 97.0029 | 97.0029 | 286.2627 | 0 | 0.01763 | 0.083 | 0.0506 | 0 | 0 | 0 | 0 | 0 | 0 | 0.74589 | 0.2655 | 46.06 | 7.2612 | 248.9454 | 0 | 0 | 0 | 0 | 20.6349 | 49.2405 | 0 | 0 | -31.1607 | 1.0647 | 13.1908 | 0 | -1 | -4.2 | 15.4268 | 0 | 0 | 7.5986 | 7.5986 | 7.5986 | 7.5986 | 8.8356 | 63.1888 | 0 | 0 | 0 | 0 | -25 | 0 | 0 | 0 | 0 | 0 | 0 | 0 | 0 | 0 | 0 | 0 | 0 | 0 | 9.7844 | 0 | -464.5925 | 19.9504 | 0 | 77.9917 | 78.6524 | 71.2878 | 1167.453 | 31.722 | 59.9714 | 0 | 0.6048 | 0 | 14.074 | 3.944 | 0 | 1023.808 | 384.1681 | -496.6525 | 8.687 | 10.15 | -1.86 | 16.6102 | 1.3765 | 2025-01-04 | 2025_01_04 Hr 05 | 95.0331 | 0.000336 | -1023.808 | -520.7532 | 334.7317 | 962.3524 | 223.4766 | 24.0009 | 0 | 116.9644 | 88.1367 | 129.6306 | 23.1732 | 194.0058 | 286.2627 | 0 | 7.2612 | 46.06 | 248.9454 | 0 | 156.644 | 0
2025_01_04 Hr 06 | 0 | 0 | 0 | 3.8622 | 3.8622 | 3.8622 | 3.8622 | 3.8622 | 3.8622 | 66.064 | 0 | 0.0608 | 89 | 0 | 97.0029 | 97.0029 | 286.2627 | 0 | 0.01763 | 0.083 | 0.0506 | 0 | 0 | 0 | 0 | 0 | 0 | 0.74589 | 0.2655 | 46.06 | 7.2612 | 248.9454 | 0 | 0 | 0 | 0 | 21.7327 | 51.8601 | 0 | 0 | -31.06 | 1.0647 | 13.1908 | 0 | -1 | -4.2 | 15.4268 | 0 | 0 | 14.6435 | 14.6435 | 14.6435 | 14.6435 | 17.0273 | 65.1719 | 0 | 0 | 0 | 0 | -25 | 0 | 0 | 0 | 0 | 0 | 0 | 0 | 0 | 0 | 0 | 0 | 0 | 0 | 9.7844 | 0 | -484.5599 | 19.9504 | 0 | 77.9917 | 78.6524 | 58.2738 | 1224.699 | 33.4096 | 63.1619 | 0 | 0.6048 | 0 | 14.074 | 3.944 | 0 | 1055.992 | 378.9722 | -516.6199 | 8.687 | 10.15 | -1.86 | 17.4939 | 1.4497 | 2025-01-04 | 2025_01_04 Hr 06 | 99.2843 | -0.000331 | -1055.992 | -540.6199 | 397.8126 | 962.3524 | 212.4457 | 24.0009 | 0 | 120.6818 | 141.6652 | 135.4656 | 23.1732 | 194.0058 | 286.2627 | 0 | 7.2612 | 46.06 | 248.9454 | 0 | 156.644 | 0
2025_01_04 Hr 07 | 0 | 0 | 0 | 3.8622 | 3.8622 | 3.8622 | 3.8622 | 3.8622 | 3.8622 | 81.7823 | -13.8 | 0.0608 | 88 | 0 | 97.0029 | 97.0029 | 285.3786 | 15.17 | 0.01763 | 0.083 | 0.0506 | 0 | 0 | 0 | 0 | 0 | 0 | 0.74589 | 0.2655 | 46.06 | 7.2612 | 247.9653 | 0 | 0 | 0 | 0 | 22.7384 | 54.2599 | 0 | 0 | -27.3255 | 1.0647 | 13.1908 | 0 | -1 | -4.2 | 15.4268 | 0 | 0 | 21.0973 | 21.0973 | 21.0973 | 21.0973 | 24.5318 | 65.1895 | 0 | 0 | 0 | -25 | 0 | 0 | 0 | 0 | 0 | 0 | 0 | 0 | 0 | 0 | 0 | 0 | 0 | -25 | 9.7844 | 0 | -485.2321 | 19.9504 | 0 | 77.557 | 78.214 | 58.9968 | 1289.576 | 34.9557 | 66.0848 | 0 | 0.6048 | 0 | 14.074 | 3.944 | 0 | 1090.217 | 384.0583 | -556.0921 | 8.687 | 10.15 | -1.86 | 18.3034 | 1.5168 | 2025-01-04 | 2025_01_04 Hr 07 | 108.3702 | -0.000273 | -1090.217 | -562.5576 | 441.8019 | 974.7852 | 212.1863 | 24.0009 | 0 | 124.0874 | 190.7035 | 127.0111 | 23.1732 | 194.0058 | 285.3786 | 15.17 | 7.2612 | 46.06 | 247.9653 | 0 | 155.7711 | 0
2025_01_04 Hr 08 | 0 | 0 | 0 | 3.8622 | 3.8622 | 3.8622 | 3.8622 | 3.8622 | 3.8622 | 97.046 | -13.8 | 0.0608 | 87 | 0 | 97.0029 | 97.0029 | 285.3786 | 15.17 | 0.01763 | 0.083 | 0.0506 | 0 | 0 | 0 | 0 | 0 | 0 | 0.74589 | 0.2655 | 45.9947 | 7.2612 | 247.9653 | 0 | 0 | 0 | 0 | 23.715 | 56.5904 | 0 | 0 | -26.1956 | 1.0647 | 13.1908 | 0 | -1 | -4.2 | 15.4268 | 0 | 0 | 27.3646 | 27.3646 | 27.3646 | 27.3646 | 31.8193 | 64.1804 | 0 | 0 | 0 | -25 | 0 | 0 | 0 | 0 | 0 | 0 | 0 | 0 | 0 | 0 | 0 | 0 | 0 | -25 | 9.7844 | 0 | -461.184 | 19.9504 | 0 | 76.987 | 77.644 | 60.2982 | 1339.298 | 36.457 | 68.9231 | 0 | 0.6048 | 0 | 14.074 | 3.944 | 0 | 1169.6 | 388.5416 | -532.044 | 8.687 | 10.15 | -1.86 | 19.0895 | 1.582 | 2025-01-04 | 2025_01_04 Hr 08 | 109.3432 | 6.5e-05 | -1169.6 | -537.3796 | 497.9203 | 973.5799 | 211.4786 | 24.0009 | 0 | 127.3944 | 238.3238 | 132.2021 | 23.1732 | 194.0058 | 285.3786 | 15.17 | 7.2612 | 45.9947 | 247.9653 | 0 | 154.6311 | 0
2025_01_04 Hr 09 | 2.0696 | 0 | 0 | 3.8622 | 3.8622 | 3.8622 | 3.8622 | 3.8622 | 3.8622 | 110.5675 | -13.8 | 0.0608 | 87 | 0 | 97.0029 | 97.0029 | 285.3786 | 15.17 | 0.01763 | 0.083 | 0.0506 | 0 | 0 | 0 | 0 | 0 | 0 | 0.74589 | 0.2655 | 46.06 | 7.2612 | 247.9653 | 0 | 0 | 0 | 0 | 24.5802 | 58.6549 | 0 | 0 | -27.4278 | 1.0647 | 13.1908 | 0 | -1 | -4.2 | 15.4268 | 0 | 0 | 32.9165 | 32.9165 | 32.9165 | 32.9165 | 38.275 | 63.1624 | 0 | 0 | 0 | -25 | 0 | 0 | 0 | 0 | 0 | 0 | 0 | 0 | 0 | 0 | 0 | 0 | 0 | -25 | 9.7844 | 0 | -499.0694 | 19.9504 | 0 | 77.557 | 78.214 | 63.624 | 1385.618 | 37.787 | 71.4375 | 0 | 0.6048 | -2.0696 | 14.074 | 3.944 | 0 | 1183.708 | 397.5175 | -571.999 | 8.687 | 10.15 | -1.86 | 19.7859 | 1.6397 | 2025-01-04 | 2025_01_04 Hr 09 | 111.6178 | 0.000377 | -1183.708 | -576.4972 | 547.6331 | 974.7852 | 213.7865 | 24.0009 | 0 | 130.324 | 280.5085 | 136.8005 | 23.1732 | 194.0058 | 285.3786 | 15.17 | 7.2612 | 46.06 | 247.9653 | 0 | 155.7711 | 0
2025_01_04 Hr 10 | 6.2105 | 0.0003 | 0.00846 | 3.8622 | 3.8622 | 3.8622 | 3.8622 | 3.8622 | 3.8622 | 118.7486 | -13.8 | 0.0608 | 86 | 0 | 97.0029 | 97.0029 | 285.3786 | 15.17 | 0.01763 | 0.083 | 0.0506 | 0 | 0 | 0 | 0 | 0 | 0 | 0.74589 | 0.2655 | 46.06 | 7.2612 | 247.9653 | 0 | 0 | 0 | 0 | 25.1036 | 59.9039 | 0 | 0 | -27.1826 | 1.0647 | 13.1908 | 0 | -1 | -4.2 | 15.4268 | 0 | 0 | 36.2756 | 36.2756 | 36.2756 | 36.2756 | 42.181 | 65.1895 | 0 | 0 | 0 | -25 | 0 | 0 | 0 | 0 | 0 | 0 | 0 | 0 | 0 | 0 | 0 | 0 | 0 | -25 | 9.7844 | 0 | -507.6727 | 19.9504 | 0 | 77.557 | 78.214 | 76.0596 | 1412.922 | 38.5917 | 72.9588 | 0 | 0.6048 | -6.2105 | 14.074 | 3.944 | 0 | 1218.9 | 417.9035 | -584.7432 | 8.687 | 10.15 | -1.86 | 20.2073 | 1.6746 | 2025-01-04 | 2025_01_04 Hr 10 | 108.8304 | 6.6e-05 | -1218.9 | -584.8553 | 577.7114 | 974.7852 | 227.2578 | 24.0009 | 0 | 132.0966 | 306.032 | 139.5828 | 23.1732 | 194.0058 | 285.3786 | 15.17 | 7.2612 | 46.06 | 247.9653 | 0 | 155.7711 | 0
2025_01_04 Hr 11 | 7.7776 | 0.001875 | 0.052875 | 3.8622 | 3.8622 | 3.8622 | 3.8622 | 3.8622 | 3.8622 | 119.0137 | -13.8 | 0.0608 | 86 | 0 | 97.0029 | 97.0029 | 285.3786 | 15.17 | 0.01763 | 0.083 | 0.0506 | 0 | 0 | 0 | 0 | 0 | 0 | 0.74589 | 0.2655 | 46.06 | 7.2612 | 247.9653 | 0 | 0 | 0 | 0 | 25.1206 | 59.9444 | 0 | 0 | -26.7941 | 1.0647 | 13.1908 | 0 | -1 | -4.2 | 15.4268 | 0 | 0 | 36.3845 | 36.3845 | 36.3845 | 36.3845 | 42.3075 | 62.1709 | 0 | 0 | 0 | -25 | 0 | 0 | 0 | 0 | 0 | 0 | 0 | 0 | 0 | 0 | 0 | 0 | 0 | -25 | 9.7844 | 0 | -466.708 | 19.9504 | 0 | 77.557 | 78.214 | 84.0126 | 1413.851 | 38.6178 | 73.0081 | 0 | 0.6048 | -7.7776 | 14.074 | 3.944 | 0 | 1266.208 | 424.4968 | -545.3456 | 8.687 | 10.15 | -1.86 | 20.2209 | 1.6757 | 2025-01-04 | 2025_01_04 Hr 11 | 101.1191 | 0.000377 | -1266.208 | -543.5021 | 578.6861 | 974.7852 | 232.2382 | 24.0009 | 0 | 132.154 | 306.8592 | 139.673 | 23.1732 | 194.0058 | 285.3786 | 15.17 | 7.2612 | 46.06 | 247.9653 | 0 | 155.7711 | 0
2025_01_04 Hr 12 | 8.819 | 0.005595 | 0.15778 | 3.8622 | 3.8622 | 3.8622 | 3.8622 | 3.8622 | 3.8622 | 112.8779 | -13.8 | 0.0608 | 87 | 0 | 97.0029 | 97.0029 | 285.3786 | 15.17 | 0.01763 | 0.083 | 0.0506 | 0 | 0 | 0 | 0 | 0 | 0 | 0.74589 | 0.2655 | 46.06 | 7.2612 | 247.9653 | 0 | 0 | 0 | 0 | 24.728 | 59.0076 | 0 | 0 | -27.3625 | 1.0647 | 13.1908 | 0 | -1 | -4.2 | 15.4268 | 0 | 0 | 33.8651 | 33.8651 | 33.8651 | 33.8651 | 39.3781 | 61.1881 | 0 | 0 | 0 | -25 | 0 | 0 | 0 | 0 | 0 | 0 | 0 | 0 | 0 | 0 | 0 | 0 | 0 | -25 | 9.7844 | 0 | -497.9924 | 19.9504 | 0 | 77.557 | 78.214 | 93.99 | 1393.484 | 38.0143 | 71.8671 | 0 | 0.6048 | -8.819 | 14.074 | 3.944 | 0 | 1221.9 | 433.4499 | -577.6714 | 8.687 | 10.15 | -1.86 | 19.9049 | 1.6496 | 2025-01-04 | 2025_01_04 Hr 12 | 101.5859 | 5.2e-05 | -1221.9 | -575.3549 | 556.1274 | 974.7852 | 242.3415 | 24.0009 | 0 | 130.8246 | 287.7165 | 137.5863 | 23.1732 | 194.0058 | 285.3786 | 15.17 | 7.2612 | 46.06 | 247.9653 | 0 | 155.7711 | 0
2025_01_04 Hr 13 | 8.8207 | 0.00717 | 0.20219 | 3.8622 | 3.8622 | 3.8622 | 3.8622 | 3.8622 | 3.8622 | 110.113 | -13.8 | 0.0608 | 89 | 0 | 97.0029 | 97.0029 | 285.3786 | 15.17 | 0.01763 | 0.083 | 0.0506 | 0 | 0 | 0 | 0 | 0 | 0 | 0.74589 | 0.2655 | 46.06 | 7.2612 | 247.9653 | 0 | 0 | 0 | 0 | 24.5511 | 58.5855 | 0 | 0 | -27.5431 | 1.0647 | 13.1908 | 0 | -1 | -4.2 | 15.4268 | 0 | 0 | 32.7299 | 32.7299 | 32.7299 | 32.7299 | 38.058 | 56.1512 | 0 | 0 | 0 | -25 | 0 | 0 | 0 | 0 | 0 | 0 | 0 | 0 | 0 | 0 | 0 | 0 | 0 | -25 | 9.7844 | 0 | -498.1245 | 19.9504 | 0 | 77.557 | 78.214 | 88.3506 | 1384.303 | 37.7423 | 71.353 | 0 | 0.6048 | -8.8207 | 14.074 | 3.944 | 0 | 1202.792 | 423.8365 | -577.8052 | 8.687 | 10.15 | -1.86 | 19.7625 | 1.6378 | 2025-01-04 | 2025_01_04 Hr 13 | 92.8685 | -0.000279 | -1202.792 | -575.6676 | 545.962 | 974.7852 | 233.7112 | 24.0009 | 0 | 130.2255 | 279.0905 | 136.646 | 23.1732 | 194.0058 | 285.3786 | 15.17 | 7.2612 | 46.06 | 247.9653 | 0 | 155.7711 | 0
2025_01_04 Hr 14 | 8.2983 | 0.00579 | 0.16328 | 3.8622 | 3.8622 | 3.8622 | 3.8622 | 3.8622 | 3.8622 | 106.1361 | -13.8 | 0.0608 | 90 | 0 | 97.0029 | 97.0029 | 285.3786 | 15.17 | 0.01763 | 0.083 | 0.0506 | 0 | 0 | 0 | 0 | 0 | 0 | 0.74589 | 0.2655 | 46.06 | 7.2612 | 247.9653 | 0 | 0 | 0 | 0 | 24.2966 | 57.9783 | 0 | 0 | -27.3315 | 1.0647 | 13.1908 | 0 | -1 | -4.2 | 15.4268 | 0 | 0 | 31.097 | 31.097 | 31.097 | 31.097 | 36.1593 | 43.1291 | 0 | 0 | 0 | -25 | 0 | 0 | 0 | 0 | 0 | 0 | 0 | 0 | 0 | 0 | 0 | 0 | 0 | -25 | 9.7844 | 0 | -467.7779 | 19.9504 | 0 | 77.557 | 78.214 | 96.5928 | 1370.996 | 37.3511 | 70.6134 | 0 | 0.6048 | -8.2983 | 14.074 | 3.944 | 0 | 1214.908 | 418.1804 | -546.9362 | 8.687 | 10.15 | -1.86 | 19.5577 | 1.6208 | 2025-01-04 | 2025_01_04 Hr 14 | 103.1897 | 0.000381 | -1214.908 | -545.1094 | 531.3406 | 974.7852 | 229.891 | 24.0009 | 0 | 129.3639 | 266.6832 | 135.2935 | 23.1732 | 194.0058 | 285.3786 | 15.17 | 7.2612 | 46.06 | 247.9653 | 0 | 155.7711 | 0
2025_01_04 Hr 15 | 5.169 | 0.00579 | 0.16328 | 3.8622 | 3.8622 | 3.8622 | 3.8622 | 3.8622 | 3.8622 | 98.6368 | -13.8 | 0.0608 | 91 | 0 | 97.0029 | 97.0029 | 285.3786 | 15.17 | 0.01763 | 0.083 | 0.0506 | 0 | 0 | 0 | 0 | 0 | 0 | 0.74589 | 0.2655 | 45.0812 | 7.2612 | 247.9653 | 0 | 0 | 0 | 0 | 23.8168 | 56.8333 | 0 | 0.26562 | -20.1045 | 1.0647 | 13.1908 | 0 | -1 | -4.2 | 15.4268 | 0 | 0 | 28.0178 | 28.0178 | 28.0178 | 28.0178 | 32.5788 | 43.1116 | 0 | 0 | 0 | -25 | 0 | 0 | 0 | 0 | 0 | 0 | 0 | 0 | 0 | 0 | 0 | 0 | 0 | -25 | 9.7844 | 0 | -450.2942 | 19.9504 | 0 | 74.6889 | 75.336 | 100.9308 | 1339.249 | 36.6135 | 69.2189 | 0 | 0.6048 | -5.169 | 14.074 | 3.944 | 0 | 1210.908 | 417.8212 | -526.3232 | 8.687 | 10.15 | -1.86 | 19.1715 | 1.5888 | 2025-01-04 | 2025_01_04 Hr 15 | 115.4764 | 0.0003912 | -1210.908 | -520.1331 | 503.7689 | 968.0603 | 235.2114 | 24.0009 | 0 | 127.7391 | 243.2867 | 132.7431 | 23.1732 | 194.0058 | 285.3786 | 15.17 | 7.2612 | 45.0812 | 247.9653 | 0 | 150.0249 | 0
2025_01_04 Hr 16 | 3.6201 | 0.00135 | 0.03807 | 3.8622 | 3.8622 | 3.8622 | 3.8622 | 3.8622 | 3.8622 | 106.0982 | -13.8 | 0.0608 | 92 | 0 | 97.0029 | 97.0029 | 285.3786 | 15.17 | 0.01763 | 0.083 | 0.0506 | 0 | 0 | 0 | 0 | 0 | 0 | 0.74589 | 0.2655 | 46.06 | 7.2612 | 247.9653 | 0 | 0 | 0 | 0 | 24.2942 | 57.9725 | 0 | 0 | -27.3459 | 1.0647 | 13.1908 | 0 | -1 | -4.2 | 15.4268 | 0 | 0 | 31.0814 | 31.0814 | 31.0814 | 31.0814 | 36.1412 | 50.1403 | 0 | 0 | 0 | -25 | 0 | 0 | 0 | 0 | 0 | 0 | 0 | 0 | 0 | 0 | 0 | 0 | 0 | -25 | 9.7844 | 0 | -489.6483 | 19.9504 | 0 | 77.557 | 78.214 | 107.727 | 1370.744 | 37.3474 | 70.6064 | 0 | 0.6048 | -3.6201 | 14.074 | 3.944 | 0 | 1212.9 | 433.6304 | -564.1284 | 8.687 | 10.15 | -1.86 | 19.5558 | 1.6206 | 2025-01-04 | 2025_01_04 Hr 16 | 115.3712 | 3.2e-05 | -1212.9 | -566.9942 | 531.2014 | 974.7852 | 249.9068 | 24.0009 | 0 | 129.3557 | 266.5651 | 135.2806 | 23.1732 | 194.0058 | 285.3786 | 15.17 | 7.2612 | 46.06 | 247.9653 | 0 | 155.7711 | 0
2025_01_04 Hr 17 | 0 | 0.00042 | 0.011844 | 3.8622 | 3.8622 | 3.8622 | 3.8622 | 3.8622 | 3.8622 | 128.7098 | -13.8 | 0.0608 | 95 | 0 | 97.0029 | 97.0029 | 285.3786 | 15.17 | 0.01763 | 0.083 | 0.0506 | 0 | 0 | 0 | 0 | 0 | 0 | 0.74589 | 0.2655 | 46.06 | 7.2612 | 247.9653 | 0 | 0 | 0 | 0 | 25.741 | 61.4248 | 0 | 0 | -26.7176 | 1.0647 | 13.1908 | 0 | -1 | -4.2 | 15.4268 | 0 | 0 | 40.3657 | 40.3657 | 40.3657 | 40.3657 | 46.9368 | 49.1488 | 0 | 0 | 0 | -25 | 0 | 0 | 0 | 0 | 0 | 0 | 0 | 0 | 0 | 0 | 0 | 0 | 0 | -25 | 9.7844 | 0 | -541.9848 | 19.9504 | 0 | 77.557 | 78.214 | 122.6208 | 1446.161 | 39.5715 | 74.8111 | 0 | 0.6048 | 0 | 14.074 | 3.944 | 0 | 1261.2 | 454.6013 | -612.8448 | 8.687 | 10.15 | -1.86 | 20.7203 | 1.7171 | 2025-01-04 | 2025_01_04 Hr 17 | 115.7071 | 5.5e-05 | -1261.2 | -618.7024 | 614.3345 | 974.7852 | 266.7818 | 24.0009 | 0 | 134.2548 | 337.1093 | 142.9704 | 23.1732 | 194.0058 | 285.3786 | 15.17 | 7.2612 | 46.06 | 247.9653 | 0 | 155.7711 | 0
2025_01_04 Hr 18 | 0 | 0 | 0 | 3.8622 | 3.8622 | 3.8622 | 3.8622 | 3.8622 | 3.8622 | 139.0498 | -13.8 | 0.0608 | 95 | 0 | 97.0029 | 97.0029 | 285.3786 | 15.17 | 0.01763 | 0.083 | 0.0506 | 0 | 0 | 0 | 0 | 0 | 0 | 0.74589 | 0.2655 | 46.06 | 7.2612 | 247.9653 | 0 | 0 | 0 | 0 | 26.4025 | 63.0035 | 0 | 0 | -26.9734 | 1.0647 | 13.1908 | 0 | -1 | -4.2 | 15.4268 | 0 | 0 | 44.6112 | 44.6112 | 44.6112 | 44.6112 | 51.8735 | 54.1505 | 0 | 0 | 0 | -25 | 0 | 0 | 0 | 0 | 0 | 0 | 0 | 0 | 0 | 0 | 0 | 0 | 0 | -25 | 9.7844 | 0 | -551.3533 | 19.9504 | 0 | 77.557 | 78.214 | 122.3316 | 1480.648 | 40.5885 | 76.7338 | 0 | 0.6048 | 0 | 14.074 | 3.944 | 0 | 1294.292 | 462.83 | -622.2133 | 8.687 | 10.15 | -1.86 | 21.2529 | 1.7613 | 2025-01-04 | 2025_01_04 Hr 18 | 116.187 | -0.000236 | -1294.292 | -628.3267 | 652.3502 | 974.7852 | 271.4821 | 24.0009 | 0 | 136.4951 | 369.3682 | 146.4869 | 23.1732 | 194.0058 | 285.3786 | 15.17 | 7.2612 | 46.06 | 247.9653 | 0 | 155.7711 | 0
2025_01_04 Hr 19 | 0 | 0 | 0 | 3.8622 | 3.8622 | 3.8622 | 3.8622 | 3.8622 | 3.8622 | 124.7329 | -13.8 | 0.0608 | 94 | 0 | 97.0029 | 97.0029 | 285.3786 | 15.17 | 0.01763 | 0.083 | 0.0506 | 0 | 0 | 0 | 0 | 0 | 0 | 0.74589 | 0.2655 | 46.06 | 7.2612 | 247.9653 | 0 | 0 | 0 | 0 | 25.4865 | 60.8176 | 0 | 0 | -27.112 | 1.0647 | 13.1908 | 0 | -1 | -4.2 | 15.4268 | 0 | 0 | 38.7328 | 38.7328 | 38.7328 | 38.7328 | 45.0381 | 60.1614 | 0 | 0 | 0 | -25 | 0 | 0 | 0 | 0 | 0 | 0 | 0 | 0 | 0 | 0 | 0 | 0 | 0 | -25 | 9.7844 | 0 | -523.6989 | 19.9504 | 0 | 77.557 | 78.214 | 111.342 | 1432.88 | 39.1803 | 74.0716 | 0 | 0.6048 | 0 | 14.074 | 3.944 | 0 | 1263.192 | 451.9823 | -594.5589 | 8.687 | 10.15 | -1.86 | 20.5155 | 1.7002 | 2025-01-04 | 2025_01_04 Hr 19 | 113.9322 | -0.000273 | -1263.192 | -600.8109 | 599.7131 | 974.7852 | 265.5034 | 24.0009 | 0 | 133.3931 | 324.702 | 141.618 | 23.1732 | 194.0058 | 285.3786 | 15.17 | 7.2612 | 46.06 | 247.9653 | 0 | 155.7711 | 0
2025_01_04 Hr 20 | 0 | 0 | 0 | 3.8622 | 3.8622 | 3.8622 | 3.8622 | 3.8622 | 3.8622 | 114.355 | -13.8 | 0.0608 | 78 | 0 | 97.0029 | 97.0029 | 285.3786 | 15.17 | 0.01763 | 0.083 | 0.0506 | 0 | 0 | 0 | 0 | 0 | 0 | 0.74589 | 0.2655 | 46.06 | 7.2612 | 247.9653 | 0 | 0 | 0 | 0 | 24.8225 | 59.2331 | 0 | 0 | -26.9654 | 1.0647 | 13.1908 | 0 | -1 | -4.2 | 15.4268 | 0 | 0 | 34.4716 | 34.4716 | 34.4716 | 34.4716 | 40.0833 | 63.18 | 0 | 0 | 0 | -25 | 0 | 0 | 0 | 0 | 0 | 0 | 0 | 0 | 0 | 0 | 0 | 0 | 0 | -25 | 9.7844 | 0 | -502.9395 | 19.9504 | 0 | 77.557 | 78.214 | 103.389 | 1398.255 | 38.1596 | 72.1418 | 0 | 0.6048 | 0 | 14.074 | 3.944 | 0 | 1225.008 | 427.5185 | -573.7995 | 8.687 | 10.15 | -1.86 | 19.981 | 1.6559 | 2025-01-04 | 2025_01_04 Hr 20 | 108.009 | 0.000353 | -1225.008 | -579.9049 | 561.5582 | 974.7852 | 244.569 | 24.0009 | 0 | 131.1446 | 292.3249 | 138.0886 | 23.1732 | 194.0058 | 285.3786 | 15.17 | 7.2612 | 46.06 | 247.9653 | 0 | 155.7711 | 0
2025_01_04 Hr 21 | 0 | 0 | 0 | 3.8622 | 3.8622 | 3.8622 | 3.8622 | 3.8622 | 3.8622 | 99.5458 | -13.8 | 0.0608 | 77 | 0 | 97.0029 | 97.0029 | 285.3786 | 15.17 | 0.01763 | 0.083 | 0.0506 | 0 | 0 | 0 | 0 | 0 | 0 | 0.74589 | 0.2655 | 46.06 | 7.2612 | 247.9653 | 0 | 0 | 0 | 0 | 23.875 | 56.9721 | 0 | 0 | -27.3422 | 1.0647 | 13.1908 | 0 | -1 | -4.2 | 15.4268 | 0 | 0 | 28.391 | 28.391 | 28.391 | 28.391 | 33.0128 | 60.1702 | 0 | 0 | 0 | -25 | 0 | 0 | 0 | 0 | 0 | 0 | 0 | 0 | 0 | 0 | 0 | 0 | 0 | -25 | 9.7844 | 0 | -467.6891 | 19.9504 | 0 | 77.557 | 78.214 | 90.6642 | 1348.844 | 36.7029 | 69.3879 | 0 | 0.6048 | 0 | 14.074 | 3.944 | 0 | 1188.7 | 405.7475 | -538.5491 | 8.687 | 10.15 | -1.86 | 19.2183 | 1.5927 | 2025-01-04 | 2025_01_04 Hr 21 | 109.521 | 6.5e-05 | -1188.7 | -545.0313 | 507.1109 | 974.7852 | 227.8344 | 24.0009 | 0 | 127.936 | 246.1226 | 133.0522 | 23.1732 | 194.0058 | 285.3786 | 15.17 | 7.2612 | 46.06 | 247.9653 | 0 | 155.7711 | 0
2025_01_04 Hr 22 | 0 | 0 | 0 | 3.8622 | 3.8622 | 3.8622 | 3.8622 | 3.8622 | 3.8622 | 93.2964 | -13.8 | 0.0608 | 76 | 0 | 97.0029 | 97.0029 | 285.3786 | 15.17 | 0.01763 | 0.083 | 0.0506 | 0 | 0 | 0 | 0 | 0 | 0 | 0.74589 | 0.2655 | 46.06 | 7.2612 | 247.9653 | 0 | 0 | 0 | 0 | 23.4751 | 56.0179 | 0 | 0.26366 | -27.3784 | 1.0647 | 13.1908 | 0 | -1 | -4.2 | 15.4268 | 0 | 0 | 25.825 | 25.825 | 25.825 | 25.825 | 30.0291 | 61.1705 | 0 | 0 | 0 | -25 | 0 | 0 | 0 | 0 | 0 | 0 | 0 | 0 | 0 | 0 | 0 | 0 | 0 | -25 | 9.7844 | 0 | -483.8146 | 19.9504 | 0 | 77.557 | 78.214 | 87.3384 | 1327.993 | 36.0882 | 68.2258 | 0 | 0.6048 | 0 | 14.074 | 3.944 | 0 | 1146.5 | 400.2967 | -554.6746 | 8.687 | 10.15 | -1.86 | 18.8964 | 1.566 | 2025-01-04 | 2025_01_04 Hr 22 | 108.7322 | 4.22e-05 | -1146.5 | -560.9294 | 484.1344 | 974.7852 | 224.5089 | 24.0009 | 0 | 126.582 | 226.6255 | 130.9269 | 23.1732 | 194.0058 | 285.3786 | 15.17 | 7.2612 | 46.06 | 247.9653 | 0 | 155.7711 | 0
2025_01_04 Hr 23 | 0 | 0 | 0 | 3.8622 | 3.8622 | 3.8622 | 3.8622 | 3.8622 | 3.8622 | 78.9416 | 0 | 0.0608 | 74 | 0 | 97.0029 | 97.0029 | 286.2627 | 15.24 | 0.01763 | 0.083 | 0.0506 | 0 | 0 | 0 | 0 | 0 | 0 | 0.74589 | 0.2655 | 46.06 | 7.2612 | 248.9454 | 0 | 0 | 0 | 0 | 22.5567 | 53.8262 | 0 | 0 | -30.0459 | 1.0647 | 13.1908 | 0 | -1 | -4.2 | 15.4268 | 0 | 0 | 19.931 | 19.931 | 19.931 | 19.931 | 23.1756 | 53.1502 | 0 | 0 | 0 | 0 | -25 | 0 | 0 | 0 | 0 | 0 | 0 | 0 | 0 | 0 | 0 | 0 | 0 | 0 | 9.7844 | 0 | -527.9387 | 19.9504 | 0 | 77.9917 | 78.6524 | 95.2914 | 1282.905 | 34.6763 | 65.5565 | 0 | 0.6048 | 0 | 14.074 | 3.944 | 0 | 1086.208 | 393.3475 | -559.9987 | 8.687 | 10.15 | -1.86 | 18.1571 | 1.5047 | 2025-01-04 | 2025_01_04 Hr 23 | 97.2295 | 0.000373 | -1086.208 | -582.9846 | 445.1581 | 977.5924 | 222.4416 | 24.0009 | 0 | 123.4719 | 181.8412 | 139.8451 | 23.1732 | 194.0058 | 286.2627 | 15.24 | 7.2612 | 46.06 | 248.9454 | 0 | 156.644 | 0
2025_01_04 Hr 24 | 0 | 0 | 0 | 3.8622 | 3.8622 | 3.8622 | 3.8622 | 3.8622 | 3.8622 | 55.5347 | 0 | 0.0608 | 71 | 0 | 97.0029 | 97.0029 | 286.2627 | 0 | 0.01763 | 0.083 | 0.0506 | 0 | 0 | 0 | 0 | 0 | 0 | 0.74589 | 0.2655 | 46.06 | 7.2612 | 248.9454 | 0 | 0 | 0 | 0 | 21.059 | 50.2525 | 0 | 0 | -31.6764 | 1.0647 | 13.1908 | 0 | -1 | -4.2 | 15.4268 | 0 | 0 | 10.3201 | 10.3201 | 10.3201 | 10.3201 | 12.0002 | 49.1312 | 0 | 0 | 0 | 0 | -25 | 0 | 0 | 0 | 0 | 0 | 0 | 0 | 0 | 0 | 0 | 0 | 0 | 0 | 9.7844 | 0 | -507.9218 | 19.9504 | 0 | 77.9917 | 78.6524 | 94.713 | 1189.568 | 32.374 | 61.2039 | 0 | 0.6048 | 0 | 14.074 | 3.944 | 0 | 995.7 | 377.7899 | -539.9818 | 8.687 | 10.15 | -1.86 | 16.9516 | 1.4048 | 2025-01-04 | 2025_01_04 Hr 24 | 97.337 | 8e-06 | -995.7 | -564.5982 | 359.1007 | 962.3524 | 214.8442 | 24.0009 | 0 | 118.4005 | 108.8155 | 131.8847 | 23.1732 | 194.0058 | 286.2627 | 0 | 7.2612 | 46.06 | 248.9454 | 0 | 156.644 | 0
2025_01_05 Hr 01 | 0 | 0 | 0 | 3.8622 | 3.8622 | 3.8622 | 3.8622 | 3.8622 | 3.8622 | 51.9841 | 0 | 0.0608 | 70 | 0 | 97.0029 | 97.0029 | 286.2627 | 0 | 0.01763 | 0.083 | 0.0506 | 0 | 0 | 0 | 0 | 0 | 0 | 0.74589 | 0.2655 | 46.06 | 7.2612 | 248.9454 | 0 | 0 | 0 | 0 | 21.0053 | 50.1029 | 0 | 0 | -31.2345 | 1.0647 | 13.2096 | 0 | -1 | -4.2 | 15.4596 | 0 | 0 | 9.3371 | 9.3371 | 9.3371 | 9.3371 | 10.8571 | 58.1607 | 0 | 0 | 0 | 0 | -25 | 0 | 0 | 0 | 0 | 0 | 0 | 0 | 0 | 0 | 0 | 0 | 0 | 0 | 9.7807 | 0 | -559.3396 | 19.7606 | 0 | 77.9917 | 78.6524 | 96.0144 | 1180.787 | 31.8401 | 60.2873 | 0 | 0.6048 | 0 | 14.074 | 3.944 | 0 | 943.4 | 385.2473 | -591.3996 | 8.687 | 10.15 | -1.86 | 16.7414 | 1.3819 | 2025-01-05 | 2025_01_05 Hr 01 | 86.9269 | 2e-05 | -943.4 | -615.5741 | 348.4457 | 962.3524 | 224.1751 | 24.0009 | 0 | 118.245 | 100.1895 | 130.0113 | 23.1732 | 194.0058 | 286.2627 | 0 | 7.2612 | 46.06 | 248.9454 | 0 | 156.644 | 0
2025_01_05 Hr 02 | 0 | 0 | 0 | 3.8622 | 3.8622 | 3.8622 | 3.8622 | 3.8622 | 3.8622 | 43.0358 | 0 | 0.0608 | 67 | 0 | 97.0029 | 97.0029 | 286.2627 | 0 | 0.01763 | 0.083 | 0.0506 | 0 | 0 | 0 | 0 | 0 | 0 | 0.74589 | 0.2655 | 46.06 | 7.2612 | 248.9454 | 0 | 0 | 0 | 0 | 20.413 | 48.6901 | 0 | 0 | -31.0219 | 1.0647 | 13.2096 | 0 | -1 | -4.2 | 15.4596 | 0 | 0 | 5.6681 | 5.6681 | 5.6681 | 5.6681 | 6.5908 | 64.1804 | 0 | 0 | 0 | 0 | -25 | 0 | 0 | 0 | 0 | 0 | 0 | 0 | 0 | 0 | 0 | 0 | 0 | 0 | 9.7807 | 0 | -528.6065 | 19.7606 | 0 | 77.9917 | 78.6524 | 90.9534 | 1150.891 | 30.9423 | 58.5873 | 0 | 0.6048 | 0 | 14.074 | 3.944 | 0 | 939.3 | 380.0972 | -560.6665 | 8.687 | 10.15 | -1.86 | 16.2693 | 1.3429 | 2025-01-05 | 2025_01_05 Hr 02 | 84.8494 | 1.8e-05 | -939.3 | -584.6284 | 315.4414 | 962.3524 | 222.1337 | 24.0009 | 0 | 116.2399 | 72.299 | 126.9025 | 23.1732 | 194.0058 | 286.2627 | 0 | 7.2612 | 46.06 | 248.9454 | 0 | 156.644 | 0
2025_01_05 Hr 03 | 0 | 0 | 0 | 3.8622 | 3.8622 | 3.8622 | 3.8622 | 3.8622 | 3.8622 | 36.9323 | 0 | 0.0608 | 64 | 0 | 97.0029 | 97.0029 | 286.2627 | 0 | 0.01763 | 0.083 | 0.0506 | 0 | 0 | 0 | 0 | 0 | 0 | 0.74589 | 0.2655 | 46.06 | 7.2612 | 248.9454 | 0 | 0 | 0 | 0 | 19.9347 | 47.5493 | 0 | 0 | -31.5298 | 1.0647 | 13.2096 | 0 | -1 | -4.2 | 15.4596 | 0 | 0 | 2.7053 | 2.7053 | 2.7053 | 2.7053 | 3.1457 | 71.2004 | 0 | 0 | 0 | 0 | -25 | 0 | 0 | 0 | 0 | 0 | 0 | 0 | 0 | 0 | 0 | 0 | 0 | 0 | 9.7807 | 0 | -491.9062 | 19.7606 | 0 | 77.9917 | 78.6524 | 91.3872 | 1127.872 | 30.2173 | 57.2146 | 0 | 0.6048 | 0 | 14.074 | 3.944 | 0 | 954.4167 | 382.0405 | -523.9662 | 8.687 | 10.15 | -1.86 | 15.8881 | 1.3114 | 2025-01-05 | 2025_01_05 Hr 03 | 90.5271 | -1.8e-05 | -954.4167 | -548.436 | 289.9119 | 962.3524 | 226.5875 | 24.0009 | 0 | 114.6208 | 50.8991 | 124.3921 | 23.1732 | 194.0058 | 286.2627 | 0 | 7.2612 | 46.06 | 248.9454 | 0 | 156.644 | 0
2025_01_05 Hr 04 | 0 | 0 | 0 | 3.8622 | 3.8622 | 3.8622 | 3.8622 | 3.8622 | 3.8622 | 36.6934 | 0 | 0.0608 | 61 | 0 | 97.0029 | 97.0029 | 286.2627 | 0 | 0.01763 | 0.083 | 0.0506 | 0 | 0 | 0 | 0 | 0 | 0 | 0.74589 | 0.2655 | 46.06 | 7.2612 | 248.9454 | 0 | 0 | 0 | 0 | 19.7142 | 47.0232 | 0 | 0 | -31.6747 | 1.0647 | 13.2096 | 0 | -1 | -4.2 | 15.4596 | 0 | 0 | 1.339 | 1.339 | 1.339 | 1.339 | 1.557 | 80.2298 | 0 | 0 | 0 | 0 | -25 | 0 | 0 | 0 | 0 | 0 | 0 | 0 | 0 | 0 | 0 | 0 | 0 | 0 | 9.7807 | 0 | -489.9939 | 19.7606 | 0 | 77.9917 | 78.6524 | 78.6624 | 1119.833 | 29.883 | 56.5816 | 0 | 0.6048 | 0 | 14.074 | 3.944 | 0 | 940.2917 | 374.1876 | -522.0539 | 8.687 | 10.15 | -1.86 | 15.7124 | 1.2969 | 2025-01-05 | 2025_01_05 Hr 04 | 86.7288 | -2e-05 | -940.2917 | -546.6686 | 280.7148 | 962.3524 | 219.8922 | 24.0009 | 0 | 113.8741 | 43.6063 | 123.2344 | 23.1732 | 194.0058 | 286.2627 | 0 | 7.2612 | 46.06 | 248.9454 | 0 | 156.644 | 0
2025_01_05 Hr 05 | 0 | 0 | 0 | 3.8622 | 3.8622 | 3.8622 | 3.8622 | 3.8622 | 3.8622 | 39.2748 | 0 | 0.0608 | 51 | 0 | 97.0029 | 97.0029 | 286.2627 | 0 | 0.01763 | 0.083 | 0.0506 | 0 | 0 | 0 | 0 | 0 | 0 | 0.74589 | 0.2655 | 46.06 | 7.2612 | 248.9454 | 0 | 0 | 0 | 0 | 20.128 | 48.0103 | 0 | 0 | -32.0729 | 1.0647 | 13.2096 | 0 | -1 | -4.2 | 15.4596 | 0 | 0 | 3.9027 | 3.9027 | 3.9027 | 3.9027 | 4.538 | 79.2295 | 0 | 0 | 0 | 0 | -25 | 0 | 0 | 0 | 0 | 0 | 0 | 0 | 0 | 0 | 0 | 0 | 0 | 0 | 9.7807 | 0 | -462.1259 | 19.7606 | 0 | 77.9917 | 78.6524 | 72.0108 | 1137.051 | 30.5103 | 57.7694 | 0 | 0.6048 | 0 | 14.074 | 3.944 | 0 | 969.5 | 358.7078 | -494.1859 | 8.687 | 10.15 | -1.86 | 16.0422 | 1.3242 | 2025-01-05 | 2025_01_05 Hr 05 | 90.946 | 1.7e-05 | -969.5 | -519.1988 | 300.1053 | 962.3524 | 202.2403 | 24.0009 | 0 | 115.2751 | 59.4235 | 125.4066 | 23.1732 | 194.0058 | 286.2627 | 0 | 7.2612 | 46.06 | 248.9454 | 0 | 156.644 | 0
2025_01_05 Hr 06 | 0 | 0 | 0 | 3.8622 | 3.8622 | 3.8622 | 3.8622 | 3.8622 | 3.8622 | 53.0698 | 0 | 0.0608 | 32 | 0 | 97.0029 | 97.0029 | 286.2627 | 0 | 0.01763 | 0.083 | 0.0506 | 0 | 0 | 0 | 0 | 0 | 0 | 0.74589 | 0.2655 | 46.06 | 7.2612 | 248.9454 | 0 | 0 | 0 | 0 | 21.0772 | 50.2743 | 0 | 0 | -31.8691 | 1.0647 | 13.2096 | 0 | -1 | -4.2 | 15.4596 | 0 | 0 | 9.7823 | 9.7823 | 9.7823 | 9.7823 | 11.3748 | 78.2203 | 0 | 0 | 0 | 0 | -25 | 0 | 0 | 0 | 0 | 0 | 0 | 0 | 0 | 0 | 0 | 0 | 0 | 0 | 9.7807 | 0 | -479.9448 | 19.7606 | 0 | 77.9917 | 78.6524 | 78.3732 | 1184.414 | 31.949 | 60.4935 | 0 | 0.6048 | 0 | 14.074 | 3.944 | 0 | 990.5833 | 350.0429 | -512.0048 | 8.687 | 10.15 | -1.86 | 16.7987 | 1.3866 | 2025-01-05 | 2025_01_05 Hr 06 | 97.5521 | 6.2e-05 | -990.5833 | -536.8139 | 352.4504 | 962.3524 | 188.5935 | 24.0009 | 0 | 118.4883 | 103.5737 | 130.3885 | 23.1732 | 194.0058 | 286.2627 | 0 | 7.2612 | 46.06 | 248.9454 | 0 | 156.644 | 0
2025_01_05 Hr 07 | 0 | 0 | 0 | 3.8622 | 3.8622 | 3.8622 | 3.8622 | 3.8622 | 3.8622 | 64.7138 | 0 | 0.0608 | 15 | 0 | 97.0029 | 97.0029 | 285.3786 | 0 | 0.01763 | 0.083 | 0.0506 | 0 | 0 | 0 | 0 | 0 | 0 | 0.74589 | 0.2655 | 45.8642 | 7.2612 | 247.9653 | 0 | 0 | 0 | 0 | 21.8479 | 52.1127 | 0 | 0 | -28.43 | 1.0647 | 13.2096 | 0 | -1 | -4.2 | 15.4596 | 0 | 0 | 14.5566 | 14.5566 | 14.5566 | 14.5566 | 16.9263 | 80.2298 | 0 | 0 | 0 | 0 | -25 | 0 | 0 | 0 | 0 | 0 | 0 | 0 | 0 | 0 | 0 | 0 | 0 | 0 | 9.7807 | 0 | -438.5364 | 19.7606 | 0 | 77.557 | 78.214 | 76.9272 | 1220.383 | 33.1173 | 62.7056 | 0 | 0.6048 | 0 | 14.074 | 3.944 | 0 | 1059.008 | 337.6517 | -470.5964 | 8.687 | 10.15 | -1.86 | 17.413 | 1.4373 | 2025-01-05 | 2025_01_05 Hr 07 | 83.3946 | 0.000392 | -1059.008 | -491.9663 | 395.3974 | 959.4194 | 172.157 | 24.0009 | 0 | 121.0973 | 139.8663 | 134.4338 | 23.1732 | 194.0058 | 285.3786 | 0 | 7.2612 | 45.8642 | 247.9653 | 0 | 155.7711 | 0
2025_01_05 Hr 08 | 0 | 0 | 0 | 3.8622 | 3.8622 | 3.8622 | 3.8622 | 3.8622 | 3.8622 | 83.696 | 0 | 0.0608 | 11 | 0 | 97.0029 | 97.0029 | 285.3786 | 0 | 0.01763 | 0.083 | 0.0506 | 0 | 0 | 0 | 0 | 0 | 0 | 0.74589 | 0.2655 | 45.6683 | 7.2612 | 247.9653 | 0 | 0 | 0 | 0 | 23.1044 | 55.1096 | 0 | 0 | -22.9065 | 1.0647 | 13.2096 | 0 | -1 | -4.2 | 15.4596 | 0 | 0 | 22.3398 | 22.3398 | 22.3398 | 22.3398 | 25.9765 | 78.2291 | 0 | 0 | 0 | 0 | -25 | 0 | 0 | 0 | 0 | 0 | 0 | 0 | 0 | 0 | 0 | 0 | 0 | 0 | 9.7807 | 0 | -453.3952 | 19.7606 | 0 | 74.6889 | 75.336 | 67.3836 | 1277.859 | 35.0218 | 66.3117 | 0 | 0.6048 | 0 | 14.074 | 3.944 | 0 | 1098.2 | 328.7021 | -485.4552 | 8.687 | 10.15 | -1.86 | 18.4144 | 1.52 | 2025-01-05 | 2025_01_05 Hr 08 | 81.9454 | 4e-05 | -1098.2 | -501.3017 | 465.4107 | 953.4773 | 156.6127 | 24.0009 | 0 | 125.3507 | 199.0315 | 141.0285 | 23.1732 | 194.0058 | 285.3786 | 0 | 7.2612 | 45.6683 | 247.9653 | 0 | 150.0249 | 0
2025_01_05 Hr 09 | 3.1027 | 1.5e-05 | 0.000423 | 3.8622 | 3.8622 | 3.8622 | 3.8622 | 3.8622 | 3.8622 | 94.8906 | 0 | 0.0608 | 8 | 0 | 97.0029 | 97.0029 | 285.3786 | 0 | 0.01763 | 0.083 | 0.0506 | 0 | 0 | 0 | 0 | 0 | 0 | 0.74589 | 0.2655 | 46.06 | 7.2612 | 247.9653 | 0 | 0 | 0 | 0 | 23.8453 | 56.8771 | 0 | 0 | -28.5535 | 1.0647 | 13.2096 | 0 | -1 | -4.2 | 15.4596 | 0 | 0 | 26.9298 | 26.9298 | 26.9298 | 26.9298 | 31.3138 | 79.2295 | 0 | 0 | 0 | 0 | -25 | 0 | 0 | 0 | 0 | 0 | 0 | 0 | 0 | 0 | 0 | 0 | 0 | 0 | 9.7807 | 0 | -437.5304 | 19.7606 | 0 | 77.557 | 78.214 | 63.0456 | 1321.398 | 36.145 | 68.4384 | 0 | 0.6048 | -3.1027 | 14.074 | 3.944 | 0 | 1149.508 | 329.3565 | -472.6931 | 8.687 | 10.15 | -1.86 | 19.0049 | 1.5687 | 2025-01-05 | 2025_01_05 Hr 09 | 95.0783 | 0.000354 | -1149.508 | -491.0839 | 506.7006 | 959.6152 | 150.2755 | 24.0009 | 0 | 127.8592 | 233.9237 | 144.9177 | 23.1732 | 194.0058 | 285.3786 | 0 | 7.2612 | 46.06 | 247.9653 | 0 | 155.7711 | 0
2025_01_05 Hr 10 | 4.6566 | 0.002025 | 0.057105 | 3.8622 | 3.8622 | 3.8622 | 3.8622 | 3.8622 | 3.8622 | 100.3194 | 0 | 0.0608 | 5 | 0 | 97.0029 | 97.0029 | 285.3786 | 0 | 0.01763 | 0.083 | 0.0506 | 0 | 0 | 0 | 0 | 0 | 0 | 0.74589 | 0.2655 | 45.9947 | 7.2612 | 247.9653 | 0 | 0 | 0 | 0 | 24.2047 | 57.7342 | 0 | 0 | -28.432 | 1.0647 | 13.2096 | 0 | -1 | -4.2 | 15.4596 | 0 | 0 | 29.1558 | 29.1558 | 29.1558 | 29.1558 | 33.9021 | 73.201 | 0 | 0 | 0 | 0 | -25 | 0 | 0 | 0 | 0 | 0 | 0 | 0 | 0 | 0 | 0 | 0 | 0 | 0 | 9.7807 | 0 | -409.4038 | 19.7606 | 0 | 77.557 | 78.214 | 60.009 | 1339.527 | 36.6897 | 69.4698 | 0 | 0.6048 | -4.6566 | 14.074 | 3.944 | 0 | 1185.708 | 320.7334 | -446.1204 | 8.687 | 10.15 | -1.86 | 19.2913 | 1.5923 | 2025-01-05 | 2025_01_05 Hr 10 | 90.3743 | 0.000326 | -1185.708 | -462.8358 | 526.7241 | 959.5499 | 138.2692 | 24.0009 | 0 | 129.0756 | 250.8447 | 146.8038 | 23.1732 | 194.0058 | 285.3786 | 0 | 7.2612 | 45.9947 | 247.9653 | 0 | 155.7711 | 0
2025_01_05 Hr 11 | 5.169 | 0.00561 | 0.1582 | 3.8622 | 3.8622 | 3.8622 | 3.8622 | 3.8622 | 3.8622 | 98.41 | 0 | 0.0608 | 5 | 0 | 97.0029 | 97.0029 | 285.3786 | 0 | 0.01763 | 0.083 | 0.0506 | 0 | 0 | 0 | 0 | 0 | 0 | 0.74589 | 0.2655 | 46.06 | 7.2612 | 247.9653 | 0 | 0 | 0 | 0 | 24.0783 | 57.4327 | 0 | 0 | -28.5963 | 1.0647 | 13.2096 | 0 | -1 | -4.2 | 15.4596 | 0 | 0 | 28.3729 | 28.3729 | 28.3729 | 28.3729 | 32.9917 | 71.1828 | 0 | 0 | 0 | 0 | -25 | 0 | 0 | 0 | 0 | 0 | 0 | 0 | 0 | 0 | 0 | 0 | 0 | 0 | 9.7807 | 0 | -371.5501 | 19.7606 | 0 | 77.557 | 78.214 | 56.394 | 1333.314 | 36.4981 | 69.107 | 0 | 0.6048 | -5.169 | 14.074 | 3.944 | 0 | 1210.892 | 314.9528 | -408.7791 | 8.687 | 10.15 | -1.86 | 19.1906 | 1.584 | 2025-01-05 | 2025_01_05 Hr 11 | 89.2421 | -0.000296 | -1210.892 | -425.1464 | 519.6814 | 959.6152 | 132.7406 | 24.0009 | 0 | 128.6478 | 244.8932 | 146.1404 | 23.1732 | 194.0058 | 285.3786 | 0 | 7.2612 | 46.06 | 247.9653 | 0 | 155.7711 | 0
2025_01_05 Hr 12 | 2.0696 | 0.00825 | 0.23265 | 3.8622 | 3.8622 | 3.8622 | 3.8622 | 3.8622 | 3.8622 | 104.4379 | 0 | 0.0608 | 5 | 0 | 97.0029 | 97.0029 | 285.3786 | 0 | 0.01763 | 0.083 | 0.0506 | 0 | 0 | 0 | 0 | 0 | 0 | 0.74589 | 0.2655 | 45.9947 | 7.2612 | 247.9653 | 0 | 0 | 0 | 0 | 24.4773 | 58.3844 | 0 | 0 | -28.3702 | 1.0647 | 13.2096 | 0 | -1 | -4.2 | 15.4596 | 0 | 0 | 30.8445 | 30.8445 | 30.8445 | 30.8445 | 35.8657 | 58.1782 | 0 | 0 | 0 | 0 | -25 | 0 | 0 | 0 | 0 | 0 | 0 | 0 | 0 | 0 | 0 | 0 | 0 | 0 | 9.7807 | 0 | -330.145 | 19.7606 | 0 | 77.557 | 78.214 | 28.6308 | 1353.462 | 37.1029 | 70.2522 | 0 | 0.6048 | -2.0696 | 14.074 | 3.944 | 0 | 1234 | 273.1824 | -364.2746 | 8.687 | 10.15 | -1.86 | 19.5086 | 1.6103 | 2025-01-05 | 2025_01_05 Hr 12 | 89.1912 | 7e-05 | -1234 | -383.5152 | 541.9144 | 959.5499 | 92.0499 | 24.0009 | 0 | 129.9985 | 263.6814 | 148.2346 | 23.1732 | 194.0058 | 285.3786 | 0 | 7.2612 | 45.9947 | 247.9653 | 0 | 155.7711 | 0
2025_01_05 Hr 13 | 5.169 | 0.01002 | 0.28256 | 3.8622 | 3.8622 | 3.8622 | 3.8622 | 3.8622 | 3.8622 | 101.8919 | 0 | 0.0608 | 6 | 0 | 97.0029 | 97.0029 | 285.3786 | 0 | 0.01763 | 0.083 | 0.0506 | 0 | 0 | 0 | 0 | 0 | 0 | 0.74589 | 0.2655 | 46.06 | 7.2612 | 247.9653 | 0 | 0 | 0 | 0 | 24.3088 | 57.9825 | 0 | 0 | -28.3234 | 1.0647 | 13.2096 | 0 | -1 | -4.2 | 15.4596 | 0 | 0 | 29.8006 | 29.8006 | 29.8006 | 29.8006 | 34.6518 | 49.1488 | 0 | 0 | 0 | 0 | -25 | 0 | 0 | 0 | 0 | 0 | 0 | 0 | 0 | 0 | 0 | 0 | 0 | 0 | 9.7807 | 0 | -303.6262 | 19.7606 | 0 | 77.557 | 78.214 | 19.3764 | 1345.072 | 36.8475 | 69.7685 | 0 | 0.6048 | -5.169 | 14.074 | 3.944 | 0 | 1234.008 | 258.1152 | -340.8552 | 8.687 | 10.15 | -1.86 | 19.3743 | 1.5992 | 2025-01-05 | 2025_01_05 Hr 13 | 89.6921 | 0.000338 | -1234.008 | -356.9496 | 532.524 | 959.6152 | 74.8178 | 24.0009 | 0 | 129.428 | 255.746 | 147.3501 | 23.1732 | 194.0058 | 285.3786 | 0 | 7.2612 | 46.06 | 247.9653 | 0 | 155.7711 | 0
2025_01_05 Hr 14 | 0.52238 | 0.010395 | 0.29314 | 3.8622 | 3.8622 | 3.8622 | 3.8622 | 3.8622 | 3.8622 | 102.4535 | 0 | 0.0608 | 7 | 0 | 97.0029 | 97.0029 | 285.3786 | 0 | 0.01763 | 0.083 | 0.0506 | 0 | 0 | 0 | 0 | 0 | 0 | 0.74589 | 0.2655 | 46.06 | 7.2612 | 247.9653 | 0 | 0 | 0 | 0 | 24.3459 | 58.0711 | 0 | 0 | -28.4117 | 1.0647 | 13.2096 | 0 | -1 | -4.2 | 15.4596 | 0 | 0 | 30.0308 | 30.0308 | 30.0308 | 30.0308 | 34.9196 | 49.1488 | 0 | 0 | 0 | 0 | -25 | 0 | 0 | 0 | 0 | 0 | 0 | 0 | 0 | 0 | 0 | 0 | 0 | 0 | 9.7807 | 0 | -292.2296 | 19.7606 | 0 | 77.557 | 78.214 | 9.9774 | 1346.958 | 36.9038 | 69.8752 | 0 | 0.6048 | -0.52238 | 14.074 | 3.944 | 0 | 1239 | 245.2651 | -324.812 | 8.687 | 10.15 | -1.86 | 19.4039 | 1.6016 | 2025-01-05 | 2025_01_05 Hr 14 | 85.0616 | 2.3e-05 | -1239 | -345.6413 | 534.5955 | 959.6152 | 66.4297 | 24.0009 | 0 | 129.5538 | 257.4964 | 147.5452 | 23.1732 | 194.0058 | 285.3786 | 0 | 7.2612 | 46.06 | 247.9653 | 0 | 155.7711 | 0
2025_01_05 Hr 15 | 3.6201 | 0.00954 | 0.26903 | 3.8622 | 3.8622 | 3.8622 | 3.8622 | 3.8622 | 3.8622 | 102.1166 | 0 | 0.0608 | 12 | 0 | 97.0029 | 97.0029 | 285.3786 | 0 | 0.01763 | 0.083 | 0.0506 | 0 | 0 | 0 | 0 | 0 | 0 | 0.74589 | 0.2655 | 41.7533 | 7.2612 | 247.9653 | 0 | 0 | 0 | 0 | 24.3236 | 58.0179 | 0 | 5.2204 | -16.9345 | 1.0647 | 13.2096 | 0 | -1 | -4.2 | 15.4596 | 0 | 0 | 29.8927 | 29.8927 | 29.8927 | 29.8927 | 34.7589 | 49.1312 | 0 | 0 | 0 | 0 | -25 | 0 | 0 | 0 | 0 | 0 | 0 | 0 | 0 | 0 | 0 | 0 | 0 | 0 | 9.7807 | 0 | -301.4352 | 19.7606 | 0 | 71.1597 | 71.7481 | 6.9408 | 1328.639 | 36.87 | 69.8112 | 0 | 0.6048 | -3.6201 | 14.074 | 3.944 | 0 | 1230 | 250.1908 | -337.1154 | 8.687 | 10.15 | -1.86 | 19.3861 | 1.6002 | 2025-01-05 | 2025_01_05 Hr 15 | 76.0667 | 4.5e-05 | -1230 | -338.1494 | 533.3527 | 942.4452 | 68.3506 | 24.0009 | 0 | 129.4783 | 256.4462 | 147.4281 | 23.1732 | 194.0058 | 285.3786 | 0 | 7.2612 | 41.7533 | 247.9653 | 0 | 142.9078 | 0
2025_01_05 Hr 16 | 0.51906 | 0.006225 | 0.17555 | 3.8622 | 3.8622 | 3.8622 | 3.8622 | 3.8622 | 3.8622 | 107.0212 | 0 | 0.0608 | 26 | 0 | 97.0029 | 97.0029 | 285.3786 | 0 | 0.01763 | 0.083 | 0.0506 | 0 | 0 | 0 | 0 | 0 | 0 | 0.74589 | 0.2655 | 43.1242 | 7.2612 | 247.9653 | 0 | 0 | 0 | 0 | 24.6483 | 58.7923 | 0 | 2.9427 | -20.8399 | 1.0647 | 13.2096 | 0 | -1 | -4.2 | 15.4596 | 0 | 0 | 31.9037 | 31.9037 | 31.9037 | 31.9037 | 37.0973 | 55.1596 | 0 | 0 | 0 | 0 | -25 | 0 | 0 | 0 | 0 | 0 | 0 | 0 | 0 | 0 | 0 | 0 | 0 | 0 | 9.7807 | 0 | -313.2172 | 19.7606 | 0 | 73.4761 | 74.0841 | 9.9774 | 1350.955 | 37.3621 | 70.7429 | 0 | 0.6048 | -0.51906 | 14.074 | 3.944 | 0 | 1259.117 | 271.8554 | -345.7963 | 8.687 | 10.15 | -1.86 | 19.6449 | 1.6215 | 2025-01-05 | 2025_01_05 Hr 16 | 82.8256 | -0.000347 | -1259.117 | -356.1143 | 551.4428 | 948.4684 | 91.3188 | 24.0009 | 0 | 130.5773 | 271.7334 | 149.1321 | 23.1732 | 194.0058 | 285.3786 | 0 | 7.2612 | 43.1242 | 247.9653 | 0 | 147.5602 | 0
2025_01_05 Hr 17 | 1.0282 | 0.001815 | 0.051183 | 3.8622 | 3.8622 | 3.8622 | 3.8622 | 3.8622 | 3.8622 | 127.0143 | 0 | 0.0608 | 64 | 0 | 97.0029 | 97.0029 | 285.3786 | 0 | 0.01763 | 0.083 | 0.0506 | 0 | 0 | 0 | 0 | 0 | 0 | 0.74589 | 0.2655 | 46.06 | 7.2612 | 247.9653 | 0 | 0 | 0 | 0 | 25.9716 | 61.9488 | 0 | 0 | -29.0191 | 1.0647 | 13.2096 | 0 | -1 | -4.2 | 15.4596 | 0 | 0 | 40.1014 | 40.1014 | 40.1014 | 40.1014 | 46.6295 | 51.1583 | 0 | 0 | 0 | 0 | -25 | 0 | 0 | 0 | 0 | 0 | 0 | 0 | 0 | 0 | 0 | 0 | 0 | 0 | 9.7807 | 0 | -392.9184 | 19.7606 | 0 | 77.557 | 78.214 | 26.3172 | 1428.773 | 39.3681 | 74.5411 | 0 | 0.6048 | -1.0282 | 14.074 | 3.944 | 0 | 1303.392 | 329.6444 | -426.0066 | 8.687 | 10.15 | -1.86 | 20.6996 | 1.7086 | 2025-01-05 | 2025_01_05 Hr 17 | 96.6254 | -0.000343 | -1303.392 | -446.9375 | 625.1846 | 959.6152 | 141.5284 | 24.0009 | 0 | 135.0572 | 334.0493 | 156.0781 | 23.1732 | 194.0058 | 285.3786 | 0 | 7.2612 | 46.06 | 247.9653 | 0 | 155.7711 | 0
2025_01_05 Hr 18 | 0 | 1.5e-05 | 0.000423 | 3.8622 | 3.8622 | 3.8622 | 3.8622 | 3.8622 | 3.8622 | 144.6861 | 0 | 0.0608 | 86 | 0 | 97.0029 | 97.0029 | 285.3786 | 0 | 0.01763 | 0.083 | 0.0506 | 0 | 0 | 0 | 0 | 0 | 0 | 0.74589 | 0.2655 | 46.06 | 7.2612 | 247.9653 | 0 | 0 | 0 | 0 | 27.1414 | 64.7389 | 0 | 0 | -29.0355 | 1.0647 | 13.2096 | 0 | -1 | -4.2 | 15.4596 | 0 | 0 | 47.3473 | 47.3473 | 47.3473 | 47.3473 | 55.055 | 55.1509 | 0 | 0 | 0 | 0 | -25 | 0 | 0 | 0 | 0 | 0 | 0 | 0 | 0 | 0 | 0 | 0 | 0 | 0 | 9.7807 | 0 | -474.9459 | 19.7606 | 0 | 77.557 | 78.214 | 30.366 | 1487.763 | 41.1412 | 77.8983 | 0 | 0.6048 | 0 | 14.074 | 3.944 | 0 | 1316.517 | 364.7953 | -507.0059 | 8.687 | 10.15 | -1.86 | 21.6319 | 1.7855 | 2025-01-05 | 2025_01_05 Hr 18 | 106.9505 | -0.000311 | -1316.517 | -528.9814 | 690.3647 | 959.6152 | 171.5173 | 24.0009 | 0 | 139.017 | 389.1301 | 162.2175 | 23.1732 | 194.0058 | 285.3786 | 0 | 7.2612 | 46.06 | 247.9653 | 0 | 155.7711 | 0
2025_01_05 Hr 19 | 0 | 0 | 0 | 3.8622 | 3.8622 | 3.8622 | 3.8622 | 3.8622 | 3.8622 | 138.2464 | 0 | 0.0608 | 90 | 0 | 97.0029 | 97.0029 | 285.3786 | 0 | 0.01763 | 0.083 | 0.0506 | 0 | 0 | 0 | 0 | 0 | 0 | 0.74589 | 0.2655 | 46.06 | 7.2612 | 247.9653 | 0 | 0 | 0 | 0 | 26.7151 | 63.7222 | 0 | 0 | -28.9521 | 1.0647 | 13.2096 | 0 | -1 | -4.2 | 15.4596 | 0 | 0 | 44.7068 | 44.7068 | 44.7068 | 44.7068 | 51.9847 | 49.1488 | 0 | 0 | 0 | 0 | -25 | 0 | 0 | 0 | 0 | 0 | 0 | 0 | 0 | 0 | 0 | 0 | 0 | 0 | 9.7807 | 0 | -479.1534 | 19.7606 | 0 | 77.557 | 78.214 | 26.028 | 1466.248 | 40.4951 | 76.6749 | 0 | 0.6048 | 0 | 14.074 | 3.944 | 0 | 1282.3 | 356.218 | -511.2134 | 8.687 | 10.15 | -1.86 | 21.2922 | 1.7575 | 2025-01-05 | 2025_01_05 Hr 19 | 99.6765 | 4e-05 | -1282.3 | -533.1055 | 666.6127 | 959.6152 | 165.1768 | 24.0009 | 0 | 137.574 | 369.0584 | 159.9803 | 23.1732 | 194.0058 | 285.3786 | 0 | 7.2612 | 46.06 | 247.9653 | 0 | 155.7711 | 0
2025_01_05 Hr 20 | 0 | 0 | 0 | 3.8622 | 3.8622 | 3.8622 | 3.8622 | 3.8622 | 3.8622 | 131.2451 | 0 | 0.0608 | 90 | 0 | 97.0029 | 97.0029 | 285.3786 | 0 | 0.01763 | 0.083 | 0.0506 | 0 | 0 | 0 | 0 | 0 | 0 | 0.74589 | 0.2655 | 46.06 | 7.2612 | 247.9653 | 0 | 0 | 0 | 0 | 26.2517 | 62.6168 | 0 | 0 | -28.607 | 1.0647 | 13.2096 | 0 | -1 | -4.2 | 15.4596 | 0 | 0 | 41.8361 | 41.8361 | 41.8361 | 41.8361 | 48.6466 | 54.1681 | 0 | 0 | 0 | 0 | -25 | 0 | 0 | 0 | 0 | 0 | 0 | 0 | 0 | 0 | 0 | 0 | 0 | 0 | 9.7807 | 0 | -474.7456 | 19.7606 | 0 | 77.557 | 78.214 | 21.9792 | 1442.856 | 39.7926 | 75.3449 | 0 | 0.6048 | 0 | 14.074 | 3.944 | 0 | 1262.2 | 354.7561 | -506.8056 | 8.687 | 10.15 | -1.86 | 20.9228 | 1.727 | 2025-01-05 | 2025_01_05 Hr 20 | 89.9004 | 8.2e-05 | -1262.2 | -528.3526 | 640.7893 | 959.6152 | 166.1473 | 24.0009 | 0 | 136.0052 | 347.2361 | 157.5479 | 23.1732 | 194.0058 | 285.3786 | 0 | 7.2612 | 46.06 | 247.9653 | 0 | 155.7711 | 0
2025_01_05 Hr 21 | 0 | 0 | 0 | 3.8622 | 3.8622 | 3.8622 | 3.8622 | 3.8622 | 3.8622 | 117.6543 | 0 | 0.0608 | 86 | 0 | 97.0029 | 97.0029 | 285.3786 | 0 | 0.01763 | 0.083 | 0.0506 | 0 | 0 | 0 | 0 | 0 | 0 | 0.74589 | 0.2655 | 46.06 | 7.2612 | 247.9653 | 0 | 0 | 0 | 0 | 25.3521 | 60.471 | 0 | 0 | -28.1319 | 1.0647 | 13.2096 | 0 | -1 | -4.2 | 15.4596 | 0 | 0 | 36.2635 | 36.2635 | 36.2635 | 36.2635 | 42.1669 | 49.1488 | 0 | 0 | 0 | 0 | -25 | 0 | 0 | 0 | 0 | 0 | 0 | 0 | 0 | 0 | 0 | 0 | 0 | 0 | 9.7807 | 0 | -473.7505 | 19.7606 | 0 | 77.557 | 78.214 | 21.2562 | 1397.45 | 38.429 | 72.763 | 0 | 0.6048 | 0 | 14.074 | 3.944 | 0 | 1203.8 | 340.2921 | -505.8105 | 8.687 | 10.15 | -1.86 | 20.2058 | 1.6678 | 2025-01-05 | 2025_01_05 Hr 21 | 91.4175 | 5.1e-05 | -1203.8 | -526.8824 | 590.6614 | 959.6152 | 156.405 | 24.0009 | 0 | 132.9599 | 304.8753 | 152.8262 | 23.1732 | 194.0058 | 285.3786 | 0 | 7.2612 | 46.06 | 247.9653 | 0 | 155.7711 | 0
2025_01_05 Hr 22 | 0 | 0 | 0 | 3.8622 | 3.8622 | 3.8622 | 3.8622 | 3.8622 | 3.8622 | 99.3085 | 0 | 0.0608 | 80 | 0 | 97.0029 | 97.0029 | 285.3786 | 0 | 0.01763 | 0.083 | 0.0506 | 0 | 0 | 0 | 0 | 0 | 0 | 0.74589 | 0.2655 | 46.06 | 7.2612 | 247.9653 | 0 | 0 | 0 | 0 | 24.1378 | 57.5746 | 0 | 0 | -28.7925 | 1.0647 | 13.2096 | 0 | -1 | -4.2 | 15.4596 | 0 | 0 | 28.7413 | 28.7413 | 28.7413 | 28.7413 | 33.4201 | 51.1319 | 0 | 0 | 0 | 0 | -25 | 0 | 0 | 0 | 0 | 0 | 0 | 0 | 0 | 0 | 0 | 0 | 0 | 0 | 9.7807 | 0 | -455.6889 | 19.7606 | 0 | 77.557 | 78.214 | 27.3294 | 1336.158 | 36.5883 | 69.2777 | 0 | 0.6048 | 0 | 14.074 | 3.944 | 0 | 1155.592 | 335.9749 | -487.7489 | 8.687 | 10.15 | -1.86 | 19.238 | 1.5879 | 2025-01-05 | 2025_01_05 Hr 22 | 86.4021 | -0.000275 | -1155.592 | -509.4814 | 522.9957 | 959.6152 | 158.4613 | 24.0009 | 0 | 128.8491 | 247.694 | 146.4526 | 23.1732 | 194.0058 | 285.3786 | 0 | 7.2612 | 46.06 | 247.9653 | 0 | 155.7711 | 0
2025_01_05 Hr 23 | 0 | 0 | 0 | 3.8622 | 3.8622 | 3.8622 | 3.8622 | 3.8622 | 3.8622 | 77.743 | 0 | 0.0608 | 78 | 0 | 97.0029 | 97.0029 | 286.2627 | 0 | 0.01763 | 0.083 | 0.0506 | 0 | 0 | 0 | 0 | 0 | 0 | 0.74589 | 0.2655 | 46.06 | 7.2612 | 248.9454 | 0 | 0 | 0 | 0 | 22.7103 | 54.1698 | 0 | 0 | -31.2431 | 1.0647 | 13.2096 | 0 | -1 | -4.2 | 15.4596 | 0 | 0 | 19.8989 | 19.8989 | 19.8989 | 19.8989 | 23.1382 | 58.1607 | 0 | 0 | 0 | 0 | -25 | 0 | 0 | 0 | 0 | 0 | 0 | 0 | 0 | 0 | 0 | 0 | 0 | 0 | 9.7807 | 0 | -464.9991 | 19.7606 | 0 | 77.9917 | 78.6524 | 30.366 | 1266.846 | 34.4246 | 65.1808 | 0 | 0.6048 | 0 | 14.074 | 3.944 | 0 | 1075.092 | 336.5479 | -497.0591 | 8.687 | 10.15 | -1.86 | 18.1003 | 1.494 | 2025-01-05 | 2025_01_05 Hr 23 | 97.5917 | -0.000313 | -1075.092 | -521.2422 | 443.4539 | 962.3524 | 166.5267 | 24.0009 | 0 | 124.0168 | 180.4767 | 138.9603 | 23.1732 | 194.0058 | 286.2627 | 0 | 7.2612 | 46.06 | 248.9454 | 0 | 156.644 | 0
2025_01_05 Hr 24 | 0 | 0 | 0 | 3.8622 | 3.8622 | 3.8622 | 3.8622 | 3.8622 | 3.8622 | 64.0773 | 0 | 0.0608 | 79 | 0 | 97.0029 | 97.0029 | 286.2627 | 0 | 0.01763 | 0.083 | 0.0506 | 0 | 0 | 0 | 0 | 0 | 0 | 0.74589 | 0.2655 | 46.06 | 7.2612 | 248.9454 | 0 | 0 | 0 | 0 | 21.8058 | 52.0122 | 0 | 0 | -31.6238 | 1.0647 | 13.2096 | 0 | -1 | -4.2 | 15.4596 | 0 | 0 | 14.2956 | 14.2956 | 14.2956 | 14.2956 | 16.6228 | 58.1782 | 0 | 0 | 0 | 0 | -25 | 0 | 0 | 0 | 0 | 0 | 0 | 0 | 0 | 0 | 0 | 0 | 0 | 0 | 9.7807 | 0 | -473.7922 | 19.7606 | 0 | 77.9917 | 78.6524 | 29.643 | 1221.19 | 33.0534 | 62.5847 | 0 | 0.6048 | 0 | 14.074 | 3.944 | 0 | 1015.808 | 332.0948 | -505.8522 | 8.687 | 10.15 | -1.86 | 17.3794 | 1.4345 | 2025-01-05 | 2025_01_05 Hr 24 | 99.7542 | 0.00036 | -1015.808 | -530.416 | 393.0499 | 962.3524 | 166.8212 | 24.0009 | 0 | 120.9547 | 137.8825 | 134.2126 | 23.1732 | 194.0058 | 286.2627 | 0 | 7.2612 | 46.06 | 248.9454 | 0 | 156.644 | 0
2025_01_06 Hr 01 | 0 | 0 | 0 | 3.8622 | 3.8622 | 3.8622 | 3.8622 | 3.8622 | 3.8622 | 36.6934 | 0 | 0.0608 | 56 | 0 | 97.0029 | 97.0029 | 286.2627 | 0 | 0.01763 | 0.083 | 0.0506 | 0 | 0 | 0 | 0 | 0 | 0 | 0.74589 | 0.2655 | 46.06 | 7.2612 | 248.9454 | 0 | 0 | 0 | 0 | 18.9771 | 45.2459 | 0 | 0 | -31.6946 | 1.0647 | 13.2284 | 2.7 | -1 | -4.2 | 15.4923 | 0 | 0 | 0 | 0 | 0 | 0 | 0 | 44.1207 | 0 | 0 | 0 | 0 | -25 | 0 | 0 | 0 | 0 | 0 | 0 | 0 | 0 | 0 | 0 | 0 | 0 | 0 | 9.7769 | 0 | -360.1187 | 21.9641 | 0 | 77.9917 | 78.6524 | 48.2964 | 1110.453 | 31.8307 | 60.3607 | 0 | 0.6048 | 0 | 14.074 | 3.944 | 0 | 998.4 | 311.8199 | -392.1787 | 8.6869 | 10.15 | -1.86 | 16.8047 | 1.3817 | 2025-01-06 | 2025_01_06 Hr 01 | 88.8935 | 2.8e-05 | -998.4 | -416.8133 | 280.4429 | 962.3524 | 148.4171 | 24.0009 | 0 | 111.4076 | 36.6934 | 132.3419 | 23.1732 | 194.0058 | 286.2627 | 0 | 7.2612 | 46.06 | 248.9454 | 0 | 156.644 | 0
2025_01_06 Hr 02 | 0 | 0 | 0 | 3.8622 | 3.8622 | 3.8622 | 3.8622 | 3.8622 | 3.8622 | 36.6934 | 0 | 0.0608 | 68 | 0 | 97.0029 | 97.0029 | 286.2627 | 0 | 0.01763 | 0.083 | 0.0506 | 0 | 0 | 0 | 0 | 0 | 0 | 0.74589 | 0.2655 | 46.06 | 7.2612 | 248.9454 | 0 | 0 | 0 | 0 | 18.7649 | 44.7398 | 0 | 0 | -31.5565 | 1.0647 | 13.2284 | 2.7 | -1 | -4.2 | 15.4923 | 0 | 0 | 0 | 0 | 0 | 0 | 0 | 43.1379 | 0 | 0 | 0 | 0 | -25 | 0 | 0 | 0 | 0 | 0 | 0 | 0 | 0 | 0 | 0 | 0 | 0 | 0 | 9.7769 | 0 | -391.0417 | 21.9641 | 0 | 77.9917 | 78.6524 | 64.9254 | 1109.735 | 31.4747 | 59.6855 | 0 | 0.6048 | 0 | 14.074 | 3.944 | 0 | 993.3083 | 338.2316 | -423.1017 | 8.6869 | 10.15 | -1.86 | 16.6168 | 1.3662 | 2025-01-06 | 2025_01_06 Hr 02 | 89.4596 | 5.3e-05 | -993.3083 | -447.5982 | 278.49 | 962.3524 | 176.0633 | 24.0009 | 0 | 110.6892 | 36.6934 | 131.1073 | 23.1732 | 194.0058 | 286.2627 | 0 | 7.2612 | 46.06 | 248.9454 | 0 | 156.644 | 0
2025_01_06 Hr 03 | 0 | 0 | 0 | 3.8622 | 3.8622 | 3.8622 | 3.8622 | 3.8622 | 3.8622 | 36.6934 | 0 | 0.0608 | 83 | 0 | 97.0029 | 97.0029 | 286.2627 | 0 | 0.01763 | 0.083 | 0.0506 | 0 | 0 | 0 | 0 | 0 | 0 | 0.74589 | 0.2655 | 46.06 | 7.2612 | 248.9454 | 0 | 0 | 0 | 0 | 18.9771 | 45.2459 | 0 | 0 | -31.2743 | 1.0647 | 13.2284 | 2.7 | -1 | -4.2 | 15.4923 | 0 | 0 | 0 | 0 | 0 | 0 | 0 | 41.1284 | 0 | 0 | 0 | 0 | -25 | 0 | 0 | 0 | 0 | 0 | 0 | 0 | 0 | 0 | 0 | 0 | 0 | 0 | 9.7769 | 0 | -409.6812 | 21.9641 | 0 | 77.9917 | 78.6524 | 62.3226 | 1110.453 | 31.8307 | 60.3607 | 0 | 0.6048 | 0 | 14.074 | 3.944 | 0 | 987.2917 | 349.8539 | -441.7412 | 8.6869 | 10.15 | -1.86 | 16.8047 | 1.3817 | 2025-01-06 | 2025_01_06 Hr 03 | 82.5138 | -2e-06 | -987.2917 | -465.9555 | 280.4429 | 962.3524 | 186.451 | 24.0009 | 0 | 111.4076 | 36.6934 | 132.3419 | 23.1732 | 194.0058 | 286.2627 | 0 | 7.2612 | 46.06 | 248.9454 | 0 | 156.644 | 0
2025_01_06 Hr 04 | 0 | 0 | 0 | 3.8622 | 3.8622 | 3.8622 | 3.8622 | 3.8622 | 3.8622 | 36.6934 | 0 | 0.0608 | 86 | 0 | 97.0029 | 97.0029 | 286.2627 | 0 | 0.01763 | 0.083 | 0.0506 | 0 | 0 | 0 | 0 | 0 | 0 | 0.74589 | 0.2655 | 46.06 | 7.2612 | 248.9454 | 0 | 0 | 0 | 0 | 19.2278 | 45.8435 | 0 | 0 | -31.0856 | 1.0647 | 13.2284 | 2.7 | -1 | -4.2 | 15.4923 | 0 | 0 | 0 | 0 | 0 | 0 | 0 | 47.1217 | 0 | 0 | 0 | 0 | -25 | 0 | 0 | 0 | 0 | 0 | 0 | 0 | 0 | 0 | 0 | 0 | 0 | 0 | 9.7769 | 0 | -391.0066 | 21.9641 | 0 | 77.9917 | 78.6524 | 45.2598 | 1111.302 | 32.2512 | 61.1579 | 0 | 0.6048 | 0 | 14.074 | 3.944 | 0 | 1000.392 | 343.2423 | -423.0666 | 8.6869 | 10.15 | -1.86 | 17.0267 | 1.3999 | 2025-01-06 | 2025_01_06 Hr 04 | 79.8363 | -0.000313 | -1000.392 | -447.0922 | 282.749 | 962.3524 | 178.3816 | 24.0009 | 0 | 112.2558 | 36.6934 | 133.7998 | 23.1732 | 194.0058 | 286.2627 | 0 | 7.2612 | 46.06 | 248.9454 | 0 | 156.644 | 0
2025_01_06 Hr 05 | 0 | 0 | 0 | 3.8622 | 3.8622 | 3.8622 | 3.8622 | 3.8622 | 3.8622 | 38.568 | 0 | 0.0608 | 80 | 0 | 97.0029 | 97.0029 | 286.2627 | 0 | 0.01763 | 0.083 | 0.0506 | 0 | 0 | 0 | 0 | 0 | 0 | 0.74589 | 0.2655 | 45.0817 | 7.2612 | 248.9454 | 0 | 0 | 0 | 0 | 19.8601 | 47.351 | 0 | 0 | -33.6665 | 1.0647 | 13.2284 | 1.125 | -1 | -4.2 | 15.4923 | 0 | 0 | 1.8445 | 1.8445 | 1.8445 | 1.8445 | 2.1447 | 54.1593 | 0 | 0 | 0 | 0 | -25 | 0 | 0 | 0 | 0 | 0 | 0 | 0 | 0 | 0 | 0 | 0 | 0 | 0 | 9.7769 | 0 | -330.6277 | 21.9641 | 0 | 77.9917 | 78.6524 | 38.0298 | 1123.86 | 33.3117 | 63.169 | 0 | 0.6048 | 0 | 14.074 | 3.944 | 0 | 1068.233 | 340.7273 | -362.6877 | 8.6869 | 10.15 | -1.86 | 17.5866 | 1.446 | 2025-01-06 | 2025_01_06 Hr 05 | 80.9684 | 0.000356 | -1068.233 | -389.2942 | 299.9635 | 961.374 | 172.1891 | 24.0009 | 0 | 114.3956 | 48.0906 | 137.4773 | 23.1732 | 194.0058 | 286.2627 | 0 | 7.2612 | 45.0817 | 248.9454 | 0 | 156.644 | 0
2025_01_06 Hr 06 | 0 | 0 | 0 | 3.8622 | 3.8622 | 3.8622 | 3.8622 | 3.8622 | 3.8622 | 74.397 | 0 | 0.0608 | 76 | 0 | 97.0029 | 97.0029 | 286.2627 | 15.24 | 0.01763 | 0.083 | 0.0506 | 0 | 0 | 0 | 0 | 0 | 0 | 0.74589 | 0.2655 | 46.06 | 7.2612 | 248.9454 | 0 | 0 | 0 | 0 | 22.3124 | 53.1979 | 0 | 2.4642 | -31.7852 | 1.0647 | 13.2284 | 0 | -1 | -4.2 | 15.4923 | 0 | 0 | 17.7924 | 17.7924 | 17.7924 | 17.7924 | 20.6889 | 52.1586 | 0 | 0 | 0 | 0 | -25 | 0 | 0 | 0 | 0 | 0 | 0 | 0 | 0 | 0 | 0 | 0 | 0 | 0 | 9.7769 | 0 | -419.8837 | 21.9641 | 0 | 77.9917 | 78.6524 | 57.2616 | 1266.543 | 37.425 | 70.9691 | 0 | 0.6048 | 0 | 14.074 | 3.944 | 0 | 1153.5 | 368.2219 | -451.9437 | 8.6869 | 10.15 | -1.86 | 19.7581 | 1.6245 | 2025-01-06 | 2025_01_06 Hr 06 | 101.6528 | 1.7e-05 | -1153.5 | -474.2047 | 440.6912 | 977.5924 | 185.4202 | 24.0009 | 0 | 122.6947 | 166.2557 | 151.7408 | 23.1732 | 194.0058 | 286.2627 | 15.24 | 7.2612 | 46.06 | 248.9454 | 0 | 156.644 | 0
2025_01_06 Hr 07 | 0 | 0 | 0 | 3.8622 | 3.8622 | 3.8622 | 3.8622 | 3.8622 | 3.8622 | 111.1432 | -13.8 | 0.0608 | 58 | 0 | 97.0029 | 97.0029 | 285.3786 | 15.17 | 0.01763 | 0.083 | 0.0506 | 0 | 0 | 0 | 0 | 0 | 0 | 0.74589 | 0.2655 | 46.06 | 7.2612 | 247.9653 | 0 | 25.58 | 0 | 0 | 24.5547 | 58.544 | 0 | 0 | -26.7068 | 1.0647 | 13.2284 | 0 | -1 | -4.2 | 15.4923 | 0 | 0 | 32.8378 | 32.8378 | 32.8378 | 32.8378 | 38.1835 | 53.1589 | 0 | 0 | 0 | -25 | 0 | 0 | 0 | 0 | 0 | 0 | 0 | 0 | 0 | 0 | 0 | 0 | 0 | -25 | 9.7769 | 0 | -381.8193 | 21.9641 | 0 | 77.557 | 78.214 | 53.3574 | 1411.326 | 41.186 | 78.1012 | 0 | 0.6048 | 0 | 14.074 | 3.944 | 0 | 1292.3 | 360.3601 | -452.6793 | 8.6869 | 10.15 | -1.86 | 21.7438 | 1.7878 | 2025-01-06 | 2025_01_06 Hr 07 | 84.4021 | 9.8e-05 | -1292.3 | -458.5261 | 561.9438 | 1000.3652 | 164.5163 | 24.0009 | 0 | 130.2832 | 280.6777 | 150.9828 | 23.1732 | 194.0058 | 285.3786 | 15.17 | 7.2612 | 46.06 | 247.9653 | 25.58 | 155.7711 | 0
2025_01_06 Hr 08 | 0 | 0 | 0 | 3.8622 | 3.8622 | 3.8622 | 3.8622 | 3.8622 | 3.8622 | 131.607 | -13.8 | 0.0608 | 48 | 0 | 97.0029 | 97.0029 | 285.3786 | 15.17 | 0.01763 | 0.083 | 0.0506 | 0 | 0 | 0 | 0 | 0 | 0 | 0.74589 | 0.2655 | 46.06 | 7.2612 | 247.9653 | 0 | 25.58 | 0 | 0 | 25.8034 | 61.5213 | 0 | 0 | -26.904 | 1.0647 | 13.2284 | 0 | -1 | -4.2 | 15.4923 | 0 | 0 | 41.2165 | 41.2165 | 41.2165 | 41.2165 | 47.9261 | 52.1498 | 0 | 0 | 0 | -25 | 0 | 0 | 0 | 0 | 0 | 0 | 0 | 0 | 0 | 0 | 0 | 0 | 0 | -25 | 9.7769 | 0 | -375.2971 | 21.9641 | 0 | 77.557 | 78.214 | 62.3226 | 1479.273 | 43.2806 | 82.073 | 0 | 0.6048 | 0 | 14.074 | 3.944 | 0 | 1371.792 | 365.5793 | -446.1571 | 8.6869 | 10.15 | -1.86 | 22.8495 | 1.8787 | 2025-01-06 | 2025_01_06 Hr 08 | 108.7981 | -0.000334 | -1371.792 | -452.2011 | 637.1542 | 1000.3652 | 162.4724 | 24.0009 | 0 | 134.5092 | 344.3991 | 158.2459 | 23.1732 | 194.0058 | 285.3786 | 15.17 | 7.2612 | 46.06 | 247.9653 | 25.58 | 155.7711 | 0
2025_01_06 Hr 09 | 2.5903 | 1.5e-05 | 0.000423 | 3.8622 | 3.8622 | 3.8622 | 3.8622 | 3.8622 | 3.8622 | 133.2353 | -13.8 | 0.0608 | 60 | 0 | 97.0029 | 97.0029 | 285.3786 | 15.17 | 0.01763 | 0.083 | 0.0506 | 0 | 0 | 0 | 0 | 0 | 0 | 0.74589 | 0.2655 | 46.06 | 7.2612 | 247.9653 | 0 | 25.58 | 0 | 0 | 25.9028 | 61.7582 | 0 | 0 | -26.3852 | 1.0647 | 13.2284 | 0 | -1 | -4.2 | 15.4923 | 0 | 0 | 41.8831 | 41.8831 | 41.8831 | 41.8831 | 48.7013 | 52.141 | 0 | 0 | 0 | -25 | 0 | 0 | 0 | 0 | 0 | 0 | 0 | 0 | 0 | 0 | 0 | 0 | 0 | -25 | 9.7769 | 0 | -395.1541 | 21.9641 | 0 | 77.557 | 78.214 | 68.685 | 1484.68 | 43.4472 | 82.389 | 0 | 0.6048 | -2.5903 | 14.074 | 3.944 | 0 | 1376.792 | 387.1011 | -468.6044 | 8.6869 | 10.15 | -1.86 | 22.9375 | 1.8859 | 2025-01-06 | 2025_01_06 Hr 09 | 100.6464 | -0.000262 | -1376.792 | -471.5393 | 643.1385 | 1000.3652 | 180.8265 | 24.0009 | 0 | 134.8455 | 349.4692 | 158.8238 | 23.1732 | 194.0058 | 285.3786 | 15.17 | 7.2612 | 46.06 | 247.9653 | 25.58 | 155.7711 | 0
2025_01_06 Hr 10 | 3.0994 | 0.001755 | 0.049491 | 3.8622 | 3.8622 | 3.8622 | 3.8622 | 3.8622 | 3.8622 | 129.2387 | -13.8 | 0.0608 | 66 | 0 | 97.0029 | 97.0029 | 285.3786 | 15.17 | 0.01763 | 0.083 | 0.0506 | 0 | 0 | 0 | 0 | 0 | 0 | 0.74589 | 0.2655 | 46.06 | 7.2612 | 247.9653 | 0 | 25.58 | 0 | 0 | 25.6589 | 61.1767 | 0 | 0 | -27.1912 | 1.0647 | 13.2284 | 0 | -1 | -4.2 | 15.4923 | 0 | 0 | 40.2468 | 40.2468 | 40.2468 | 40.2468 | 46.7986 | 53.1414 | 0 | 0 | 0 | -25 | 0 | 0 | 0 | 0 | 0 | 0 | 0 | 0 | 0 | 0 | 0 | 0 | 0 | -25 | 9.7769 | 0 | -386.2707 | 21.9641 | 0 | 77.557 | 78.214 | 57.2616 | 1471.459 | 43.0382 | 81.6133 | 0 | 0.6048 | -3.0994 | 14.074 | 3.944 | 0 | 1365.808 | 381.7704 | -460.2301 | 8.6869 | 10.15 | -1.86 | 22.7216 | 1.8682 | 2025-01-06 | 2025_01_06 Hr 10 | 104.124 | 0.000389 | -1365.808 | -463.4619 | 628.45 | 1000.3652 | 176.4542 | 24.0009 | 0 | 134.0201 | 337.0245 | 157.4053 | 23.1732 | 194.0058 | 285.3786 | 15.17 | 7.2612 | 46.06 | 247.9653 | 25.58 | 155.7711 | 0
2025_01_06 Hr 11 | 6.2121 | 0.006555 | 0.18485 | 3.8622 | 3.8622 | 3.8622 | 3.8622 | 3.8622 | 3.8622 | 118.6922 | -13.8 | 0.0608 | 68 | 0 | 97.0029 | 97.0029 | 285.3786 | 15.17 | 0.01763 | 0.083 | 0.0506 | 0 | 0 | 0 | 0 | 0 | 0 | 0.74589 | 0.2655 | 46.06 | 7.2612 | 247.9653 | 0 | 25.58 | 0 | 0 | 25.0153 | 59.6424 | 0 | 0 | -27.1788 | 1.0647 | 13.2284 | 0 | -1 | -4.2 | 15.4923 | 0 | 0 | 35.9286 | 35.9286 | 35.9286 | 35.9286 | 41.7775 | 46.1126 | 0 | 0 | 0 | -25 | 0 | 0 | 0 | 0 | 0 | 0 | 0 | 0 | 0 | 0 | 0 | 0 | 0 | -25 | 9.7769 | 0 | -313.1417 | 21.9641 | 0 | 77.557 | 78.214 | 18.6534 | 1436.577 | 41.9587 | 79.5664 | 0 | 0.6048 | -6.2121 | 14.074 | 3.944 | 0 | 1356.692 | 337.5078 | -390.2138 | 8.6869 | 10.15 | -1.86 | 22.1517 | 1.8213 | 2025-01-06 | 2025_01_06 Hr 11 | 99.5288 | -0.000297 | -1356.692 | -390.3205 | 589.6886 | 1000.3652 | 132.9574 | 24.0009 | 0 | 131.8422 | 304.1843 | 153.6622 | 23.1732 | 194.0058 | 285.3786 | 15.17 | 7.2612 | 46.06 | 247.9653 | 25.58 | 155.7711 | 0
2025_01_06 Hr 12 | 6.7478 | 0.00849 | 0.23942 | 3.8622 | 3.8622 | 3.8622 | 3.8622 | 3.8622 | 3.8622 | 118.0261 | -13.8 | 0.0608 | 61 | 0 | 97.0029 | 97.0029 | 285.3786 | 15.17 | 0.01763 | 0.083 | 0.0506 | 0 | 0 | 0 | 0 | 0 | 0 | 0.74589 | 0.2655 | 46.06 | 7.2612 | 247.9653 | 0 | 25.58 | 0 | 0 | 24.9747 | 59.5455 | 0 | 0 | -26.5922 | 1.0647 | 13.2284 | 0 | -1 | -4.2 | 15.4923 | 0 | 0 | 35.6559 | 35.6559 | 35.6559 | 35.6559 | 41.4604 | 43.1291 | 0 | 0 | 0 | -25 | 0 | 0 | 0 | 0 | 0 | 0 | 0 | 0 | 0 | 0 | 0 | 0 | 0 | -25 | 9.7769 | 0 | -277.9211 | 21.9641 | 0 | 77.557 | 78.214 | 4.338 | 1434.419 | 41.8905 | 79.4371 | 0 | 0.6048 | -6.7478 | 14.074 | 3.944 | 0 | 1365.808 | 313.51 | -355.5289 | 8.6869 | 10.15 | -1.86 | 22.1157 | 1.8184 | 2025-01-06 | 2025_01_06 Hr 12 | 109.2601 | 0.000376 | -1365.808 | -354.5133 | 587.2406 | 1000.3652 | 108.715 | 24.0009 | 0 | 131.7046 | 302.1102 | 153.4257 | 23.1732 | 194.0058 | 285.3786 | 15.17 | 7.2612 | 46.06 | 247.9653 | 25.58 | 155.7711 | 0
2025_01_06 Hr 13 | 6.2105 | 0.00861 | 0.2428 | 3.8622 | 3.8622 | 3.8622 | 3.8622 | 3.8622 | 3.8622 | 105.0373 | -13.8 | 0.0608 | 57 | 0 | 97.0029 | 97.0029 | 285.3786 | 15.17 | 0.01763 | 0.083 | 0.0506 | 0 | 0 | 0 | 0 | 0 | 0 | 0.74589 | 0.2655 | 46.06 | 7.2612 | 247.9653 | 0 | 25.58 | 0 | 0 | 24.1821 | 57.6557 | 0 | 0 | -26.3545 | 1.0647 | 13.2284 | 0 | -1 | -4.2 | 15.4923 | 0 | 0 | 30.3378 | 30.3378 | 30.3378 | 30.3378 | 35.2765 | 44.1295 | 0 | 0 | 0 | -25 | 0 | 0 | 0 | 0 | 0 | 0 | 0 | 0 | 0 | 0 | 0 | 0 | 0 | -25 | 9.7769 | 0 | -243.9027 | 21.9641 | 0 | 77.557 | 78.214 | 1.5906 | 1391.295 | 40.5611 | 76.9161 | 0 | 0.6048 | -6.2105 | 14.074 | 3.944 | 0 | 1346.583 | 302.6158 | -320.9731 | 8.6869 | 10.15 | -1.86 | 21.4138 | 1.7607 | 2025-01-06 | 2025_01_06 Hr 13 | 106.8937 | 0.000372 | -1346.583 | -320.2572 | 539.503 | 1000.3652 | 102.9715 | 24.0009 | 0 | 129.0223 | 261.665 | 148.8157 | 23.1732 | 194.0058 | 285.3786 | 15.17 | 7.2612 | 46.06 | 247.9653 | 25.58 | 155.7711 | 0
2025_01_06 Hr 14 | 5.6864 | 0.0099 | 0.27918 | 3.8622 | 3.8622 | 3.8622 | 3.8622 | 3.8622 | 3.8622 | 103.4461 | -13.8 | 0.0608 | 51 | 0 | 97.0029 | 97.0029 | 285.3786 | 13.9058 | 0.01763 | 0.083 | 0.0506 | 0 | 0 | 0 | 0 | 0 | 0 | 0.74589 | 0.2655 | 46.06 | 7.2612 | 247.9653 | 0 | 23.4483 | 0 | 0 | 24.085 | 57.4242 | 0 | 1.8169 | -25.2811 | 1.0647 | 13.2284 | 0 | -1 | -4.2 | 15.4923 | 0 | 0 | 29.6863 | 29.6863 | 29.6863 | 29.6863 | 34.5189 | 37.1183 | 0 | 0 | 0 | -25 | 0 | 0 | 0 | 0 | 0 | 0 | 0 | 0 | 0 | 0 | 0 | 0 | 0 | -25 | 9.7769 | 0 | -207.8887 | 21.9641 | 0 | 77.557 | 78.214 | 1.0122 | 1382.652 | 40.3982 | 76.6072 | 0 | 0.6048 | -5.6864 | 14.074 | 3.944 | 0 | 1362.692 | 287.9387 | -284.4351 | 8.6869 | 10.15 | -1.86 | 21.3278 | 1.7536 | 2025-01-06 | 2025_01_06 Hr 14 | 107.8613 | -0.000273 | -1362.692 | -281.3529 | 533.6548 | 996.9694 | 89.4195 | 24.0009 | 0 | 128.6937 | 256.7101 | 148.251 | 23.1732 | 194.0058 | 285.3786 | 13.9058 | 7.2612 | 46.06 | 247.9653 | 23.4483 | 155.7711 | 0
2025_01_06 Hr 15 | 5.6914 | 0.00921 | 0.25972 | 3.8622 | 3.8622 | 3.8622 | 3.8622 | 3.8622 | 3.8622 | 89.8282 | -13.8 | 0.0608 | 56 | 0 | 97.0029 | 97.0029 | 285.3786 | 15.17 | 0.01763 | 0.083 | 0.0506 | 0 | 0 | 0 | 0 | 0 | 0 | 0.74589 | 0.2655 | 46.06 | 7.2612 | 247.9653 | 0 | 25.58 | 0 | 0 | 23.254 | 55.443 | 0 | 0 | -26.8119 | 1.0647 | 13.2284 | 0 | -1 | -4.2 | 15.4923 | 0 | 0 | 24.1106 | 24.1106 | 24.1106 | 24.1106 | 28.0356 | 33.0905 | 0 | 0 | 0 | -25 | 0 | 0 | 0 | 0 | 0 | 0 | 0 | 0 | 0 | 0 | 0 | 0 | 0 | -25 | 9.7769 | 0 | -162.4382 | 21.9641 | 0 | 77.557 | 78.214 | 2.6028 | 1340.812 | 39.0044 | 73.9641 | 0 | 0.6048 | -5.6914 | 14.074 | 3.944 | 0 | 1360.683 | 285.6725 | -238.9896 | 8.6869 | 10.15 | -1.86 | 20.592 | 1.6931 | 2025-01-06 | 2025_01_06 Hr 15 | 115.8931 | 0.00037 | -1360.683 | -239.2501 | 483.6051 | 1000.3652 | 91.9623 | 24.0009 | 0 | 125.8814 | 214.306 | 143.4177 | 23.1732 | 194.0058 | 285.3786 | 15.17 | 7.2612 | 46.06 | 247.9653 | 25.58 | 155.7711 | 0
2025_01_06 Hr 16 | 1.0298 | 0.00603 | 0.17005 | 3.8622 | 3.8622 | 3.8622 | 3.8622 | 3.8622 | 3.8622 | 91.4564 | -13.8 | 0.0608 | 64 | 0 | 97.0029 | 97.0029 | 285.3786 | 15.17 | 0.01763 | 0.083 | 0.0506 | 0 | 0 | 0 | 0 | 0 | 0 | 0.74589 | 0.2655 | 46.06 | 7.2612 | 247.9653 | 0 | 25.58 | 0 | 0 | 23.3533 | 55.6798 | 0 | 0 | -26.8303 | 1.0647 | 13.2284 | 0 | -1 | -4.2 | 15.4923 | 0 | 0 | 24.7772 | 24.7772 | 24.7772 | 24.7772 | 28.8107 | 43.1291 | 0 | 0 | 0 | -25 | 0 | 0 | 0 | 0 | 0 | 0 | 0 | 0 | 0 | 0 | 0 | 0 | 0 | -25 | 9.7769 | 0 | -215.0847 | 21.9641 | 0 | 77.557 | 78.214 | 9.2544 | 1346.129 | 39.1711 | 74.2801 | 0 | 0.6048 | -1.0298 | 14.074 | 3.944 | 0 | 1338.6 | 306.2758 | -286.9745 | 8.6869 | 10.15 | -1.86 | 20.68 | 1.7003 | 2025-01-06 | 2025_01_06 Hr 16 | 125.4299 | 7.8e-05 | -1338.6 | -291.915 | 489.5893 | 1000.3652 | 116.5596 | 24.0009 | 0 | 126.2177 | 219.3761 | 143.9956 | 23.1732 | 194.0058 | 285.3786 | 15.17 | 7.2612 | 46.06 | 247.9653 | 25.58 | 155.7711 | 0
2025_01_06 Hr 17 | 0.5174 | 0.001545 | 0.043569 | 3.8622 | 3.8622 | 3.8622 | 3.8622 | 3.8622 | 3.8622 | 122.1707 | -13.8 | 0.0608 | 81 | 0 | 97.0029 | 97.0029 | 285.3786 | 15.17 | 0.01763 | 0.083 | 0.0506 | 0 | 0 | 0 | 0 | 0 | 0 | 0.74589 | 0.2655 | 46.06 | 7.2612 | 247.9653 | 0 | 25.58 | 0 | 0 | 25.2276 | 60.1484 | 0 | 0.066979 | -26.6242 | 1.0647 | 13.2284 | 0 | -1 | -4.2 | 15.4923 | 0 | 0 | 37.3529 | 37.3529 | 37.3529 | 37.3529 | 43.4336 | 50.1491 | 0 | 0 | 0 | -25 | 0 | 0 | 0 | 0 | 0 | 0 | 0 | 0 | 0 | 0 | 0 | 0 | 0 | -25 | 9.7769 | 0 | -309.9466 | 21.9641 | 0 | 77.557 | 78.214 | 11.2788 | 1447.985 | 42.3147 | 80.2415 | 0 | 0.6048 | -0.5174 | 14.074 | 3.944 | 0 | 1382.808 | 342.7045 | -381.324 | 8.6869 | 10.15 | -1.86 | 22.3396 | 1.8368 | 2025-01-06 | 2025_01_06 Hr 17 | 129.6905 | 0.00036364 | -1382.808 | -386.5039 | 602.4731 | 1000.3652 | 142.473 | 24.0009 | 0 | 132.5605 | 315.0158 | 154.8968 | 23.1732 | 194.0058 | 285.3786 | 15.17 | 7.2612 | 46.06 | 247.9653 | 25.58 | 155.7711 | 0
2025_01_06 Hr 18 | 0 | 0 | 0 | 3.8622 | 3.8622 | 3.8622 | 3.8622 | 3.8622 | 3.8622 | 143.2267 | -13.8 | 0.0608 | 84 | 0 | 97.0029 | 97.0029 | 285.3786 | 15.17 | 0.01763 | 0.083 | 0.0506 | 0 | 0 | 0 | 0 | 0 | 0 | 0.74589 | 0.2655 | 46.06 | 7.2612 | 247.9653 | 0 | 25.58 | 0 | 0 | 26.5124 | 63.2118 | 0 | 0 | -26.7397 | 1.0647 | 13.2284 | 0 | -1 | -4.2 | 15.4923 | 0 | 0 | 45.974 | 45.974 | 45.974 | 45.974 | 53.4582 | 45.1386 | 0 | 0 | 0 | -25 | 0 | 0 | 0 | 0 | 0 | 0 | 0 | 0 | 0 | 0 | 0 | 0 | 0 | -25 | 9.7769 | 0 | -345.5386 | 21.9641 | 0 | 77.557 | 78.214 | 13.014 | 1517.855 | 44.4699 | 84.3283 | 0 | 0.6048 | 0 | 14.074 | 3.944 | 0 | 1424.1 | 349.3835 | -416.3986 | 8.6869 | 10.15 | -1.86 | 23.4774 | 1.9303 | 2025-01-06 | 2025_01_06 Hr 18 | 132.9906 | 6e-05 | -1424.1 | -422.2783 | 679.8597 | 1000.3652 | 142.1526 | 24.0009 | 0 | 136.9088 | 380.5809 | 162.37 | 23.1732 | 194.0058 | 285.3786 | 15.17 | 7.2612 | 46.06 | 247.9653 | 25.58 | 155.7711 | 0
2025_01_06 Hr 19 | 0 | 0 | 0 | 3.8622 | 3.8622 | 3.8622 | 3.8622 | 3.8622 | 3.8622 | 141.1914 | -13.8 | 0.0608 | 79 | 0 | 97.0029 | 97.0029 | 285.3786 | 15.17 | 0.01763 | 0.083 | 0.0506 | 0 | 0 | 0 | 0 | 0 | 0 | 0.74589 | 0.2655 | 46.06 | 7.2612 | 247.9653 | 0 | 25.58 | 0 | 0 | 26.3882 | 62.9157 | 0 | 0 | -26.768 | 1.0647 | 13.2284 | 0 | -1 | -4.2 | 15.4923 | 0 | 0 | 45.1407 | 45.1407 | 45.1407 | 45.1407 | 52.4892 | 51.1407 | 0 | 0 | 0 | -25 | 0 | 0 | 0 | 0 | 0 | 0 | 0 | 0 | 0 | 0 | 0 | 0 | 0 | -25 | 9.7769 | 0 | -360.7921 | 21.9641 | 0 | 77.557 | 78.214 | 19.6656 | 1511.097 | 44.2615 | 83.9333 | 0 | 0.6048 | 0 | 14.074 | 3.944 | 0 | 1408.992 | 356.3148 | -431.6521 | 8.6869 | 10.15 | -1.86 | 23.3674 | 1.9213 | 2025-01-06 | 2025_01_06 Hr 19 | 141.2475 | -0.000272 | -1408.992 | -437.5601 | 672.3794 | 1000.3652 | 149.8063 | 24.0009 | 0 | 136.4885 | 374.2433 | 161.6476 | 23.1732 | 194.0058 | 285.3786 | 15.17 | 7.2612 | 46.06 | 247.9653 | 25.58 | 155.7711 | 0
2025_01_06 Hr 20 | 0 | 0 | 0 | 3.8622 | 3.8622 | 3.8622 | 3.8622 | 3.8622 | 3.8622 | 138.0459 | -13.8 | 0.0608 | 79 | 0 | 97.0029 | 97.0029 | 285.3786 | 15.17 | 0.01763 | 0.083 | 0.0506 | 0 | 0 | 0 | 0 | 0 | 0 | 0.74589 | 0.2655 | 46.06 | 7.2612 | 247.9653 | 0 | 25.58 | 0 | 0 | 26.1963 | 62.4581 | 0 | 0 | -27.0784 | 1.0647 | 13.2284 | 0 | -1 | -4.2 | 15.4923 | 0 | 0 | 43.8528 | 43.8528 | 43.8528 | 43.8528 | 50.9916 | 55.1509 | 0 | 0 | 0 | -25 | 0 | 0 | 0 | 0 | 0 | 0 | 0 | 0 | 0 | 0 | 0 | 0 | 0 | -25 | 9.7769 | 0 | -422.6246 | 21.9641 | 0 | 77.557 | 78.214 | 20.967 | 1500.653 | 43.9396 | 83.3227 | 0 | 0.6048 | 0 | 14.074 | 3.944 | 0 | 1340.6 | 360.51 | -493.4846 | 8.6869 | 10.15 | -1.86 | 23.1975 | 1.9073 | 2025-01-06 | 2025_01_06 Hr 20 | 142.5492 | -1.7e-05 | -1340.6 | -499.703 | 660.819 | 1000.3652 | 155.1179 | 24.0009 | 0 | 135.8389 | 364.4488 | 160.5312 | 23.1732 | 194.0058 | 285.3786 | 15.17 | 7.2612 | 46.06 | 247.9653 | 25.58 | 155.7711 | 0
2025_01_06 Hr 21 | 0 | 0 | 0 | 3.8622 | 3.8622 | 3.8622 | 3.8622 | 3.8622 | 3.8622 | 123.7989 | -13.8 | 0.0608 | 79 | 0 | 97.0029 | 97.0029 | 285.3786 | 15.17 | 0.01763 | 0.083 | 0.0506 | 0 | 0 | 0 | 0 | 0 | 0 | 0.74589 | 0.2655 | 46.06 | 7.2612 | 247.9653 | 0 | 25.58 | 0 | 0 | 25.3269 | 60.3853 | 0 | 0 | -26.6331 | 1.0647 | 13.2284 | 0 | -1 | -4.2 | 15.4923 | 0 | 0 | 38.0195 | 38.0195 | 38.0195 | 38.0195 | 44.2088 | 54.1681 | 0 | 0 | 0 | -25 | 0 | 0 | 0 | 0 | 0 | 0 | 0 | 0 | 0 | 0 | 0 | 0 | 0 | -25 | 9.7769 | 0 | -428.3139 | 21.9641 | 0 | 77.557 | 78.214 | 41.3556 | 1453.348 | 42.4814 | 80.5575 | 0 | 0.6048 | 0 | 14.074 | 3.944 | 0 | 1302.4 | 374.8593 | -499.1739 | 8.6869 | 10.15 | -1.86 | 22.4276 | 1.844 | 2025-01-06 | 2025_01_06 Hr 21 | 124.668 | 6e-06 | -1302.4 | -504.947 | 608.4572 | 1000.3652 | 174.5237 | 24.0009 | 0 | 132.8968 | 320.0858 | 155.4746 | 23.1732 | 194.0058 | 285.3786 | 15.17 | 7.2612 | 46.06 | 247.9653 | 25.58 | 155.7711 | 0
2025_01_06 Hr 22 | 0 | 0 | 0 | 3.8622 | 3.8622 | 3.8622 | 3.8622 | 3.8622 | 3.8622 | 103.3351 | -13.8 | 0.0608 | 84 | 0 | 97.0029 | 97.0029 | 285.3786 | 15.17 | 0.01763 | 0.083 | 0.0506 | 0 | 0 | 0 | 0 | 0 | 0 | 0.74589 | 0.2655 | 46.06 | 7.2612 | 247.9653 | 0 | 25.58 | 0 | 0 | 24.0782 | 57.4081 | 0 | 0 | -26.9739 | 1.0647 | 13.2284 | 0 | -1 | -4.2 | 15.4923 | 0 | 0 | 29.6408 | 29.6408 | 29.6408 | 29.6408 | 34.4661 | 59.1698 | 0 | 0 | 0 | -25 | 0 | 0 | 0 | 0 | 0 | 0 | 0 | 0 | 0 | 0 | 0 | 0 | 0 | -25 | 9.7769 | 0 | -447.1257 | 21.9641 | 0 | 77.557 | 78.214 | 49.3086 | 1385.4 | 40.3869 | 76.5857 | 0 | 0.6048 | 0 | 14.074 | 3.944 | 0 | 1225.992 | 385.5509 | -517.9857 | 8.6869 | 10.15 | -1.86 | 21.3218 | 1.7531 | 2025-01-06 | 2025_01_06 Hr 22 | 120.9405 | -0.000212 | -1225.992 | -524.0996 | 533.2468 | 1000.3652 | 192.4784 | 24.0009 | 0 | 128.6708 | 256.3645 | 148.2116 | 23.1732 | 194.0058 | 285.3786 | 15.17 | 7.2612 | 46.06 | 247.9653 | 25.58 | 155.7711 | 0
2025_01_06 Hr 23 | 0 | 0 | 0 | 3.8622 | 3.8622 | 3.8622 | 3.8622 | 3.8622 | 3.8622 | 81.761 | 0 | 0.0608 | 77 | 0 | 97.0029 | 97.0029 | 286.2627 | 15.24 | 0.01763 | 0.083 | 0.0506 | 0 | 0 | 0 | 0 | 0 | 0 | 0.74589 | 0.2655 | 46.06 | 7.2612 | 248.9454 | 0 | 0 | 0 | 0 | 22.7617 | 54.2693 | 0 | 0 | -29.4928 | 1.0647 | 13.2284 | 0 | -1 | -4.2 | 15.4923 | 0 | 0 | 20.8076 | 20.8076 | 20.8076 | 20.8076 | 24.1948 | 56.16 | 0 | 0 | 0 | 0 | -25 | 0 | 0 | 0 | 0 | 0 | 0 | 0 | 0 | 0 | 0 | 0 | 0 | 0 | 9.7769 | 0 | -460.3385 | 21.9641 | 0 | 77.9917 | 78.6524 | 48.7302 | 1290.994 | 38.1787 | 72.3983 | 0 | 0.6048 | 0 | 14.074 | 3.944 | 0 | 1136.408 | 367.3056 | -492.3985 | 8.6869 | 10.15 | -1.86 | 20.1561 | 1.6572 | 2025-01-06 | 2025_01_06 Hr 23 | 113.0479 | 0.000337 | -1136.408 | -514.8312 | 467.7561 | 977.5924 | 181.8902 | 24.0009 | 0 | 124.2155 | 189.1861 | 154.3545 | 23.1732 | 194.0058 | 286.2627 | 15.24 | 7.2612 | 46.06 | 248.9454 | 0 | 156.644 | 0
2025_01_06 Hr 24 | 0 | 0 | 0 | 3.8622 | 3.8622 | 3.8622 | 3.8622 | 3.8622 | 3.8622 | 61.1861 | 0 | 0.0608 | 87 | 0 | 97.0029 | 97.0029 | 286.2627 | 15.24 | 0.01763 | 0.083 | 0.0506 | 0 | 0 | 0 | 0 | 0 | 0 | 0.74589 | 0.2655 | 46.06 | 7.2612 | 248.9454 | 0 | 0 | 0 | 0 | 21.5062 | 51.2758 | 0 | 0 | -29.5123 | 1.0647 | 13.2284 | 0 | -1 | -4.2 | 15.4923 | 0 | 0 | 12.3834 | 12.3834 | 12.3834 | 12.3834 | 14.3993 | 57.1691 | 0 | 0 | 0 | 0 | -25 | 0 | 0 | 0 | 0 | 0 | 0 | 0 | 0 | 0 | 0 | 0 | 0 | 0 | 9.7769 | 0 | -446.4963 | 21.9641 | 0 | 77.9917 | 78.6524 | 49.3086 | 1222.678 | 36.0728 | 68.4049 | 0 | 0.6048 | 0 | 14.074 | 3.944 | 0 | 1086.2 | 371.5906 | -478.5563 | 8.6869 | 10.15 | -1.86 | 19.0443 | 1.5658 | 2025-01-06 | 2025_01_06 Hr 24 | 113.5347 | 1.6e-05 | -1086.2 | -501.0086 | 392.1376 | 977.5924 | 193.4777 | 24.0009 | 0 | 119.9666 | 125.1191 | 147.052 | 23.1732 | 194.0058 | 286.2627 | 15.24 | 7.2612 | 46.06 | 248.9454 | 0 | 156.644 | 0
2025_01_07 Hr 01 | 0 | 0 | 0 | 3.8622 | 3.8622 | 3.8622 | 3.8622 | 3.8622 | 3.8622 | 39.7636 | 0 | 0.0608 | 91 | 0 | 97.0029 | 97.0029 | 286.2627 | 0 | 0.01763 | 0.083 | 0.0506 | 0 | 0 | 0 | 0 | 0 | 0 | 0.74589 | 0.2655 | 46.06 | 7.2612 | 248.9454 | 0 | 0 | 0 | 0 | 19.9658 | 47.5829 | 0 | 0 | -31.4447 | 1.0647 | 13.2472 | 0 | -1 | -4.2 | 15.525 | 0 | 0 | 2.6106 | 2.6106 | 2.6106 | 2.6106 | 3.0356 | 59.1698 | 0 | 0 | 0 | 0 | -25 | 0 | 0 | 0 | 0 | 0 | 0 | 0 | 0 | 0 | 0 | 0 | 0 | 0 | 9.7731 | 0 | -412.2841 | 23.5084 | 0 | 77.9917 | 78.6524 | 52.6344 | 1130.375 | 35.706 | 67.7704 | 0 | 0.6048 | 0 | 14.074 | 3.944 | 0 | 1035.9 | 381.314 | -444.3441 | 8.6869 | 10.15 | -1.86 | 18.9149 | 1.5493 | 2025-01-07 | 2025_01_07 Hr 01 | 83.7988 | 1.5e-05 | -1035.9 | -468.7288 | 315.4713 | 962.3524 | 202.8042 | 24.0009 | 0 | 114.781 | 53.2415 | 147.4489 | 23.1732 | 194.0058 | 286.2627 | 0 | 7.2612 | 46.06 | 248.9454 | 0 | 156.644 | 0
2025_01_07 Hr 02 | 0 | 0 | 0 | 3.8622 | 3.8622 | 3.8622 | 3.8622 | 3.8622 | 3.8622 | 36.6934 | 0 | 0.0608 | 92 | 0 | 97.0029 | 97.0029 | 286.2627 | 0 | 0.01763 | 0.083 | 0.0506 | 0 | 0 | 0 | 0 | 0 | 0 | 0.74589 | 0.2655 | 46.06 | 7.2612 | 248.9454 | 0 | 0 | 0 | 0 | 19.6346 | 46.7937 | 0 | 0 | -30.1479 | 1.0647 | 13.2472 | 1.125 | -1 | -4.2 | 15.525 | 0 | 0 | 0.33042 | 0.33042 | 0.33042 | 0.33042 | 0.38421 | 65.1895 | 0 | 0 | 0 | 0 | -25 | 0 | 0 | 0 | 0 | 0 | 0 | 0 | 0 | 0 | 0 | 0 | 0 | 0 | 9.7731 | 0 | -423.2092 | 23.5084 | 0 | 77.9917 | 78.6524 | 59.286 | 1114.412 | 35.1141 | 66.6463 | 0 | 0.6048 | 0 | 14.074 | 3.944 | 0 | 1021.925 | 392.9299 | -455.2692 | 8.6869 | 10.15 | -1.86 | 18.6012 | 1.5236 | 2025-01-07 | 2025_01_07 Hr 02 | 85.214 | 1.03e-05 | -1021.925 | -478.3571 | 297.4533 | 962.3524 | 216.4755 | 24.0009 | 0 | 113.6606 | 38.3993 | 145.3935 | 23.1732 | 194.0058 | 286.2627 | 0 | 7.2612 | 46.06 | 248.9454 | 0 | 156.644 | 0
2025_01_07 Hr 03 | 0 | 0 | 0 | 3.8622 | 3.8622 | 3.8622 | 3.8622 | 3.8622 | 3.8622 | 38.0419 | 0 | 0.0608 | 94 | 0 | 97.0029 | 97.0029 | 286.2627 | 0 | 0.01763 | 0.083 | 0.0506 | 0 | 0 | 0 | 0 | 0 | 0 | 0.74589 | 0.2655 | 46.06 | 7.2612 | 248.9454 | 0 | 0 | 0 | 0 | 19.8333 | 47.2672 | 0 | 0 | -31.7191 | 1.0647 | 13.2472 | 0 | -1 | -4.2 | 15.525 | 0 | 0 | 1.6836 | 1.6836 | 1.6836 | 1.6836 | 1.9577 | 69.1821 | 0 | 0 | 0 | 0 | -25 | 0 | 0 | 0 | 0 | 0 | 0 | 0 | 0 | 0 | 0 | 0 | 0 | 0 | 9.7731 | 0 | -454.7352 | 23.5084 | 0 | 77.9917 | 78.6524 | 64.9254 | 1123.419 | 35.4692 | 67.3208 | 0 | 0.6048 | 0 | 14.074 | 3.944 | 0 | 1010.7 | 405.7951 | -486.7952 | 8.6869 | 10.15 | -1.86 | 18.7894 | 1.539 | 2025-01-07 | 2025_01_07 Hr 03 | 86.6292 | 3.8e-05 | -1010.7 | -511.4543 | 307.6935 | 962.3524 | 228.1075 | 24.0009 | 0 | 114.3328 | 46.734 | 146.6267 | 23.1732 | 194.0058 | 286.2627 | 0 | 7.2612 | 46.06 | 248.9454 | 0 | 156.644 | 0
2025_01_07 Hr 04 | 0 | 0 | 0 | 3.8622 | 3.8622 | 3.8622 | 3.8622 | 3.8622 | 3.8622 | 43.7863 | 0 | 0.0608 | 95 | 0 | 97.0029 | 97.0029 | 286.2627 | 0 | 0.01763 | 0.083 | 0.0506 | 0 | 0 | 0 | 0 | 0 | 0 | 0.74589 | 0.2655 | 46.06 | 7.2612 | 248.9454 | 0 | 0 | 0 | 0 | 20.2008 | 48.143 | 0 | 0 | -31.8254 | 1.0647 | 13.2472 | 0 | -1 | -4.2 | 15.525 | 0 | 0 | 4.2552 | 4.2552 | 4.2552 | 4.2552 | 4.9479 | 66.1986 | 0 | 0 | 0 | 0 | -25 | 0 | 0 | 0 | 0 | 0 | 0 | 0 | 0 | 0 | 0 | 0 | 0 | 0 | 9.7731 | 0 | -468.9767 | 23.5084 | 0 | 77.9917 | 78.6524 | 59.7198 | 1143.684 | 36.126 | 68.5681 | 0 | 0.6048 | 0 | 14.074 | 3.944 | 0 | 1011.708 | 400.8868 | -501.0367 | 8.6869 | 10.15 | -1.86 | 19.1375 | 1.5675 | 2025-01-07 | 2025_01_07 Hr 04 | 89.4596 | 0.00035 | -1011.708 | -525.8021 | 330.2388 | 962.3524 | 220.9184 | 24.0009 | 0 | 115.5761 | 65.7552 | 148.9075 | 23.1732 | 194.0058 | 286.2627 | 0 | 7.2612 | 46.06 | 248.9454 | 0 | 156.644 | 0
2025_01_07 Hr 05 | 0 | 0 | 0 | 3.8622 | 3.8622 | 3.8622 | 3.8622 | 3.8622 | 3.8622 | 61.1572 | 0 | 0.0608 | 92 | 0 | 97.0029 | 97.0029 | 286.2627 | 0 | 0.01763 | 0.083 | 0.0506 | 0 | 0 | 0 | 0 | 0 | 0 | 0.74589 | 0.2655 | 46.06 | 7.2612 | 248.9454 | 0 | 0 | 0 | 0 | 21.2157 | 50.5617 | 0 | 0 | -31.6127 | 1.0647 | 13.2472 | 0 | -1 | -4.2 | 15.525 | 0 | 0 | 11.3571 | 11.3571 | 11.3571 | 11.3571 | 13.2059 | 68.2081 | 0 | 0 | 0 | 0 | -25 | 0 | 0 | 0 | 0 | 0 | 0 | 0 | 0 | 0 | 0 | 0 | 0 | 0 | 9.7731 | 0 | -485.9283 | 23.5084 | 0 | 77.9917 | 78.6524 | 56.9724 | 1201.153 | 37.9399 | 72.0128 | 0 | 0.6048 | 0 | 14.074 | 3.944 | 0 | 1055 | 403.4477 | -517.9883 | 8.6869 | 10.15 | -1.86 | 20.099 | 1.6462 | 2025-01-07 | 2025_01_07 Hr 05 | 89.4596 | 5.1e-05 | -1055 | -542.541 | 394.0073 | 962.3524 | 217.1805 | 24.0009 | 0 | 119.0095 | 119.7915 | 155.2063 | 23.1732 | 194.0058 | 286.2627 | 0 | 7.2612 | 46.06 | 248.9454 | 0 | 156.644 | 0
2025_01_07 Hr 06 | 0 | 0 | 0 | 3.8622 | 3.8622 | 3.8622 | 3.8622 | 3.8622 | 3.8622 | 87.7803 | 0 | 0.0608 | 85 | 0 | 97.0029 | 97.0029 | 286.2627 | 0 | 0.01763 | 0.083 | 0.0506 | 0 | 0 | 0 | 0 | 0 | 0 | 0.74589 | 0.2655 | 46.06 | 7.2612 | 248.9454 | 0 | 0 | 0 | 0 | 22.771 | 54.2685 | 0 | 0 | -31.1296 | 1.0647 | 13.2472 | 0 | -1 | -4.2 | 15.525 | 0 | 0 | 22.2416 | 22.2416 | 22.2416 | 22.2416 | 25.8624 | 75.2281 | 0 | 0 | 0 | 0 | -25 | 0 | 0 | 0 | 0 | 0 | 0 | 0 | 0 | 0 | 0 | 0 | 0 | 0 | 9.7731 | 0 | -506.6342 | 23.5084 | 0 | 77.9917 | 78.6524 | 66.9498 | 1289.233 | 40.7199 | 77.2923 | 0 | 0.6048 | 0 | 14.074 | 3.944 | 0 | 1142.508 | 423.0988 | -538.6942 | 8.6869 | 10.15 | -1.86 | 21.5725 | 1.7669 | 2025-01-07 | 2025_01_07 Hr 06 | 94.5033 | 0.000332 | -1142.508 | -562.7638 | 491.741 | 962.3524 | 227.1779 | 24.0009 | 0 | 124.2717 | 202.6093 | 164.86 | 23.1732 | 194.0058 | 286.2627 | 0 | 7.2612 | 46.06 | 248.9454 | 0 | 156.644 | 0
2025_01_07 Hr 07 | 0 | 0 | 0 | 3.8622 | 3.8622 | 3.8622 | 3.8622 | 3.8622 | 3.8622 | 129.1411 | -13.8 | 0.0608 | 77 | 0 | 97.0029 | 97.0029 | 285.3786 | 0 | 0.01763 | 0.083 | 0.0506 | 0 | 0 | 0 | 0 | 0 | 0 | 0.74589 | 0.2655 | 46.06 | 7.2612 | 247.9653 | 0 | 25.58 | 0 | 0 | 25.1874 | 60.0273 | 0 | 1.3563 | -29.5806 | 1.0647 | 13.2472 | 0 | -1 | -4.2 | 15.525 | 0 | 0 | 39.1516 | 39.1516 | 39.1516 | 39.1516 | 45.5251 | 86.2407 | 0 | 0 | 0 | -25 | 0 | 0 | 0 | 0 | 0 | 0 | 0 | 0 | 0 | 0 | 0 | 0 | 0 | -25 | 9.7731 | 0 | -533.8043 | 23.5084 | 0 | 77.557 | 78.214 | 73.023 | 1448.915 | 45.0387 | 85.4944 | 0 | 0.6048 | 0 | 14.074 | 3.944 | 0 | 1263.208 | 447.1823 | -604.6643 | 8.6869 | 10.15 | -1.86 | 23.8617 | 1.9544 | 2025-01-07 | 2025_01_07 Hr 07 | 110.4481 | 0.00037 | -1263.208 | -612.0286 | 629.7772 | 985.1952 | 236.2637 | 24.0009 | 0 | 132.447 | 331.2726 | 166.0576 | 23.1732 | 194.0058 | 285.3786 | 0 | 7.2612 | 46.06 | 247.9653 | 25.58 | 155.7711 | 0
2025_01_07 Hr 08 | 0 | 0 | 0 | 3.8622 | 3.8622 | 3.8622 | 3.8622 | 3.8622 | 3.8622 | 143.5498 | -13.8 | 0.0608 | 65 | 0 | 97.0029 | 97.0029 | 285.3786 | 0 | 0.01763 | 0.083 | 0.0506 | 0 | 0 | 0 | 0 | 0 | 0 | 0.74589 | 0.2655 | 46.06 | 7.2612 | 247.9653 | 0 | 25.58 | 0 | 0 | 26.0292 | 62.0335 | 0 | 0 | -29.1255 | 1.0647 | 13.2472 | 0 | -1 | -4.2 | 15.525 | 0 | 0 | 45.0424 | 45.0424 | 45.0424 | 45.0424 | 52.3749 | 82.2218 | 0 | 0 | 0 | -25 | 0 | 0 | 0 | 0 | 0 | 0 | 0 | 0 | 0 | 0 | 0 | 0 | 0 | -25 | 9.7731 | 0 | -483.0464 | 23.5084 | 0 | 77.557 | 78.214 | 70.7094 | 1496.584 | 46.5248 | 88.3517 | 0 | 0.6048 | 0 | 14.074 | 3.944 | 0 | 1347.608 | 434.0558 | -553.9064 | 8.6869 | 10.15 | -1.86 | 24.6592 | 2.0198 | 2025-01-07 | 2025_01_07 Hr 08 | 114.6818 | 0.000444 | -1347.608 | -562.1719 | 682.6531 | 985.1952 | 217.9312 | 24.0009 | 0 | 135.295 | 376.0943 | 171.2638 | 23.1732 | 194.0058 | 285.3786 | 0 | 7.2612 | 46.06 | 247.9653 | 25.58 | 155.7711 | 0
2025_01_07 Hr 09 | 3.1027 | 0 | 0 | 3.8622 | 3.8622 | 3.8622 | 3.8622 | 3.8622 | 3.8622 | 140.5144 | -13.8 | 0.0608 | 49 | 0 | 97.0029 | 97.0029 | 285.3786 | 15.17 | 0.01763 | 0.083 | 0.0506 | 0 | 0 | 0 | 0 | 0 | 0 | 0.74589 | 0.2655 | 46.06 | 7.2612 | 247.9653 | 0 | 25.58 | 0 | 0 | 25.8519 | 61.6109 | 0 | 1.1681 | -28.3294 | 1.0647 | 13.2472 | 0 | -1 | -4.2 | 15.525 | 0 | 0 | 43.8015 | 43.8015 | 43.8015 | 43.8015 | 50.9319 | 79.2295 | 0 | 0 | 0 | -25 | 0 | 0 | 0 | 0 | 0 | 0 | 0 | 0 | 0 | 0 | 0 | 0 | 0 | -25 | 9.7731 | 0 | -454.3208 | 23.5084 | 0 | 77.557 | 78.214 | 64.0578 | 1501.712 | 46.2263 | 87.7498 | 0 | 0.6048 | -3.1027 | 14.074 | 3.944 | 0 | 1356.7 | 410.4326 | -528.2836 | 8.6869 | 10.15 | -1.86 | 24.4912 | 2.006 | 2025-01-07 | 2025_01_07 Hr 09 | 110.5533 | 2.5e-05 | -1356.7 | -531.4821 | 671.5288 | 1000.3652 | 192.2873 | 24.0009 | 0 | 134.695 | 366.6521 | 170.1817 | 23.1732 | 194.0058 | 285.3786 | 15.17 | 7.2612 | 46.06 | 247.9653 | 25.58 | 155.7711 | 0
2025_01_07 Hr 10 | 7.7792 | 0.000225 | 0.006345 | 3.8622 | 3.8622 | 3.8622 | 3.8622 | 3.8622 | 3.8622 | 128.8486 | -13.8 | 0.0608 | 40 | 0 | 97.0029 | 97.0029 | 285.3786 | 15.17 | 0.01763 | 0.083 | 0.0506 | 0 | 0 | 0 | 0 | 0 | 0 | 0.74589 | 0.2655 | 46.06 | 7.2612 | 247.9653 | 0 | 25.58 | 0 | 0 | 25.1703 | 59.9866 | 0 | 0 | -27.4267 | 1.0647 | 13.2472 | 0 | -1 | -4.2 | 15.525 | 0 | 0 | 39.032 | 39.032 | 39.032 | 39.032 | 45.386 | 74.219 | 0 | 0 | 0 | -25 | 0 | 0 | 0 | 0 | 0 | 0 | 0 | 0 | 0 | 0 | 0 | 0 | 0 | -25 | 9.7731 | 0 | -424.6945 | 23.5084 | 0 | 77.557 | 78.214 | 63.3348 | 1463.123 | 45.0082 | 85.4364 | 0 | 0.6048 | -7.7792 | 14.074 | 3.944 | 0 | 1328.508 | 396.1457 | -503.3337 | 8.6869 | 10.15 | -1.86 | 23.8455 | 1.9531 | 2025-01-07 | 2025_01_07 Hr 10 | 88.7146 | 0.000428 | -1328.508 | -502.1212 | 628.7032 | 1000.3652 | 177.5603 | 24.0009 | 0 | 132.3892 | 330.3625 | 165.9515 | 23.1732 | 194.0058 | 285.3786 | 15.17 | 7.2612 | 46.06 | 247.9653 | 25.58 | 155.7711 | 0
2025_01_07 Hr 11 | 7.2602 | 0.00045 | 0.01269 | 3.8622 | 3.8622 | 3.8622 | 3.8622 | 3.8622 | 3.8622 | 123.5824 | -13.8 | 0.0608 | 43 | 0 | 97.0029 | 97.0029 | 285.3786 | 15.17 | 0.01763 | 0.083 | 0.0506 | 0 | 0 | 0 | 0 | 0 | 0 | 0.74589 | 0.2655 | 46.06 | 7.2612 | 247.9653 | 0 | 25.58 | 0 | 0 | 24.8627 | 59.2534 | 0 | 0 | -27.1462 | 1.0647 | 13.2472 | 0 | -1 | -4.2 | 15.525 | 0 | 0 | 36.879 | 36.879 | 36.879 | 36.879 | 42.8826 | 66.2074 | 0 | 0 | 0 | -25 | 0 | 0 | 0 | 0 | 0 | 0 | 0 | 0 | 0 | 0 | 0 | 0 | 0 | -25 | 9.7731 | 0 | -422.3474 | 23.5084 | 0 | 77.557 | 78.214 | 53.9358 | 1445.707 | 44.4583 | 84.3921 | 0 | 0.6048 | -7.2602 | 14.074 | 3.944 | 0 | 1297.4 | 379.3068 | -500.4676 | 8.6869 | 10.15 | -1.86 | 23.5541 | 1.9292 | 2025-01-07 | 2025_01_07 Hr 11 | 113.3012 | -5e-06 | -1297.4 | -499.4937 | 609.3712 | 1000.3652 | 163.1563 | 24.0009 | 0 | 131.3483 | 313.9809 | 164.042 | 23.1732 | 194.0058 | 285.3786 | 15.17 | 7.2612 | 46.06 | 247.9653 | 25.58 | 155.7711 | 0
2025_01_07 Hr 12 | 6.2105 | 0.001155 | 0.032571 | 3.8622 | 3.8622 | 3.8622 | 3.8622 | 3.8622 | 3.8622 | 118.4626 | -13.8 | 0.0608 | 41 | 0 | 97.0029 | 97.0029 | 285.3786 | 15.17 | 0.01763 | 0.083 | 0.0506 | 0 | 0 | 0 | 0 | 0 | 0 | 0.74589 | 0.2655 | 46.06 | 7.2612 | 247.9653 | 0 | 25.58 | 0 | 0 | 24.5636 | 58.5405 | 0 | 0 | -26.8629 | 1.0647 | 13.2472 | 0 | -1 | -4.2 | 15.525 | 0 | 0 | 34.7858 | 34.7858 | 34.7858 | 34.7858 | 40.4486 | 58.1782 | 0 | 0 | 0 | -25 | 0 | 0 | 0 | 0 | 0 | 0 | 0 | 0 | 0 | 0 | 0 | 0 | 0 | -25 | 9.7731 | 0 | -396.2816 | 23.5084 | 0 | 77.557 | 78.214 | 55.3818 | 1428.788 | 43.9237 | 83.3768 | 0 | 0.6048 | -6.2105 | 14.074 | 3.944 | 0 | 1296.392 | 367.8181 | -473.3521 | 8.6869 | 10.15 | -1.86 | 23.2707 | 1.906 | 2025-01-07 | 2025_01_07 Hr 12 | 85.7052 | -0.000288 | -1296.392 | -473.1445 | 590.5763 | 1000.3652 | 154.5938 | 24.0009 | 0 | 130.3363 | 298.0544 | 162.1855 | 23.1732 | 194.0058 | 285.3786 | 15.17 | 7.2612 | 46.06 | 247.9653 | 25.58 | 155.7711 | 0
2025_01_07 Hr 13 | 7.7776 | 0.001245 | 0.035109 | 3.8622 | 3.8622 | 3.8622 | 3.8622 | 3.8622 | 3.8622 | 117.7312 | -13.8 | 0.0608 | 65 | 0 | 97.0029 | 97.0029 | 285.3786 | 15.17 | 0.01763 | 0.083 | 0.0506 | 0 | 0 | 0 | 0 | 0 | 0 | 0.74589 | 0.2655 | 46.06 | 7.2612 | 247.9653 | 0 | 25.58 | 0 | 0 | 24.5208 | 58.4387 | 0 | 0 | -27.347 | 1.0647 | 13.2472 | 0 | -1 | -4.2 | 15.525 | 0 | 0 | 34.4868 | 34.4868 | 34.4868 | 34.4868 | 40.1009 | 54.1593 | 0 | 0 | 0 | -25 | 0 | 0 | 0 | 0 | 0 | 0 | 0 | 0 | 0 | 0 | 0 | 0 | 0 | -25 | 9.7731 | 0 | -425.1635 | 23.5084 | 0 | 77.557 | 78.214 | 53.3574 | 1426.371 | 43.8473 | 83.2318 | 0 | 0.6048 | -7.7776 | 14.074 | 3.944 | 0 | 1282.3 | 387.0768 | -503.8011 | 8.6869 | 10.15 | -1.86 | 23.2302 | 1.9027 | 2025-01-07 | 2025_01_07 Hr 13 | 92.2869 | 2.4e-05 | -1282.3 | -502.5105 | 587.8913 | 1000.3652 | 172.5531 | 24.0009 | 0 | 130.1918 | 295.7792 | 161.9203 | 23.1732 | 194.0058 | 285.3786 | 15.17 | 7.2612 | 46.06 | 247.9653 | 25.58 | 155.7711 | 0
2025_01_07 Hr 14 | 8.8207 | 0.001185 | 0.033417 | 3.8622 | 3.8622 | 3.8622 | 3.8622 | 3.8622 | 3.8622 | 110.2343 | -13.8 | 0.0608 | 81 | 0 | 97.0029 | 97.0029 | 285.3786 | 13.9058 | 0.01763 | 0.083 | 0.0506 | 0 | 0 | 0 | 0 | 0 | 0 | 0.74589 | 0.2655 | 46.06 | 7.2612 | 247.9653 | 0 | 23.4483 | 0 | 0 | 24.0829 | 57.3948 | 0 | 1.2321 | -24.9358 | 1.0647 | 13.2472 | 0 | -1 | -4.2 | 15.525 | 0 | 0 | 31.4218 | 31.4218 | 31.4218 | 31.4218 | 36.5369 | 61.1617 | 0 | 0 | 0 | -25 | 0 | 0 | 0 | 0 | 0 | 0 | 0 | 0 | 0 | 0 | 0 | 0 | 0 | -25 | 9.7731 | 0 | -470.5041 | 23.5084 | 0 | 77.557 | 78.214 | 55.671 | 1398.171 | 43.0645 | 81.7451 | 0 | 0.6048 | -8.8207 | 14.074 | 3.944 | 0 | 1235 | 410.7175 | -550.1848 | 8.6869 | 10.15 | -1.86 | 22.8153 | 1.8687 | 2025-01-07 | 2025_01_07 Hr 14 | 88.9022 | 0 | -1235 | -544.2078 | 560.3701 | 996.9694 | 197.8674 | 24.0009 | 0 | 128.7099 | 272.4583 | 159.2019 | 23.1732 | 194.0058 | 285.3786 | 13.9058 | 7.2612 | 46.06 | 247.9653 | 23.4483 | 155.7711 | 0
2025_01_07 Hr 15 | 7.2602 | 0.000855 | 0.024111 | 3.8622 | 3.8622 | 3.8622 | 3.8622 | 3.8622 | 3.8622 | 112.8674 | -13.8 | 0.0608 | 86 | 0 | 97.0029 | 97.0029 | 285.3786 | 15.17 | 0.01763 | 0.083 | 0.0506 | 0 | 0 | 0 | 0 | 0 | 0 | 0.74589 | 0.2655 | 43.7112 | 7.2612 | 247.9653 | 0 | 25.58 | 0 | 0 | 24.2367 | 57.7615 | 0 | 5.5917 | -20.2629 | 1.0647 | 13.2472 | 0 | -1 | -4.2 | 15.525 | 0 | 0 | 32.4983 | 32.4983 | 32.4983 | 32.4983 | 37.7887 | 56.16 | 0 | 0 | 0 | -25 | 0 | 0 | 0 | 0 | 0 | 0 | 0 | 0 | 0 | 0 | 0 | 0 | 0 | -25 | 9.7731 | 0 | -485.8191 | 23.5084 | 0 | 72.3725 | 73.0001 | 54.6588 | 1397.521 | 43.3394 | 82.2672 | 0 | 0.6048 | -7.2602 | 14.074 | 3.944 | 0 | 1228.008 | 409.0974 | -563.9393 | 8.6869 | 10.15 | -1.86 | 22.961 | 1.8807 | 2025-01-07 | 2025_01_07 Hr 15 | 89.4578 | 0.000411 | -1228.008 | -550.4904 | 570.0362 | 987.6179 | 196.8438 | 24.0009 | 0 | 129.2304 | 280.6491 | 160.1567 | 23.1732 | 194.0058 | 285.3786 | 15.17 | 7.2612 | 43.7112 | 247.9653 | 25.58 | 145.3725 | 0
2025_01_07 Hr 16 | 3.1011 | 0.000435 | 0.012267 | 3.8622 | 3.8622 | 3.8622 | 3.8622 | 3.8622 | 3.8622 | 120.474 | -13.8 | 0.0608 | 82 | 0 | 97.0029 | 97.0029 | 285.3786 | 15.17 | 0.01763 | 0.083 | 0.0506 | 0 | 0 | 0 | 0 | 0 | 0 | 0.74589 | 0.2655 | 46.06 | 7.2612 | 247.9653 | 0 | 25.58 | 0 | 0 | 24.6811 | 58.8206 | 0 | 0 | -27.363 | 1.0647 | 13.2472 | 0 | -1 | -4.2 | 15.525 | 0 | 0 | 35.6081 | 35.6081 | 35.6081 | 35.6081 | 41.4048 | 51.1583 | 0 | 0 | 0 | -25 | 0 | 0 | 0 | 0 | 0 | 0 | 0 | 0 | 0 | 0 | 0 | 0 | 0 | -25 | 9.7731 | 0 | -494.379 | 23.5084 | 0 | 77.557 | 78.214 | 57.2616 | 1435.423 | 44.1337 | 83.7757 | 0 | 0.6048 | -3.1011 | 14.074 | 3.944 | 0 | 1241.017 | 401.2971 | -568.3401 | 8.6869 | 10.15 | -1.86 | 23.382 | 1.9151 | 2025-01-07 | 2025_01_07 Hr 16 | 103.7424 | -0.000264 | -1241.017 | -571.742 | 597.9601 | 1000.3652 | 190.4326 | 24.0009 | 0 | 130.7339 | 304.3113 | 162.9149 | 23.1732 | 194.0058 | 285.3786 | 15.17 | 7.2612 | 46.06 | 247.9653 | 25.58 | 155.7711 | 0
2025_01_07 Hr 17 | 0 | 7.5e-05 | 0.002115 | 3.8622 | 3.8622 | 3.8622 | 3.8622 | 3.8622 | 3.8622 | 140.6241 | -13.8 | 0.0608 | 86 | 0 | 97.0029 | 97.0029 | 285.3786 | 15.17 | 0.01763 | 0.083 | 0.0506 | 0 | 0 | 0 | 0 | 0 | 0 | 0.74589 | 0.2655 | 46.06 | 7.2612 | 247.9653 | 0 | 25.58 | 0 | 0 | 25.8583 | 61.6261 | 0 | 0 | -26.6017 | 1.0647 | 13.2472 | 0 | -1 | -4.2 | 15.525 | 0 | 0 | 43.8463 | 43.8463 | 43.8463 | 43.8463 | 50.9841 | 50.1491 | 0 | 0 | 0 | -25 | 0 | 0 | 0 | 0 | 0 | 0 | 0 | 0 | 0 | 0 | 0 | 0 | 0 | -25 | 9.7731 | 0 | -515.6382 | 23.5084 | 0 | 77.557 | 78.214 | 71.2878 | 1502.077 | 46.1326 | 87.7716 | 0 | 0.6048 | 0 | 14.074 | 3.944 | 0 | 1311.392 | 422.4142 | -586.4982 | 8.6869 | 10.15 | -1.86 | 24.4973 | 2.0065 | 2025-01-07 | 2025_01_07 Hr 17 | 116.6214 | -0.000299 | -1311.392 | -592.2399 | 671.8264 | 1000.3652 | 207.4391 | 24.0009 | 0 | 134.7167 | 366.9934 | 170.1163 | 23.1732 | 194.0058 | 285.3786 | 15.17 | 7.2612 | 46.06 | 247.9653 | 25.58 | 155.7711 | 0
2025_01_07 Hr 18 | 0 | 0 | 0 | 3.8622 | 3.8622 | 3.8622 | 3.8622 | 3.8622 | 3.8622 | 146.8045 | -13.8 | 0.0608 | 86 | 0 | 97.0029 | 97.0029 | 285.3786 | 15.17 | 0.01763 | 0.083 | 0.0506 | 0 | 0 | 0 | 0 | 0 | 0 | 0.74589 | 0.2655 | 46.06 | 7.2612 | 247.9653 | 0 | 25.58 | 0 | 0 | 26.2194 | 62.4867 | 0 | 0 | -26.4757 | 1.0647 | 13.2472 | 0 | -1 | -4.2 | 15.525 | 0 | 0 | 46.3731 | 46.3731 | 46.3731 | 46.3731 | 53.9222 | 54.1505 | 0 | 0 | 0 | -25 | 0 | 0 | 0 | 0 | 0 | 0 | 0 | 0 | 0 | 0 | 0 | 0 | 0 | -25 | 9.7731 | 0 | -502.4442 | 23.5084 | 0 | 77.557 | 78.214 | 90.9534 | 1522.522 | 46.53 | 88.9971 | 0 | 0.6048 | 0 | 14.074 | 3.944 | 0 | 1370.817 | 448.0742 | -573.3042 | 8.6869 | 10.15 | -1.86 | 24.8393 | 2.0345 | 2025-01-07 | 2025_01_07 Hr 18 | 111.5201 | -0.000271 | -1370.817 | -578.9199 | 694.2666 | 1000.3652 | 231.1039 | 24.0009 | 0 | 135.9383 | 386.219 | 172.1093 | 23.1732 | 194.0058 | 285.3786 | 15.17 | 7.2612 | 46.06 | 247.9653 | 25.58 | 155.7711 | 0
2025_01_07 Hr 19 | 0 | 0 | 0 | 3.8622 | 3.8622 | 3.8622 | 3.8622 | 3.8622 | 3.8622 | 141.1361 | -13.8 | 0.0608 | 90 | 0 | 97.0029 | 97.0029 | 285.3786 | 15.17 | 0.01763 | 0.083 | 0.0506 | 0 | 0 | 0 | 0 | 0 | 0 | 0.74589 | 0.2655 | 46.06 | 7.2612 | 247.9653 | 0 | 25.58 | 0 | 0 | 25.8882 | 61.6974 | 0 | 0 | -27.4054 | 1.0647 | 13.2472 | 0 | -1 | -4.2 | 15.525 | 0 | 0 | 44.0556 | 44.0556 | 44.0556 | 44.0556 | 51.2275 | 60.1614 | 0 | 0 | 0 | -25 | 0 | 0 | 0 | 0 | 0 | 0 | 0 | 0 | 0 | 0 | 0 | 0 | 0 | -25 | 9.7731 | 0 | -499.8877 | 23.5084 | 0 | 77.557 | 78.214 | 91.6764 | 1503.769 | 46.2694 | 87.8731 | 0 | 0.6048 | 0 | 14.074 | 3.944 | 0 | 1362.7 | 457.084 | -570.7477 | 8.6869 | 10.15 | -1.86 | 24.5256 | 2.0088 | 2025-01-07 | 2025_01_07 Hr 19 | 115.734 | 1.2e-05 | -1362.7 | -577.2931 | 673.7892 | 1000.3652 | 241.8378 | 24.0009 | 0 | 134.8179 | 368.5861 | 170.3853 | 23.1732 | 194.0058 | 285.3786 | 15.17 | 7.2612 | 46.06 | 247.9653 | 25.58 | 155.7711 | 0
2025_01_07 Hr 20 | 0 | 0 | 0 | 3.8622 | 3.8622 | 3.8622 | 3.8622 | 3.8622 | 3.8622 | 129.8359 | -13.8 | 0.0608 | 92 | 0 | 97.0029 | 97.0029 | 285.3786 | 15.17 | 0.01763 | 0.083 | 0.0506 | 0 | 0 | 0 | 0 | 0 | 0 | 0.74589 | 0.2655 | 46.06 | 7.2612 | 247.9653 | 0 | 25.58 | 0 | 0 | 25.228 | 60.1241 | 0 | 0 | -26.9939 | 1.0647 | 13.2472 | 0 | -1 | -4.2 | 15.525 | 0 | 0 | 39.4357 | 39.4357 | 39.4357 | 39.4357 | 45.8554 | 57.1428 | 0 | 0 | 0 | -25 | 0 | 0 | 0 | 0 | 0 | 0 | 0 | 0 | 0 | 0 | 0 | 0 | 0 | -25 | 9.7731 | 0 | -485.4894 | 23.5084 | 0 | 77.557 | 78.214 | 92.2548 | 1466.384 | 45.1113 | 85.6322 | 0 | 0.6048 | 0 | 14.074 | 3.944 | 0 | 1335.608 | 452.5681 | -556.3494 | 8.6869 | 10.15 | -1.86 | 23.9002 | 1.9576 | 2025-01-07 | 2025_01_07 Hr 20 | 105.7087 | 0.000354 | -1335.608 | -562.4833 | 632.3279 | 1000.3652 | 241.3976 | 24.0009 | 0 | 132.5843 | 333.434 | 166.3096 | 23.1732 | 194.0058 | 285.3786 | 15.17 | 7.2612 | 46.06 | 247.9653 | 25.58 | 155.7711 | 0
2025_01_07 Hr 21 | 0 | 0 | 0 | 3.8622 | 3.8622 | 3.8622 | 3.8622 | 3.8622 | 3.8622 | 109.5029 | -13.8 | 0.0608 | 93 | 0 | 97.0029 | 97.0029 | 285.3786 | 15.17 | 0.01763 | 0.083 | 0.0506 | 0 | 0 | 0 | 0 | 0 | 0 | 0.74589 | 0.2655 | 46.06 | 7.2612 | 247.9653 | 0 | 25.58 | 0 | 0 | 24.0401 | 57.293 | 0 | 0 | -26.5624 | 1.0647 | 13.2472 | 0 | -1 | -4.2 | 15.525 | 0 | 0 | 31.1227 | 31.1227 | 31.1227 | 31.1227 | 36.1892 | 57.1516 | 0 | 0 | 0 | -25 | 0 | 0 | 0 | 0 | 0 | 0 | 0 | 0 | 0 | 0 | 0 | 0 | 0 | -25 | 9.7731 | 0 | -448.8719 | 23.5084 | 0 | 77.557 | 78.214 | 88.6398 | 1399.114 | 42.9881 | 81.6 | 0 | 0.6048 | 0 | 14.074 | 3.944 | 0 | 1295.408 | 442.589 | -519.7319 | 8.6869 | 10.15 | -1.86 | 22.7748 | 1.8654 | 2025-01-07 | 2025_01_07 Hr 21 | 107.1681 | 0.000358 | -1295.408 | -525.4343 | 557.6852 | 1000.3652 | 238.7914 | 24.0009 | 0 | 128.5654 | 270.1831 | 158.9367 | 23.1732 | 194.0058 | 285.3786 | 15.17 | 7.2612 | 46.06 | 247.9653 | 25.58 | 155.7711 | 0
2025_01_07 Hr 22 | 0 | 0 | 0 | 3.8622 | 3.8622 | 3.8622 | 3.8622 | 3.8622 | 3.8622 | 92.7172 | -13.8 | 0.0608 | 94 | 0 | 97.0029 | 97.0029 | 285.3786 | 15.17 | 0.01763 | 0.083 | 0.0506 | 0 | 0 | 0 | 0 | 0 | 0 | 0.74589 | 0.2655 | 46.06 | 7.2612 | 247.9653 | 0 | 25.58 | 0 | 0 | 23.0595 | 54.9559 | 0 | 0 | -26.633 | 1.0647 | 13.2472 | 0 | -1 | -4.2 | 15.525 | 0 | 0 | 24.2601 | 24.2601 | 24.2601 | 24.2601 | 28.2094 | 62.1884 | 0 | 0 | 0 | -25 | 0 | 0 | 0 | 0 | 0 | 0 | 0 | 0 | 0 | 0 | 0 | 0 | 0 | -25 | 9.7731 | 0 | -475.3629 | 23.5084 | 0 | 77.557 | 78.214 | 102.3768 | 1343.58 | 41.2354 | 78.2714 | 0 | 0.6048 | 0 | 14.074 | 3.944 | 0 | 1227 | 456.2763 | -546.2229 | 8.6869 | 10.15 | -1.86 | 21.8457 | 1.7893 | 2025-01-07 | 2025_01_07 Hr 22 | 102.3691 | 5.3e-05 | -1227 | -551.9959 | 496.0647 | 1000.3652 | 258.5652 | 24.0009 | 0 | 125.2476 | 217.9669 | 152.8501 | 23.1732 | 194.0058 | 285.3786 | 15.17 | 7.2612 | 46.06 | 247.9653 | 25.58 | 155.7711 | 0
2025_01_07 Hr 23 | 0 | 0 | 0 | 3.8622 | 3.8622 | 3.8622 | 3.8622 | 3.8622 | 3.8622 | 61.2303 | 0 | 0.0608 | 95 | 0 | 97.0029 | 97.0029 | 286.2627 | 15.24 | 0.01763 | 0.083 | 0.0506 | 0 | 0 | 0 | 0 | 0 | 0 | 0.74589 | 0.2655 | 46.06 | 7.2612 | 248.9454 | 0 | 0 | 0 | 0 | 21.2199 | 50.5718 | 0 | 0 | -29.8679 | 1.0647 | 13.2472 | 0 | -1 | -4.2 | 15.525 | 0 | 0 | 11.387 | 11.387 | 11.387 | 11.387 | 13.2407 | 59.1611 | 0 | 0 | 0 | 0 | -25 | 0 | 0 | 0 | 0 | 0 | 0 | 0 | 0 | 0 | 0 | 0 | 0 | 0 | 9.7731 | 0 | -438.9697 | 23.5084 | 0 | 77.9917 | 78.6524 | 97.3158 | 1216.635 | 37.9475 | 72.0273 | 0 | 0.6048 | 0 | 14.074 | 3.944 | 0 | 1153.508 | 437.7706 | -471.0297 | 8.6869 | 10.15 | -1.86 | 20.103 | 1.6466 | 2025-01-07 | 2025_01_07 Hr 23 | 96.8638 | 0.000353 | -1153.508 | -493.8376 | 394.2758 | 977.5924 | 251.4769 | 24.0009 | 0 | 119.024 | 120.019 | 155.2328 | 23.1732 | 194.0058 | 286.2627 | 15.24 | 7.2612 | 46.06 | 248.9454 | 0 | 156.644 | 0
2025_01_07 Hr 24 | 0 | 0 | 0 | 3.8622 | 3.8622 | 3.8622 | 3.8622 | 3.8622 | 3.8622 | 40.0834 | 0 | 0.0608 | 81 | 0 | 97.0029 | 97.0029 | 286.2627 | 15.24 | 0.01763 | 0.083 | 0.0506 | 0 | 0 | 0 | 0 | 0 | 0 | 0.74589 | 0.2655 | 46.06 | 7.2612 | 248.9454 | 0 | 0 | 0 | 0 | 19.938 | 47.5167 | 0 | 0 | -30.5386 | 1.0647 | 13.2472 | 0.225 | -1 | -4.2 | 15.525 | 0 | 0 | 2.4458 | 2.4458 | 2.4458 | 2.4458 | 2.844 | 55.1509 | 0 | 0 | 0 | 0 | -25 | 0 | 0 | 0 | 0 | 0 | 0 | 0 | 0 | 0 | 0 | 0 | 0 | 0 | 9.7731 | 0 | -389.3921 | 23.5084 | 0 | 77.9917 | 78.6524 | 88.929 | 1144.99 | 35.6563 | 67.6761 | 0 | 0.6048 | 0 | 14.074 | 3.944 | 0 | 1096.417 | 403.4173 | -421.4521 | 8.6869 | 10.15 | -1.86 | 18.8886 | 1.5471 | 2025-01-07 | 2025_01_07 Hr 24 | 93.7051 | -0.000313 | -1096.417 | -444.9307 | 314.6742 | 977.5924 | 225.0799 | 24.0009 | 0 | 114.687 | 52.7107 | 147.2765 | 23.1732 | 194.0058 | 286.2627 | 15.24 | 7.2612 | 46.06 | 248.9454 | 0 | 156.644 | 0
2025_01_08 Hr 01 | 0 | 0 | 0 | 0 | 0 | 0 | 0 | 0 | 0 | 41.6047 | 0 | 0.0608 | 88 | 0 | 97.0029 | 97.0029 | 286.2627 | 0 | 0.01763 | 0.083 | 0.0506 | 0 | 0 | 0 | 0 | 0 | 0 | 0.74589 | 0.2655 | 46.06 | 0 | 248.9454 | 0 | 0 | 0 | 0 | 20.299 | 48.3567 | 0 | 0.56262 | -4.085 | 1.0647 | 13.266 | 0.06 | -1 | -4.2 | 15.5578 | 0 | 0 | 4.2871 | 4.2871 | 4.2871 | 4.2871 | 4.985 | 62.1797 | 0 | 0 | 0 | 0 | -25 | 0 | 0 | 0 | 0 | 0 | 0 | 0 | 0 | 0 | 0 | 0 | 0 | 0 | 9.7693 | 0 | -420.3469 | 22.4109 | 0 | 64.3743 | 64.9197 | 99.3402 | 1084.242 | 34.4357 | 65.4928 | 0 | 0.6048 | 0 | 14.074 | 3.944 | 0 | 1051.052 | 422.7394 | -452.4069 | 8.6868 | 10.15 | -1.86 | 18.324 | 1.4952 | 2025-01-08 | 2025_01_08 Hr 01 | 85.4291 | -0.0003093 | -1051.052 | -448.8693 | 321.8323 | 904.5679 | 249.5198 | 24.0009 | 0 | 115.9357 | 63.738 | 142.1586 | 0 | 194.0058 | 286.2627 | 0 | 0 | 46.06 | 248.9454 | 0 | 129.294 | 0
2025_01_08 Hr 02 | 0 | 0 | 0 | 0 | 0 | 0 | 0 | 0 | 0 | 36.6934 | 0 | 0.0608 | 87 | 0 | 97.0029 | 97.0029 | 286.2627 | 0 | 0.01763 | 0.083 | 0.0506 | 0 | 0 | 0 | 0 | 0 | 0 | 0.74589 | 0.2655 | 46.06 | 0 | 248.9454 | 0 | 0 | 0 | 0 | 19.8565 | 47.3025 | 0 | 0.5623 | -4.6857 | 1.0647 | 13.266 | 0.06 | -1 | -4.2 | 15.5578 | 0 | 0 | 1.4106 | 1.4106 | 1.4106 | 1.4106 | 1.6402 | 66.1986 | 0 | 0 | 0 | 0 | -25 | 0 | 0 | 0 | 0 | 0 | 0 | 0 | 0 | 0 | 0 | 0 | 0 | 0 | 9.7693 | 0 | -408.6326 | 22.4109 | 0 | 64.3743 | 64.9197 | 95.0022 | 1062.983 | 33.685 | 64.0651 | 0 | 0.6048 | 0 | 14.074 | 3.944 | 0 | 1036.977 | 418.8098 | -440.6926 | 8.6868 | 10.15 | -1.86 | 17.9246 | 1.4626 | 2025-01-08 | 2025_01_08 Hr 02 | 85.5933 | -0.0002987 | -1036.977 | -437.756 | 297.9631 | 904.5679 | 248.2008 | 24.0009 | 0 | 114.439 | 43.976 | 139.5481 | 0 | 194.0058 | 286.2627 | 0 | 0 | 46.06 | 248.9454 | 0 | 129.294 | 0
2025_01_08 Hr 03 | 0 | 0 | 0 | 0 | 0 | 0 | 0 | 0 | 0 | 36.8995 | 0 | 0.0608 | 88 | 0 | 97.0029 | 97.0029 | 286.2627 | 0 | 0.01763 | 0.083 | 0.0506 | 0 | 0 | 0 | 0 | 0 | 0 | 0.74589 | 0.2655 | 46.06 | 0 | 248.9454 | 0 | 0 | 0 | 0 | 19.9564 | 47.5404 | 0 | 1.2313 | -5.5036 | 1.0647 | 13.266 | 0.06 | -1 | -4.2 | 15.5578 | 0 | 0 | 2.0596 | 2.0596 | 2.0596 | 2.0596 | 2.3949 | 73.2098 | 0 | 0 | 0 | 0 | -25 | 0 | 0 | 0 | 0 | 0 | 0 | 0 | 0 | 0 | 0 | 0 | 0 | 0 | 9.7693 | 0 | -429.9484 | 22.4109 | 0 | 64.3743 | 64.9197 | 102.9552 | 1066.878 | 33.8544 | 64.3872 | 0 | 0.6048 | 0 | 14.074 | 3.944 | 0 | 1035.96 | 435.3631 | -462.0084 | 8.6868 | 10.15 | -1.86 | 18.0147 | 1.47 | 2025-01-08 | 2025_01_08 Hr 03 | 86.4537 | 2.3e-05 | -1035.96 | -459.2208 | 302.447 | 904.5679 | 264.165 | 24.0009 | 0 | 114.7767 | 47.5331 | 140.1371 | 0 | 194.0058 | 286.2627 | 0 | 0 | 46.06 | 248.9454 | 0 | 129.294 | 0
2025_01_08 Hr 04 | 0 | 0 | 0 | 0 | 0 | 0 | 0 | 0 | 0 | 38.9307 | 0 | 0.0608 | 91 | 0 | 97.0029 | 97.0029 | 286.2627 | 0 | 0.01763 | 0.083 | 0.0506 | 0 | 0 | 0 | 0 | 0 | 0 | 0.74589 | 0.2655 | 46.06 | 0 | 248.9454 | 0 | 0 | 0 | 0 | 20.1311 | 47.9567 | 0 | 0.0079306 | -3.8485 | 1.0647 | 13.266 | 0.06 | -1 | -4.2 | 15.5578 | 0 | 0 | 3.1955 | 3.1955 | 3.1955 | 3.1955 | 3.7157 | 77.2288 | 0 | 0 | 0 | 0 | -25 | 0 | 0 | 0 | 0 | 0 | 0 | 0 | 0 | 0 | 0 | 0 | 0 | 0 | 9.7693 | 0 | -427.4904 | 22.4109 | 0 | 64.3743 | 64.9197 | 99.6294 | 1075.364 | 34.1508 | 64.951 | 0 | 0.6048 | 0 | 14.074 | 3.944 | 0 | 1052.06 | 440.087 | -459.5504 | 8.6868 | 10.15 | -1.86 | 18.1724 | 1.4829 | 2025-01-08 | 2025_01_08 Hr 04 | 85.8423 | 2.9565e-05 | -1052.06 | -456.331 | 311.964 | 904.5679 | 267.8582 | 24.0009 | 0 | 115.3677 | 55.4283 | 141.168 | 0 | 194.0058 | 286.2627 | 0 | 0 | 46.06 | 248.9454 | 0 | 129.294 | 0
2025_01_08 Hr 05 | 0 | 0 | 0 | 0 | 0 | 0 | 0 | 0 | 0 | 47.567 | 0 | 0.0608 | 93 | 0 | 97.0029 | 97.0029 | 286.2627 | 0 | 0.01763 | 0.083 | 0.0506 | 0 | 0 | 0 | 0 | 0 | 0 | 0.74589 | 0.2655 | 46.06 | 0 | 248.9454 | 0 | 0 | 0 | 0 | 20.6735 | 49.2487 | 0 | 3.3379 | -7.6385 | 1.0647 | 13.266 | 0.06 | -1 | -4.2 | 15.5578 | 0 | 0 | 6.721 | 6.721 | 6.721 | 6.721 | 7.8152 | 75.2281 | 0 | 0 | 0 | 0 | -25 | 0 | 0 | 0 | 0 | 0 | 0 | 0 | 0 | 0 | 0 | 0 | 0 | 0 | 9.7693 | 0 | -434.5489 | 22.4109 | 0 | 64.3743 | 64.9197 | 102.3768 | 1104.036 | 35.0709 | 66.7009 | 0 | 0.6048 | 0 | 14.074 | 3.944 | 0 | 1079.16 | 446.0333 | -466.6089 | 8.6868 | 10.15 | -1.86 | 18.662 | 1.5228 | 2025-01-08 | 2025_01_08 Hr 05 | 88.4463 | 1.7e-05 | -1079.16 | -463.8496 | 343.8359 | 904.5679 | 270.6049 | 24.0009 | 0 | 117.2021 | 82.2663 | 144.3675 | 0 | 194.0058 | 286.2627 | 0 | 0 | 46.06 | 248.9454 | 0 | 129.294 | 0
2025_01_08 Hr 06 | 0 | 0 | 0 | 3.8622 | 3.8622 | 3.8622 | 3.8622 | 3.8622 | 3.8622 | 74.2347 | 0 | 0.0608 | 92 | 0 | 97.0029 | 97.0029 | 286.2627 | 0 | 0.01763 | 0.083 | 0.0506 | 0 | 0 | 0 | 0 | 0 | 0 | 0.74589 | 0.2655 | 46.06 | 7.2612 | 248.9454 | 0 | 0 | 0 | 0 | 22.3482 | 53.2383 | 0 | 5.5208 | -31.27 | 1.0647 | 13.266 | 0 | -1 | -4.2 | 15.5578 | 0 | 0 | 17.6075 | 17.6075 | 17.6075 | 17.6075 | 20.4738 | 79.2207 | 0 | 0 | 0 | 0 | -25 | 0 | 0 | 0 | 0 | 0 | 0 | 0 | 0 | 0 | 0 | 0 | 0 | 0 | 9.7693 | 0 | -465.7537 | 22.4109 | 0 | 75.1489 | 75.7904 | 93.99 | 1244.652 | 37.912 | 72.1043 | 0 | 0.6048 | 0 | 14.074 | 3.944 | 0 | 1171.608 | 450.5188 | -497.8137 | 8.6868 | 10.15 | -1.86 | 20.1738 | 1.6462 | 2025-01-08 | 2025_01_08 Hr 06 | 114.5083 | 0.000342 | -1171.608 | -516.5029 | 442.252 | 956.6476 | 265.2107 | 24.0009 | 0 | 122.8665 | 165.1383 | 154.2472 | 23.1732 | 194.0058 | 286.2627 | 0 | 7.2612 | 46.06 | 248.9454 | 0 | 150.9393 | 0
2025_01_08 Hr 07 | 0 | 0 | 0 | 3.8622 | 3.8622 | 3.8622 | 3.8622 | 3.8622 | 3.8622 | 110.8757 | -13.8 | 0.0608 | 91 | 0 | 97.0029 | 97.0029 | 285.3786 | 0 | 0.01763 | 0.083 | 0.0506 | 0 | 0 | 0 | 0 | 0 | 0 | 0.74589 | 0.2655 | 46.06 | 7.2612 | 247.9653 | 0 | 0 | 0 | 0 | 24.6493 | 58.72 | 0 | 0.29835 | -28.7053 | 1.0647 | 13.266 | 0 | -1 | -4.2 | 15.5578 | 0 | 0 | 32.5652 | 32.5652 | 32.5652 | 32.5652 | 37.8665 | 80.2298 | 0 | 0 | 0 | -25 | 0 | 0 | 0 | 0 | 0 | 0 | 0 | 0 | 0 | 0 | 0 | 0 | 0 | -25 | 9.7693 | 0 | -443.1271 | 22.4109 | 0 | 77.557 | 78.214 | 85.314 | 1369.268 | 41.8156 | 79.5285 | 0 | 0.6048 | 0 | 14.074 | 3.944 | 0 | 1282.3 | 455.4264 | -513.9871 | 8.6868 | 10.15 | -1.86 | 22.251 | 1.8157 | 2025-01-08 | 2025_01_08 Hr 07 | 110.2115 | 9.17e-05 | -1282.3 | -521.534 | 563.6742 | 959.6152 | 256.5438 | 24.0009 | 0 | 130.6493 | 279.0032 | 154.0217 | 23.1732 | 194.0058 | 285.3786 | 0 | 7.2612 | 46.06 | 247.9653 | 0 | 155.7711 | 0
2025_01_08 Hr 08 | 0 | 0 | 0 | 3.8622 | 3.8622 | 3.8622 | 3.8622 | 3.8622 | 3.8622 | 127.8592 | -13.8 | 0.0608 | 85 | 0 | 97.0029 | 97.0029 | 285.3786 | 0 | 0.01763 | 0.083 | 0.0506 | 0 | 0 | 0 | 0 | 0 | 0 | 0.74589 | 0.2655 | 46.06 | 7.2612 | 247.9653 | 0 | 0 | 0 | 0 | 25.7159 | 61.2609 | 0 | 2.2363 | -22.6425 | 1.0647 | 13.266 | 0 | -1 | -4.2 | 15.5578 | 0 | 0 | 39.4983 | 39.4983 | 39.4983 | 39.4983 | 45.9283 | 77.2112 | 0 | 0 | 0 | -25 | 0 | 0 | 0 | 0 | 0 | 0 | 0 | 0 | 0 | 0 | 0 | 0 | 0 | -25 | 9.7693 | 0 | -404.4946 | 22.4109 | 0 | 73.5307 | 74.168 | 85.6032 | 1417.58 | 43.6249 | 82.9697 | 0 | 0.6048 | 0 | 14.074 | 3.944 | 0 | 1374.808 | 452.989 | -475.3546 | 8.6868 | 10.15 | -1.86 | 23.2138 | 1.8943 | 2025-01-08 | 2025_01_08 Hr 08 | 108.877 | 0.000423 | -1374.808 | -474.9009 | 626.3511 | 951.5428 | 247.8144 | 24.0009 | 0 | 134.2567 | 331.7808 | 160.3136 | 23.1732 | 194.0058 | 285.3786 | 0 | 7.2612 | 46.06 | 247.9653 | 0 | 147.6987 | 0
2025_01_08 Hr 09 | 1.0298 | 4.5e-05 | 0.001269 | 3.8622 | 3.8622 | 3.8622 | 3.8622 | 3.8622 | 3.8622 | 122.1498 | -13.8 | 0.0608 | 81 | 0 | 97.0029 | 97.0029 | 285.3786 | 0 | 0.01763 | 0.083 | 0.0506 | 0 | 0 | 0 | 0 | 0 | 0 | 0.74589 | 0.2655 | 46.06 | 7.2612 | 247.9653 | 0 | 0 | 0 | 0 | 25.3573 | 60.4067 | 0 | 0.68593 | -28.7054 | 1.0647 | 13.266 | 0 | -1 | -4.2 | 15.5578 | 0 | 0 | 37.1676 | 37.1676 | 37.1676 | 37.1676 | 43.2182 | 78.2116 | 0 | 0 | 0 | -25 | 0 | 0 | 0 | 0 | 0 | 0 | 0 | 0 | 0 | 0 | 0 | 0 | 0 | -25 | 9.7693 | 0 | -376.9842 | 22.4109 | 0 | 76.987 | 77.644 | 72.7338 | 1405.559 | 43.0167 | 81.8129 | 0 | 0.6048 | -1.0298 | 14.074 | 3.944 | 0 | 1364.7 | 436.0346 | -448.874 | 8.6868 | 10.15 | -1.86 | 22.8902 | 1.8678 | 2025-01-08 | 2025_01_08 Hr 09 | 122.3601 | 4.51e-05 | -1364.7 | -455.0037 | 605.2809 | 958.4752 | 231.9467 | 24.0009 | 0 | 133.044 | 314.0385 | 158.1985 | 23.1732 | 194.0058 | 285.3786 | 0 | 7.2612 | 46.06 | 247.9653 | 0 | 154.6311 | 0
2025_01_08 Hr 10 | 1.5505 | 0.001185 | 0.033417 | 3.8622 | 3.8622 | 3.8622 | 3.8622 | 3.8622 | 3.8622 | 117.3438 | -13.8 | 0.0608 | 81 | 0 | 97.0029 | 97.0029 | 285.3786 | 0 | 0.01763 | 0.083 | 0.0506 | 0 | 0 | 0 | 0 | 0 | 0 | 0.74589 | 0.2655 | 46.06 | 7.2612 | 247.9653 | 0 | 0 | 0 | 0 | 25.0555 | 59.6877 | 0 | 0 | -28.6044 | 1.0647 | 13.266 | 0 | -1 | -4.2 | 15.5578 | 0 | 0 | 35.2057 | 35.2057 | 35.2057 | 35.2057 | 40.9369 | 77.2288 | 0 | 0 | 0 | -25 | 0 | 0 | 0 | 0 | 0 | 0 | 0 | 0 | 0 | 0 | 0 | 0 | 0 | -25 | 9.7693 | 0 | -339.1758 | 22.4109 | 0 | 77.557 | 78.214 | 52.056 | 1390.775 | 42.5047 | 80.8391 | 0 | 0.6048 | -1.5505 | 14.074 | 3.944 | 0 | 1363.7 | 413.1154 | -411.5863 | 8.6868 | 10.15 | -1.86 | 22.6177 | 1.8456 | 2025-01-08 | 2025_01_08 Hr 10 | 120.4537 | 3.5e-05 | -1363.7 | -417.7802 | 587.5447 | 959.6152 | 210.3194 | 24.0009 | 0 | 132.0232 | 299.1035 | 156.418 | 23.1732 | 194.0058 | 285.3786 | 0 | 7.2612 | 46.06 | 247.9653 | 0 | 155.7711 | 0
2025_01_08 Hr 11 | 2.5903 | 0.00384 | 0.10829 | 3.8622 | 3.8622 | 3.8622 | 3.8622 | 3.8622 | 3.8622 | 112.7186 | -13.8 | 0.0608 | 74 | 0 | 97.0029 | 97.0029 | 285.3786 | 0 | 0.01763 | 0.083 | 0.0506 | 0 | 0 | 0 | 0 | 0 | 0 | 0.74589 | 0.2655 | 46.06 | 7.2612 | 247.9653 | 0 | 0 | 0 | 0 | 24.765 | 58.9957 | 0 | 0.80034 | -15.5017 | 1.0647 | 13.266 | 0 | -1 | -4.2 | 15.5578 | 0 | 0 | 33.3175 | 33.3175 | 33.3175 | 33.3175 | 38.7413 | 73.2098 | 0 | 0 | 0 | -25 | 0 | 0 | 0 | 0 | 0 | 0 | 0 | 0 | 0 | 0 | 0 | 0 | 0 | -25 | 9.7693 | 0 | -268.5511 | 22.4109 | 0 | 70.6079 | 71.2061 | 14.6046 | 1361.537 | 42.0119 | 79.9019 | 0 | 0.6048 | -2.5903 | 14.074 | 3.944 | 0 | 1368.808 | 363.9739 | -342.0014 | 8.6868 | 10.15 | -1.86 | 22.3555 | 1.8242 | 2025-01-08 | 2025_01_08 Hr 11 | 102.8092 | 0.0004407 | -1368.808 | -333.2525 | 570.4753 | 945.6581 | 161.9265 | 24.0009 | 0 | 131.0408 | 284.7301 | 154.7044 | 23.1732 | 194.0058 | 285.3786 | 0 | 7.2612 | 46.06 | 247.9653 | 0 | 141.814 | 0
2025_01_08 Hr 12 | 3.6185 | 0.00474 | 0.13367 | 3.8622 | 3.8622 | 3.8622 | 3.8622 | 3.8622 | 3.8622 | 121.5717 | -13.8 | 0.0608 | 71 | 0 | 97.0029 | 97.0029 | 285.3786 | 0 | 0.01763 | 0.083 | 0.0506 | 0 | 0 | 0 | 0 | 0 | 0 | 0.74589 | 0.2655 | 46.06 | 7.2612 | 247.9653 | 0 | 0 | 0 | 0 | 25.321 | 60.3202 | 0 | 0.59202 | -23.806 | 1.0647 | 13.266 | 0 | -1 | -4.2 | 15.5578 | 0 | 0 | 36.9316 | 36.9316 | 36.9316 | 36.9316 | 42.9437 | 65.1807 | 0 | 0 | 0 | -25 | 0 | 0 | 0 | 0 | 0 | 0 | 0 | 0 | 0 | 0 | 0 | 0 | 0 | -25 | 9.7693 | 0 | -318.3945 | 22.4109 | 0 | 74.6715 | 75.308 | 18.9426 | 1399.12 | 42.9551 | 81.6958 | 0 | 0.6048 | -3.6185 | 14.074 | 3.944 | 0 | 1344.625 | 361.5917 | -392.873 | 8.6868 | 10.15 | -1.86 | 22.8574 | 1.8652 | 2025-01-08 | 2025_01_08 Hr 12 | 108.8722 | 8.04e-05 | -1344.625 | -391.6085 | 603.1473 | 953.8237 | 155.2617 | 24.0009 | 0 | 132.9212 | 312.2418 | 157.9843 | 23.1732 | 194.0058 | 285.3786 | 0 | 7.2612 | 46.06 | 247.9653 | 0 | 149.9795 | 0
2025_01_08 Hr 13 | 2.0696 | 0.005355 | 0.15101 | 3.8622 | 3.8622 | 3.8622 | 3.8622 | 3.8622 | 3.8622 | 120.6321 | -13.8 | 0.0608 | 69 | 0 | 97.0029 | 97.0029 | 285.3786 | 0 | 0.01763 | 0.083 | 0.0506 | 0 | 0 | 0 | 0 | 0 | 0 | 0.74589 | 0.2655 | 46.06 | 7.2612 | 247.9653 | 0 | 0 | 0 | 0 | 25.262 | 60.1797 | 0 | 0 | -28.6219 | 1.0647 | 13.266 | 0 | -1 | -4.2 | 15.5578 | 0 | 0 | 36.5481 | 36.5481 | 36.5481 | 36.5481 | 42.4978 | 66.1898 | 0 | 0 | 0 | -25 | 0 | 0 | 0 | 0 | 0 | 0 | 0 | 0 | 0 | 0 | 0 | 0 | 0 | -25 | 9.7693 | 0 | -327.125 | 22.4109 | 0 | 77.557 | 78.214 | 14.6046 | 1401.81 | 42.855 | 81.5054 | 0 | 0.6048 | -2.0696 | 14.074 | 3.944 | 0 | 1327.5 | 354.3665 | -400.0546 | 8.6868 | 10.15 | -1.86 | 22.8041 | 1.8608 | 2025-01-08 | 2025_01_08 Hr 13 | 112.902 | 2e-05 | -1327.5 | -405.7469 | 599.68 | 959.6152 | 149.9508 | 24.0009 | 0 | 132.7216 | 309.3221 | 157.6362 | 23.1732 | 194.0058 | 285.3786 | 0 | 7.2612 | 46.06 | 247.9653 | 0 | 155.7711 | 0
2025_01_08 Hr 14 | 2.0729 | 0.00324 | 0.091368 | 3.8622 | 3.8622 | 3.8622 | 3.8622 | 3.8622 | 3.8622 | 111.0202 | -13.8 | 0.0608 | 65 | 0 | 97.0029 | 97.0029 | 285.3786 | 0 | 0.01763 | 0.083 | 0.0506 | 0 | 0 | 0 | 0 | 0 | 0 | 0.74589 | 0.2655 | 46.06 | 7.2612 | 247.9653 | 0 | 0 | 0 | 0 | 24.6584 | 58.7417 | 0 | 0.38125 | -17.1437 | 1.0647 | 13.266 | 0 | -1 | -4.2 | 15.5578 | 0 | 0 | 32.6242 | 32.6242 | 32.6242 | 32.6242 | 37.9352 | 70.2 | 0 | 0 | 0 | -25 | 0 | 0 | 0 | 0 | 0 | 0 | 0 | 0 | 0 | 0 | 0 | 0 | 0 | -25 | 9.7693 | 0 | -322.5292 | 22.4109 | 0 | 71.7128 | 72.2901 | 28.3416 | 1358.071 | 41.831 | 79.5578 | 0 | 0.6048 | -2.0729 | 14.074 | 3.944 | 0 | 1310.4 | 364.5539 | -395.4621 | 8.6868 | 10.15 | -1.86 | 22.2592 | 1.8164 | 2025-01-08 | 2025_01_08 Hr 14 | 101.6402 | 7.06e-05 | -1310.4 | -389.2916 | 564.2076 | 947.847 | 163.6362 | 24.0009 | 0 | 130.68 | 279.4523 | 154.0753 | 23.1732 | 194.0058 | 285.3786 | 0 | 7.2612 | 46.06 | 247.9653 | 0 | 144.0029 | 0
2025_01_08 Hr 15 | 1.0315 | 0.00288 | 0.081216 | 3.8622 | 3.8622 | 3.8622 | 3.8622 | 3.8622 | 3.8622 | 108.4546 | -13.8 | 0.0608 | 52 | 0 | 97.0029 | 97.0029 | 285.3786 | 0 | 0.01763 | 0.083 | 0.0506 | 0 | 0 | 0 | 0 | 0 | 0 | 0.74589 | 0.2655 | 44.69 | 7.2612 | 247.9653 | 0 | 0 | 0 | 0 | 24.4973 | 58.3578 | 0 | 0.93359 | -8.3368 | 1.0647 | 13.266 | 0 | -1 | -4.2 | 15.5578 | 0 | 0 | 31.5769 | 31.5769 | 31.5769 | 31.5769 | 36.7173 | 70.2088 | 0 | 0 | 0 | -25 | 0 | 0 | 0 | 0 | 0 | 0 | 0 | 0 | 0 | 0 | 0 | 0 | 0 | -25 | 9.7693 | 0 | -339.9309 | 22.4109 | 0 | 67.7402 | 68.3281 | 39.042 | 1340.238 | 41.5576 | 79.038 | 0 | 0.6048 | -1.0315 | 14.074 | 3.944 | 0 | 1281.283 | 360.2708 | -411.8224 | 8.6868 | 10.15 | -1.86 | 22.1138 | 1.8045 | 2025-01-08 | 2025_01_08 Hr 15 | 95.7049 | 0.0003846 | -1281.283 | -397.3341 | 554.7393 | 938.5423 | 161.3349 | 24.0009 | 0 | 130.1351 | 271.4795 | 153.1248 | 23.1732 | 194.0058 | 285.3786 | 0 | 7.2612 | 44.69 | 247.9653 | 0 | 136.0682 | 0
2025_01_08 Hr 16 | 1.0298 | 0.000915 | 0.025803 | 3.8622 | 3.8622 | 3.8622 | 3.8622 | 3.8622 | 3.8622 | 107.3706 | -13.8 | 0.0608 | 40 | 0 | 97.0029 | 97.0029 | 285.3786 | 0 | 0.01763 | 0.083 | 0.0506 | 0 | 0 | 0 | 0 | 0 | 0 | 0.74589 | 0.2655 | 45.8642 | 7.2612 | 247.9653 | 0 | 0 | 0 | 0 | 24.4292 | 58.1957 | 0 | 2.2991 | -10.6856 | 1.0647 | 13.266 | 0 | -1 | -4.2 | 15.5578 | 0 | 0 | 31.1344 | 31.1344 | 31.1344 | 31.1344 | 36.2027 | 82.2393 | 0 | 0 | 0 | -25 | 0 | 0 | 0 | 0 | 0 | 0 | 0 | 0 | 0 | 0 | 0 | 0 | 0 | -25 | 9.7693 | 0 | -368.4211 | 22.4109 | 0 | 67.7397 | 68.3281 | 59.286 | 1337.757 | 41.4421 | 78.8183 | 0 | 0.6048 | -1.0298 | 14.074 | 3.944 | 0 | 1269.2 | 380.1401 | -440.3109 | 8.6868 | 10.15 | -1.86 | 22.0523 | 1.7995 | 2025-01-08 | 2025_01_08 Hr 16 | 100.0281 | 9.3e-05 | -1269.2 | -426.8077 | 550.7387 | 939.7161 | 181.552 | 24.0009 | 0 | 129.9048 | 268.1108 | 152.7232 | 23.1732 | 194.0058 | 285.3786 | 0 | 7.2612 | 45.8642 | 247.9653 | 0 | 136.0678 | 0
2025_01_08 Hr 17 | 0 | 0.00027 | 0.007614 | 3.8622 | 3.8622 | 3.8622 | 3.8622 | 3.8622 | 3.8622 | 126.7028 | -13.8 | 0.0608 | 28 | 0 | 97.0029 | 97.0029 | 285.3786 | 0 | 0.01763 | 0.083 | 0.0506 | 0 | 0 | 0 | 0 | 0 | 0 | 0.74589 | 0.2655 | 46.06 | 7.2612 | 247.9653 | 0 | 0 | 0 | 0 | 25.6433 | 61.0879 | 0 | 0 | -27.0631 | 1.0647 | 13.266 | 0 | -1 | -4.2 | 15.5578 | 0 | 0 | 39.0263 | 39.0263 | 39.0263 | 39.0263 | 45.3794 | 88.2502 | 0 | 0 | 0 | -25 | 0 | 0 | 0 | 0 | 0 | 0 | 0 | 0 | 0 | 0 | 0 | 0 | 0 | -25 | 9.7693 | 0 | -348.6586 | 22.4109 | 0 | 76.9515 | 77.588 | 57.6954 | 1420.59 | 43.5017 | 82.7355 | 0 | 0.6048 | 0 | 14.074 | 3.944 | 0 | 1352.7 | 378.692 | -419.5186 | 8.6868 | 10.15 | -1.86 | 23.1483 | 1.8889 | 2025-01-08 | 2025_01_08 Hr 17 | 120.5132 | -9e-06 | -1352.7 | -425.7217 | 622.0837 | 958.3837 | 173.9535 | 24.0009 | 0 | 134.0111 | 328.1873 | 159.8852 | 23.1732 | 194.0058 | 285.3786 | 0 | 7.2612 | 46.06 | 247.9653 | 0 | 154.5395 | 0
2025_01_08 Hr 18 | 0 | 0 | 0 | 3.8622 | 3.8622 | 3.8622 | 3.8622 | 3.8622 | 3.8622 | 135.0139 | -13.8 | 0.0608 | 19 | 0 | 97.0029 | 97.0029 | 285.3786 | 0 | 0.01763 | 0.083 | 0.0506 | 0 | 0 | 0 | 0 | 0 | 0 | 0.74589 | 0.2655 | 46.06 | 7.2612 | 247.9653 | 0 | 0 | 0 | 0 | 26.1652 | 62.3312 | 0 | 0 | -29.075 | 1.0647 | 13.266 | 0 | -1 | -4.2 | 15.5578 | 0 | 0 | 42.4191 | 42.4191 | 42.4191 | 42.4191 | 49.3245 | 93.2431 | 0 | 0 | 0 | -25 | 0 | 0 | 0 | 0 | 0 | 0 | 0 | 0 | 0 | 0 | 0 | 0 | 0 | -25 | 9.7693 | 0 | -322.9887 | 22.4109 | 0 | 77.557 | 78.214 | 53.3574 | 1449.406 | 44.3872 | 84.4194 | 0 | 0.6048 | 0 | 14.074 | 3.944 | 0 | 1399.908 | 373.4258 | -393.8487 | 8.6868 | 10.15 | -1.86 | 23.6194 | 1.9274 | 2025-01-08 | 2025_01_08 Hr 18 | 123.511 | 0.000384 | -1399.908 | -402.0637 | 652.7554 | 959.6152 | 165.6005 | 24.0009 | 0 | 135.7764 | 354.0147 | 162.9643 | 23.1732 | 194.0058 | 285.3786 | 0 | 7.2612 | 46.06 | 247.9653 | 0 | 155.7711 | 0
2025_01_08 Hr 19 | 0 | 0 | 0 | 3.8622 | 3.8622 | 3.8622 | 3.8622 | 3.8622 | 3.8622 | 131.6534 | -13.8 | 0.0608 | 8 | 0 | 97.0029 | 97.0029 | 285.3786 | 0 | 0.01763 | 0.083 | 0.0506 | 0 | 0 | 0 | 0 | 0 | 0 | 0.74589 | 0.2655 | 46.06 | 7.2612 | 247.9653 | 0 | 0 | 0 | 0 | 25.9541 | 61.8285 | 0 | 0 | -29.0708 | 1.0647 | 13.266 | 0 | -1 | -4.2 | 15.5578 | 0 | 0 | 41.0472 | 41.0472 | 41.0472 | 41.0472 | 47.7293 | 89.2593 | 0 | 0 | 0 | -25 | 0 | 0 | 0 | 0 | 0 | 0 | 0 | 0 | 0 | 0 | 0 | 0 | 0 | -25 | 9.7693 | 0 | -340.8397 | 22.4109 | 0 | 77.557 | 78.214 | 55.3818 | 1438.249 | 44.0292 | 83.7385 | 0 | 0.6048 | 0 | 14.074 | 3.944 | 0 | 1356.7 | 359.2213 | -411.6997 | 8.6868 | 10.15 | -1.86 | 23.4289 | 1.9118 | 2025-01-08 | 2025_01_08 Hr 19 | 116.3782 | 0.000108 | -1356.7 | -419.9105 | 640.3534 | 959.6152 | 152.6411 | 24.0009 | 0 | 135.0626 | 343.5715 | 161.7193 | 23.1732 | 194.0058 | 285.3786 | 0 | 7.2612 | 46.06 | 247.9653 | 0 | 155.7711 | 0
2025_01_08 Hr 20 | 0 | 0 | 0 | 3.8622 | 3.8622 | 3.8622 | 3.8622 | 3.8622 | 3.8622 | 122.6557 | -13.8 | 0.0608 | 4 | 0 | 97.0029 | 97.0029 | 285.3786 | 0 | 0.01763 | 0.083 | 0.0506 | 0 | 0 | 0 | 0 | 0 | 0 | 0.74589 | 0.2655 | 46.06 | 7.2612 | 247.9653 | 0 | 0 | 0 | 0 | 25.3891 | 60.4824 | 0 | 0 | -28.9058 | 1.0647 | 13.266 | 0 | -1 | -4.2 | 15.5578 | 0 | 0 | 37.3741 | 37.3741 | 37.3741 | 37.3741 | 43.4583 | 84.24 | 0 | 0 | 0 | -25 | 0 | 0 | 0 | 0 | 0 | 0 | 0 | 0 | 0 | 0 | 0 | 0 | 0 | -25 | 9.7693 | 0 | -322.11 | 22.4109 | 0 | 77.557 | 78.214 | 62.6118 | 1408.377 | 43.0706 | 81.9154 | 0 | 0.6048 | 0 | 14.074 | 3.944 | 0 | 1340.6 | 354.0986 | -392.97 | 8.6868 | 10.15 | -1.86 | 22.9188 | 1.8702 | 2025-01-08 | 2025_01_08 Hr 20 | 111.474 | 4.5e-05 | -1340.6 | -401.0158 | 607.1479 | 959.6152 | 150.8518 | 24.0009 | 0 | 133.1515 | 315.6106 | 158.3859 | 23.1732 | 194.0058 | 285.3786 | 0 | 7.2612 | 46.06 | 247.9653 | 0 | 155.7711 | 0
2025_01_08 Hr 21 | 0 | 0 | 0 | 3.8622 | 3.8622 | 3.8622 | 3.8622 | 3.8622 | 3.8622 | 107.9849 | -13.8 | 0.0608 | 1 | 0 | 97.0029 | 97.0029 | 285.3786 | 0 | 0.01763 | 0.083 | 0.0506 | 0 | 0 | 0 | 0 | 0 | 0 | 0.74589 | 0.2655 | 46.06 | 7.2612 | 247.9653 | 0 | 0 | 0 | 0 | 24.4677 | 58.2876 | 0 | 0 | -22.5099 | 1.0647 | 13.266 | 0 | -1 | -4.2 | 15.5578 | 0 | 0 | 31.3851 | 31.3851 | 31.3851 | 31.3851 | 36.4943 | 84.2488 | 0 | 0 | 0 | -25 | 0 | 0 | 0 | 0 | 0 | 0 | 0 | 0 | 0 | 0 | 0 | 0 | 0 | -25 | 9.7693 | 0 | -294.4677 | 22.4109 | 0 | 74.6889 | 75.336 | 57.2616 | 1353.924 | 41.5076 | 78.9428 | 0 | 0.6048 | 0 | 14.074 | 3.944 | 0 | 1306.408 | 340.322 | -365.3277 | 8.6868 | 10.15 | -1.86 | 22.0872 | 1.8023 | 2025-01-08 | 2025_01_08 Hr 21 | 107.7532 | 0.000408 | -1306.408 | -366.9776 | 553.0058 | 953.869 | 142.5104 | 24.0009 | 0 | 130.0353 | 270.0198 | 152.9507 | 23.1732 | 194.0058 | 285.3786 | 0 | 7.2612 | 46.06 | 247.9653 | 0 | 150.0249 | 0
2025_01_08 Hr 22 | 0 | 0 | 0 | 3.8622 | 3.8622 | 3.8622 | 3.8622 | 3.8622 | 3.8622 | 87.6408 | -13.8 | 0.0608 | 4 | 0 | 97.0029 | 97.0029 | 285.3786 | 0 | 0.01763 | 0.083 | 0.0506 | 0 | 0 | 0 | 0 | 0 | 0 | 0.74589 | 0.2655 | 46.06 | 7.2612 | 247.9653 | 0 | 0 | 0 | 0 | 23.1901 | 55.244 | 0 | 0.86619 | -11.2012 | 1.0647 | 13.266 | 0 | -1 | -4.2 | 15.5578 | 0 | 0 | 23.0802 | 23.0802 | 23.0802 | 23.0802 | 26.8374 | 85.2404 | 0 | 0 | 0 | -25 | 0 | 0 | 0 | 0 | 0 | 0 | 0 | 0 | 0 | 0 | 0 | 0 | 0 | -25 | 9.7693 | 0 | -266.363 | 22.4109 | 0 | 68.2916 | 68.8701 | 40.6326 | 1273.519 | 39.3402 | 74.8207 | 0 | 0.6048 | 0 | 14.074 | 3.944 | 0 | 1246.108 | 320.1476 | -337.223 | 8.6868 | 10.15 | -1.86 | 20.9338 | 1.7082 | 2025-01-08 | 2025_01_08 Hr 22 | 99.825 | 0.0003889 | -1246.108 | -326.698 | 477.9268 | 941.0057 | 129.873 | 24.0009 | 0 | 125.7141 | 206.7989 | 145.4138 | 23.1732 | 194.0058 | 285.3786 | 0 | 7.2612 | 46.06 | 247.9653 | 0 | 137.1616 | 0
2025_01_08 Hr 23 | 0 | 0 | 0 | 3.8622 | 3.8622 | 3.8622 | 3.8622 | 3.8622 | 3.8622 | 63.3219 | 0 | 0.0608 | 7 | 0 | 97.0029 | 97.0029 | 286.2627 | 0 | 0.01763 | 0.083 | 0.0506 | 0 | 0 | 0 | 0 | 0 | 0 | 0.74589 | 0.2655 | 46.06 | 7.2612 | 248.9454 | 0 | 0 | 0 | 0 | 21.6629 | 51.6057 | 0 | 1.4004 | -4.9225 | 1.0647 | 13.266 | 0 | -1 | -4.2 | 15.5578 | 0 | 0 | 13.1526 | 13.1526 | 13.1526 | 13.1526 | 15.2937 | 79.2207 | 0 | 0 | 0 | 0 | -25 | 0 | 0 | 0 | 0 | 0 | 0 | 0 | 0 | 0 | 0 | 0 | 0 | 0 | 9.7693 | 0 | -300.701 | 22.4109 | 0 | 64.3743 | 64.9197 | 39.6204 | 1186.777 | 36.7493 | 69.8932 | 0 | 0.6048 | 0 | 14.074 | 3.944 | 0 | 1157.6 | 307.1063 | -332.761 | 8.6868 | 10.15 | -1.86 | 19.5552 | 1.5957 | 2025-01-08 | 2025_01_08 Hr 23 | 91.1521 | 4.3e-05 | -1157.6 | -329.2231 | 401.9788 | 935.0023 | 125.8411 | 24.0009 | 0 | 120.5486 | 131.2259 | 150.2043 | 23.1732 | 194.0058 | 286.2627 | 0 | 7.2612 | 46.06 | 248.9454 | 0 | 129.294 | 0
2025_01_08 Hr 24 | 0 | 0 | 0 | 3.8622 | 3.8622 | 3.8622 | 3.8622 | 3.8622 | 3.8622 | 40.7334 | 0 | 0.0608 | 13 | 0 | 97.0029 | 97.0029 | 286.2627 | 0 | 0.01763 | 0.083 | 0.0506 | 0 | 0 | 0 | 0 | 0 | 0 | 0.74589 | 0.2655 | 46.06 | 7.2612 | 248.9454 | 0 | 0 | 0 | 0 | 20.1697 | 48.0486 | 0 | 0.94866 | -6.4373 | 1.0647 | 13.266 | 0 | -1 | -4.2 | 15.5578 | 0 | 0 | 3.4463 | 3.4463 | 3.4463 | 3.4463 | 4.0073 | 75.2193 | 0 | 0 | 0 | 0 | -25 | 0 | 0 | 0 | 0 | 0 | 0 | 0 | 0 | 0 | 0 | 0 | 0 | 0 | 9.7693 | 0 | -267.6273 | 22.4109 | 0 | 64.3743 | 64.9197 | 19.6656 | 1109.026 | 34.2162 | 65.0755 | 0 | 0.6048 | 0 | 14.074 | 3.944 | 0 | 1084.192 | 280.3413 | -299.6873 | 8.6868 | 10.15 | -1.86 | 18.2072 | 1.4857 | 2025-01-08 | 2025_01_08 Hr 24 | 89.7086 | -0.0003212 | -1084.192 | -298.1159 | 315.4194 | 935.0023 | 107.8849 | 24.0009 | 0 | 115.4982 | 58.5257 | 141.3955 | 23.1732 | 194.0058 | 286.2627 | 0 | 7.2612 | 46.06 | 248.9454 | 0 | 129.294 | 0
2025_01_09 Hr 01 | 0 | 0 | 0 | 3.8622 | 3.8622 | 3.8622 | 3.8622 | 3.8622 | 3.8622 | 37.2394 | 0 | 0.0608 | 36 | 0 | 97.0029 | 97.0029 | 286.2627 | 0 | 0.01763 | 0.083 | 0.0506 | 0 | 0 | 0 | 0 | 0 | 0 | 0.74589 | 0.2655 | 46.06 | 7.2612 | 248.9454 | 0 | 0 | 0 | 0 | 20.1202 | 47.9106 | 0 | 0 | -31.2315 | 1.0647 | 13.2848 | 0 | -1 | -4.2 | 15.5905 | 0 | 0 | 2.6663 | 2.6663 | 2.6663 | 2.6663 | 3.1004 | 71.2091 | 0 | 0 | 0 | 0 | -25 | 0 | 0 | 0 | 0 | 0 | 0 | 0 | 0 | 0 | 0 | 0 | 0 | 0 | 9.7655 | 0 | -286.8888 | 21.7632 | 0 | 77.4305 | 78.0812 | 6.6516 | 1127.583 | 33.0022 | 62.8564 | 0 | 0.6048 | 0 | 14.074 | 3.944 | 0 | 1059.008 | 281.6052 | -318.9488 | 8.6868 | 10.15 | -1.86 | 17.6286 | 1.4332 | 2025-01-09 | 2025_01_09 Hr 01 | 88.1802 | 0.000366 | -1059.008 | -343.1203 | 303.047 | 961.22 | 113.8607 | 24.0009 | 0 | 115.3585 | 51.0049 | 136.6836 | 23.1732 | 194.0058 | 286.2627 | 0 | 7.2612 | 46.06 | 248.9454 | 0 | 155.5117 | 0
2025_01_09 Hr 02 | 0 | 0 | 0 | 3.8622 | 3.8622 | 3.8622 | 3.8622 | 3.8622 | 3.8622 | 36.6934 | 0 | 0.0608 | 59 | 0 | 97.0029 | 97.0029 | 286.2627 | 0 | 0.01763 | 0.083 | 0.0506 | 0 | 0 | 0 | 0 | 0 | 0 | 0.74589 | 0.2655 | 46.06 | 7.2612 | 248.9454 | 0 | 0 | 0 | 0 | 19.9924 | 47.6064 | 0 | 0 | -31.5463 | 1.0647 | 13.2848 | 0 | -1 | -4.2 | 15.5905 | 0 | 0 | 1.8805 | 1.8805 | 1.8805 | 1.8805 | 2.1867 | 71.2091 | 0 | 0 | 0 | 0 | -25 | 0 | 0 | 0 | 0 | 0 | 0 | 0 | 0 | 0 | 0 | 0 | 0 | 0 | 9.7655 | 0 | -316.0503 | 21.7632 | 0 | 77.9917 | 78.6524 | 6.6516 | 1123.681 | 32.7926 | 62.4573 | 0 | 0.6048 | 0 | 14.074 | 3.944 | 0 | 1047.9 | 303.8755 | -348.1103 | 8.6868 | 10.15 | -1.86 | 17.5166 | 1.4241 | 2025-01-09 | 2025_01_09 Hr 02 | 84.9876 | 3e-05 | -1047.9 | -372.5966 | 297.2826 | 962.3524 | 136.8607 | 24.0009 | 0 | 114.9265 | 46.4022 | 135.9539 | 23.1732 | 194.0058 | 286.2627 | 0 | 7.2612 | 46.06 | 248.9454 | 0 | 156.644 | 0
2025_01_09 Hr 03 | 0 | 0 | 0 | 3.8622 | 3.8622 | 3.8622 | 3.8622 | 3.8622 | 3.8622 | 36.6934 | 0 | 0.0608 | 75 | 0 | 97.0029 | 97.0029 | 286.2627 | 0 | 0.01763 | 0.083 | 0.0506 | 0 | 0 | 0 | 0 | 0 | 0 | 0.74589 | 0.2655 | 46.06 | 7.2612 | 248.9454 | 0 | 0 | 0 | 0 | 19.9025 | 47.3923 | 0 | 0 | -31.1363 | 1.0647 | 13.2848 | 0 | -1 | -4.2 | 15.5905 | 0 | 0 | 1.3276 | 1.3276 | 1.3276 | 1.3276 | 1.5437 | 73.2098 | 0 | 0 | 0 | 0 | -25 | 0 | 0 | 0 | 0 | 0 | 0 | 0 | 0 | 0 | 0 | 0 | 0 | 0 | 9.7655 | 0 | -354.5281 | 21.7632 | 0 | 77.9917 | 78.6524 | 12.291 | 1120.522 | 32.6452 | 62.1764 | 0 | 0.6048 | 0 | 14.074 | 3.944 | 0 | 1029.8 | 327.0021 | -386.5881 | 8.6868 | 10.15 | -1.86 | 17.4379 | 1.4177 | 2025-01-09 | 2025_01_09 Hr 03 | 86.6292 | 2.7e-05 | -1029.8 | -410.6644 | 293.6103 | 962.3524 | 160.5008 | 24.0009 | 0 | 114.6225 | 43.5475 | 135.4403 | 23.1732 | 194.0058 | 286.2627 | 0 | 7.2612 | 46.06 | 248.9454 | 0 | 156.644 | 0
2025_01_09 Hr 04 | 0 | 0 | 0 | 3.8622 | 3.8622 | 3.8622 | 3.8622 | 3.8622 | 3.8622 | 36.6934 | 0 | 0.0608 | 90 | 0 | 97.0029 | 97.0029 | 286.2627 | 0 | 0.01763 | 0.083 | 0.0506 | 0 | 0 | 0 | 0 | 0 | 0 | 0.74589 | 0.2655 | 46.06 | 7.2612 | 248.9454 | 0 | 0 | 0 | 0 | 19.9522 | 47.5106 | 0 | 0 | -31.4321 | 1.0647 | 13.2848 | 0 | -1 | -4.2 | 15.5905 | 0 | 0 | 1.6332 | 1.6332 | 1.6332 | 1.6332 | 1.899 | 71.1916 | 0 | 0 | 0 | 0 | -25 | 0 | 0 | 0 | 0 | 0 | 0 | 0 | 0 | 0 | 0 | 0 | 0 | 0 | 9.7655 | 0 | -374.5258 | 21.7632 | 0 | 77.9917 | 78.6524 | 21.69 | 1122.268 | 32.7266 | 62.3316 | 0 | 0.6048 | 0 | 14.074 | 3.944 | 0 | 1033.917 | 349.6666 | -406.5858 | 8.6868 | 10.15 | -1.86 | 17.4814 | 1.4213 | 2025-01-09 | 2025_01_09 Hr 04 | 86.6292 | -0.000315 | -1033.917 | -430.9579 | 295.6397 | 962.3524 | 182.8816 | 24.0009 | 0 | 114.7905 | 45.1251 | 135.7241 | 23.1732 | 194.0058 | 286.2627 | 0 | 7.2612 | 46.06 | 248.9454 | 0 | 156.644 | 0
2025_01_09 Hr 05 | 0 | 0 | 0 | 3.8622 | 3.8622 | 3.8622 | 3.8622 | 3.8622 | 3.8622 | 42.6661 | 0 | 0.0608 | 94 | 0 | 97.0029 | 97.0029 | 286.2627 | 0 | 0.01763 | 0.083 | 0.0506 | 0 | 0 | 0 | 0 | 0 | 0 | 0.74589 | 0.2655 | 46.06 | 7.2612 | 248.9454 | 0 | 0 | 0 | 0 | 20.5674 | 48.9754 | 0 | 0 | -24.1116 | 1.0647 | 13.2848 | 0 | -1 | -4.2 | 15.5905 | 0 | 0 | 5.4165 | 5.4165 | 5.4165 | 5.4165 | 6.2982 | 78.2291 | 0 | 0 | 0 | 0 | -25 | 0 | 0 | 0 | 0 | 0 | 0 | 0 | 0 | 0 | 0 | 0 | 0 | 0 | 9.7655 | 0 | -408.1715 | 21.7632 | 0 | 74.0142 | 74.646 | 42.9462 | 1141.869 | 33.7356 | 64.2534 | 0 | 0.6048 | 0 | 14.074 | 3.944 | 0 | 1063 | 385.4739 | -440.2315 | 8.6868 | 10.15 | -1.86 | 18.0204 | 1.4651 | 2025-01-09 | 2025_01_09 Hr 05 | 86.6292 | 4.2e-05 | -1063 | -457.2831 | 326.7384 | 954.3685 | 215.1753 | 24.0009 | 0 | 116.8705 | 70.6303 | 139.2377 | 23.1732 | 194.0058 | 286.2627 | 0 | 7.2612 | 46.06 | 248.9454 | 0 | 148.6601 | 0
2025_01_09 Hr 06 | 0 | 0 | 0 | 3.8622 | 3.8622 | 3.8622 | 3.8622 | 3.8622 | 3.8622 | 76.1102 | 0 | 0.0608 | 95 | 0 | 97.0029 | 97.0029 | 286.2627 | 15.24 | 0.01763 | 0.083 | 0.0506 | 0 | 0 | 0 | 0 | 0 | 0 | 0.74589 | 0.2655 | 46.06 | 7.2612 | 248.9454 | 0 | 0 | 0 | 0 | 22.7961 | 54.2825 | 0 | 2.3589 | -26.9919 | 1.0647 | 13.2848 | 0 | -1 | -4.2 | 15.5905 | 0 | 0 | 19.1237 | 19.1237 | 19.1237 | 19.1237 | 22.2369 | 82.2393 | 0 | 0 | 0 | 0 | -25 | 0 | 0 | 0 | 0 | 0 | 0 | 0 | 0 | 0 | 0 | 0 | 0 | 0 | 9.7655 | 0 | -484.9266 | 21.7632 | 0 | 75.1489 | 75.7904 | 58.7076 | 1271.136 | 37.3913 | 71.2161 | 0 | 0.6048 | 0 | 14.074 | 3.944 | 0 | 1148.492 | 418.9754 | -516.9866 | 8.6868 | 10.15 | -1.86 | 19.9731 | 1.6238 | 2025-01-09 | 2025_01_09 Hr 06 | 90.1502 | -0.000279 | -1148.492 | -534.5595 | 451.2158 | 971.8876 | 235.9469 | 24.0009 | 0 | 124.4064 | 174.8419 | 151.9676 | 23.1732 | 194.0058 | 286.2627 | 15.24 | 7.2612 | 46.06 | 248.9454 | 0 | 150.9393 | 0
2025_01_09 Hr 07 | 0 | 0 | 0 | 3.8622 | 3.8622 | 3.8622 | 3.8622 | 3.8622 | 3.8622 | 109.2399 | -13.8 | 0.0608 | 95 | 0 | 97.0029 | 97.0029 | 285.3786 | 15.17 | 0.01763 | 0.083 | 0.0506 | 0 | 0 | 0 | 0 | 0 | 0 | 0.74589 | 0.2655 | 46.06 | 7.2612 | 247.9653 | 0 | 0 | 0 | 0 | 24.9917 | 59.5108 | 0 | 0 | -27.344 | 1.0647 | 13.2848 | 0 | -1 | -4.2 | 15.5905 | 0 | 0 | 32.6272 | 32.6272 | 32.6272 | 32.6272 | 37.9386 | 79.2207 | 0 | 0 | 0 | -25 | 0 | 0 | 0 | 0 | 0 | 0 | 0 | 0 | 0 | 0 | 0 | 0 | 0 | -25 | 9.7655 | 0 | -443.2798 | 21.7632 | 0 | 77.557 | 78.214 | 61.5996 | 1384.303 | 40.9927 | 78.0753 | 0 | 0.6048 | 0 | 14.074 | 3.944 | 0 | 1274.208 | 431.3895 | -514.1398 | 8.6868 | 10.15 | -1.86 | 21.8969 | 1.7802 | 2025-01-09 | 2025_01_09 Hr 07 | 97.7604 | 0.000416 | -1274.208 | -520.6238 | 560.2258 | 974.7852 | 235.8203 | 24.0009 | 0 | 131.8302 | 277.6873 | 150.7083 | 23.1732 | 194.0058 | 285.3786 | 15.17 | 7.2612 | 46.06 | 247.9653 | 0 | 155.7711 | 0
2025_01_09 Hr 08 | 0 | 0 | 0 | 3.8622 | 3.8622 | 3.8622 | 3.8622 | 3.8622 | 3.8622 | 126.7686 | -13.8 | 0.0608 | 93 | 0 | 97.0029 | 97.0029 | 285.3786 | 15.17 | 0.01763 | 0.083 | 0.0506 | 0 | 0 | 0 | 0 | 0 | 0 | 0.74589 | 0.2655 | 46.06 | 7.2612 | 247.9653 | 0 | 0 | 0 | 0 | 26.1534 | 62.277 | 0 | 0 | -26.2459 | 1.0647 | 13.2848 | 0 | -1 | -4.2 | 15.5905 | 0 | 0 | 39.7718 | 39.7718 | 39.7718 | 39.7718 | 46.2463 | 75.2193 | 0 | 0 | 0 | -25 | 0 | 0 | 0 | 0 | 0 | 0 | 0 | 0 | 0 | 0 | 0 | 0 | 0 | -25 | 9.7655 | 0 | -432.2035 | 21.7632 | 0 | 76.987 | 77.644 | 58.9968 | 1441.505 | 42.8982 | 81.7045 | 0 | 0.6048 | 0 | 14.074 | 3.944 | 0 | 1341.617 | 429.4205 | -503.0635 | 8.6868 | 10.15 | -1.86 | 22.9147 | 1.863 | 2025-01-09 | 2025_01_09 Hr 08 | 102.1649 | -0.000293 | -1341.617 | -508.4494 | 625.2039 | 973.6452 | 227.2161 | 24.0009 | 0 | 135.7582 | 332.1022 | 157.3435 | 23.1732 | 194.0058 | 285.3786 | 15.17 | 7.2612 | 46.06 | 247.9653 | 0 | 154.6311 | 0
2025_01_09 Hr 09 | 2.5903 | 0 | 0 | 3.8622 | 3.8622 | 3.8622 | 3.8622 | 3.8622 | 3.8622 | 124.5552 | -13.8 | 0.0608 | 88 | 0 | 97.0029 | 97.0029 | 285.3786 | 15.17 | 0.01763 | 0.083 | 0.0506 | 0 | 0 | 0 | 0 | 0 | 0 | 0.74589 | 0.2655 | 46.06 | 7.2612 | 247.9653 | 0 | 0 | 0 | 0 | 26.0067 | 61.9277 | 0 | 0 | -25.7637 | 1.0647 | 13.2848 | 0 | -1 | -4.2 | 15.5905 | 0 | 0 | 38.8697 | 38.8697 | 38.8697 | 38.8697 | 45.1973 | 73.2098 | 0 | 0 | 0 | -25 | 0 | 0 | 0 | 0 | 0 | 0 | 0 | 0 | 0 | 0 | 0 | 0 | 0 | -25 | 9.7655 | 0 | -385.9133 | 21.7632 | 0 | 76.987 | 77.644 | 51.6222 | 1434.138 | 42.6576 | 81.2462 | 0 | 0.6048 | -2.5903 | 14.074 | 3.944 | 0 | 1365.8 | 416.7889 | -459.3636 | 8.6868 | 10.15 | -1.86 | 22.7861 | 1.8525 | 2025-01-09 | 2025_01_09 Hr 09 | 98.8254 | 6.8e-05 | -1365.8 | -461.677 | 616.9989 | 973.6452 | 212.832 | 24.0009 | 0 | 135.2622 | 325.2311 | 156.5056 | 23.1732 | 194.0058 | 285.3786 | 15.17 | 7.2612 | 46.06 | 247.9653 | 0 | 154.6311 | 0
2025_01_09 Hr 10 | 5.6914 | 0 | 0 | 3.8622 | 3.8622 | 3.8622 | 3.8622 | 3.8622 | 3.8622 | 119.7714 | -13.8 | 0.0608 | 84 | 0 | 97.0029 | 97.0029 | 285.3786 | 15.17 | 0.01763 | 0.083 | 0.0506 | 0 | 0 | 0 | 0 | 0 | 0 | 0.74589 | 0.2655 | 46.06 | 7.2612 | 247.9653 | 0 | 0 | 0 | 0 | 25.6897 | 61.1728 | 0 | 0 | -26.9304 | 1.0647 | 13.2848 | 0 | -1 | -4.2 | 15.5905 | 0 | 0 | 36.9198 | 36.9198 | 36.9198 | 36.9198 | 42.93 | 68.1905 | 0 | 0 | 0 | -25 | 0 | 0 | 0 | 0 | 0 | 0 | 0 | 0 | 0 | 0 | 0 | 0 | 0 | -25 | 9.7655 | 0 | -360.2726 | 21.7632 | 0 | 77.557 | 78.214 | 43.6692 | 1419.356 | 42.1375 | 80.2558 | 0 | 0.6048 | -5.6914 | 14.074 | 3.944 | 0 | 1356.708 | 401.1068 | -436.824 | 8.6868 | 10.15 | -1.86 | 22.5084 | 1.83 | 2025-01-09 | 2025_01_09 Hr 10 | 95.946 | 0.000405 | -1356.708 | -437.203 | 599.2656 | 974.7852 | 195.8597 | 24.0009 | 0 | 134.1902 | 310.3806 | 154.6948 | 23.1732 | 194.0058 | 285.3786 | 15.17 | 7.2612 | 46.06 | 247.9653 | 0 | 155.7711 | 0
2025_01_09 Hr 11 | 2.5903 | 1.5e-05 | 0.000423 | 3.8622 | 3.8622 | 3.8622 | 3.8622 | 3.8622 | 3.8622 | 112.5243 | -13.8 | 0.0608 | 81 | 0 | 97.0029 | 97.0029 | 285.3786 | 15.17 | 0.01763 | 0.083 | 0.0506 | 0 | 0 | 0 | 0 | 0 | 0 | 0.74589 | 0.2655 | 46.06 | 7.2612 | 247.9653 | 0 | 0 | 0 | 0 | 25.2094 | 60.0291 | 0 | 0 | -27.0099 | 1.0647 | 13.2848 | 0 | -1 | -4.2 | 15.5905 | 0 | 0 | 33.9659 | 33.9659 | 33.9659 | 33.9659 | 39.4952 | 68.1817 | 0 | 0 | 0 | -25 | 0 | 0 | 0 | 0 | 0 | 0 | 0 | 0 | 0 | 0 | 0 | 0 | 0 | -25 | 9.7655 | 0 | -295.2266 | 21.7632 | 0 | 77.557 | 78.214 | 31.6674 | 1395.235 | 41.3497 | 78.7553 | 0 | 0.6048 | -2.5903 | 14.074 | 3.944 | 0 | 1379.8 | 380.2519 | -368.6769 | 8.6868 | 10.15 | -1.86 | 22.0876 | 1.7957 | 2025-01-09 | 2025_01_09 Hr 11 | 97.1622 | 7e-05 | -1379.8 | -372.2365 | 572.4009 | 974.7852 | 180.8496 | 24.0009 | 0 | 132.5662 | 287.8832 | 151.9515 | 23.1732 | 194.0058 | 285.3786 | 15.17 | 7.2612 | 46.06 | 247.9653 | 0 | 155.7711 | 0
2025_01_09 Hr 12 | 4.6599 | 0.00021 | 0.005922 | 3.8622 | 3.8622 | 3.8622 | 3.8622 | 3.8622 | 3.8622 | 103.4922 | -13.8 | 0.0608 | 83 | 0 | 97.0029 | 97.0029 | 285.3786 | 15.17 | 0.01763 | 0.083 | 0.0506 | 0 | 0 | 0 | 0 | 0 | 0 | 0.74589 | 0.2655 | 46.06 | 7.2612 | 247.9653 | 0 | 0 | 0 | 0 | 24.6108 | 58.6037 | 0 | 0 | -27.1518 | 1.0647 | 13.2848 | 0 | -1 | -4.2 | 15.5905 | 0 | 0 | 30.2845 | 30.2845 | 30.2845 | 30.2845 | 35.2145 | 75.2105 | 0 | 0 | 0 | -25 | 0 | 0 | 0 | 0 | 0 | 0 | 0 | 0 | 0 | 0 | 0 | 0 | 0 | -25 | 9.7655 | 0 | -302.4219 | 21.7632 | 0 | 77.557 | 78.214 | 40.3434 | 1365.178 | 40.3679 | 76.8853 | 0 | 0.6048 | -4.6599 | 14.074 | 3.944 | 0 | 1356.692 | 396.6075 | -377.9418 | 8.6868 | 10.15 | -1.86 | 21.5631 | 1.7531 | 2025-01-09 | 2025_01_09 Hr 12 | 96.0133 | -0.000216 | -1356.692 | -379.5737 | 538.9194 | 974.7852 | 198.5601 | 24.0009 | 0 | 130.5423 | 259.8445 | 148.5326 | 23.1732 | 194.0058 | 285.3786 | 15.17 | 7.2612 | 46.06 | 247.9653 | 0 | 155.7711 | 0
2025_01_09 Hr 13 | 5.6897 | 0.000465 | 0.013113 | 3.8622 | 3.8622 | 3.8622 | 3.8622 | 3.8622 | 3.8622 | 99.2439 | -13.8 | 0.0608 | 75 | 0 | 97.0029 | 97.0029 | 285.3786 | 15.17 | 0.01763 | 0.083 | 0.0506 | 0 | 0 | 0 | 0 | 0 | 0 | 0.74589 | 0.2655 | 46.06 | 7.2612 | 247.9653 | 0 | 0 | 0 | 0 | 24.3293 | 57.9333 | 0 | 0 | -27.0426 | 1.0647 | 13.2848 | 0 | -1 | -4.2 | 15.5905 | 0 | 0 | 28.5529 | 28.5529 | 28.5529 | 28.5529 | 33.201 | 79.2295 | 0 | 0 | 0 | -25 | 0 | 0 | 0 | 0 | 0 | 0 | 0 | 0 | 0 | 0 | 0 | 0 | 0 | -25 | 9.7655 | 0 | -285.4814 | 21.7632 | 0 | 77.557 | 78.214 | 29.9322 | 1351.045 | 39.9061 | 76.0057 | 0 | 0.6048 | -5.6897 | 14.074 | 3.944 | 0 | 1343.608 | 381.6372 | -362.0311 | 8.6868 | 10.15 | -1.86 | 21.3164 | 1.733 | 2025-01-09 | 2025_01_09 Hr 13 | 94.6337 | 0.000415 | -1343.608 | -362.524 | 523.1711 | 974.7852 | 184.1753 | 24.0009 | 0 | 129.5903 | 246.6564 | 146.9244 | 23.1732 | 194.0058 | 285.3786 | 15.17 | 7.2612 | 46.06 | 247.9653 | 0 | 155.7711 | 0
2025_01_09 Hr 14 | 6.2121 | 0.000645 | 0.018189 | 3.8622 | 3.8622 | 3.8622 | 3.8622 | 3.8622 | 3.8622 | 91.8183 | -13.8 | 0.0608 | 67 | 0 | 97.0029 | 97.0029 | 285.3786 | 13.9058 | 0.01763 | 0.083 | 0.0506 | 0 | 0 | 0 | 0 | 0 | 0 | 0.74589 | 0.2655 | 46.06 | 7.2612 | 247.9653 | 0 | 0 | 0 | 0 | 23.8371 | 56.7614 | 0 | 0.60035 | -26.5059 | 1.0647 | 13.2848 | 0 | -1 | -4.2 | 15.5905 | 0 | 0 | 25.5262 | 25.5262 | 25.5262 | 25.5262 | 29.6817 | 81.239 | 0 | 0 | 0 | -25 | 0 | 0 | 0 | 0 | 0 | 0 | 0 | 0 | 0 | 0 | 0 | 0 | 0 | -25 | 9.7655 | 0 | -243.9102 | 21.7632 | 0 | 77.557 | 78.214 | 22.9914 | 1325.07 | 39.0989 | 74.4683 | 0 | 0.6048 | -6.2121 | 14.074 | 3.944 | 0 | 1344.6 | 366.4176 | -320.9823 | 8.6868 | 10.15 | -1.86 | 20.8852 | 1.698 | 2025-01-09 | 2025_01_09 Hr 14 | 94.6695 | 5.51e-05 | -1344.6 | -319.8157 | 495.6447 | 973.521 | 171.2492 | 24.0009 | 0 | 127.9263 | 223.6048 | 144.1136 | 23.1732 | 194.0058 | 285.3786 | 13.9058 | 7.2612 | 46.06 | 247.9653 | 0 | 155.7711 | 0
2025_01_09 Hr 15 | 6.7511 | 0.00063 | 0.017766 | 3.8622 | 3.8622 | 3.8622 | 3.8622 | 3.8622 | 3.8622 | 87.32 | -13.8 | 0.0608 | 61 | 0 | 97.0029 | 97.0029 | 285.3786 | 15.17 | 0.01763 | 0.083 | 0.0506 | 0 | 0 | 0 | 0 | 0 | 0 | 0.74589 | 0.2655 | 44.2326 | 7.2612 | 247.9653 | 0 | 0 | 0 | 0 | 23.539 | 56.0516 | 0 | 3.728 | -16.1127 | 1.0647 | 13.2848 | 0 | -1 | -4.2 | 15.5905 | 0 | 0 | 23.6928 | 23.6928 | 23.6928 | 23.6928 | 27.5497 | 78.2203 | 0 | 0 | 0 | -25 | 0 | 0 | 0 | 0 | 0 | 0 | 0 | 0 | 0 | 0 | 0 | 0 | 0 | -25 | 9.7655 | 0 | -246.5171 | 21.7632 | 0 | 71.2147 | 71.832 | 20.967 | 1296.81 | 38.6099 | 73.537 | 0 | 0.6048 | -6.7511 | 14.074 | 3.944 | 0 | 1314.508 | 354.2108 | -324.1282 | 8.6868 | 10.15 | -1.86 | 20.624 | 1.6768 | 2025-01-09 | 2025_01_09 Hr 15 | 94.666 | 0.000376 | -1314.508 | -308.9018 | 478.97 | 960.2335 | 160.2057 | 24.0009 | 0 | 126.9183 | 209.6409 | 142.4109 | 23.1732 | 194.0058 | 285.3786 | 15.17 | 7.2612 | 44.2326 | 247.9653 | 0 | 143.0468 | 0
2025_01_09 Hr 16 | 2.0696 | 0.0006 | 0.01692 | 3.8622 | 3.8622 | 3.8622 | 3.8622 | 3.8622 | 3.8622 | 89.1051 | -13.8 | 0.0608 | 70 | 0 | 97.0029 | 97.0029 | 285.3786 | 11.3775 | 0.01763 | 0.083 | 0.0506 | 0 | 0 | 0 | 0 | 0 | 0 | 0.74589 | 0.2655 | 42.4706 | 7.2612 | 247.9653 | 0 | 0 | 0 | 0 | 23.6573 | 56.3333 | 0 | 14.6787 | -14.3469 | 1.0647 | 13.2848 | 0 | -1 | -4.2 | 15.5905 | 0 | 0 | 24.4203 | 24.4203 | 24.4203 | 24.4203 | 28.3957 | 77.2112 | 0 | 0 | 0 | -25 | 0 | 0 | 0 | 0 | 0 | 0 | 0 | 0 | 0 | 0 | 0 | 0 | 0 | -25 | 9.7655 | 0 | -251.4112 | 21.7632 | 0 | 67.7397 | 68.3281 | 17.0628 | 1290.217 | 38.804 | 73.9065 | 0 | 0.6048 | -2.0696 | 14.074 | 3.944 | 0 | 1320.5 | 354.2917 | -324.3408 | 8.6868 | 10.15 | -1.86 | 20.7277 | 1.6852 | 2025-01-09 | 2025_01_09 Hr 16 | 77.933 | 6.3e-05 | -1320.5 | -301.0793 | 485.587 | 947.7 | 164.2916 | 24.0009 | 0 | 127.3183 | 215.1821 | 143.0866 | 23.1732 | 194.0058 | 285.3786 | 11.3775 | 7.2612 | 42.4706 | 247.9653 | 0 | 136.0678 | 0
2025_01_09 Hr 17 | 0.5174 | 0.00012 | 0.003384 | 3.8622 | 3.8622 | 3.8622 | 3.8622 | 3.8622 | 3.8622 | 111.4176 | -13.8 | 0.0608 | 80 | 0 | 97.0029 | 97.0029 | 285.3786 | 15.17 | 0.01763 | 0.083 | 0.0506 | 0 | 0 | 0 | 0 | 0 | 0 | 0.74589 | 0.2655 | 44.6896 | 7.2612 | 247.9653 | 0 | 0 | 0 | 0 | 25.1361 | 59.8544 | 0 | 5.8004 | -14.1932 | 1.0647 | 13.2848 | 0 | -1 | -4.2 | 15.5905 | 0 | 0 | 33.5148 | 33.5148 | 33.5148 | 33.5148 | 38.9707 | 81.239 | 0 | 0 | 0 | -25 | 0 | 0 | 0 | 0 | 0 | 0 | 0 | 0 | 0 | 0 | 0 | 0 | 0 | -25 | 9.7655 | 0 | -320.4418 | 21.7632 | 0 | 68.8983 | 69.4961 | 19.9548 | 1372.807 | 41.2294 | 78.5262 | 0 | 0.6048 | -0.5174 | 14.074 | 3.944 | 0 | 1350.7 | 378.1048 | -391.8192 | 8.6868 | 10.15 | -1.86 | 22.0233 | 1.7905 | 2025-01-09 | 2025_01_09 Hr 17 | 81.4113 | 5.2e-05 | -1350.7 | -378.8346 | 568.2984 | 956.0381 | 181.1973 | 24.0009 | 0 | 132.3182 | 284.4476 | 151.5326 | 23.1732 | 194.0058 | 285.3786 | 15.17 | 7.2612 | 44.6896 | 247.9653 | 0 | 138.3944 | 0
2025_01_09 Hr 18 | 0 | 0 | 0 | 3.8622 | 3.8622 | 3.8622 | 3.8622 | 3.8622 | 3.8622 | 127.3398 | -13.8 | 0.0608 | 85 | 0 | 97.0029 | 97.0029 | 285.3786 | 15.17 | 0.01763 | 0.083 | 0.0506 | 0 | 0 | 0 | 0 | 0 | 0 | 0.74589 | 0.2655 | 46.06 | 7.2612 | 247.9653 | 0 | 0 | 0 | 0 | 26.1913 | 62.3672 | 0 | 0 | -26.2325 | 1.0647 | 13.2848 | 0 | -1 | -4.2 | 15.5905 | 0 | 0 | 40.0046 | 40.0046 | 40.0046 | 40.0046 | 46.517 | 80.2298 | 0 | 0 | 0 | -25 | 0 | 0 | 0 | 0 | 0 | 0 | 0 | 0 | 0 | 0 | 0 | 0 | 0 | -25 | 9.7655 | 0 | -360.366 | 21.7632 | 0 | 76.9515 | 77.588 | 24.2928 | 1443.315 | 42.9603 | 81.8227 | 0 | 0.6048 | 0 | 14.074 | 3.944 | 0 | 1377.8 | 391.9432 | -431.226 | 8.6868 | 10.15 | -1.86 | 22.9478 | 1.8657 | 2025-01-09 | 2025_01_09 Hr 18 | 99.7395 | 4.4e-05 | -1377.8 | -436.5985 | 627.3213 | 973.5537 | 189.5226 | 24.0009 | 0 | 135.8862 | 333.8754 | 157.5597 | 23.1732 | 194.0058 | 285.3786 | 15.17 | 7.2612 | 46.06 | 247.9653 | 0 | 154.5395 | 0
2025_01_09 Hr 19 | 0 | 0 | 0 | 3.8622 | 3.8622 | 3.8622 | 3.8622 | 3.8622 | 3.8622 | 129.2319 | -13.8 | 0.0608 | 84 | 0 | 97.0029 | 97.0029 | 285.3786 | 15.17 | 0.01763 | 0.083 | 0.0506 | 0 | 0 | 0 | 0 | 0 | 0 | 0.74589 | 0.2655 | 46.06 | 7.2612 | 247.9653 | 0 | 0 | 0 | 0 | 26.3167 | 62.6658 | 0 | 0 | -27.0397 | 1.0647 | 13.2848 | 0 | -1 | -4.2 | 15.5905 | 0 | 0 | 40.7759 | 40.7759 | 40.7759 | 40.7759 | 47.4138 | 81.2302 | 0 | 0 | 0 | -25 | 0 | 0 | 0 | 0 | 0 | 0 | 0 | 0 | 0 | 0 | 0 | 0 | 0 | -25 | 9.7655 | 0 | -417.7011 | 21.7632 | 0 | 77.557 | 78.214 | 33.981 | 1450.844 | 43.166 | 82.2145 | 0 | 0.6048 | 0 | 14.074 | 3.944 | 0 | 1337.592 | 402.348 | -488.5611 | 8.6868 | 10.15 | -1.86 | 23.0577 | 1.8746 | 2025-01-09 | 2025_01_09 Hr 19 | 99.4634 | -0.000304 | -1337.592 | -494.7408 | 634.3352 | 974.7852 | 199.2112 | 24.0009 | 0 | 136.3101 | 339.7491 | 158.2759 | 23.1732 | 194.0058 | 285.3786 | 15.17 | 7.2612 | 46.06 | 247.9653 | 0 | 155.7711 | 0
2025_01_09 Hr 20 | 0 | 0 | 0 | 3.8622 | 3.8622 | 3.8622 | 3.8622 | 3.8622 | 3.8622 | 119.4144 | -13.8 | 0.0608 | 83 | 0 | 97.0029 | 97.0029 | 285.3786 | 15.17 | 0.01763 | 0.083 | 0.0506 | 0 | 0 | 0 | 0 | 0 | 0 | 0.74589 | 0.2655 | 46.06 | 7.2612 | 247.9653 | 0 | 0 | 0 | 0 | 25.666 | 61.1164 | 0 | 0 | -26.9034 | 1.0647 | 13.2848 | 0 | -1 | -4.2 | 15.5905 | 0 | 0 | 36.7743 | 36.7743 | 36.7743 | 36.7743 | 42.7608 | 80.2211 | 0 | 0 | 0 | -25 | 0 | 0 | 0 | 0 | 0 | 0 | 0 | 0 | 0 | 0 | 0 | 0 | 0 | -25 | 9.7655 | 0 | -411.684 | 21.7632 | 0 | 77.557 | 78.214 | 38.0298 | 1418.168 | 42.0987 | 80.1818 | 0 | 0.6048 | 0 | 14.074 | 3.944 | 0 | 1309.392 | 400.6714 | -482.544 | 8.6868 | 10.15 | -1.86 | 22.4876 | 1.8283 | 2025-01-09 | 2025_01_09 Hr 20 | 96.0187 | -0.000301 | -1309.392 | -488.5874 | 597.9422 | 974.7852 | 201.2509 | 24.0009 | 0 | 134.1102 | 309.2723 | 154.5597 | 23.1732 | 194.0058 | 285.3786 | 15.17 | 7.2612 | 46.06 | 247.9653 | 0 | 155.7711 | 0
2025_01_09 Hr 21 | 0 | 0 | 0 | 3.8622 | 3.8622 | 3.8622 | 3.8622 | 3.8622 | 3.8622 | 111.7032 | -13.8 | 0.0608 | 79 | 0 | 97.0029 | 97.0029 | 285.3786 | 15.17 | 0.01763 | 0.083 | 0.0506 | 0 | 0 | 0 | 0 | 0 | 0 | 0.74589 | 0.2655 | 46.06 | 7.2612 | 247.9653 | 0 | 0 | 0 | 0 | 25.155 | 59.8995 | 0 | 0 | -27.0126 | 1.0647 | 13.2848 | 0 | -1 | -4.2 | 15.5905 | 0 | 0 | 33.6312 | 33.6312 | 33.6312 | 33.6312 | 39.1061 | 82.2393 | 0 | 0 | 0 | -25 | 0 | 0 | 0 | 0 | 0 | 0 | 0 | 0 | 0 | 0 | 0 | 0 | 0 | -25 | 9.7655 | 0 | -411.8867 | 21.7632 | 0 | 77.557 | 78.214 | 15.6168 | 1392.502 | 41.2605 | 78.5853 | 0 | 0.6048 | 0 | 14.074 | 3.944 | 0 | 1256.1 | 373.3577 | -482.7467 | 8.6868 | 10.15 | -1.86 | 22.0399 | 1.7919 | 2025-01-09 | 2025_01_09 Hr 21 | 91.075 | 6.6e-05 | -1256.1 | -488.8993 | 569.3571 | 974.7852 | 176.8561 | 24.0009 | 0 | 132.3822 | 285.3342 | 151.6407 | 23.1732 | 194.0058 | 285.3786 | 15.17 | 7.2612 | 46.06 | 247.9653 | 0 | 155.7711 | 0
2025_01_09 Hr 22 | 0 | 0 | 0 | 3.8622 | 3.8622 | 3.8622 | 3.8622 | 3.8622 | 3.8622 | 91.854 | -13.8 | 0.0608 | 73 | 0 | 97.0029 | 97.0029 | 285.3786 | 15.17 | 0.01763 | 0.083 | 0.0506 | 0 | 0 | 0 | 0 | 0 | 0 | 0.74589 | 0.2655 | 46.06 | 7.2612 | 247.9653 | 0 | 0 | 0 | 0 | 23.8395 | 56.7671 | 0 | 0 | -26.7427 | 1.0647 | 13.2848 | 0 | -1 | -4.2 | 15.5905 | 0 | 0 | 25.5408 | 25.5408 | 25.5408 | 25.5408 | 29.6986 | 80.2123 | 0 | 0 | 0 | -25 | 0 | 0 | 0 | 0 | 0 | 0 | 0 | 0 | 0 | 0 | 0 | 0 | 0 | -25 | 9.7655 | 0 | -396.6257 | 21.7632 | 0 | 77.557 | 78.214 | 19.3764 | 1326.435 | 39.1028 | 74.4757 | 0 | 0.6048 | 0 | 14.074 | 3.944 | 0 | 1193.783 | 361.5767 | -467.4857 | 8.6868 | 10.15 | -1.86 | 20.8873 | 1.6982 | 2025-01-09 | 2025_01_09 Hr 22 | 92.7448 | 0.00039 | -1193.783 | -473.3684 | 495.777 | 974.7852 | 172.5887 | 24.0009 | 0 | 127.9343 | 223.7156 | 144.1271 | 23.1732 | 194.0058 | 285.3786 | 15.17 | 7.2612 | 46.06 | 247.9653 | 0 | 155.7711 | 0
2025_01_09 Hr 23 | 0 | 0 | 0 | 3.8622 | 3.8622 | 3.8622 | 3.8622 | 3.8622 | 3.8622 | 70.8266 | 0 | 0.0608 | 68 | 0 | 97.0029 | 97.0029 | 286.2627 | 15.24 | 0.01763 | 0.083 | 0.0506 | 0 | 0 | 0 | 0 | 0 | 0 | 0.74589 | 0.2655 | 46.06 | 7.2612 | 248.9454 | 0 | 0 | 0 | 0 | 22.4459 | 53.4487 | 0 | 0 | -30.165 | 1.0647 | 13.2848 | 0 | -1 | -4.2 | 15.5905 | 0 | 0 | 16.9701 | 16.9701 | 16.9701 | 16.9701 | 19.7327 | 83.2396 | 0 | 0 | 0 | 0 | -25 | 0 | 0 | 0 | 0 | 0 | 0 | 0 | 0 | 0 | 0 | 0 | 0 | 0 | 9.7655 | 0 | -429.3702 | 21.7632 | 0 | 77.9917 | 78.6524 | 18.3642 | 1259.255 | 36.817 | 70.1222 | 0 | 0.6048 | 0 | 14.074 | 3.944 | 0 | 1118.292 | 350.6323 | -461.4302 | 8.6868 | 10.15 | -1.86 | 19.6663 | 1.5989 | 2025-01-09 | 2025_01_09 Hr 23 | 89.2501 | -0.000307 | -1118.292 | -484.5352 | 431.6297 | 977.5924 | 169.6038 | 24.0009 | 0 | 123.2224 | 158.4398 | 149.9675 | 23.1732 | 194.0058 | 286.2627 | 15.24 | 7.2612 | 46.06 | 248.9454 | 0 | 156.644 | 0
2025_01_09 Hr 24 | 0 | 0 | 0 | 3.8622 | 3.8622 | 3.8622 | 3.8622 | 3.8622 | 3.8622 | 47.0504 | 0 | 0.0608 | 64 | 0 | 97.0029 | 97.0029 | 286.2627 | 0 | 0.01763 | 0.083 | 0.0506 | 0 | 0 | 0 | 0 | 0 | 0 | 0.74589 | 0.2655 | 46.06 | 7.2612 | 248.9454 | 0 | 0 | 0 | 0 | 20.8702 | 49.6965 | 0 | 0 | -31.1319 | 1.0647 | 13.2848 | 0 | -1 | -4.2 | 15.5905 | 0 | 0 | 7.279 | 7.279 | 7.279 | 7.279 | 8.464 | 80.2298 | 0 | 0 | 0 | 0 | -25 | 0 | 0 | 0 | 0 | 0 | 0 | 0 | 0 | 0 | 0 | 0 | 0 | 0 | 9.7655 | 0 | -372.5276 | 21.7632 | 0 | 77.9917 | 78.6524 | 13.5924 | 1164.877 | 34.2324 | 65.1995 | 0 | 0.6048 | 0 | 14.074 | 3.944 | 0 | 1059.008 | 329.8506 | -404.5876 | 8.6868 | 10.15 | -1.86 | 18.2857 | 1.4867 | 2025-01-09 | 2025_01_09 Hr 24 | 89.4596 | 0.000361 | -1059.008 | -428.6595 | 343.4924 | 962.3524 | 157.8222 | 24.0009 | 0 | 117.8945 | 84.6305 | 140.9674 | 23.1732 | 194.0058 | 286.2627 | 0 | 7.2612 | 46.06 | 248.9454 | 0 | 156.644 | 0
2025_01_10 Hr 01 | 0 | 0 | 0 | 3.8622 | 3.8622 | 3.8622 | 3.8622 | 3.8622 | 3.8622 | 36.6934 | 0 | 0.0608 | 61 | 0 | 97.0029 | 97.0029 | 286.2627 | 0 | 0.01763 | 0.083 | 0.0506 | 0 | 0 | 0 | 0 | 0 | 0 | 0.74589 | 0.2655 | 46.06 | 7.2612 | 248.9454 | 0 | 0 | 0 | 0 | 19.8616 | 47.275 | 0 | 0 | -31.5678 | 1.0647 | 13.3036 | 0.45 | -1 | -4.2 | 15.6233 | 0 | 0 | 0.77137 | 0.77137 | 0.77137 | 0.77137 | 0.89695 | 78.2291 | 0 | 0 | 0 | 0 | -25 | 0 | 0 | 0 | 0 | 0 | 0 | 0 | 0 | 0 | 0 | 0 | 0 | 0 | 9.7618 | 0 | -357.1281 | 22.2717 | 0 | 77.9917 | 78.6524 | 5.061 | 1117.54 | 33.196 | 63.3146 | 0 | 0.6048 | 0 | 14.074 | 3.944 | 0 | 1010.158 | 313.374 | -389.1881 | 8.6868 | 10.15 | -1.86 | 17.7988 | 1.4419 | 2025-01-10 | 2025_01_10 Hr 01 | 91.2823 | 0.0003727 | -1010.158 | -413.6959 | 293.2108 | 962.3524 | 144.2901 | 24.0009 | 0 | 114.512 | 40.6758 | 138.023 | 23.1732 | 194.0058 | 286.2627 | 0 | 7.2612 | 46.06 | 248.9454 | 0 | 156.644 | 0
2025_01_10 Hr 02 | 0 | 0 | 0 | 3.8622 | 3.8622 | 3.8622 | 3.8622 | 3.8622 | 3.8622 | 36.6934 | 0 | 0.0608 | 61 | 0 | 97.0029 | 97.0029 | 286.2627 | 0 | 0.01763 | 0.083 | 0.0506 | 0 | 0 | 0 | 0 | 0 | 0 | 0.74589 | 0.2655 | 46.06 | 7.2612 | 248.9454 | 0 | 0 | 0 | 0 | 19.6533 | 46.7792 | 0 | 0 | -31.6489 | 1.0647 | 13.3036 | 2.7 | -1 | -4.2 | 15.6233 | 0 | 0 | 0 | 0 | 0 | 0 | 0 | 72.2095 | 0 | 0 | 0 | 0 | -25 | 0 | 0 | 0 | 0 | 0 | 0 | 0 | 0 | 0 | 0 | 0 | 0 | 0 | 9.7618 | 0 | -358.5245 | 22.2717 | 0 | 77.9917 | 78.6524 | 10.7004 | 1112.854 | 32.8478 | 62.6506 | 0 | 0.6048 | 0 | 14.074 | 3.944 | 0 | 1002.4 | 311.7798 | -390.5845 | 8.6868 | 10.15 | -1.86 | 17.6121 | 1.4267 | 2025-01-10 | 2025_01_10 Hr 02 | 91.2257 | 6e-06 | -1002.4 | -415.1734 | 287.3103 | 962.3524 | 143.9099 | 24.0009 | 0 | 113.8079 | 36.6934 | 136.809 | 23.1732 | 194.0058 | 286.2627 | 0 | 7.2612 | 46.06 | 248.9454 | 0 | 156.644 | 0
2025_01_10 Hr 03 | 0 | 0 | 0 | 3.8622 | 3.8622 | 3.8622 | 3.8622 | 3.8622 | 3.8622 | 36.6934 | 0 | 0.0608 | 67 | 0 | 97.0029 | 97.0029 | 286.2627 | 0 | 0.01763 | 0.083 | 0.0506 | 0 | 0 | 0 | 0 | 0 | 0 | 0.74589 | 0.2655 | 46.06 | 7.2612 | 248.9454 | 0 | 0 | 0 | 0 | 19.9458 | 47.4755 | 0 | 0 | -31.6269 | 1.0647 | 13.3036 | 0 | -1 | -4.2 | 15.6233 | 0 | 0 | 1.278 | 1.278 | 1.278 | 1.278 | 1.486 | 71.2004 | 0 | 0 | 0 | 0 | -25 | 0 | 0 | 0 | 0 | 0 | 0 | 0 | 0 | 0 | 0 | 0 | 0 | 0 | 9.7618 | 0 | -393.2846 | 22.2717 | 0 | 77.9917 | 78.6524 | 18.3642 | 1120.44 | 33.3368 | 63.5832 | 0 | 0.6048 | 0 | 14.074 | 3.944 | 0 | 989.6083 | 326.1395 | -425.3446 | 8.6868 | 10.15 | -1.86 | 17.8743 | 1.448 | 2025-01-10 | 2025_01_10 Hr 03 | 91.3446 | 5.5e-05 | -989.6083 | -449.9115 | 296.6021 | 962.3524 | 156.5645 | 24.0009 | 0 | 114.7968 | 43.2912 | 138.514 | 23.1732 | 194.0058 | 286.2627 | 0 | 7.2612 | 46.06 | 248.9454 | 0 | 156.644 | 0
2025_01_10 Hr 04 | 0 | 0 | 0 | 3.8622 | 3.8622 | 3.8622 | 3.8622 | 3.8622 | 3.8622 | 36.7134 | 0 | 0.0608 | 75 | 0 | 97.0029 | 97.0029 | 286.2627 | 0 | 0.01763 | 0.083 | 0.0506 | 0 | 0 | 0 | 0 | 0 | 0 | 0.74589 | 0.2655 | 46.06 | 7.2612 | 248.9454 | 0 | 0 | 0 | 0 | 20.0184 | 47.6482 | 0 | 0 | -31.6201 | 1.0647 | 13.3036 | 0 | -1 | -4.2 | 15.6233 | 0 | 0 | 1.7228 | 1.7228 | 1.7228 | 1.7228 | 2.0033 | 55.1596 | 0 | 0 | 0 | 0 | -25 | 0 | 0 | 0 | 0 | 0 | 0 | 0 | 0 | 0 | 0 | 0 | 0 | 0 | 9.7618 | 0 | -380.1684 | 22.2717 | 0 | 77.9917 | 78.6524 | 20.3886 | 1123.003 | 33.4581 | 63.8145 | 0 | 0.6048 | 0 | 14.074 | 3.944 | 0 | 999.7 | 320.546 | -412.2284 | 8.6868 | 10.15 | -1.86 | 17.9393 | 1.4532 | 2025-01-10 | 2025_01_10 Hr 04 | 91.0672 | 2e-05 | -999.7 | -436.7885 | 299.587 | 962.3524 | 150.5482 | 24.0009 | 0 | 115.0421 | 45.6081 | 138.9369 | 23.1732 | 194.0058 | 286.2627 | 0 | 7.2612 | 46.06 | 248.9454 | 0 | 156.644 | 0
2025_01_10 Hr 05 | 0 | 0 | 0 | 3.8622 | 3.8622 | 3.8622 | 3.8622 | 3.8622 | 3.8622 | 50.1409 | 0 | 0.0608 | 82 | 0 | 97.0029 | 97.0029 | 286.2627 | 0 | 0.01763 | 0.083 | 0.0506 | 0 | 0 | 0 | 0 | 0 | 0 | 0.74589 | 0.2655 | 46.06 | 7.2612 | 248.9454 | 0 | 0 | 0 | 0 | 21.1535 | 50.3501 | 0 | 0 | -31.1756 | 1.0647 | 13.3036 | 0 | -1 | -4.2 | 15.6233 | 0 | 0 | 8.6831 | 8.6831 | 8.6831 | 8.6831 | 10.0967 | 64.1716 | 0 | 0 | 0 | 0 | -25 | 0 | 0 | 0 | 0 | 0 | 0 | 0 | 0 | 0 | 0 | 0 | 0 | 0 | 9.7618 | 0 | -437.6287 | 22.2717 | 0 | 77.9917 | 78.6524 | 20.6778 | 1176.202 | 35.3553 | 67.4331 | 0 | 0.6048 | 0 | 14.074 | 3.944 | 0 | 1018.8 | 343.4627 | -469.6887 | 8.6868 | 10.15 | -1.86 | 18.9566 | 1.5357 | 2025-01-10 | 2025_01_10 Hr 05 | 91.1182 | 3.3e-05 | -1018.8 | -493.8043 | 359.4017 | 962.3524 | 166.8494 | 24.0009 | 0 | 118.8791 | 94.9702 | 145.5524 | 23.1732 | 194.0058 | 286.2627 | 0 | 7.2612 | 46.06 | 248.9454 | 0 | 156.644 | 0
2025_01_10 Hr 06 | 0 | 0 | 0 | 3.8622 | 3.8622 | 3.8622 | 3.8622 | 3.8622 | 3.8622 | 74.4033 | 0 | 0.0608 | 74 | 0 | 97.0029 | 97.0029 | 286.2627 | 0 | 0.01763 | 0.083 | 0.0506 | 0 | 0 | 0 | 0 | 0 | 0 | 0.74589 | 0.2655 | 46.06 | 7.2612 | 248.9454 | 0 | 0 | 0 | 0 | 22.7638 | 54.1829 | 0 | 0 | -31.211 | 1.0647 | 13.3036 | 0 | -1 | -4.2 | 15.6233 | 0 | 0 | 18.5567 | 18.5567 | 18.5567 | 18.5567 | 21.5776 | 55.1509 | 0 | 0 | 0 | 0 | -25 | 0 | 0 | 0 | 0 | 0 | 0 | 0 | 0 | 0 | 0 | 0 | 0 | 0 | 9.7618 | 0 | -425.6227 | 22.2717 | 0 | 77.9917 | 78.6524 | 17.0628 | 1256.882 | 38.0467 | 72.5663 | 0 | 0.6048 | 0 | 14.074 | 3.944 | 0 | 1100.2 | 332.2115 | -457.6827 | 8.6868 | 10.15 | -1.86 | 20.3996 | 1.6526 | 2025-01-10 | 2025_01_10 Hr 06 | 101.2509 | 2.8e-05 | -1100.2 | -481.8337 | 449.4668 | 962.3524 | 146.2137 | 24.0009 | 0 | 124.3222 | 170.2077 | 154.9369 | 23.1732 | 194.0058 | 286.2627 | 0 | 7.2612 | 46.06 | 248.9454 | 0 | 156.644 | 0
2025_01_10 Hr 07 | 0 | 0 | 0 | 3.8622 | 3.8622 | 3.8622 | 3.8622 | 3.8622 | 3.8622 | 106.4944 | -13.8 | 0.0608 | 64 | 0 | 97.0029 | 97.0029 | 285.3786 | 0 | 0.01763 | 0.083 | 0.0506 | 0 | 0 | 0 | 0 | 0 | 0 | 0.74589 | 0.2655 | 46.06 | 7.2612 | 247.9653 | 0 | 0 | 0 | 0 | 24.8937 | 59.2525 | 0 | 0 | -28.6803 | 1.0647 | 13.3036 | 0 | -1 | -4.2 | 15.6233 | 0 | 0 | 31.6162 | 31.6162 | 31.6162 | 31.6162 | 36.7631 | 35.1 | 0 | 0 | 0 | -25 | 0 | 0 | 0 | 0 | 0 | 0 | 0 | 0 | 0 | 0 | 0 | 0 | 0 | -25 | 9.7618 | 0 | -346.4461 | 22.2717 | 0 | 77.557 | 78.214 | 15.6168 | 1360.859 | 41.6065 | 79.3559 | 0 | 0.6048 | 0 | 14.074 | 3.944 | 0 | 1228 | 313.1273 | -417.3061 | 8.6868 | 10.15 | -1.86 | 22.3083 | 1.8072 | 2025-01-10 | 2025_01_10 Hr 07 | 113.3604 | 1.6e-05 | -1228 | -425.1264 | 554.7935 | 959.6152 | 114.7168 | 24.0009 | 0 | 131.5216 | 269.7224 | 153.5495 | 23.1732 | 194.0058 | 285.3786 | 0 | 7.2612 | 46.06 | 247.9653 | 0 | 155.7711 | 0
2025_01_10 Hr 08 | 0 | 0 | 0 | 3.8622 | 3.8622 | 3.8622 | 3.8622 | 3.8622 | 3.8622 | 126.0312 | -13.8 | 0.0608 | 80 | 0 | 97.0029 | 97.0029 | 285.3786 | 15.17 | 0.01763 | 0.083 | 0.0506 | 0 | 0 | 0 | 0 | 0 | 0 | 0.74589 | 0.2655 | 46.06 | 7.2612 | 247.9653 | 0 | 0 | 0 | 0 | 26.1903 | 62.3388 | 0 | 0 | -26.6704 | 1.0647 | 13.3036 | 0 | -1 | -4.2 | 15.6233 | 0 | 0 | 39.5667 | 39.5667 | 39.5667 | 39.5667 | 46.0078 | 30.0807 | 0 | 0 | 0 | -25 | 0 | 0 | 0 | 0 | 0 | 0 | 0 | 0 | 0 | 0 | 0 | 0 | 0 | -25 | 9.7618 | 0 | -371.7179 | 22.2717 | 0 | 77.557 | 78.214 | 14.6046 | 1440.996 | 43.7737 | 83.4893 | 0 | 0.6048 | 0 | 14.074 | 3.944 | 0 | 1302.4 | 330.6525 | -442.5779 | 8.6868 | 10.15 | -1.86 | 23.4703 | 1.9013 | 2025-01-10 | 2025_01_10 Hr 08 | 110.8294 | -3e-06 | -1302.4 | -448.3883 | 627.3168 | 974.7852 | 124.6853 | 24.0009 | 0 | 135.9046 | 330.3061 | 161.1062 | 23.1732 | 194.0058 | 285.3786 | 15.17 | 7.2612 | 46.06 | 247.9653 | 0 | 155.7711 | 0
2025_01_10 Hr 09 | 0 | 0 | 0 | 3.8622 | 3.8622 | 3.8622 | 3.8622 | 3.8622 | 3.8622 | 127.3713 | -13.8 | 0.0608 | 82 | 0 | 97.0029 | 97.0029 | 285.3786 | 15.17 | 0.01763 | 0.083 | 0.0506 | 0 | 0 | 0 | 0 | 0 | 0 | 0.74589 | 0.2655 | 46.06 | 7.2612 | 247.9653 | 0 | 0 | 0 | 0 | 26.2793 | 62.5505 | 0 | 0 | -27.3018 | 1.0647 | 13.3036 | 0 | -1 | -4.2 | 15.6233 | 0 | 0 | 40.1121 | 40.1121 | 40.1121 | 40.1121 | 46.642 | 33.0905 | 0 | 0 | 0 | -25 | 0 | 0 | 0 | 0 | 0 | 0 | 0 | 0 | 0 | 0 | 0 | 0 | 0 | -25 | 9.7618 | 0 | -380.4698 | 22.2717 | 0 | 77.557 | 78.214 | 24.0036 | 1445.452 | 43.9223 | 83.7729 | 0 | 0.6048 | 0 | 14.074 | 3.944 | 0 | 1312.4 | 345.5796 | -451.3298 | 8.6868 | 10.15 | -1.86 | 23.55 | 1.9078 | 2025-01-10 | 2025_01_10 Hr 09 | 105.4125 | 2.4e-05 | -1312.4 | -457.7716 | 632.2914 | 974.7852 | 139.0941 | 24.0009 | 0 | 136.2052 | 334.4616 | 161.6246 | 23.1732 | 194.0058 | 285.3786 | 15.17 | 7.2612 | 46.06 | 247.9653 | 0 | 155.7711 | 0
2025_01_10 Hr 10 | 6.7494 | 9e-05 | 0.002538 | 3.8622 | 3.8622 | 3.8622 | 3.8622 | 3.8622 | 3.8622 | 121.5173 | -13.8 | 0.0608 | 82 | 0 | 97.0029 | 97.0029 | 285.3786 | 15.17 | 0.01763 | 0.083 | 0.0506 | 0 | 0 | 0 | 0 | 0 | 0 | 0.74589 | 0.2655 | 46.06 | 7.2612 | 247.9653 | 0 | 0 | 0 | 0 | 25.8907 | 61.6257 | 0 | 0 | -27.4486 | 1.0647 | 13.3036 | 0 | -1 | -4.2 | 15.6233 | 0 | 0 | 37.7298 | 37.7298 | 37.7298 | 37.7298 | 43.8719 | 28.08 | 0 | 0 | 0 | -25 | 0 | 0 | 0 | 0 | 0 | 0 | 0 | 0 | 0 | 0 | 0 | 0 | 0 | -25 | 9.7618 | 0 | -386.285 | 22.2717 | 0 | 77.557 | 78.214 | 37.596 | 1425.988 | 43.2729 | 82.5343 | 0 | 0.6048 | -6.7494 | 14.074 | 3.944 | 0 | 1293.292 | 358.6467 | -463.8944 | 8.6868 | 10.15 | -1.86 | 23.2018 | 1.8796 | 2025-01-10 | 2025_01_10 Hr 10 | 101.9349 | -0.000293 | -1293.292 | -463.7336 | 610.5606 | 974.7852 | 147.6786 | 24.0009 | 0 | 134.8919 | 316.3084 | 159.3603 | 23.1732 | 194.0058 | 285.3786 | 15.17 | 7.2612 | 46.06 | 247.9653 | 0 | 155.7711 | 0
2025_01_10 Hr 11 | 4.6616 | 0.0003 | 0.00846 | 3.8622 | 3.8622 | 3.8622 | 3.8622 | 3.8622 | 3.8622 | 118.8725 | -13.8 | 0.0608 | 68 | 0 | 97.0029 | 97.0029 | 285.3786 | 15.17 | 0.01763 | 0.083 | 0.0506 | 0 | 0 | 0 | 0 | 0 | 0 | 0.74589 | 0.2655 | 46.06 | 7.2612 | 247.9653 | 0 | 0 | 0 | 0 | 25.7152 | 61.2079 | 0 | 0 | -27.0672 | 1.0647 | 13.3036 | 0 | -1 | -4.2 | 15.6233 | 0 | 0 | 36.6535 | 36.6535 | 36.6535 | 36.6535 | 42.6203 | 29.0979 | 0 | 0 | 0 | -25 | 0 | 0 | 0 | 0 | 0 | 0 | 0 | 0 | 0 | 0 | 0 | 0 | 0 | -25 | 9.7618 | 0 | -361.6385 | 22.2717 | 0 | 77.557 | 78.214 | 29.3538 | 1417.199 | 42.9795 | 81.9747 | 0 | 0.6048 | -4.6616 | 14.074 | 3.944 | 0 | 1287.283 | 334.3118 | -437.1601 | 8.6868 | 10.15 | -1.86 | 23.0445 | 1.8668 | 2025-01-10 | 2025_01_10 Hr 11 | 95.3543 | 0.000455 | -1287.283 | -438.7056 | 600.7425 | 974.7852 | 126.4605 | 24.0009 | 0 | 134.2985 | 308.1067 | 158.3373 | 23.1732 | 194.0058 | 285.3786 | 15.17 | 7.2612 | 46.06 | 247.9653 | 0 | 155.7711 | 0
2025_01_10 Hr 12 | 2.5887 | 0.000645 | 0.018189 | 3.8622 | 3.8622 | 3.8622 | 3.8622 | 3.8622 | 3.8622 | 110.9378 | -13.8 | 0.0608 | 55 | 0 | 97.0029 | 97.0029 | 285.3786 | 15.17 | 0.01763 | 0.083 | 0.0506 | 0 | 0 | 0 | 0 | 0 | 0 | 0.74589 | 0.2655 | 46.06 | 7.2612 | 247.9653 | 0 | 0 | 0 | 0 | 25.1886 | 59.9544 | 0 | 0 | -26.7172 | 1.0647 | 13.3036 | 0 | -1 | -4.2 | 15.6233 | 0 | 0 | 33.4245 | 33.4245 | 33.4245 | 33.4245 | 38.8657 | 24.0874 | 0 | 0 | 0 | -25 | 0 | 0 | 0 | 0 | 0 | 0 | 0 | 0 | 0 | 0 | 0 | 0 | 0 | -25 | 9.7618 | 0 | -346.4116 | 22.2717 | 0 | 77.557 | 78.214 | 27.0402 | 1390.823 | 42.0994 | 80.296 | 0 | 0.6048 | -2.5887 | 14.074 | 3.944 | 0 | 1253.092 | 308.846 | -419.8603 | 8.6868 | 10.15 | -1.86 | 22.5726 | 1.8286 | 2025-01-10 | 2025_01_10 Hr 12 | 95.5926 | -0.000311 | -1253.092 | -423.1288 | 571.288 | 974.7852 | 106.1464 | 24.0009 | 0 | 132.5185 | 283.5014 | 155.2682 | 23.1732 | 194.0058 | 285.3786 | 15.17 | 7.2612 | 46.06 | 247.9653 | 0 | 155.7711 | 0
2025_01_10 Hr 13 | 0 | 0.000495 | 0.013959 | 3.8622 | 3.8622 | 3.8622 | 3.8622 | 3.8622 | 3.8622 | 101.5221 | -13.8 | 0.0608 | 47 | 0 | 97.0029 | 97.0029 | 285.3786 | 15.17 | 0.01763 | 0.083 | 0.0506 | 0 | 0 | 0 | 0 | 0 | 0 | 0.74589 | 0.2655 | 46.06 | 7.2612 | 247.9653 | 0 | 0 | 0 | 0 | 24.5637 | 58.467 | 0 | 0 | -27.0544 | 1.0647 | 13.3036 | 0 | -1 | -4.2 | 15.6233 | 0 | 0 | 29.5927 | 29.5927 | 29.5927 | 29.5927 | 34.4101 | 23.0783 | 0 | 0 | 0 | -25 | 0 | 0 | 0 | 0 | 0 | 0 | 0 | 0 | 0 | 0 | 0 | 0 | 0 | -25 | 9.7618 | 0 | -324.1447 | 22.2717 | 0 | 77.557 | 78.214 | 34.9932 | 1359.508 | 41.0549 | 78.3039 | 0 | 0.6048 | 0 | 14.074 | 3.944 | 0 | 1239.008 | 301.5591 | -395.0047 | 8.6868 | 10.15 | -1.86 | 22.0125 | 1.7832 | 2025-01-10 | 2025_01_10 Hr 13 | 95.2056 | 0.000413 | -1239.008 | -401.1991 | 536.3355 | 974.7852 | 105.0859 | 24.0009 | 0 | 130.4061 | 254.3031 | 151.6263 | 23.1732 | 194.0058 | 285.3786 | 15.17 | 7.2612 | 46.06 | 247.9653 | 0 | 155.7711 | 0
2025_01_10 Hr 14 | 4.1409 | 0.000615 | 0.017343 | 3.8622 | 3.8622 | 3.8622 | 3.8622 | 3.8622 | 3.8622 | 97.5724 | -13.8 | 0.0608 | 42 | 0 | 97.0029 | 97.0029 | 285.3786 | 13.9058 | 0.01763 | 0.083 | 0.0506 | 0 | 0 | 0 | 0 | 0 | 0 | 0.74589 | 0.2655 | 46.06 | 7.2612 | 247.9653 | 0 | 0 | 0 | 0 | 24.3015 | 57.843 | 0 | 0 | -25.6009 | 1.0647 | 13.3036 | 0 | -1 | -4.2 | 15.6233 | 0 | 0 | 27.9854 | 27.9854 | 27.9854 | 27.9854 | 32.5412 | 23.0607 | 0 | 0 | 0 | -25 | 0 | 0 | 0 | 0 | 0 | 0 | 0 | 0 | 0 | 0 | 0 | 0 | 0 | -25 | 9.7618 | 0 | -327.6805 | 22.2717 | 0 | 77.557 | 78.214 | 48.0072 | 1345.113 | 40.6168 | 77.4682 | 0 | 0.6048 | -4.1409 | 14.074 | 3.944 | 0 | 1229 | 312.1688 | -402.6814 | 8.6868 | 10.15 | -1.86 | 21.7776 | 1.7642 | 2025-01-10 | 2025_01_10 Hr 14 | 95.2416 | 7.7e-05 | -1229 | -403.2814 | 521.6737 | 973.521 | 113.0859 | 24.0009 | 0 | 129.52 | 242.0551 | 150.0985 | 23.1732 | 194.0058 | 285.3786 | 13.9058 | 7.2612 | 46.06 | 247.9653 | 0 | 155.7711 | 0
2025_01_10 Hr 15 | 5.6914 | 0.000315 | 0.008883 | 3.8622 | 3.8622 | 3.8622 | 3.8622 | 3.8622 | 3.8622 | 92.5648 | -13.8 | 0.0608 | 44 | 0 | 97.0029 | 97.0029 | 285.3786 | 15.17 | 0.01763 | 0.083 | 0.0506 | 0 | 0 | 0 | 0 | 0 | 0 | 0.74589 | 0.2655 | 44.2335 | 7.2612 | 247.9653 | 0 | 0 | 0 | 0 | 23.9692 | 57.052 | 0 | 2.5987 | -17.1264 | 1.0647 | 13.3036 | 0 | -1 | -4.2 | 15.6233 | 0 | 0 | 25.9475 | 25.9475 | 25.9475 | 25.9475 | 30.1715 | 24.0698 | 0 | 0 | 0 | -25 | 0 | 0 | 0 | 0 | 0 | 0 | 0 | 0 | 0 | 0 | 0 | 0 | 0 | -25 | 9.7618 | 0 | -291.532 | 22.2717 | 0 | 72.3725 | 73.0001 | 40.3434 | 1317.492 | 40.0613 | 76.4088 | 0 | 0.6048 | -5.6914 | 14.074 | 3.944 | 0 | 1242.008 | 307.1275 | -368.0834 | 8.6868 | 10.15 | -1.86 | 21.4798 | 1.7401 | 2025-01-10 | 2025_01_10 Hr 15 | 95.2381 | 0.000402 | -1242.008 | -356.0598 | 503.0847 | 962.5601 | 108.4224 | 24.0009 | 0 | 128.3966 | 226.5265 | 148.1616 | 23.1732 | 194.0058 | 285.3786 | 15.17 | 7.2612 | 44.2335 | 247.9653 | 0 | 145.3725 | 0
2025_01_10 Hr 16 | 2.587 | 0.000105 | 0.002961 | 3.8622 | 3.8622 | 3.8622 | 3.8622 | 3.8622 | 3.8622 | 93.9048 | -13.8 | 0.0608 | 55 | 0 | 97.0029 | 97.0029 | 285.3786 | 15.17 | 0.01763 | 0.083 | 0.0506 | 0 | 0 | 0 | 0 | 0 | 0 | 0.74589 | 0.2655 | 44.69 | 7.2612 | 247.9653 | 0 | 0 | 0 | 0 | 24.0581 | 57.2637 | 0 | 4.0992 | -21.6672 | 1.0647 | 13.3036 | 0 | -1 | -4.2 | 15.6233 | 0 | 0 | 26.4929 | 26.4929 | 26.4929 | 26.4929 | 30.8057 | 30.0895 | 0 | 0 | 0 | -25 | 0 | 0 | 0 | 0 | 0 | 0 | 0 | 0 | 0 | 0 | 0 | 0 | 0 | -25 | 9.7618 | 0 | -287.8819 | 22.2717 | 0 | 73.5307 | 74.168 | 17.0628 | 1324.725 | 40.2099 | 76.6923 | 0 | 0.6048 | -2.587 | 14.074 | 3.944 | 0 | 1244.108 | 298.2802 | -361.3289 | 8.6868 | 10.15 | -1.86 | 21.5595 | 1.7465 | 2025-01-10 | 2025_01_10 Hr 16 | 93.1846 | 0.000375 | -1244.108 | -355.4499 | 508.0592 | 965.3428 | 102.1553 | 24.0009 | 0 | 128.6972 | 230.682 | 148.68 | 23.1732 | 194.0058 | 285.3786 | 15.17 | 7.2612 | 44.69 | 247.9653 | 0 | 147.6987 | 0
2025_01_10 Hr 17 | 0 | 0 | 0 | 3.8622 | 3.8622 | 3.8622 | 3.8622 | 3.8622 | 3.8622 | 111.0436 | -13.8 | 0.0608 | 52 | 0 | 97.0029 | 97.0029 | 285.3786 | 15.17 | 0.01763 | 0.083 | 0.0506 | 0 | 0 | 0 | 0 | 0 | 0 | 0.74589 | 0.2655 | 46.06 | 7.2612 | 247.9653 | 0 | 0 | 0 | 0 | 25.1956 | 59.9712 | 0 | 0 | -27.4691 | 1.0647 | 13.3036 | 0 | -1 | -4.2 | 15.6233 | 0 | 0 | 33.4675 | 33.4675 | 33.4675 | 33.4675 | 38.9157 | 39.1102 | 0 | 0 | 0 | -25 | 0 | 0 | 0 | 0 | 0 | 0 | 0 | 0 | 0 | 0 | 0 | 0 | 0 | -25 | 9.7618 | 0 | -333.6345 | 22.2717 | 0 | 77.557 | 78.214 | 24.7266 | 1391.157 | 42.1111 | 80.3184 | 0 | 0.6048 | 0 | 14.074 | 3.944 | 0 | 1275.2 | 316.0068 | -404.4945 | 8.6868 | 10.15 | -1.86 | 22.5788 | 1.8291 | 2025-01-10 | 2025_01_10 Hr 17 | 118.2518 | 5.5e-05 | -1275.2 | -411.1036 | 571.6808 | 974.7852 | 115.8368 | 24.0009 | 0 | 132.5422 | 283.8295 | 155.3091 | 23.1732 | 194.0058 | 285.3786 | 15.17 | 7.2612 | 46.06 | 247.9653 | 0 | 155.7711 | 0
2025_01_10 Hr 18 | 0 | 0 | 0 | 3.8622 | 3.8622 | 3.8622 | 3.8622 | 3.8622 | 3.8622 | 124.1622 | -13.8 | 0.0608 | 49 | 0 | 97.0029 | 97.0029 | 285.3786 | 15.17 | 0.01763 | 0.083 | 0.0506 | 0 | 0 | 0 | 0 | 0 | 0 | 0.74589 | 0.2655 | 46.06 | 7.2612 | 247.9653 | 0 | 0 | 0 | 0 | 26.0663 | 62.0435 | 0 | 0 | -27.3945 | 1.0647 | 13.3036 | 0 | -1 | -4.2 | 15.6233 | 0 | 0 | 38.8061 | 38.8061 | 38.8061 | 38.8061 | 45.1234 | 36.1003 | 0 | 0 | 0 | -25 | 0 | 0 | 0 | 0 | 0 | 0 | 0 | 0 | 0 | 0 | 0 | 0 | 0 | -25 | 9.7618 | 0 | -367.2913 | 22.2717 | 0 | 77.557 | 78.214 | 34.704 | 1434.781 | 43.5663 | 83.0939 | 0 | 0.6048 | 0 | 14.074 | 3.944 | 0 | 1294.283 | 325.0486 | -438.1513 | 8.6868 | 10.15 | -1.86 | 23.3591 | 1.8923 | 2025-01-10 | 2025_01_10 Hr 18 | 116.628 | 0.000362 | -1294.283 | -444.6858 | 620.3787 | 974.7852 | 119.8043 | 24.0009 | 0 | 135.4852 | 324.5102 | 160.3833 | 23.1732 | 194.0058 | 285.3786 | 15.17 | 7.2612 | 46.06 | 247.9653 | 0 | 155.7711 | 0
2025_01_10 Hr 19 | 0 | 0 | 0 | 3.8622 | 3.8622 | 3.8622 | 3.8622 | 3.8622 | 3.8622 | 119.8246 | -13.8 | 0.0608 | 51 | 0 | 97.0029 | 97.0029 | 285.3786 | 15.17 | 0.01763 | 0.083 | 0.0506 | 0 | 0 | 0 | 0 | 0 | 0 | 0.74589 | 0.2655 | 46.06 | 7.2612 | 247.9653 | 0 | 0 | 0 | 0 | 25.7784 | 61.3583 | 0 | 0 | -26.8709 | 1.0647 | 13.3036 | 0 | -1 | -4.2 | 15.6233 | 0 | 0 | 37.041 | 37.041 | 37.041 | 37.041 | 43.0709 | 35.1088 | 0 | 0 | 0 | -25 | 0 | 0 | 0 | 0 | 0 | 0 | 0 | 0 | 0 | 0 | 0 | 0 | 0 | -25 | 9.7618 | 0 | -375.0736 | 22.2717 | 0 | 77.557 | 78.214 | 33.981 | 1420.357 | 43.0852 | 82.1762 | 0 | 0.6048 | 0 | 14.074 | 3.944 | 0 | 1271.208 | 323.6562 | -445.9336 | 8.6868 | 10.15 | -1.86 | 23.1011 | 1.8714 | 2025-01-10 | 2025_01_10 Hr 19 | 111.4083 | 0.000373 | -1271.208 | -451.9445 | 604.277 | 974.7852 | 120.0898 | 24.0009 | 0 | 134.5121 | 311.0593 | 158.7055 | 23.1732 | 194.0058 | 285.3786 | 15.17 | 7.2612 | 46.06 | 247.9653 | 0 | 155.7711 | 0
2025_01_10 Hr 20 | 0 | 0 | 0 | 3.8622 | 3.8622 | 3.8622 | 3.8622 | 3.8622 | 3.8622 | 108.2929 | -13.8 | 0.0608 | 54 | 0 | 97.0029 | 97.0029 | 285.3786 | 15.17 | 0.01763 | 0.083 | 0.0506 | 0 | 0 | 0 | 0 | 0 | 0 | 0.74589 | 0.2655 | 46.06 | 7.2612 | 247.9653 | 0 | 0 | 0 | 0 | 25.013 | 59.5366 | 0 | 0 | -27.2757 | 1.0647 | 13.3036 | 0 | -1 | -4.2 | 15.6233 | 0 | 0 | 32.3481 | 32.3481 | 32.3481 | 32.3481 | 37.6141 | 40.1281 | 0 | 0 | 0 | -25 | 0 | 0 | 0 | 0 | 0 | 0 | 0 | 0 | 0 | 0 | 0 | 0 | 0 | -25 | 9.7618 | 0 | -373.8022 | 22.2717 | 0 | 77.557 | 78.214 | 22.7022 | 1382.01 | 41.806 | 79.7364 | 0 | 0.6048 | 0 | 14.074 | 3.944 | 0 | 1226.008 | 315.9364 | -444.6622 | 8.6868 | 10.15 | -1.86 | 22.4153 | 1.8158 | 2025-01-10 | 2025_01_10 Hr 20 | 113.1635 | 0.000332 | -1226.008 | -451.0779 | 561.4698 | 974.7852 | 116.8303 | 24.0009 | 0 | 131.9251 | 275.2996 | 154.2452 | 23.1732 | 194.0058 | 285.3786 | 15.17 | 7.2612 | 46.06 | 247.9653 | 0 | 155.7711 | 0
2025_01_10 Hr 21 | 0 | 0 | 0 | 3.8622 | 3.8622 | 3.8622 | 3.8622 | 3.8622 | 3.8622 | 100.5346 | -13.8 | 0.0608 | 61 | 0 | 97.0029 | 97.0029 | 285.3786 | 15.17 | 0.01763 | 0.083 | 0.0506 | 0 | 0 | 0 | 0 | 0 | 0 | 0.74589 | 0.2655 | 46.06 | 7.2612 | 247.9653 | 0 | 0 | 0 | 0 | 24.4981 | 58.311 | 0 | 0 | -26.6856 | 1.0647 | 13.3036 | 0 | -1 | -4.2 | 15.6233 | 0 | 0 | 29.1909 | 29.1909 | 29.1909 | 29.1909 | 33.9429 | 33.073 | 0 | 0 | 0 | -25 | 0 | 0 | 0 | 0 | 0 | 0 | 0 | 0 | 0 | 0 | 0 | 0 | 0 | -25 | 9.7618 | 0 | -368.6641 | 22.2717 | 0 | 77.557 | 78.214 | 16.629 | 1356.211 | 40.9454 | 78.095 | 0 | 0.6048 | 0 | 14.074 | 3.944 | 0 | 1196.808 | 306.8072 | -439.5241 | 8.6868 | 10.15 | -1.86 | 21.9538 | 1.7785 | 2025-01-10 | 2025_01_10 Hr 21 | 108.7195 | 0.000351 | -1196.808 | -445.3497 | 532.67 | 974.7852 | 110.702 | 24.0009 | 0 | 130.1846 | 251.2411 | 151.2443 | 23.1732 | 194.0058 | 285.3786 | 15.17 | 7.2612 | 46.06 | 247.9653 | 0 | 155.7711 | 0
2025_01_10 Hr 22 | 0 | 0 | 0 | 3.8622 | 3.8622 | 3.8622 | 3.8622 | 3.8622 | 3.8622 | 85.9702 | -13.8 | 0.0608 | 63 | 0 | 97.0029 | 97.0029 | 285.3786 | 15.17 | 0.01763 | 0.083 | 0.0506 | 0 | 0 | 0 | 0 | 0 | 0 | 0.74589 | 0.2655 | 46.06 | 7.2612 | 247.9653 | 0 | 0 | 0 | 0 | 23.5315 | 56.0102 | 0 | 0 | -26.8266 | 1.0647 | 13.3036 | 0 | -1 | -4.2 | 15.6233 | 0 | 0 | 23.2639 | 23.2639 | 23.2639 | 23.2639 | 27.051 | 25.0614 | 0 | 0 | 0 | -25 | 0 | 0 | 0 | 0 | 0 | 0 | 0 | 0 | 0 | 0 | 0 | 0 | 0 | -25 | 9.7618 | 0 | -364.7097 | 22.2717 | 0 | 77.557 | 78.214 | 13.5924 | 1307.779 | 39.3298 | 75.0136 | 0 | 0.6048 | 0 | 14.074 | 3.944 | 0 | 1137.508 | 292.1256 | -435.5697 | 8.6868 | 10.15 | -1.86 | 21.0876 | 1.7083 | 2025-01-10 | 2025_01_10 Hr 22 | 110.9218 | 0.000408 | -1137.508 | -441.5363 | 478.6048 | 974.7852 | 101.6538 | 24.0009 | 0 | 126.9172 | 206.0767 | 145.6109 | 23.1732 | 194.0058 | 285.3786 | 15.17 | 7.2612 | 46.06 | 247.9653 | 0 | 155.7711 | 0
2025_01_10 Hr 23 | 0 | 0 | 0 | 3.8622 | 3.8622 | 3.8622 | 3.8622 | 3.8622 | 3.8622 | 68.7961 | 0 | 0.0608 | 63 | 0 | 97.0029 | 97.0029 | 286.2627 | 15.24 | 0.01763 | 0.083 | 0.0506 | 0 | 0 | 0 | 0 | 0 | 0 | 0.74589 | 0.2655 | 46.06 | 7.2612 | 248.9454 | 0 | 0 | 0 | 0 | 22.3917 | 53.2972 | 0 | 0 | -29.891 | 1.0647 | 13.3036 | 0 | -1 | -4.2 | 15.6233 | 0 | 0 | 16.2749 | 16.2749 | 16.2749 | 16.2749 | 18.9243 | 20.0597 | 0 | 0 | 0 | 0 | -25 | 0 | 0 | 0 | 0 | 0 | 0 | 0 | 0 | 0 | 0 | 0 | 0 | 0 | 9.7618 | 0 | -375.2547 | 22.2717 | 0 | 77.9917 | 78.6524 | 4.0488 | 1253.477 | 37.4247 | 71.38 | 0 | 0.6048 | 0 | 14.074 | 3.944 | 0 | 1087.208 | 270.9375 | -407.3147 | 8.6868 | 10.15 | -1.86 | 20.0661 | 1.6255 | 2025-01-10 | 2025_01_10 Hr 23 | 92.9296 | 0.000352 | -1087.208 | -430.1457 | 428.6523 | 977.5924 | 87.1085 | 24.0009 | 0 | 123.0643 | 152.8199 | 152.7681 | 23.1732 | 194.0058 | 286.2627 | 15.24 | 7.2612 | 46.06 | 248.9454 | 0 | 156.644 | 0
2025_01_10 Hr 24 | 0 | 0 | 0 | 3.8622 | 3.8622 | 3.8622 | 3.8622 | 3.8622 | 3.8622 | 54.0554 | 0 | 0.0608 | 58 | 0 | 97.0029 | 97.0029 | 286.2627 | 0 | 0.01763 | 0.083 | 0.0506 | 0 | 0 | 0 | 0 | 0 | 0 | 0.74589 | 0.2655 | 46.06 | 7.2612 | 248.9454 | 0 | 0 | 0 | 0 | 21.4133 | 50.9685 | 0 | 0 | -31.1401 | 1.0647 | 13.3036 | 0 | -1 | -4.2 | 15.6233 | 0 | 0 | 10.2761 | 10.2761 | 10.2761 | 10.2761 | 11.949 | 21.06 | 0 | 0 | 0 | 0 | -25 | 0 | 0 | 0 | 0 | 0 | 0 | 0 | 0 | 0 | 0 | 0 | 0 | 0 | 9.7618 | 0 | -364.7032 | 22.2717 | 0 | 77.9917 | 78.6524 | 0.2892 | 1189.218 | 35.7895 | 68.2613 | 0 | 0.6048 | 0 | 14.074 | 3.944 | 0 | 1018.792 | 257.4766 | -396.7632 | 8.6868 | 10.15 | -1.86 | 19.1894 | 1.5545 | 2025-01-10 | 2025_01_10 Hr 24 | 86.7367 | -0.000311 | -1018.792 | -420.8433 | 373.9325 | 962.3524 | 79.3492 | 24.0009 | 0 | 119.7573 | 107.1088 | 147.0665 | 23.1732 | 194.0058 | 286.2627 | 0 | 7.2612 | 46.06 | 248.9454 | 0 | 156.644 | 0
2025_01_11 Hr 01 | 0 | 0 | 0 | 3.8622 | 3.8622 | 3.8622 | 3.8622 | 3.8622 | 3.8622 | 52.2487 | 0 | 0.0608 | 52 | 0 | 97.0029 | 97.0029 | 286.2627 | 0 | 0.01763 | 0.083 | 0.0506 | 0 | 0 | 0 | 0 | 0 | 0 | 0.74589 | 0.2655 | 46.06 | 7.2612 | 248.9454 | 0 | 0 | 0 | 0 | 21.3895 | 50.8905 | 0 | 0 | -30.9838 | 1.0647 | 13.3224 | 0 | -1 | -4.2 | 15.656 | 0 | 0 | 9.4304 | 9.4304 | 9.4304 | 9.4304 | 10.9656 | 17.0674 | 0 | 0 | 0 | 0 | -25 | 0 | 0 | 0 | 0 | 0 | 0 | 0 | 0 | 0 | 0 | 0 | 0 | 0 | 9.758 | 0 | -379.9543 | 21.8617 | 0 | 77.9917 | 78.6524 | 3.615 | 1182.991 | 34.9422 | 66.7374 | 0 | 0.6048 | 0 | 14.074 | 3.944 | 0 | 987.6 | 247.6067 | -412.0143 | 8.6867 | 10.15 | -1.86 | 18.8042 | 1.5179 | 2025-01-11 | 2025_01_11 Hr 01 | 88.478 | 2.7e-05 | -987.6 | -435.9381 | 364.5025 | 962.3524 | 72.6824 | 24.0009 | 0 | 119.7031 | 100.9359 | 143.8634 | 23.1732 | 194.0058 | 286.2627 | 0 | 7.2612 | 46.06 | 248.9454 | 0 | 156.644 | 0
2025_01_11 Hr 02 | 0 | 0 | 0 | 3.8622 | 3.8622 | 3.8622 | 3.8622 | 3.8622 | 3.8622 | 47.3613 | 0 | 0.0608 | 60 | 0 | 97.0029 | 97.0029 | 286.2627 | 0 | 0.01763 | 0.083 | 0.0506 | 0 | 0 | 0 | 0 | 0 | 0 | 0.74589 | 0.2655 | 46.06 | 7.2612 | 248.9454 | 0 | 0 | 0 | 0 | 21.054 | 50.0923 | 0 | 0 | -31.2318 | 1.0647 | 13.3224 | 0 | -1 | -4.2 | 15.656 | 0 | 0 | 7.4634 | 7.4634 | 7.4634 | 7.4634 | 8.6784 | 16.0495 | 0 | 0 | 0 | 0 | -25 | 0 | 0 | 0 | 0 | 0 | 0 | 0 | 0 | 0 | 0 | 0 | 0 | 0 | 9.758 | 0 | -385.4054 | 21.8617 | 0 | 77.9917 | 78.6524 | 2.3136 | 1166.815 | 34.3941 | 65.6906 | 0 | 0.6048 | 0 | 14.074 | 3.944 | 0 | 969.4916 | 251.3738 | -417.4654 | 8.6867 | 10.15 | -1.86 | 18.5092 | 1.4941 | 2025-01-11 | 2025_01_11 Hr 02 | 88.0987 | 7.5e-05 | -969.4916 | -441.6372 | 346.4126 | 962.3524 | 78.3631 | 24.0009 | 0 | 118.5694 | 85.8933 | 141.9498 | 23.1732 | 194.0058 | 286.2627 | 0 | 7.2612 | 46.06 | 248.9454 | 0 | 156.644 | 0
2025_01_11 Hr 03 | 0 | 0 | 0 | 3.8622 | 3.8622 | 3.8622 | 3.8622 | 3.8622 | 3.8622 | 43.5287 | 0 | 0.0608 | 61 | 0 | 97.0029 | 97.0029 | 286.2627 | 0 | 0.01763 | 0.083 | 0.0506 | 0 | 0 | 0 | 0 | 0 | 0 | 0.74589 | 0.2655 | 46.06 | 7.2612 | 248.9454 | 0 | 0 | 0 | 0 | 20.7909 | 49.4663 | 0 | 0 | -31.2951 | 1.0647 | 13.3224 | 0 | -1 | -4.2 | 15.656 | 0 | 0 | 5.9209 | 5.9209 | 5.9209 | 5.9209 | 6.8848 | 24.0523 | 0 | 0 | 0 | 0 | -25 | 0 | 0 | 0 | 0 | 0 | 0 | 0 | 0 | 0 | 0 | 0 | 0 | 0 | 9.758 | 0 | -390.0834 | 21.8617 | 0 | 77.9917 | 78.6524 | 9.2544 | 1154.13 | 33.9644 | 64.8698 | 0 | 0.6048 | 0 | 14.074 | 3.944 | 0 | 966.5084 | 265.8168 | -422.1434 | 8.6867 | 10.15 | -1.86 | 18.2779 | 1.4755 | 2025-01-11 | 2025_01_11 Hr 03 | 88.2459 | -5.9e-05 | -966.5084 | -446.3785 | 332.2269 | 962.3524 | 94.3067 | 24.0009 | 0 | 117.6804 | 74.0973 | 140.4492 | 23.1732 | 194.0058 | 286.2627 | 0 | 7.2612 | 46.06 | 248.9454 | 0 | 156.644 | 0
2025_01_11 Hr 04 | 0 | 0 | 0 | 3.8622 | 3.8622 | 3.8622 | 3.8622 | 3.8622 | 3.8622 | 48.8732 | 0 | 0.0608 | 71 | 0 | 97.0029 | 97.0029 | 286.2627 | 0 | 0.01763 | 0.083 | 0.0506 | 0 | 0 | 0 | 0 | 0 | 0 | 0.74589 | 0.2655 | 46.06 | 7.2612 | 248.9454 | 0 | 0 | 0 | 0 | 21.1578 | 50.3392 | 0 | 0 | -31.3707 | 1.0647 | 13.3224 | 0 | -1 | -4.2 | 15.656 | 0 | 0 | 8.0719 | 8.0719 | 8.0719 | 8.0719 | 9.3859 | 28.0624 | 0 | 0 | 0 | 0 | -25 | 0 | 0 | 0 | 0 | 0 | 0 | 0 | 0 | 0 | 0 | 0 | 0 | 0 | 9.758 | 0 | -451.3399 | 21.8617 | 0 | 77.9917 | 78.6524 | 20.6778 | 1171.819 | 34.5637 | 66.0144 | 0 | 0.6048 | 0 | 14.074 | 3.944 | 0 | 950.3917 | 293.343 | -483.3999 | 8.6867 | 10.15 | -1.86 | 18.6005 | 1.5015 | 2025-01-11 | 2025_01_11 Hr 04 | 87.1477 | -1.6e-05 | -950.3917 | -507.7106 | 352.0087 | 962.3524 | 119.7403 | 24.0009 | 0 | 118.9201 | 90.5468 | 142.5418 | 23.1732 | 194.0058 | 286.2627 | 0 | 7.2612 | 46.06 | 248.9454 | 0 | 156.644 | 0
2025_01_11 Hr 05 | 0 | 0 | 0 | 3.8622 | 3.8622 | 3.8622 | 3.8622 | 3.8622 | 3.8622 | 48.8029 | 0 | 0.0608 | 66 | 0 | 97.0029 | 97.0029 | 286.2627 | 0 | 0.01763 | 0.083 | 0.0506 | 0 | 0 | 0 | 0 | 0 | 0 | 0.74589 | 0.2655 | 46.06 | 7.2612 | 248.9454 | 0 | 0 | 0 | 0 | 21.1529 | 50.3277 | 0 | 0 | -30.782 | 1.0647 | 13.3224 | 0 | -1 | -4.2 | 15.656 | 0 | 0 | 8.0436 | 8.0436 | 8.0436 | 8.0436 | 9.353 | 28.0888 | 0 | 0 | 0 | 0 | -25 | 0 | 0 | 0 | 0 | 0 | 0 | 0 | 0 | 0 | 0 | 0 | 0 | 0 | 9.758 | 0 | -423.2438 | 21.8617 | 0 | 77.9917 | 78.6524 | 17.352 | 1171.587 | 34.5558 | 65.9994 | 0 | 0.6048 | 0 | 14.074 | 3.944 | 0 | 970.5167 | 285.016 | -455.3038 | 8.6867 | 10.15 | -1.86 | 18.5962 | 1.5012 | 2025-01-11 | 2025_01_11 Hr 05 | 87.2666 | 4e-06 | -970.5167 | -479.0258 | 351.7485 | 962.3524 | 111.4408 | 24.0009 | 0 | 118.9038 | 90.3303 | 142.5143 | 23.1732 | 194.0058 | 286.2627 | 0 | 7.2612 | 46.06 | 248.9454 | 0 | 156.644 | 0
2025_01_11 Hr 06 | 0 | 0 | 0 | 3.8622 | 3.8622 | 3.8622 | 3.8622 | 3.8622 | 3.8622 | 60.3359 | 0 | 0.0608 | 60 | 0 | 97.0029 | 97.0029 | 286.2627 | 0 | 0.01763 | 0.083 | 0.0506 | 0 | 0 | 0 | 0 | 0 | 0 | 0.74589 | 0.2655 | 46.06 | 7.2612 | 248.9454 | 0 | 0 | 0 | 0 | 21.9446 | 52.2113 | 0 | 0 | -30.8304 | 1.0647 | 13.3224 | 0 | -1 | -4.2 | 15.656 | 0 | 0 | 12.6852 | 12.6852 | 12.6852 | 12.6852 | 14.7502 | 22.0516 | 0 | 0 | 0 | 0 | -25 | 0 | 0 | 0 | 0 | 0 | 0 | 0 | 0 | 0 | 0 | 0 | 0 | 0 | 9.758 | 0 | -423.642 | 21.8617 | 0 | 77.9917 | 78.6524 | 14.3154 | 1209.758 | 35.8491 | 68.4695 | 0 | 0.6048 | 0 | 14.074 | 3.944 | 0 | 997.6833 | 274.4577 | -455.702 | 8.6867 | 10.15 | -1.86 | 19.2922 | 1.5573 | 2025-01-11 | 2025_01_11 Hr 06 | 86.2306 | 6.7e-05 | -997.6833 | -479.4724 | 394.4355 | 962.3524 | 96.367 | 24.0009 | 0 | 121.5791 | 125.8266 | 147.0298 | 23.1732 | 194.0058 | 286.2627 | 0 | 7.2612 | 46.06 | 248.9454 | 0 | 156.644 | 0
2025_01_11 Hr 07 | 0 | 0 | 0 | 3.8622 | 3.8622 | 3.8622 | 3.8622 | 3.8622 | 3.8622 | 79.323 | -13.8 | 0.0608 | 54 | 0 | 97.0029 | 97.0029 | 285.3786 | 0 | 0.01763 | 0.083 | 0.0506 | 0 | 0 | 0 | 0 | 0 | 0 | 0.74589 | 0.2655 | 46.06 | 7.2612 | 247.9653 | 0 | 0 | 0 | 0 | 23.2479 | 55.3123 | 0 | 0 | -28.3981 | 1.0647 | 13.3224 | 0 | -1 | -4.2 | 15.656 | 0 | 0 | 20.3267 | 20.3267 | 20.3267 | 20.3267 | 23.6357 | 17.0586 | 0 | 0 | 0 | -25 | 0 | 0 | 0 | 0 | 0 | 0 | 0 | 0 | 0 | 0 | 0 | 0 | 0 | -25 | 9.758 | 0 | -390.4926 | 21.8617 | 0 | 77.557 | 78.214 | 13.3032 | 1269.864 | 37.9783 | 72.5361 | 0 | 0.6048 | 0 | 14.074 | 3.944 | 0 | 1050 | 269.8866 | -461.3526 | 8.6867 | 10.15 | -1.86 | 20.438 | 1.6498 | 2025-01-11 | 2025_01_11 Hr 07 | 92.8557 | 6.1e-05 | -1050 | -468.8907 | 450.9129 | 959.6152 | 84.3618 | 24.0009 | 0 | 125.9834 | 184.2656 | 140.6639 | 23.1732 | 194.0058 | 285.3786 | 0 | 7.2612 | 46.06 | 247.9653 | 0 | 155.7711 | 0
2025_01_11 Hr 08 | 0 | 0 | 0 | 3.8622 | 3.8622 | 3.8622 | 3.8622 | 3.8622 | 3.8622 | 92.3327 | -13.8 | 0.0608 | 50 | 0 | 97.0029 | 97.0029 | 285.3786 | 15.17 | 0.01763 | 0.083 | 0.0506 | 0 | 0 | 0 | 0 | 0 | 0 | 0.74589 | 0.2655 | 45.6683 | 7.2612 | 247.9653 | 0 | 0 | 0 | 0 | 24.141 | 57.437 | 0 | 14.3416 | -34.962 | 1.0647 | 13.3224 | 0 | -1 | -4.2 | 15.656 | 0 | 0 | 25.5626 | 25.5626 | 25.5626 | 25.5626 | 29.724 | 19.0593 | 0 | 0 | 0 | -25 | 0 | 0 | 0 | 0 | 0 | 0 | 0 | 0 | 0 | 0 | 0 | 0 | 0 | -25 | 9.758 | 0 | -400.3154 | 21.8617 | 0 | 74.6889 | 75.336 | 6.3624 | 1321.956 | 39.4371 | 75.3225 | 0 | 0.6048 | 0 | 14.074 | 3.944 | 0 | 1096.2 | 266.0402 | -471.1754 | 8.6867 | 10.15 | -1.86 | 21.2231 | 1.7132 | 2025-01-11 | 2025_01_11 Hr 08 | 93.4079 | 5.8e-05 | -1096.2 | -470.9358 | 499.0659 | 968.6473 | 75.4217 | 24.0009 | 0 | 129.0012 | 224.3071 | 145.7576 | 23.1732 | 194.0058 | 285.3786 | 15.17 | 7.2612 | 45.6683 | 247.9653 | 0 | 150.0249 | 0
2025_01_11 Hr 09 | 1.5505 | 0 | 0 | 3.8622 | 3.8622 | 3.8622 | 3.8622 | 3.8622 | 3.8622 | 106.5379 | -13.8 | 0.0608 | 32 | 0 | 97.0029 | 97.0029 | 285.3786 | 15.17 | 0.01763 | 0.083 | 0.0506 | 0 | 0 | 0 | 0 | 0 | 0 | 0.74589 | 0.2655 | 46.06 | 7.2612 | 247.9653 | 0 | 0 | 0 | 0 | 25.1161 | 59.757 | 0 | 0 | -27.4108 | 1.0647 | 13.3224 | 0 | -1 | -4.2 | 15.656 | 0 | 0 | 31.2796 | 31.2796 | 31.2796 | 31.2796 | 36.3717 | 19.0418 | 0 | 0 | 0 | -25 | 0 | 0 | 0 | 0 | 0 | 0 | 0 | 0 | 0 | 0 | 0 | 0 | 0 | -25 | 9.758 | 0 | -394.5626 | 21.8617 | 0 | 77.557 | 78.214 | 12.0018 | 1375.11 | 41.0301 | 78.3649 | 0 | 0.6048 | -1.5505 | 14.074 | 3.944 | 0 | 1141.5 | 260.7744 | -466.9731 | 8.6867 | 10.15 | -1.86 | 22.0803 | 1.7824 | 2025-01-11 | 2025_01_11 Hr 09 | 103.2688 | 1.7e-05 | -1141.5 | -471.9734 | 551.6438 | 974.7852 | 63.0436 | 24.0009 | 0 | 132.2963 | 268.0281 | 151.3194 | 23.1732 | 194.0058 | 285.3786 | 15.17 | 7.2612 | 46.06 | 247.9653 | 0 | 155.7711 | 0
2025_01_11 Hr 10 | 5.169 | 0.0012 | 0.03384 | 3.8622 | 3.8622 | 3.8622 | 3.8622 | 3.8622 | 3.8622 | 110.5463 | -13.8 | 0.0608 | 17 | 0 | 97.0029 | 97.0029 | 285.3786 | 15.17 | 0.01763 | 0.083 | 0.0506 | 0 | 0 | 0 | 0 | 0 | 0 | 0.74589 | 0.2655 | 46.06 | 7.2612 | 247.9653 | 0 | 0 | 0 | 0 | 25.3912 | 60.4117 | 0 | 0 | -27.2287 | 1.0647 | 13.3224 | 0 | -1 | -4.2 | 15.656 | 0 | 0 | 32.8929 | 32.8929 | 32.8929 | 32.8929 | 38.2475 | 18.0502 | 0 | 0 | 0 | -25 | 0 | 0 | 0 | 0 | 0 | 0 | 0 | 0 | 0 | 0 | 0 | 0 | 0 | -25 | 9.758 | 0 | -355.789 | 21.8617 | 0 | 77.557 | 78.214 | 7.3746 | 1388.41 | 41.4796 | 79.2234 | 0 | 0.6048 | -5.169 | 14.074 | 3.944 | 0 | 1174.708 | 245.3447 | -431.818 | 8.6867 | 10.15 | -1.86 | 22.3223 | 1.8019 | 2025-01-11 | 2025_01_11 Hr 10 | 130.3798 | 0.000344 | -1174.708 | -433.0177 | 566.4801 | 974.7852 | 42.4598 | 24.0009 | 0 | 133.2261 | 280.3653 | 152.8888 | 23.1732 | 194.0058 | 285.3786 | 15.17 | 7.2612 | 46.06 | 247.9653 | 0 | 155.7711 | 0
2025_01_11 Hr 11 | 8.3 | 0.00588 | 0.16582 | 3.8622 | 3.8622 | 3.8622 | 3.8622 | 3.8622 | 3.8622 | 110.3705 | -13.8 | 0.0608 | 6 | 0 | 97.0029 | 97.0029 | 285.3786 | 15.17 | 0.01763 | 0.083 | 0.0506 | 0 | 0 | 0 | 0 | 0 | 0 | 0.74589 | 0.2655 | 46.06 | 7.2612 | 247.9653 | 0 | 0 | 0 | 0 | 25.3792 | 60.3829 | 0 | 0 | -26.715 | 1.0647 | 13.3224 | 0 | -1 | -4.2 | 15.656 | 0 | 0 | 32.8221 | 32.8221 | 32.8221 | 32.8221 | 38.1652 | 9.0207 | 0 | 0 | 0 | -25 | 0 | 0 | 0 | 0 | 0 | 0 | 0 | 0 | 0 | 0 | 0 | 0 | 0 | -25 | 9.758 | 0 | -353.2094 | 21.8617 | 0 | 77.557 | 78.214 | 12.7248 | 1387.96 | 41.4599 | 79.1857 | 0 | 0.6048 | -8.3 | 14.074 | 3.944 | 0 | 1162.608 | 233.7323 | -432.3694 | 8.6867 | 10.15 | -1.86 | 22.3116 | 1.8011 | 2025-01-11 | 2025_01_11 Hr 11 | 127.461 | 0.000374 | -1162.608 | -429.9244 | 565.8294 | 974.7852 | 27.9172 | 24.0009 | 0 | 133.1853 | 279.8242 | 152.82 | 23.1732 | 194.0058 | 285.3786 | 15.17 | 7.2612 | 46.06 | 247.9653 | 0 | 155.7711 | 0
2025_01_11 Hr 12 | 8.2983 | 0.007245 | 0.20431 | 3.8622 | 3.8622 | 3.8622 | 3.8622 | 3.8622 | 3.8622 | 96.8334 | -13.8 | 0.0608 | 2 | 0 | 97.0029 | 97.0029 | 285.3786 | 15.17 | 0.01763 | 0.083 | 0.0506 | 0 | 0 | 0 | 0 | 0 | 0 | 0.74589 | 0.2655 | 46.06 | 7.2612 | 247.9653 | 0 | 0 | 0 | 0 | 24.4499 | 58.172 | 0 | 0 | -26.9503 | 1.0647 | 13.3224 | 0 | -1 | -4.2 | 15.656 | 0 | 0 | 27.374 | 27.374 | 27.374 | 27.374 | 31.8302 | 7.0288 | 0 | 0 | 0 | -25 | 0 | 0 | 0 | 0 | 0 | 0 | 0 | 0 | 0 | 0 | 0 | 0 | 0 | -25 | 9.758 | 0 | -357.1621 | 21.8617 | 0 | 77.557 | 78.214 | 18.6534 | 1343.194 | 39.9418 | 76.2864 | 0 | 0.6048 | -8.2983 | 14.074 | 3.944 | 0 | 1108.292 | 228.3684 | -436.3204 | 8.6867 | 10.15 | -1.86 | 21.4947 | 1.7351 | 2025-01-11 | 2025_01_11 Hr 12 | 121.6759 | -0.000269 | -1108.292 | -434.1124 | 515.7243 | 974.7852 | 27.8937 | 24.0009 | 0 | 130.0452 | 238.1594 | 147.5198 | 23.1732 | 194.0058 | 285.3786 | 15.17 | 7.2612 | 46.06 | 247.9653 | 0 | 155.7711 | 0
2025_01_11 Hr 13 | 8.3 | 0.00915 | 0.25803 | 3.8622 | 3.8622 | 3.8622 | 3.8622 | 3.8622 | 3.8622 | 84.2808 | -13.8 | 0.0608 | 1 | 0 | 97.0029 | 97.0029 | 285.3786 | 15.17 | 0.01763 | 0.083 | 0.0506 | 0 | 0 | 0 | 0 | 0 | 0 | 0.74589 | 0.2655 | 46.06 | 7.2612 | 247.9653 | 0 | 0 | 0 | 0 | 23.5883 | 56.122 | 0 | 0 | -27.202 | 1.0647 | 13.3224 | 0 | -1 | -4.2 | 15.656 | 0 | 0 | 22.322 | 22.322 | 22.322 | 22.322 | 25.9558 | 8.0204 | 0 | 0 | 0 | -25 | 0 | 0 | 0 | 0 | 0 | 0 | 0 | 0 | 0 | 0 | 0 | 0 | 0 | -25 | 9.758 | 0 | -334.0891 | 21.8617 | 0 | 77.557 | 78.214 | 17.0628 | 1301.701 | 38.5342 | 73.5979 | 0 | 0.6048 | -8.3 | 14.074 | 3.944 | 0 | 1083.108 | 221.8582 | -413.2491 | 8.6867 | 10.15 | -1.86 | 20.7372 | 1.674 | 2025-01-11 | 2025_01_11 Hr 13 | 119.1315 | 0.000413 | -1083.108 | -411.2911 | 469.2631 | 974.7852 | 26.3503 | 24.0009 | 0 | 127.1334 | 199.5247 | 142.605 | 23.1732 | 194.0058 | 285.3786 | 15.17 | 7.2612 | 46.06 | 247.9653 | 0 | 155.7711 | 0
2025_01_11 Hr 14 | 7.7809 | 0.004845 | 0.13663 | 3.8622 | 3.8622 | 3.8622 | 3.8622 | 3.8622 | 3.8622 | 82.7337 | -13.8 | 0.0608 | 1 | 0 | 97.0029 | 97.0029 | 285.3786 | 15.17 | 0.01763 | 0.083 | 0.0506 | 0 | 0 | 0 | 0 | 0 | 0 | 0.74589 | 0.2655 | 46.06 | 7.2612 | 247.9653 | 0 | 0 | 0 | 0 | 23.4821 | 55.8693 | 0 | 0 | -27.4204 | 1.0647 | 13.3224 | 0 | -1 | -4.2 | 15.656 | 0 | 0 | 21.6994 | 21.6994 | 21.6994 | 21.6994 | 25.2318 | 6.0197 | 0 | 0 | 0 | -25 | 0 | 0 | 0 | 0 | 0 | 0 | 0 | 0 | 0 | 0 | 0 | 0 | 0 | -25 | 9.758 | 0 | -342.6902 | 21.8617 | 0 | 77.557 | 78.214 | 24.7266 | 1296.459 | 38.3607 | 73.2666 | 0 | 0.6048 | -7.7809 | 14.074 | 3.944 | 0 | 1074.1 | 226.3922 | -421.3311 | 8.6867 | 10.15 | -1.86 | 20.6438 | 1.6664 | 2025-01-11 | 2025_01_11 Hr 14 | 98.9955 | 6e-05 | -1074.1 | -420.1106 | 463.5368 | 974.7852 | 31.8877 | 24.0009 | 0 | 126.7745 | 194.763 | 141.9993 | 23.1732 | 194.0058 | 285.3786 | 15.17 | 7.2612 | 46.06 | 247.9653 | 0 | 155.7711 | 0
2025_01_11 Hr 15 | 6.7511 | 0.00432 | 0.12182 | 3.8622 | 3.8622 | 3.8622 | 3.8622 | 3.8622 | 3.8622 | 82.5579 | -13.8 | 0.0608 | 0 | 0 | 97.0029 | 97.0029 | 285.3786 | 15.17 | 0.01763 | 0.083 | 0.0506 | 0 | 0 | 0 | 0 | 0 | 0 | 0.74589 | 0.2655 | 44.6896 | 7.2612 | 247.9653 | 0 | 0 | 0 | 0 | 23.47 | 55.8406 | 0 | 1.3294 | -16.1558 | 1.0647 | 13.3224 | 0 | -1 | -4.2 | 15.656 | 0 | 0 | 21.6286 | 21.6286 | 21.6286 | 21.6286 | 25.1496 | 6.0109 | 0 | 0 | 0 | -25 | 0 | 0 | 0 | 0 | 0 | 0 | 0 | 0 | 0 | 0 | 0 | 0 | 0 | -25 | 9.758 | 0 | -363.8283 | 21.8617 | 0 | 72.3729 | 73.0001 | 28.6308 | 1284.094 | 38.341 | 73.2289 | 0 | 0.6048 | -6.7511 | 14.074 | 3.944 | 0 | 1056.017 | 228.1884 | -441.4394 | 8.6867 | 10.15 | -1.86 | 20.6332 | 1.6656 | 2025-01-11 | 2025_01_11 Hr 15 | 111.4531 | -0.000277 | -1056.017 | -428.6547 | 462.8861 | 963.0166 | 34.7678 | 24.0009 | 0 | 126.7338 | 194.2219 | 141.9304 | 23.1732 | 194.0058 | 285.3786 | 15.17 | 7.2612 | 44.6896 | 247.9653 | 0 | 145.3729 | 0
2025_01_11 Hr 16 | 1.5472 | 0.00222 | 0.062604 | 3.8622 | 3.8622 | 3.8622 | 3.8622 | 3.8622 | 3.8622 | 87.164 | -13.8 | 0.0608 | 1 | 0 | 97.0029 | 97.0029 | 285.3786 | 15.17 | 0.01763 | 0.083 | 0.0506 | 0 | 0 | 0 | 0 | 0 | 0 | 0.74589 | 0.2655 | 46.06 | 7.2612 | 247.9653 | 0 | 0 | 0 | 0 | 23.7862 | 56.5928 | 0 | 0 | -26.8623 | 1.0647 | 13.3224 | 0 | -1 | -4.2 | 15.656 | 0 | 0 | 23.4824 | 23.4824 | 23.4824 | 23.4824 | 27.3051 | 15.0404 | 0 | 0 | 0 | -25 | 0 | 0 | 0 | 0 | 0 | 0 | 0 | 0 | 0 | 0 | 0 | 0 | 0 | -25 | 9.758 | 0 | -399.9608 | 21.8617 | 0 | 77.557 | 78.214 | 36.0054 | 1311.049 | 38.8575 | 74.2154 | 0 | 0.6048 | -1.5472 | 14.074 | 3.944 | 0 | 1054.008 | 242.19 | -472.368 | 8.6867 | 10.15 | -1.86 | 20.9112 | 1.688 | 2025-01-11 | 2025_01_11 Hr 16 | 114.9373 | 0.000373 | -1054.008 | -476.8231 | 479.9348 | 974.7852 | 52.1106 | 24.0009 | 0 | 127.8022 | 208.3987 | 143.7339 | 23.1732 | 194.0058 | 285.3786 | 15.17 | 7.2612 | 46.06 | 247.9653 | 0 | 155.7711 | 0
2025_01_11 Hr 17 | 0.5174 | 0.000465 | 0.013113 | 3.8622 | 3.8622 | 3.8622 | 3.8622 | 3.8622 | 3.8622 | 107.6279 | -13.8 | 0.0608 | 2 | 0 | 97.0029 | 97.0029 | 285.3786 | 15.17 | 0.01763 | 0.083 | 0.0506 | 0 | 0 | 0 | 0 | 0 | 0 | 0.74589 | 0.2655 | 46.06 | 7.2612 | 247.9653 | 0 | 0 | 0 | 0 | 25.1909 | 59.935 | 0 | 0 | -27.0943 | 1.0647 | 13.3224 | 0 | -1 | -4.2 | 15.656 | 0 | 0 | 31.7183 | 31.7183 | 31.7183 | 31.7183 | 36.8818 | 27.0797 | 0 | 0 | 0 | -25 | 0 | 0 | 0 | 0 | 0 | 0 | 0 | 0 | 0 | 0 | 0 | 0 | 0 | -25 | 9.758 | 0 | -434.8018 | 21.8617 | 0 | 77.557 | 78.214 | 48.7302 | 1378.73 | 41.1523 | 78.5983 | 0 | 0.6048 | -0.5174 | 14.074 | 3.944 | 0 | 1120.392 | 274.9348 | -506.1792 | 8.6867 | 10.15 | -1.86 | 22.1461 | 1.7877 | 2025-01-11 | 2025_01_11 Hr 17 | 109.3764 | -0.000325 | -1120.392 | -511.8961 | 555.6782 | 974.7852 | 77.8234 | 24.0009 | 0 | 132.5491 | 271.3829 | 151.7462 | 23.1732 | 194.0058 | 285.3786 | 15.17 | 7.2612 | 46.06 | 247.9653 | 0 | 155.7711 | 0
2025_01_11 Hr 18 | 0 | 0 | 0 | 3.8622 | 3.8622 | 3.8622 | 3.8622 | 3.8622 | 3.8622 | 126.2283 | -13.8 | 0.0608 | 1 | 0 | 97.0029 | 97.0029 | 285.3786 | 15.17 | 0.01763 | 0.083 | 0.0506 | 0 | 0 | 0 | 0 | 0 | 0 | 0.74589 | 0.2655 | 46.06 | 7.2612 | 247.9653 | 0 | 0 | 0 | 0 | 26.4677 | 62.9728 | 0 | 0 | -27.1329 | 1.0647 | 13.3224 | 0 | -1 | -4.2 | 15.656 | 0 | 0 | 39.2042 | 39.2042 | 39.2042 | 39.2042 | 45.5863 | 25.0789 | 0 | 0 | 0 | -25 | 0 | 0 | 0 | 0 | 0 | 0 | 0 | 0 | 0 | 0 | 0 | 0 | 0 | -25 | 9.758 | 0 | -478.2987 | 21.8617 | 0 | 77.557 | 78.214 | 75.6258 | 1440.28 | 43.2381 | 82.5821 | 0 | 0.6048 | 0 | 14.074 | 3.944 | 0 | 1169.583 | 305.5945 | -549.1587 | 8.6867 | 10.15 | -1.86 | 23.2686 | 1.8783 | 2025-01-11 | 2025_01_11 Hr 18 | 116.4237 | 0.000368 | -1169.583 | -555.4316 | 624.5241 | 974.7852 | 101.7048 | 24.0009 | 0 | 136.8637 | 328.6315 | 159.0288 | 23.1732 | 194.0058 | 285.3786 | 15.17 | 7.2612 | 46.06 | 247.9653 | 0 | 155.7711 | 0
2025_01_11 Hr 19 | 0 | 0 | 0 | 3.8622 | 3.8622 | 3.8622 | 3.8622 | 3.8622 | 3.8622 | 128.0216 | -13.8 | 0.0608 | 0 | 0 | 97.0029 | 97.0029 | 285.3786 | 15.17 | 0.01763 | 0.083 | 0.0506 | 0 | 0 | 0 | 0 | 0 | 0 | 0.74589 | 0.2655 | 46.06 | 7.2612 | 247.9653 | 0 | 0 | 0 | 0 | 26.5908 | 63.2657 | 0 | 0 | -27.0103 | 1.0647 | 13.3224 | 0 | -1 | -4.2 | 15.656 | 0 | 0 | 39.9259 | 39.9259 | 39.9259 | 39.9259 | 46.4255 | 21.06 | 0 | 0 | 0 | -25 | 0 | 0 | 0 | 0 | 0 | 0 | 0 | 0 | 0 | 0 | 0 | 0 | 0 | -25 | 9.758 | 0 | -517.7436 | 21.8617 | 0 | 77.557 | 78.214 | 92.2548 | 1446.216 | 43.4392 | 82.9661 | 0 | 0.6048 | 0 | 14.074 | 3.944 | 0 | 1148.508 | 317.9067 | -588.6036 | 8.6867 | 10.15 | -1.86 | 23.3768 | 1.8871 | 2025-01-11 | 2025_01_11 Hr 19 | 119.7304 | 0.000433 | -1148.508 | -594.754 | 631.1615 | 974.7852 | 113.3148 | 24.0009 | 0 | 137.2797 | 334.1508 | 159.731 | 23.1732 | 194.0058 | 285.3786 | 15.17 | 7.2612 | 46.06 | 247.9653 | 0 | 155.7711 | 0
2025_01_11 Hr 20 | 0 | 0 | 0 | 3.8622 | 3.8622 | 3.8622 | 3.8622 | 3.8622 | 3.8622 | 120.0751 | -13.8 | 0.0608 | 2 | 0 | 97.0029 | 97.0029 | 285.3786 | 15.17 | 0.01763 | 0.083 | 0.0506 | 0 | 0 | 0 | 0 | 0 | 0 | 0.74589 | 0.2655 | 46.06 | 7.2612 | 247.9653 | 0 | 0 | 0 | 0 | 26.0453 | 61.9679 | 0 | 0 | -26.7239 | 1.0647 | 13.3224 | 0 | -1 | -4.2 | 15.656 | 0 | 0 | 36.7278 | 36.7278 | 36.7278 | 36.7278 | 42.7067 | 32.0902 | 0 | 0 | 0 | -25 | 0 | 0 | 0 | 0 | 0 | 0 | 0 | 0 | 0 | 0 | 0 | 0 | 0 | -25 | 9.758 | 0 | -502.1798 | 21.8617 | 0 | 77.557 | 78.214 | 80.6868 | 1419.915 | 42.5481 | 81.2642 | 0 | 0.6048 | 0 | 14.074 | 3.944 | 0 | 1136.408 | 316.2575 | -573.0398 | 8.6867 | 10.15 | -1.86 | 22.8973 | 1.8484 | 2025-01-11 | 2025_01_11 Hr 20 | 117.653 | 0.000383 | -1136.408 | -578.9037 | 601.749 | 974.7852 | 114.777 | 24.0009 | 0 | 135.4364 | 309.693 | 156.6196 | 23.1732 | 194.0058 | 285.3786 | 15.17 | 7.2612 | 46.06 | 247.9653 | 0 | 155.7711 | 0
2025_01_11 Hr 21 | 0 | 0 | 0 | 3.8622 | 3.8622 | 3.8622 | 3.8622 | 3.8622 | 3.8622 | 108.6125 | -13.8 | 0.0608 | 2 | 0 | 97.0029 | 97.0029 | 285.3786 | 15.17 | 0.01763 | 0.083 | 0.0506 | 0 | 0 | 0 | 0 | 0 | 0 | 0.74589 | 0.2655 | 46.06 | 7.2612 | 247.9653 | 0 | 0 | 0 | 0 | 25.2585 | 60.0958 | 0 | 0 | -26.7312 | 1.0647 | 13.3224 | 0 | -1 | -4.2 | 15.656 | 0 | 0 | 32.1146 | 32.1146 | 32.1146 | 32.1146 | 37.3425 | 28.0712 | 0 | 0 | 0 | -25 | 0 | 0 | 0 | 0 | 0 | 0 | 0 | 0 | 0 | 0 | 0 | 0 | 0 | -25 | 9.758 | 0 | -498.2044 | 21.8617 | 0 | 77.557 | 78.214 | 77.9394 | 1381.976 | 41.2627 | 78.8092 | 0 | 0.6048 | 0 | 14.074 | 3.944 | 0 | 1091.183 | 305.0032 | -569.0644 | 8.6867 | 10.15 | -1.86 | 22.2055 | 1.7925 | 2025-01-11 | 2025_01_11 Hr 21 | 101.3693 | 0.000423 | -1091.183 | -574.9356 | 559.3223 | 974.7852 | 108.0106 | 24.0009 | 0 | 132.7775 | 274.4132 | 152.1317 | 23.1732 | 194.0058 | 285.3786 | 15.17 | 7.2612 | 46.06 | 247.9653 | 0 | 155.7711 | 0
2025_01_11 Hr 22 | 0 | 0 | 0 | 3.8622 | 3.8622 | 3.8622 | 3.8622 | 3.8622 | 3.8622 | 96.6224 | -13.8 | 0.0608 | 5 | 0 | 97.0029 | 97.0029 | 285.3786 | 15.17 | 0.01763 | 0.083 | 0.0506 | 0 | 0 | 0 | 0 | 0 | 0 | 0.74589 | 0.2655 | 46.06 | 7.2612 | 247.9653 | 0 | 0 | 0 | 0 | 24.4354 | 58.1376 | 0 | 0 | -27.0719 | 1.0647 | 13.3224 | 0 | -1 | -4.2 | 15.656 | 0 | 0 | 27.289 | 27.289 | 27.289 | 27.289 | 31.7314 | 32.0902 | 0 | 0 | 0 | -25 | 0 | 0 | 0 | 0 | 0 | 0 | 0 | 0 | 0 | 0 | 0 | 0 | 0 | -25 | 9.758 | 0 | -502.4101 | 21.8617 | 0 | 77.557 | 78.214 | 78.6624 | 1342.291 | 39.9182 | 76.2412 | 0 | 0.6048 | 0 | 14.074 | 3.944 | 0 | 1050 | 308.0507 | -573.2701 | 8.6867 | 10.15 | -1.86 | 21.482 | 1.7341 | 2025-01-11 | 2025_01_11 Hr 22 | 89.8452 | 6.5e-05 | -1050 | -579.482 | 514.9434 | 974.7852 | 115.7526 | 24.0009 | 0 | 129.9962 | 237.51 | 147.4372 | 23.1732 | 194.0058 | 285.3786 | 15.17 | 7.2612 | 46.06 | 247.9653 | 0 | 155.7711 | 0
2025_01_11 Hr 23 | 0 | 0 | 0 | 3.8622 | 3.8622 | 3.8622 | 3.8622 | 3.8622 | 3.8622 | 85.4763 | 0 | 0.0608 | 7 | 0 | 97.0029 | 97.0029 | 286.2627 | 15.24 | 0.01763 | 0.083 | 0.0506 | 0 | 0 | 0 | 0 | 0 | 0 | 0.74589 | 0.2655 | 46.06 | 7.2612 | 248.9454 | 0 | 0 | 0 | 0 | 23.6703 | 56.3172 | 0 | 0 | -29.8379 | 1.0647 | 13.3224 | 0 | -1 | -4.2 | 15.656 | 0 | 0 | 22.8031 | 22.8031 | 22.8031 | 22.8031 | 26.5153 | 36.1003 | 0 | 0 | 0 | 0 | -25 | 0 | 0 | 0 | 0 | 0 | 0 | 0 | 0 | 0 | 0 | 0 | 0 | 0 | 9.758 | 0 | -550.0541 | 21.8617 | 0 | 77.9917 | 78.6524 | 61.3104 | 1308.207 | 38.6683 | 73.8539 | 0 | 0.6048 | 0 | 14.074 | 3.944 | 0 | 988.6 | 292.3447 | -582.1141 | 8.6867 | 10.15 | -1.86 | 20.8093 | 1.6798 | 2025-01-11 | 2025_01_11 Hr 23 | 86.2306 | 7e-06 | -988.6 | -604.892 | 487.488 | 977.5924 | 104.4107 | 24.0009 | 0 | 127.4107 | 203.2042 | 156.8731 | 23.1732 | 194.0058 | 286.2627 | 15.24 | 7.2612 | 46.06 | 248.9454 | 0 | 156.644 | 0
2025_01_11 Hr 24 | 0 | 0 | 0 | 3.8622 | 3.8622 | 3.8622 | 3.8622 | 3.8622 | 3.8622 | 68.3175 | 0 | 0.0608 | 19 | 0 | 97.0029 | 97.0029 | 286.2627 | 15.24 | 0.01763 | 0.083 | 0.0506 | 0 | 0 | 0 | 0 | 0 | 0 | 0.74589 | 0.2655 | 46.06 | 7.2612 | 248.9454 | 0 | 0 | 0 | 0 | 22.4925 | 53.5148 | 0 | 0 | -29.3624 | 1.0647 | 13.3224 | 0 | -1 | -4.2 | 15.656 | 0 | 0 | 15.8974 | 15.8974 | 15.8974 | 15.8974 | 18.4854 | 41.1109 | 0 | 0 | 0 | 0 | -25 | 0 | 0 | 0 | 0 | 0 | 0 | 0 | 0 | 0 | 0 | 0 | 0 | 0 | 9.758 | 0 | -535.2971 | 21.8617 | 0 | 77.9917 | 78.6524 | 56.394 | 1251.416 | 36.7441 | 70.179 | 0 | 0.6048 | 0 | 14.074 | 3.944 | 0 | 952.4167 | 297.7206 | -567.3571 | 8.6867 | 10.15 | -1.86 | 19.7739 | 1.5962 | 2025-01-11 | 2025_01_11 Hr 24 | 86.2306 | -1e-06 | -952.4167 | -589.6595 | 423.978 | 977.5924 | 116.5049 | 24.0009 | 0 | 123.4305 | 150.3927 | 150.1549 | 23.1732 | 194.0058 | 286.2627 | 15.24 | 7.2612 | 46.06 | 248.9454 | 0 | 156.644 | 0
2025_01_12 Hr 01 | 0 | 0 | 0 | 3.8622 | 3.8622 | 3.8622 | 3.8622 | 3.8622 | 3.8622 | 45.2848 | 0 | 0.0608 | 36 | 0 | 97.0029 | 97.0029 | 286.2627 | 0 | 0.01763 | 0.083 | 0.0506 | 0 | 0 | 0 | 0 | 0 | 0 | 0.74589 | 0.2655 | 46.06 | 7.2612 | 248.9454 | 0 | 0 | 0 | 0 | 20.8703 | 49.6348 | 0 | 0 | -31.2669 | 1.0647 | 13.3412 | 0 | -1 | -4.2 | 15.6888 | 0 | 0 | 6.2732 | 6.2732 | 6.2732 | 6.2732 | 7.2945 | 36.0916 | 0 | 0 | 0 | 0 | -25 | 0 | 0 | 0 | 0 | 0 | 0 | 0 | 0 | 0 | 0 | 0 | 0 | 0 | 9.7542 | 0 | -504.5582 | 22.8056 | 0 | 77.9917 | 78.6524 | 72.3 | 1158 | 35.4163 | 67.7349 | 0 | 0.6048 | 0 | 14.074 | 3.944 | 0 | 912.1917 | 322.0762 | -536.6182 | 8.6867 | 10.15 | -1.86 | 19.1282 | 1.5388 | 2025-01-12 | 2025_01_12 Hr 01 | 86.2306 | -1.5e-05 | -912.1917 | -560.8251 | 342.2719 | 962.3524 | 144.3916 | 24.0009 | 0 | 117.976 | 77.6722 | 146.6237 | 23.1732 | 194.0058 | 286.2627 | 0 | 7.2612 | 46.06 | 248.9454 | 0 | 156.644 | 0
2025_01_12 Hr 02 | 0 | 0 | 0 | 3.8622 | 3.8622 | 3.8622 | 3.8622 | 3.8622 | 3.8622 | 38.3083 | 0 | 0.0608 | 50 | 0 | 97.0029 | 97.0029 | 286.2627 | 0 | 0.01763 | 0.083 | 0.0506 | 0 | 0 | 0 | 0 | 0 | 0 | 0.74589 | 0.2655 | 46.06 | 7.2612 | 248.9454 | 0 | 0 | 0 | 0 | 20.4043 | 48.5265 | 0 | 0 | -31.5888 | 1.0647 | 13.3412 | 0 | -1 | -4.2 | 15.6888 | 0 | 0 | 3.468 | 3.468 | 3.468 | 3.468 | 4.0326 | 41.1109 | 0 | 0 | 0 | 0 | -25 | 0 | 0 | 0 | 0 | 0 | 0 | 0 | 0 | 0 | 0 | 0 | 0 | 0 | 9.7542 | 0 | -527.7344 | 22.8056 | 0 | 77.9917 | 78.6524 | 79.3854 | 1134.967 | 34.6254 | 66.2224 | 0 | 0.6048 | 0 | 14.074 | 3.944 | 0 | 889 | 345.4161 | -559.7944 | 8.6867 | 10.15 | -1.86 | 18.7011 | 1.5044 | 2025-01-12 | 2025_01_12 Hr 02 | 85.0985 | 5e-06 | -889 | -584.3232 | 316.4736 | 962.3524 | 170.4963 | 24.0009 | 0 | 116.4017 | 56.213 | 143.8589 | 23.1732 | 194.0058 | 286.2627 | 0 | 7.2612 | 46.06 | 248.9454 | 0 | 156.644 | 0
2025_01_12 Hr 03 | 0 | 0 | 0 | 3.8622 | 3.8622 | 3.8622 | 3.8622 | 3.8622 | 3.8622 | 41.0779 | 0 | 0.0608 | 50 | 0 | 97.0029 | 97.0029 | 286.2627 | 0 | 0.01763 | 0.083 | 0.0506 | 0 | 0 | 0 | 0 | 0 | 0 | 0.74589 | 0.2655 | 46.06 | 7.2612 | 248.9454 | 0 | 0 | 0 | 0 | 20.5893 | 48.9665 | 0 | 0 | -31.1524 | 1.0647 | 13.3412 | 0 | -1 | -4.2 | 15.6888 | 0 | 0 | 4.5816 | 4.5816 | 4.5816 | 4.5816 | 5.3275 | 50.1403 | 0 | 0 | 0 | 0 | -25 | 0 | 0 | 0 | 0 | 0 | 0 | 0 | 0 | 0 | 0 | 0 | 0 | 0 | 9.7542 | 0 | -561.0446 | 22.8056 | 0 | 77.9917 | 78.6524 | 81.9882 | 1144.111 | 34.9394 | 66.8228 | 0 | 0.6048 | 0 | 14.074 | 3.944 | 0 | 878 | 358.146 | -593.1046 | 8.6867 | 10.15 | -1.86 | 18.8706 | 1.518 | 2025-01-12 | 2025_01_12 Hr 03 | 84.923 | 3e-06 | -878 | -617.197 | 326.7152 | 962.3524 | 182.1285 | 24.0009 | 0 | 117.0267 | 64.732 | 144.9565 | 23.1732 | 194.0058 | 286.2627 | 0 | 7.2612 | 46.06 | 248.9454 | 0 | 156.644 | 0
2025_01_12 Hr 04 | 0 | 0 | 0 | 3.8622 | 3.8622 | 3.8622 | 3.8622 | 3.8622 | 3.8622 | 44.9693 | 0 | 0.0608 | 43 | 0 | 97.0029 | 97.0029 | 286.2627 | 0 | 0.01763 | 0.083 | 0.0506 | 0 | 0 | 0 | 0 | 0 | 0 | 0.74589 | 0.2655 | 46.06 | 7.2612 | 248.9454 | 0 | 0 | 0 | 0 | 20.8493 | 49.5847 | 0 | 0 | -31.2313 | 1.0647 | 13.3412 | 0 | -1 | -4.2 | 15.6888 | 0 | 0 | 6.1464 | 6.1464 | 6.1464 | 6.1464 | 7.1469 | 58.1519 | 0 | 0 | 0 | 0 | -25 | 0 | 0 | 0 | 0 | 0 | 0 | 0 | 0 | 0 | 0 | 0 | 0 | 0 | 9.7542 | 0 | -576.9701 | 22.8056 | 0 | 77.9917 | 78.6524 | 84.591 | 1156.959 | 35.3805 | 67.6665 | 0 | 0.6048 | 0 | 14.074 | 3.944 | 0 | 880 | 363.3025 | -609.0301 | 8.6867 | 10.15 | -1.86 | 19.1089 | 1.5372 | 2025-01-12 | 2025_01_12 Hr 04 | 85.9702 | 3e-06 | -880 | -633.2014 | 341.1052 | 962.3524 | 185.7429 | 24.0009 | 0 | 117.9048 | 76.7017 | 146.4987 | 23.1732 | 194.0058 | 286.2627 | 0 | 7.2612 | 46.06 | 248.9454 | 0 | 156.644 | 0
2025_01_12 Hr 05 | 0 | 0 | 0 | 3.8622 | 3.8622 | 3.8622 | 3.8622 | 3.8622 | 3.8622 | 55.8723 | 0 | 0.0608 | 43 | 0 | 97.0029 | 97.0029 | 286.2627 | 0 | 0.01763 | 0.083 | 0.0506 | 0 | 0 | 0 | 0 | 0 | 0 | 0.74589 | 0.2655 | 46.06 | 7.2612 | 248.9454 | 0 | 0 | 0 | 0 | 21.5775 | 51.3167 | 0 | 0 | -31.5756 | 1.0647 | 13.3412 | 0 | -1 | -4.2 | 15.6888 | 0 | 0 | 10.5304 | 10.5304 | 10.5304 | 10.5304 | 12.2446 | 62.1709 | 0 | 0 | 0 | 0 | -25 | 0 | 0 | 0 | 0 | 0 | 0 | 0 | 0 | 0 | 0 | 0 | 0 | 0 | 9.7542 | 0 | -609.6535 | 22.8056 | 0 | 77.9917 | 78.6524 | 81.2652 | 1192.956 | 36.6164 | 70.0302 | 0 | 0.6048 | 0 | 14.074 | 3.944 | 0 | 887.9833 | 368.3165 | -641.7135 | 8.6867 | 10.15 | -1.86 | 19.7764 | 1.5909 | 2025-01-12 | 2025_01_12 Hr 05 | 85.7891 | 2.6e-05 | -887.9833 | -666.2291 | 381.4231 | 962.3524 | 186.4361 | 24.0009 | 0 | 120.3652 | 110.2383 | 150.8195 | 23.1732 | 194.0058 | 286.2627 | 0 | 7.2612 | 46.06 | 248.9454 | 0 | 156.644 | 0
2025_01_12 Hr 06 | 0 | 0 | 0 | 3.8622 | 3.8622 | 3.8622 | 3.8622 | 3.8622 | 3.8622 | 61.4815 | 0 | 0.0608 | 46 | 0 | 97.0029 | 97.0029 | 286.2627 | 0 | 0.01763 | 0.083 | 0.0506 | 0 | 0 | 0 | 0 | 0 | 0 | 0.74589 | 0.2655 | 46.06 | 7.2612 | 248.9454 | 0 | 0 | 0 | 0 | 21.9522 | 52.2079 | 0 | 0 | -30.8523 | 1.0647 | 13.3412 | 0 | -1 | -4.2 | 15.6888 | 0 | 0 | 12.7858 | 12.7858 | 12.7858 | 12.7858 | 14.8672 | 62.1709 | 0 | 0 | 0 | 0 | -25 | 0 | 0 | 0 | 0 | 0 | 0 | 0 | 0 | 0 | 0 | 0 | 0 | 0 | 9.7542 | 0 | -595.945 | 22.8056 | 0 | 77.9917 | 78.6524 | 74.3244 | 1211.475 | 37.2522 | 71.2463 | 0 | 0.6048 | 0 | 14.074 | 3.944 | 0 | 919.2167 | 366.5987 | -628.005 | 8.6867 | 10.15 | -1.86 | 20.1198 | 1.6185 | 2025-01-12 | 2025_01_12 Hr 06 | 88.2798 | -2.8e-05 | -919.2167 | -651.7973 | 402.1654 | 962.3524 | 182.4953 | 24.0009 | 0 | 121.631 | 127.4919 | 153.0425 | 23.1732 | 194.0058 | 286.2627 | 0 | 7.2612 | 46.06 | 248.9454 | 0 | 156.644 | 0
2025_01_12 Hr 07 | 0 | 0 | 0 | 3.8622 | 3.8622 | 3.8622 | 3.8622 | 3.8622 | 3.8622 | 74.2075 | 0 | 0.0608 | 45 | 0 | 97.0029 | 97.0029 | 285.3786 | 0 | 0.01763 | 0.083 | 0.0506 | 0 | 0 | 0 | 0 | 0 | 0 | 0.74589 | 0.2655 | 45.6683 | 7.2612 | 247.9653 | 0 | 0 | 0 | 0 | 22.8023 | 54.2296 | 0 | 1.4742 | -21.3633 | 1.0647 | 13.3412 | 0 | -1 | -4.2 | 15.6888 | 0 | 0 | 17.9028 | 17.9028 | 17.9028 | 17.9028 | 20.8172 | 58.1607 | 0 | 0 | 0 | 0 | -25 | 0 | 0 | 0 | 0 | 0 | 0 | 0 | 0 | 0 | 0 | 0 | 0 | 0 | 9.7542 | 0 | -585.882 | 22.8056 | 0 | 73.5307 | 74.168 | 72.7338 | 1242.29 | 38.6948 | 74.0052 | 0 | 0.6048 | 0 | 14.074 | 3.944 | 0 | 969.5 | 365.0412 | -617.942 | 8.6867 | 10.15 | -1.86 | 20.8989 | 1.6812 | 2025-01-12 | 2025_01_12 Hr 07 | 79.6189 | 2e-05 | -969.5 | -630.7712 | 449.2246 | 951.1511 | 175.8945 | 24.0009 | 0 | 124.5028 | 166.636 | 158.0858 | 23.1732 | 194.0058 | 285.3786 | 0 | 7.2612 | 45.6683 | 247.9653 | 0 | 147.6987 | 0
2025_01_12 Hr 08 | 0.5174 | 0 | 0 | 3.8622 | 3.8622 | 3.8622 | 3.8622 | 3.8622 | 3.8622 | 92.5077 | 0 | 0.0608 | 59 | 0 | 97.0029 | 97.0029 | 285.3786 | 0 | 0.01763 | 0.083 | 0.0506 | 0 | 0 | 0 | 0 | 0 | 0 | 0.74589 | 0.2655 | 41.4905 | 7.2612 | 247.9653 | 0 | 0 | 0 | 0 | 24.0248 | 57.1368 | 0 | 1.1619 | -13.1154 | 1.0647 | 13.3412 | 0 | -1 | -4.2 | 15.6888 | 0 | 0 | 25.2612 | 25.2612 | 25.2612 | 25.2612 | 29.3735 | 53.1502 | 0 | 0 | 0 | 0 | -25 | 0 | 0 | 0 | 0 | 0 | 0 | 0 | 0 | 0 | 0 | 0 | 0 | 0 | 9.7542 | 0 | -626.4757 | 22.8056 | 0 | 71.7661 | 72.374 | 77.6502 | 1294.973 | 40.7692 | 77.9726 | 0 | 0.6048 | -0.5174 | 14.074 | 3.944 | 0 | 1010.683 | 386.7169 | -659.0531 | 8.6867 | 10.15 | -1.86 | 22.0193 | 1.7713 | 2025-01-12 | 2025_01_12 Hr 08 | 73.4713 | 0.000378 | -1010.683 | -663.4293 | 516.8965 | 943.4148 | 189.8004 | 24.0009 | 0 | 128.6325 | 222.9259 | 165.3382 | 23.1732 | 194.0058 | 285.3786 | 0 | 7.2612 | 41.4905 | 247.9653 | 0 | 144.1402 | 0
2025_01_12 Hr 09 | 0 | 0 | 0 | 3.8622 | 3.8622 | 3.8622 | 3.8622 | 3.8622 | 3.8622 | 109.1251 | 0 | 0.0608 | 65 | 0 | 97.0029 | 97.0029 | 285.3786 | 15.17 | 0.01763 | 0.083 | 0.0506 | 0 | 0 | 0 | 0 | 0 | 0 | 0.74589 | 0.2655 | 41.7537 | 7.2612 | 247.9653 | 0 | 0 | 0 | 0 | 25.1348 | 59.7767 | 0 | 2.3442 | -15.6835 | 1.0647 | 13.3412 | 0 | -1 | -4.2 | 15.6888 | 0 | 0 | 31.9429 | 31.9429 | 31.9429 | 31.9429 | 37.1429 | 58.1782 | 0 | 0 | 0 | 0 | -25 | 0 | 0 | 0 | 0 | 0 | 0 | 0 | 0 | 0 | 0 | 0 | 0 | 0 | 9.7542 | 0 | -666.2223 | 22.8056 | 0 | 72.9251 | 73.5421 | 90.9534 | 1367.597 | 42.6529 | 81.5752 | 0 | 0.6048 | 0 | 14.074 | 3.944 | 0 | 1073.092 | 417.1162 | -698.2823 | 8.6867 | 10.15 | -1.86 | 23.0367 | 1.8532 | 2025-01-12 | 2025_01_12 Hr 09 | 77.7735 | -0.000252 | -1073.092 | -704.5616 | 578.3457 | 961.175 | 214.1317 | 24.0009 | 0 | 132.3824 | 274.0397 | 171.9236 | 23.1732 | 194.0058 | 285.3786 | 15.17 | 7.2612 | 41.7537 | 247.9653 | 0 | 146.4672 | 0
2025_01_12 Hr 10 | 8.2983 | 1.5e-05 | 0.000423 | 3.8622 | 3.8622 | 3.8622 | 3.8622 | 3.8622 | 3.8622 | 109.2653 | 0 | 0.0608 | 65 | 0 | 97.0029 | 97.0029 | 285.3786 | 15.17 | 0.01763 | 0.083 | 0.0506 | 0 | 0 | 0 | 0 | 0 | 0 | 0.74589 | 0.2655 | 44.6892 | 7.2612 | 247.9653 | 0 | 0 | 0 | 0 | 25.1441 | 59.799 | 0 | 2.0668 | -15.2584 | 1.0647 | 13.3412 | 0 | -1 | -4.2 | 15.6888 | 0 | 0 | 31.9993 | 31.9993 | 31.9993 | 31.9993 | 37.2085 | 57.1779 | 0 | 0 | 0 | 0 | -25 | 0 | 0 | 0 | 0 | 0 | 0 | 0 | 0 | 0 | 0 | 0 | 0 | 0 | 9.7542 | 0 | -639.2393 | 22.8056 | 0 | 71.2143 | 71.832 | 96.0144 | 1367.575 | 42.6688 | 81.6056 | 0 | 0.6048 | -8.2983 | 14.074 | 3.944 | 0 | 1104.317 | 429.5307 | -679.5976 | 8.6867 | 10.15 | -1.86 | 23.0453 | 1.8539 | 2025-01-12 | 2025_01_12 Hr 10 | 79.6189 | -0.000263 | -1104.317 | -677.4308 | 578.8643 | 960.6896 | 218.1927 | 24.0009 | 0 | 132.4141 | 274.471 | 171.9792 | 23.1732 | 194.0058 | 285.3786 | 15.17 | 7.2612 | 44.6892 | 247.9653 | 0 | 143.0463 | 0
2025_01_12 Hr 11 | 7.2602 | 0.00015 | 0.00423 | 3.8622 | 3.8622 | 3.8622 | 3.8622 | 3.8622 | 3.8622 | 111.6843 | 0 | 0.0608 | 47 | 0 | 97.0029 | 97.0029 | 285.3786 | 15.17 | 0.01763 | 0.083 | 0.0506 | 0 | 0 | 0 | 0 | 0 | 0 | 0.74589 | 0.2655 | 45.6683 | 7.2612 | 247.9653 | 0 | 0 | 0 | 0 | 25.3057 | 60.1833 | 0 | 0.60115 | -18.0091 | 1.0647 | 13.3412 | 0 | -1 | -4.2 | 15.6888 | 0 | 0 | 32.972 | 32.972 | 32.972 | 32.972 | 38.3395 | 33.0817 | 0 | 0 | 0 | 0 | -25 | 0 | 0 | 0 | 0 | 0 | 0 | 0 | 0 | 0 | 0 | 0 | 0 | 0 | 9.7542 | 0 | -613.7679 | 22.8056 | 0 | 72.9429 | 73.57 | 100.3524 | 1380.011 | 42.943 | 82.13 | 0 | 0.6048 | -7.2602 | 14.074 | 3.944 | 0 | 1101.208 | 391.6932 | -653.0881 | 8.6867 | 10.15 | -1.86 | 23.1934 | 1.8658 | 2025-01-12 | 2025_01_12 Hr 11 | 82.3134 | 0.0003809 | -1101.208 | -656.1759 | 587.8094 | 965.1354 | 180.4385 | 24.0009 | 0 | 132.9599 | 281.9116 | 172.9378 | 23.1732 | 194.0058 | 285.3786 | 15.17 | 7.2612 | 45.6683 | 247.9653 | 0 | 146.5129 | 0
2025_01_12 Hr 12 | 6.2105 | 0.00066 | 0.018612 | 3.8622 | 3.8622 | 3.8622 | 3.8622 | 3.8622 | 3.8622 | 100.9916 | 0 | 0.0608 | 34 | 0 | 97.0029 | 97.0029 | 285.3786 | 15.17 | 0.01763 | 0.083 | 0.0506 | 0 | 0 | 0 | 0 | 0 | 0 | 0.74589 | 0.2655 | 45.4076 | 7.2612 | 247.9653 | 0 | 0 | 0 | 0 | 24.5915 | 58.4846 | 0 | 1.3015 | -21.5709 | 1.0647 | 13.3412 | 0 | -1 | -4.2 | 15.6888 | 0 | 0 | 28.6725 | 28.6725 | 28.6725 | 28.6725 | 33.3402 | 31.0811 | 0 | 0 | 0 | 0 | -25 | 0 | 0 | 0 | 0 | 0 | 0 | 0 | 0 | 0 | 0 | 0 | 0 | 0 | 9.7542 | 0 | -531.168 | 22.8056 | 0 | 74.6893 | 75.336 | 81.9882 | 1347.975 | 41.7309 | 79.8119 | 0 | 0.6048 | -6.2105 | 14.074 | 3.944 | 0 | 1111.308 | 353.0417 | -569.4385 | 8.6867 | 10.15 | -1.86 | 22.5387 | 1.8131 | 2025-01-12 | 2025_01_12 Hr 12 | 83.0776 | 0.000297 | -1111.308 | -576.4374 | 548.2692 | 968.3871 | 147.0885 | 24.0009 | 0 | 130.547 | 249.0219 | 168.7003 | 23.1732 | 194.0058 | 285.3786 | 15.17 | 7.2612 | 45.4076 | 247.9653 | 0 | 150.0253 | 0
2025_01_12 Hr 13 | 5.6897 | 0.00075 | 0.02115 | 3.8622 | 3.8622 | 3.8622 | 3.8622 | 3.8622 | 3.8622 | 95.8732 | 0 | 0.0608 | 28 | 0 | 97.0029 | 97.0029 | 285.3786 | 15.17 | 0.01763 | 0.083 | 0.0506 | 0 | 0 | 0 | 0 | 0 | 0 | 0.74589 | 0.2655 | 46.06 | 7.2612 | 247.9653 | 0 | 0 | 0 | 0 | 24.2496 | 57.6715 | 0 | 0 | -26.782 | 1.0647 | 13.3412 | 0 | -1 | -4.2 | 15.6888 | 0 | 0 | 26.6145 | 26.6145 | 26.6145 | 26.6145 | 30.947 | 28.0888 | 0 | 0 | 0 | 0 | -25 | 0 | 0 | 0 | 0 | 0 | 0 | 0 | 0 | 0 | 0 | 0 | 0 | 0 | 9.7542 | 0 | -472.8521 | 22.8056 | 0 | 77.557 | 78.214 | 57.6954 | 1337.476 | 41.1507 | 78.7023 | 0 | 0.6048 | -5.6897 | 14.074 | 3.944 | 0 | 1117.3 | 317.2075 | -510.6018 | 8.6867 | 10.15 | -1.86 | 22.2254 | 1.7879 | 2025-01-12 | 2025_01_12 Hr 13 | 86.0409 | 5.3e-05 | -1117.3 | -524.6341 | 529.3419 | 974.7852 | 113.8061 | 24.0009 | 0 | 129.392 | 233.278 | 166.6719 | 23.1732 | 194.0058 | 285.3786 | 15.17 | 7.2612 | 46.06 | 247.9653 | 0 | 155.7711 | 0
2025_01_12 Hr 14 | 5.1707 | 0.00072 | 0.020304 | 3.8622 | 3.8622 | 3.8622 | 3.8622 | 3.8622 | 3.8622 | 96.329 | 0 | 0.0608 | 16 | 0 | 97.0029 | 97.0029 | 285.3786 | 15.17 | 0.01763 | 0.083 | 0.0506 | 0 | 0 | 0 | 0 | 0 | 0 | 0.74589 | 0.2655 | 46.06 | 7.2612 | 247.9653 | 0 | 0 | 0 | 0 | 24.28 | 57.7439 | 0 | 0 | -26.6811 | 1.0647 | 13.3412 | 0 | -1 | -4.2 | 15.6888 | 0 | 0 | 26.7977 | 26.7977 | 26.7977 | 26.7977 | 31.1601 | 24.0698 | 0 | 0 | 0 | 0 | -25 | 0 | 0 | 0 | 0 | 0 | 0 | 0 | 0 | 0 | 0 | 0 | 0 | 0 | 9.7542 | 0 | -466.9365 | 22.8056 | 0 | 77.557 | 78.214 | 58.9968 | 1338.98 | 41.2024 | 78.8011 | 0 | 0.6048 | -5.1707 | 14.074 | 3.944 | 0 | 1110.283 | 302.1515 | -504.1672 | 8.6867 | 10.15 | -1.86 | 22.2533 | 1.7902 | 2025-01-12 | 2025_01_12 Hr 14 | 85.973 | 0.000362 | -1110.283 | -518.6176 | 531.0272 | 974.7852 | 99.0876 | 24.0009 | 0 | 129.4948 | 234.6799 | 166.8525 | 23.1732 | 194.0058 | 285.3786 | 15.17 | 7.2612 | 46.06 | 247.9653 | 0 | 155.7711 | 0
2025_01_12 Hr 15 | 5.6914 | 0.00093 | 0.026226 | 3.8622 | 3.8622 | 3.8622 | 3.8622 | 3.8622 | 3.8622 | 84.8651 | 0 | 0.0608 | 16 | 0 | 97.0029 | 97.0029 | 285.3786 | 10.1133 | 0.01763 | 0.083 | 0.0506 | 0 | 0 | 0 | 0 | 0 | 0 | 0.74589 | 0.2655 | 43.1233 | 7.2612 | 247.9653 | 0 | 0 | 0 | 0 | 23.5142 | 55.9227 | 0 | 4.5152 | -11.0617 | 1.0647 | 13.3412 | 0 | -1 | -4.2 | 15.6888 | 0 | 0 | 22.1882 | 22.1882 | 22.1882 | 22.1882 | 25.8002 | 29.0452 | 0 | 0 | 0 | 0 | -25 | 0 | 0 | 0 | 0 | 0 | 0 | 0 | 0 | 0 | 0 | 0 | 0 | 0 | 9.7542 | 0 | -460.1341 | 22.8056 | 0 | 71.1606 | 71.7481 | 68.2512 | 1280.281 | 39.9029 | 76.3157 | 0 | 0.6048 | -5.6914 | 14.074 | 3.944 | 0 | 1088.208 | 312.3591 | -497.8855 | 8.6867 | 10.15 | -1.86 | 21.5514 | 1.7337 | 2025-01-12 | 2025_01_12 Hr 15 | 86.2787 | 0.000356 | -1088.208 | -491.6806 | 488.6351 | 953.9294 | 113.3236 | 24.0009 | 0 | 126.9078 | 199.4178 | 162.3094 | 23.1732 | 194.0058 | 285.3786 | 10.1133 | 7.2612 | 43.1233 | 247.9653 | 0 | 142.9086 | 0
2025_01_12 Hr 16 | 3.6201 | 0.0006 | 0.01692 | 3.8622 | 3.8622 | 3.8622 | 3.8622 | 3.8622 | 3.8622 | 91.1054 | 0 | 0.0608 | 25 | 0 | 97.0029 | 97.0029 | 285.3786 | 15.17 | 0.01763 | 0.083 | 0.0506 | 0 | 0 | 0 | 0 | 0 | 0 | 0.74589 | 0.2655 | 44.6896 | 7.2612 | 247.9653 | 0 | 0 | 0 | 0 | 23.9311 | 56.914 | 0 | 7.5955 | -22.4227 | 1.0647 | 13.3412 | 0 | -1 | -4.2 | 15.6888 | 0 | 0 | 24.6973 | 24.6973 | 24.6973 | 24.6973 | 28.7178 | 31.0811 | 0 | 0 | 0 | 0 | -25 | 0 | 0 | 0 | 0 | 0 | 0 | 0 | 0 | 0 | 0 | 0 | 0 | 0 | 9.7542 | 0 | -487.0504 | 22.8056 | 0 | 72.3729 | 73.0001 | 88.3506 | 1309.962 | 40.6103 | 77.6686 | 0 | 0.6048 | -3.6201 | 14.074 | 3.944 | 0 | 1116.3 | 343.8957 | -522.7305 | 8.6867 | 10.15 | -1.86 | 21.9335 | 1.7644 | 2025-01-12 | 2025_01_12 Hr 16 | 90.0261 | 4.7e-05 | -1116.3 | -526.8776 | 511.7109 | 963.0166 | 144.4492 | 24.0009 | 0 | 128.316 | 218.6125 | 164.7824 | 23.1732 | 194.0058 | 285.3786 | 15.17 | 7.2612 | 44.6896 | 247.9653 | 0 | 145.3729 | 0
2025_01_12 Hr 17 | 0.5174 | 0.000285 | 0.008037 | 3.8622 | 3.8622 | 3.8622 | 3.8622 | 3.8622 | 3.8622 | 113.7877 | 0 | 0.0608 | 31 | 0 | 97.0029 | 97.0029 | 285.3786 | 15.17 | 0.01763 | 0.083 | 0.0506 | 0 | 0 | 0 | 0 | 0 | 0 | 0.74589 | 0.2655 | 46.06 | 7.2612 | 247.9653 | 0 | 0 | 0 | 0 | 25.4462 | 60.5175 | 0 | 0 | -27.0837 | 1.0647 | 13.3412 | 0 | -1 | -4.2 | 15.6888 | 0 | 0 | 33.8177 | 33.8177 | 33.8177 | 33.8177 | 39.323 | 37.1007 | 0 | 0 | 0 | 0 | -25 | 0 | 0 | 0 | 0 | 0 | 0 | 0 | 0 | 0 | 0 | 0 | 0 | 0 | 9.7542 | 0 | -535.5372 | 22.8056 | 0 | 77.557 | 78.214 | 76.638 | 1396.609 | 43.1814 | 82.5861 | 0 | 0.6048 | -0.5174 | 14.074 | 3.944 | 0 | 1151.5 | 350.0887 | -568.1146 | 8.6867 | 10.15 | -1.86 | 23.3222 | 1.8761 | 2025-01-12 | 2025_01_12 Hr 17 | 112.6453 | 1.5e-05 | -1151.5 | -587.6209 | 595.5877 | 974.7852 | 144.747 | 24.0009 | 0 | 133.4346 | 288.3817 | 173.7714 | 23.1732 | 194.0058 | 285.3786 | 15.17 | 7.2612 | 46.06 | 247.9653 | 0 | 155.7711 | 0
2025_01_12 Hr 18 | 0 | 0 | 0 | 3.8622 | 3.8622 | 3.8622 | 3.8622 | 3.8622 | 3.8622 | 138.0477 | 0 | 0.0608 | 49 | 0 | 97.0029 | 97.0029 | 285.3786 | 15.17 | 0.01763 | 0.083 | 0.0506 | 0 | 0 | 0 | 0 | 0 | 0 | 0.74589 | 0.2655 | 46.06 | 7.2612 | 247.9653 | 0 | 0 | 0 | 0 | 27.0668 | 64.3715 | 0 | 0 | -27.5272 | 1.0647 | 13.3412 | 0 | -1 | -4.2 | 15.6888 | 0 | 0 | 43.5725 | 43.5725 | 43.5725 | 43.5725 | 50.6657 | 48.1572 | 0 | 0 | 0 | 0 | -25 | 0 | 0 | 0 | 0 | 0 | 0 | 0 | 0 | 0 | 0 | 0 | 0 | 0 | 9.7542 | 0 | -576.243 | 22.8056 | 0 | 77.557 | 78.214 | 52.3452 | 1476.698 | 45.9314 | 87.8456 | 0 | 0.6048 | 0 | 14.074 | 3.944 | 0 | 1204.817 | 363.949 | -608.303 | 8.6867 | 10.15 | -1.86 | 24.8074 | 1.9956 | 2025-01-12 | 2025_01_12 Hr 18 | 98.3066 | -0.000305 | -1204.817 | -628.7702 | 685.2984 | 974.7852 | 149.5024 | 24.0009 | 0 | 138.9092 | 363.0035 | 183.3857 | 23.1732 | 194.0058 | 285.3786 | 15.17 | 7.2612 | 46.06 | 247.9653 | 0 | 155.7711 | 0
2025_01_12 Hr 19 | 0 | 0 | 0 | 3.8622 | 3.8622 | 3.8622 | 3.8622 | 3.8622 | 3.8622 | 137.3816 | 0 | 0.0608 | 59 | 0 | 97.0029 | 97.0029 | 285.3786 | 15.17 | 0.01763 | 0.083 | 0.0506 | 0 | 0 | 0 | 0 | 0 | 0 | 0.74589 | 0.2655 | 46.06 | 7.2612 | 247.9653 | 0 | 0 | 0 | 0 | 27.0223 | 64.2657 | 0 | 0 | -26.8573 | 1.0647 | 13.3412 | 0 | -1 | -4.2 | 15.6888 | 0 | 0 | 43.3047 | 43.3047 | 43.3047 | 43.3047 | 50.3543 | 37.1007 | 0 | 0 | 0 | 0 | -25 | 0 | 0 | 0 | 0 | 0 | 0 | 0 | 0 | 0 | 0 | 0 | 0 | 0 | 9.7542 | 0 | -612.8801 | 22.8056 | 0 | 77.557 | 78.214 | 60.732 | 1474.499 | 45.8559 | 87.7011 | 0 | 0.6048 | 0 | 14.074 | 3.944 | 0 | 1173.717 | 371.0154 | -644.9401 | 8.6867 | 10.15 | -1.86 | 24.7666 | 1.9923 | 2025-01-12 | 2025_01_12 Hr 19 | 100.0897 | -0.000335 | -1173.717 | -664.7373 | 682.8352 | 974.7852 | 156.8327 | 24.0009 | 0 | 138.7589 | 360.9546 | 183.1217 | 23.1732 | 194.0058 | 285.3786 | 15.17 | 7.2612 | 46.06 | 247.9653 | 0 | 155.7711 | 0
2025_01_12 Hr 20 | 0 | 0 | 0 | 3.8622 | 3.8622 | 3.8622 | 3.8622 | 3.8622 | 3.8622 | 130.2298 | 0 | 0.0608 | 57 | 0 | 97.0029 | 97.0029 | 285.3786 | 15.17 | 0.01763 | 0.083 | 0.0506 | 0 | 0 | 0 | 0 | 0 | 0 | 0.74589 | 0.2655 | 22.9517 | 7.2612 | 247.9653 | 0 | 0 | 0 | 0 | 26.5446 | 63.1295 | 0 | 14.5497 | 0 | 1.0647 | 13.3412 | 0 | -1 | -4.2 | 15.6888 | 0 | 0 | 40.429 | 40.429 | 40.429 | 40.429 | 47.0105 | 36.1003 | 0 | 0 | 0 | 0 | -25 | 0 | 0 | 0 | 0 | 0 | 0 | 0 | 0 | 0 | 0 | 0 | 0 | 0 | 9.7542 | 0 | -613.0278 | 22.8056 | 0 | 63.6588 | 64.1981 | 72.7338 | 1399.864 | 45.0453 | 86.1507 | 0 | 0.6048 | 0 | 14.074 | 3.944 | 0 | 1146.508 | 377.1825 | -645.0878 | 8.6867 | 10.15 | -1.86 | 24.3288 | 1.9571 | 2025-01-12 | 2025_01_12 Hr 20 | 70.852 | 0.000312 | -1146.508 | -623.4781 | 656.3887 | 923.7627 | 165.8341 | 24.0009 | 0 | 137.145 | 338.9563 | 180.2875 | 23.1732 | 194.0058 | 285.3786 | 15.17 | 7.2612 | 22.9517 | 247.9653 | 0 | 127.8569 | 0
2025_01_12 Hr 21 | 0 | 0 | 0 | 3.8622 | 3.8622 | 3.8622 | 3.8622 | 3.8622 | 3.8622 | 118.7659 | 0 | 0.0608 | 65 | 0 | 97.0029 | 97.0029 | 285.3786 | 15.17 | 0.01763 | 0.083 | 0.0506 | 0 | 0 | 0 | 0 | 0 | 0 | 0.74589 | 0.2655 | 32.3546 | 7.2612 | 247.9653 | 0 | 0 | 0 | 0 | 25.7788 | 61.3083 | 0 | 1.5169 | -10.0095 | 1.0647 | 13.3412 | 0 | -1 | -4.2 | 15.6888 | 0 | 0 | 35.8195 | 35.8195 | 35.8195 | 35.8195 | 41.6505 | 43.1204 | 0 | 0 | 0 | 0 | -25 | 0 | 0 | 0 | 0 | 0 | 0 | 0 | 0 | 0 | 0 | 0 | 0 | 0 | 9.7542 | 0 | -629.1088 | 22.8056 | 0 | 75.2415 | 75.878 | 64.347 | 1394.681 | 43.7458 | 83.6653 | 0 | 0.6048 | 0 | 14.074 | 3.944 | 0 | 1104.292 | 379.2726 | -661.1688 | 8.6867 | 10.15 | -1.86 | 23.6269 | 1.9007 | 2025-01-12 | 2025_01_12 Hr 21 | 78.862 | -0.000346 | -1104.292 | -662.6014 | 613.9966 | 956.4282 | 172.4674 | 24.0009 | 0 | 134.558 | 303.6942 | 175.7443 | 23.1732 | 194.0058 | 285.3786 | 15.17 | 7.2612 | 32.3546 | 247.9653 | 0 | 151.1195 | 0
2025_01_12 Hr 22 | 0 | 0 | 0 | 3.8622 | 3.8622 | 3.8622 | 3.8622 | 3.8622 | 3.8622 | 102.2888 | 0 | 0.0608 | 62 | 0 | 97.0029 | 97.0029 | 285.3786 | 15.17 | 0.01763 | 0.083 | 0.0506 | 0 | 0 | 0 | 0 | 0 | 0 | 0.74589 | 0.2655 | 41.755 | 7.2612 | 247.9653 | 0 | 0 | 0 | 0 | 24.6781 | 58.6907 | 0 | 1.0468 | -15.5905 | 1.0647 | 13.3412 | 0 | -1 | -4.2 | 15.6888 | 0 | 0 | 29.1941 | 29.1941 | 29.1941 | 29.1941 | 33.9466 | 45.121 | 0 | 0 | 0 | 0 | -25 | 0 | 0 | 0 | 0 | 0 | 0 | 0 | 0 | 0 | 0 | 0 | 0 | 0 | 9.7542 | 0 | -607.9756 | 22.8056 | 0 | 73.5307 | 74.168 | 52.9236 | 1346.259 | 41.878 | 80.0931 | 0 | 0.6048 | 0 | 14.074 | 3.944 | 0 | 1052 | 360.32 | -640.0356 | 8.6867 | 10.15 | -1.86 | 22.6181 | 1.8195 | 2025-01-12 | 2025_01_12 Hr 22 | 79.1337 | 6.7e-05 | -1052 | -647.5193 | 553.066 | 962.4078 | 160.0446 | 24.0009 | 0 | 130.8397 | 253.0119 | 169.2144 | 23.1732 | 194.0058 | 285.3786 | 15.17 | 7.2612 | 41.755 | 247.9653 | 0 | 147.6987 | 0
2025_01_12 Hr 23 | 0 | 0 | 0 | 3.8622 | 3.8622 | 3.8622 | 3.8622 | 3.8622 | 3.8622 | 81.0788 | 0 | 0.0608 | 59 | 0 | 97.0029 | 97.0029 | 286.2627 | 15.24 | 0.01763 | 0.083 | 0.0506 | 0 | 0 | 0 | 0 | 0 | 0 | 0.74589 | 0.2655 | 46.06 | 7.2612 | 248.9454 | 0 | 0 | 0 | 0 | 23.2613 | 55.3212 | 0 | 0 | -30.208 | 1.0647 | 13.3412 | 0 | -1 | -4.2 | 15.6888 | 0 | 0 | 20.6657 | 20.6657 | 20.6657 | 20.6657 | 24.0299 | 45.121 | 0 | 0 | 0 | 0 | -25 | 0 | 0 | 0 | 0 | 0 | 0 | 0 | 0 | 0 | 0 | 0 | 0 | 0 | 9.7542 | 0 | -593.5737 | 22.8056 | 0 | 77.9917 | 78.6524 | 62.0334 | 1291.417 | 39.4737 | 75.4949 | 0 | 0.6048 | 0 | 14.074 | 3.944 | 0 | 993.6 | 358.0243 | -625.6337 | 8.6867 | 10.15 | -1.86 | 21.3196 | 1.7151 | 2025-01-12 | 2025_01_12 Hr 23 | 86.2306 | 1e-05 | -993.6 | -648.7817 | 474.634 | 977.5924 | 166.1544 | 24.0009 | 0 | 126.0534 | 187.7717 | 160.8089 | 23.1732 | 194.0058 | 286.2627 | 15.24 | 7.2612 | 46.06 | 248.9454 | 0 | 156.644 | 0
2025_01_12 Hr 24 | 0 | 0 | 0 | 3.8622 | 3.8622 | 3.8622 | 3.8622 | 3.8622 | 3.8622 | 62.6735 | 0 | 0.0608 | 60 | 0 | 97.0029 | 97.0029 | 286.2627 | 15.24 | 0.01763 | 0.083 | 0.0506 | 0 | 0 | 0 | 0 | 0 | 0 | 0.74589 | 0.2655 | 46.06 | 7.2612 | 248.9454 | 0 | 0 | 0 | 0 | 22.0319 | 52.3972 | 0 | 0 | -29.7339 | 1.0647 | 13.3412 | 0 | -1 | -4.2 | 15.6888 | 0 | 0 | 13.2651 | 13.2651 | 13.2651 | 13.2651 | 15.4245 | 48.1309 | 0 | 0 | 0 | 0 | -25 | 0 | 0 | 0 | 0 | 0 | 0 | 0 | 0 | 0 | 0 | 0 | 0 | 0 | 9.7542 | 0 | -580.9222 | 22.8056 | 0 | 77.9917 | 78.6524 | 54.6588 | 1230.651 | 37.3874 | 71.5047 | 0 | 0.6048 | 0 | 14.074 | 3.944 | 0 | 935.3 | 347.3654 | -612.9822 | 8.6867 | 10.15 | -1.86 | 20.1928 | 1.6244 | 2025-01-12 | 2025_01_12 Hr 24 | 85.3023 | -8e-06 | -935.3 | -635.6561 | 406.5732 | 977.5924 | 162.7897 | 24.0009 | 0 | 121.9 | 131.1583 | 153.5149 | 23.1732 | 194.0058 | 286.2627 | 15.24 | 7.2612 | 46.06 | 248.9454 | 0 | 156.644 | 0
2025_01_13 Hr 01 | 0 | 0 | 0 | 0 | 0 | 0 | 0 | 0 | 0 | 36.6934 | 0 | 0.0608 | 64 | 0 | 97.0029 | 97.0029 | 286.2627 | 0 | 0.01763 | 0.083 | 0.0506 | 0 | 0 | 0 | 0 | 0 | 0 | 0.74589 | 0.2655 | 46.06 | 0 | 248.9454 | 0 | 0 | 0 | 0 | 20.1246 | 47.8414 | 0 | 0 | -31.5125 | 1.0647 | 13.36 | 0.06 | -1 | -4.2 | 15.7215 | 0 | 0 | 1.6095 | 1.6095 | 1.6095 | 1.6095 | 1.8715 | 42.1112 | 0 | 0 | 0 | 0 | -25 | 0 | 0 | 0 | 0 | 0 | 0 | 0 | 0 | 0 | 0 | 0 | 0 | 0 | 9.7505 | 0 | -479.384 | 24.857 | 0 | 77.9917 | 78.6524 | 60.009 | 1092.405 | 37.9851 | 70.9866 | 0 | 0.6048 | 0 | 14.074 | 3.944 | 0 | 902.16 | 352.7113 | -511.444 | 8.6867 | 10.15 | -1.86 | 20.0907 | 1.6107 | 2025-01-13 | 2025_01_13 Hr 01 | 78.1381 | 2e-05 | -902.16 | -535.8965 | 316.0174 | 931.918 | 166.1202 | 24.0009 | 0 | 115.4846 | 45.0027 | 155.5301 | 0 | 194.0058 | 286.2627 | 0 | 0 | 46.06 | 248.9454 | 0 | 156.644 | 0
2025_01_13 Hr 02 | 0 | 0 | 0 | 0 | 0 | 0 | 0 | 0 | 0 | 36.6934 | 0 | 0.0608 | 61 | 0 | 97.0029 | 97.0029 | 286.2627 | 0 | 0.01763 | 0.083 | 0.0506 | 0 | 0 | 0 | 0 | 0 | 0 | 0.74589 | 0.2655 | 22.9517 | 0 | 248.9454 | 0 | 0 | 0 | 0 | 20.0332 | 47.6243 | 0 | 0 | -12.4103 | 1.0647 | 13.36 | 0.06 | -1 | -4.2 | 15.7215 | 0 | 0 | 1.0197 | 1.0197 | 1.0197 | 1.0197 | 1.1857 | 32.0814 | 0 | 0 | 0 | 0 | -25 | 0 | 0 | 0 | 0 | 0 | 0 | 0 | 0 | 0 | 0 | 0 | 0 | 0 | 9.7505 | 0 | -426.3716 | 24.857 | 0 | 64.3743 | 64.9197 | 51.333 | 1038.594 | 37.8169 | 70.6645 | 0 | 0.6048 | 0 | 14.074 | 3.944 | 0 | 898.1683 | 330.4166 | -458.4316 | 8.6867 | 10.15 | -1.86 | 19.9996 | 1.6034 | 2025-01-13 | 2025_01_13 Hr 02 | 69.647 | 5.6e-05 | -898.1683 | -463.7819 | 312.0754 | 881.4596 | 144.4144 | 24.0009 | 0 | 115.1762 | 41.9579 | 154.9413 | 0 | 194.0058 | 286.2627 | 0 | 0 | 22.9517 | 248.9454 | 0 | 129.294 | 0
2025_01_13 Hr 03 | 0 | 0 | 0 | 0 | 0 | 0 | 0 | 0 | 0 | 36.6934 | 0 | 0.0608 | 51 | 0 | 97.0029 | 97.0029 | 286.2627 | 0 | 0.01763 | 0.083 | 0.0506 | 0 | 0 | 0 | 0 | 0 | 0 | 0.74589 | 0.2655 | 32.3563 | 0 | 248.9454 | 0 | 0 | 0 | 0 | 19.9876 | 47.5158 | 0 | 0 | -38.4001 | 1.0647 | 13.36 | 0.06 | -1 | -4.2 | 15.7215 | 0 | 0 | 0.72482 | 0.72482 | 0.72482 | 0.72482 | 0.84281 | 36.1003 | 0 | 0 | 0 | 0 | -25 | 0 | 0 | 0 | 0 | 0 | 0 | 0 | 0 | 0 | 0 | 0 | 0 | 0 | 9.7505 | 0 | -439.814 | 24.857 | 0 | 77.4305 | 78.0812 | 46.995 | 1072.539 | 37.7328 | 70.5034 | 0 | 0.6048 | 0 | 14.074 | 3.944 | 0 | 882.0684 | 319.8031 | -471.874 | 8.6867 | 10.15 | -1.86 | 19.954 | 1.5998 | 2025-01-13 | 2025_01_13 Hr 03 | 78.1381 | -4.22e-05 | -882.0684 | -503.2141 | 310.1043 | 917.0818 | 134.0953 | 24.0009 | 0 | 115.022 | 40.4355 | 154.6469 | 0 | 194.0058 | 286.2627 | 0 | 0 | 32.3563 | 248.9454 | 0 | 155.5117 | 0
2025_01_13 Hr 04 | 0 | 0 | 0 | 0 | 0 | 0 | 0 | 0 | 0 | 38.856 | 0 | 0.0608 | 31 | 0 | 97.0029 | 97.0029 | 286.2627 | 0 | 0.01763 | 0.083 | 0.0506 | 0 | 0 | 0 | 0 | 0 | 0 | 0.74589 | 0.2655 | 41.76 | 0 | 248.9454 | 0 | 0 | 0 | 0 | 20.3029 | 48.2653 | 0 | 0 | -31.4299 | 1.0647 | 13.36 | 0.06 | -1 | -4.2 | 15.7215 | 0 | 0 | 2.7609 | 2.7609 | 2.7609 | 2.7609 | 3.2103 | 39.1014 | 0 | 0 | 0 | 0 | -25 | 0 | 0 | 0 | 0 | 0 | 0 | 0 | 0 | 0 | 0 | 0 | 0 | 0 | 9.7505 | 0 | -407.3625 | 24.857 | 0 | 74.0262 | 74.648 | 26.3172 | 1088.845 | 38.3135 | 71.6156 | 0 | 0.6048 | 0 | 14.074 | 3.944 | 0 | 902.1517 | 284.1593 | -439.4225 | 8.6867 | 10.15 | -1.86 | 20.2687 | 1.625 | 2025-01-13 | 2025_01_13 Hr 04 | 78.1381 | -1.2e-05 | -902.1517 | -463.7924 | 325.8765 | 919.6481 | 96.4186 | 24.0009 | 0 | 116.0868 | 53.1099 | 156.6798 | 0 | 194.0058 | 286.2627 | 0 | 0 | 41.76 | 248.9454 | 0 | 148.6742 | 0
2025_01_13 Hr 05 | 0 | 0 | 0 | 3.8622 | 3.8622 | 3.8622 | 3.8622 | 3.8622 | 3.8622 | 50.2359 | 0 | 0.0608 | 24 | 0 | 97.0029 | 97.0029 | 286.2627 | 0 | 0.01763 | 0.083 | 0.0506 | 0 | 0 | 0 | 0 | 0 | 0 | 0.74589 | 0.2655 | 45.0812 | 7.2612 | 248.9454 | 0 | 0 | 0 | 0 | 21.0313 | 49.997 | 0 | 0.9356 | -26.0793 | 1.0647 | 13.36 | 0 | -1 | -4.2 | 15.7215 | 0 | 0 | 7.4649 | 7.4649 | 7.4649 | 7.4649 | 8.6801 | 44.1119 | 0 | 0 | 0 | 0 | -25 | 0 | 0 | 0 | 0 | 0 | 0 | 0 | 0 | 0 | 0 | 0 | 0 | 0 | 9.7505 | 0 | -431.3076 | 24.857 | 0 | 74.0142 | 74.646 | 17.6412 | 1160.712 | 39.6552 | 74.185 | 0 | 0.6048 | 0 | 14.074 | 3.944 | 0 | 950.3917 | 278.1905 | -463.3676 | 8.6867 | 10.15 | -1.86 | 20.996 | 1.6833 | 2025-01-13 | 2025_01_13 Hr 05 | 80.9684 | -2.27e-05 | -950.3917 | -481.4513 | 368.6992 | 953.3897 | 85.7531 | 24.0009 | 0 | 118.547 | 88.7758 | 161.3765 | 23.1732 | 194.0058 | 286.2627 | 0 | 7.2612 | 45.0812 | 248.9454 | 0 | 148.6601 | 0
2025_01_13 Hr 06 | 0 | 0 | 0 | 3.8622 | 3.8622 | 3.8622 | 3.8622 | 3.8622 | 3.8622 | 78.0245 | 0 | 0.0608 | 23 | 0 | 97.0029 | 97.0029 | 286.2627 | 0 | 0.01763 | 0.083 | 0.0506 | 0 | 0 | 0 | 0 | 0 | 0 | 0.74589 | 0.2655 | 46.06 | 7.2612 | 248.9454 | 0 | 25.58 | 0 | 0 | 22.76 | 54.1066 | 0 | 0 | -31.725 | 1.0647 | 13.36 | 0 | -1 | -4.2 | 15.7215 | 0 | 0 | 18.6282 | 18.6282 | 18.6282 | 18.6282 | 21.6608 | 50.1316 | 0 | 0 | 0 | 0 | -25 | 0 | 0 | 0 | 0 | 0 | 0 | 0 | 0 | 0 | 0 | 0 | 0 | 0 | 9.7505 | 0 | -506.036 | 24.857 | 0 | 77.9917 | 78.6524 | 32.3904 | 1286.516 | 42.8392 | 80.2828 | 0 | 0.6048 | 0 | 14.074 | 3.944 | 0 | 1025.8 | 309.1052 | -538.096 | 8.6867 | 10.15 | -1.86 | 22.7217 | 1.8216 | 2025-01-13 | 2025_01_13 Hr 06 | 87.8915 | 1.5e-05 | -1025.8 | -562.761 | 471.1057 | 987.9324 | 105.522 | 24.0009 | 0 | 124.3852 | 174.1982 | 172.5223 | 23.1732 | 194.0058 | 286.2627 | 0 | 7.2612 | 46.06 | 248.9454 | 25.58 | 156.644 | 0
2025_01_13 Hr 07 | 0 | 0 | 0 | 3.8622 | 3.8622 | 3.8622 | 3.8622 | 3.8622 | 3.8622 | 119.6899 | -13.8 | 0.0608 | 26 | 0 | 97.0029 | 97.0029 | 285.3786 | 0 | 0.01763 | 0.083 | 0.0506 | 0 | 0 | 0 | 0 | 0 | 0 | 0.74589 | 0.2655 | 46.06 | 7.2612 | 247.9653 | 0 | 25.58 | 0 | 0 | 25.3519 | 60.2683 | 0 | 0 | -28.4801 | 1.0647 | 13.36 | 0 | -1 | -4.2 | 15.7215 | 0 | 0 | 35.3662 | 35.3662 | 35.3662 | 35.3662 | 41.1235 | 49.1312 | 0 | 0 | 0 | -25 | 0 | 0 | 0 | 0 | 0 | 0 | 0 | 0 | 0 | 0 | 0 | 0 | 0 | -25 | 9.7505 | 0 | -551.2252 | 24.857 | 0 | 77.557 | 78.214 | 40.0542 | 1420.612 | 46.3859 | 89.4255 | 0 | 0.6048 | 0 | 14.074 | 3.944 | 0 | 1104.3 | 334.2531 | -622.0852 | 8.6867 | 10.15 | -1.86 | 25.3093 | 2.0291 | 2025-01-13 | 2025_01_13 Hr 07 | 104.124 | 7.8e-05 | -1104.3 | -629.7053 | 609.6238 | 985.1952 | 115.1854 | 24.0009 | 0 | 133.1389 | 302.2781 | 174.2068 | 23.1732 | 194.0058 | 285.3786 | 0 | 7.2612 | 46.06 | 247.9653 | 25.58 | 155.7711 | 0
2025_01_13 Hr 08 | 0 | 0 | 0 | 3.8622 | 3.8622 | 3.8622 | 3.8622 | 3.8622 | 3.8622 | 138.1107 | -13.8 | 0.0608 | 32 | 0 | 97.0029 | 97.0029 | 285.3786 | 0 | 0.01763 | 0.083 | 0.0506 | 0 | 0 | 0 | 0 | 0 | 0 | 0.74589 | 0.2655 | 46.06 | 7.2612 | 247.9653 | 0 | 25.58 | 0 | 0 | 26.4979 | 62.9925 | 0 | 0 | -28.3907 | 1.0647 | 13.36 | 0 | -1 | -4.2 | 15.7215 | 0 | 0 | 42.7663 | 42.7663 | 42.7663 | 42.7663 | 49.7282 | 55.1596 | 0 | 0 | 0 | -25 | 0 | 0 | 0 | 0 | 0 | 0 | 0 | 0 | 0 | 0 | 0 | 0 | 0 | -25 | 9.7505 | 0 | -581.0366 | 24.857 | 0 | 77.557 | 78.214 | 38.0298 | 1481.108 | 46.53 | 93.4676 | 0 | 0.6048 | 0 | 14.074 | 3.944 | 0 | 1150.5 | 349.6791 | -651.8966 | 8.6867 | 10.15 | -1.86 | 26.4533 | 2.1208 | 2025-01-13 | 2025_01_13 Hr 08 | 112.1442 | 1.6e-05 | -1150.5 | -659.4273 | 675.5418 | 985.1952 | 125.1894 | 24.0009 | 0 | 137.009 | 358.904 | 179.6287 | 23.1732 | 194.0058 | 285.3786 | 0 | 7.2612 | 46.06 | 247.9653 | 25.58 | 155.7711 | 0
2025_01_13 Hr 09 | 0.52072 | 0 | 0 | 3.8622 | 3.8622 | 3.8622 | 3.8622 | 3.8622 | 3.8622 | 136.7475 | -13.8 | 0.0608 | 44 | 0 | 97.0029 | 97.0029 | 285.3786 | 15.17 | 0.01763 | 0.083 | 0.0506 | 0 | 0 | 0 | 0 | 0 | 0 | 0.74589 | 0.2655 | 46.06 | 7.2612 | 247.9653 | 0 | 25.58 | 0 | 0 | 26.4131 | 62.7909 | 0 | 0 | -26.9356 | 1.0647 | 13.36 | 0 | -1 | -4.2 | 15.7215 | 0 | 0 | 42.2186 | 42.2186 | 42.2186 | 42.2186 | 49.0914 | 45.121 | 0 | 0 | 0 | -25 | 0 | 0 | 0 | 0 | 0 | 0 | 0 | 0 | 0 | 0 | 0 | 0 | 0 | -25 | 9.7505 | 0 | -565.2316 | 24.857 | 0 | 77.557 | 78.214 | 46.7058 | 1491.801 | 46.53 | 93.1685 | 0 | 0.6048 | -0.52072 | 14.074 | 3.944 | 0 | 1188.7 | 360.4467 | -636.6123 | 8.6867 | 10.15 | -1.86 | 26.3687 | 2.114 | 2025-01-13 | 2025_01_13 Hr 09 | 117.2719 | 4.8e-05 | -1188.7 | -642.1672 | 670.6743 | 1000.3652 | 135.8269 | 24.0009 | 0 | 136.7226 | 354.7135 | 179.2382 | 23.1732 | 194.0058 | 285.3786 | 15.17 | 7.2612 | 46.06 | 247.9653 | 25.58 | 155.7711 | 0
2025_01_13 Hr 10 | 2.5887 | 0.000495 | 0.013959 | 3.8622 | 3.8622 | 3.8622 | 3.8622 | 3.8622 | 3.8622 | 126.6807 | -13.8 | 0.0608 | 39 | 0 | 97.0029 | 97.0029 | 285.3786 | 15.17 | 0.01763 | 0.083 | 0.0506 | 0 | 0 | 0 | 0 | 0 | 0 | 0.74589 | 0.2655 | 46.06 | 7.2612 | 247.9653 | 0 | 25.58 | 0 | 0 | 25.7868 | 61.3022 | 0 | 0 | -26.4582 | 1.0647 | 13.36 | 0 | -1 | -4.2 | 15.7215 | 0 | 0 | 38.1746 | 38.1746 | 38.1746 | 38.1746 | 44.389 | 30.0895 | 0 | 0 | 0 | -25 | 0 | 0 | 0 | 0 | 0 | 0 | 0 | 0 | 0 | 0 | 0 | 0 | 0 | -25 | 9.7505 | 0 | -494.1538 | 24.857 | 0 | 77.557 | 78.214 | 50.3208 | 1458.755 | 46.53 | 90.9595 | 0 | 0.6048 | -2.5887 | 14.074 | 3.944 | 0 | 1207.908 | 343.2142 | -567.6025 | 8.6867 | 10.15 | -1.86 | 25.7435 | 2.0639 | 2025-01-13 | 2025_01_13 Hr 10 | 117.4691 | 0.00038 | -1207.908 | -570.612 | 634.7295 | 1000.3652 | 119.4247 | 24.0009 | 0 | 134.6077 | 323.768 | 176.3539 | 23.1732 | 194.0058 | 285.3786 | 15.17 | 7.2612 | 46.06 | 247.9653 | 25.58 | 155.7711 | 0
2025_01_13 Hr 11 | 2.5903 | 0.001875 | 0.052875 | 3.8622 | 3.8622 | 3.8622 | 3.8622 | 3.8622 | 3.8622 | 124.4087 | -13.8 | 0.0608 | 19 | 0 | 97.0029 | 97.0029 | 285.3786 | 15.17 | 0.01763 | 0.083 | 0.0506 | 0 | 0 | 0 | 0 | 0 | 0 | 0.74589 | 0.2655 | 46.06 | 7.2612 | 247.9653 | 0 | 25.58 | 0 | 0 | 25.6455 | 60.9662 | 0 | 0 | -26.7594 | 1.0647 | 13.36 | 0 | -1 | -4.2 | 15.7215 | 0 | 0 | 37.2618 | 37.2618 | 37.2618 | 37.2618 | 43.3277 | 28.08 | 0 | 0 | 0 | -25 | 0 | 0 | 0 | 0 | 0 | 0 | 0 | 0 | 0 | 0 | 0 | 0 | 0 | -25 | 9.7505 | 0 | -449.4329 | 24.857 | 0 | 77.557 | 78.214 | 45.9828 | 1451.332 | 46.53 | 90.461 | 0 | 0.6048 | -2.5903 | 14.074 | 3.944 | 0 | 1217.908 | 316.2188 | -522.8832 | 8.6867 | 10.15 | -1.86 | 25.6024 | 2.0526 | 2025-01-13 | 2025_01_13 Hr 11 | 118.8365 | 0.000373 | -1217.908 | -526.1923 | 626.617 | 1000.3652 | 93.1175 | 24.0009 | 0 | 134.1303 | 316.7838 | 175.7029 | 23.1732 | 194.0058 | 285.3786 | 15.17 | 7.2612 | 46.06 | 247.9653 | 25.58 | 155.7711 | 0
2025_01_13 Hr 12 | 3.6185 | 0.00369 | 0.10406 | 3.8622 | 3.8622 | 3.8622 | 3.8622 | 3.8622 | 3.8622 | 116.6838 | -13.8 | 0.0608 | 9 | 0 | 97.0029 | 97.0029 | 285.3786 | 15.17 | 0.01763 | 0.083 | 0.0506 | 0 | 0 | 0 | 0 | 0 | 0 | 0.74589 | 0.2655 | 46.06 | 7.2612 | 247.9653 | 0 | 25.58 | 0 | 0 | 25.1649 | 59.8238 | 0 | 0 | -26.8532 | 1.0647 | 13.36 | 0 | -1 | -4.2 | 15.7215 | 0 | 0 | 34.1586 | 34.1586 | 34.1586 | 34.1586 | 39.7193 | 27.0709 | 0 | 0 | 0 | -25 | 0 | 0 | 0 | 0 | 0 | 0 | 0 | 0 | 0 | 0 | 0 | 0 | 0 | -25 | 9.7505 | 0 | -399.6759 | 24.857 | 0 | 77.557 | 78.214 | 43.9584 | 1426.014 | 46.53 | 88.7659 | 0 | 0.6048 | -3.6185 | 14.074 | 3.944 | 0 | 1227.008 | 302.002 | -474.1544 | 8.6867 | 10.15 | -1.86 | 25.1226 | 2.0141 | 2025-01-13 | 2025_01_13 Hr 12 | 117.0175 | 0.000349 | -1227.008 | -476.5292 | 599.0344 | 1000.3652 | 80.137 | 24.0009 | 0 | 132.5074 | 293.0374 | 173.4896 | 23.1732 | 194.0058 | 285.3786 | 15.17 | 7.2612 | 46.06 | 247.9653 | 25.58 | 155.7711 | 0
2025_01_13 Hr 13 | 1.5522 | 0.00336 | 0.094752 | 3.8622 | 3.8622 | 3.8622 | 3.8622 | 3.8622 | 3.8622 | 109.6231 | -13.8 | 0.0608 | 10 | 0 | 97.0029 | 97.0029 | 285.3786 | 15.17 | 0.01763 | 0.083 | 0.0506 | 0 | 0 | 0 | 0 | 0 | 0 | 0.74589 | 0.2655 | 46.06 | 7.2612 | 247.9653 | 0 | 25.58 | 0 | 0 | 24.7257 | 58.7796 | 0 | 0 | -26.9557 | 1.0647 | 13.36 | 0 | -1 | -4.2 | 15.7215 | 0 | 0 | 31.3221 | 31.3221 | 31.3221 | 31.3221 | 36.4211 | 18.0677 | 0 | 0 | 0 | -25 | 0 | 0 | 0 | 0 | 0 | 0 | 0 | 0 | 0 | 0 | 0 | 0 | 0 | -25 | 9.7505 | 0 | -345.8141 | 24.857 | 0 | 77.557 | 78.214 | 41.6448 | 1402.816 | 46.3999 | 87.2165 | 0 | 0.6048 | -1.5522 | 14.074 | 3.944 | 0 | 1245.1 | 287.4655 | -418.2263 | 8.6867 | 10.15 | -1.86 | 24.6841 | 1.979 | 2025-01-13 | 2025_01_13 Hr 13 | 111.8042 | 6.7e-05 | -1245.1 | -422.7698 | 573.6931 | 1000.3652 | 69.8106 | 24.0009 | 0 | 131.0239 | 271.3327 | 171.3365 | 23.1732 | 194.0058 | 285.3786 | 15.17 | 7.2612 | 46.06 | 247.9653 | 25.58 | 155.7711 | 0
2025_01_13 Hr 14 | 3.6185 | 0.001905 | 0.053721 | 3.8622 | 3.8622 | 3.8622 | 3.8622 | 3.8622 | 3.8622 | 100.9195 | -13.8 | 0.0608 | 6 | 0 | 97.0029 | 97.0029 | 285.3786 | 13.9058 | 0.01763 | 0.083 | 0.0506 | 0 | 0 | 0 | 0 | 0 | 0 | 0.74589 | 0.2655 | 46.06 | 7.2612 | 247.9653 | 0 | 23.4483 | 0 | 0 | 24.1843 | 57.4924 | 0 | 0.65879 | -23.886 | 1.0647 | 13.36 | 0 | -1 | -4.2 | 15.7215 | 0 | 0 | 27.8257 | 27.8257 | 27.8257 | 27.8257 | 32.3554 | 15.0316 | 0 | 0 | 0 | -25 | 0 | 0 | 0 | 0 | 0 | 0 | 0 | 0 | 0 | 0 | 0 | 0 | 0 | -25 | 9.7505 | 0 | -298.4037 | 24.857 | 0 | 77.557 | 78.214 | 46.995 | 1370.796 | 45.4626 | 85.3067 | 0 | 0.6048 | -3.6185 | 14.074 | 3.944 | 0 | 1259.1 | 284.4133 | -372.8822 | 8.6867 | 10.15 | -1.86 | 24.1436 | 1.9356 | 2025-01-13 | 2025_01_13 Hr 14 | 109.1897 | 8.67e-05 | -1259.1 | -371.6309 | 541.6785 | 996.9694 | 68.0822 | 24.0009 | 0 | 129.1953 | 244.5777 | 167.9054 | 23.1732 | 194.0058 | 285.3786 | 13.9058 | 7.2612 | 46.06 | 247.9653 | 23.4483 | 155.7711 | 0
2025_01_13 Hr 15 | 1.0315 | 0.00144 | 0.040608 | 3.8622 | 3.8622 | 3.8622 | 3.8622 | 3.8622 | 3.8622 | 99.2417 | -13.8 | 0.0608 | 3 | 0 | 97.0029 | 97.0029 | 285.3786 | 15.17 | 0.01763 | 0.083 | 0.0506 | 0 | 0 | 0 | 0 | 0 | 0 | 0.74589 | 0.2655 | 45.8642 | 7.2612 | 247.9653 | 0 | 25.58 | 0 | 0 | 24.0799 | 57.2443 | 0 | 0.72876 | -23.6866 | 1.0647 | 13.36 | 0 | -1 | -4.2 | 15.7215 | 0 | 0 | 27.1517 | 27.1517 | 27.1517 | 27.1517 | 31.5717 | 15.0404 | 0 | 0 | 0 | -25 | 0 | 0 | 0 | 0 | 0 | 0 | 0 | 0 | 0 | 0 | 0 | 0 | 0 | -25 | 9.7505 | 0 | -322.9623 | 24.857 | 0 | 75.7929 | 76.42 | 48.7302 | 1364.915 | 45.2703 | 84.9385 | 0 | 0.6048 | -1.0315 | 14.074 | 3.944 | 0 | 1227 | 279.8969 | -394.8538 | 8.6867 | 10.15 | -1.86 | 24.0394 | 1.9273 | 2025-01-13 | 2025_01_13 Hr 15 | 108.6924 | 6.41e-05 | -1227 | -395.9201 | 535.4954 | 996.6112 | 66.8126 | 24.0009 | 0 | 128.8428 | 239.4201 | 167.2325 | 23.1732 | 194.0058 | 285.3786 | 15.17 | 7.2612 | 45.8642 | 247.9653 | 25.58 | 152.2129 | 0
2025_01_13 Hr 16 | 0.51906 | 0.0009 | 0.02538 | 3.8622 | 3.8622 | 3.8622 | 3.8622 | 3.8622 | 3.8622 | 96.2007 | -13.8 | 0.0608 | 2 | 0 | 97.0029 | 97.0029 | 285.3786 | 15.17 | 0.01763 | 0.083 | 0.0506 | 0 | 0 | 0 | 0 | 0 | 0 | 0.74589 | 0.2655 | 46.06 | 7.2612 | 247.9653 | 0 | 25.58 | 0 | 0 | 23.8907 | 56.7946 | 0 | 0 | -26.5874 | 1.0647 | 13.36 | 0 | -1 | -4.2 | 15.7215 | 0 | 0 | 25.93 | 25.93 | 25.93 | 25.93 | 30.1512 | 12.0393 | 0 | 0 | 0 | -25 | 0 | 0 | 0 | 0 | 0 | 0 | 0 | 0 | 0 | 0 | 0 | 0 | 0 | -25 | 9.7505 | 0 | -283.7104 | 24.857 | 0 | 77.557 | 78.214 | 43.6692 | 1358.667 | 44.9219 | 84.2712 | 0 | 0.6048 | -0.51906 | 14.074 | 3.944 | 0 | 1246.092 | 269.1021 | -355.0894 | 8.6867 | 10.15 | -1.86 | 23.8506 | 1.9121 | 2025-01-13 | 2025_01_13 Hr 16 | 108.7781 | -0.000275 | -1246.092 | -360.2978 | 524.2887 | 1000.3652 | 57.7348 | 24.0009 | 0 | 128.2039 | 230.072 | 166.0127 | 23.1732 | 194.0058 | 285.3786 | 15.17 | 7.2612 | 46.06 | 247.9653 | 25.58 | 155.7711 | 0
2025_01_13 Hr 17 | 0 | 0.00024 | 0.006768 | 3.8622 | 3.8622 | 3.8622 | 3.8622 | 3.8622 | 3.8622 | 115.3206 | -13.8 | 0.0608 | 3 | 0 | 97.0029 | 97.0029 | 285.3786 | 15.17 | 0.01763 | 0.083 | 0.0506 | 0 | 0 | 0 | 0 | 0 | 0 | 0.74589 | 0.2655 | 46.06 | 7.2612 | 247.9653 | 0 | 25.58 | 0 | 0 | 25.0801 | 59.6221 | 0 | 0 | -26.5863 | 1.0647 | 13.36 | 0 | -1 | -4.2 | 15.7215 | 0 | 0 | 33.611 | 33.611 | 33.611 | 33.611 | 39.0825 | 12.0393 | 0 | 0 | 0 | -25 | 0 | 0 | 0 | 0 | 0 | 0 | 0 | 0 | 0 | 0 | 0 | 0 | 0 | -25 | 9.7505 | 0 | -302.8023 | 24.857 | 0 | 77.557 | 78.214 | 41.3556 | 1421.44 | 46.3921 | 88.4667 | 0 | 0.6048 | 0 | 14.074 | 3.944 | 0 | 1295.408 | 274.2172 | -373.6623 | 8.6867 | 10.15 | -1.86 | 25.038 | 2.0073 | 2025-01-13 | 2025_01_13 Hr 17 | 121.5585 | 0.000372 | -1295.408 | -379.3886 | 594.029 | 1000.3652 | 56.4019 | 24.0009 | 0 | 132.2209 | 288.8469 | 172.9611 | 23.1732 | 194.0058 | 285.3786 | 15.17 | 7.2612 | 46.06 | 247.9653 | 25.58 | 155.7711 | 0
2025_01_13 Hr 18 | 0 | 0 | 0 | 3.8622 | 3.8622 | 3.8622 | 3.8622 | 3.8622 | 3.8622 | 134.5454 | -13.8 | 0.0608 | 4 | 0 | 97.0029 | 97.0029 | 285.3786 | 15.17 | 0.01763 | 0.083 | 0.0506 | 0 | 0 | 0 | 0 | 0 | 0 | 0.74589 | 0.2655 | 46.06 | 7.2612 | 247.9653 | 0 | 25.58 | 0 | 0 | 26.2761 | 62.4652 | 0 | 0 | -27.2399 | 1.0647 | 13.36 | 0 | -1 | -4.2 | 15.7215 | 0 | 0 | 41.334 | 41.334 | 41.334 | 41.334 | 48.0628 | 20.0509 | 0 | 0 | 0 | -25 | 0 | 0 | 0 | 0 | 0 | 0 | 0 | 0 | 0 | 0 | 0 | 0 | 0 | -25 | 9.7505 | 0 | -356.889 | 24.857 | 0 | 77.557 | 78.214 | 44.3922 | 1484.569 | 46.53 | 92.6853 | 0 | 0.6048 | 0 | 14.074 | 3.944 | 0 | 1321.492 | 291.9112 | -427.749 | 8.6867 | 10.15 | -1.86 | 26.2319 | 2.1031 | 2025-01-13 | 2025_01_13 Hr 18 | 118.6922 | -0.000276 | -1321.492 | -434.1289 | 662.8114 | 1000.3652 | 68.4431 | 24.0009 | 0 | 136.26 | 347.9442 | 178.6072 | 23.1732 | 194.0058 | 285.3786 | 15.17 | 7.2612 | 46.06 | 247.9653 | 25.58 | 155.7711 | 0
2025_01_13 Hr 19 | 0 | 0 | 0 | 3.8622 | 3.8622 | 3.8622 | 3.8622 | 3.8622 | 3.8622 | 136.6427 | -13.8 | 0.0608 | 4 | 0 | 97.0029 | 97.0029 | 285.3786 | 15.17 | 0.01763 | 0.083 | 0.0506 | 0 | 0 | 0 | 0 | 0 | 0 | 0.74589 | 0.2655 | 46.06 | 7.2612 | 247.9653 | 0 | 25.58 | 0 | 0 | 26.4066 | 62.7754 | 0 | 0 | -26.6291 | 1.0647 | 13.36 | 0 | -1 | -4.2 | 15.7215 | 0 | 0 | 42.1765 | 42.1765 | 42.1765 | 42.1765 | 49.0425 | 24.0698 | 0 | 0 | 0 | -25 | 0 | 0 | 0 | 0 | 0 | 0 | 0 | 0 | 0 | 0 | 0 | 0 | 0 | -25 | 9.7505 | 0 | -384.7487 | 24.857 | 0 | 77.557 | 78.214 | 39.042 | 1491.457 | 46.53 | 93.1455 | 0 | 0.6048 | 0 | 14.074 | 3.944 | 0 | 1300.4 | 291.1809 | -455.6087 | 8.6867 | 10.15 | -1.86 | 26.3622 | 2.1135 | 2025-01-13 | 2025_01_13 Hr 19 | 117.9888 | 8.6e-05 | -1300.4 | -461.3778 | 670.2999 | 1000.3652 | 67.1118 | 24.0009 | 0 | 136.7006 | 354.3912 | 179.2081 | 23.1732 | 194.0058 | 285.3786 | 15.17 | 7.2612 | 46.06 | 247.9653 | 25.58 | 155.7711 | 0
2025_01_13 Hr 20 | 0 | 0 | 0 | 3.8622 | 3.8622 | 3.8622 | 3.8622 | 3.8622 | 3.8622 | 130.3159 | -13.8 | 0.0608 | 4 | 0 | 97.0029 | 97.0029 | 285.3786 | 15.17 | 0.01763 | 0.083 | 0.0506 | 0 | 0 | 0 | 0 | 0 | 0 | 0.74589 | 0.2655 | 46.06 | 7.2612 | 247.9653 | 0 | 25.58 | 0 | 0 | 26.013 | 61.8398 | 0 | 0 | -26.6295 | 1.0647 | 13.36 | 0 | -1 | -4.2 | 15.7215 | 0 | 0 | 39.6349 | 39.6349 | 39.6349 | 39.6349 | 46.0871 | 28.08 | 0 | 0 | 0 | -25 | 0 | 0 | 0 | 0 | 0 | 0 | 0 | 0 | 0 | 0 | 0 | 0 | 0 | -25 | 9.7505 | 0 | -392.3598 | 24.857 | 0 | 77.557 | 78.214 | 39.042 | 1470.679 | 46.53 | 91.7572 | 0 | 0.6048 | 0 | 14.074 | 3.944 | 0 | 1274.208 | 293.3783 | -463.2198 | 8.6867 | 10.15 | -1.86 | 25.9692 | 2.082 | 2025-01-13 | 2025_01_13 Hr 20 | 116.582 | 0.000335 | -1274.208 | -468.9893 | 647.7096 | 1000.3652 | 71.122 | 24.0009 | 0 | 135.3714 | 334.9427 | 177.3954 | 23.1732 | 194.0058 | 285.3786 | 15.17 | 7.2612 | 46.06 | 247.9653 | 25.58 | 155.7711 | 0
2025_01_13 Hr 21 | 0 | 0 | 0 | 3.8622 | 3.8622 | 3.8622 | 3.8622 | 3.8622 | 3.8622 | 122.7658 | -13.8 | 0.0608 | 5 | 0 | 97.0029 | 97.0029 | 285.3786 | 15.17 | 0.01763 | 0.083 | 0.0506 | 0 | 0 | 0 | 0 | 0 | 0 | 0.74589 | 0.2655 | 46.06 | 7.2612 | 247.9653 | 0 | 25.58 | 0 | 0 | 25.5433 | 60.7232 | 0 | 0 | -26.5432 | 1.0647 | 13.36 | 0 | -1 | -4.2 | 15.7215 | 0 | 0 | 36.6019 | 36.6019 | 36.6019 | 36.6019 | 42.5603 | 33.073 | 0 | 0 | 0 | -25 | 0 | 0 | 0 | 0 | 0 | 0 | 0 | 0 | 0 | 0 | 0 | 0 | 0 | -25 | 9.7505 | 0 | -411.2711 | 24.857 | 0 | 77.557 | 78.214 | 40.6326 | 1445.884 | 46.53 | 90.1005 | 0 | 0.6048 | 0 | 14.074 | 3.944 | 0 | 1236.008 | 298.7987 | -482.1311 | 8.6867 | 10.15 | -1.86 | 25.5004 | 2.0444 | 2025-01-13 | 2025_01_13 Hr 21 | 97.2743 | 0.000363 | -1236.008 | -487.8143 | 620.751 | 1000.3652 | 78.7056 | 24.0009 | 0 | 133.7852 | 311.7336 | 175.2322 | 23.1732 | 194.0058 | 285.3786 | 15.17 | 7.2612 | 46.06 | 247.9653 | 25.58 | 155.7711 | 0
2025_01_13 Hr 22 | 0 | 0 | 0 | 3.8622 | 3.8622 | 3.8622 | 3.8622 | 3.8622 | 3.8622 | 94.9423 | -13.8 | 0.0608 | 13 | 0 | 97.0029 | 97.0029 | 285.3786 | 15.17 | 0.01763 | 0.083 | 0.0506 | 0 | 0 | 0 | 0 | 0 | 0 | 0.74589 | 0.2655 | 46.06 | 7.2612 | 247.9653 | 0 | 25.58 | 0 | 0 | 23.8124 | 56.6085 | 0 | 0 | -27.2131 | 1.0647 | 13.36 | 0 | -1 | -4.2 | 15.7215 | 0 | 0 | 25.4245 | 25.4245 | 25.4245 | 25.4245 | 29.5634 | 56.1512 | 0 | 0 | 0 | -25 | 0 | 0 | 0 | 0 | 0 | 0 | 0 | 0 | 0 | 0 | 0 | 0 | 0 | -25 | 9.7505 | 0 | -399.8979 | 24.857 | 0 | 77.557 | 78.214 | 41.6448 | 1354.509 | 44.7752 | 83.9951 | 0 | 0.6048 | 0 | 14.074 | 3.944 | 0 | 1177.7 | 321.1625 | -470.7579 | 8.6867 | 10.15 | -1.86 | 23.7724 | 1.9059 | 2025-01-13 | 2025_01_13 Hr 22 | 103.8482 | 6e-05 | -1177.7 | -477.111 | 519.6489 | 1000.3652 | 110.796 | 24.0009 | 0 | 127.9396 | 226.2038 | 165.5056 | 23.1732 | 194.0058 | 285.3786 | 15.17 | 7.2612 | 46.06 | 247.9653 | 25.58 | 155.7711 | 0
2025_01_13 Hr 23 | 0 | 0 | 0 | 3.8622 | 3.8622 | 3.8622 | 3.8622 | 3.8622 | 3.8622 | 69.8452 | 0 | 0.0608 | 21 | 0 | 97.0029 | 97.0029 | 286.2627 | 15.24 | 0.01763 | 0.083 | 0.0506 | 0 | 0 | 0 | 0 | 0 | 0 | 0.74589 | 0.2655 | 46.06 | 7.2612 | 248.9454 | 0 | 0 | 0 | 0 | 22.2512 | 52.897 | 0 | 0 | -29.85 | 1.0647 | 13.36 | 0 | -1 | -4.2 | 15.7215 | 0 | 0 | 15.3424 | 15.3424 | 15.3424 | 15.3424 | 17.84 | 64.1716 | 0 | 0 | 0 | 0 | -25 | 0 | 0 | 0 | 0 | 0 | 0 | 0 | 0 | 0 | 0 | 0 | 0 | 0 | 9.7505 | 0 | -403.5715 | 24.857 | 0 | 77.9917 | 78.6524 | 34.9932 | 1249.314 | 41.9021 | 78.488 | 0 | 0.6048 | 0 | 14.074 | 3.944 | 0 | 1104.3 | 320.4673 | -435.6315 | 8.6867 | 10.15 | -1.86 | 22.2138 | 1.7809 | 2025-01-13 | 2025_01_13 Hr 23 | 103.985 | 3.1e-05 | -1104.3 | -458.4215 | 440.9635 | 977.5924 | 120.1648 | 24.0009 | 0 | 122.6668 | 149.055 | 169.2417 | 23.1732 | 194.0058 | 286.2627 | 15.24 | 7.2612 | 46.06 | 248.9454 | 0 | 156.644 | 0
2025_01_13 Hr 24 | 0 | 0 | 0 | 3.8622 | 3.8622 | 3.8622 | 3.8622 | 3.8622 | 3.8622 | 50.4806 | 0 | 0.0608 | 26 | 0 | 97.0029 | 97.0029 | 286.2627 | 15.24 | 0.01763 | 0.083 | 0.0506 | 0 | 0 | 0 | 0 | 0 | 0 | 0.74589 | 0.2655 | 46.06 | 7.2612 | 248.9454 | 0 | 0 | 0 | 0 | 21.0465 | 50.0332 | 0 | 0 | -29.7649 | 1.0647 | 13.36 | 0 | -1 | -4.2 | 15.7215 | 0 | 0 | 7.5632 | 7.5632 | 7.5632 | 7.5632 | 8.7944 | 55.1509 | 0 | 0 | 0 | 0 | -25 | 0 | 0 | 0 | 0 | 0 | 0 | 0 | 0 | 0 | 0 | 0 | 0 | 0 | 9.7505 | 0 | -389.7227 | 24.857 | 0 | 77.9917 | 78.6524 | 18.9426 | 1185.719 | 39.6833 | 74.2387 | 0 | 0.6048 | 0 | 14.074 | 3.944 | 0 | 1026.8 | 292.629 | -421.7827 | 8.6867 | 10.15 | -1.86 | 21.0112 | 1.6845 | 2025-01-13 | 2025_01_13 Hr 24 | 103.8322 | 1.6e-05 | -1026.8 | -444.4876 | 369.6009 | 977.5924 | 100.0935 | 24.0009 | 0 | 118.5984 | 89.5279 | 161.4746 | 23.1732 | 194.0058 | 286.2627 | 15.24 | 7.2612 | 46.06 | 248.9454 | 0 | 156.644 | 0
2025_01_14 Hr 01 | 0 | 0 | 0 | 3.8622 | 3.8622 | 3.8622 | 3.8622 | 3.8622 | 3.8622 | 37.5871 | 0 | 0.0608 | 22 | 0 | 97.0029 | 97.0029 | 286.2627 | 15.24 | 0.01763 | 0.083 | 0.0506 | 0 | 0 | 0 | 0 | 0 | 0 | 0.74589 | 0.2655 | 46.06 | 7.2612 | 248.9454 | 0 | 0 | 0 | 0 | 20.2736 | 48.1759 | 0 | 0 | -29.7753 | 1.0647 | 13.3788 | 0 | -1 | -4.2 | 15.7543 | 0 | 0 | 2.2465 | 2.2465 | 2.2465 | 2.2465 | 2.6122 | 52.1323 | 0 | 0 | 0 | 0 | -25 | 0 | 0 | 0 | 0 | 0 | 0 | 0 | 0 | 0 | 0 | 0 | 0 | 0 | 9.7467 | 0 | -369.757 | 25.4358 | 0 | 77.9917 | 78.6524 | 8.3868 | 1142.794 | 40.0451 | 72.9704 | 0 | 0.6048 | 0 | 14.074 | 3.944 | 0 | 985.5833 | 274.382 | -401.817 | 8.6866 | 10.15 | -1.86 | 20.6969 | 1.6538 | 2025-01-14 | 2025_01_14 Hr 01 | 90.7219 | 7.4e-05 | -985.5833 | -424.5323 | 326.0034 | 977.5924 | 82.5191 | 24.0009 | 0 | 116.0159 | 49.1854 | 160.802 | 23.1732 | 194.0058 | 286.2627 | 15.24 | 7.2612 | 46.06 | 248.9454 | 0 | 156.644 | 0
2025_01_14 Hr 02 | 0 | 0 | 0 | 3.8622 | 3.8622 | 3.8622 | 3.8622 | 3.8622 | 3.8622 | 38.5629 | 0 | 0.0608 | 5 | 0 | 97.0029 | 97.0029 | 286.2627 | 15.24 | 0.01763 | 0.083 | 0.0506 | 0 | 0 | 0 | 0 | 0 | 0 | 0.74589 | 0.2655 | 46.06 | 7.2612 | 248.9454 | 0 | 0 | 0 | 0 | 20.3338 | 48.319 | 0 | 0 | -29.3888 | 1.0647 | 13.3788 | 0 | -1 | -4.2 | 15.7543 | 0 | 0 | 2.6382 | 2.6382 | 2.6382 | 2.6382 | 3.0676 | 60.1702 | 0 | 0 | 0 | 0 | -25 | 0 | 0 | 0 | 0 | 0 | 0 | 0 | 0 | 0 | 0 | 0 | 0 | 0 | 9.7467 | 0 | -380.7046 | 25.4358 | 0 | 77.9917 | 78.6524 | 9.2544 | 1145.995 | 40.1581 | 73.1871 | 0 | 0.6048 | 0 | 14.074 | 3.944 | 0 | 970.525 | 266.6836 | -412.7646 | 8.6866 | 10.15 | -1.86 | 20.7583 | 1.6587 | 2025-01-14 | 2025_01_14 Hr 02 | 90.7219 | 1.6e-05 | -970.525 | -435.0934 | 329.6005 | 977.5924 | 74.4246 | 24.0009 | 0 | 116.2192 | 52.1832 | 161.1981 | 23.1732 | 194.0058 | 286.2627 | 15.24 | 7.2612 | 46.06 | 248.9454 | 0 | 156.644 | 0
2025_01_14 Hr 03 | 0 | 0 | 0 | 3.8622 | 3.8622 | 3.8622 | 3.8622 | 3.8622 | 3.8622 | 36.6934 | 0 | 0.0608 | 5 | 0 | 97.0029 | 97.0029 | 286.2627 | 15.24 | 0.01763 | 0.083 | 0.0506 | 0 | 0 | 0 | 0 | 0 | 0 | 0.74589 | 0.2655 | 46.06 | 7.2612 | 248.9454 | 0 | 0 | 0 | 0 | 19.9016 | 47.2919 | 0 | 0 | -32.2012 | 1.0647 | 13.3788 | 1.8 | -1 | -4.2 | 15.7543 | 0 | 0 | 0.28231 | 0.28231 | 0.28231 | 0.28231 | 0.32826 | 61.1705 | 0 | 0 | 0 | 0 | -25 | 0 | 0 | 0 | 0 | 0 | 0 | 0 | 0 | 0 | 0 | 0 | 0 | 0 | 9.7467 | 0 | -367.5298 | 25.4358 | 0 | 77.9917 | 78.6524 | 12.0018 | 1130.503 | 39.3468 | 71.6314 | 0 | 0.6048 | 0 | 14.074 | 3.944 | 0 | 966.3 | 267.5879 | -399.5898 | 8.6866 | 10.15 | -1.86 | 20.3171 | 1.6234 | 2025-01-14 | 2025_01_14 Hr 03 | 92.0409 | 2.18e-05 | -966.3 | -424.731 | 311.2654 | 977.5924 | 78.1723 | 24.0009 | 0 | 114.7599 | 38.1509 | 158.3546 | 23.1732 | 194.0058 | 286.2627 | 15.24 | 7.2612 | 46.06 | 248.9454 | 0 | 156.644 | 0
2025_01_14 Hr 04 | 0 | 0 | 0 | 3.8622 | 3.8622 | 3.8622 | 3.8622 | 3.8622 | 3.8622 | 37.0343 | 0 | 0.0608 | 7 | 0 | 97.0029 | 97.0029 | 286.2627 | 15.24 | 0.01763 | 0.083 | 0.0506 | 0 | 0 | 0 | 0 | 0 | 0 | 0.74589 | 0.2655 | 46.06 | 7.2612 | 248.9454 | 0 | 0 | 0 | 0 | 19.9768 | 47.4708 | 0 | 0 | -31.4173 | 1.0647 | 13.3788 | 1.35 | -1 | -4.2 | 15.7543 | 0 | 0 | 0.75567 | 0.75567 | 0.75567 | 0.75567 | 0.87868 | 55.1596 | 0 | 0 | 0 | 0 | -25 | 0 | 0 | 0 | 0 | 0 | 0 | 0 | 0 | 0 | 0 | 0 | 0 | 0 | 9.7467 | 0 | -342.4888 | 25.4358 | 0 | 77.9917 | 78.6524 | 11.2788 | 1133.542 | 39.4881 | 71.9023 | 0 | 0.6048 | 0 | 14.074 | 3.944 | 0 | 990.925 | 263.3491 | -374.5488 | 8.6866 | 10.15 | -1.86 | 20.3939 | 1.6296 | 2025-01-14 | 2025_01_14 Hr 04 | 92.0295 | 2.02e-05 | -990.925 | -398.9061 | 314.7994 | 977.5924 | 73.4385 | 24.0009 | 0 | 115.014 | 40.9357 | 158.8497 | 23.1732 | 194.0058 | 286.2627 | 15.24 | 7.2612 | 46.06 | 248.9454 | 0 | 156.644 | 0
2025_01_14 Hr 05 | 0 | 0 | 0 | 3.8622 | 3.8622 | 3.8622 | 3.8622 | 3.8622 | 3.8622 | 55.5351 | 0 | 0.0608 | 8 | 0 | 97.0029 | 97.0029 | 286.2627 | 15.24 | 0.01763 | 0.083 | 0.0506 | 0 | 0 | 0 | 0 | 0 | 0 | 0.74589 | 0.2655 | 46.06 | 7.2612 | 248.9454 | 0 | 0 | 0 | 0 | 21.381 | 50.8075 | 0 | 0.81021 | -30.188 | 1.0647 | 13.3788 | 0 | -1 | -4.2 | 15.7543 | 0 | 0 | 9.45 | 9.45 | 9.45 | 9.45 | 10.9884 | 55.1596 | 0 | 0 | 0 | 0 | -25 | 0 | 0 | 0 | 0 | 0 | 0 | 0 | 0 | 0 | 0 | 0 | 0 | 0 | 9.7467 | 0 | -391.3456 | 25.4358 | 0 | 77.9917 | 78.6524 | 14.6046 | 1201.671 | 42.1237 | 76.9564 | 0 | 0.6048 | 0 | 14.074 | 3.944 | 0 | 1025.8 | 276.9126 | -423.4056 | 8.6866 | 10.15 | -1.86 | 21.8274 | 1.7441 | 2025-01-14 | 2025_01_14 Hr 05 | 98.3696 | 2.15e-05 | -1025.8 | -445.7234 | 392.1659 | 977.5924 | 77.7643 | 24.0009 | 0 | 119.755 | 104.3235 | 168.0874 | 23.1732 | 194.0058 | 286.2627 | 15.24 | 7.2612 | 46.06 | 248.9454 | 0 | 156.644 | 0
2025_01_14 Hr 06 | 0 | 0 | 0 | 3.8622 | 3.8622 | 3.8622 | 3.8622 | 3.8622 | 3.8622 | 85.9248 | 0 | 0.0608 | 9 | 0 | 97.0029 | 97.0029 | 286.2627 | 15.24 | 0.01763 | 0.083 | 0.0506 | 0 | 0 | 0 | 0 | 0 | 0 | 0.74589 | 0.2655 | 46.06 | 7.2612 | 248.9454 | 0 | 0 | 0 | 0 | 23.2562 | 55.2633 | 0 | 0.13549 | -29.3528 | 1.0647 | 13.3788 | 0 | -1 | -4.2 | 15.7543 | 0 | 0 | 21.647 | 21.647 | 21.647 | 21.647 | 25.1709 | 55.1509 | 0 | 0 | 0 | 0 | -25 | 0 | 0 | 0 | 0 | 0 | 0 | 0 | 0 | 0 | 0 | 0 | 0 | 0 | 9.7467 | 0 | -415.8897 | 25.4358 | 0 | 77.9917 | 78.6524 | 13.5924 | 1301.362 | 45.5211 | 83.7055 | 0 | 0.6048 | 0 | 14.074 | 3.944 | 0 | 1113.3 | 289.1053 | -447.9497 | 8.6866 | 10.15 | -1.86 | 23.7417 | 1.8971 | 2025-01-14 | 2025_01_14 Hr 06 | 110.059 | 3.43e-05 | -1113.3 | -470.107 | 504.0705 | 977.5924 | 77.7433 | 24.0009 | 0 | 126.0859 | 197.6835 | 180.3011 | 23.1732 | 194.0058 | 286.2627 | 15.24 | 7.2612 | 46.06 | 248.9454 | 0 | 156.644 | 0
2025_01_14 Hr 07 | 0 | 0 | 0 | 3.8622 | 3.8622 | 3.8622 | 3.8622 | 3.8622 | 3.8622 | 118.6495 | -13.8 | 0.0608 | 7 | 0 | 97.0029 | 97.0029 | 285.3786 | 15.17 | 0.01763 | 0.083 | 0.0506 | 0 | 0 | 0 | 0 | 0 | 0 | 0.74589 | 0.2655 | 46.06 | 7.2612 | 247.9653 | 0 | 25.58 | 0 | 0 | 25.2753 | 60.0615 | 0 | 0 | -26.7375 | 1.0647 | 13.3788 | 0 | -1 | -4.2 | 15.7543 | 0 | 0 | 34.781 | 34.781 | 34.781 | 34.781 | 40.4431 | 61.1705 | 0 | 0 | 0 | -25 | 0 | 0 | 0 | 0 | 0 | 0 | 0 | 0 | 0 | 0 | 0 | 0 | 0 | -25 | 9.7467 | 0 | -384.1974 | 25.4358 | 0 | 77.557 | 78.214 | 7.3746 | 1431.485 | 46.53 | 90.9731 | 0 | 0.6048 | 0 | 14.074 | 3.944 | 0 | 1247.1 | 297.4098 | -455.0574 | 8.6866 | 10.15 | -1.86 | 25.803 | 2.0618 | 2025-01-14 | 2025_01_14 Hr 07 | 123.8459 | 5e-06 | -1247.1 | -460.935 | 608.1237 | 1000.3652 | 75.5451 | 24.0009 | 0 | 132.9033 | 298.2167 | 177.0037 | 23.1732 | 194.0058 | 285.3786 | 15.17 | 7.2612 | 46.06 | 247.9653 | 25.58 | 155.7711 | 0
2025_01_14 Hr 08 | 0 | 0 | 0 | 3.8622 | 3.8622 | 3.8622 | 3.8622 | 3.8622 | 3.8622 | 144.0208 | -13.8 | 0.0608 | 19 | 0 | 97.0029 | 97.0029 | 285.3786 | 15.17 | 0.01763 | 0.083 | 0.0506 | 0 | 0 | 0 | 0 | 0 | 0 | 0.74589 | 0.2655 | 45.9947 | 7.2612 | 247.9653 | 0 | 25.58 | 0 | 0 | 26.8408 | 63.7815 | 0 | 0.5257 | -21.6007 | 1.0647 | 13.3788 | 0 | -1 | -4.2 | 15.7543 | 0 | 0 | 44.9638 | 44.9638 | 44.9638 | 44.9638 | 52.2835 | 60.1614 | 0 | 0 | 0 | -25 | 0 | 0 | 0 | 0 | 0 | 0 | 0 | 0 | 0 | 0 | 0 | 0 | 0 | -25 | 9.7467 | 0 | -422.9064 | 25.4358 | 0 | 74.6889 | 75.336 | 7.953 | 1508.902 | 46.53 | 96.6076 | 0 | 0.6048 | 0 | 14.074 | 3.944 | 0 | 1310.4 | 316.3394 | -493.7664 | 8.6866 | 10.15 | -1.86 | 27.4012 | 2.1895 | 2025-01-14 | 2025_01_14 Hr 08 | 90.9761 | 0.0001118 | -1310.4 | -493.9814 | 698.7124 | 994.5537 | 87.1144 | 24.0009 | 0 | 138.1887 | 376.1596 | 184.3641 | 23.1732 | 194.0058 | 285.3786 | 15.17 | 7.2612 | 45.9947 | 247.9653 | 25.58 | 150.0249 | 0
2025_01_14 Hr 09 | 0 | 0 | 0 | 3.8622 | 3.8622 | 3.8622 | 3.8622 | 3.8622 | 3.8622 | 134.646 | -13.8 | 0.0608 | 14 | 0 | 97.0029 | 97.0029 | 285.3786 | 15.17 | 0.01763 | 0.083 | 0.0506 | 0 | 0 | 0 | 0 | 0 | 0 | 0.74589 | 0.2655 | 46.06 | 7.2612 | 247.9653 | 0 | 25.58 | 0 | 0 | 26.2624 | 62.407 | 0 | 1.9373 | -28.6656 | 1.0647 | 13.3788 | 0 | -1 | -4.2 | 15.7543 | 0 | 0 | 41.2012 | 41.2012 | 41.2012 | 41.2012 | 47.9084 | 68.1993 | 0 | 0 | 0 | -25 | 0 | 0 | 0 | 0 | 0 | 0 | 0 | 0 | 0 | 0 | 0 | 0 | 0 | -25 | 9.7467 | 0 | -392.1727 | 25.4358 | 0 | 77.557 | 78.214 | 14.6046 | 1483.96 | 46.53 | 94.5256 | 0 | 0.6048 | 0 | 14.074 | 3.944 | 0 | 1317.508 | 323.3092 | -463.0327 | 8.6866 | 10.15 | -1.86 | 26.8106 | 2.1423 | 2025-01-14 | 2025_01_14 Hr 09 | 109.679 | 0.000464 | -1317.508 | -468.901 | 665.2394 | 1000.3652 | 96.8039 | 24.0009 | 0 | 136.2357 | 347.3593 | 181.6444 | 23.1732 | 194.0058 | 285.3786 | 15.17 | 7.2612 | 46.06 | 247.9653 | 25.58 | 155.7711 | 0
2025_01_14 Hr 10 | 1.0298 | 0.000225 | 0.006345 | 3.8622 | 3.8622 | 3.8622 | 3.8622 | 3.8622 | 3.8622 | 129.9411 | -13.8 | 0.0608 | 7 | 0 | 97.0029 | 97.0029 | 285.3786 | 15.17 | 0.01763 | 0.083 | 0.0506 | 0 | 0 | 0 | 0 | 0 | 0 | 0.74589 | 0.2655 | 46.06 | 7.2612 | 247.9653 | 0 | 25.58 | 0 | 0 | 25.9721 | 61.7171 | 0 | 0 | -27.4704 | 1.0647 | 13.3788 | 0 | -1 | -4.2 | 15.7543 | 0 | 0 | 39.3129 | 39.3129 | 39.3129 | 39.3129 | 45.7127 | 72.2095 | 0 | 0 | 0 | -25 | 0 | 0 | 0 | 0 | 0 | 0 | 0 | 0 | 0 | 0 | 0 | 0 | 0 | -25 | 9.7467 | 0 | -384.4684 | 25.4358 | 0 | 77.557 | 78.214 | 12.291 | 1468.533 | 46.53 | 93.4808 | 0 | 0.6048 | -1.0298 | 14.074 | 3.944 | 0 | 1302.375 | 317.671 | -456.3582 | 8.6866 | 10.15 | -1.86 | 26.5143 | 2.1186 | 2025-01-14 | 2025_01_14 Hr 10 | 111.8615 | 4.9e-05 | -1302.375 | -461.9388 | 648.4407 | 1000.3652 | 91.507 | 24.0009 | 0 | 135.2556 | 332.9056 | 180.2795 | 23.1732 | 194.0058 | 285.3786 | 15.17 | 7.2612 | 46.06 | 247.9653 | 25.58 | 155.7711 | 0
2025_01_14 Hr 11 | 1.0298 | 0.001185 | 0.033417 | 3.8622 | 3.8622 | 3.8622 | 3.8622 | 3.8622 | 3.8622 | 119.5208 | -13.8 | 0.0608 | 5 | 0 | 97.0029 | 97.0029 | 285.3786 | 15.17 | 0.01763 | 0.083 | 0.0506 | 0 | 0 | 0 | 0 | 0 | 0 | 0.74589 | 0.2655 | 46.06 | 7.2612 | 247.9653 | 0 | 25.58 | 0 | 0 | 25.3291 | 60.1893 | 0 | 0 | -26.5959 | 1.0647 | 13.3788 | 0 | -1 | -4.2 | 15.7543 | 0 | 0 | 35.1307 | 35.1307 | 35.1307 | 35.1307 | 40.8497 | 59.1698 | 0 | 0 | 0 | -25 | 0 | 0 | 0 | 0 | 0 | 0 | 0 | 0 | 0 | 0 | 0 | 0 | 0 | -25 | 9.7467 | 0 | -330.795 | 25.4358 | 0 | 77.557 | 78.214 | 9.9774 | 1434.377 | 46.53 | 91.1666 | 0 | 0.6048 | -1.0298 | 14.074 | 3.944 | 0 | 1302.392 | 297.2957 | -402.6848 | 8.6866 | 10.15 | -1.86 | 25.8579 | 2.0662 | 2025-01-14 | 2025_01_14 Hr 11 | 106.1816 | -0.000258 | -1302.392 | -407.3909 | 611.2347 | 1000.3652 | 74.1818 | 24.0009 | 0 | 133.0848 | 300.8934 | 177.2565 | 23.1732 | 194.0058 | 285.3786 | 15.17 | 7.2612 | 46.06 | 247.9653 | 25.58 | 155.7711 | 0
2025_01_14 Hr 12 | 3.0994 | 0.003495 | 0.098559 | 3.8622 | 3.8622 | 3.8622 | 3.8622 | 3.8622 | 3.8622 | 108.2641 | -13.8 | 0.0608 | 4 | 0 | 97.0029 | 97.0029 | 285.3786 | 15.17 | 0.01763 | 0.083 | 0.0506 | 0 | 0 | 0 | 0 | 0 | 0 | 0.74589 | 0.2655 | 46.06 | 7.2612 | 247.9653 | 0 | 25.58 | 0 | 0 | 24.6345 | 58.5388 | 0 | 0 | -26.664 | 1.0647 | 13.3788 | 0 | -1 | -4.2 | 15.7543 | 0 | 0 | 30.6128 | 30.6128 | 30.6128 | 30.6128 | 35.5963 | 45.1298 | 0 | 0 | 0 | -25 | 0 | 0 | 0 | 0 | 0 | 0 | 0 | 0 | 0 | 0 | 0 | 0 | 0 | -25 | 9.7467 | 0 | -275.5452 | 25.4358 | 0 | 77.557 | 78.214 | 9.9774 | 1397.515 | 46.53 | 88.6666 | 0 | 0.6048 | -3.0994 | 14.074 | 3.944 | 0 | 1302.408 | 281.0619 | -349.5046 | 8.6866 | 10.15 | -1.86 | 25.1488 | 2.0095 | 2025-01-14 | 2025_01_14 Hr 12 | 104.6451 | 0.000426 | -1302.408 | -352.2092 | 571.0422 | 1000.3652 | 59.2093 | 24.0009 | 0 | 130.7397 | 266.3117 | 173.9908 | 23.1732 | 194.0058 | 285.3786 | 15.17 | 7.2612 | 46.06 | 247.9653 | 25.58 | 155.7711 | 0
2025_01_14 Hr 13 | 2.587 | 0.007875 | 0.22207 | 3.8622 | 3.8622 | 3.8622 | 3.8622 | 3.8622 | 3.8622 | 107.0443 | -13.8 | 0.0608 | 5 | 0 | 97.0029 | 97.0029 | 285.3786 | 15.17 | 0.01763 | 0.083 | 0.0506 | 0 | 0 | 0 | 0 | 0 | 0 | 0.74589 | 0.2655 | 46.06 | 7.2612 | 247.9653 | 0 | 25.58 | 0 | 0 | 24.5593 | 58.3599 | 0 | 0 | -26.7176 | 1.0647 | 13.3788 | 0 | -1 | -4.2 | 15.7543 | 0 | 0 | 30.1233 | 30.1233 | 30.1233 | 30.1233 | 35.0271 | 35.1 | 0 | 0 | 0 | -25 | 0 | 0 | 0 | 0 | 0 | 0 | 0 | 0 | 0 | 0 | 0 | 0 | 0 | -25 | 9.7467 | 0 | -284.0574 | 25.4358 | 0 | 77.557 | 78.214 | 10.7004 | 1393.637 | 46.53 | 88.3958 | 0 | 0.6048 | -2.587 | 14.074 | 3.944 | 0 | 1281.308 | 271.8932 | -357.5044 | 8.6866 | 10.15 | -1.86 | 25.072 | 2.0034 | 2025-01-14 | 2025_01_14 Hr 13 | 101.1154 | 0.000423 | -1281.308 | -360.775 | 566.687 | 1000.3652 | 51.0303 | 24.0009 | 0 | 130.4856 | 262.5644 | 173.637 | 23.1732 | 194.0058 | 285.3786 | 15.17 | 7.2612 | 46.06 | 247.9653 | 25.58 | 155.7711 | 0
2025_01_14 Hr 14 | 1.5505 | 0.00828 | 0.2335 | 3.8622 | 3.8622 | 3.8622 | 3.8622 | 3.8622 | 3.8622 | 100.0045 | -13.8 | 0.0608 | 4 | 0 | 97.0029 | 97.0029 | 285.3786 | 13.9058 | 0.01763 | 0.083 | 0.0506 | 0 | 0 | 0 | 0 | 0 | 0 | 0.74589 | 0.2655 | 46.06 | 7.2612 | 247.9653 | 0 | 23.4483 | 0 | 0 | 24.1249 | 57.3277 | 0 | 0.96154 | -24.1681 | 1.0647 | 13.3788 | 0 | -1 | -4.2 | 15.7543 | 0 | 0 | 27.2978 | 27.2978 | 27.2978 | 27.2978 | 31.7417 | 38.1186 | 0 | 0 | 0 | -25 | 0 | 0 | 0 | 0 | 0 | 0 | 0 | 0 | 0 | 0 | 0 | 0 | 0 | -25 | 9.7467 | 0 | -253.9592 | 25.4358 | 0 | 77.557 | 78.214 | 13.5924 | 1367.159 | 46.53 | 86.8323 | 0 | 0.6048 | -1.5505 | 14.074 | 3.944 | 0 | 1291.308 | 273.7254 | -326.3698 | 8.6866 | 10.15 | -1.86 | 24.6286 | 1.968 | 2025-01-14 | 2025_01_14 Hr 14 | 99.4372 | 0.0004341 | -1291.308 | -327.1658 | 541.5512 | 996.9694 | 55.9528 | 24.0009 | 0 | 129.019 | 240.9375 | 171.5947 | 23.1732 | 194.0058 | 285.3786 | 13.9058 | 7.2612 | 46.06 | 247.9653 | 23.4483 | 155.7711 | 0
2025_01_14 Hr 15 | 1.0315 | 0.008805 | 0.2483 | 3.8622 | 3.8622 | 3.8622 | 3.8622 | 3.8622 | 3.8622 | 106.0336 | -13.8 | 0.0608 | 5 | 0 | 97.0029 | 97.0029 | 285.3786 | 15.17 | 0.01763 | 0.083 | 0.0506 | 0 | 0 | 0 | 0 | 0 | 0 | 0.74589 | 0.2655 | 46.06 | 7.2612 | 247.9653 | 0 | 25.58 | 0 | 0 | 24.4969 | 58.2117 | 0 | 4.1649 | -20.3313 | 1.0647 | 13.3788 | 0 | -1 | -4.2 | 15.7543 | 0 | 0 | 29.7176 | 29.7176 | 29.7176 | 29.7176 | 34.5554 | 32.0902 | 0 | 0 | 0 | -25 | 0 | 0 | 0 | 0 | 0 | 0 | 0 | 0 | 0 | 0 | 0 | 0 | 0 | -25 | 9.7467 | 0 | -303.3566 | 25.4358 | 0 | 72.3729 | 73.0001 | 27.3294 | 1379.95 | 46.53 | 88.1713 | 0 | 0.6048 | -1.0315 | 14.074 | 3.944 | 0 | 1272.2 | 283.6646 | -375.2481 | 8.6866 | 10.15 | -1.86 | 25.0083 | 1.9983 | 2025-01-14 | 2025_01_14 Hr 15 | 110.731 | 1.9e-05 | -1272.2 | -369.523 | 563.0783 | 989.9671 | 64.6767 | 24.0009 | 0 | 130.275 | 259.4595 | 173.3438 | 23.1732 | 194.0058 | 285.3786 | 15.17 | 7.2612 | 46.06 | 247.9653 | 25.58 | 145.3729 | 0
2025_01_14 Hr 16 | 1.0298 | 0.00432 | 0.12182 | 3.8622 | 3.8622 | 3.8622 | 3.8622 | 3.8622 | 3.8622 | 105.7548 | -13.8 | 0.0608 | 7 | 0 | 97.0029 | 97.0029 | 285.3786 | 15.17 | 0.01763 | 0.083 | 0.0506 | 0 | 0 | 0 | 0 | 0 | 0 | 0.74589 | 0.2655 | 46.06 | 7.2612 | 247.9653 | 0 | 25.58 | 0 | 0 | 24.4797 | 58.1709 | 0 | 0 | -18.5781 | 1.0647 | 13.3788 | 0 | -1 | -4.2 | 15.7543 | 0 | 0 | 29.6057 | 29.6057 | 29.6057 | 29.6057 | 34.4253 | 33.0817 | 0 | 0 | 0 | -25 | 0 | 0 | 0 | 0 | 0 | 0 | 0 | 0 | 0 | 0 | 0 | 0 | 0 | -25 | 9.7467 | 0 | -312.5146 | 25.4358 | 0 | 73.5311 | 74.168 | 35.7162 | 1381.235 | 46.53 | 88.1094 | 0 | 0.6048 | -1.0298 | 14.074 | 3.944 | 0 | 1273.208 | 294.9559 | -384.4044 | 8.6866 | 10.15 | -1.86 | 24.9908 | 1.9969 | 2025-01-14 | 2025_01_14 Hr 16 | 107.1543 | 0.000336 | -1273.208 | -381.0927 | 562.0828 | 992.2932 | 75.9241 | 24.0009 | 0 | 130.217 | 258.603 | 173.2629 | 23.1732 | 194.0058 | 285.3786 | 15.17 | 7.2612 | 46.06 | 247.9653 | 25.58 | 147.6991 | 0
2025_01_14 Hr 17 | 0 | 0.000915 | 0.025803 | 3.8622 | 3.8622 | 3.8622 | 3.8622 | 3.8622 | 3.8622 | 122.274 | -13.8 | 0.0608 | 15 | 0 | 97.0029 | 97.0029 | 285.3786 | 15.17 | 0.01763 | 0.083 | 0.0506 | 0 | 0 | 0 | 0 | 0 | 0 | 0.74589 | 0.2655 | 46.06 | 7.2612 | 247.9653 | 0 | 25.58 | 0 | 0 | 25.499 | 60.593 | 0 | 0 | -26.8506 | 1.0647 | 13.3788 | 0 | -1 | -4.2 | 15.7543 | 0 | 0 | 36.2357 | 36.2357 | 36.2357 | 36.2357 | 42.1346 | 42.1112 | 0 | 0 | 0 | -25 | 0 | 0 | 0 | 0 | 0 | 0 | 0 | 0 | 0 | 0 | 0 | 0 | 0 | -25 | 9.7467 | 0 | -345.5457 | 25.4358 | 0 | 77.557 | 78.214 | 38.319 | 1443.401 | 46.53 | 91.778 | 0 | 0.6048 | 0 | 14.074 | 3.944 | 0 | 1318.492 | 318.3473 | -416.4057 | 8.6866 | 10.15 | -1.86 | 26.0313 | 2.08 | 2025-01-14 | 2025_01_14 Hr 17 | 116.9962 | -0.000254 | -1318.492 | -422.3963 | 621.065 | 1000.3652 | 95.4569 | 24.0009 | 0 | 133.6583 | 309.3515 | 178.0552 | 23.1732 | 194.0058 | 285.3786 | 15.17 | 7.2612 | 46.06 | 247.9653 | 25.58 | 155.7711 | 0
2025_01_14 Hr 18 | 0 | 0 | 0 | 3.8622 | 3.8622 | 3.8622 | 3.8622 | 3.8622 | 3.8622 | 140.2917 | -13.8 | 0.0608 | 22 | 0 | 97.0029 | 97.0029 | 285.3786 | 15.17 | 0.01763 | 0.083 | 0.0506 | 0 | 0 | 0 | 0 | 0 | 0 | 0.74589 | 0.2655 | 46.06 | 7.2612 | 247.9653 | 0 | 25.58 | 0 | 0 | 26.6107 | 63.2347 | 0 | 0 | -26.4134 | 1.0647 | 13.3788 | 0 | -1 | -4.2 | 15.7543 | 0 | 0 | 43.4672 | 43.4672 | 43.4672 | 43.4672 | 50.5432 | 43.1116 | 0 | 0 | 0 | -25 | 0 | 0 | 0 | 0 | 0 | 0 | 0 | 0 | 0 | 0 | 0 | 0 | 0 | -25 | 9.7467 | 0 | -392.7654 | 25.4358 | 0 | 77.557 | 78.214 | 46.995 | 1502.481 | 46.53 | 95.7795 | 0 | 0.6048 | 0 | 14.074 | 3.944 | 0 | 1352.692 | 340.2498 | -463.6254 | 8.6866 | 10.15 | -1.86 | 27.1663 | 2.1707 | 2025-01-14 | 2025_01_14 Hr 18 | 124.977 | -0.000323 | -1352.692 | -469.1788 | 685.3978 | 1000.3652 | 112.1066 | 24.0009 | 0 | 137.4119 | 364.7036 | 183.2823 | 23.1732 | 194.0058 | 285.3786 | 15.17 | 7.2612 | 46.06 | 247.9653 | 25.58 | 155.7711 | 0
2025_01_14 Hr 19 | 0 | 0 | 0 | 3.8622 | 3.8622 | 3.8622 | 3.8622 | 3.8622 | 3.8622 | 135.6566 | -13.8 | 0.0608 | 29 | 0 | 97.0029 | 97.0029 | 285.3786 | 15.17 | 0.01763 | 0.083 | 0.0506 | 0 | 0 | 0 | 0 | 0 | 0 | 0.74589 | 0.2655 | 46.06 | 7.2612 | 247.9653 | 0 | 25.58 | 0 | 0 | 26.3247 | 62.5551 | 0 | 0 | -26.4995 | 1.0647 | 13.3788 | 0 | -1 | -4.2 | 15.7543 | 0 | 0 | 41.6069 | 41.6069 | 41.6069 | 41.6069 | 48.3801 | 42.12 | 0 | 0 | 0 | -25 | 0 | 0 | 0 | 0 | 0 | 0 | 0 | 0 | 0 | 0 | 0 | 0 | 0 | -25 | 9.7467 | 0 | -412.4239 | 25.4358 | 0 | 77.557 | 78.214 | 33.981 | 1487.276 | 46.53 | 94.7501 | 0 | 0.6048 | 0 | 14.074 | 3.944 | 0 | 1309.392 | 331.8995 | -483.2839 | 8.6866 | 10.15 | -1.86 | 26.8743 | 2.1474 | 2025-01-14 | 2025_01_14 Hr 19 | 131.7021 | -0.000283 | -1309.392 | -488.9234 | 668.848 | 1000.3652 | 105.101 | 24.0009 | 0 | 136.4463 | 350.4641 | 181.9376 | 23.1732 | 194.0058 | 285.3786 | 15.17 | 7.2612 | 46.06 | 247.9653 | 25.58 | 155.7711 | 0
2025_01_14 Hr 20 | 0 | 0 | 0 | 3.8622 | 3.8622 | 3.8622 | 3.8622 | 3.8622 | 3.8622 | 126.1424 | -13.8 | 0.0608 | 41 | 0 | 97.0029 | 97.0029 | 285.3786 | 15.17 | 0.01763 | 0.083 | 0.0506 | 0 | 0 | 0 | 0 | 0 | 0 | 0.74589 | 0.2655 | 46.06 | 7.2612 | 247.9653 | 0 | 25.58 | 0 | 0 | 25.7377 | 61.1601 | 0 | 0 | -26.6438 | 1.0647 | 13.3788 | 0 | -1 | -4.2 | 15.7543 | 0 | 0 | 37.7883 | 37.7883 | 37.7883 | 37.7883 | 43.9399 | 39.1189 | 0 | 0 | 0 | -25 | 0 | 0 | 0 | 0 | 0 | 0 | 0 | 0 | 0 | 0 | 0 | 0 | 0 | -25 | 9.7467 | 0 | -393.0963 | 25.4358 | 0 | 77.557 | 78.214 | 20.6778 | 1456.065 | 46.53 | 92.6371 | 0 | 0.6048 | 0 | 14.074 | 3.944 | 0 | 1290.3 | 324.8351 | -463.9563 | 8.6866 | 10.15 | -1.86 | 26.275 | 2.0995 | 2025-01-14 | 2025_01_14 Hr 20 | 143.292 | 5.9e-05 | -1290.3 | -469.7401 | 634.8773 | 1000.3652 | 100.7968 | 24.0009 | 0 | 134.4642 | 321.2356 | 179.1775 | 23.1732 | 194.0058 | 285.3786 | 15.17 | 7.2612 | 46.06 | 247.9653 | 25.58 | 155.7711 | 0
2025_01_14 Hr 21 | 0 | 0 | 0 | 3.8622 | 3.8622 | 3.8622 | 3.8622 | 3.8622 | 3.8622 | 114.2235 | -13.8 | 0.0608 | 50 | 0 | 97.0029 | 97.0029 | 285.3786 | 15.17 | 0.01763 | 0.083 | 0.0506 | 0 | 0 | 0 | 0 | 0 | 0 | 0.74589 | 0.2655 | 46.06 | 7.2612 | 247.9653 | 0 | 25.58 | 0 | 0 | 25.0022 | 59.4126 | 0 | 0 | -26.7235 | 1.0647 | 13.3788 | 0 | -1 | -4.2 | 15.7543 | 0 | 0 | 33.0046 | 33.0046 | 33.0046 | 33.0046 | 38.3775 | 41.1197 | 0 | 0 | 0 | -25 | 0 | 0 | 0 | 0 | 0 | 0 | 0 | 0 | 0 | 0 | 0 | 0 | 0 | -25 | 9.7467 | 0 | -388.2591 | 25.4358 | 0 | 77.557 | 78.214 | 19.3764 | 1416.966 | 46.53 | 89.9901 | 0 | 0.6048 | 0 | 14.074 | 3.944 | 0 | 1262.2 | 331.0767 | -459.1191 | 8.6866 | 10.15 | -1.86 | 25.5242 | 2.0395 | 2025-01-14 | 2025_01_14 Hr 21 | 130.6174 | 2.8e-05 | -1262.2 | -464.9826 | 592.3205 | 1000.3652 | 110.496 | 24.0009 | 0 | 131.9812 | 284.6196 | 175.7197 | 23.1732 | 194.0058 | 285.3786 | 15.17 | 7.2612 | 46.06 | 247.9653 | 25.58 | 155.7711 | 0
2025_01_14 Hr 22 | 0 | 0 | 0 | 3.8622 | 3.8622 | 3.8622 | 3.8622 | 3.8622 | 3.8622 | 94.1147 | -13.8 | 0.0608 | 63 | 0 | 97.0029 | 97.0029 | 285.3786 | 15.17 | 0.01763 | 0.083 | 0.0506 | 0 | 0 | 0 | 0 | 0 | 0 | 0.74589 | 0.2655 | 46.06 | 7.2612 | 247.9653 | 0 | 25.58 | 0 | 0 | 23.7615 | 56.4642 | 0 | 0 | -26.642 | 1.0647 | 13.3788 | 0 | -1 | -4.2 | 15.7543 | 0 | 0 | 24.934 | 24.934 | 24.934 | 24.934 | 28.993 | 49.1488 | 0 | 0 | 0 | -25 | 0 | 0 | 0 | 0 | 0 | 0 | 0 | 0 | 0 | 0 | 0 | 0 | 0 | -25 | 9.7467 | 0 | -403.9358 | 25.4358 | 0 | 77.557 | 78.214 | 16.629 | 1351.001 | 46.234 | 85.5243 | 0 | 0.6048 | 0 | 14.074 | 3.944 | 0 | 1192.792 | 343.2287 | -474.7958 | 8.6866 | 10.15 | -1.86 | 24.2575 | 1.9383 | 2025-01-14 | 2025_01_14 Hr 22 | 116.9962 | -0.000266 | -1192.792 | -480.5778 | 520.2257 | 1000.3652 | 128.7778 | 24.0009 | 0 | 127.7921 | 222.8436 | 169.59 | 23.1732 | 194.0058 | 285.3786 | 15.17 | 7.2612 | 46.06 | 247.9653 | 25.58 | 155.7711 | 0
2025_01_14 Hr 23 | 0 | 0 | 0 | 3.8622 | 3.8622 | 3.8622 | 3.8622 | 3.8622 | 3.8622 | 71.9149 | 0 | 0.0608 | 73 | 0 | 97.0029 | 97.0029 | 286.2627 | 15.24 | 0.01763 | 0.083 | 0.0506 | 0 | 0 | 0 | 0 | 0 | 0 | 0.74589 | 0.2655 | 46.06 | 7.2612 | 248.9454 | 0 | 25.58 | 0 | 0 | 22.3917 | 53.2092 | 0 | 0 | -30.0643 | 1.0647 | 13.3788 | 0 | -1 | -4.2 | 15.7543 | 0 | 0 | 16.024 | 16.024 | 16.024 | 16.024 | 18.6326 | 53.1502 | 0 | 0 | 0 | 0 | -25 | 0 | 0 | 0 | 0 | 0 | 0 | 0 | 0 | 0 | 0 | 0 | 0 | 0 | 9.7467 | 0 | -439.7346 | 25.4358 | 0 | 77.9917 | 78.6524 | 13.3032 | 1280.983 | 44.0207 | 80.5941 | 0 | 0.6048 | 0 | 14.074 | 3.944 | 0 | 1124.375 | 345.2506 | -471.7946 | 8.6866 | 10.15 | -1.86 | 22.8592 | 1.8266 | 2025-01-14 | 2025_01_14 Hr 23 | 109.9062 | 2.6e-05 | -1124.375 | -494.7989 | 452.5473 | 1003.1724 | 139.4534 | 24.0009 | 0 | 123.1673 | 154.6437 | 174.7363 | 23.1732 | 194.0058 | 286.2627 | 15.24 | 7.2612 | 46.06 | 248.9454 | 25.58 | 156.644 | 0
2025_01_14 Hr 24 | 0 | 0 | 0 | 3.8622 | 3.8622 | 3.8622 | 3.8622 | 3.8622 | 3.8622 | 54.9078 | 0 | 0.0608 | 78 | 0 | 97.0029 | 97.0029 | 286.2627 | 15.24 | 0.01763 | 0.083 | 0.0506 | 0 | 0 | 0 | 0 | 0 | 0 | 0.74589 | 0.2655 | 46.06 | 7.2612 | 248.9454 | 0 | 0 | 0 | 0 | 21.3423 | 50.7156 | 0 | 0 | -29.8848 | 1.0647 | 13.3788 | 0 | -1 | -4.2 | 15.7543 | 0 | 0 | 9.1982 | 9.1982 | 9.1982 | 9.1982 | 10.6956 | 56.1512 | 0 | 0 | 0 | 0 | -25 | 0 | 0 | 0 | 0 | 0 | 0 | 0 | 0 | 0 | 0 | 0 | 0 | 0 | 9.7467 | 0 | -435.1961 | 25.4358 | 0 | 77.9917 | 78.6524 | 7.3746 | 1199.613 | 42.051 | 76.8171 | 0 | 0.6048 | 0 | 14.074 | 3.944 | 0 | 1042.892 | 340.4196 | -467.2561 | 8.6866 | 10.15 | -1.86 | 21.7879 | 1.741 | 2025-01-14 | 2025_01_14 Hr 24 | 109.425 | -0.000299 | -1042.892 | -490.0808 | 389.8534 | 977.5924 | 141.5258 | 24.0009 | 0 | 119.6243 | 102.3963 | 167.8328 | 23.1732 | 194.0058 | 286.2627 | 15.24 | 7.2612 | 46.06 | 248.9454 | 0 | 156.644 | 0
2025_01_15 Hr 01 | 0 | 0 | 0 | 3.8622 | 3.8622 | 3.8622 | 3.8622 | 3.8622 | 3.8622 | 53.9664 | 0 | 0.0608 | 78 | 0 | 97.0029 | 97.0029 | 286.2627 | 15.24 | 0.01763 | 0.083 | 0.0506 | 0 | 0 | 0 | 0 | 0 | 0 | 0.74589 | 0.2655 | 46.06 | 7.2612 | 248.9454 | 0 | 0 | 0 | 0 | 21.4321 | 50.9081 | 0 | 0 | -29.9262 | 1.0647 | 13.3976 | 0 | -1 | -4.2 | 15.787 | 0 | 0 | 9.148 | 9.148 | 9.148 | 9.148 | 10.6372 | 54.1505 | 0 | 0 | 0 | 0 | -25 | 0 | 0 | 0 | 0 | 0 | 0 | 0 | 0 | 0 | 0 | 0 | 0 | 0 | 9.7429 | 0 | -458.8747 | 24.8471 | 0 | 77.9917 | 78.6524 | 5.9286 | 1198.742 | 39.6383 | 75.1423 | 0 | 0.6048 | 0 | 14.074 | 3.944 | 0 | 1009.708 | 331.8268 | -490.9347 | 8.6866 | 10.15 | -1.86 | 21.358 | 1.7011 | 2025-01-15 | 2025_01_15 Hr 01 | 112.9007 | 0.00034 | -1009.708 | -513.8009 | 383.8368 | 977.5924 | 138.0791 | 24.0009 | 0 | 119.9544 | 101.1957 | 162.6867 | 23.1732 | 194.0058 | 286.2627 | 15.24 | 7.2612 | 46.06 | 248.9454 | 0 | 156.644 | 0
2025_01_15 Hr 02 | 0 | 0 | 0 | 3.8622 | 3.8622 | 3.8622 | 3.8622 | 3.8622 | 3.8622 | 46.8433 | 0 | 0.0608 | 79 | 0 | 97.0029 | 97.0029 | 286.2627 | 15.24 | 0.01763 | 0.083 | 0.0506 | 0 | 0 | 0 | 0 | 0 | 0 | 0.74589 | 0.2655 | 46.06 | 7.2612 | 248.9454 | 0 | 0 | 0 | 0 | 20.9755 | 49.8235 | 0 | 0 | -29.6693 | 1.0647 | 13.3976 | 0 | -1 | -4.2 | 15.787 | 0 | 0 | 6.2918 | 6.2918 | 6.2918 | 6.2918 | 7.316 | 46.1126 | 0 | 0 | 0 | 0 | -25 | 0 | 0 | 0 | 0 | 0 | 0 | 0 | 0 | 0 | 0 | 0 | 0 | 0 | 9.7429 | 0 | -455.2994 | 24.8471 | 0 | 77.9917 | 78.6524 | 6.3624 | 1175.332 | 38.8045 | 73.5414 | 0 | 0.6048 | 0 | 14.074 | 3.944 | 0 | 980.6 | 322.2967 | -487.3594 | 8.6866 | 10.15 | -1.86 | 20.903 | 1.6648 | 2025-01-15 | 2025_01_15 Hr 02 | 106.4871 | 3.1e-05 | -980.6 | -509.9687 | 357.5004 | 977.5924 | 131.475 | 24.0009 | 0 | 118.4132 | 79.3265 | 159.7608 | 23.1732 | 194.0058 | 286.2627 | 15.24 | 7.2612 | 46.06 | 248.9454 | 0 | 156.644 | 0
2025_01_15 Hr 03 | 0 | 0 | 0 | 3.8622 | 3.8622 | 3.8622 | 3.8622 | 3.8622 | 3.8622 | 45.6271 | 0 | 0.0608 | 84 | 0 | 97.0029 | 97.0029 | 286.2627 | 15.24 | 0.01763 | 0.083 | 0.0506 | 0 | 0 | 0 | 0 | 0 | 0 | 0.74589 | 0.2655 | 46.06 | 7.2612 | 248.9454 | 0 | 0 | 0 | 0 | 20.8976 | 49.6383 | 0 | 0 | -29.466 | 1.0647 | 13.3976 | 0 | -1 | -4.2 | 15.787 | 0 | 0 | 5.8041 | 5.8041 | 5.8041 | 5.8041 | 6.749 | 54.1505 | 0 | 0 | 0 | 0 | -25 | 0 | 0 | 0 | 0 | 0 | 0 | 0 | 0 | 0 | 0 | 0 | 0 | 0 | 9.7429 | 0 | -452.0358 | 24.8471 | 0 | 77.9917 | 78.6524 | 6.3624 | 1171.335 | 38.6621 | 73.2681 | 0 | 0.6048 | 0 | 14.074 | 3.944 | 0 | 992.6083 | 334.8351 | -484.0958 | 8.6866 | 10.15 | -1.86 | 20.8253 | 1.6586 | 2025-01-15 | 2025_01_15 Hr 03 | 104.67 | 5e-05 | -992.6083 | -506.5018 | 353.004 | 977.5924 | 144.5129 | 24.0009 | 0 | 118.15 | 75.5927 | 159.2612 | 23.1732 | 194.0058 | 286.2627 | 15.24 | 7.2612 | 46.06 | 248.9454 | 0 | 156.644 | 0
2025_01_15 Hr 04 | 0 | 0 | 0 | 3.8622 | 3.8622 | 3.8622 | 3.8622 | 3.8622 | 3.8622 | 46.1483 | 0 | 0.0608 | 89 | 0 | 97.0029 | 97.0029 | 286.2627 | 15.24 | 0.01763 | 0.083 | 0.0506 | 0 | 0 | 0 | 0 | 0 | 0 | 0.74589 | 0.2655 | 46.06 | 7.2612 | 248.9454 | 0 | 0 | 0 | 0 | 20.931 | 49.7177 | 0 | 0 | -29.9736 | 1.0647 | 13.3976 | 0 | -1 | -4.2 | 15.787 | 0 | 0 | 6.0131 | 6.0131 | 6.0131 | 6.0131 | 6.992 | 54.1681 | 0 | 0 | 0 | 0 | -25 | 0 | 0 | 0 | 0 | 0 | 0 | 0 | 0 | 0 | 0 | 0 | 0 | 0 | 9.7429 | 0 | -465.1714 | 24.8471 | 0 | 77.9917 | 78.6524 | 5.061 | 1173.048 | 38.7231 | 73.3852 | 0 | 0.6048 | 0 | 14.074 | 3.944 | 0 | 984.6083 | 338.7653 | -497.2314 | 8.6866 | 10.15 | -1.86 | 20.8586 | 1.6613 | 2025-01-15 | 2025_01_15 Hr 04 | 107.0871 | 4.9e-05 | -984.6083 | -520.145 | 354.931 | 977.5924 | 148.2291 | 24.0009 | 0 | 118.2628 | 77.1929 | 159.4753 | 23.1732 | 194.0058 | 286.2627 | 15.24 | 7.2612 | 46.06 | 248.9454 | 0 | 156.644 | 0
2025_01_15 Hr 05 | 0 | 0 | 0 | 3.8622 | 3.8622 | 3.8622 | 3.8622 | 3.8622 | 3.8622 | 60.6031 | 0 | 0.0608 | 87 | 0 | 97.0029 | 97.0029 | 286.2627 | 15.24 | 0.01763 | 0.083 | 0.0506 | 0 | 0 | 0 | 0 | 0 | 0 | 0.74589 | 0.2655 | 46.06 | 7.2612 | 248.9454 | 0 | 0 | 0 | 0 | 21.8576 | 51.9187 | 0 | 0 | -30.0891 | 1.0647 | 13.3976 | 0 | -1 | -4.2 | 15.787 | 0 | 0 | 11.8092 | 11.8092 | 11.8092 | 11.8092 | 13.7316 | 68.2081 | 0 | 0 | 0 | 0 | -25 | 0 | 0 | 0 | 0 | 0 | 0 | 0 | 0 | 0 | 0 | 0 | 0 | 0 | 9.7429 | 0 | -488.9673 | 24.8471 | 0 | 77.9917 | 78.6524 | 7.6638 | 1220.554 | 40.4151 | 76.6339 | 0 | 0.6048 | 0 | 14.074 | 3.944 | 0 | 1028.783 | 359.3457 | -521.0273 | 8.6866 | 10.15 | -1.86 | 21.782 | 1.7348 | 2025-01-15 | 2025_01_15 Hr 05 | 116.8689 | 0.000334 | -1028.783 | -544.0564 | 408.3746 | 977.5924 | 162.8719 | 24.0009 | 0 | 121.3904 | 121.5713 | 165.4129 | 23.1732 | 194.0058 | 286.2627 | 15.24 | 7.2612 | 46.06 | 248.9454 | 0 | 156.644 | 0
2025_01_15 Hr 06 | 0 | 0 | 0 | 3.8622 | 3.8622 | 3.8622 | 3.8622 | 3.8622 | 3.8622 | 86.4896 | 0 | 0.0608 | 83 | 0 | 97.0029 | 97.0029 | 286.2627 | 15.24 | 0.01763 | 0.083 | 0.0506 | 0 | 0 | 0 | 0 | 0 | 0 | 0.74589 | 0.2655 | 46.06 | 7.2612 | 248.9454 | 0 | 0 | 0 | 0 | 23.517 | 55.8603 | 0 | 0.29812 | -30.588 | 1.0647 | 13.3976 | 0 | -1 | -4.2 | 15.787 | 0 | 0 | 22.1891 | 22.1891 | 22.1891 | 22.1891 | 25.8012 | 72.2182 | 0 | 0 | 0 | 0 | -25 | 0 | 0 | 0 | 0 | 0 | 0 | 0 | 0 | 0 | 0 | 0 | 0 | 0 | 9.7429 | 0 | -488.4692 | 24.8471 | 0 | 77.9917 | 78.6524 | 9.2544 | 1305.631 | 43.4452 | 82.4519 | 0 | 0.6048 | 0 | 14.074 | 3.944 | 0 | 1126.392 | 371.58 | -520.5292 | 8.6866 | 10.15 | -1.86 | 23.4357 | 1.8665 | 2025-01-15 | 2025_01_15 Hr 06 | 133.1888 | -0.0003295 | -1126.392 | -543.7591 | 504.0849 | 977.5924 | 164.4726 | 24.0009 | 0 | 126.9914 | 201.047 | 176.0464 | 23.1732 | 194.0058 | 286.2627 | 15.24 | 7.2612 | 46.06 | 248.9454 | 0 | 156.644 | 0
2025_01_15 Hr 07 | 0 | 0 | 0 | 3.8622 | 3.8622 | 3.8622 | 3.8622 | 3.8622 | 3.8622 | 117.3101 | -13.8 | 0.0608 | 78 | 0 | 97.0029 | 97.0029 | 285.3786 | 15.17 | 0.01763 | 0.083 | 0.0506 | 0 | 0 | 0 | 0 | 0 | 0 | 0.74589 | 0.2655 | 46.06 | 7.2612 | 247.9653 | 0 | 0 | 0 | 0 | 25.4927 | 60.5533 | 0 | 0 | -26.7398 | 1.0647 | 13.3976 | 0 | -1 | -4.2 | 15.787 | 0 | 0 | 34.5474 | 34.5474 | 34.5474 | 34.5474 | 40.1714 | 70.2 | 0 | 0 | 0 | -25 | 0 | 0 | 0 | 0 | 0 | 0 | 0 | 0 | 0 | 0 | 0 | 0 | 0 | -25 | 9.7429 | 0 | -431.0175 | 24.8471 | 0 | 77.557 | 78.214 | 5.3502 | 1404.116 | 46.3276 | 89.3789 | 0 | 0.6048 | 0 | 14.074 | 3.944 | 0 | 1248.092 | 372.5926 | -501.8775 | 8.6866 | 10.15 | -1.86 | 25.4046 | 2.0233 | 2025-01-15 | 2025_01_15 Hr 07 | 150.0431 | -0.000297 | -1248.092 | -507.7573 | 603.5127 | 974.7852 | 153.5502 | 24.0009 | 0 | 133.6601 | 295.6711 | 174.1815 | 23.1732 | 194.0058 | 285.3786 | 15.17 | 7.2612 | 46.06 | 247.9653 | 0 | 155.7711 | 0
2025_01_15 Hr 08 | 0 | 0 | 0 | 3.8622 | 3.8622 | 3.8622 | 3.8622 | 3.8622 | 3.8622 | 138.6448 | -13.8 | 0.0608 | 76 | 0 | 97.0029 | 97.0029 | 285.3786 | 15.17 | 0.01763 | 0.083 | 0.0506 | 0 | 0 | 0 | 0 | 0 | 0 | 0.74589 | 0.2655 | 46.06 | 7.2612 | 247.9653 | 0 | 0 | 0 | 0 | 26.8603 | 63.8018 | 0 | 0 | -27.1942 | 1.0647 | 13.3976 | 0 | -1 | -4.2 | 15.787 | 0 | 0 | 43.1021 | 43.1021 | 43.1021 | 43.1021 | 50.1187 | 70.2 | 0 | 0 | 0 | -25 | 0 | 0 | 0 | 0 | 0 | 0 | 0 | 0 | 0 | 0 | 0 | 0 | 0 | -25 | 9.7429 | 0 | -427.0298 | 24.8471 | 0 | 77.557 | 78.214 | 5.6394 | 1474.233 | 46.53 | 94.1739 | 0 | 0.6048 | 0 | 14.074 | 3.944 | 0 | 1326.5 | 377.3506 | -497.8898 | 8.6866 | 10.15 | -1.86 | 26.7675 | 2.1319 | 2025-01-15 | 2025_01_15 Hr 08 | 156.7814 | 7.1e-05 | -1326.5 | -504.224 | 680.0986 | 974.7852 | 151.8394 | 24.0009 | 0 | 138.2763 | 361.172 | 180.6503 | 23.1732 | 194.0058 | 285.3786 | 15.17 | 7.2612 | 46.06 | 247.9653 | 0 | 155.7711 | 0
2025_01_15 Hr 09 | 1.5505 | 0 | 0 | 3.8622 | 3.8622 | 3.8622 | 3.8622 | 3.8622 | 3.8622 | 131.6954 | -13.8 | 0.0608 | 63 | 0 | 97.0029 | 97.0029 | 285.3786 | 15.17 | 0.01763 | 0.083 | 0.0506 | 0 | 0 | 0 | 0 | 0 | 0 | 0.74589 | 0.2655 | 46.06 | 7.2612 | 247.9653 | 0 | 0 | 0 | 0 | 26.4149 | 62.7437 | 0 | 1.3068 | -28.2376 | 1.0647 | 13.3976 | 0 | -1 | -4.2 | 15.787 | 0 | 0 | 40.3156 | 40.3156 | 40.3156 | 40.3156 | 46.8786 | 70.2 | 0 | 0 | 0 | -25 | 0 | 0 | 0 | 0 | 0 | 0 | 0 | 0 | 0 | 0 | 0 | 0 | 0 | -25 | 9.7429 | 0 | -381.3415 | 24.8471 | 0 | 77.557 | 78.214 | 6.6516 | 1451.394 | 46.53 | 92.612 | 0 | 0.6048 | -1.5505 | 14.074 | 3.944 | 0 | 1335.583 | 364.8722 | -453.752 | 8.6866 | 10.15 | -1.86 | 26.3235 | 2.0965 | 2025-01-15 | 2025_01_15 Hr 09 | 158.4315 | 0.000392 | -1335.583 | -458.2723 | 655.218 | 974.7852 | 139.8516 | 24.0009 | 0 | 136.7726 | 339.8362 | 178.6091 | 23.1732 | 194.0058 | 285.3786 | 15.17 | 7.2612 | 46.06 | 247.9653 | 0 | 155.7711 | 0
2025_01_15 Hr 10 | 3.6218 | 3e-05 | 0.000846 | 3.8622 | 3.8622 | 3.8622 | 3.8622 | 3.8622 | 3.8622 | 128.2554 | -13.8 | 0.0608 | 28 | 0 | 97.0029 | 97.0029 | 285.3786 | 15.17 | 0.01763 | 0.083 | 0.0506 | 0 | 0 | 0 | 0 | 0 | 0 | 0.74589 | 0.2655 | 46.06 | 7.2612 | 247.9653 | 0 | 0 | 0 | 0 | 26.1944 | 62.2199 | 0 | 0 | -27.4958 | 1.0647 | 13.3976 | 0 | -1 | -4.2 | 15.787 | 0 | 0 | 38.9362 | 38.9362 | 38.9362 | 38.9362 | 45.2747 | 70.2 | 0 | 0 | 0 | -25 | 0 | 0 | 0 | 0 | 0 | 0 | 0 | 0 | 0 | 0 | 0 | 0 | 0 | -25 | 9.7429 | 0 | -400.5125 | 24.8471 | 0 | 77.557 | 78.214 | 15.3276 | 1440.089 | 46.53 | 91.8389 | 0 | 0.6048 | -3.6218 | 14.074 | 3.944 | 0 | 1277.208 | 339.6091 | -474.9943 | 8.6866 | 10.15 | -1.86 | 26.1038 | 2.079 | 2025-01-15 | 2025_01_15 Hr 10 | 121.5384 | 0.000357 | -1277.208 | -478.0083 | 642.902 | 974.7852 | 113.5285 | 24.0009 | 0 | 136.0284 | 329.2749 | 177.5987 | 23.1732 | 194.0058 | 285.3786 | 15.17 | 7.2612 | 46.06 | 247.9653 | 0 | 155.7711 | 0
2025_01_15 Hr 11 | 8.819 | 0.00021 | 0.005922 | 3.8622 | 3.8622 | 3.8622 | 3.8622 | 3.8622 | 3.8622 | 117.8661 | -13.8 | 0.0608 | 9 | 0 | 97.0029 | 97.0029 | 285.3786 | 15.17 | 0.01763 | 0.083 | 0.0506 | 0 | 0 | 0 | 0 | 0 | 0 | 0.74589 | 0.2655 | 46.06 | 7.2612 | 247.9653 | 0 | 0 | 0 | 0 | 25.5283 | 60.6379 | 0 | 0 | -27.2091 | 1.0647 | 13.3976 | 0 | -1 | -4.2 | 15.787 | 0 | 0 | 34.7703 | 34.7703 | 34.7703 | 34.7703 | 40.4306 | 71.1828 | 0 | 0 | 0 | -25 | 0 | 0 | 0 | 0 | 0 | 0 | 0 | 0 | 0 | 0 | 0 | 0 | 0 | -25 | 9.7429 | 0 | -364.1822 | 24.8471 | 0 | 77.557 | 78.214 | 36.0054 | 1405.949 | 46.527 | 89.5039 | 0 | 0.6048 | -8.819 | 14.074 | 3.944 | 0 | 1279.292 | 344.4125 | -443.8612 | 8.6866 | 10.15 | -1.86 | 25.4401 | 2.0262 | 2025-01-15 | 2025_01_15 Hr 11 | 123.5435 | -0.000266 | -1279.292 | -441.3913 | 605.7026 | 974.7852 | 116.1943 | 24.0009 | 0 | 133.7804 | 297.378 | 174.5442 | 23.1732 | 194.0058 | 285.3786 | 15.17 | 7.2612 | 46.06 | 247.9653 | 0 | 155.7711 | 0
2025_01_15 Hr 12 | 6.2105 | 0.000345 | 0.009729 | 3.8622 | 3.8622 | 3.8622 | 3.8622 | 3.8622 | 3.8622 | 109.3531 | -13.8 | 0.0608 | 6 | 0 | 97.0029 | 97.0029 | 285.3786 | 15.17 | 0.01763 | 0.083 | 0.0506 | 0 | 0 | 0 | 0 | 0 | 0 | 0.74589 | 0.2655 | 46.06 | 7.2612 | 247.9653 | 0 | 0 | 0 | 0 | 24.9826 | 59.3417 | 0 | 0 | -27.6094 | 1.0647 | 13.3976 | 0 | -1 | -4.2 | 15.787 | 0 | 0 | 31.3568 | 31.3568 | 31.3568 | 31.3568 | 36.4614 | 67.1989 | 0 | 0 | 0 | -25 | 0 | 0 | 0 | 0 | 0 | 0 | 0 | 0 | 0 | 0 | 0 | 0 | 0 | -25 | 9.7429 | 0 | -352.1947 | 24.8471 | 0 | 77.557 | 78.214 | 25.0158 | 1377.975 | 46.1214 | 87.5905 | 0 | 0.6048 | -6.2105 | 14.074 | 3.944 | 0 | 1242.025 | 320.9246 | -429.2652 | 8.6866 | 10.15 | -1.86 | 24.8962 | 1.9829 | 2025-01-15 | 2025_01_15 Hr 12 | 108.5369 | 8.3e-05 | -1242.025 | -429.8041 | 574.8183 | 974.7852 | 98.2248 | 24.0009 | 0 | 131.9384 | 271.2417 | 171.6381 | 23.1732 | 194.0058 | 285.3786 | 15.17 | 7.2612 | 46.06 | 247.9653 | 0 | 155.7711 | 0
2025_01_15 Hr 13 | 5.169 | 0.0006 | 0.01692 | 3.8622 | 3.8622 | 3.8622 | 3.8622 | 3.8622 | 3.8622 | 103.5156 | -13.8 | 0.0608 | 2 | 0 | 97.0029 | 97.0029 | 285.3786 | 15.17 | 0.01763 | 0.083 | 0.0506 | 0 | 0 | 0 | 0 | 0 | 0 | 0.74589 | 0.2655 | 46.06 | 7.2612 | 247.9653 | 0 | 0 | 0 | 0 | 24.6084 | 58.4528 | 0 | 0 | -27.3374 | 1.0647 | 13.3976 | 0 | -1 | -4.2 | 15.787 | 0 | 0 | 29.0161 | 29.0161 | 29.0161 | 29.0161 | 33.7396 | 50.1403 | 0 | 0 | 0 | -25 | 0 | 0 | 0 | 0 | 0 | 0 | 0 | 0 | 0 | 0 | 0 | 0 | 0 | -25 | 9.7429 | 0 | -306.3687 | 24.8471 | 0 | 77.557 | 78.214 | 27.6186 | 1358.797 | 45.4381 | 86.2786 | 0 | 0.6048 | -5.169 | 14.074 | 3.944 | 0 | 1248.092 | 299.0297 | -382.3977 | 8.6866 | 10.15 | -1.86 | 24.5233 | 1.9532 | 2025-01-15 | 2025_01_15 Hr 13 | 105.4146 | -0.000292 | -1248.092 | -383.7061 | 553.2353 | 974.7852 | 79.7765 | 24.0009 | 0 | 130.6754 | 253.3196 | 169.2402 | 23.1732 | 194.0058 | 285.3786 | 15.17 | 7.2612 | 46.06 | 247.9653 | 0 | 155.7711 | 0
2025_01_15 Hr 14 | 4.6616 | 0.000645 | 0.018189 | 3.8622 | 3.8622 | 3.8622 | 3.8622 | 3.8622 | 3.8622 | 94.2381 | -13.8 | 0.0608 | 0 | 0 | 97.0029 | 97.0029 | 285.3786 | 13.9058 | 0.01763 | 0.083 | 0.0506 | 0 | 0 | 0 | 0 | 0 | 0 | 0.74589 | 0.2655 | 46.06 | 7.2612 | 247.9653 | 0 | 0 | 0 | 0 | 24.0137 | 57.0402 | 0 | 0.003368 | -25.5245 | 1.0647 | 13.3976 | 0 | -1 | -4.2 | 15.787 | 0 | 0 | 25.2961 | 25.2961 | 25.2961 | 25.2961 | 29.414 | 41.1109 | 0 | 0 | 0 | -25 | 0 | 0 | 0 | 0 | 0 | 0 | 0 | 0 | 0 | 0 | 0 | 0 | 0 | -25 | 9.7429 | 0 | -273.0068 | 24.8471 | 0 | 77.557 | 78.214 | 18.9426 | 1327.044 | 44.3522 | 84.1934 | 0 | 0.6048 | -4.6616 | 14.074 | 3.944 | 0 | 1228 | 275.0059 | -348.5284 | 8.6866 | 10.15 | -1.86 | 23.9307 | 1.906 | 2025-01-15 | 2025_01_15 Hr 14 | 108.1572 | 3.7977e-05 | -1228 | -348.5279 | 518.9337 | 973.521 | 60.0723 | 24.0009 | 0 | 128.668 | 224.8364 | 165.4293 | 23.1732 | 194.0058 | 285.3786 | 13.9058 | 7.2612 | 46.06 | 247.9653 | 0 | 155.7711 | 0
2025_01_15 Hr 15 | 1.0315 | 0.000315 | 0.008883 | 3.8622 | 3.8622 | 3.8622 | 3.8622 | 3.8622 | 3.8622 | 89.3736 | -13.8 | 0.0608 | 0 | 0 | 97.0029 | 97.0029 | 285.3786 | 15.17 | 0.01763 | 0.083 | 0.0506 | 0 | 0 | 0 | 0 | 0 | 0 | 0.74589 | 0.2655 | 46.06 | 7.2612 | 247.9653 | 0 | 0 | 0 | 0 | 23.7019 | 56.2995 | 0 | 0.0578 | -18.7584 | 1.0647 | 13.3976 | 0 | -1 | -4.2 | 15.787 | 0 | 0 | 23.3455 | 23.3455 | 23.3455 | 23.3455 | 27.1459 | 30.0807 | 0 | 0 | 0 | -25 | 0 | 0 | 0 | 0 | 0 | 0 | 0 | 0 | 0 | 0 | 0 | 0 | 0 | -25 | 9.7429 | 0 | -247.372 | 24.8471 | 0 | 73.5307 | 74.168 | 9.2544 | 1304.239 | 43.7828 | 83.1001 | 0 | 0.6048 | -1.0315 | 14.074 | 3.944 | 0 | 1214.933 | 248.6589 | -319.2635 | 8.6866 | 10.15 | -1.86 | 23.6199 | 1.8812 | 2025-01-15 | 2025_01_15 Hr 15 | 112.3947 | 0.00038264 | -1214.933 | -316.0726 | 500.9479 | 966.7128 | 39.3443 | 24.0009 | 0 | 127.6155 | 209.9014 | 163.4311 | 23.1732 | 194.0058 | 285.3786 | 15.17 | 7.2612 | 46.06 | 247.9653 | 0 | 147.6987 | 0
2025_01_15 Hr 16 | 1.0298 | 0.00018 | 0.005076 | 3.8622 | 3.8622 | 3.8622 | 3.8622 | 3.8622 | 3.8622 | 93.022 | -13.8 | 0.0608 | 0 | 0 | 97.0029 | 97.0029 | 285.3786 | 15.17 | 0.01763 | 0.083 | 0.0506 | 0 | 0 | 0 | 0 | 0 | 0 | 0.74589 | 0.2655 | 46.06 | 7.2612 | 247.9653 | 0 | 0 | 0 | 0 | 23.9357 | 56.855 | 0 | 0 | -27.0685 | 1.0647 | 13.3976 | 0 | -1 | -4.2 | 15.787 | 0 | 0 | 24.8084 | 24.8084 | 24.8084 | 24.8084 | 28.847 | 27.0709 | 0 | 0 | 0 | -25 | 0 | 0 | 0 | 0 | 0 | 0 | 0 | 0 | 0 | 0 | 0 | 0 | 0 | -25 | 9.7429 | 0 | -260.3411 | 24.8471 | 0 | 77.557 | 78.214 | 12.0018 | 1324.298 | 44.2098 | 83.9201 | 0 | 0.6048 | -1.0298 | 14.074 | 3.944 | 0 | 1214.892 | 249.8934 | -332.2309 | 8.6866 | 10.15 | -1.86 | 23.853 | 1.8998 | 2025-01-15 | 2025_01_15 Hr 16 | 136.2309 | -0.000286 | -1214.892 | -337.4096 | 514.4373 | 974.7852 | 39.0779 | 24.0009 | 0 | 128.4049 | 221.1026 | 164.9298 | 23.1732 | 194.0058 | 285.3786 | 15.17 | 7.2612 | 46.06 | 247.9653 | 0 | 155.7711 | 0
2025_01_15 Hr 17 | 0 | 6e-05 | 0.001692 | 3.8622 | 3.8622 | 3.8622 | 3.8622 | 3.8622 | 3.8622 | 113.4532 | -13.8 | 0.0608 | 2 | 0 | 97.0029 | 97.0029 | 285.3786 | 15.17 | 0.01763 | 0.083 | 0.0506 | 0 | 0 | 0 | 0 | 0 | 0 | 0.74589 | 0.2655 | 46.06 | 7.2612 | 247.9653 | 0 | 0 | 0 | 0 | 25.2455 | 59.966 | 0 | 0 | -26.9528 | 1.0647 | 13.3976 | 0 | -1 | -4.2 | 15.787 | 0 | 0 | 33.0009 | 33.0009 | 33.0009 | 33.0009 | 38.3731 | 26.0705 | 0 | 0 | 0 | -25 | 0 | 0 | 0 | 0 | 0 | 0 | 0 | 0 | 0 | 0 | 0 | 0 | 0 | -25 | 9.7429 | 0 | -297.6944 | 24.8471 | 0 | 77.557 | 78.214 | 18.3642 | 1391.442 | 46.2566 | 88.5121 | 0 | 0.6048 | 0 | 14.074 | 3.944 | 0 | 1260.208 | 264.2733 | -368.5544 | 8.6866 | 10.15 | -1.86 | 25.1582 | 2.0037 | 2025-01-15 | 2025_01_15 Hr 17 | 140.9714 | 0.000372 | -1260.208 | -374.6472 | 589.633 | 974.7852 | 46.4365 | 24.0009 | 0 | 132.8256 | 283.8298 | 172.9776 | 23.1732 | 194.0058 | 285.3786 | 15.17 | 7.2612 | 46.06 | 247.9653 | 0 | 155.7711 | 0
2025_01_15 Hr 18 | 0 | 0 | 0 | 3.8622 | 3.8622 | 3.8622 | 3.8622 | 3.8622 | 3.8622 | 124.1553 | -13.8 | 0.0608 | 6 | 0 | 97.0029 | 97.0029 | 285.3786 | 15.17 | 0.01763 | 0.083 | 0.0506 | 0 | 0 | 0 | 0 | 0 | 0 | 0.74589 | 0.2655 | 46.06 | 7.2612 | 247.9653 | 0 | 0 | 0 | 0 | 25.9315 | 61.5956 | 0 | 0 | -27.4219 | 1.0647 | 13.3976 | 0 | -1 | -4.2 | 15.787 | 0 | 0 | 37.2922 | 37.2922 | 37.2922 | 37.2922 | 43.363 | 33.0993 | 0 | 0 | 0 | -25 | 0 | 0 | 0 | 0 | 0 | 0 | 0 | 0 | 0 | 0 | 0 | 0 | 0 | -25 | 9.7429 | 0 | -343.7621 | 24.8471 | 0 | 77.557 | 78.214 | 42.3678 | 1426.613 | 46.53 | 90.9174 | 0 | 0.6048 | 0 | 14.074 | 3.944 | 0 | 1287.292 | 302.7225 | -414.6221 | 8.6866 | 10.15 | -1.86 | 25.8419 | 2.0582 | 2025-01-15 | 2025_01_15 Hr 18 | 128.3757 | -0.00024 | -1287.292 | -421.184 | 628.2226 | 974.7852 | 81.4671 | 24.0009 | 0 | 135.1412 | 316.6869 | 176.3945 | 23.1732 | 194.0058 | 285.3786 | 15.17 | 7.2612 | 46.06 | 247.9653 | 0 | 155.7711 | 0
2025_01_15 Hr 19 | 0 | 0 | 0 | 3.8622 | 3.8622 | 3.8622 | 3.8622 | 3.8622 | 3.8622 | 123.1824 | -13.8 | 0.0608 | 7 | 0 | 97.0029 | 97.0029 | 285.3786 | 15.17 | 0.01763 | 0.083 | 0.0506 | 0 | 0 | 0 | 0 | 0 | 0 | 0.74589 | 0.2655 | 46.06 | 7.2612 | 247.9653 | 0 | 0 | 0 | 0 | 25.8691 | 61.4474 | 0 | 0 | -27.2397 | 1.0647 | 13.3976 | 0 | -1 | -4.2 | 15.787 | 0 | 0 | 36.902 | 36.902 | 36.902 | 36.902 | 42.9094 | 40.1105 | 0 | 0 | 0 | -25 | 0 | 0 | 0 | 0 | 0 | 0 | 0 | 0 | 0 | 0 | 0 | 0 | 0 | -25 | 9.7429 | 0 | -363.2137 | 24.8471 | 0 | 77.557 | 78.214 | 37.0176 | 1423.416 | 46.53 | 90.6987 | 0 | 0.6048 | 0 | 14.074 | 3.944 | 0 | 1267.2 | 305.0977 | -434.0737 | 8.6866 | 10.15 | -1.86 | 25.7797 | 2.0532 | 2025-01-15 | 2025_01_15 Hr 19 | 120.0662 | 8.1e-05 | -1267.2 | -440.4534 | 624.7393 | 974.7852 | 84.1281 | 24.0009 | 0 | 134.9307 | 313.6999 | 176.1087 | 23.1732 | 194.0058 | 285.3786 | 15.17 | 7.2612 | 46.06 | 247.9653 | 0 | 155.7711 | 0
2025_01_15 Hr 20 | 0 | 0 | 0 | 3.8622 | 3.8622 | 3.8622 | 3.8622 | 3.8622 | 3.8622 | 120.0551 | -13.8 | 0.0608 | 15 | 0 | 97.0029 | 97.0029 | 285.3786 | 15.17 | 0.01763 | 0.083 | 0.0506 | 0 | 0 | 0 | 0 | 0 | 0 | 0.74589 | 0.2655 | 46.06 | 7.2612 | 247.9653 | 0 | 0 | 0 | 0 | 25.6687 | 60.9712 | 0 | 0 | -27.4585 | 1.0647 | 13.3976 | 0 | -1 | -4.2 | 15.787 | 0 | 0 | 35.6481 | 35.6481 | 35.6481 | 35.6481 | 41.4513 | 42.12 | 0 | 0 | 0 | -25 | 0 | 0 | 0 | 0 | 0 | 0 | 0 | 0 | 0 | 0 | 0 | 0 | 0 | -25 | 9.7429 | 0 | -375.9081 | 24.8471 | 0 | 77.557 | 78.214 | 37.0176 | 1413.138 | 46.53 | 89.9959 | 0 | 0.6048 | 0 | 14.074 | 3.944 | 0 | 1253.1 | 314.1887 | -446.7681 | 8.6866 | 10.15 | -1.86 | 25.5799 | 2.0373 | 2025-01-15 | 2025_01_15 Hr 20 | 106.9117 | -1e-06 | -1253.1 | -453.3666 | 613.5429 | 974.7852 | 94.1376 | 24.0009 | 0 | 134.254 | 304.0987 | 175.1901 | 23.1732 | 194.0058 | 285.3786 | 15.17 | 7.2612 | 46.06 | 247.9653 | 0 | 155.7711 | 0
2025_01_15 Hr 21 | 0 | 0 | 0 | 3.8622 | 3.8622 | 3.8622 | 3.8622 | 3.8622 | 3.8622 | 105.6699 | -13.8 | 0.0608 | 20 | 0 | 97.0029 | 97.0029 | 285.3786 | 15.17 | 0.01763 | 0.083 | 0.0506 | 0 | 0 | 0 | 0 | 0 | 0 | 0.74589 | 0.2655 | 46.06 | 7.2612 | 247.9653 | 0 | 0 | 0 | 0 | 24.7465 | 58.7809 | 0 | 0 | -27.5155 | 1.0647 | 13.3976 | 0 | -1 | -4.2 | 15.787 | 0 | 0 | 29.8799 | 29.8799 | 29.8799 | 29.8799 | 34.7441 | 47.1393 | 0 | 0 | 0 | -25 | 0 | 0 | 0 | 0 | 0 | 0 | 0 | 0 | 0 | 0 | 0 | 0 | 0 | -25 | 9.7429 | 0 | -365.7343 | 24.8471 | 0 | 77.557 | 78.214 | 27.0402 | 1365.86 | 45.6741 | 86.7627 | 0 | 0.6048 | 0 | 14.074 | 3.944 | 0 | 1210.9 | 309.1494 | -436.5943 | 8.6866 | 10.15 | -1.86 | 24.661 | 1.9641 | 2025-01-15 | 2025_01_15 Hr 21 | 111.7896 | 2.9e-05 | -1210.9 | -443.2498 | 561.1842 | 974.7852 | 94.1795 | 24.0009 | 0 | 131.1415 | 259.9337 | 170.1089 | 23.1732 | 194.0058 | 285.3786 | 15.17 | 7.2612 | 46.06 | 247.9653 | 0 | 155.7711 | 0
2025_01_15 Hr 22 | 0 | 0 | 0 | 3.8622 | 3.8622 | 3.8622 | 3.8622 | 3.8622 | 3.8622 | 85.0649 | -13.8 | 0.0608 | 18 | 0 | 97.0029 | 97.0029 | 285.3786 | 15.17 | 0.01763 | 0.083 | 0.0506 | 0 | 0 | 0 | 0 | 0 | 0 | 0.74589 | 0.2655 | 46.06 | 7.2612 | 247.9653 | 0 | 0 | 0 | 0 | 23.4257 | 55.6434 | 0 | 0 | -26.6259 | 1.0647 | 13.3976 | 0 | -1 | -4.2 | 15.787 | 0 | 0 | 21.6178 | 21.6178 | 21.6178 | 21.6178 | 25.137 | 48.1484 | 0 | 0 | 0 | -25 | 0 | 0 | 0 | 0 | 0 | 0 | 0 | 0 | 0 | 0 | 0 | 0 | 0 | -25 | 9.7429 | 0 | -345.6789 | 24.8471 | 0 | 77.557 | 78.214 | 30.9444 | 1298.142 | 43.2784 | 82.1318 | 0 | 0.6048 | 0 | 14.074 | 3.944 | 0 | 1158.592 | 303.615 | -416.5389 | 8.6866 | 10.15 | -1.86 | 23.3447 | 1.8593 | 2025-01-15 | 2025_01_15 Hr 22 | 104.6766 | -0.000267 | -1158.592 | -422.3048 | 485.0176 | 974.7852 | 97.0928 | 24.0009 | 0 | 126.6832 | 196.6732 | 161.6612 | 23.1732 | 194.0058 | 285.3786 | 15.17 | 7.2612 | 46.06 | 247.9653 | 0 | 155.7711 | 0
2025_01_15 Hr 23 | 0 | 0 | 0 | 3.8622 | 3.8622 | 3.8622 | 3.8622 | 3.8622 | 3.8622 | 63.4871 | 0 | 0.0608 | 18 | 0 | 97.0029 | 97.0029 | 286.2627 | 15.24 | 0.01763 | 0.083 | 0.0506 | 0 | 0 | 0 | 0 | 0 | 0 | 0.74589 | 0.2655 | 46.06 | 7.2612 | 248.9454 | 0 | 0 | 0 | 0 | 22.0424 | 52.3578 | 0 | 0 | -29.5171 | 1.0647 | 13.3976 | 0 | -1 | -4.2 | 15.787 | 0 | 0 | 12.9656 | 12.9656 | 12.9656 | 12.9656 | 15.0763 | 43.1116 | 0 | 0 | 0 | 0 | -25 | 0 | 0 | 0 | 0 | 0 | 0 | 0 | 0 | 0 | 0 | 0 | 0 | 0 | 9.7429 | 0 | -386.0344 | 24.8471 | 0 | 77.9917 | 78.6524 | 41.934 | 1230.032 | 40.7527 | 77.2821 | 0 | 0.6048 | 0 | 14.074 | 3.944 | 0 | 1083.125 | 300.7041 | -418.0944 | 8.6866 | 10.15 | -1.86 | 21.9662 | 1.7495 | 2025-01-15 | 2025_01_15 Hr 23 | 101.7207 | 1.8e-05 | -1083.125 | -440.5515 | 419.0376 | 977.5924 | 103.0456 | 24.0009 | 0 | 122.0144 | 130.4256 | 166.5976 | 23.1732 | 194.0058 | 286.2627 | 15.24 | 7.2612 | 46.06 | 248.9454 | 0 | 156.644 | 0
2025_01_15 Hr 24 | 0 | 0 | 0 | 3.8622 | 3.8622 | 3.8622 | 3.8622 | 3.8622 | 3.8622 | 44.9322 | 0 | 0.0608 | 31 | 0 | 97.0029 | 97.0029 | 286.2627 | 15.24 | 0.01763 | 0.083 | 0.0506 | 0 | 0 | 0 | 0 | 0 | 0 | 0.74589 | 0.2655 | 46.06 | 7.2612 | 248.9454 | 0 | 0 | 0 | 0 | 20.853 | 49.5325 | 0 | 0 | -29.7394 | 1.0647 | 13.3976 | 0 | -1 | -4.2 | 15.787 | 0 | 0 | 5.5255 | 5.5255 | 5.5255 | 5.5255 | 6.425 | 49.1312 | 0 | 0 | 0 | 0 | -25 | 0 | 0 | 0 | 0 | 0 | 0 | 0 | 0 | 0 | 0 | 0 | 0 | 0 | 9.7429 | 0 | -404.9752 | 24.8471 | 0 | 77.9917 | 78.6524 | 41.3556 | 1169.051 | 38.5808 | 73.1119 | 0 | 0.6048 | 0 | 14.074 | 3.944 | 0 | 1013.8 | 311.5235 | -437.0352 | 8.6866 | 10.15 | -1.86 | 20.7809 | 1.6551 | 2025-01-15 | 2025_01_15 Hr 24 | 100.8546 | 1.7e-05 | -1013.8 | -459.7146 | 350.4345 | 977.5924 | 121.4868 | 24.0009 | 0 | 117.9997 | 73.4592 | 158.9757 | 23.1732 | 194.0058 | 286.2627 | 15.24 | 7.2612 | 46.06 | 248.9454 | 0 | 156.644 | 0
2025_01_16 Hr 01 | 0 | 0 | 0 | 3.8622 | 3.8622 | 3.8622 | 3.8622 | 3.8622 | 3.8622 | 37.54 | 0 | 0.0608 | 39 | 0 | 97.0029 | 97.0029 | 286.2627 | 0 | 0.01763 | 0.083 | 0.0506 | 0 | 0 | 0 | 0 | 0 | 0 | 0.74589 | 0.2655 | 46.06 | 7.2612 | 248.9454 | 0 | 0 | 0 | 0 | 20.4456 | 48.5451 | 0 | 0 | -31.992 | 1.0647 | 13.4134 | 0 | -1 | -4.2 | 15.8198 | 0 | 0 | 2.5112 | 2.5112 | 2.5112 | 2.5112 | 2.92 | 56.1424 | 0 | 0 | 0 | 0 | -25 | 0 | 0 | 0 | 0 | 0 | 0 | 0 | 0 | 0 | 0 | 0 | 0 | 0 | 9.7391 | 0 | -404.1331 | 24.5255 | 0 | 77.9917 | 78.6524 | 42.3678 | 1129.507 | 36.9406 | 70.5573 | 0 | 0.6048 | 0 | 14.074 | 3.944 | 0 | 983.6083 | 322.2866 | -436.1931 | 8.6865 | 10.15 | -1.86 | 20.0965 | 1.5955 | 2025-01-16 | 2025_01_16 Hr 01 | 92.2503 | 5.3e-05 | -983.6083 | -461.1251 | 320.8699 | 962.3524 | 137.5103 | 24.0009 | 0 | 116.6496 | 50.5049 | 153.7154 | 23.1732 | 194.0058 | 286.2627 | 0 | 7.2612 | 46.06 | 248.9454 | 0 | 156.644 | 0
2025_01_16 Hr 02 | 0 | 0 | 0 | 3.8622 | 3.8622 | 3.8622 | 3.8622 | 3.8622 | 3.8622 | 36.6934 | 0 | 0.0608 | 45 | 0 | 97.0029 | 97.0029 | 286.2627 | 0 | 0.01763 | 0.083 | 0.0506 | 0 | 0 | 0 | 0 | 0 | 0 | 0.74589 | 0.2655 | 46.06 | 7.2612 | 248.9454 | 0 | 0 | 0 | 0 | 20.1945 | 47.9488 | 0 | 0 | -31.6273 | 1.0647 | 13.4134 | 0 | -1 | -4.2 | 15.8198 | 0 | 0 | 0.98462 | 0.98462 | 0.98462 | 0.98462 | 1.1449 | 61.1968 | 0 | 0 | 0 | 0 | -25 | 0 | 0 | 0 | 0 | 0 | 0 | 0 | 0 | 0 | 0 | 0 | 0 | 0 | 9.7391 | 0 | -420.0755 | 24.5255 | 0 | 77.9917 | 78.6524 | 41.934 | 1119.931 | 36.4898 | 69.6906 | 0 | 0.6048 | 0 | 14.074 | 3.944 | 0 | 967.4916 | 331.3232 | -452.1355 | 8.6865 | 10.15 | -1.86 | 19.8496 | 1.5759 | 2025-01-16 | 2025_01_16 Hr 02 | 92.7598 | 7.66e-05 | -967.4916 | -476.7028 | 309.7104 | 962.3524 | 148.1309 | 24.0009 | 0 | 115.8021 | 41.7768 | 152.1315 | 23.1732 | 194.0058 | 286.2627 | 0 | 7.2612 | 46.06 | 248.9454 | 0 | 156.644 | 0
2025_01_16 Hr 03 | 0 | 0 | 0 | 3.8622 | 3.8622 | 3.8622 | 3.8622 | 3.8622 | 3.8622 | 36.6934 | 0 | 0.0608 | 39 | 0 | 97.0029 | 97.0029 | 286.2627 | 0 | 0.01763 | 0.083 | 0.0506 | 0 | 0 | 0 | 0 | 0 | 0 | 0.74589 | 0.2655 | 46.06 | 7.2612 | 248.9454 | 0 | 0 | 0 | 0 | 19.7744 | 46.9513 | 0 | 0 | -30.9029 | 1.0647 | 13.4134 | 2.7 | -1 | -4.2 | 15.8198 | 0 | 0 | 0 | 0 | 0 | 0 | 0 | 61.1705 | 0 | 0 | 0 | 0 | -25 | 0 | 0 | 0 | 0 | 0 | 0 | 0 | 0 | 0 | 0 | 0 | 0 | 0 | 9.7391 | 0 | -415.3998 | 24.5255 | 0 | 77.9917 | 78.6524 | 38.319 | 1113.43 | 35.7358 | 68.2409 | 0 | 0.6048 | 0 | 14.074 | 3.944 | 0 | 954.1 | 319.0324 | -447.4598 | 8.6865 | 10.15 | -1.86 | 19.4367 | 1.5431 | 2025-01-16 | 2025_01_16 Hr 03 | 92.3748 | 1.4e-05 | -954.1 | -471.3027 | 300.5599 | 962.3524 | 138.4895 | 24.0009 | 0 | 114.3845 | 36.6934 | 149.4819 | 23.1732 | 194.0058 | 286.2627 | 0 | 7.2612 | 46.06 | 248.9454 | 0 | 156.644 | 0
2025_01_16 Hr 04 | 0 | 0 | 0 | 3.8622 | 3.8622 | 3.8622 | 3.8622 | 3.8622 | 3.8622 | 36.6934 | 0 | 0.0608 | 56 | 0 | 97.0029 | 97.0029 | 286.2627 | 0 | 0.01763 | 0.083 | 0.0506 | 0 | 0 | 0 | 0 | 0 | 0 | 0.74589 | 0.2655 | 46.06 | 7.2612 | 248.9454 | 0 | 0 | 0 | 0 | 19.9707 | 47.4175 | 0 | 0 | -34.5855 | 1.0647 | 13.4134 | 1.575 | -1 | -4.2 | 15.8198 | 0 | 0 | 0.34214 | 0.34214 | 0.34214 | 0.34214 | 0.39784 | 61.1617 | 0 | 0 | 0 | 0 | -25 | 0 | 0 | 0 | 0 | 0 | 0 | 0 | 0 | 0 | 0 | 0 | 0 | 0 | 9.7391 | 0 | -408.0505 | 24.5255 | 0 | 77.9917 | 78.6524 | 32.9688 | 1115.859 | 36.0882 | 68.9185 | 0 | 0.6048 | 0 | 14.074 | 3.944 | 0 | 973.075 | 331.9118 | -440.1105 | 8.6865 | 10.15 | -1.86 | 19.6297 | 1.5584 | 2025-01-16 | 2025_01_16 Hr 04 | 90.7389 | 3.99e-05 | -973.075 | -467.636 | 304.2272 | 962.3524 | 150.1305 | 24.0009 | 0 | 115.0471 | 38.4598 | 150.7203 | 23.1732 | 194.0058 | 286.2627 | 0 | 7.2612 | 46.06 | 248.9454 | 0 | 156.644 | 0
2025_01_16 Hr 05 | 0 | 0 | 0 | 3.8622 | 3.8622 | 3.8622 | 3.8622 | 3.8622 | 3.8622 | 43.2925 | 0 | 0.0608 | 55 | 0 | 97.0029 | 97.0029 | 286.2627 | 0 | 0.01763 | 0.083 | 0.0506 | 0 | 0 | 0 | 0 | 0 | 0 | 0.74589 | 0.2655 | 46.06 | 7.2612 | 248.9454 | 0 | 0 | 0 | 0 | 20.9182 | 49.6672 | 0 | 0 | -31.1816 | 1.0647 | 13.4134 | 0 | -1 | -4.2 | 15.8198 | 0 | 0 | 5.384 | 5.384 | 5.384 | 5.384 | 6.2605 | 59.1698 | 0 | 0 | 0 | 0 | -25 | 0 | 0 | 0 | 0 | 0 | 0 | 0 | 0 | 0 | 0 | 0 | 0 | 0 | 9.7391 | 0 | -403.0429 | 24.5255 | 0 | 77.9917 | 78.6524 | 20.3886 | 1151.686 | 37.789 | 72.1883 | 0 | 0.6048 | 0 | 14.074 | 3.944 | 0 | 1007.717 | 322.3155 | -435.1029 | 8.6865 | 10.15 | -1.86 | 20.561 | 1.6323 | 2025-01-16 | 2025_01_16 Hr 05 | 97.4525 | -0.000325 | -1007.717 | -459.2245 | 346.0295 | 962.3524 | 134.5584 | 24.0009 | 0 | 118.2443 | 71.089 | 156.6962 | 23.1732 | 194.0058 | 286.2627 | 0 | 7.2612 | 46.06 | 248.9454 | 0 | 156.644 | 0
2025_01_16 Hr 06 | 0 | 0 | 0 | 3.8622 | 3.8622 | 3.8622 | 3.8622 | 3.8622 | 3.8622 | 73.1076 | 0 | 0.0608 | 50 | 0 | 97.0029 | 97.0029 | 286.2627 | 0 | 0.01763 | 0.083 | 0.0506 | 0 | 0 | 0 | 0 | 0 | 0 | 0.74589 | 0.2655 | 46.06 | 7.2612 | 248.9454 | 0 | 0 | 0 | 0 | 22.9046 | 54.3835 | 0 | 0 | -31.5312 | 1.0647 | 13.4134 | 0 | -1 | -4.2 | 15.8198 | 0 | 0 | 17.458 | 17.458 | 17.458 | 17.458 | 20.3 | 57.1779 | 0 | 0 | 0 | 0 | -25 | 0 | 0 | 0 | 0 | 0 | 0 | 0 | 0 | 0 | 0 | 0 | 0 | 0 | 9.7391 | 0 | -401.6057 | 24.5255 | 0 | 77.9917 | 78.6524 | 8.3868 | 1250.539 | 41.3545 | 79.0431 | 0 | 0.6048 | 0 | 14.074 | 3.944 | 0 | 1101.192 | 315.8495 | -433.6657 | 8.6865 | 10.15 | -1.86 | 22.5134 | 1.7873 | 2025-01-16 | 2025_01_16 Hr 06 | 130.8509 | -0.000293 | -1101.192 | -458.1368 | 457.4106 | 962.3524 | 115.5647 | 24.0009 | 0 | 124.947 | 163.2397 | 169.2239 | 23.1732 | 194.0058 | 286.2627 | 0 | 7.2612 | 46.06 | 248.9454 | 0 | 156.644 | 0
2025_01_16 Hr 07 | 0 | 0 | 0 | 3.8622 | 3.8622 | 3.8622 | 3.8622 | 3.8622 | 3.8622 | 102.4852 | -13.8 | 0.0608 | 37 | 0 | 97.0029 | 97.0029 | 285.3786 | 0 | 0.01763 | 0.083 | 0.0506 | 0 | 0 | 0 | 0 | 0 | 0 | 0.74589 | 0.2655 | 46.06 | 7.2612 | 247.9653 | 0 | 25.58 | 0 | 0 | 24.8407 | 58.9805 | 0 | 0 | -28.8241 | 1.0647 | 13.4134 | 0 | -1 | -4.2 | 15.8198 | 0 | 0 | 29.2267 | 29.2267 | 29.2267 | 29.2267 | 33.9845 | 56.16 | 0 | 0 | 0 | -25 | 0 | 0 | 0 | 0 | 0 | 0 | 0 | 0 | 0 | 0 | 0 | 0 | 0 | -25 | 9.7391 | 0 | -328.62 | 24.5255 | 0 | 77.557 | 78.214 | 9.6882 | 1370.052 | 44.8298 | 85.7246 | 0 | 0.6048 | 0 | 14.074 | 3.944 | 0 | 1257.092 | 315.344 | -399.48 | 8.6865 | 10.15 | -1.86 | 24.4165 | 1.9384 | 2025-01-16 | 2025_01_16 Hr 07 | 153.3695 | -0.0003 | -1257.092 | -407.4441 | 552.4914 | 985.1952 | 102.8482 | 24.0009 | 0 | 131.4801 | 253.3765 | 167.6349 | 23.1732 | 194.0058 | 285.3786 | 0 | 7.2612 | 46.06 | 247.9653 | 25.58 | 155.7711 | 0
2025_01_16 Hr 08 | 0 | 0 | 0 | 3.8622 | 3.8622 | 3.8622 | 3.8622 | 3.8622 | 3.8622 | 122.8209 | -13.8 | 0.0608 | 30 | 0 | 97.0029 | 97.0029 | 285.3786 | 0 | 0.01763 | 0.083 | 0.0506 | 0 | 0 | 0 | 0 | 0 | 0 | 0.74589 | 0.2655 | 46.06 | 7.2612 | 247.9653 | 0 | 25.58 | 0 | 0 | 26.1809 | 62.1626 | 0 | 0 | -28.509 | 1.0647 | 13.4134 | 0 | -1 | -4.2 | 15.8198 | 0 | 0 | 37.3732 | 37.3732 | 37.3732 | 37.3732 | 43.4572 | 55.1596 | 0 | 0 | 0 | -25 | 0 | 0 | 0 | 0 | 0 | 0 | 0 | 0 | 0 | 0 | 0 | 0 | 0 | -25 | 9.7391 | 0 | -285.1615 | 24.5255 | 0 | 77.557 | 78.214 | 9.9774 | 1436.968 | 46.5206 | 90.3496 | 0 | 0.6048 | 0 | 14.074 | 3.944 | 0 | 1367.808 | 315.3705 | -356.0215 | 8.6865 | 10.15 | -1.86 | 25.7338 | 2.043 | 2025-01-16 | 2025_01_16 Hr 08 | 155.7033 | 0.000432 | -1367.808 | -363.6705 | 627.1458 | 985.1952 | 95.1371 | 24.0009 | 0 | 136.0024 | 315.7708 | 175.3726 | 23.1732 | 194.0058 | 285.3786 | 0 | 7.2612 | 46.06 | 247.9653 | 25.58 | 155.7711 | 0
2025_01_16 Hr 09 | 0 | 0 | 0 | 3.8622 | 3.8622 | 3.8622 | 3.8622 | 3.8622 | 3.8622 | 125.1766 | -13.8 | 0.0608 | 35 | 0 | 97.0029 | 97.0029 | 285.3786 | 0 | 0.01763 | 0.083 | 0.0506 | 0 | 0 | 0 | 0 | 0 | 0 | 0.74589 | 0.2655 | 46.06 | 7.2612 | 247.9653 | 0 | 25.58 | 0 | 0 | 26.3362 | 62.5313 | 0 | 0 | -28.4897 | 1.0647 | 13.4134 | 0 | -1 | -4.2 | 15.8198 | 0 | 0 | 38.3169 | 38.3169 | 38.3169 | 38.3169 | 44.5545 | 55.1509 | 0 | 0 | 0 | -25 | 0 | 0 | 0 | 0 | 0 | 0 | 0 | 0 | 0 | 0 | 0 | 0 | 0 | -25 | 9.7391 | 0 | -318.4568 | 24.5255 | 0 | 77.557 | 78.214 | 10.7004 | 1444.72 | 46.53 | 90.8854 | 0 | 0.6048 | 0 | 14.074 | 3.944 | 0 | 1348.708 | 321.7947 | -389.3168 | 8.6865 | 10.15 | -1.86 | 25.8864 | 2.0551 | 2025-01-16 | 2025_01_16 Hr 09 | 122.4127 | 0.000357 | -1348.708 | -396.9465 | 635.6075 | 985.1952 | 100.8513 | 24.0009 | 0 | 136.5263 | 322.9987 | 176.0825 | 23.1732 | 194.0058 | 285.3786 | 0 | 7.2612 | 46.06 | 247.9653 | 25.58 | 155.7711 | 0
2025_01_16 Hr 10 | 3.0994 | 0.000165 | 0.004653 | 3.8622 | 3.8622 | 3.8622 | 3.8622 | 3.8622 | 3.8622 | 118.0401 | -13.8 | 0.0608 | 21 | 0 | 97.0029 | 97.0029 | 285.3786 | 0 | 0.01763 | 0.083 | 0.0506 | 0 | 0 | 0 | 0 | 0 | 0 | 0.74589 | 0.2655 | 46.06 | 7.2612 | 247.9653 | 0 | 25.58 | 0 | 0 | 25.8658 | 61.4145 | 0 | 0 | -28.0186 | 1.0647 | 13.4134 | 0 | -1 | -4.2 | 15.8198 | 0 | 0 | 35.458 | 35.458 | 35.458 | 35.458 | 41.2302 | 49.14 | 0 | 0 | 0 | -25 | 0 | 0 | 0 | 0 | 0 | 0 | 0 | 0 | 0 | 0 | 0 | 0 | 0 | -25 | 9.7391 | 0 | -334.0254 | 24.5255 | 0 | 77.557 | 78.214 | 12.0018 | 1421.241 | 46.5295 | 89.2623 | 0 | 0.6048 | -3.0994 | 14.074 | 3.944 | 0 | 1289.3 | 304.0622 | -407.9848 | 8.6865 | 10.15 | -1.86 | 25.4241 | 2.0184 | 2025-01-16 | 2025_01_16 Hr 10 | 111.8418 | 8.4e-05 | -1289.3 | -412.044 | 610.0014 | 985.1952 | 82.1466 | 24.0009 | 0 | 134.9392 | 301.1023 | 173.9599 | 23.1732 | 194.0058 | 285.3786 | 0 | 7.2612 | 46.06 | 247.9653 | 25.58 | 155.7711 | 0
2025_01_16 Hr 11 | 4.1425 | 0.00069 | 0.019458 | 3.8622 | 3.8622 | 3.8622 | 3.8622 | 3.8622 | 3.8622 | 121.5391 | -13.8 | 0.0608 | 10 | 0 | 97.0029 | 97.0029 | 285.3786 | 0 | 0.01763 | 0.083 | 0.0506 | 0 | 0 | 0 | 0 | 0 | 0 | 0.74589 | 0.2655 | 46.06 | 7.2612 | 247.9653 | 0 | 25.58 | 0 | 0 | 26.0964 | 61.9621 | 0 | 0 | -28.6346 | 1.0647 | 13.4134 | 0 | -1 | -4.2 | 15.8198 | 0 | 0 | 36.8597 | 36.8597 | 36.8597 | 36.8597 | 42.8601 | 53.1502 | 0 | 0 | 0 | -25 | 0 | 0 | 0 | 0 | 0 | 0 | 0 | 0 | 0 | 0 | 0 | 0 | 0 | -25 | 9.7391 | 0 | -284.0547 | 24.5255 | 0 | 77.557 | 78.214 | 5.3502 | 1432.77 | 46.53 | 90.0581 | 0 | 0.6048 | -4.1425 | 14.074 | 3.944 | 0 | 1337.583 | 292.5053 | -359.0572 | 8.6865 | 10.15 | -1.86 | 25.6508 | 2.0364 | 2025-01-16 | 2025_01_16 Hr 11 | 114.7672 | 0.000388 | -1337.583 | -362.6893 | 622.5561 | 985.1952 | 68.5205 | 24.0009 | 0 | 135.7174 | 311.8379 | 175.0008 | 23.1732 | 194.0058 | 285.3786 | 0 | 7.2612 | 46.06 | 247.9653 | 25.58 | 155.7711 | 0
2025_01_16 Hr 12 | 3.0994 | 0.000975 | 0.027495 | 3.8622 | 3.8622 | 3.8622 | 3.8622 | 3.8622 | 3.8622 | 116.9315 | -13.8 | 0.0608 | 6 | 0 | 97.0029 | 97.0029 | 285.3786 | 0 | 0.01763 | 0.083 | 0.0506 | 0 | 0 | 0 | 0 | 0 | 0 | 0.74589 | 0.2655 | 46.06 | 7.2612 | 247.9653 | 0 | 25.58 | 0 | 0 | 25.7928 | 61.2411 | 0 | 0 | -28.1519 | 1.0647 | 13.4134 | 0 | -1 | -4.2 | 15.8198 | 0 | 0 | 35.0139 | 35.0139 | 35.0139 | 35.0139 | 40.7138 | 63.18 | 0 | 0 | 0 | -25 | 0 | 0 | 0 | 0 | 0 | 0 | 0 | 0 | 0 | 0 | 0 | 0 | 0 | -25 | 9.7391 | 0 | -286.0174 | 24.5255 | 0 | 77.557 | 78.214 | 3.3258 | 1417.616 | 46.4446 | 89.0102 | 0 | 0.6048 | -3.0994 | 14.074 | 3.944 | 0 | 1323.5 | 294.0125 | -359.9768 | 8.6865 | 10.15 | -1.86 | 25.3523 | 2.0127 | 2025-01-16 | 2025_01_16 Hr 12 | 110.5618 | 6.4e-05 | -1323.5 | -364.1693 | 605.939 | 985.1952 | 72.5343 | 24.0009 | 0 | 134.6927 | 297.7009 | 173.5454 | 23.1732 | 194.0058 | 285.3786 | 0 | 7.2612 | 46.06 | 247.9653 | 25.58 | 155.7711 | 0
2025_01_16 Hr 13 | 5.6897 | 0.00099 | 0.027918 | 3.8622 | 3.8622 | 3.8622 | 3.8622 | 3.8622 | 3.8622 | 118.0054 | -13.8 | 0.0608 | 5 | 0 | 97.0029 | 97.0029 | 285.3786 | 0 | 0.01763 | 0.083 | 0.0506 | 0 | 0 | 0 | 0 | 0 | 0 | 0.74589 | 0.2655 | 46.06 | 7.2612 | 247.9653 | 0 | 25.58 | 0 | 0 | 25.8636 | 61.4091 | 0 | 0 | -28.013 | 1.0647 | 13.4134 | 0 | -1 | -4.2 | 15.8198 | 0 | 0 | 35.4441 | 35.4441 | 35.4441 | 35.4441 | 41.2141 | 64.1891 | 0 | 0 | 0 | -25 | 0 | 0 | 0 | 0 | 0 | 0 | 0 | 0 | 0 | 0 | 0 | 0 | 0 | -25 | 9.7391 | 0 | -309.2193 | 24.5255 | 0 | 77.557 | 78.214 | 4.338 | 1421.151 | 46.5243 | 89.2545 | 0 | 0.6048 | -5.6897 | 14.074 | 3.944 | 0 | 1305.392 | 298.0231 | -385.769 | 8.6865 | 10.15 | -1.86 | 25.4219 | 2.0182 | 2025-01-16 | 2025_01_16 Hr 13 | 101.2863 | -0.000324 | -1305.392 | -387.2323 | 609.8718 | 985.1952 | 73.556 | 24.0009 | 0 | 134.9315 | 300.9959 | 173.9443 | 23.1732 | 194.0058 | 285.3786 | 0 | 7.2612 | 46.06 | 247.9653 | 25.58 | 155.7711 | 0
2025_01_16 Hr 14 | 2.0729 | 0.004125 | 0.11632 | 3.8622 | 3.8622 | 3.8622 | 3.8622 | 3.8622 | 3.8622 | 114.1947 | -13.8 | 0.0608 | 4 | 0 | 97.0029 | 97.0029 | 285.3786 | 0 | 0.01763 | 0.083 | 0.0506 | 0 | 0 | 0 | 0 | 0 | 0 | 0.74589 | 0.2655 | 46.06 | 7.2612 | 247.9653 | 0 | 23.4483 | 0 | 0 | 25.6124 | 60.8128 | 0 | 0.21309 | -26.9005 | 1.0647 | 13.4134 | 0 | -1 | -4.2 | 15.8198 | 0 | 0 | 33.9175 | 33.9175 | 33.9175 | 33.9175 | 39.439 | 63.18 | 0 | 0 | 0 | -25 | 0 | 0 | 0 | 0 | 0 | 0 | 0 | 0 | 0 | 0 | 0 | 0 | 0 | -25 | 9.7391 | 0 | -282.9988 | 24.5255 | 0 | 77.557 | 78.214 | 5.9286 | 1406.568 | 46.2098 | 88.3878 | 0 | 0.6048 | -2.0729 | 14.074 | 3.944 | 0 | 1316.492 | 292.5433 | -355.9317 | 8.6865 | 10.15 | -1.86 | 25.175 | 1.9986 | 2025-01-16 | 2025_01_16 Hr 14 | 99.4833 | -0.0002442 | -1316.492 | -359.6863 | 595.8845 | 983.0635 | 73.2291 | 24.0009 | 0 | 134.0841 | 289.3037 | 172.4967 | 23.1732 | 194.0058 | 285.3786 | 0 | 7.2612 | 46.06 | 247.9653 | 23.4483 | 155.7711 | 0
2025_01_16 Hr 15 | 1.5489 | 0.00915 | 0.25803 | 3.8622 | 3.8622 | 3.8622 | 3.8622 | 3.8622 | 3.8622 | 109.4485 | -13.8 | 0.0608 | 2 | 0 | 97.0029 | 97.0029 | 285.3786 | 0 | 0.01763 | 0.083 | 0.0506 | 0 | 0 | 0 | 0 | 0 | 0 | 0.74589 | 0.2655 | 46.06 | 7.2612 | 247.9653 | 0 | 25.58 | 0 | 0 | 25.2996 | 60.0701 | 0 | 0 | -28.8573 | 1.0647 | 13.4134 | 0 | -1 | -4.2 | 15.8198 | 0 | 0 | 32.0162 | 32.0162 | 32.0162 | 32.0162 | 37.2281 | 59.1698 | 0 | 0 | 0 | -25 | 0 | 0 | 0 | 0 | 0 | 0 | 0 | 0 | 0 | 0 | 0 | 0 | 0 | -25 | 9.7391 | 0 | -270.7361 | 24.5255 | 0 | 77.557 | 78.214 | 5.061 | 1393.223 | 45.6536 | 87.3083 | 0 | 0.6048 | -1.5489 | 14.074 | 3.944 | 0 | 1304.4 | 283.179 | -343.145 | 8.6865 | 10.15 | -1.86 | 24.8676 | 1.9742 | 2025-01-16 | 2025_01_16 Hr 15 | 109.738 | 1.1e-05 | -1304.4 | -349.5934 | 578.2993 | 985.1952 | 66.498 | 24.0009 | 0 | 133.0286 | 274.7414 | 170.5292 | 23.1732 | 194.0058 | 285.3786 | 0 | 7.2612 | 46.06 | 247.9653 | 25.58 | 155.7711 | 0
2025_01_16 Hr 16 | 1.0298 | 0.00537 | 0.15143 | 3.8622 | 3.8622 | 3.8622 | 3.8622 | 3.8622 | 3.8622 | 108.3746 | -13.8 | 0.0608 | 1 | 0 | 97.0029 | 97.0029 | 285.3786 | 0 | 0.01763 | 0.083 | 0.0506 | 0 | 0 | 0 | 0 | 0 | 0 | 0.74589 | 0.2655 | 46.06 | 7.2612 | 247.9653 | 0 | 25.58 | 0 | 0 | 25.2288 | 59.9021 | 0 | 0 | -28.1668 | 1.0647 | 13.4134 | 0 | -1 | -4.2 | 15.8198 | 0 | 0 | 31.586 | 31.586 | 31.586 | 31.586 | 36.7279 | 57.1604 | 0 | 0 | 0 | -25 | 0 | 0 | 0 | 0 | 0 | 0 | 0 | 0 | 0 | 0 | 0 | 0 | 0 | -25 | 9.7391 | 0 | -269.5996 | 24.5255 | 0 | 77.557 | 78.214 | 3.3258 | 1389.583 | 45.5266 | 87.0641 | 0 | 0.6048 | -1.0298 | 14.074 | 3.944 | 0 | 1297.392 | 277.4651 | -341.4894 | 8.6865 | 10.15 | -1.86 | 24.798 | 1.9687 | 2025-01-16 | 2025_01_16 Hr 16 | 120.3877 | -0.000258 | -1297.392 | -347.7663 | 574.319 | 985.1952 | 61.643 | 24.0009 | 0 | 132.7898 | 271.4464 | 170.0828 | 23.1732 | 194.0058 | 285.3786 | 0 | 7.2612 | 46.06 | 247.9653 | 25.58 | 155.7711 | 0
2025_01_16 Hr 17 | 0.5174 | 0.000915 | 0.025803 | 3.8622 | 3.8622 | 3.8622 | 3.8622 | 3.8622 | 3.8622 | 120.6037 | -13.8 | 0.0608 | 4 | 0 | 97.0029 | 97.0029 | 285.3786 | 0 | 0.01763 | 0.083 | 0.0506 | 0 | 0 | 0 | 0 | 0 | 0 | 0.74589 | 0.2655 | 46.06 | 7.2612 | 247.9653 | 0 | 25.58 | 0 | 0 | 26.0348 | 61.8157 | 0 | 0 | -28.7708 | 1.0647 | 13.4134 | 0 | -1 | -4.2 | 15.8198 | 0 | 0 | 36.485 | 36.485 | 36.485 | 36.485 | 42.4244 | 52.1498 | 0 | 0 | 0 | -25 | 0 | 0 | 0 | 0 | 0 | 0 | 0 | 0 | 0 | 0 | 0 | 0 | 0 | -25 | 9.7391 | 0 | -270.0759 | 24.5255 | 0 | 77.557 | 78.214 | 5.9286 | 1429.698 | 46.4671 | 89.8454 | 0 | 0.6048 | -0.5174 | 14.074 | 3.944 | 0 | 1341.592 | 282.1175 | -341.4533 | 8.6865 | 10.15 | -1.86 | 25.5902 | 2.0316 | 2025-01-16 | 2025_01_16 Hr 17 | 128.2771 | -0.000282 | -1341.592 | -348.8467 | 619.1371 | 985.1952 | 62.1051 | 24.0009 | 0 | 135.5093 | 308.968 | 174.6598 | 23.1732 | 194.0058 | 285.3786 | 0 | 7.2612 | 46.06 | 247.9653 | 25.58 | 155.7711 | 0
2025_01_16 Hr 18 | 0 | 0 | 0 | 3.8622 | 3.8622 | 3.8622 | 3.8622 | 3.8622 | 3.8622 | 131.7242 | -13.8 | 0.0608 | 3 | 0 | 97.0029 | 97.0029 | 285.3786 | 0 | 0.01763 | 0.083 | 0.0506 | 0 | 0 | 0 | 0 | 0 | 0 | 0.74589 | 0.2655 | 46.06 | 7.2612 | 247.9653 | 0 | 25.58 | 0 | 0 | 26.7677 | 63.5558 | 0 | 0 | -28.4455 | 1.0647 | 13.4134 | 0 | -1 | -4.2 | 15.8198 | 0 | 0 | 40.9399 | 40.9399 | 40.9399 | 40.9399 | 47.6045 | 50.1491 | 0 | 0 | 0 | -25 | 0 | 0 | 0 | 0 | 0 | 0 | 0 | 0 | 0 | 0 | 0 | 0 | 0 | -25 | 9.7391 | 0 | -262.4377 | 24.5255 | 0 | 77.557 | 78.214 | 4.338 | 1466.266 | 46.53 | 92.3746 | 0 | 0.6048 | 0 | 14.074 | 3.944 | 0 | 1384.9 | 280.3775 | -333.2977 | 8.6865 | 10.15 | -1.86 | 26.3106 | 2.0888 | 2025-01-16 | 2025_01_16 Hr 18 | 137.783 | 6.1e-05 | -1384.9 | -340.8832 | 659.1 | 985.1952 | 57.4871 | 24.0009 | 0 | 137.9824 | 343.0882 | 178.0295 | 23.1732 | 194.0058 | 285.3786 | 0 | 7.2612 | 46.06 | 247.9653 | 25.58 | 155.7711 | 0
2025_01_16 Hr 19 | 0 | 0 | 0 | 3.8622 | 3.8622 | 3.8622 | 3.8622 | 3.8622 | 3.8622 | 124.172 | -13.8 | 0.0608 | 3 | 0 | 97.0029 | 97.0029 | 285.3786 | 0 | 0.01763 | 0.083 | 0.0506 | 0 | 0 | 0 | 0 | 0 | 0 | 0.74589 | 0.2655 | 46.06 | 7.2612 | 247.9653 | 0 | 25.58 | 0 | 0 | 26.27 | 62.374 | 0 | 0 | -28.8729 | 1.0647 | 13.4134 | 0 | -1 | -4.2 | 15.8198 | 0 | 0 | 37.9144 | 37.9144 | 37.9144 | 37.9144 | 44.0865 | 43.1116 | 0 | 0 | 0 | -25 | 0 | 0 | 0 | 0 | 0 | 0 | 0 | 0 | 0 | 0 | 0 | 0 | 0 | -25 | 9.7391 | 0 | -267.8863 | 24.5255 | 0 | 77.557 | 78.214 | 4.0488 | 1441.414 | 46.53 | 90.6569 | 0 | 0.6048 | 0 | 14.074 | 3.944 | 0 | 1344.6 | 270.805 | -338.7463 | 8.6865 | 10.15 | -1.86 | 25.8213 | 2.05 | 2025-01-16 | 2025_01_16 Hr 19 | 141.6682 | 7e-05 | -1344.6 | -346.7593 | 632.0028 | 985.1952 | 50.1604 | 24.0009 | 0 | 136.3029 | 319.9162 | 175.7837 | 23.1732 | 194.0058 | 285.3786 | 0 | 7.2612 | 46.06 | 247.9653 | 25.58 | 155.7711 | 0
2025_01_16 Hr 20 | 0 | 0 | 0 | 3.8622 | 3.8622 | 3.8622 | 3.8622 | 3.8622 | 3.8622 | 112.7743 | -13.8 | 0.0608 | 0 | 0 | 97.0029 | 97.0029 | 285.3786 | 0 | 0.01763 | 0.083 | 0.0506 | 0 | 0 | 0 | 0 | 0 | 0 | 0.74589 | 0.2655 | 46.06 | 7.2612 | 247.9653 | 0 | 25.58 | 0 | 0 | 25.5188 | 60.5905 | 0 | 0 | -27.9833 | 1.0647 | 13.4134 | 0 | -1 | -4.2 | 15.8198 | 0 | 0 | 33.3485 | 33.3485 | 33.3485 | 33.3485 | 38.7773 | 44.1382 | 0 | 0 | 0 | -25 | 0 | 0 | 0 | 0 | 0 | 0 | 0 | 0 | 0 | 0 | 0 | 0 | 0 | -25 | 9.7391 | 0 | -231.9543 | 24.5255 | 0 | 77.557 | 78.214 | 2.6028 | 1403.909 | 46.0388 | 88.0647 | 0 | 0.6048 | 0 | 14.074 | 3.944 | 0 | 1336.617 | 263.5053 | -302.8143 | 8.6865 | 10.15 | -1.86 | 25.083 | 1.9913 | 2025-01-16 | 2025_01_16 Hr 20 | 141.6814 | -0.000255 | -1336.617 | -309.9376 | 590.6172 | 985.1952 | 46.7411 | 24.0009 | 0 | 133.7682 | 284.9457 | 171.9033 | 23.1732 | 194.0058 | 285.3786 | 0 | 7.2612 | 46.06 | 247.9653 | 25.58 | 155.7711 | 0
2025_01_16 Hr 21 | 0 | 0 | 0 | 3.8622 | 3.8622 | 3.8622 | 3.8622 | 3.8622 | 3.8622 | 100.3027 | -13.8 | 0.0608 | 0 | 0 | 97.0029 | 97.0029 | 285.3786 | 0 | 0.01763 | 0.083 | 0.0506 | 0 | 0 | 0 | 0 | 0 | 0 | 0.74589 | 0.2655 | 46.06 | 7.2612 | 247.9653 | 0 | 25.58 | 0 | 0 | 24.6969 | 58.639 | 0 | 0 | -28.3796 | 1.0647 | 13.4134 | 0 | -1 | -4.2 | 15.8198 | 0 | 0 | 28.3524 | 28.3524 | 28.3524 | 28.3524 | 32.9679 | 49.1488 | 0 | 0 | 0 | -25 | 0 | 0 | 0 | 0 | 0 | 0 | 0 | 0 | 0 | 0 | 0 | 0 | 0 | -25 | 9.7391 | 0 | -227.2813 | 24.5255 | 0 | 77.557 | 78.214 | 2.3136 | 1362.87 | 44.5716 | 85.2282 | 0 | 0.6048 | 0 | 14.074 | 3.944 | 0 | 1299.4 | 263.051 | -298.1413 | 8.6865 | 10.15 | -1.86 | 24.2751 | 1.9272 | 2025-01-16 | 2025_01_16 Hr 21 | 145.0473 | 6.6e-05 | -1299.4 | -305.6609 | 544.4025 | 985.1952 | 51.4624 | 24.0009 | 0 | 130.9947 | 246.68 | 166.7277 | 23.1732 | 194.0058 | 285.3786 | 0 | 7.2612 | 46.06 | 247.9653 | 25.58 | 155.7711 | 0
2025_01_16 Hr 22 | 0 | 0 | 0 | 3.8622 | 3.8622 | 3.8622 | 3.8622 | 3.8622 | 3.8622 | 82.4267 | -13.8 | 0.0608 | 2 | 0 | 97.0029 | 97.0029 | 285.3786 | 0 | 0.01763 | 0.083 | 0.0506 | 0 | 0 | 0 | 0 | 0 | 0 | 0.74589 | 0.2655 | 46.06 | 7.2612 | 247.9653 | 0 | 25.58 | 0 | 0 | 23.5188 | 55.8417 | 0 | 0 | -28.8604 | 1.0647 | 13.4134 | 0 | -1 | -4.2 | 15.8198 | 0 | 0 | 21.1912 | 21.1912 | 21.1912 | 21.1912 | 24.641 | 46.1214 | 0 | 0 | 0 | -25 | 0 | 0 | 0 | 0 | 0 | 0 | 0 | 0 | 0 | 0 | 0 | 0 | 0 | -25 | 9.7391 | 0 | -226.2703 | 24.5255 | 0 | 77.557 | 78.214 | 7.6638 | 1304.047 | 42.4569 | 81.1626 | 0 | 0.6048 | 0 | 14.074 | 3.944 | 0 | 1238 | 259.9436 | -297.1303 | 8.6865 | 10.15 | -1.86 | 23.1171 | 1.8353 | 2025-01-16 | 2025_01_16 Hr 22 | 142.5623 | 4.3e-05 | -1238 | -305.1307 | 478.1494 | 985.1952 | 55.7852 | 24.0009 | 0 | 127.0194 | 191.8326 | 159.2975 | 23.1732 | 194.0058 | 285.3786 | 0 | 7.2612 | 46.06 | 247.9653 | 25.58 | 155.7711 | 0
2025_01_16 Hr 23 | 0 | 0 | 0 | 3.8622 | 3.8622 | 3.8622 | 3.8622 | 3.8622 | 3.8622 | 53.4648 | 0 | 0.0608 | 0 | 0 | 97.0029 | 97.0029 | 286.2627 | 0 | 0.01763 | 0.083 | 0.0506 | 0 | 0 | 0 | 0 | 0 | 0 | 0.74589 | 0.2655 | 46.06 | 7.2612 | 248.9454 | 0 | 0 | 0 | 0 | 21.61 | 51.3098 | 0 | 0 | -30.7736 | 1.0647 | 13.4134 | 0 | -1 | -4.2 | 15.8198 | 0 | 0 | 9.5891 | 9.5891 | 9.5891 | 9.5891 | 11.1501 | 52.1498 | 0 | 0 | 0 | 0 | -25 | 0 | 0 | 0 | 0 | 0 | 0 | 0 | 0 | 0 | 0 | 0 | 0 | 0 | 9.7391 | 0 | -205.3538 | 24.5255 | 0 | 77.9917 | 78.6524 | 3.615 | 1185.902 | 39.0308 | 74.5757 | 0 | 0.6048 | 0 | 14.074 | 3.944 | 0 | 1165.6 | 247.885 | -237.4138 | 8.6865 | 10.15 | -1.86 | 21.241 | 1.6863 | 2025-01-16 | 2025_01_16 Hr 23 | 131.1509 | 3.2e-05 | -1165.6 | -261.1274 | 384.6093 | 962.3524 | 55.7648 | 24.0009 | 0 | 120.5787 | 102.9713 | 161.0593 | 23.1732 | 194.0058 | 286.2627 | 0 | 7.2612 | 46.06 | 248.9454 | 0 | 156.644 | 0
2025_01_16 Hr 24 | 0 | 0 | 0 | 3.8622 | 3.8622 | 3.8622 | 3.8622 | 3.8622 | 3.8622 | 40.314 | 0 | 0.0608 | 0 | 0 | 97.0029 | 97.0029 | 286.2627 | 0 | 0.01763 | 0.083 | 0.0506 | 0 | 0 | 0 | 0 | 0 | 0 | 0.74589 | 0.2655 | 46.06 | 7.2612 | 248.9454 | 0 | 0 | 0 | 0 | 20.7424 | 49.2498 | 0 | 0 | -31.1436 | 1.0647 | 13.4134 | 0 | -1 | -4.2 | 15.8198 | 0 | 0 | 4.3154 | 4.3154 | 4.3154 | 4.3154 | 5.0179 | 66.181 | 0 | 0 | 0 | 0 | -25 | 0 | 0 | 0 | 0 | 0 | 0 | 0 | 0 | 0 | 0 | 0 | 0 | 0 | 9.7391 | 0 | -236.6626 | 24.5255 | 0 | 77.9917 | 78.6524 | 3.615 | 1142.597 | 37.4734 | 71.5816 | 0 | 0.6048 | 0 | 14.074 | 3.944 | 0 | 1099.175 | 256.4444 | -268.7226 | 8.6865 | 10.15 | -1.86 | 20.3882 | 1.6186 | 2025-01-16 | 2025_01_16 Hr 24 | 126.5261 | 3.1e-05 | -1099.175 | -292.8062 | 335.8319 | 962.3524 | 69.796 | 24.0009 | 0 | 117.6511 | 62.5934 | 155.5874 | 23.1732 | 194.0058 | 286.2627 | 0 | 7.2612 | 46.06 | 248.9454 | 0 | 156.644 | 0
2025_01_17 Hr 01 | 0 | 0 | 0 | 3.8622 | 3.8622 | 3.8622 | 3.8622 | 3.8622 | 3.8622 | 41.7032 | 0 | 0.0608 | 0 | 0 | 97.0029 | 97.0029 | 286.2627 | 0 | 0.01763 | 0.083 | 0.0506 | 0 | 0 | 0 | 0 | 0 | 0 | 0.74589 | 0.2655 | 46.06 | 7.2612 | 248.9454 | 0 | 0 | 0 | 0 | 20.9521 | 49.7275 | 0 | 0 | -31.2444 | 1.0647 | 13.4292 | 0 | -1 | -4.2 | 15.8525 | 0 | 0 | 5.1441 | 5.1441 | 5.1441 | 5.1441 | 5.9815 | 57.1516 | 0 | 0 | 0 | 0 | -25 | 0 | 0 | 0 | 0 | 0 | 0 | 0 | 0 | 0 | 0 | 0 | 0 | 0 | 9.7353 | 0 | -267.0642 | 23.2861 | 0 | 77.9917 | 78.6524 | 4.338 | 1148.997 | 35.7004 | 69.7823 | 0 | 0.6048 | 0 | 14.074 | 3.944 | 0 | 1061 | 242.3719 | -299.1242 | 8.6865 | 10.15 | -1.86 | 19.4765 | 1.5762 | 2025-01-17 | 2025_01_17 Hr 01 | 120.6955 | 7e-06 | -1061 | -323.3086 | 336.4657 | 962.3524 | 61.4896 | 24.0009 | 0 | 118.3832 | 68.2612 | 149.8214 | 23.1732 | 194.0058 | 286.2627 | 0 | 7.2612 | 46.06 | 248.9454 | 0 | 156.644 | 0
2025_01_17 Hr 02 | 0 | 0 | 0 | 3.8622 | 3.8622 | 3.8622 | 3.8622 | 3.8622 | 3.8622 | 37.4703 | 0 | 0.0608 | 4 | 0 | 97.0029 | 97.0029 | 286.2627 | 0 | 0.01763 | 0.083 | 0.0506 | 0 | 0 | 0 | 0 | 0 | 0 | 0.74589 | 0.2655 | 46.06 | 7.2612 | 248.9454 | 0 | 0 | 0 | 0 | 20.6538 | 49.0194 | 0 | 0 | -31.4284 | 1.0647 | 13.4292 | 0 | -1 | -4.2 | 15.8525 | 0 | 0 | 3.4162 | 3.4162 | 3.4162 | 3.4162 | 3.9723 | 49.14 | 0 | 0 | 0 | 0 | -25 | 0 | 0 | 0 | 0 | 0 | 0 | 0 | 0 | 0 | 0 | 0 | 0 | 0 | 9.7353 | 0 | -257.2651 | 23.2861 | 0 | 77.9917 | 78.6524 | 9.6882 | 1134.836 | 35.192 | 68.7887 | 0 | 0.6048 | 0 | 14.074 | 3.944 | 0 | 1055.992 | 241.9088 | -289.3251 | 8.6865 | 10.15 | -1.86 | 19.1992 | 1.5537 | 2025-01-17 | 2025_01_17 Hr 02 | 116.8179 | -0.000313 | -1055.992 | -313.6935 | 320.5037 | 962.3524 | 62.8282 | 24.0009 | 0 | 117.3768 | 55.1072 | 148.0197 | 23.1732 | 194.0058 | 286.2627 | 0 | 7.2612 | 46.06 | 248.9454 | 0 | 156.644 | 0
2025_01_17 Hr 03 | 0 | 0 | 0 | 3.8622 | 3.8622 | 3.8622 | 3.8622 | 3.8622 | 3.8622 | 36.6934 | 0 | 0.0608 | 7 | 0 | 97.0029 | 97.0029 | 286.2627 | 0 | 0.01763 | 0.083 | 0.0506 | 0 | 0 | 0 | 0 | 0 | 0 | 0.74589 | 0.2655 | 46.06 | 7.2612 | 248.9454 | 0 | 0 | 0 | 0 | 20.3268 | 48.2434 | 0 | 0 | -31.4024 | 1.0647 | 13.4292 | 0 | -1 | -4.2 | 15.8525 | 0 | 0 | 1.5223 | 1.5223 | 1.5223 | 1.5223 | 1.7701 | 53.1589 | 0 | 0 | 0 | 0 | -25 | 0 | 0 | 0 | 0 | 0 | 0 | 0 | 0 | 0 | 0 | 0 | 0 | 0 | 9.7353 | 0 | -263.0467 | 23.2861 | 0 | 77.9917 | 78.6524 | 8.9652 | 1123.179 | 34.6349 | 67.6997 | 0 | 0.6048 | 0 | 14.074 | 3.944 | 0 | 1042.9 | 246.2301 | -295.1067 | 8.6865 | 10.15 | -1.86 | 18.8952 | 1.5291 | 2025-01-17 | 2025_01_17 Hr 03 | 117.5595 | 2.6e-05 | -1042.9 | -319.4491 | 306.8717 | 962.3524 | 69.1242 | 24.0009 | 0 | 116.2738 | 44.5528 | 146.0451 | 23.1732 | 194.0058 | 286.2627 | 0 | 7.2612 | 46.06 | 248.9454 | 0 | 156.644 | 0
2025_01_17 Hr 04 | 0 | 0 | 0 | 3.8622 | 3.8622 | 3.8622 | 3.8622 | 3.8622 | 3.8622 | 39.0624 | 0 | 0.0608 | 21 | 0 | 97.0029 | 97.0029 | 286.2627 | 0 | 0.01763 | 0.083 | 0.0506 | 0 | 0 | 0 | 0 | 0 | 0 | 0.74589 | 0.2655 | 46.06 | 7.2612 | 248.9454 | 0 | 0 | 0 | 0 | 20.7445 | 49.2347 | 0 | 0 | -31.3789 | 1.0647 | 13.4292 | 0 | -1 | -4.2 | 15.8525 | 0 | 0 | 3.9415 | 3.9415 | 3.9415 | 3.9415 | 4.5831 | 55.1596 | 0 | 0 | 0 | 0 | -25 | 0 | 0 | 0 | 0 | 0 | 0 | 0 | 0 | 0 | 0 | 0 | 0 | 0 | 9.7353 | 0 | -269.3631 | 23.2861 | 0 | 77.9917 | 78.6524 | 8.676 | 1139.446 | 35.3466 | 69.0907 | 0 | 0.6048 | 0 | 14.074 | 3.944 | 0 | 1071.108 | 264.464 | -301.4231 | 8.6865 | 10.15 | -1.86 | 19.2835 | 1.5606 | 2025-01-17 | 2025_01_17 Hr 04 | 117.7633 | 0.000356 | -1071.108 | -325.742 | 325.6614 | 962.3524 | 84.8357 | 24.0009 | 0 | 117.6827 | 59.4113 | 148.5674 | 23.1732 | 194.0058 | 286.2627 | 0 | 7.2612 | 46.06 | 248.9454 | 0 | 156.644 | 0
2025_01_17 Hr 05 | 0 | 0 | 0 | 3.8622 | 3.8622 | 3.8622 | 3.8622 | 3.8622 | 3.8622 | 42.7049 | 0 | 0.0608 | 23 | 0 | 97.0029 | 97.0029 | 286.2627 | 0 | 0.01763 | 0.083 | 0.0506 | 0 | 0 | 0 | 0 | 0 | 0 | 0.74589 | 0.2655 | 46.06 | 7.2612 | 248.9454 | 0 | 0 | 0 | 0 | 21.0213 | 49.8917 | 0 | 0 | -30.8807 | 1.0647 | 13.4292 | 0 | -1 | -4.2 | 15.8525 | 0 | 0 | 5.545 | 5.545 | 5.545 | 5.545 | 6.4477 | 57.1779 | 0 | 0 | 0 | 0 | -25 | 0 | 0 | 0 | 0 | 0 | 0 | 0 | 0 | 0 | 0 | 0 | 0 | 0 | 9.7353 | 0 | -246.215 | 23.2861 | 0 | 77.9917 | 78.6524 | 8.676 | 1152.302 | 35.8183 | 70.0128 | 0 | 0.6048 | 0 | 14.074 | 3.944 | 0 | 1113.3 | 270.1542 | -278.275 | 8.6865 | 10.15 | -1.86 | 19.5408 | 1.5814 | 2025-01-17 | 2025_01_17 Hr 05 | 119.4615 | 1.4e-05 | -1113.3 | -302.0957 | 340.1885 | 962.3524 | 88.8539 | 24.0009 | 0 | 118.6166 | 71.3325 | 150.2394 | 23.1732 | 194.0058 | 286.2627 | 0 | 7.2612 | 46.06 | 248.9454 | 0 | 156.644 | 0
2025_01_17 Hr 06 | 0 | 0 | 0 | 3.8622 | 3.8622 | 3.8622 | 3.8622 | 3.8622 | 3.8622 | 70.1295 | 0 | 0.0608 | 15 | 0 | 97.0029 | 97.0029 | 286.2627 | 15.24 | 0.01763 | 0.083 | 0.0506 | 0 | 0 | 0 | 0 | 0 | 0 | 0.74589 | 0.2655 | 46.06 | 7.2612 | 248.9454 | 0 | 0 | 0 | 0 | 22.9163 | 54.3892 | 0 | 0 | -30.1879 | 1.0647 | 13.4292 | 0 | -1 | -4.2 | 15.8525 | 0 | 0 | 16.5209 | 16.5209 | 16.5209 | 16.5209 | 19.2104 | 56.1688 | 0 | 0 | 0 | 0 | -25 | 0 | 0 | 0 | 0 | 0 | 0 | 0 | 0 | 0 | 0 | 0 | 0 | 0 | 9.7353 | 0 | -280.6869 | 23.2861 | 0 | 77.9917 | 78.6524 | 9.6882 | 1258.025 | 39.0471 | 76.3241 | 0 | 0.6048 | 0 | 14.074 | 3.944 | 0 | 1188.692 | 273.6015 | -312.7469 | 8.6865 | 10.15 | -1.86 | 21.3024 | 1.7239 | 2025-01-17 | 2025_01_17 Hr 06 | 120.5936 | -0.000279 | -1188.692 | -335.8748 | 442.1163 | 977.5924 | 80.857 | 24.0009 | 0 | 125.0091 | 155.4235 | 161.6836 | 23.1732 | 194.0058 | 286.2627 | 15.24 | 7.2612 | 46.06 | 248.9454 | 0 | 156.644 | 0
2025_01_17 Hr 07 | 0 | 0 | 0 | 3.8622 | 3.8622 | 3.8622 | 3.8622 | 3.8622 | 3.8622 | 105.74 | -13.8 | 0.0608 | 9 | 0 | 97.0029 | 97.0029 | 285.3786 | 15.17 | 0.01763 | 0.083 | 0.0506 | 0 | 0 | 0 | 0 | 0 | 0 | 0.74589 | 0.2655 | 46.06 | 7.2612 | 247.9653 | 0 | 0 | 0 | 0 | 25.3769 | 60.2292 | 0 | 0 | -27.114 | 1.0647 | 13.4292 | 0 | -1 | -4.2 | 15.8525 | 0 | 0 | 30.773 | 30.773 | 30.773 | 30.773 | 35.7826 | 54.1593 | 0 | 0 | 0 | -25 | 0 | 0 | 0 | 0 | 0 | 0 | 0 | 0 | 0 | 0 | 0 | 0 | 0 | -25 | 9.7353 | 0 | -247.9788 | 23.2861 | 0 | 77.557 | 78.214 | 21.9792 | 1372.71 | 43.2398 | 84.5193 | 0 | 0.6048 | 0 | 14.074 | 3.944 | 0 | 1319.5 | 292.7433 | -318.8388 | 8.6865 | 10.15 | -1.86 | 23.5896 | 1.909 | 2025-01-17 | 2025_01_17 Hr 07 | 132.2868 | 0.000106 | -1319.5 | -325.0928 | 560.6683 | 974.7852 | 85.1385 | 24.0009 | 0 | 133.3097 | 264.6148 | 162.7439 | 23.1732 | 194.0058 | 285.3786 | 15.17 | 7.2612 | 46.06 | 247.9653 | 0 | 155.7711 | 0
2025_01_17 Hr 08 | 0 | 0 | 0 | 3.8622 | 3.8622 | 3.8622 | 3.8622 | 3.8622 | 3.8622 | 126.6365 | -13.8 | 0.0608 | 9 | 0 | 97.0029 | 97.0029 | 285.3786 | 15.17 | 0.01763 | 0.083 | 0.0506 | 0 | 0 | 0 | 0 | 0 | 0 | 0.74589 | 0.2655 | 46.06 | 7.2612 | 247.9653 | 0 | 0 | 0 | 0 | 26.8208 | 63.6561 | 0 | 0 | -27.5247 | 1.0647 | 13.4292 | 0 | -1 | -4.2 | 15.8525 | 0 | 0 | 39.1363 | 39.1363 | 39.1363 | 39.1363 | 45.5073 | 56.1688 | 0 | 0 | 0 | -25 | 0 | 0 | 0 | 0 | 0 | 0 | 0 | 0 | 0 | 0 | 0 | 0 | 0 | -25 | 9.7353 | 0 | -229.4332 | 23.2861 | 0 | 77.557 | 78.214 | 20.6778 | 1441.655 | 45.7 | 89.3283 | 0 | 0.6048 | 0 | 14.074 | 3.944 | 0 | 1416.008 | 302.1714 | -300.2932 | 8.6865 | 10.15 | -1.86 | 24.9319 | 2.0177 | 2025-01-17 | 2025_01_17 Hr 08 | 133.0823 | 0.000377 | -1416.008 | -306.9579 | 638.3336 | 974.7852 | 85.8466 | 24.0009 | 0 | 138.1805 | 328.6891 | 171.464 | 23.1732 | 194.0058 | 285.3786 | 15.17 | 7.2612 | 46.06 | 247.9653 | 0 | 155.7711 | 0
2025_01_17 Hr 09 | 0.52072 | 0 | 0 | 3.8622 | 3.8622 | 3.8622 | 3.8622 | 3.8622 | 3.8622 | 124.426 | -13.8 | 0.0608 | 10 | 0 | 97.0029 | 97.0029 | 285.3786 | 15.17 | 0.01763 | 0.083 | 0.0506 | 0 | 0 | 0 | 0 | 0 | 0 | 0.74589 | 0.2655 | 46.06 | 7.2612 | 247.9653 | 0 | 0 | 0 | 0 | 26.6681 | 63.2936 | 0 | 1.637 | -23.026 | 1.0647 | 13.4292 | 0 | -1 | -4.2 | 15.8525 | 0 | 0 | 38.2516 | 38.2516 | 38.2516 | 38.2516 | 44.4786 | 58.1782 | 0 | 0 | 0 | -25 | 0 | 0 | 0 | 0 | 0 | 0 | 0 | 0 | 0 | 0 | 0 | 0 | 0 | -25 | 9.7353 | 0 | -221.3548 | 23.2861 | 0 | 74.6889 | 75.336 | 7.3746 | 1428.615 | 45.4398 | 88.8196 | 0 | 0.6048 | -0.52072 | 14.074 | 3.944 | 0 | 1405.967 | 291.476 | -292.7355 | 8.6865 | 10.15 | -1.86 | 24.7899 | 2.0062 | 2025-01-17 | 2025_01_17 Hr 09 | 112.7753 | -0.00025 | -1405.967 | -292.7438 | 630.1178 | 969.039 | 75.5529 | 24.0009 | 0 | 137.6653 | 321.911 | 170.5415 | 23.1732 | 194.0058 | 285.3786 | 15.17 | 7.2612 | 46.06 | 247.9653 | 0 | 150.0249 | 0
2025_01_17 Hr 10 | 4.6566 | 0 | 0 | 3.8622 | 3.8622 | 3.8622 | 3.8622 | 3.8622 | 3.8622 | 113.995 | -13.8 | 0.0608 | 12 | 0 | 97.0029 | 97.0029 | 285.3786 | 15.17 | 0.01763 | 0.083 | 0.0506 | 0 | 0 | 0 | 0 | 0 | 0 | 0.74589 | 0.2655 | 46.06 | 7.2612 | 247.9653 | 0 | 0 | 0 | 0 | 25.9473 | 61.583 | 0 | 1.1847 | -20.2815 | 1.0647 | 13.4292 | 0 | -1 | -4.2 | 15.8525 | 0 | 0 | 34.0769 | 34.0769 | 34.0769 | 34.0769 | 39.6243 | 53.1414 | 0 | 0 | 0 | -25 | 0 | 0 | 0 | 0 | 0 | 0 | 0 | 0 | 0 | 0 | 0 | 0 | 0 | -25 | 9.7353 | 0 | -207.7999 | 23.2861 | 0 | 73.5307 | 74.168 | 13.5924 | 1391.873 | 44.2117 | 86.4191 | 0 | 0.6048 | -4.6566 | 14.074 | 3.944 | 0 | 1383.9 | 294.44 | -283.3165 | 8.6865 | 10.15 | -1.86 | 24.1199 | 1.952 | 2025-01-17 | 2025_01_17 Hr 10 | 100.1599 | 3.6e-05 | -1383.9 | -276.8968 | 591.3493 | 966.7128 | 78.7338 | 24.0009 | 0 | 135.2339 | 289.9268 | 166.1887 | 23.1732 | 194.0058 | 285.3786 | 15.17 | 7.2612 | 46.06 | 247.9653 | 0 | 147.6987 | 0
2025_01_17 Hr 11 | 5.6881 | 6e-05 | 0.001692 | 3.8622 | 3.8622 | 3.8622 | 3.8622 | 3.8622 | 3.8622 | 112.6479 | -13.8 | 0.0608 | 13 | 0 | 97.0029 | 97.0029 | 285.3786 | 15.17 | 0.01763 | 0.083 | 0.0506 | 0 | 0 | 0 | 0 | 0 | 0 | 0.74589 | 0.2655 | 46.06 | 7.2612 | 247.9653 | 0 | 0 | 0 | 0 | 25.8542 | 61.3621 | 0 | 0 | -18.8923 | 1.0647 | 13.4292 | 0 | -1 | -4.2 | 15.8525 | 0 | 0 | 33.5378 | 33.5378 | 33.5378 | 33.5378 | 38.9974 | 53.1502 | 0 | 0 | 0 | -25 | 0 | 0 | 0 | 0 | 0 | 0 | 0 | 0 | 0 | 0 | 0 | 0 | 0 | -25 | 9.7353 | 0 | -222.8603 | 23.2861 | 0 | 73.5307 | 74.168 | 15.3276 | 1387.431 | 44.0531 | 86.1091 | 0 | 0.6048 | -5.6881 | 14.074 | 3.944 | 0 | 1366.783 | 297.6534 | -299.4084 | 8.6865 | 10.15 | -1.86 | 24.0334 | 1.9449 | 2025-01-17 | 2025_01_17 Hr 11 | 101.0408 | 0.000326 | -1366.783 | -291.7526 | 586.3427 | 966.7128 | 81.4795 | 24.0009 | 0 | 134.9199 | 285.7963 | 165.6265 | 23.1732 | 194.0058 | 285.3786 | 15.17 | 7.2612 | 46.06 | 247.9653 | 0 | 147.6987 | 0
2025_01_17 Hr 12 | 3.6185 | 0.0006 | 0.01692 | 3.8622 | 3.8622 | 3.8622 | 3.8622 | 3.8622 | 3.8622 | 117.7943 | -13.8 | 0.0608 | 12 | 0 | 97.0029 | 97.0029 | 285.3786 | 15.17 | 0.01763 | 0.083 | 0.0506 | 0 | 0 | 0 | 0 | 0 | 0 | 0.74589 | 0.2655 | 46.06 | 7.2612 | 247.9653 | 0 | 0 | 0 | 0 | 26.2098 | 62.2061 | 0 | 0 | -11.1965 | 1.0647 | 13.4292 | 0 | -1 | -4.2 | 15.8525 | 0 | 0 | 35.5975 | 35.5975 | 35.5975 | 35.5975 | 41.3924 | 53.1414 | 0 | 0 | 0 | -25 | 0 | 0 | 0 | 0 | 0 | 0 | 0 | 0 | 0 | 0 | 0 | 0 | 0 | -25 | 9.7353 | 0 | -258.3969 | 23.2861 | 0 | 69.4502 | 70.0381 | 5.061 | 1396.215 | 44.659 | 87.2934 | 0 | 0.6048 | -3.6185 | 14.074 | 3.944 | 0 | 1338.6 | 286.4565 | -332.8754 | 8.6865 | 10.15 | -1.86 | 24.3639 | 1.9717 | 2025-01-17 | 2025_01_17 Hr 12 | 98.2419 | 1.6e-05 | -1338.6 | -319.5934 | 605.4702 | 958.5023 | 70.2199 | 24.0009 | 0 | 136.1195 | 301.5766 | 167.7741 | 23.1732 | 194.0058 | 285.3786 | 15.17 | 7.2612 | 46.06 | 247.9653 | 0 | 139.4882 | 0
2025_01_17 Hr 13 | 5.169 | 0.00084 | 0.023688 | 3.8622 | 3.8622 | 3.8622 | 3.8622 | 3.8622 | 3.8622 | 113.0969 | -13.8 | 0.0608 | 14 | 0 | 97.0029 | 97.0029 | 285.3786 | 15.17 | 0.01763 | 0.083 | 0.0506 | 0 | 0 | 0 | 0 | 0 | 0 | 0.74589 | 0.2655 | 46.06 | 7.2612 | 247.9653 | 0 | 0 | 0 | 0 | 25.8852 | 61.4357 | 0 | 2.1745 | -4.9835 | 1.0647 | 13.4292 | 0 | -1 | -4.2 | 15.8525 | 0 | 0 | 33.7175 | 33.7175 | 33.7175 | 33.7175 | 39.2064 | 58.1695 | 0 | 0 | 0 | -25 | 0 | 0 | 0 | 0 | 0 | 0 | 0 | 0 | 0 | 0 | 0 | 0 | 0 | -25 | 9.7353 | 0 | -263.7794 | 23.2861 | 0 | 65.3692 | 65.9081 | 1.5906 | 1372.513 | 44.1059 | 86.2124 | 0 | 0.6048 | -5.169 | 14.074 | 3.944 | 0 | 1319.5 | 289.6048 | -339.8084 | 8.6865 | 10.15 | -1.86 | 24.0622 | 1.9473 | 2025-01-17 | 2025_01_17 Hr 13 | 93.6674 | 2e-06 | -1319.5 | -316.5885 | 588.0115 | 950.2914 | 73.7846 | 24.0009 | 0 | 135.0246 | 287.1731 | 165.8139 | 23.1732 | 194.0058 | 285.3786 | 15.17 | 7.2612 | 46.06 | 247.9653 | 0 | 131.2773 | 0
2025_01_17 Hr 14 | 5.1707 | 0.000975 | 0.027495 | 3.8622 | 3.8622 | 3.8622 | 3.8622 | 3.8622 | 3.8622 | 101.2153 | -13.8 | 0.0608 | 21 | 0 | 97.0029 | 97.0029 | 285.3786 | 13.9058 | 0.01763 | 0.083 | 0.0506 | 0 | 0 | 0 | 0 | 0 | 0 | 0.74589 | 0.2655 | 46.06 | 7.2612 | 247.9653 | 0 | 0 | 0 | 0 | 25.0643 | 59.4872 | 0 | 3.5096 | -6.2626 | 1.0647 | 13.4292 | 0 | -1 | -4.2 | 15.8525 | 0 | 0 | 28.9622 | 28.9622 | 28.9622 | 28.9622 | 33.6769 | 64.1891 | 0 | 0 | 0 | -25 | 0 | 0 | 0 | 0 | 0 | 0 | 0 | 0 | 0 | 0 | 0 | 0 | 0 | -25 | 9.7353 | 0 | -258.3148 | 23.2861 | 0 | 65.9942 | 66.5621 | 0 | 1333.329 | 42.7071 | 83.478 | 0 | 0.6048 | -5.1707 | 14.074 | 3.944 | 0 | 1292.308 | 296.0774 | -334.3455 | 8.6865 | 10.15 | -1.86 | 23.299 | 1.8855 | 2025-01-17 | 2025_01_17 Hr 14 | 87.6067 | 0.000433 | -1292.308 | -311.0678 | 543.8515 | 950.3062 | 85.2176 | 24.0009 | 0 | 132.255 | 250.7408 | 160.8557 | 23.1732 | 194.0058 | 285.3786 | 13.9058 | 7.2612 | 46.06 | 247.9653 | 0 | 132.5563 | 0
2025_01_17 Hr 15 | 4.1409 | 0.002175 | 0.061335 | 3.8622 | 3.8622 | 3.8622 | 3.8622 | 3.8622 | 3.8622 | 93.4784 | -13.8 | 0.0608 | 27 | 0 | 97.0029 | 97.0029 | 285.3786 | 8.8492 | 0.01763 | 0.083 | 0.0506 | 0 | 0 | 0 | 0 | 0 | 0 | 0.74589 | 0.2655 | 43.7104 | 7.2612 | 247.9653 | 0 | 0 | 0 | 0 | 24.5297 | 58.2184 | 0 | 8.781 | -7.3454 | 1.0647 | 13.4292 | 0 | -1 | -4.2 | 15.8525 | 0 | 0 | 25.8657 | 25.8657 | 25.8657 | 25.8657 | 30.0764 | 62.1709 | 0 | 0 | 0 | -25 | 0 | 0 | 0 | 0 | 0 | 0 | 0 | 0 | 0 | 0 | 0 | 0 | 0 | -25 | 9.7353 | 0 | -238.8538 | 23.2861 | 0 | 67.7402 | 68.3281 | 0 | 1303.942 | 41.7961 | 81.6975 | 0 | 0.6048 | -4.1409 | 14.074 | 3.944 | 0 | 1287.325 | 295.8019 | -313.8546 | 8.6865 | 10.15 | -1.86 | 22.8021 | 1.8453 | 2025-01-17 | 2025_01_17 Hr 15 | 89.3263 | 3.1e-05 | -1287.325 | -287.4182 | 515.096 | 946.4119 | 89.2344 | 24.0009 | 0 | 130.4516 | 227.0173 | 157.6271 | 23.1732 | 194.0058 | 285.3786 | 8.8492 | 7.2612 | 43.7104 | 247.9653 | 0 | 136.0682 | 0
2025_01_17 Hr 16 | 2.0696 | 0.002385 | 0.067257 | 3.8622 | 3.8622 | 3.8622 | 3.8622 | 3.8622 | 3.8622 | 95.9307 | -13.8 | 0.0608 | 36 | 0 | 97.0029 | 97.0029 | 285.3786 | 12.6417 | 0.01763 | 0.083 | 0.0506 | 0 | 0 | 0 | 0 | 0 | 0 | 0.74589 | 0.2655 | 45.0817 | 7.2612 | 247.9653 | 0 | 0 | 0 | 0 | 24.6991 | 58.6205 | 0 | 5.4478 | -9.5817 | 1.0647 | 13.4292 | 0 | -1 | -4.2 | 15.8525 | 0 | 0 | 26.8471 | 26.8471 | 26.8471 | 26.8471 | 31.2176 | 56.1512 | 0 | 0 | 0 | -25 | 0 | 0 | 0 | 0 | 0 | 0 | 0 | 0 | 0 | 0 | 0 | 0 | 0 | -25 | 9.7353 | 0 | -270.6823 | 23.2861 | 0 | 67.7402 | 68.3281 | 0 | 1317.203 | 42.0849 | 82.2619 | 0 | 0.6048 | -2.0696 | 14.074 | 3.944 | 0 | 1267.192 | 297.7346 | -343.6119 | 8.6865 | 10.15 | -1.86 | 22.9596 | 1.8581 | 2025-01-17 | 2025_01_17 Hr 16 | 96.4716 | -0.000255 | -1267.192 | -324.8162 | 524.2105 | 951.5757 | 92.2209 | 24.0009 | 0 | 131.0232 | 234.5368 | 158.6505 | 23.1732 | 194.0058 | 285.3786 | 12.6417 | 7.2612 | 45.0817 | 247.9653 | 0 | 136.0682 | 0
2025_01_17 Hr 17 | 0.5174 | 0.000675 | 0.019035 | 3.8622 | 3.8622 | 3.8622 | 3.8622 | 3.8622 | 3.8622 | 105.0146 | -13.8 | 0.0608 | 33 | 0 | 97.0029 | 97.0029 | 285.3786 | 15.17 | 0.01763 | 0.083 | 0.0506 | 0 | 0 | 0 | 0 | 0 | 0 | 0.74589 | 0.2655 | 46.06 | 7.2612 | 247.9653 | 0 | 0 | 0 | 0 | 25.3268 | 60.1102 | 0 | 0 | -18.9947 | 1.0647 | 13.4292 | 0 | -1 | -4.2 | 15.8525 | 0 | 0 | 30.4827 | 30.4827 | 30.4827 | 30.4827 | 35.4451 | 52.1498 | 0 | 0 | 0 | -25 | 0 | 0 | 0 | 0 | 0 | 0 | 0 | 0 | 0 | 0 | 0 | 0 | 0 | -25 | 9.7353 | 0 | -252.235 | 23.2861 | 0 | 73.4765 | 74.0841 | 1.0122 | 1362.125 | 43.1544 | 84.3524 | 0 | 0.6048 | -0.5174 | 14.074 | 3.944 | 0 | 1313.5 | 293.9822 | -323.6124 | 8.6865 | 10.15 | -1.86 | 23.5431 | 1.9053 | 2025-01-17 | 2025_01_17 Hr 17 | 108.7787 | -4e-06 | -1313.5 | -321.2297 | 557.9724 | 966.5747 | 86.1817 | 24.0009 | 0 | 133.1406 | 262.3906 | 162.4412 | 23.1732 | 194.0058 | 285.3786 | 15.17 | 7.2612 | 46.06 | 247.9653 | 0 | 147.5606 | 0
2025_01_17 Hr 18 | 0 | 0 | 0 | 3.8622 | 3.8622 | 3.8622 | 3.8622 | 3.8622 | 3.8622 | 114.5476 | -13.8 | 0.0608 | 29 | 0 | 97.0029 | 97.0029 | 285.3786 | 15.17 | 0.01763 | 0.083 | 0.0506 | 0 | 0 | 0 | 0 | 0 | 0 | 0.74589 | 0.2655 | 46.06 | 7.2612 | 247.9653 | 0 | 0 | 0 | 0 | 25.9855 | 61.6736 | 0 | 0 | -27.5409 | 1.0647 | 13.4292 | 0 | -1 | -4.2 | 15.8525 | 0 | 0 | 34.2981 | 34.2981 | 34.2981 | 34.2981 | 39.8815 | 56.16 | 0 | 0 | 0 | -25 | 0 | 0 | 0 | 0 | 0 | 0 | 0 | 0 | 0 | 0 | 0 | 0 | 0 | -25 | 9.7353 | 0 | -226.0373 | 23.2861 | 0 | 77.557 | 78.214 | 1.0122 | 1401.769 | 44.2767 | 86.5462 | 0 | 0.6048 | 0 | 14.074 | 3.944 | 0 | 1374.783 | 297.4524 | -296.8973 | 8.6865 | 10.15 | -1.86 | 24.1554 | 1.9548 | 2025-01-17 | 2025_01_17 Hr 18 | 115.0371 | 0.000369 | -1374.783 | -303.5782 | 593.4032 | 974.7852 | 86.1722 | 24.0009 | 0 | 135.3627 | 291.6212 | 166.4193 | 23.1732 | 194.0058 | 285.3786 | 15.17 | 7.2612 | 46.06 | 247.9653 | 0 | 155.7711 | 0
2025_01_17 Hr 19 | 0 | 0 | 0 | 3.8622 | 3.8622 | 3.8622 | 3.8622 | 3.8622 | 3.8622 | 109.643 | -13.8 | 0.0608 | 19 | 0 | 97.0029 | 97.0029 | 285.3786 | 15.17 | 0.01763 | 0.083 | 0.0506 | 0 | 0 | 0 | 0 | 0 | 0 | 0.74589 | 0.2655 | 46.06 | 7.2612 | 247.9653 | 0 | 0 | 0 | 0 | 25.6466 | 60.8693 | 0 | 0 | -27.0724 | 1.0647 | 13.4292 | 0 | -1 | -4.2 | 15.8525 | 0 | 0 | 32.3351 | 32.3351 | 32.3351 | 32.3351 | 37.599 | 50.1579 | 0 | 0 | 0 | -25 | 0 | 0 | 0 | 0 | 0 | 0 | 0 | 0 | 0 | 0 | 0 | 0 | 0 | -25 | 9.7353 | 0 | -208.3542 | 23.2861 | 0 | 77.557 | 78.214 | 0 | 1385.587 | 43.6993 | 85.4175 | 0 | 0.6048 | 0 | 14.074 | 3.944 | 0 | 1357.692 | 278.3914 | -279.2142 | 8.6865 | 10.15 | -1.86 | 23.8404 | 1.9293 | 2025-01-17 | 2025_01_17 Hr 19 | 117.0948 | -0.000236 | -1357.692 | -285.4266 | 575.1744 | 974.7852 | 69.1579 | 24.0009 | 0 | 134.2195 | 276.5824 | 164.3726 | 23.1732 | 194.0058 | 285.3786 | 15.17 | 7.2612 | 46.06 | 247.9653 | 0 | 155.7711 | 0
2025_01_17 Hr 20 | 0 | 0 | 0 | 3.8622 | 3.8622 | 3.8622 | 3.8622 | 3.8622 | 3.8622 | 108.5722 | -13.8 | 0.0608 | 19 | 0 | 97.0029 | 97.0029 | 285.3786 | 15.17 | 0.01763 | 0.083 | 0.0506 | 0 | 0 | 0 | 0 | 0 | 0 | 0.74589 | 0.2655 | 46.06 | 7.2612 | 247.9653 | 0 | 0 | 0 | 0 | 25.5726 | 60.6937 | 0 | 0 | -27.2548 | 1.0647 | 13.4292 | 0 | -1 | -4.2 | 15.8525 | 0 | 0 | 31.9066 | 31.9066 | 31.9066 | 31.9066 | 37.1007 | 44.1382 | 0 | 0 | 0 | -25 | 0 | 0 | 0 | 0 | 0 | 0 | 0 | 0 | 0 | 0 | 0 | 0 | 0 | -25 | 9.7353 | 0 | -251.4848 | 23.2861 | 0 | 77.557 | 78.214 | 1.0122 | 1382.054 | 43.5732 | 85.1711 | 0 | 0.6048 | 0 | 14.074 | 3.944 | 0 | 1305.392 | 272.9371 | -322.3448 | 8.6865 | 10.15 | -1.86 | 23.7716 | 1.9238 | 2025-01-17 | 2025_01_17 Hr 20 | 112.4273 | -0.000321 | -1305.392 | -328.7396 | 571.1948 | 974.7852 | 64.1505 | 24.0009 | 0 | 133.9699 | 273.2991 | 163.9257 | 23.1732 | 194.0058 | 285.3786 | 15.17 | 7.2612 | 46.06 | 247.9653 | 0 | 155.7711 | 0
2025_01_17 Hr 21 | 0 | 0 | 0 | 3.8622 | 3.8622 | 3.8622 | 3.8622 | 3.8622 | 3.8622 | 94.7563 | -13.8 | 0.0608 | 23 | 0 | 97.0029 | 97.0029 | 285.3786 | 15.17 | 0.01763 | 0.083 | 0.0506 | 0 | 0 | 0 | 0 | 0 | 0 | 0.74589 | 0.2655 | 46.06 | 7.2612 | 247.9653 | 0 | 0 | 0 | 0 | 24.618 | 58.4279 | 0 | 0 | -27.3898 | 1.0647 | 13.4292 | 0 | -1 | -4.2 | 15.8525 | 0 | 0 | 26.3771 | 26.3771 | 26.3771 | 26.3771 | 30.6711 | 43.1204 | 0 | 0 | 0 | -25 | 0 | 0 | 0 | 0 | 0 | 0 | 0 | 0 | 0 | 0 | 0 | 0 | 0 | -25 | 9.7353 | 0 | -225.0952 | 23.2861 | 0 | 77.557 | 78.214 | 2.0244 | 1336.471 | 41.9466 | 81.9916 | 0 | 0.6048 | 0 | 14.074 | 3.944 | 0 | 1284.292 | 271.166 | -295.9552 | 8.6865 | 10.15 | -1.86 | 22.8842 | 1.8519 | 2025-01-17 | 2025_01_17 Hr 21 | 119.4022 | -0.000247 | -1284.292 | -302.485 | 519.8459 | 974.7852 | 68.1448 | 24.0009 | 0 | 130.7495 | 230.936 | 158.1604 | 23.1732 | 194.0058 | 285.3786 | 15.17 | 7.2612 | 46.06 | 247.9653 | 0 | 155.7711 | 0
2025_01_17 Hr 22 | 0 | 0 | 0 | 3.8622 | 3.8622 | 3.8622 | 3.8622 | 3.8622 | 3.8622 | 79.3516 | -13.8 | 0.0608 | 15 | 0 | 97.0029 | 97.0029 | 285.3786 | 15.17 | 0.01763 | 0.083 | 0.0506 | 0 | 0 | 0 | 0 | 0 | 0 | 0.74589 | 0.2655 | 46.06 | 7.2612 | 247.9653 | 0 | 0 | 0 | 0 | 23.5535 | 55.9016 | 0 | 0 | -27.3287 | 1.0647 | 13.4292 | 0 | -1 | -4.2 | 15.8525 | 0 | 0 | 20.2118 | 20.2118 | 20.2118 | 20.2118 | 23.5021 | 40.1193 | 0 | 0 | 0 | -25 | 0 | 0 | 0 | 0 | 0 | 0 | 0 | 0 | 0 | 0 | 0 | 0 | 0 | -25 | 9.7353 | 0 | -202.7834 | 23.2861 | 0 | 77.557 | 78.214 | 3.615 | 1285.645 | 40.1329 | 78.4464 | 0 | 0.6048 | 0 | 14.074 | 3.944 | 0 | 1240 | 255.3272 | -273.6434 | 8.6865 | 10.15 | -1.86 | 21.8947 | 1.7719 | 2025-01-17 | 2025_01_17 Hr 22 | 118.4885 | 1.8e-05 | -1240 | -280.1121 | 462.5917 | 974.7852 | 58.7343 | 24.0009 | 0 | 127.1587 | 183.7009 | 151.732 | 23.1732 | 194.0058 | 285.3786 | 15.17 | 7.2612 | 46.06 | 247.9653 | 0 | 155.7711 | 0
2025_01_17 Hr 23 | 0 | 0 | 0 | 3.8622 | 3.8622 | 3.8622 | 3.8622 | 3.8622 | 3.8622 | 61.3564 | 0 | 0.0608 | 19 | 0 | 97.0029 | 97.0029 | 286.2627 | 15.24 | 0.01763 | 0.083 | 0.0506 | 0 | 0 | 0 | 0 | 0 | 0 | 0.74589 | 0.2655 | 46.06 | 7.2612 | 248.9454 | 0 | 0 | 0 | 0 | 22.3101 | 52.9505 | 0 | 0 | -29.3775 | 1.0647 | 13.4292 | 0 | -1 | -4.2 | 15.8525 | 0 | 0 | 13.0097 | 13.0097 | 13.0097 | 13.0097 | 15.1276 | 47.1393 | 0 | 0 | 0 | 0 | -25 | 0 | 0 | 0 | 0 | 0 | 0 | 0 | 0 | 0 | 0 | 0 | 0 | 0 | 9.7353 | 0 | -257.293 | 23.2861 | 0 | 77.9917 | 78.6524 | 3.0366 | 1229.079 | 38.0142 | 74.3051 | 0 | 0.6048 | 0 | 14.074 | 3.944 | 0 | 1168.608 | 258.2594 | -289.353 | 8.6865 | 10.15 | -1.86 | 20.7388 | 1.6783 | 2025-01-17 | 2025_01_17 Hr 23 | 114.9329 | 0.000348 | -1168.608 | -311.6705 | 409.5097 | 977.5924 | 69.1759 | 24.0009 | 0 | 122.9642 | 128.5229 | 158.0226 | 23.1732 | 194.0058 | 286.2627 | 15.24 | 7.2612 | 46.06 | 248.9454 | 0 | 156.644 | 0
2025_01_17 Hr 24 | 0 | 0 | 0 | 3.8622 | 3.8622 | 3.8622 | 3.8622 | 3.8622 | 3.8622 | 44.7082 | 0 | 0.0608 | 21 | 0 | 97.0029 | 97.0029 | 286.2627 | 0 | 0.01763 | 0.083 | 0.0506 | 0 | 0 | 0 | 0 | 0 | 0 | 0.74589 | 0.2655 | 46.06 | 7.2612 | 248.9454 | 0 | 0 | 0 | 0 | 21.1597 | 50.2203 | 0 | 0 | -31.5454 | 1.0647 | 13.4292 | 0 | -1 | -4.2 | 15.8525 | 0 | 0 | 6.3468 | 6.3468 | 6.3468 | 6.3468 | 7.3799 | 40.1193 | 0 | 0 | 0 | 0 | -25 | 0 | 0 | 0 | 0 | 0 | 0 | 0 | 0 | 0 | 0 | 0 | 0 | 0 | 9.7353 | 0 | -208.7885 | 23.2861 | 0 | 77.9917 | 78.6524 | 4.6272 | 1158.911 | 36.0541 | 70.4738 | 0 | 0.6048 | 0 | 14.074 | 3.944 | 0 | 1134.4 | 247.8828 | -240.8485 | 8.6865 | 10.15 | -1.86 | 19.6695 | 1.5918 | 2025-01-17 | 2025_01_17 Hr 24 | 113.9479 | 2.8e-05 | -1134.4 | -265.3339 | 347.6341 | 962.3524 | 65.7465 | 24.0009 | 0 | 119.0836 | 77.4752 | 151.0754 | 23.1732 | 194.0058 | 286.2627 | 0 | 7.2612 | 46.06 | 248.9454 | 0 | 156.644 | 0
2025_01_18 Hr 01 | 0 | 0 | 0 | 3.8622 | 3.8622 | 3.8622 | 3.8622 | 3.8622 | 3.8622 | 50.6556 | 0 | 0.0608 | 17 | 0 | 97.0029 | 97.0029 | 286.2627 | 0 | 0.01763 | 0.083 | 0.0506 | 0 | 0 | 0 | 0 | 0 | 0 | 0.74589 | 0.2655 | 46.06 | 7.2612 | 248.9454 | 0 | 0 | 0 | 0 | 21.815 | 51.7545 | 0 | 0 | -31.4918 | 1.0647 | 13.445 | 0 | -1 | -4.2 | 15.8852 | 0 | 0 | 9.2895 | 9.2895 | 9.2895 | 9.2895 | 10.8017 | 39.1014 | 0 | 0 | 0 | 0 | -25 | 0 | 0 | 0 | 0 | 0 | 0 | 0 | 0 | 0 | 0 | 0 | 0 | 0 | 9.7316 | 0 | -282.5873 | 21.8383 | 0 | 77.9917 | 78.6524 | 8.676 | 1182.286 | 34.853 | 67.9273 | 0 | 0.6048 | 0 | 14.074 | 3.944 | 0 | 1077.108 | 240.9619 | -314.6473 | 8.6865 | 10.15 | -1.86 | 18.9423 | 1.5627 | 2025-01-18 | 2025_01_18 Hr 01 | 114.1324 | 0.000346 | -1077.108 | -339.0791 | 365.0568 | 962.3524 | 64.7774 | 24.0009 | 0 | 121.3179 | 98.6153 | 145.1236 | 23.1732 | 194.0058 | 286.2627 | 0 | 7.2612 | 46.06 | 248.9454 | 0 | 156.644 | 0
2025_01_18 Hr 02 | 0 | 0 | 0 | 3.8622 | 3.8622 | 3.8622 | 3.8622 | 3.8622 | 3.8622 | 49.0371 | 0 | 0.0608 | 5 | 0 | 97.0029 | 97.0029 | 286.2627 | 0 | 0.01763 | 0.083 | 0.0506 | 0 | 0 | 0 | 0 | 0 | 0 | 0.74589 | 0.2655 | 46.06 | 7.2612 | 248.9454 | 0 | 0 | 0 | 0 | 21.6963 | 51.4729 | 0 | 0 | -31.3738 | 1.0647 | 13.445 | 0 | -1 | -4.2 | 15.8852 | 0 | 0 | 8.6423 | 8.6423 | 8.6423 | 8.6423 | 10.0492 | 44.1295 | 0 | 0 | 0 | 0 | -25 | 0 | 0 | 0 | 0 | 0 | 0 | 0 | 0 | 0 | 0 | 0 | 0 | 0 | 9.7316 | 0 | -293.8111 | 21.8383 | 0 | 77.9917 | 78.6524 | 8.676 | 1176.926 | 34.6634 | 67.5577 | 0 | 0.6048 | 0 | 14.074 | 3.944 | 0 | 1053 | 233.3192 | -325.8711 | 8.6865 | 10.15 | -1.86 | 18.8392 | 1.5542 | 2025-01-18 | 2025_01_18 Hr 02 | 114.0419 | -3e-06 | -1053 | -350.1848 | 359.0261 | 962.3524 | 57.8055 | 24.0009 | 0 | 120.9176 | 93.6557 | 144.4528 | 23.1732 | 194.0058 | 286.2627 | 0 | 7.2612 | 46.06 | 248.9454 | 0 | 156.644 | 0
2025_01_18 Hr 03 | 0 | 0 | 0 | 3.8622 | 3.8622 | 3.8622 | 3.8622 | 3.8622 | 3.8622 | 44.0094 | 0 | 0.0608 | 18 | 0 | 97.0029 | 97.0029 | 286.2627 | 0 | 0.01763 | 0.083 | 0.0506 | 0 | 0 | 0 | 0 | 0 | 0 | 0.74589 | 0.2655 | 46.06 | 7.2612 | 248.9454 | 0 | 0 | 0 | 0 | 21.3276 | 50.5982 | 0 | 0 | -31.4441 | 1.0647 | 13.445 | 0 | -1 | -4.2 | 15.8852 | 0 | 0 | 6.6321 | 6.6321 | 6.6321 | 6.6321 | 7.7117 | 50.1403 | 0 | 0 | 0 | 0 | -25 | 0 | 0 | 0 | 0 | 0 | 0 | 0 | 0 | 0 | 0 | 0 | 0 | 0 | 9.7316 | 0 | -307.3867 | 21.8383 | 0 | 77.9917 | 78.6524 | 7.953 | 1160.276 | 34.0743 | 66.4096 | 0 | 0.6048 | 0 | 14.074 | 3.944 | 0 | 1038.908 | 249.5233 | -339.4467 | 8.6865 | 10.15 | -1.86 | 18.519 | 1.5278 | 2025-01-18 | 2025_01_18 Hr 03 | 113.238 | 0.000332 | -1038.908 | -363.8308 | 340.2925 | 962.3524 | 76.0934 | 24.0009 | 0 | 119.6741 | 78.2494 | 142.369 | 23.1732 | 194.0058 | 286.2627 | 0 | 7.2612 | 46.06 | 248.9454 | 0 | 156.644 | 0
2025_01_18 Hr 04 | 0 | 0 | 0 | 3.8622 | 3.8622 | 3.8622 | 3.8622 | 3.8622 | 3.8622 | 46.0067 | 0 | 0.0608 | 15 | 0 | 97.0029 | 97.0029 | 286.2627 | 0 | 0.01763 | 0.083 | 0.0506 | 0 | 0 | 0 | 0 | 0 | 0 | 0.74589 | 0.2655 | 46.06 | 7.2612 | 248.9454 | 0 | 0 | 0 | 0 | 21.4741 | 50.9457 | 0 | 0 | -30.8651 | 1.0647 | 13.445 | 0 | -1 | -4.2 | 15.8852 | 0 | 0 | 7.4307 | 7.4307 | 7.4307 | 7.4307 | 8.6403 | 51.1407 | 0 | 0 | 0 | 0 | -25 | 0 | 0 | 0 | 0 | 0 | 0 | 0 | 0 | 0 | 0 | 0 | 0 | 0 | 9.7316 | 0 | -313.5245 | 21.8383 | 0 | 77.9917 | 78.6524 | 5.061 | 1166.89 | 34.3083 | 66.8657 | 0 | 0.6048 | 0 | 14.074 | 3.944 | 0 | 1035.9 | 245.4595 | -345.5845 | 8.6865 | 10.15 | -1.86 | 18.6462 | 1.5383 | 2025-01-18 | 2025_01_18 Hr 04 | 113.3399 | 1.5e-05 | -1035.9 | -369.3896 | 347.7346 | 962.3524 | 71.2017 | 24.0009 | 0 | 120.1681 | 84.3697 | 143.1968 | 23.1732 | 194.0058 | 286.2627 | 0 | 7.2612 | 46.06 | 248.9454 | 0 | 156.644 | 0
2025_01_18 Hr 05 | 0 | 0 | 0 | 3.8622 | 3.8622 | 3.8622 | 3.8622 | 3.8622 | 3.8622 | 52.1363 | 0 | 0.0608 | 17 | 0 | 97.0029 | 97.0029 | 286.2627 | 0 | 0.01763 | 0.083 | 0.0506 | 0 | 0 | 0 | 0 | 0 | 0 | 0.74589 | 0.2655 | 46.06 | 7.2612 | 248.9454 | 0 | 0 | 0 | 0 | 21.9236 | 52.0122 | 0 | 0 | -31.1637 | 1.0647 | 13.445 | 0 | -1 | -4.2 | 15.8852 | 0 | 0 | 9.8816 | 9.8816 | 9.8816 | 9.8816 | 11.4902 | 48.1309 | 0 | 0 | 0 | 0 | -25 | 0 | 0 | 0 | 0 | 0 | 0 | 0 | 0 | 0 | 0 | 0 | 0 | 0 | 9.7316 | 0 | -311.8354 | 21.8383 | 0 | 77.9917 | 78.6524 | 6.9408 | 1187.189 | 35.0265 | 68.2655 | 0 | 0.6048 | 0 | 14.074 | 3.944 | 0 | 1061 | 248.8699 | -343.8954 | 8.6865 | 10.15 | -1.86 | 19.0366 | 1.5705 | 2025-01-18 | 2025_01_18 Hr 05 | 114.189 | 3e-06 | -1061 | -367.9991 | 370.5742 | 962.3524 | 72.0717 | 24.0009 | 0 | 121.6841 | 103.1528 | 145.7373 | 23.1732 | 194.0058 | 286.2627 | 0 | 7.2612 | 46.06 | 248.9454 | 0 | 156.644 | 0
2025_01_18 Hr 06 | 0 | 0 | 0 | 3.8622 | 3.8622 | 3.8622 | 3.8622 | 3.8622 | 3.8622 | 55.7177 | 0 | 0.0608 | 14 | 0 | 97.0029 | 97.0029 | 286.2627 | 0 | 0.01763 | 0.083 | 0.0506 | 0 | 0 | 0 | 0 | 0 | 0 | 0.74589 | 0.2655 | 46.06 | 7.2612 | 248.9454 | 0 | 0 | 0 | 0 | 22.1863 | 52.6353 | 0 | 0 | -31.1969 | 1.0647 | 13.445 | 0 | -1 | -4.2 | 15.8852 | 0 | 0 | 11.3135 | 11.3135 | 11.3135 | 11.3135 | 13.1553 | 49.14 | 0 | 0 | 0 | 0 | -25 | 0 | 0 | 0 | 0 | 0 | 0 | 0 | 0 | 0 | 0 | 0 | 0 | 0 | 9.7316 | 0 | -257.1935 | 21.8383 | 0 | 77.9917 | 78.6524 | 8.3868 | 1199.049 | 35.4461 | 69.0833 | 0 | 0.6048 | 0 | 14.074 | 3.944 | 0 | 1128.408 | 249.8094 | -289.2535 | 8.6865 | 10.15 | -1.86 | 19.2646 | 1.5893 | 2025-01-18 | 2025_01_18 Hr 06 | 113.4135 | 0.000368 | -1128.408 | -313.3904 | 383.9187 | 962.3524 | 71.5268 | 24.0009 | 0 | 122.5699 | 114.1271 | 147.2217 | 23.1732 | 194.0058 | 286.2627 | 0 | 7.2612 | 46.06 | 248.9454 | 0 | 156.644 | 0
2025_01_18 Hr 07 | 0 | 0 | 0 | 3.8622 | 3.8622 | 3.8622 | 3.8622 | 3.8622 | 3.8622 | 66.7028 | -13.8 | 0.0608 | 17 | 0 | 97.0029 | 97.0029 | 285.3786 | 0 | 0.01763 | 0.083 | 0.0506 | 0 | 0 | 0 | 0 | 0 | 0 | 0.74589 | 0.2655 | 46.06 | 7.2612 | 247.9653 | 0 | 0 | 0 | 0 | 22.9919 | 54.5466 | 0 | 0 | -28.7201 | 1.0647 | 13.445 | 0 | -1 | -4.2 | 15.8852 | 0 | 0 | 15.7058 | 15.7058 | 15.7058 | 15.7058 | 18.2626 | 48.1309 | 0 | 0 | 0 | -25 | 0 | 0 | 0 | 0 | 0 | 0 | 0 | 0 | 0 | 0 | 0 | 0 | 0 | -25 | 9.7316 | 0 | -219.35 | 21.8383 | 0 | 77.557 | 78.214 | 10.9896 | 1232.691 | 36.7332 | 71.5918 | 0 | 0.6048 | 0 | 14.074 | 3.944 | 0 | 1172.717 | 258.956 | -290.21 | 8.6865 | 10.15 | -1.86 | 19.9642 | 1.647 | 2025-01-18 | 2025_01_18 Hr 07 | 119.7958 | -0.0003 | -1172.717 | -298.0701 | 411.0502 | 959.6152 | 76.1205 | 24.0009 | 0 | 125.2868 | 147.7889 | 137.9746 | 23.1732 | 194.0058 | 285.3786 | 0 | 7.2612 | 46.06 | 247.9653 | 0 | 155.7711 | 0
2025_01_18 Hr 08 | 0 | 0 | 0 | 3.8622 | 3.8622 | 3.8622 | 3.8622 | 3.8622 | 3.8622 | 85.8149 | -13.8 | 0.0608 | 15 | 0 | 97.0029 | 97.0029 | 285.3786 | 0 | 0.01763 | 0.083 | 0.0506 | 0 | 0 | 0 | 0 | 0 | 0 | 0.74589 | 0.2655 | 45.9947 | 7.2612 | 247.9653 | 0 | 0 | 0 | 0 | 24.3935 | 57.8719 | 0 | 0 | -28.73 | 1.0647 | 13.445 | 0 | -1 | -4.2 | 15.8852 | 0 | 0 | 23.3477 | 23.3477 | 23.3477 | 23.3477 | 27.1484 | 46.1302 | 0 | 0 | 0 | -25 | 0 | 0 | 0 | 0 | 0 | 0 | 0 | 0 | 0 | 0 | 0 | 0 | 0 | -25 | 9.7316 | 0 | -227.6095 | 21.8383 | 0 | 77.557 | 78.214 | 8.3868 | 1295.917 | 38.9726 | 75.9562 | 0 | 0.6048 | 0 | 14.074 | 3.944 | 0 | 1228.992 | 260.2737 | -298.4695 | 8.6865 | 10.15 | -1.86 | 21.1812 | 1.7475 | 2025-01-18 | 2025_01_18 Hr 08 | 118.7111 | -0.000302 | -1228.992 | -306.3395 | 482.2634 | 959.5499 | 69.517 | 24.0009 | 0 | 130.0137 | 206.3539 | 145.8958 | 23.1732 | 194.0058 | 285.3786 | 0 | 7.2612 | 45.9947 | 247.9653 | 0 | 155.7711 | 0
2025_01_18 Hr 09 | 0.52072 | 0 | 0 | 3.8622 | 3.8622 | 3.8622 | 3.8622 | 3.8622 | 3.8622 | 100.2781 | -13.8 | 0.0608 | 13 | 0 | 97.0029 | 97.0029 | 285.3786 | 0 | 0.01763 | 0.083 | 0.0506 | 0 | 0 | 0 | 0 | 0 | 0 | 0.74589 | 0.2655 | 46.06 | 7.2612 | 247.9653 | 0 | 0 | 0 | 0 | 25.4542 | 60.3883 | 0 | 0 | -28.8986 | 1.0647 | 13.445 | 0 | -1 | -4.2 | 15.8852 | 0 | 0 | 29.1306 | 29.1306 | 29.1306 | 29.1306 | 33.8728 | 47.1393 | 0 | 0 | 0 | -25 | 0 | 0 | 0 | 0 | 0 | 0 | 0 | 0 | 0 | 0 | 0 | 0 | 0 | -25 | 9.7316 | 0 | -236.4995 | 21.8383 | 0 | 77.557 | 78.214 | 9.6882 | 1343.879 | 40.6672 | 79.259 | 0 | 0.6048 | -0.52072 | 14.074 | 3.944 | 0 | 1274.2 | 267.0993 | -307.8802 | 8.6865 | 10.15 | -1.86 | 22.1022 | 1.8234 | 2025-01-18 | 2025_01_18 Hr 09 | 110.2701 | 6.2e-05 | -1274.2 | -315.3981 | 536.1545 | 959.6152 | 69.8275 | 24.0009 | 0 | 133.5908 | 250.6735 | 151.8902 | 23.1732 | 194.0058 | 285.3786 | 0 | 7.2612 | 46.06 | 247.9653 | 0 | 155.7711 | 0
2025_01_18 Hr 10 | 3.6218 | 0.000285 | 0.008037 | 3.8622 | 3.8622 | 3.8622 | 3.8622 | 3.8622 | 3.8622 | 110.2646 | -13.8 | 0.0608 | 9 | 0 | 97.0029 | 97.0029 | 285.3786 | 0 | 0.01763 | 0.083 | 0.0506 | 0 | 0 | 0 | 0 | 0 | 0 | 0.74589 | 0.2655 | 46.06 | 7.2612 | 247.9653 | 0 | 0 | 0 | 0 | 26.1866 | 62.1258 | 0 | 0 | -28.7987 | 1.0647 | 13.445 | 0 | -1 | -4.2 | 15.8852 | 0 | 0 | 33.1236 | 33.1236 | 33.1236 | 33.1236 | 38.5159 | 49.14 | 0 | 0 | 0 | -25 | 0 | 0 | 0 | 0 | 0 | 0 | 0 | 0 | 0 | 0 | 0 | 0 | 0 | -25 | 9.7316 | 0 | -250.9447 | 21.8383 | 0 | 77.557 | 78.214 | 13.014 | 1376.959 | 41.8373 | 81.5395 | 0 | 0.6048 | -3.6218 | 14.074 | 3.944 | 0 | 1298.4 | 275.6662 | -325.4265 | 8.6865 | 10.15 | -1.86 | 22.7382 | 1.8759 | 2025-01-18 | 2025_01_18 Hr 10 | 103.2228 | 5.9e-05 | -1298.4 | -329.7434 | 573.365 | 959.6152 | 71.1623 | 24.0009 | 0 | 136.0607 | 281.2751 | 156.0292 | 23.1732 | 194.0058 | 285.3786 | 0 | 7.2612 | 46.06 | 247.9653 | 0 | 155.7711 | 0
2025_01_18 Hr 11 | 1.0298 | 0.00093 | 0.026226 | 3.8622 | 3.8622 | 3.8622 | 3.8622 | 3.8622 | 3.8622 | 111.4354 | -13.8 | 0.0608 | 8 | 0 | 97.0029 | 97.0029 | 285.3786 | 0 | 0.01763 | 0.083 | 0.0506 | 0 | 0 | 0 | 0 | 0 | 0 | 0.74589 | 0.2655 | 46.06 | 7.2612 | 247.9653 | 0 | 0 | 0 | 0 | 26.2725 | 62.3295 | 0 | 0 | -28.5235 | 1.0647 | 13.445 | 0 | -1 | -4.2 | 15.8852 | 0 | 0 | 33.5918 | 33.5918 | 33.5918 | 33.5918 | 39.0602 | 40.1193 | 0 | 0 | 0 | -25 | 0 | 0 | 0 | 0 | 0 | 0 | 0 | 0 | 0 | 0 | 0 | 0 | 0 | -25 | 9.7316 | 0 | -253.3298 | 21.8383 | 0 | 77.557 | 78.214 | 9.6882 | 1380.854 | 41.9745 | 81.8069 | 0 | 0.6048 | -1.0298 | 14.074 | 3.944 | 0 | 1287.325 | 260.2137 | -325.2196 | 8.6865 | 10.15 | -1.86 | 22.8127 | 1.8821 | 2025-01-18 | 2025_01_18 Hr 11 | 103.6172 | 5.5e-05 | -1287.325 | -331.8533 | 577.7276 | 959.6152 | 57.8347 | 24.0009 | 0 | 136.3503 | 284.8628 | 156.5145 | 23.1732 | 194.0058 | 285.3786 | 0 | 7.2612 | 46.06 | 247.9653 | 0 | 155.7711 | 0
2025_01_18 Hr 12 | 5.1707 | 0.002235 | 0.063027 | 3.8622 | 3.8622 | 3.8622 | 3.8622 | 3.8622 | 3.8622 | 108.2673 | -13.8 | 0.0608 | 8 | 0 | 97.0029 | 97.0029 | 285.3786 | 0 | 0.01763 | 0.083 | 0.0506 | 0 | 0 | 0 | 0 | 0 | 0 | 0.74589 | 0.2655 | 46.06 | 7.2612 | 247.9653 | 0 | 0 | 0 | 0 | 26.0401 | 61.7783 | 0 | 0 | -28.5655 | 1.0647 | 13.445 | 0 | -1 | -4.2 | 15.8852 | 0 | 0 | 32.325 | 32.325 | 32.325 | 32.325 | 37.5873 | 46.1302 | 0 | 0 | 0 | -25 | 0 | 0 | 0 | 0 | 0 | 0 | 0 | 0 | 0 | 0 | 0 | 0 | 0 | -25 | 9.7316 | 0 | -271.6288 | 21.8383 | 0 | 77.557 | 78.214 | 6.6516 | 1370.4 | 41.6033 | 81.0834 | 0 | 0.6048 | -5.1707 | 14.074 | 3.944 | 0 | 1260.192 | 266.017 | -347.6595 | 8.6865 | 10.15 | -1.86 | 22.611 | 1.8654 | 2025-01-18 | 2025_01_18 Hr 12 | 91.7841 | -0.000234 | -1260.192 | -350.1943 | 565.9229 | 959.6152 | 60.847 | 24.0009 | 0 | 135.5668 | 275.1548 | 155.2014 | 23.1732 | 194.0058 | 285.3786 | 0 | 7.2612 | 46.06 | 247.9653 | 0 | 155.7711 | 0
2025_01_18 Hr 13 | 5.169 | 0.002355 | 0.066411 | 3.8622 | 3.8622 | 3.8622 | 3.8622 | 3.8622 | 3.8622 | 103.1363 | -13.8 | 0.0608 | 9 | 0 | 97.0029 | 97.0029 | 285.3786 | 0 | 0.01763 | 0.083 | 0.0506 | 0 | 0 | 0 | 0 | 0 | 0 | 0.74589 | 0.2655 | 46.06 | 7.2612 | 247.9653 | 0 | 0 | 0 | 0 | 25.6638 | 60.8856 | 0 | 0 | -28.9815 | 1.0647 | 13.445 | 0 | -1 | -4.2 | 15.8852 | 0 | 0 | 30.2735 | 30.2735 | 30.2735 | 30.2735 | 35.2017 | 43.1291 | 0 | 0 | 0 | -25 | 0 | 0 | 0 | 0 | 0 | 0 | 0 | 0 | 0 | 0 | 0 | 0 | 0 | -25 | 9.7316 | 0 | -294.0665 | 21.8383 | 0 | 77.557 | 78.214 | 4.338 | 1353.411 | 41.0021 | 79.9117 | 0 | 0.6048 | -5.169 | 14.074 | 3.944 | 0 | 1213.908 | 259.5742 | -370.0955 | 8.6865 | 10.15 | -1.86 | 22.2843 | 1.8385 | 2025-01-18 | 2025_01_18 Hr 13 | 86.5838 | 0.000354 | -1213.908 | -373.048 | 546.8044 | 959.6152 | 56.5359 | 24.0009 | 0 | 134.2977 | 259.4318 | 153.0748 | 23.1732 | 194.0058 | 285.3786 | 0 | 7.2612 | 46.06 | 247.9653 | 0 | 155.7711 | 0
2025_01_18 Hr 14 | 5.6864 | 0.00135 | 0.03807 | 3.8622 | 3.8622 | 3.8622 | 3.8622 | 3.8622 | 3.8622 | 99.6582 | -13.8 | 0.0608 | 8 | 0 | 97.0029 | 97.0029 | 285.3786 | 0 | 0.01763 | 0.083 | 0.0506 | 0 | 0 | 0 | 0 | 0 | 0 | 0.74589 | 0.2655 | 46.06 | 7.2612 | 247.9653 | 0 | 0 | 0 | 0 | 25.4088 | 60.2804 | 0 | 0 | -28.7671 | 1.0647 | 13.445 | 0 | -1 | -4.2 | 15.8852 | 0 | 0 | 28.8828 | 28.8828 | 28.8828 | 28.8828 | 33.5846 | 44.1295 | 0 | 0 | 0 | -25 | 0 | 0 | 0 | 0 | 0 | 0 | 0 | 0 | 0 | 0 | 0 | 0 | 0 | -25 | 9.7316 | 0 | -320.1993 | 21.8383 | 0 | 77.557 | 78.214 | 3.0366 | 1341.865 | 40.5946 | 79.1175 | 0 | 0.6048 | -5.6864 | 14.074 | 3.944 | 0 | 1173.7 | 257.3481 | -396.7457 | 8.6865 | 10.15 | -1.86 | 22.0628 | 1.8202 | 2025-01-18 | 2025_01_18 Hr 14 | 85.7687 | 1.5e-05 | -1173.7 | -398.9664 | 533.8448 | 959.6152 | 55.2055 | 24.0009 | 0 | 133.4375 | 248.774 | 151.6333 | 23.1732 | 194.0058 | 285.3786 | 0 | 7.2612 | 46.06 | 247.9653 | 0 | 155.7711 | 0
2025_01_18 Hr 15 | 3.1027 | 0.0009 | 0.02538 | 3.8622 | 3.8622 | 3.8622 | 3.8622 | 3.8622 | 3.8622 | 94.5617 | -13.8 | 0.0608 | 6 | 0 | 97.0029 | 97.0029 | 285.3786 | 0 | 0.01763 | 0.083 | 0.0506 | 0 | 0 | 0 | 0 | 0 | 0 | 0.74589 | 0.2655 | 44.2331 | 7.2612 | 247.9653 | 0 | 0 | 0 | 0 | 25.035 | 59.3937 | 0 | 0.26779 | -16.4577 | 1.0647 | 13.445 | 0 | -1 | -4.2 | 15.8852 | 0 | 0 | 26.845 | 26.845 | 26.845 | 26.845 | 31.2151 | 42.1288 | 0 | 0 | 0 | -25 | 0 | 0 | 0 | 0 | 0 | 0 | 0 | 0 | 0 | 0 | 0 | 0 | 0 | -25 | 9.7316 | 0 | -311.6553 | 21.8383 | 0 | 72.3725 | 73.0001 | 3.0366 | 1312.749 | 39.9974 | 77.9536 | 0 | 0.6048 | -3.1027 | 14.074 | 3.944 | 0 | 1159.592 | 248.6509 | -385.618 | 8.6865 | 10.15 | -1.86 | 21.7382 | 1.7934 | 2025-01-18 | 2025_01_18 Hr 15 | 103.308 | -0.0002896 | -1159.592 | -377.8452 | 514.8547 | 947.3897 | 51.1917 | 24.0009 | 0 | 132.177 | 233.1567 | 149.521 | 23.1732 | 194.0058 | 285.3786 | 0 | 7.2612 | 44.2331 | 247.9653 | 0 | 145.3725 | 0
2025_01_18 Hr 16 | 2.587 | 0.00039 | 0.010998 | 3.8622 | 3.8622 | 3.8622 | 3.8622 | 3.8622 | 3.8622 | 92.7021 | -13.8 | 0.0608 | 5 | 0 | 97.0029 | 97.0029 | 285.3786 | 0 | 0.01763 | 0.083 | 0.0506 | 0 | 0 | 0 | 0 | 0 | 0 | 0.74589 | 0.2655 | 46.06 | 7.2612 | 247.9653 | 0 | 0 | 0 | 0 | 24.8986 | 59.0702 | 0 | 0 | -28.2183 | 1.0647 | 13.445 | 0 | -1 | -4.2 | 15.8852 | 0 | 0 | 26.1014 | 26.1014 | 26.1014 | 26.1014 | 30.3505 | 40.1193 | 0 | 0 | 0 | -25 | 0 | 0 | 0 | 0 | 0 | 0 | 0 | 0 | 0 | 0 | 0 | 0 | 0 | -25 | 9.7316 | 0 | -268.6073 | 21.8383 | 0 | 77.557 | 78.214 | 7.953 | 1318.802 | 39.7795 | 77.529 | 0 | 0.6048 | -2.587 | 14.074 | 3.944 | 0 | 1197.8 | 249.2709 | -342.0543 | 8.6865 | 10.15 | -1.86 | 21.6198 | 1.7836 | 2025-01-18 | 2025_01_18 Hr 16 | 106.9368 | 1.9e-05 | -1197.8 | -346.8256 | 507.9258 | 959.6152 | 53.0837 | 24.0009 | 0 | 131.7171 | 227.4585 | 148.7502 | 23.1732 | 194.0058 | 285.3786 | 0 | 7.2612 | 46.06 | 247.9653 | 0 | 155.7711 | 0
2025_01_18 Hr 17 | 1.5522 | 9e-05 | 0.002538 | 3.8622 | 3.8622 | 3.8622 | 3.8622 | 3.8622 | 3.8622 | 102.3098 | -13.8 | 0.0608 | 4 | 0 | 97.0029 | 97.0029 | 285.3786 | 0 | 0.01763 | 0.083 | 0.0506 | 0 | 0 | 0 | 0 | 0 | 0 | 0.74589 | 0.2655 | 46.06 | 7.2612 | 247.9653 | 0 | 0 | 0 | 0 | 25.6032 | 60.7418 | 0 | 0 | -29.0282 | 1.0647 | 13.445 | 0 | -1 | -4.2 | 15.8852 | 0 | 0 | 29.943 | 29.943 | 29.943 | 29.943 | 34.8175 | 41.1284 | 0 | 0 | 0 | -25 | 0 | 0 | 0 | 0 | 0 | 0 | 0 | 0 | 0 | 0 | 0 | 0 | 0 | -25 | 9.7316 | 0 | -243.8446 | 21.8383 | 0 | 77.557 | 78.214 | 13.5924 | 1350.61 | 40.9053 | 79.723 | 0 | 0.6048 | -1.5522 | 14.074 | 3.944 | 0 | 1263.192 | 257.8663 | -316.2568 | 8.6865 | 10.15 | -1.86 | 22.2316 | 1.8341 | 2025-01-18 | 2025_01_18 Hr 17 | 117.0285 | -0.000296 | -1263.192 | -322.8727 | 543.7249 | 959.6152 | 58.7235 | 24.0009 | 0 | 134.0933 | 256.8993 | 152.7323 | 23.1732 | 194.0058 | 285.3786 | 0 | 7.2612 | 46.06 | 247.9653 | 0 | 155.7711 | 0
2025_01_18 Hr 18 | 0 | 0 | 0 | 3.8622 | 3.8622 | 3.8622 | 3.8622 | 3.8622 | 3.8622 | 113.6393 | -13.8 | 0.0608 | 4 | 0 | 97.0029 | 97.0029 | 285.3786 | 0 | 0.01763 | 0.083 | 0.0506 | 0 | 0 | 0 | 0 | 0 | 0 | 0.74589 | 0.2655 | 46.06 | 7.2612 | 247.9653 | 0 | 0 | 0 | 0 | 26.4341 | 62.713 | 0 | 0 | -28.5573 | 1.0647 | 13.445 | 0 | -1 | -4.2 | 15.8852 | 0 | 0 | 34.473 | 34.473 | 34.473 | 34.473 | 40.0849 | 44.1295 | 0 | 0 | 0 | -25 | 0 | 0 | 0 | 0 | 0 | 0 | 0 | 0 | 0 | 0 | 0 | 0 | 0 | -25 | 9.7316 | 0 | -247.4526 | 21.8383 | 0 | 77.557 | 78.214 | 12.7248 | 1388.127 | 42.2327 | 82.3102 | 0 | 0.6048 | 0 | 14.074 | 3.944 | 0 | 1304.4 | 263.1431 | -318.3126 | 8.6865 | 10.15 | -1.86 | 22.9531 | 1.8936 | 2025-01-18 | 2025_01_18 Hr 18 | 125.4366 | 7e-06 | -1304.4 | -326.0099 | 585.9395 | 959.6152 | 60.8543 | 24.0009 | 0 | 136.8954 | 291.6162 | 157.4279 | 23.1732 | 194.0058 | 285.3786 | 0 | 7.2612 | 46.06 | 247.9653 | 0 | 155.7711 | 0
2025_01_18 Hr 19 | 0 | 0 | 0 | 3.8622 | 3.8622 | 3.8622 | 3.8622 | 3.8622 | 3.8622 | 105.9601 | -13.8 | 0.0608 | 4 | 0 | 97.0029 | 97.0029 | 285.3786 | 0 | 0.01763 | 0.083 | 0.0506 | 0 | 0 | 0 | 0 | 0 | 0 | 0.74589 | 0.2655 | 46.06 | 7.2612 | 247.9653 | 0 | 0 | 0 | 0 | 25.8709 | 61.3769 | 0 | 0 | -28.9374 | 1.0647 | 13.445 | 0 | -1 | -4.2 | 15.8852 | 0 | 0 | 31.4025 | 31.4025 | 31.4025 | 31.4025 | 36.5146 | 45.1474 | 0 | 0 | 0 | -25 | 0 | 0 | 0 | 0 | 0 | 0 | 0 | 0 | 0 | 0 | 0 | 0 | 0 | -25 | 9.7316 | 0 | -259.1222 | 21.8383 | 0 | 77.557 | 78.214 | 34.2702 | 1362.696 | 41.333 | 80.5566 | 0 | 0.6048 | 0 | 14.074 | 3.944 | 0 | 1286.3 | 282.5237 | -329.9822 | 8.6865 | 10.15 | -1.86 | 22.4641 | 1.8533 | 2025-01-18 | 2025_01_18 Hr 19 | 83.2055 | 6.3e-05 | -1286.3 | -338.0596 | 557.326 | 959.6152 | 83.4176 | 24.0009 | 0 | 134.9961 | 268.0847 | 154.2452 | 23.1732 | 194.0058 | 285.3786 | 0 | 7.2612 | 46.06 | 247.9653 | 0 | 155.7711 | 0
2025_01_18 Hr 20 | 0 | 0 | 0 | 3.8622 | 3.8622 | 3.8622 | 3.8622 | 3.8622 | 3.8622 | 96.1113 | -13.8 | 0.0608 | 3 | 0 | 97.0029 | 97.0029 | 285.3786 | 0 | 0.01763 | 0.083 | 0.0506 | 0 | 0 | 0 | 0 | 0 | 0 | 0.74589 | 0.2655 | 46.06 | 7.2612 | 247.9653 | 0 | 0 | 0 | 0 | 25.1486 | 59.6633 | 0 | 0 | -28.4205 | 1.0647 | 13.445 | 0 | -1 | -4.2 | 15.8852 | 0 | 0 | 27.4646 | 27.4646 | 27.4646 | 27.4646 | 31.9356 | 43.1116 | 0 | 0 | 0 | -25 | 0 | 0 | 0 | 0 | 0 | 0 | 0 | 0 | 0 | 0 | 0 | 0 | 0 | -25 | 9.7316 | 0 | -250.3646 | 21.8383 | 0 | 77.557 | 78.214 | 39.6204 | 1330.081 | 40.179 | 78.3075 | 0 | 0.6048 | 0 | 14.074 | 3.944 | 0 | 1261.192 | 280.7561 | -321.2246 | 8.6865 | 10.15 | -1.86 | 21.8369 | 1.8015 | 2025-01-18 | 2025_01_18 Hr 20 | 109.4684 | -0.000259 | -1261.192 | -328.7851 | 520.6287 | 959.6152 | 85.732 | 24.0009 | 0 | 132.5603 | 237.9052 | 150.1632 | 23.1732 | 194.0058 | 285.3786 | 0 | 7.2612 | 46.06 | 247.9653 | 0 | 155.7711 | 0
2025_01_18 Hr 21 | 0 | 0 | 0 | 3.8622 | 3.8622 | 3.8622 | 3.8622 | 3.8622 | 3.8622 | 80.615 | -13.8 | 0.0608 | 5 | 0 | 97.0029 | 97.0029 | 285.3786 | 0 | 0.01763 | 0.083 | 0.0506 | 0 | 0 | 0 | 0 | 0 | 0 | 0.74589 | 0.2655 | 46.06 | 7.2612 | 247.9653 | 0 | 0 | 0 | 0 | 24.0122 | 56.9671 | 0 | 0 | -28.7198 | 1.0647 | 13.445 | 0 | -1 | -4.2 | 15.8852 | 0 | 0 | 21.2685 | 21.2685 | 21.2685 | 21.2685 | 24.7309 | 42.12 | 0 | 0 | 0 | -25 | 0 | 0 | 0 | 0 | 0 | 0 | 0 | 0 | 0 | 0 | 0 | 0 | 0 | -25 | 9.7316 | 0 | -220.2866 | 21.8383 | 0 | 77.557 | 78.214 | 32.3904 | 1278.763 | 38.3633 | 74.7688 | 0 | 0.6048 | 0 | 14.074 | 3.944 | 0 | 1227.008 | 268.112 | -291.1466 | 8.6865 | 10.15 | -1.86 | 20.8501 | 1.7201 | 2025-01-18 | 2025_01_18 Hr 21 | 92.8889 | 0.00035 | -1227.008 | -299.0064 | 462.8883 | 959.6152 | 79.5104 | 24.0009 | 0 | 128.7276 | 190.42 | 143.7406 | 23.1732 | 194.0058 | 285.3786 | 0 | 7.2612 | 46.06 | 247.9653 | 0 | 155.7711 | 0
2025_01_18 Hr 22 | 0 | 0 | 0 | 3.8622 | 3.8622 | 3.8622 | 3.8622 | 3.8622 | 3.8622 | 90.2227 | -13.8 | 0.0608 | 6 | 0 | 97.0029 | 97.0029 | 285.3786 | 0 | 0.01763 | 0.083 | 0.0506 | 0 | 0 | 0 | 0 | 0 | 0 | 0.74589 | 0.2655 | 46.06 | 7.2612 | 247.9653 | 0 | 0 | 0 | 0 | 24.7168 | 58.6388 | 0 | 3.0205 | -31.5104 | 1.0647 | 13.445 | 0 | -1 | -4.2 | 15.8852 | 0 | 0 | 25.1101 | 25.1101 | 25.1101 | 25.1101 | 29.1978 | 44.1207 | 0 | 0 | 0 | -25 | 0 | 0 | 0 | 0 | 0 | 0 | 0 | 0 | 0 | 0 | 0 | 0 | 0 | -25 | 9.7316 | 0 | -306.5919 | 21.8383 | 0 | 77.557 | 78.214 | 30.366 | 1310.58 | 39.489 | 76.9628 | 0 | 0.6048 | 0 | 14.074 | 3.944 | 0 | 1177.708 | 273.0703 | -377.4519 | 8.6865 | 10.15 | -1.86 | 21.4619 | 1.7706 | 2025-01-18 | 2025_01_18 Hr 22 | 85.3617 | 0.000336 | -1177.708 | -385.0818 | 498.6873 | 959.6152 | 80.4867 | 24.0009 | 0 | 131.1039 | 219.8608 | 147.7226 | 23.1732 | 194.0058 | 285.3786 | 0 | 7.2612 | 46.06 | 247.9653 | 0 | 155.7711 | 0
2025_01_18 Hr 23 | 0 | 0 | 0 | 0 | 0 | 0 | 0 | 0 | 0 | 67.2883 | 0 | 0.0608 | 8 | 0 | 97.0029 | 97.0029 | 286.2627 | 0 | 0.01763 | 0.083 | 0.0506 | 0 | 0 | 0 | 0 | 0 | 0 | 0.74589 | 0.2655 | 45.4072 | 0 | 248.9454 | 0 | 0 | 0 | 0 | 23.0348 | 54.6484 | 0 | 0 | -58.4281 | 1.0647 | 13.445 | 0.06 | -1 | -4.2 | 15.8852 | 0 | 0 | 15.9399 | 15.9399 | 15.9399 | 15.9399 | 18.5348 | 48.1309 | 0 | 0 | 0 | 0 | -25 | 0 | 0 | 0 | 0 | 0 | 0 | 0 | 0 | 0 | 0 | 0 | 0 | 0 | 9.7316 | 0 | -231.3731 | 21.8383 | 0 | 76.2837 | 76.9348 | 10.2666 | 1202.854 | 36.8018 | 71.7255 | 0 | 0.6048 | 0 | 14.074 | 3.944 | 0 | 1130.468 | 249.4756 | -263.4331 | 8.6865 | 10.15 | -1.86 | 20.0014 | 1.6501 | 2025-01-18 | 2025_01_18 Hr 23 | 75.5715 | 0.000324 | -1130.468 | -314.8012 | 427.0315 | 927.8396 | 66.3975 | 24.0009 | 0 | 125.4316 | 149.5827 | 152.0172 | 0 | 194.0058 | 286.2627 | 0 | 0 | 45.4072 | 248.9454 | 0 | 153.2185 | 0
2025_01_18 Hr 24 | 0 | 0 | 0 | 0 | 0 | 0 | 0 | 0 | 0 | 47.9007 | 0 | 0.0608 | 10 | 0 | 97.0029 | 97.0029 | 286.2627 | 0 | 0.01763 | 0.083 | 0.0506 | 0 | 0 | 0 | 0 | 0 | 0 | 0.74589 | 0.2655 | 45.6683 | 0 | 248.9454 | 0 | 0 | 0 | 0 | 21.613 | 51.2752 | 0 | 0 | -61.9072 | 1.0647 | 13.445 | 0.06 | -1 | -4.2 | 15.8852 | 0 | 0 | 8.188 | 8.188 | 8.188 | 8.188 | 9.5209 | 49.1312 | 0 | 0 | 0 | 0 | -25 | 0 | 0 | 0 | 0 | 0 | 0 | 0 | 0 | 0 | 0 | 0 | 0 | 0 | 9.7316 | 0 | -226.7267 | 21.8383 | 0 | 77.9917 | 78.6524 | 17.352 | 1142.336 | 34.5302 | 67.2982 | 0 | 0.6048 | 0 | 14.074 | 3.944 | 0 | 1073.168 | 251.526 | -258.7867 | 8.6865 | 10.15 | -1.86 | 18.7668 | 1.5483 | 2025-01-18 | 2025_01_18 Hr 24 | 76.7432 | 0.00035 | -1073.168 | -313.6339 | 354.7918 | 931.5263 | 76.4832 | 24.0009 | 0 | 120.6365 | 90.1735 | 143.9818 | 0 | 194.0058 | 286.2627 | 0 | 0 | 45.6683 | 248.9454 | 0 | 156.644 | 0
2025_01_19 Hr 01 | 0 | 0 | 0 | 0 | 0 | 0 | 0 | 0 | 0 | 37.264 | 0 | 0.0608 | 12 | 0 | 97.0029 | 97.0029 | 286.2627 | 0 | 0.01763 | 0.083 | 0.0506 | 0 | 0 | 0 | 0 | 0 | 0 | 0.74589 | 0.2655 | 46.06 | 0 | 248.9454 | 0 | 0 | 0 | 0 | 20.8653 | 49.4815 | 0 | 0 | -62.9837 | 1.0647 | 13.4608 | 0.06 | -1 | -4.2 | 15.918 | 0 | 0 | 3.8694 | 3.8694 | 3.8694 | 3.8694 | 4.4993 | 50.1403 | 0 | 0 | 0 | 0 | -25 | 0 | 0 | 0 | 0 | 0 | 0 | 0 | 0 | 0 | 0 | 0 | 0 | 0 | 9.7278 | 0 | -242.6749 | 21.8404 | 0 | 77.9917 | 78.6524 | 25.5942 | 1107.298 | 33.334 | 64.7739 | 0 | 0.6048 | 0 | 14.074 | 3.944 | 0 | 1027.86 | 258.2801 | -274.7349 | 8.6864 | 10.15 | -1.86 | 18.0468 | 1.4894 | 2025-01-19 | 2025_01_19 Hr 01 | 78.4415 | 1.7e-05 | -1027.86 | -330.6586 | 314.8652 | 931.918 | 87.7345 | 24.0009 | 0 | 118.1398 | 57.2407 | 139.4846 | 0 | 194.0058 | 286.2627 | 0 | 0 | 46.06 | 248.9454 | 0 | 156.644 | 0
2025_01_19 Hr 02 | 0 | 0 | 0 | 0 | 0 | 0 | 0 | 0 | 0 | 36.6934 | 0 | 0.0608 | 18 | 0 | 97.0029 | 97.0029 | 286.2627 | 0 | 0.01763 | 0.083 | 0.0506 | 0 | 0 | 0 | 0 | 0 | 0 | 0.74589 | 0.2655 | 46.06 | 0 | 248.9454 | 0 | 0 | 0 | 0 | 20.7801 | 49.2795 | 0 | 0 | -62.3982 | 1.0647 | 13.4608 | 0.06 | -1 | -4.2 | 15.918 | 0 | 0 | 3.4031 | 3.4031 | 3.4031 | 3.4031 | 3.9571 | 47.1217 | 0 | 0 | 0 | 0 | -25 | 0 | 0 | 0 | 0 | 0 | 0 | 0 | 0 | 0 | 0 | 0 | 0 | 0 | 9.7278 | 0 | -249.2437 | 21.8404 | 0 | 77.9917 | 78.6524 | 28.3416 | 1104.033 | 33.1979 | 64.5095 | 0 | 0.6048 | 0 | 14.074 | 3.944 | 0 | 1023.86 | 263.5285 | -281.3037 | 8.6864 | 10.15 | -1.86 | 17.9732 | 1.4833 | 2025-01-19 | 2025_01_19 Hr 02 | 77.7395 | 1.3e-05 | -1023.86 | -336.6418 | 311.1196 | 931.918 | 93.4634 | 24.0009 | 0 | 117.8526 | 54.2628 | 139.0042 | 0 | 194.0058 | 286.2627 | 0 | 0 | 46.06 | 248.9454 | 0 | 156.644 | 0
2025_01_19 Hr 03 | 0 | 0 | 0 | 0 | 0 | 0 | 0 | 0 | 0 | 36.6934 | 0 | 0.0608 | 19 | 0 | 97.0029 | 97.0029 | 286.2627 | 0 | 0.01763 | 0.083 | 0.0506 | 0 | 0 | 0 | 0 | 0 | 0 | 0.74589 | 0.2655 | 46.06 | 0 | 248.9454 | 0 | 0 | 0 | 0 | 20.324 | 48.198 | 0 | 0 | -62.3167 | 1.0647 | 13.4608 | 0.06 | -1 | -4.2 | 15.918 | 0 | 0 | 0.90706 | 0.90706 | 0.90706 | 0.90706 | 1.0547 | 44.1119 | 0 | 0 | 0 | 0 | -25 | 0 | 0 | 0 | 0 | 0 | 0 | 0 | 0 | 0 | 0 | 0 | 0 | 0 | 9.7278 | 0 | -245.42 | 21.8404 | 0 | 77.9917 | 78.6524 | 28.3416 | 1089.609 | 32.4694 | 63.0937 | 0 | 0.6048 | 0 | 14.074 | 3.944 | 0 | 1008.76 | 258.9474 | -277.48 | 8.6864 | 10.15 | -1.86 | 17.5787 | 1.4508 | 2025-01-19 | 2025_01_19 Hr 03 | 75.679 | -2.8e-06 | -1008.76 | -332.7367 | 294.1243 | 931.918 | 91.4535 | 24.0009 | 0 | 116.3151 | 41.3763 | 136.4329 | 0 | 194.0058 | 286.2627 | 0 | 0 | 46.06 | 248.9454 | 0 | 156.644 | 0
2025_01_19 Hr 04 | 0 | 0 | 0 | 0 | 0 | 0 | 0 | 0 | 0 | 36.6934 | 0 | 0.0608 | 25 | 0 | 97.0029 | 97.0029 | 286.2627 | 0 | 0.01763 | 0.083 | 0.0506 | 0 | 0 | 0 | 0 | 0 | 0 | 0.74589 | 0.2655 | 45.0817 | 0 | 248.9454 | 0 | 0 | 0 | 0 | 20.3692 | 48.3049 | 0 | 0 | -61.5585 | 1.0647 | 13.4608 | 0.06 | -1 | -4.2 | 15.918 | 0 | 0 | 1.1539 | 1.1539 | 1.1539 | 1.1539 | 1.3418 | 45.1298 | 0 | 0 | 0 | 0 | -25 | 0 | 0 | 0 | 0 | 0 | 0 | 0 | 0 | 0 | 0 | 0 | 0 | 0 | 9.7278 | 0 | -258.8126 | 21.8404 | 0 | 77.9917 | 78.6524 | 41.3556 | 1090.058 | 32.5414 | 63.2338 | 0 | 0.6048 | 0 | 14.074 | 3.944 | 0 | 1016.86 | 279.2336 | -290.8726 | 8.6864 | 10.15 | -1.86 | 17.6177 | 1.454 | 2025-01-19 | 2025_01_19 Hr 04 | 76.1206 | 2.1e-05 | -1016.86 | -345.3711 | 295.8052 | 930.9396 | 111.4854 | 24.0009 | 0 | 116.4671 | 42.6508 | 136.6872 | 0 | 194.0058 | 286.2627 | 0 | 0 | 45.0817 | 248.9454 | 0 | 156.644 | 0
2025_01_19 Hr 05 | 0 | 0 | 0 | 3.8622 | 3.8622 | 3.8622 | 3.8622 | 3.8622 | 3.8622 | 42.4111 | 0 | 0.0608 | 27 | 0 | 97.0029 | 97.0029 | 286.2627 | 0 | 0.01763 | 0.083 | 0.0506 | 0 | 0 | 0 | 0 | 0 | 0 | 0.74589 | 0.2655 | 45.8646 | 0 | 248.9454 | 0 | 0 | 0 | 0 | 21.2838 | 50.4739 | 0 | 0 | -62.0476 | 1.0647 | 13.4608 | 0 | -1 | -4.2 | 15.918 | 0 | 0 | 6.1597 | 6.1597 | 6.1597 | 6.1597 | 7.1624 | 46.1214 | 0 | 0 | 0 | 0 | -25 | 0 | 0 | 0 | 0 | 0 | 0 | 0 | 0 | 0 | 0 | 0 | 0 | 0 | 9.7278 | 0 | -327.0737 | 21.8404 | 0 | 77.9917 | 78.6524 | 48.2964 | 1148.659 | 34.0026 | 66.073 | 0 | 0.6048 | 0 | 14.074 | 3.944 | 0 | 1021.8 | 294.3227 | -359.1337 | 8.6864 | 10.15 | -1.86 | 18.4088 | 1.5193 | 2025-01-19 | 2025_01_19 Hr 05 | 77.9773 | 2.8e-05 | -1021.8 | -414.1213 | 335.6069 | 954.8957 | 121.4178 | 24.0009 | 0 | 119.5507 | 74.2122 | 141.844 | 23.1732 | 194.0058 | 286.2627 | 0 | 0 | 45.8646 | 248.9454 | 0 | 156.644 | 0
2025_01_19 Hr 06 | 0 | 0 | 0 | 3.8622 | 3.8622 | 3.8622 | 3.8622 | 3.8622 | 3.8622 | 45.6244 | 0 | 0.0608 | 34 | 0 | 97.0029 | 97.0029 | 286.2627 | 0 | 0.01763 | 0.083 | 0.0506 | 0 | 0 | 0 | 0 | 0 | 0 | 0.74589 | 0.2655 | 43.7112 | 0 | 248.9454 | 0 | 0 | 0 | 0 | 21.5218 | 51.0384 | 0 | 0 | -44.9144 | 1.0647 | 13.4608 | 0 | -1 | -4.2 | 15.918 | 0 | 0 | 7.4626 | 7.4626 | 7.4626 | 7.4626 | 8.6774 | 47.1305 | 0 | 0 | 0 | 0 | -25 | 0 | 0 | 0 | 0 | 0 | 0 | 0 | 0 | 0 | 0 | 0 | 0 | 0 | 9.7278 | 0 | -297.3037 | 21.8404 | 0 | 75.1489 | 75.7904 | 30.366 | 1151.543 | 34.3829 | 66.812 | 0 | 0.6048 | 0 | 14.074 | 3.944 | 0 | 1063.008 | 285.7436 | -329.3637 | 8.6864 | 10.15 | -1.86 | 18.6147 | 1.5362 | 2025-01-19 | 2025_01_19 Hr 06 | 77.9829 | 0.00035 | -1063.008 | -367.2181 | 347.6914 | 947.0377 | 111.4965 | 24.0009 | 0 | 120.3532 | 84.152 | 143.1861 | 23.1732 | 194.0058 | 286.2627 | 0 | 0 | 43.7112 | 248.9454 | 0 | 150.9393 | 0
2025_01_19 Hr 07 | 0 | 0 | 0 | 3.8622 | 3.8622 | 3.8622 | 3.8622 | 3.8622 | 3.8622 | 62.1727 | 0 | 0.0608 | 37 | 0 | 97.0029 | 97.0029 | 285.3786 | 0 | 0.01763 | 0.083 | 0.0506 | 0 | 0 | 0 | 0 | 0 | 0 | 0.74589 | 0.2655 | 45.0808 | 0 | 247.9653 | 0 | 0 | 0 | 0 | 22.7296 | 53.9026 | 0 | 0 | -34.7714 | 1.0647 | 13.4608 | 0 | -1 | -4.2 | 15.918 | 0 | 0 | 14.0729 | 14.0729 | 14.0729 | 14.0729 | 16.3638 | 51.1495 | 0 | 0 | 0 | 0 | -25 | 0 | 0 | 0 | 0 | 0 | 0 | 0 | 0 | 0 | 0 | 0 | 0 | 0 | 9.7278 | 0 | -323.9482 | 21.8404 | 0 | 74.6889 | 75.336 | 22.9914 | 1204.882 | 36.3124 | 70.5614 | 0 | 0.6048 | 0 | 14.074 | 3.944 | 0 | 1106.3 | 292.1976 | -356.0082 | 8.6864 | 10.15 | -1.86 | 19.6593 | 1.6225 | 2025-01-19 | 2025_01_19 Hr 07 | 75.9847 | 2.7e-05 | -1106.3 | -383.7196 | 409.2492 | 945.6286 | 111.1409 | 24.0009 | 0 | 124.4252 | 134.8282 | 149.9958 | 23.1732 | 194.0058 | 285.3786 | 0 | 0 | 45.0808 | 247.9653 | 0 | 150.0249 | 0
2025_01_19 Hr 08 | 0 | 0 | 0 | 3.8622 | 3.8622 | 3.8622 | 3.8622 | 3.8622 | 3.8622 | 74.8071 | 0 | 0.0608 | 15 | 0 | 97.0029 | 97.0029 | 285.3786 | 12.6417 | 0.01763 | 0.083 | 0.0506 | 0 | 0 | 0 | 0 | 0 | 0 | 0.74589 | 0.2655 | 33.0097 | 0 | 247.9653 | 0 | 0 | 0 | 0 | 23.6517 | 56.0893 | 0 | 9.1673 | -15.2702 | 1.0647 | 13.4608 | 0 | -1 | -4.2 | 15.918 | 0 | 0 | 19.1198 | 19.1198 | 19.1198 | 19.1198 | 22.2324 | 50.1403 | 0 | 0 | 0 | 0 | -25 | 0 | 0 | 0 | 0 | 0 | 0 | 0 | 0 | 0 | 0 | 0 | 0 | 0 | 9.7278 | 0 | -320.632 | 21.8404 | 0 | 73.5307 | 74.168 | 29.0646 | 1244.926 | 37.7855 | 73.424 | 0 | 0.6048 | 0 | 14.074 | 3.944 | 0 | 1166.592 | 280.4608 | -352.692 | 8.6864 | 10.15 | -1.86 | 20.4568 | 1.6883 | 2025-01-19 | 2025_01_19 Hr 08 | 74.6997 | -0.000307 | -1166.592 | -351.7348 | 456.2477 | 943.8729 | 94.2049 | 24.0009 | 0 | 127.5341 | 173.5187 | 155.195 | 23.1732 | 194.0058 | 285.3786 | 12.6417 | 0 | 33.0097 | 247.9653 | 0 | 147.6987 | 0
2025_01_19 Hr 09 | 1.0298 | 0 | 0 | 3.8622 | 3.8622 | 3.8622 | 3.8622 | 3.8622 | 3.8622 | 93.4496 | 0 | 0.0608 | 25 | 0 | 97.0029 | 97.0029 | 285.3786 | 15.17 | 0.01763 | 0.083 | 0.0506 | 0 | 0 | 0 | 0 | 0 | 0 | 0.74589 | 0.2655 | 15.1974 | 0 | 247.9653 | 0 | 0 | 0 | 0 | 25.0123 | 59.316 | 0 | 2.4704 | -13.8138 | 1.0647 | 13.4608 | 0 | -1 | -4.2 | 15.918 | 0 | 0 | 26.5668 | 26.5668 | 26.5668 | 26.5668 | 30.8916 | 44.1295 | 0 | 0 | 0 | 0 | -25 | 0 | 0 | 0 | 0 | 0 | 0 | 0 | 0 | 0 | 0 | 0 | 0 | 0 | 9.7278 | 0 | -307.9815 | 21.8404 | 0 | 69.4861 | 70.094 | 26.028 | 1283.2 | 39.9592 | 77.6478 | 0 | 0.6048 | -1.0298 | 14.074 | 3.944 | 0 | 1220.9 | 290.1147 | -341.0713 | 8.6864 | 10.15 | -1.86 | 21.6337 | 1.7854 | 2025-01-19 | 2025_01_19 Hr 09 | 68.0709 | 1.5e-05 | -1220.9 | -344.3249 | 525.5961 | 920.4705 | 95.1575 | 24.0009 | 0 | 132.1213 | 230.6082 | 162.8665 | 23.1732 | 194.0058 | 285.3786 | 15.17 | 0 | 15.1974 | 247.9653 | 0 | 139.5802 | 0
2025_01_19 Hr 10 | 2.5887 | 0.000315 | 0.008883 | 3.8622 | 3.8622 | 3.8622 | 3.8622 | 3.8622 | 3.8622 | 103.8181 | 0 | 0.0608 | 33 | 0 | 97.0029 | 97.0029 | 285.3786 | 15.17 | 0.01763 | 0.083 | 0.0506 | 0 | 0 | 0 | 0 | 0 | 0 | 0.74589 | 0.2655 | 15.3932 | 0 | 247.9653 | 0 | 0 | 0 | 0 | 25.769 | 61.1106 | 0 | 4.2709 | -4.858 | 1.0647 | 13.4608 | 0 | -1 | -4.2 | 15.918 | 0 | 0 | 30.7085 | 30.7085 | 30.7085 | 30.7085 | 35.7076 | 40.1105 | 0 | 0 | 0 | 0 | -25 | 0 | 0 | 0 | 0 | 0 | 0 | 0 | 0 | 0 | 0 | 0 | 0 | 0 | 9.7278 | 0 | -297.1316 | 21.8404 | 0 | 68.8434 | 69.4121 | 12.291 | 1316.383 | 41.1682 | 79.997 | 0 | 0.6048 | -2.5887 | 14.074 | 3.944 | 0 | 1270.2 | 286.1846 | -331.7803 | 8.6864 | 10.15 | -1.86 | 22.2882 | 1.8394 | 2025-01-19 | 2025_01_19 Hr 10 | 71.9316 | 8e-05 | -1270.2 | -322.7187 | 564.1656 | 919.3416 | 85.4107 | 24.0009 | 0 | 134.6727 | 262.3598 | 167.1332 | 23.1732 | 194.0058 | 285.3786 | 15.17 | 0 | 15.3932 | 247.9653 | 0 | 138.2554 | 0
2025_01_19 Hr 11 | 4.6616 | 0.00093 | 0.026226 | 3.8622 | 3.8622 | 3.8622 | 3.8622 | 3.8622 | 3.8622 | 103.3374 | 0 | 0.0608 | 23 | 0 | 97.0029 | 97.0029 | 285.3786 | 15.17 | 0.01763 | 0.083 | 0.0506 | 0 | 0 | 0 | 0 | 0 | 0 | 0.74589 | 0.2655 | 19.8321 | 7.2612 | 247.9653 | 0 | 0 | 0 | 0 | 25.7339 | 61.0274 | 0 | 10.0819 | -4.2628 | 1.0647 | 13.4608 | 0 | -1 | -4.2 | 15.918 | 0 | 0 | 30.5165 | 30.5165 | 30.5165 | 30.5165 | 35.4843 | 38.1186 | 0 | 0 | 0 | 0 | -25 | 0 | 0 | 0 | 0 | 0 | 0 | 0 | 0 | 0 | 0 | 0 | 0 | 0 | 9.7278 | 0 | -287.6915 | 21.8404 | 0 | 68.2916 | 68.8701 | 10.7004 | 1325.416 | 41.1121 | 79.8881 | 0 | 0.6048 | -4.6616 | 14.074 | 3.944 | 0 | 1281.3 | 274.4778 | -324.4131 | 8.6864 | 10.15 | -1.86 | 22.2578 | 1.8369 | 2025-01-19 | 2025_01_19 Hr 11 | 75.5941 | 4.4e-05 | -1281.3 | -306.8724 | 562.3775 | 929.9479 | 71.8462 | 24.0009 | 0 | 134.5544 | 260.8878 | 166.9354 | 23.1732 | 194.0058 | 285.3786 | 15.17 | 7.2612 | 19.8321 | 247.9653 | 0 | 137.1616 | 0
2025_01_19 Hr 12 | 4.1392 | 0.00114 | 0.032148 | 3.8622 | 3.8622 | 3.8622 | 3.8622 | 3.8622 | 3.8622 | 108.2813 | 0 | 0.0608 | 16 | 0 | 97.0029 | 97.0029 | 285.3786 | 15.17 | 0.01763 | 0.083 | 0.0506 | 0 | 0 | 0 | 0 | 0 | 0 | 0.74589 | 0.2655 | 29.2334 | 7.2612 | 247.9653 | 0 | 0 | 0 | 0 | 26.0948 | 61.8831 | 0 | 3.2446 | -6.5904 | 1.0647 | 13.4608 | 0 | -1 | -4.2 | 15.918 | 0 | 0 | 32.4914 | 32.4914 | 32.4914 | 32.4914 | 37.7807 | 41.1197 | 0 | 0 | 0 | 0 | -25 | 0 | 0 | 0 | 0 | 0 | 0 | 0 | 0 | 0 | 0 | 0 | 0 | 0 | 9.7278 | 0 | -305.5367 | 21.8404 | 0 | 72.3725 | 73.0001 | 10.7004 | 1359.391 | 41.6886 | 81.0083 | 0 | 0.6048 | -4.1392 | 14.074 | 3.944 | 0 | 1286.3 | 271.9911 | -341.7359 | 8.6864 | 10.15 | -1.86 | 22.5699 | 1.8627 | 2025-01-19 | 2025_01_19 Hr 12 | 75.4752 | 4.1e-05 | -1286.3 | -333.8825 | 580.7683 | 947.56 | 67.8533 | 24.0009 | 0 | 135.7709 | 276.0276 | 168.9698 | 23.1732 | 194.0058 | 285.3786 | 15.17 | 7.2612 | 29.2334 | 247.9653 | 0 | 145.3725 | 0
2025_01_19 Hr 13 | 2.0696 | 0.001065 | 0.030033 | 3.8622 | 3.8622 | 3.8622 | 3.8622 | 3.8622 | 3.8622 | 109.5516 | 0 | 0.0608 | 18 | 0 | 97.0029 | 97.0029 | 285.3786 | 15.17 | 0.01763 | 0.083 | 0.0506 | 0 | 0 | 0 | 0 | 0 | 0 | 0.74589 | 0.2655 | 19.3097 | 7.2612 | 247.9653 | 0 | 0 | 0 | 0 | 26.1875 | 62.1029 | 0 | 2.995 | -3.701 | 1.0647 | 13.4608 | 0 | -1 | -4.2 | 15.918 | 0 | 0 | 32.9988 | 32.9988 | 32.9988 | 32.9988 | 38.3707 | 42.1288 | 0 | 0 | 0 | 0 | -25 | 0 | 0 | 0 | 0 | 0 | 0 | 0 | 0 | 0 | 0 | 0 | 0 | 0 | 9.7278 | 0 | -310.3593 | 21.8404 | 0 | 77.557 | 78.214 | 8.676 | 1364.066 | 41.8367 | 81.2961 | 0 | 0.6048 | -2.0696 | 14.074 | 3.944 | 0 | 1290.3 | 271.4289 | -344.4889 | 8.6864 | 10.15 | -1.86 | 22.6501 | 1.8693 | 2025-01-19 | 2025_01_19 Hr 13 | 74.9855 | 5.9e-05 | -1290.3 | -336.0653 | 585.4937 | 948.0349 | 68.8359 | 24.0009 | 0 | 136.0835 | 279.9176 | 169.4925 | 23.1732 | 194.0058 | 285.3786 | 15.17 | 7.2612 | 19.3097 | 247.9653 | 0 | 155.7711 | 0
2025_01_19 Hr 14 | 6.7478 | 0.000675 | 0.019035 | 3.8622 | 3.8622 | 3.8622 | 3.8622 | 3.8622 | 3.8622 | 110.4442 | 0 | 0.0608 | 24 | 0 | 97.0029 | 97.0029 | 285.3786 | 15.17 | 0.01763 | 0.083 | 0.0506 | 0 | 0 | 0 | 0 | 0 | 0 | 0.74589 | 0.2655 | 22.9537 | 7.2612 | 247.9653 | 0 | 0 | 0 | 0 | 26.2526 | 62.2574 | 0 | 6.4328 | -2.504 | 1.0647 | 13.4608 | 0 | -1 | -4.2 | 15.918 | 0 | 0 | 33.3554 | 33.3554 | 33.3554 | 33.3554 | 38.7854 | 54.1681 | 0 | 0 | 0 | 0 | -25 | 0 | 0 | 0 | 0 | 0 | 0 | 0 | 0 | 0 | 0 | 0 | 0 | 0 | 9.7278 | 0 | -341.1874 | 21.8404 | 0 | 73.5307 | 74.168 | 6.9408 | 1362.58 | 41.9408 | 81.4983 | 0 | 0.6048 | -6.7478 | 14.074 | 3.944 | 0 | 1279.292 | 292.7781 | -379.9951 | 8.6864 | 10.15 | -1.86 | 22.7065 | 1.8739 | 2025-01-19 | 2025_01_19 Hr 14 | 74.2213 | -0.000357 | -1279.292 | -362.2586 | 588.8141 | 943.6066 | 85.1286 | 24.0009 | 0 | 136.3031 | 282.6511 | 169.8599 | 23.1732 | 194.0058 | 285.3786 | 15.17 | 7.2612 | 22.9537 | 247.9653 | 0 | 147.6987 | 0
2025_01_19 Hr 15 | 5.6914 | 0.000165 | 0.004653 | 3.8622 | 3.8622 | 3.8622 | 3.8622 | 3.8622 | 3.8622 | 107.3543 | 0 | 0.0608 | 23 | 0 | 97.0029 | 97.0029 | 285.3786 | 8.8492 | 0.01763 | 0.083 | 0.0506 | 0 | 0 | 0 | 0 | 0 | 0 | 0.74589 | 0.2655 | 32.3537 | 7.2612 | 247.9653 | 0 | 0 | 0 | 0 | 26.0271 | 61.7226 | 0 | 19.9946 | -11.4498 | 1.0647 | 13.4608 | 0 | -1 | -4.2 | 15.918 | 0 | 0 | 32.1211 | 32.1211 | 32.1211 | 32.1211 | 37.3501 | 43.1116 | 0 | 0 | 0 | 0 | -25 | 0 | 0 | 0 | 0 | 0 | 0 | 0 | 0 | 0 | 0 | 0 | 0 | 0 | 9.7278 | 0 | -312.7556 | 21.8404 | 0 | 70.0561 | 70.6641 | 7.3746 | 1348.443 | 41.5805 | 80.7982 | 0 | 0.6048 | -5.6914 | 14.074 | 3.944 | 0 | 1285.308 | 278.827 | -350.507 | 8.6864 | 10.15 | -1.86 | 22.5114 | 1.8578 | 2025-01-19 | 2025_01_19 Hr 15 | 75.2742 | 0.000377 | -1285.308 | -329.2107 | 577.32 | 939.7072 | 73.491 | 24.0009 | 0 | 135.5428 | 273.1889 | 168.5884 | 23.1732 | 194.0058 | 285.3786 | 8.8492 | 7.2612 | 32.3537 | 247.9653 | 0 | 140.7202 | 0
2025_01_19 Hr 16 | 4.1409 | 4.5e-05 | 0.001269 | 3.8622 | 3.8622 | 3.8622 | 3.8622 | 3.8622 | 3.8622 | 103.8867 | 0 | 0.0608 | 26 | 0 | 97.0029 | 97.0029 | 285.3786 | 15.17 | 0.01763 | 0.083 | 0.0506 | 0 | 0 | 0 | 0 | 0 | 0 | 0.74589 | 0.2655 | 41.7587 | 7.2612 | 247.9653 | 0 | 0 | 0 | 0 | 25.774 | 61.1225 | 0 | 1.0243 | -12.9437 | 1.0647 | 13.4608 | 0 | -1 | -4.2 | 15.918 | 0 | 0 | 30.7359 | 30.7359 | 30.7359 | 30.7359 | 35.7395 | 38.1186 | 0 | 0 | 0 | 0 | -25 | 0 | 0 | 0 | 0 | 0 | 0 | 0 | 0 | 0 | 0 | 0 | 0 | 0 | 9.7278 | 0 | -304.1266 | 21.8404 | 0 | 72.3725 | 73.0001 | 4.6272 | 1357.346 | 41.1762 | 80.0126 | 0 | 0.6048 | -4.1409 | 14.074 | 3.944 | 0 | 1276.208 | 271.109 | -340.3275 | 8.6864 | 10.15 | -1.86 | 22.2925 | 1.8398 | 2025-01-19 | 2025_01_19 Hr 16 | 83.3804 | 0.000357 | -1276.208 | -341.046 | 564.4209 | 960.0854 | 68.7471 | 24.0009 | 0 | 134.6895 | 262.57 | 167.1614 | 23.1732 | 194.0058 | 285.3786 | 15.17 | 7.2612 | 41.7587 | 247.9653 | 0 | 145.3725 | 0
2025_01_19 Hr 17 | 0.5174 | 0 | 0 | 3.8622 | 3.8622 | 3.8622 | 3.8622 | 3.8622 | 3.8622 | 108.1783 | 0 | 0.0608 | 32 | 0 | 97.0029 | 97.0029 | 285.3786 | 15.17 | 0.01763 | 0.083 | 0.0506 | 0 | 0 | 0 | 0 | 0 | 0 | 0.74589 | 0.2655 | 46.06 | 7.2612 | 247.9653 | 0 | 0 | 0 | 0 | 26.0873 | 61.8653 | 0 | 0 | -26.87 | 1.0647 | 13.4608 | 0 | -1 | -4.2 | 15.918 | 0 | 0 | 32.4502 | 32.4502 | 32.4502 | 32.4502 | 37.7328 | 32.099 | 0 | 0 | 0 | 0 | -25 | 0 | 0 | 0 | 0 | 0 | 0 | 0 | 0 | 0 | 0 | 0 | 0 | 0 | 9.7278 | 0 | -264.4639 | 21.8404 | 0 | 77.557 | 78.214 | 7.6638 | 1386.243 | 41.6766 | 80.9849 | 0 | 0.6048 | -0.5174 | 14.074 | 3.944 | 0 | 1334.6 | 272.2685 | -297.0413 | 8.6864 | 10.15 | -1.86 | 22.5634 | 1.8621 | 2025-01-19 | 2025_01_19 Hr 17 | 94.763 | 5.5e-05 | -1334.6 | -316.3339 | 580.3851 | 974.7852 | 71.7627 | 24.0009 | 0 | 135.7456 | 275.7122 | 168.9274 | 23.1732 | 194.0058 | 285.3786 | 15.17 | 7.2612 | 46.06 | 247.9653 | 0 | 155.7711 | 0
2025_01_19 Hr 18 | 0 | 0 | 0 | 3.8622 | 3.8622 | 3.8622 | 3.8622 | 3.8622 | 3.8622 | 124.3833 | 0 | 0.0608 | 45 | 0 | 97.0029 | 97.0029 | 285.3786 | 15.17 | 0.01763 | 0.083 | 0.0506 | 0 | 0 | 0 | 0 | 0 | 0 | 0.74589 | 0.2655 | 46.06 | 7.2612 | 247.9653 | 0 | 0 | 0 | 0 | 27.27 | 64.67 | 0 | 0 | -27.4952 | 1.0647 | 13.4608 | 0 | -1 | -4.2 | 15.918 | 0 | 0 | 38.9235 | 38.9235 | 38.9235 | 38.9235 | 45.2598 | 29.0803 | 0 | 0 | 0 | 0 | -25 | 0 | 0 | 0 | 0 | 0 | 0 | 0 | 0 | 0 | 0 | 0 | 0 | 0 | 9.7278 | 0 | -268.0144 | 21.8404 | 0 | 77.557 | 78.214 | 9.9774 | 1439.855 | 43.566 | 84.6565 | 0 | 0.6048 | 0 | 14.074 | 3.944 | 0 | 1403 | 290.7145 | -300.0744 | 8.6864 | 10.15 | -1.86 | 23.5864 | 1.9466 | 2025-01-19 | 2025_01_19 Hr 18 | 111.7339 | 6.8e-05 | -1403 | -320.5097 | 640.6659 | 974.7852 | 84.0577 | 24.0009 | 0 | 139.733 | 325.337 | 175.5958 | 23.1732 | 194.0058 | 285.3786 | 15.17 | 7.2612 | 46.06 | 247.9653 | 0 | 155.7711 | 0
2025_01_19 Hr 19 | 0 | 0 | 0 | 3.8622 | 3.8622 | 3.8622 | 3.8622 | 3.8622 | 3.8622 | 115.4568 | 0 | 0.0608 | 58 | 0 | 97.0029 | 97.0029 | 285.3786 | 15.17 | 0.01763 | 0.083 | 0.0506 | 0 | 0 | 0 | 0 | 0 | 0 | 0.74589 | 0.2655 | 46.06 | 7.2612 | 247.9653 | 0 | 0 | 0 | 0 | 26.6185 | 63.125 | 0 | 0 | -27.0815 | 1.0647 | 13.4608 | 0 | -1 | -4.2 | 15.918 | 0 | 0 | 35.3577 | 35.3577 | 35.3577 | 35.3577 | 41.1136 | 35.1088 | 0 | 0 | 0 | 0 | -25 | 0 | 0 | 0 | 0 | 0 | 0 | 0 | 0 | 0 | 0 | 0 | 0 | 0 | 9.7278 | 0 | -270.0619 | 21.8404 | 0 | 77.557 | 78.214 | 9.6882 | 1410.323 | 42.5252 | 82.634 | 0 | 0.6048 | 0 | 14.074 | 3.944 | 0 | 1386.9 | 305.7805 | -302.1219 | 8.6864 | 10.15 | -1.86 | 23.0229 | 1.9001 | 2025-01-19 | 2025_01_19 Hr 19 | 111.7339 | 6.4e-05 | -1386.9 | -322.1434 | 607.4604 | 974.7852 | 102.797 | 24.0009 | 0 | 137.5365 | 298.0013 | 171.9226 | 23.1732 | 194.0058 | 285.3786 | 15.17 | 7.2612 | 46.06 | 247.9653 | 0 | 155.7711 | 0
2025_01_19 Hr 20 | 0 | 0 | 0 | 3.8622 | 3.8622 | 3.8622 | 3.8622 | 3.8622 | 3.8622 | 107.5603 | 0 | 0.0608 | 74 | 0 | 97.0029 | 97.0029 | 285.3786 | 15.17 | 0.01763 | 0.083 | 0.0506 | 0 | 0 | 0 | 0 | 0 | 0 | 0.74589 | 0.2655 | 46.06 | 7.2612 | 247.9653 | 0 | 0 | 0 | 0 | 26.0421 | 61.7583 | 0 | 0 | -26.8937 | 1.0647 | 13.4608 | 0 | -1 | -4.2 | 15.918 | 0 | 0 | 32.2034 | 32.2034 | 32.2034 | 32.2034 | 37.4458 | 34.0733 | 0 | 0 | 0 | 0 | -25 | 0 | 0 | 0 | 0 | 0 | 0 | 0 | 0 | 0 | 0 | 0 | 0 | 0 | 9.7278 | 0 | -272.2294 | 21.8404 | 0 | 77.557 | 78.214 | 9.9774 | 1384.198 | 41.6045 | 80.8449 | 0 | 0.6048 | 0 | 14.074 | 3.944 | 0 | 1370.8 | 317.7848 | -304.2894 | 8.6864 | 10.15 | -1.86 | 22.5244 | 1.8589 | 2025-01-19 | 2025_01_19 Hr 20 | 109.6281 | 4.6e-05 | -1370.8 | -324.1231 | 578.0863 | 974.7852 | 118.0507 | 24.0009 | 0 | 135.5935 | 273.8197 | 168.6731 | 23.1732 | 194.0058 | 285.3786 | 15.17 | 7.2612 | 46.06 | 247.9653 | 0 | 155.7711 | 0
2025_01_19 Hr 21 | 0 | 0 | 0 | 3.8622 | 3.8622 | 3.8622 | 3.8622 | 3.8622 | 3.8622 | 103.3374 | 0 | 0.0608 | 71 | 0 | 97.0029 | 97.0029 | 285.3786 | 15.17 | 0.01763 | 0.083 | 0.0506 | 0 | 0 | 0 | 0 | 0 | 0 | 0.74589 | 0.2655 | 46.06 | 7.2612 | 247.9653 | 0 | 0 | 0 | 0 | 25.7339 | 61.0274 | 0 | 0 | -26.8343 | 1.0647 | 13.4608 | 0 | -1 | -4.2 | 15.918 | 0 | 0 | 30.5165 | 30.5165 | 30.5165 | 30.5165 | 35.4843 | 37.1007 | 0 | 0 | 0 | 0 | -25 | 0 | 0 | 0 | 0 | 0 | 0 | 0 | 0 | 0 | 0 | 0 | 0 | 0 | 9.7278 | 0 | -309.8375 | 21.8404 | 0 | 77.557 | 78.214 | 25.0158 | 1370.227 | 41.1121 | 79.8881 | 0 | 0.6048 | 0 | 14.074 | 3.944 | 0 | 1332.608 | 331.1128 | -341.8975 | 8.6864 | 10.15 | -1.86 | 22.2578 | 1.8369 | 2025-01-19 | 2025_01_19 Hr 21 | 90.0702 | 0.000385 | -1332.608 | -361.6718 | 562.3775 | 974.7852 | 133.1165 | 24.0009 | 0 | 134.5544 | 260.8878 | 166.9354 | 23.1732 | 194.0058 | 285.3786 | 15.17 | 7.2612 | 46.06 | 247.9653 | 0 | 155.7711 | 0
2025_01_19 Hr 22 | 0 | 0 | 0 | 3.8622 | 3.8622 | 3.8622 | 3.8622 | 3.8622 | 3.8622 | 91.2524 | 0 | 0.0608 | 81 | 0 | 97.0029 | 97.0029 | 285.3786 | 15.17 | 0.01763 | 0.083 | 0.0506 | 0 | 0 | 0 | 0 | 0 | 0 | 0.74589 | 0.2655 | 46.06 | 7.2612 | 247.9653 | 0 | 0 | 0 | 0 | 24.8519 | 58.9357 | 0 | 0 | -26.8486 | 1.0647 | 13.4608 | 0 | -1 | -4.2 | 15.918 | 0 | 0 | 25.689 | 25.689 | 25.689 | 25.689 | 29.871 | 38.1098 | 0 | 0 | 0 | 0 | -25 | 0 | 0 | 0 | 0 | 0 | 0 | 0 | 0 | 0 | 0 | 0 | 0 | 0 | 9.7278 | 0 | -328.5381 | 21.8404 | 0 | 77.557 | 78.214 | 22.2684 | 1330.245 | 39.703 | 77.15 | 0 | 0.6048 | 0 | 14.074 | 3.944 | 0 | 1277.2 | 334.4015 | -360.5981 | 8.6864 | 10.15 | -1.86 | 21.495 | 1.774 | 2025-01-19 | 2025_01_19 Hr 22 | 90.6646 | 8.6e-05 | -1277.2 | -380.3867 | 517.4225 | 974.7852 | 141.3782 | 24.0009 | 0 | 131.5807 | 223.8795 | 161.9623 | 23.1732 | 194.0058 | 285.3786 | 15.17 | 7.2612 | 46.06 | 247.9653 | 0 | 155.7711 | 0
2025_01_19 Hr 23 | 0 | 0 | 0 | 3.8622 | 3.8622 | 3.8622 | 3.8622 | 3.8622 | 3.8622 | 69.4855 | 0 | 0.0608 | 80 | 0 | 97.0029 | 97.0029 | 286.2627 | 15.24 | 0.01763 | 0.083 | 0.0506 | 0 | 0 | 0 | 0 | 0 | 0 | 0.74589 | 0.2655 | 46.06 | 7.2612 | 248.9454 | 0 | 0 | 0 | 0 | 23.2633 | 55.1683 | 0 | 0 | -30.2043 | 1.0647 | 13.4608 | 0 | -1 | -4.2 | 15.918 | 0 | 0 | 16.9941 | 16.9941 | 16.9941 | 16.9941 | 19.7606 | 42.12 | 0 | 0 | 0 | 0 | -25 | 0 | 0 | 0 | 0 | 0 | 0 | 0 | 0 | 0 | 0 | 0 | 0 | 0 | 9.7278 | 0 | -323.8493 | 21.8404 | 0 | 77.9917 | 78.6524 | 9.6882 | 1261.039 | 37.165 | 72.2182 | 0 | 0.6048 | 0 | 14.074 | 3.944 | 0 | 1190.8 | 315.8742 | -355.9093 | 8.6864 | 10.15 | -1.86 | 20.1209 | 1.6606 | 2025-01-19 | 2025_01_19 Hr 23 | 120.1951 | 2.7e-05 | -1190.8 | -379.0536 | 436.4522 | 977.5924 | 131.8082 | 24.0009 | 0 | 126.2246 | 157.2224 | 153.0051 | 23.1732 | 194.0058 | 286.2627 | 15.24 | 7.2612 | 46.06 | 248.9454 | 0 | 156.644 | 0
2025_01_19 Hr 24 | 0 | 0 | 0 | 3.8622 | 3.8622 | 3.8622 | 3.8622 | 3.8622 | 3.8622 | 56.5078 | 0 | 0.0608 | 64 | 0 | 97.0029 | 97.0029 | 286.2627 | 0 | 0.01763 | 0.083 | 0.0506 | 0 | 0 | 0 | 0 | 0 | 0 | 0.74589 | 0.2655 | 46.06 | 7.2612 | 248.9454 | 0 | 0 | 0 | 0 | 22.3161 | 52.9221 | 0 | 0 | -31.1371 | 1.0647 | 13.4608 | 0 | -1 | -4.2 | 15.918 | 0 | 0 | 11.81 | 11.81 | 11.81 | 11.81 | 13.7326 | 38.1098 | 0 | 0 | 0 | 0 | -25 | 0 | 0 | 0 | 0 | 0 | 0 | 0 | 0 | 0 | 0 | 0 | 0 | 0 | 9.7278 | 0 | -306.0472 | 21.8404 | 0 | 77.9917 | 78.6524 | 7.953 | 1202.864 | 35.6519 | 69.2779 | 0 | 0.6048 | 0 | 14.074 | 3.944 | 0 | 1122.408 | 288.7885 | -338.1072 | 8.6864 | 10.15 | -1.86 | 19.3017 | 1.5929 | 2025-01-19 | 2025_01_19 Hr 24 | 106.0432 | 0.000337 | -1122.408 | -362.1843 | 388.1765 | 962.3524 | 110.0628 | 24.0009 | 0 | 123.0313 | 117.4805 | 147.6647 | 23.1732 | 194.0058 | 286.2627 | 0 | 7.2612 | 46.06 | 248.9454 | 0 | 156.644 | 0
2025_01_20 Hr 01 | 0 | 0 | 0 | 3.8622 | 3.8622 | 3.8622 | 3.8622 | 3.8622 | 3.8622 | 36.6934 | 0 | 0.0608 | 54 | 0 | 97.0029 | 97.0029 | 286.2627 | 0 | 0.01763 | 0.083 | 0.0506 | 0 | 0 | 0 | 0 | 0 | 0 | 0.74589 | 0.2655 | 46.06 | 7.2612 | 248.9454 | 0 | 0 | 0 | 0 | 20.2492 | 47.8068 | 0 | 0 | -32.9802 | 1.0647 | 13.4766 | 1.8 | -1 | -4.2 | 15.9507 | 0 | 0 | 0.12838 | 0.12838 | 0.12838 | 0.12838 | 0.14928 | 36.0916 | 0 | 0 | 0 | 0 | -25 | 0 | 0 | 0 | 0 | 0 | 0 | 0 | 0 | 0 | 0 | 0 | 0 | 0 | 9.724 | 0 | -233.8603 | 23.4265 | 0 | 77.9917 | 78.6524 | 15.0384 | 1115.602 | 34.5559 | 66.9437 | 0 | 0.6048 | 0 | 14.074 | 3.944 | 0 | 1097.992 | 281.2898 | -265.9203 | 8.6864 | 10.15 | -1.86 | 18.6344 | 1.5384 | 2025-01-20 | 2025_01_20 Hr 01 | 115.5386 | -0.0003002 | -1097.992 | -291.8405 | 298.3489 | 962.3524 | 105.13 | 24.0009 | 0 | 115.8938 | 37.3562 | 145.0989 | 23.1732 | 194.0058 | 286.2627 | 0 | 7.2612 | 46.06 | 248.9454 | 0 | 156.644 | 0
2025_01_20 Hr 02 | 0 | 0 | 0 | 3.8622 | 3.8622 | 3.8622 | 3.8622 | 3.8622 | 3.8622 | 36.6934 | 0 | 0.0608 | 66 | 0 | 97.0029 | 97.0029 | 286.2627 | 0 | 0.01763 | 0.083 | 0.0506 | 0 | 0 | 0 | 0 | 0 | 0 | 0.74589 | 0.2655 | 46.06 | 7.2612 | 248.9454 | 0 | 0 | 0 | 0 | 20.1538 | 47.5815 | 0 | 0 | -31.3371 | 1.0647 | 13.4766 | 2.7 | -1 | -4.2 | 15.9507 | 0 | 0 | 0 | 0 | 0 | 0 | 0 | 37.1007 | 0 | 0 | 0 | 0 | -25 | 0 | 0 | 0 | 0 | 0 | 0 | 0 | 0 | 0 | 0 | 0 | 0 | 0 | 9.724 | 0 | -261.668 | 23.4265 | 0 | 77.9917 | 78.6524 | 13.5924 | 1114.619 | 34.3931 | 66.6282 | 0 | 0.6048 | 0 | 14.074 | 3.944 | 0 | 1081.833 | 292.2796 | -293.728 | 8.6864 | 10.15 | -1.86 | 18.5466 | 1.5312 | 2025-01-20 | 2025_01_20 Hr 02 | 113.8857 | 0.000349 | -1081.833 | -318.0051 | 296.7921 | 962.3524 | 116.6931 | 24.0009 | 0 | 115.5731 | 36.6934 | 144.5256 | 23.1732 | 194.0058 | 286.2627 | 0 | 7.2612 | 46.06 | 248.9454 | 0 | 156.644 | 0
2025_01_20 Hr 03 | 0 | 0 | 0 | 3.8622 | 3.8622 | 3.8622 | 3.8622 | 3.8622 | 3.8622 | 36.6934 | 0 | 0.0608 | 63 | 0 | 97.0029 | 97.0029 | 286.2627 | 0 | 0.01763 | 0.083 | 0.0506 | 0 | 0 | 0 | 0 | 0 | 0 | 0.74589 | 0.2655 | 46.06 | 7.2612 | 248.9454 | 0 | 0 | 0 | 0 | 20.3051 | 47.9386 | 0 | 0 | -31.1689 | 1.0647 | 13.4766 | 1.35 | -1 | -4.2 | 15.9507 | 0 | 0 | 0.20656 | 0.20656 | 0.20656 | 0.20656 | 0.24018 | 38.1098 | 0 | 0 | 0 | 0 | -25 | 0 | 0 | 0 | 0 | 0 | 0 | 0 | 0 | 0 | 0 | 0 | 0 | 0 | 9.724 | 0 | -268.1712 | 23.4265 | 0 | 77.9917 | 78.6524 | 14.0262 | 1116.194 | 34.6512 | 67.1283 | 0 | 0.6048 | 0 | 14.074 | 3.944 | 0 | 1076.425 | 291.6315 | -300.2312 | 8.6864 | 10.15 | -1.86 | 18.6858 | 1.5427 | 2025-01-20 | 2025_01_20 Hr 03 | 112.8497 | 1.83e-05 | -1076.425 | -324.3401 | 299.2758 | 962.3524 | 115.136 | 24.0009 | 0 | 116.0815 | 37.7598 | 145.4345 | 23.1732 | 194.0058 | 286.2627 | 0 | 7.2612 | 46.06 | 248.9454 | 0 | 156.644 | 0
2025_01_20 Hr 04 | 0 | 0 | 0 | 3.8622 | 3.8622 | 3.8622 | 3.8622 | 3.8622 | 3.8622 | 36.8801 | 0 | 0.0608 | 58 | 0 | 97.0029 | 97.0029 | 286.2627 | 0 | 0.01763 | 0.083 | 0.0506 | 0 | 0 | 0 | 0 | 0 | 0 | 0.74589 | 0.2655 | 46.06 | 7.2612 | 248.9454 | 0 | 0 | 0 | 0 | 20.6635 | 48.7848 | 0 | 0 | -31.4447 | 1.0647 | 13.4766 | 0 | -1 | -4.2 | 15.9507 | 0 | 0 | 2.1463 | 2.1463 | 2.1463 | 2.1463 | 2.4957 | 44.1119 | 0 | 0 | 0 | 0 | -25 | 0 | 0 | 0 | 0 | 0 | 0 | 0 | 0 | 0 | 0 | 0 | 0 | 0 | 9.724 | 0 | -279.7818 | 23.4265 | 0 | 77.9917 | 78.6524 | 14.0262 | 1127.599 | 35.2628 | 68.3132 | 0 | 0.6048 | 0 | 14.074 | 3.944 | 0 | 1079.1 | 294.787 | -311.8418 | 8.6864 | 10.15 | -1.86 | 19.0156 | 1.5699 | 2025-01-20 | 2025_01_20 Hr 04 | 113.3932 | 1.2e-05 | -1079.1 | -336.2265 | 312.8351 | 962.3524 | 116.1381 | 24.0009 | 0 | 117.286 | 47.9611 | 147.588 | 23.1732 | 194.0058 | 286.2627 | 0 | 7.2612 | 46.06 | 248.9454 | 0 | 156.644 | 0
2025_01_20 Hr 05 | 0 | 0 | 0 | 3.8622 | 3.8622 | 3.8622 | 3.8622 | 3.8622 | 3.8622 | 45.5806 | 0 | 0.0608 | 55 | 0 | 97.0029 | 97.0029 | 286.2627 | 0 | 0.01763 | 0.083 | 0.0506 | 0 | 0 | 0 | 0 | 0 | 0 | 0.74589 | 0.2655 | 46.06 | 7.2612 | 248.9454 | 0 | 0 | 0 | 0 | 21.4408 | 50.6199 | 0 | 0 | -31.6657 | 1.0647 | 13.4766 | 0 | -1 | -4.2 | 15.9507 | 0 | 0 | 6.7087 | 6.7087 | 6.7087 | 6.7087 | 7.8008 | 50.1491 | 0 | 0 | 0 | 0 | -25 | 0 | 0 | 0 | 0 | 0 | 0 | 0 | 0 | 0 | 0 | 0 | 0 | 0 | 9.724 | 0 | -275.4306 | 23.4265 | 0 | 77.9917 | 78.6524 | 16.629 | 1162.467 | 36.5893 | 70.8829 | 0 | 0.6048 | 0 | 14.074 | 3.944 | 0 | 1128.408 | 305.0976 | -307.4906 | 8.6864 | 10.15 | -1.86 | 19.7309 | 1.6289 | 2025-01-20 | 2025_01_20 Hr 05 | 113.0252 | 0.00034 | -1128.408 | -332.0963 | 352.3733 | 962.3524 | 121.7781 | 24.0009 | 0 | 119.8984 | 80.2163 | 152.2585 | 23.1732 | 194.0058 | 286.2627 | 0 | 7.2612 | 46.06 | 248.9454 | 0 | 156.644 | 0
2025_01_20 Hr 06 | 0 | 0 | 0 | 3.8622 | 3.8622 | 3.8622 | 3.8622 | 3.8622 | 3.8622 | 64.6119 | 0 | 0.0608 | 36 | 0 | 97.0029 | 97.0029 | 286.2627 | 0 | 0.01763 | 0.083 | 0.0506 | 0 | 0 | 0 | 0 | 0 | 0 | 0.74589 | 0.2655 | 46.06 | 7.2612 | 248.9454 | 0 | 0 | 0 | 0 | 22.7347 | 53.6748 | 0 | 0 | -30.9686 | 1.0647 | 13.4766 | 0 | -1 | -4.2 | 15.9507 | 0 | 0 | 14.3036 | 14.3036 | 14.3036 | 14.3036 | 16.6321 | 55.1509 | 0 | 0 | 0 | 0 | -25 | 0 | 0 | 0 | 0 | 0 | 0 | 0 | 0 | 0 | 0 | 0 | 0 | 0 | 9.724 | 0 | -234.6427 | 23.4265 | 0 | 77.9917 | 78.6524 | 19.3764 | 1225.058 | 38.7974 | 75.1607 | 0 | 0.6048 | 0 | 14.074 | 3.944 | 0 | 1229.008 | 301.6216 | -266.7027 | 8.6864 | 10.15 | -1.86 | 20.9216 | 1.7273 | 2025-01-20 | 2025_01_20 Hr 06 | 117.3783 | 0.000362 | -1229.008 | -290.6113 | 422.7391 | 962.3524 | 110.5273 | 24.0009 | 0 | 124.2473 | 138.4584 | 160.0335 | 23.1732 | 194.0058 | 286.2627 | 0 | 7.2612 | 46.06 | 248.9454 | 0 | 156.644 | 0
2025_01_20 Hr 07 | 0 | 0 | 0 | 3.8622 | 3.8622 | 3.8622 | 3.8622 | 3.8622 | 3.8622 | 90.044 | -13.8 | 0.0608 | 15 | 0 | 97.0029 | 97.0029 | 285.3786 | 0 | 0.01763 | 0.083 | 0.0506 | 0 | 0 | 0 | 0 | 0 | 0 | 0.74589 | 0.2655 | 46.06 | 7.2612 | 247.9653 | 0 | 25.58 | 0 | 0 | 24.4638 | 57.7571 | 0 | 0 | -28.1149 | 1.0647 | 13.4766 | 0 | -1 | -4.2 | 15.9507 | 0 | 0 | 24.4529 | 24.4529 | 24.4529 | 24.4529 | 28.4336 | 60.1702 | 0 | 0 | 0 | -25 | 0 | 0 | 0 | 0 | 0 | 0 | 0 | 0 | 0 | 0 | 0 | 0 | 0 | -25 | 9.724 | 0 | -162.8256 | 23.4265 | 0 | 77.557 | 78.214 | 13.3032 | 1331.543 | 41.7481 | 80.8771 | 0 | 0.6048 | 0 | 14.074 | 3.944 | 0 | 1359.7 | 289.9576 | -233.6856 | 8.6864 | 10.15 | -1.86 | 22.5129 | 1.8586 | 2025-01-20 | 2025_01_20 Hr 07 | 133.2795 | 5.1e-05 | -1359.7 | -240.9405 | 502.9711 | 985.1952 | 88.4734 | 24.0009 | 0 | 130.0587 | 216.289 | 156.6233 | 23.1732 | 194.0058 | 285.3786 | 0 | 7.2612 | 46.06 | 247.9653 | 25.58 | 155.7711 | 0
2025_01_20 Hr 08 | 0 | 0 | 0 | 3.8622 | 3.8622 | 3.8622 | 3.8622 | 3.8622 | 3.8622 | 109.3834 | -13.8 | 0.0608 | 6 | 0 | 97.0029 | 97.0029 | 285.3786 | 15.17 | 0.01763 | 0.083 | 0.0506 | 0 | 0 | 0 | 0 | 0 | 0 | 0.74589 | 0.2655 | 46.06 | 7.2612 | 247.9653 | 0 | 25.58 | 0 | 0 | 25.7787 | 60.8615 | 0 | 0 | -27.3953 | 1.0647 | 13.4766 | 0 | -1 | -4.2 | 15.9507 | 0 | 0 | 32.1707 | 32.1707 | 32.1707 | 32.1707 | 37.4078 | 65.1895 | 0 | 0 | 0 | -25 | 0 | 0 | 0 | 0 | 0 | 0 | 0 | 0 | 0 | 0 | 0 | 0 | 0 | -25 | 9.724 | 0 | -158.1243 | 23.4265 | 0 | 77.557 | 78.214 | 9.6882 | 1410.317 | 43.992 | 85.2241 | 0 | 0.6048 | 0 | 14.074 | 3.944 | 0 | 1444.2 | 290.2627 | -228.9843 | 8.6864 | 10.15 | -1.86 | 23.7229 | 1.9585 | 2025-01-20 | 2025_01_20 Hr 08 | 121.1045 | 8.9e-05 | -1444.2 | -235.5196 | 574.4759 | 1000.3652 | 80.8777 | 24.0009 | 0 | 134.478 | 275.4739 | 164.5241 | 23.1732 | 194.0058 | 285.3786 | 15.17 | 7.2612 | 46.06 | 247.9653 | 25.58 | 155.7711 | 0
2025_01_20 Hr 09 | 0.52072 | 0 | 0 | 3.8622 | 3.8622 | 3.8622 | 3.8622 | 3.8622 | 3.8622 | 118.2829 | -13.8 | 0.0608 | 5 | 0 | 97.0029 | 97.0029 | 285.3786 | 15.17 | 0.01763 | 0.083 | 0.0506 | 0 | 0 | 0 | 0 | 0 | 0 | 0.74589 | 0.2655 | 46.06 | 7.2612 | 247.9653 | 0 | 25.58 | 0 | 0 | 26.3838 | 62.29 | 0 | 0 | -26.7874 | 1.0647 | 13.4766 | 0 | -1 | -4.2 | 15.9507 | 0 | 0 | 35.7222 | 35.7222 | 35.7222 | 35.7222 | 41.5375 | 63.1624 | 0 | 0 | 0 | -25 | 0 | 0 | 0 | 0 | 0 | 0 | 0 | 0 | 0 | 0 | 0 | 0 | 0 | -25 | 9.724 | 0 | -171.1926 | 23.4265 | 0 | 77.557 | 78.214 | 6.3624 | 1439.586 | 45.0245 | 87.2245 | 0 | 0.6048 | -0.52072 | 14.074 | 3.944 | 0 | 1458.292 | 288.0663 | -242.5733 | 8.6864 | 10.15 | -1.86 | 24.2797 | 2.0045 | 2025-01-20 | 2025_01_20 Hr 09 | 109.1925 | -0.000291 | -1458.292 | -247.98 | 607.3807 | 1000.3652 | 74.5249 | 24.0009 | 0 | 136.5116 | 302.7093 | 168.1598 | 23.1732 | 194.0058 | 285.3786 | 15.17 | 7.2612 | 46.06 | 247.9653 | 25.58 | 155.7711 | 0
2025_01_20 Hr 10 | 2.0713 | 0.00084 | 0.023688 | 3.8622 | 3.8622 | 3.8622 | 3.8622 | 3.8622 | 3.8622 | 126.4636 | -13.8 | 0.0608 | 4 | 0 | 97.0029 | 97.0029 | 285.3786 | 15.17 | 0.01763 | 0.083 | 0.0506 | 0 | 0 | 0 | 0 | 0 | 0 | 0.74589 | 0.2655 | 46.06 | 7.2612 | 247.9653 | 0 | 25.58 | 0 | 0 | 26.94 | 63.6032 | 0 | 0 | -27.1175 | 1.0647 | 13.4766 | 0 | -1 | -4.2 | 15.9507 | 0 | 0 | 38.9869 | 38.9869 | 38.9869 | 38.9869 | 45.3337 | 55.1596 | 0 | 0 | 0 | -25 | 0 | 0 | 0 | 0 | 0 | 0 | 0 | 0 | 0 | 0 | 0 | 0 | 0 | -25 | 9.724 | 0 | -208.4962 | 23.4265 | 0 | 77.557 | 78.214 | 4.6272 | 1466.515 | 45.9737 | 89.0633 | 0 | 0.6048 | -2.0713 | 14.074 | 3.944 | 0 | 1440.192 | 282.2218 | -281.4275 | 8.6864 | 10.15 | -1.86 | 24.7916 | 2.0468 | 2025-01-20 | 2025_01_20 Hr 10 | 104.8997 | -0.000325 | -1440.192 | -285.6137 | 637.6279 | 1000.3652 | 63.8114 | 24.0009 | 0 | 138.3809 | 327.745 | 171.5019 | 23.1732 | 194.0058 | 285.3786 | 15.17 | 7.2612 | 46.06 | 247.9653 | 25.58 | 155.7711 | 0
2025_01_20 Hr 11 | 1.5522 | 0.004815 | 0.13578 | 3.8622 | 3.8622 | 3.8622 | 3.8622 | 3.8622 | 3.8622 | 120.4051 | -13.8 | 0.0608 | 3 | 0 | 97.0029 | 97.0029 | 285.3786 | 15.17 | 0.01763 | 0.083 | 0.0506 | 0 | 0 | 0 | 0 | 0 | 0 | 0.74589 | 0.2655 | 46.06 | 7.2612 | 247.9653 | 0 | 25.58 | 0 | 0 | 26.5281 | 62.6307 | 0 | 0 | -27.1426 | 1.0647 | 13.4766 | 0 | -1 | -4.2 | 15.9507 | 0 | 0 | 36.5692 | 36.5692 | 36.5692 | 36.5692 | 42.5223 | 46.1126 | 0 | 0 | 0 | -25 | 0 | 0 | 0 | 0 | 0 | 0 | 0 | 0 | 0 | 0 | 0 | 0 | 0 | -25 | 9.724 | 0 | -230.8638 | 23.4265 | 0 | 77.557 | 78.214 | 45.2598 | 1446.701 | 45.2708 | 87.7015 | 0 | 0.6048 | -1.5522 | 14.074 | 3.944 | 0 | 1426.1 | 309.8172 | -303.276 | 8.6864 | 10.15 | -1.86 | 24.4125 | 2.0155 | 2025-01-20 | 2025_01_20 Hr 11 | 91.9884 | 6e-05 | -1426.1 | -308.0064 | 615.2273 | 1000.3652 | 94.513 | 24.0009 | 0 | 136.9965 | 309.204 | 169.0268 | 23.1732 | 194.0058 | 285.3786 | 15.17 | 7.2612 | 46.06 | 247.9653 | 25.58 | 155.7711 | 0
2025_01_20 Hr 12 | 3.6185 | 0.009 | 0.2538 | 3.8622 | 3.8622 | 3.8622 | 3.8622 | 3.8622 | 3.8622 | 110.9237 | -13.8 | 0.0608 | 3 | 0 | 97.0029 | 97.0029 | 285.3786 | 15.17 | 0.01763 | 0.083 | 0.0506 | 0 | 0 | 0 | 0 | 0 | 0 | 0.74589 | 0.2655 | 46.06 | 7.2612 | 247.9653 | 0 | 25.58 | 0 | 0 | 25.8834 | 61.1087 | 0 | 0 | -26.6584 | 1.0647 | 13.4766 | 0 | -1 | -4.2 | 15.9507 | 0 | 0 | 32.7854 | 32.7854 | 32.7854 | 32.7854 | 38.1225 | 48.1309 | 0 | 0 | 0 | -25 | 0 | 0 | 0 | 0 | 0 | 0 | 0 | 0 | 0 | 0 | 0 | 0 | 0 | -25 | 9.724 | 0 | -212.2634 | 23.4265 | 0 | 77.557 | 78.214 | 45.9828 | 1415.637 | 44.1707 | 85.5704 | 0 | 0.6048 | -3.6185 | 14.074 | 3.944 | 0 | 1412.992 | 310.7554 | -286.7419 | 8.6864 | 10.15 | -1.86 | 23.8193 | 1.9665 | 2025-01-20 | 2025_01_20 Hr 12 | 93.6467 | -0.000265 | -1412.992 | -288.9218 | 580.171 | 1000.3652 | 97.3765 | 24.0009 | 0 | 134.8299 | 280.1877 | 165.1533 | 23.1732 | 194.0058 | 285.3786 | 15.17 | 7.2612 | 46.06 | 247.9653 | 25.58 | 155.7711 | 0
2025_01_20 Hr 13 | 3.6218 | 0.010335 | 0.29145 | 3.8622 | 3.8622 | 3.8622 | 3.8622 | 3.8622 | 3.8622 | 104.7625 | -13.8 | 0.0608 | 5 | 0 | 97.0029 | 97.0029 | 285.3786 | 15.17 | 0.01763 | 0.083 | 0.0506 | 0 | 0 | 0 | 0 | 0 | 0 | 0.74589 | 0.2655 | 46.06 | 7.2612 | 247.9653 | 0 | 25.58 | 0 | 0 | 25.4645 | 60.1197 | 0 | 0 | -27.4985 | 1.0647 | 13.4766 | 0 | -1 | -4.2 | 15.9507 | 0 | 0 | 30.3266 | 30.3266 | 30.3266 | 30.3266 | 35.2635 | 49.1488 | 0 | 0 | 0 | -25 | 0 | 0 | 0 | 0 | 0 | 0 | 0 | 0 | 0 | 0 | 0 | 0 | 0 | -25 | 9.724 | 0 | -217.8121 | 23.4265 | 0 | 77.557 | 78.214 | 46.995 | 1395.411 | 43.4558 | 84.1855 | 0 | 0.6048 | -3.6218 | 14.074 | 3.944 | 0 | 1387.892 | 312.2731 | -292.2939 | 8.6864 | 10.15 | -1.86 | 23.4338 | 1.9347 | 2025-01-20 | 2025_01_20 Hr 13 | 89.7494 | -0.000259 | -1387.892 | -295.3106 | 557.3907 | 1000.3652 | 101.4456 | 24.0009 | 0 | 133.422 | 261.3324 | 162.6363 | 23.1732 | 194.0058 | 285.3786 | 15.17 | 7.2612 | 46.06 | 247.9653 | 25.58 | 155.7711 | 0
2025_01_20 Hr 14 | 3.6185 | 0.009855 | 0.27791 | 3.8622 | 3.8622 | 3.8622 | 3.8622 | 3.8622 | 3.8622 | 99.5255 | -13.8 | 0.0608 | 3 | 0 | 97.0029 | 97.0029 | 285.3786 | 13.9058 | 0.01763 | 0.083 | 0.0506 | 0 | 0 | 0 | 0 | 0 | 0 | 0.74589 | 0.2655 | 46.06 | 7.2612 | 247.9653 | 0 | 23.4483 | 0 | 0 | 25.1085 | 59.2791 | 0 | 1.0792 | -25.0801 | 1.0647 | 13.4766 | 0 | -1 | -4.2 | 15.9507 | 0 | 0 | 28.2366 | 28.2366 | 28.2366 | 28.2366 | 32.8333 | 41.1109 | 0 | 0 | 0 | -25 | 0 | 0 | 0 | 0 | 0 | 0 | 0 | 0 | 0 | 0 | 0 | 0 | 0 | -25 | 9.724 | 0 | -200.2929 | 23.4265 | 0 | 77.557 | 78.214 | 46.7058 | 1374.778 | 42.8482 | 83.0083 | 0 | 0.6048 | -3.6185 | 14.074 | 3.944 | 0 | 1375.808 | 299.8027 | -274.7714 | 8.6864 | 10.15 | -1.86 | 23.1061 | 1.9076 | 2025-01-20 | 2025_01_20 Hr 14 | 92.2758 | 0.000379 | -1375.808 | -274.2937 | 538.0274 | 996.9694 | 91.1044 | 24.0009 | 0 | 132.2253 | 245.3053 | 160.4968 | 23.1732 | 194.0058 | 285.3786 | 13.9058 | 7.2612 | 46.06 | 247.9653 | 23.4483 | 155.7711 | 0
2025_01_20 Hr 15 | 1.5489 | 0.00786 | 0.22165 | 3.8622 | 3.8622 | 3.8622 | 3.8622 | 3.8622 | 3.8622 | 90.0783 | -13.8 | 0.0608 | 1 | 0 | 97.0029 | 97.0029 | 285.3786 | 15.17 | 0.01763 | 0.083 | 0.0506 | 0 | 0 | 0 | 0 | 0 | 0 | 0.74589 | 0.2655 | 43.7112 | 7.2612 | 247.9653 | 0 | 25.58 | 0 | 0 | 24.4662 | 57.7626 | 0 | 1.3915 | -15.8531 | 1.0647 | 13.4766 | 0 | -1 | -4.2 | 15.9507 | 0 | 0 | 24.4665 | 24.4665 | 24.4665 | 24.4665 | 28.4494 | 38.1098 | 0 | 0 | 0 | -25 | 0 | 0 | 0 | 0 | 0 | 0 | 0 | 0 | 0 | 0 | 0 | 0 | 0 | -25 | 9.724 | 0 | -181.6288 | 23.4265 | 0 | 72.3725 | 73.0001 | 47.718 | 1334.3 | 41.7521 | 80.8848 | 0 | 0.6048 | -1.5489 | 14.074 | 3.944 | 0 | 1355.683 | 289.8828 | -254.0377 | 8.6864 | 10.15 | -1.86 | 22.515 | 1.8588 | 2025-01-20 | 2025_01_20 Hr 15 | 90.1746 | 0.000381 | -1355.683 | -246.0904 | 503.0976 | 987.6179 | 87.0573 | 24.0009 | 0 | 130.0666 | 216.3938 | 156.6373 | 23.1732 | 194.0058 | 285.3786 | 15.17 | 7.2612 | 43.7112 | 247.9653 | 25.58 | 145.3725 | 0
2025_01_20 Hr 16 | 1.0298 | 0.003705 | 0.10448 | 3.8622 | 3.8622 | 3.8622 | 3.8622 | 3.8622 | 3.8622 | 93.7408 | -13.8 | 0.0608 | 1 | 0 | 97.0029 | 97.0029 | 285.3786 | 15.17 | 0.01763 | 0.083 | 0.0506 | 0 | 0 | 0 | 0 | 0 | 0 | 0.74589 | 0.2655 | 44.2335 | 7.2612 | 247.9653 | 0 | 25.58 | 0 | 0 | 24.7152 | 58.3505 | 0 | 3.3594 | -20.7414 | 1.0647 | 13.4766 | 0 | -1 | -4.2 | 15.9507 | 0 | 0 | 25.9281 | 25.9281 | 25.9281 | 25.9281 | 30.149 | 40.1193 | 0 | 0 | 0 | -25 | 0 | 0 | 0 | 0 | 0 | 0 | 0 | 0 | 0 | 0 | 0 | 0 | 0 | -25 | 9.724 | 0 | -205.5059 | 23.4265 | 0 | 73.4761 | 74.0841 | 47.2842 | 1348.938 | 42.177 | 81.7081 | 0 | 0.6048 | -1.0298 | 14.074 | 3.944 | 0 | 1346.592 | 292.4315 | -277.3957 | 8.6864 | 10.15 | -1.86 | 22.7442 | 1.8777 | 2025-01-20 | 2025_01_20 Hr 16 | 88.4842 | -0.000299 | -1346.592 | -272.8879 | 516.6392 | 990.3277 | 88.5117 | 24.0009 | 0 | 130.9035 | 227.6022 | 158.1336 | 23.1732 | 194.0058 | 285.3786 | 15.17 | 7.2612 | 44.2335 | 247.9653 | 25.58 | 147.5602 | 0
2025_01_20 Hr 17 | 0 | 0.000525 | 0.014805 | 3.8622 | 3.8622 | 3.8622 | 3.8622 | 3.8622 | 3.8622 | 107.3639 | -13.8 | 0.0608 | 6 | 0 | 97.0029 | 97.0029 | 285.3786 | 15.17 | 0.01763 | 0.083 | 0.0506 | 0 | 0 | 0 | 0 | 0 | 0 | 0.74589 | 0.2655 | 46.06 | 7.2612 | 247.9653 | 0 | 25.58 | 0 | 0 | 25.6414 | 60.5373 | 0 | 0 | -27.0243 | 1.0647 | 13.4766 | 0 | -1 | -4.2 | 15.9507 | 0 | 0 | 31.3648 | 31.3648 | 31.3648 | 31.3648 | 36.4706 | 41.1284 | 0 | 0 | 0 | -25 | 0 | 0 | 0 | 0 | 0 | 0 | 0 | 0 | 0 | 0 | 0 | 0 | 0 | -25 | 9.724 | 0 | -219.5568 | 23.4265 | 0 | 77.557 | 78.214 | 44.9706 | 1403.69 | 43.7577 | 84.7702 | 0 | 0.6048 | 0 | 14.074 | 3.944 | 0 | 1386.908 | 300.6595 | -290.4168 | 8.6864 | 10.15 | -1.86 | 23.5966 | 1.9481 | 2025-01-20 | 2025_01_20 Hr 17 | 102.1193 | 0.000427 | -1386.908 | -296.5811 | 567.009 | 1000.3652 | 92.1144 | 24.0009 | 0 | 134.0165 | 269.2935 | 163.699 | 23.1732 | 194.0058 | 285.3786 | 15.17 | 7.2612 | 46.06 | 247.9653 | 25.58 | 155.7711 | 0
2025_01_20 Hr 18 | 0 | 0 | 0 | 3.8622 | 3.8622 | 3.8622 | 3.8622 | 3.8622 | 3.8622 | 127.7643 | -13.8 | 0.0608 | 15 | 0 | 97.0029 | 97.0029 | 285.3786 | 15.17 | 0.01763 | 0.083 | 0.0506 | 0 | 0 | 0 | 0 | 0 | 0 | 0.74589 | 0.2655 | 46.06 | 7.2612 | 247.9653 | 0 | 25.58 | 0 | 0 | 27.0284 | 63.812 | 0 | 0 | -26.5691 | 1.0647 | 13.4766 | 0 | -1 | -4.2 | 15.9507 | 0 | 0 | 39.506 | 39.506 | 39.506 | 39.506 | 45.9372 | 35.1 | 0 | 0 | 0 | -25 | 0 | 0 | 0 | 0 | 0 | 0 | 0 | 0 | 0 | 0 | 0 | 0 | 0 | -25 | 9.724 | 0 | -249.6188 | 23.4265 | 0 | 77.557 | 78.214 | 44.3922 | 1470.769 | 46.1088 | 89.3557 | 0 | 0.6048 | 0 | 14.074 | 3.944 | 0 | 1435.092 | 311.3706 | -320.4788 | 8.6864 | 10.15 | -1.86 | 24.873 | 2.0535 | 2025-01-20 | 2025_01_20 Hr 18 | 116.8778 | -0.000304 | -1435.092 | -326.1879 | 642.4212 | 1000.3652 | 94.4922 | 24.0009 | 0 | 138.6782 | 331.7256 | 172.0175 | 23.1732 | 194.0058 | 285.3786 | 15.17 | 7.2612 | 46.06 | 247.9653 | 25.58 | 155.7711 | 0
2025_01_20 Hr 19 | 0 | 0 | 0 | 3.8622 | 3.8622 | 3.8622 | 3.8622 | 3.8622 | 3.8622 | 124.718 | -13.8 | 0.0608 | 23 | 0 | 97.0029 | 97.0029 | 285.3786 | 15.17 | 0.01763 | 0.083 | 0.0506 | 0 | 0 | 0 | 0 | 0 | 0 | 0.74589 | 0.2655 | 46.06 | 7.2612 | 247.9653 | 0 | 25.58 | 0 | 0 | 26.8213 | 63.3229 | 0 | 0 | -27.1515 | 1.0647 | 13.4766 | 0 | -1 | -4.2 | 15.9507 | 0 | 0 | 38.2903 | 38.2903 | 38.2903 | 38.2903 | 44.5236 | 42.12 | 0 | 0 | 0 | -25 | 0 | 0 | 0 | 0 | 0 | 0 | 0 | 0 | 0 | 0 | 0 | 0 | 0 | -25 | 9.724 | 0 | -290.6031 | 23.4265 | 0 | 77.557 | 78.214 | 46.995 | 1460.75 | 45.7712 | 88.671 | 0 | 0.6048 | 0 | 14.074 | 3.944 | 0 | 1399.9 | 327.7646 | -361.4631 | 8.6864 | 10.15 | -1.86 | 24.6824 | 2.0377 | 2025-01-20 | 2025_01_20 Hr 19 | 114.0773 | 9e-05 | -1399.9 | -367.7546 | 631.1735 | 1000.3652 | 112.115 | 24.0009 | 0 | 137.982 | 322.4028 | 170.7887 | 23.1732 | 194.0058 | 285.3786 | 15.17 | 7.2612 | 46.06 | 247.9653 | 25.58 | 155.7711 | 0
2025_01_20 Hr 20 | 0 | 0 | 0 | 3.8622 | 3.8622 | 3.8622 | 3.8622 | 3.8622 | 3.8622 | 120.3366 | -13.8 | 0.0608 | 27 | 0 | 97.0029 | 97.0029 | 285.3786 | 15.17 | 0.01763 | 0.083 | 0.0506 | 0 | 0 | 0 | 0 | 0 | 0 | 0.74589 | 0.2655 | 46.06 | 7.2612 | 247.9653 | 0 | 25.58 | 0 | 0 | 26.5234 | 62.6197 | 0 | 0 | -26.5672 | 1.0647 | 13.4766 | 0 | -1 | -4.2 | 15.9507 | 0 | 0 | 36.5418 | 36.5418 | 36.5418 | 36.5418 | 42.4905 | 46.139 | 0 | 0 | 0 | -25 | 0 | 0 | 0 | 0 | 0 | 0 | 0 | 0 | 0 | 0 | 0 | 0 | 0 | -25 | 9.724 | 0 | -352.6045 | 23.4265 | 0 | 77.557 | 78.214 | 47.2842 | 1446.34 | 45.2628 | 87.6861 | 0 | 0.6048 | 0 | 14.074 | 3.944 | 0 | 1330.592 | 334.2829 | -423.4645 | 8.6864 | 10.15 | -1.86 | 24.4082 | 2.0151 | 2025-01-20 | 2025_01_20 Hr 20 | 116.2139 | -0.000322 | -1330.592 | -429.1717 | 614.9741 | 1000.3652 | 120.4232 | 24.0009 | 0 | 136.9809 | 308.9944 | 168.9988 | 23.1732 | 194.0058 | 285.3786 | 15.17 | 7.2612 | 46.06 | 247.9653 | 25.58 | 155.7711 | 0
2025_01_20 Hr 21 | 0 | 0 | 0 | 3.8622 | 3.8622 | 3.8622 | 3.8622 | 3.8622 | 3.8622 | 116.6057 | -13.8 | 0.0608 | 24 | 0 | 97.0029 | 97.0029 | 285.3786 | 15.17 | 0.01763 | 0.083 | 0.0506 | 0 | 0 | 0 | 0 | 0 | 0 | 0.74589 | 0.2655 | 46.06 | 7.2612 | 247.9653 | 0 | 25.58 | 0 | 0 | 26.2698 | 62.0208 | 0 | 0 | -26.7372 | 1.0647 | 13.4766 | 0 | -1 | -4.2 | 15.9507 | 0 | 0 | 35.0529 | 35.0529 | 35.0529 | 35.0529 | 40.7592 | 48.1397 | 0 | 0 | 0 | -25 | 0 | 0 | 0 | 0 | 0 | 0 | 0 | 0 | 0 | 0 | 0 | 0 | 0 | -25 | 9.724 | 0 | -364.2749 | 23.4265 | 0 | 77.557 | 78.214 | 27.6186 | 1434.07 | 44.8299 | 86.8475 | 0 | 0.6048 | 0 | 14.074 | 3.944 | 0 | 1284.292 | 312.0938 | -435.1349 | 8.6864 | 10.15 | -1.86 | 24.1748 | 1.9958 | 2025-01-20 | 2025_01_20 Hr 21 | 117.2065 | -0.000254 | -1284.292 | -441.0121 | 601.1795 | 1000.3652 | 99.7583 | 24.0009 | 0 | 136.1283 | 297.5765 | 167.4746 | 23.1732 | 194.0058 | 285.3786 | 15.17 | 7.2612 | 46.06 | 247.9653 | 25.58 | 155.7711 | 0
2025_01_20 Hr 22 | 0 | 0 | 0 | 3.8622 | 3.8622 | 3.8622 | 3.8622 | 3.8622 | 3.8622 | 98.1905 | -13.8 | 0.0608 | 35 | 0 | 97.0029 | 97.0029 | 285.3786 | 15.17 | 0.01763 | 0.083 | 0.0506 | 0 | 0 | 0 | 0 | 0 | 0 | 0.74589 | 0.2655 | 46.06 | 7.2612 | 247.9653 | 0 | 25.58 | 0 | 0 | 25.0177 | 59.0648 | 0 | 0 | -26.7495 | 1.0647 | 13.4766 | 0 | -1 | -4.2 | 15.9507 | 0 | 0 | 27.7039 | 27.7039 | 27.7039 | 27.7039 | 32.2138 | 44.1207 | 0 | 0 | 0 | -25 | 0 | 0 | 0 | 0 | 0 | 0 | 0 | 0 | 0 | 0 | 0 | 0 | 0 | -25 | 9.724 | 0 | -386.9817 | 23.4265 | 0 | 77.557 | 78.214 | 30.9444 | 1373.505 | 42.6933 | 82.7083 | 0 | 0.6048 | 0 | 14.074 | 3.944 | 0 | 1203.792 | 314.8774 | -457.8417 | 8.6864 | 10.15 | -1.86 | 23.0226 | 1.9007 | 2025-01-20 | 2025_01_20 Hr 22 | 99.2859 | -0.000258 | -1203.792 | -463.7312 | 533.0917 | 1000.3652 | 110.0651 | 24.0009 | 0 | 131.9203 | 241.22 | 159.9514 | 23.1732 | 194.0058 | 285.3786 | 15.17 | 7.2612 | 46.06 | 247.9653 | 25.58 | 155.7711 | 0
2025_01_20 Hr 23 | 0 | 0 | 0 | 3.8622 | 3.8622 | 3.8622 | 3.8622 | 3.8622 | 3.8622 | 76.2498 | 0 | 0.0608 | 36 | 0 | 97.0029 | 97.0029 | 286.2627 | 15.24 | 0.01763 | 0.083 | 0.0506 | 0 | 0 | 0 | 0 | 0 | 0 | 0.74589 | 0.2655 | 46.06 | 7.2612 | 248.9454 | 0 | 0 | 0 | 0 | 23.526 | 55.5429 | 0 | 0 | -29.8314 | 1.0647 | 13.4766 | 0 | -1 | -4.2 | 15.9507 | 0 | 0 | 18.9479 | 18.9479 | 18.9479 | 18.9479 | 22.0325 | 46.1214 | 0 | 0 | 0 | 0 | -25 | 0 | 0 | 0 | 0 | 0 | 0 | 0 | 0 | 0 | 0 | 0 | 0 | 0 | 9.724 | 0 | -398.5419 | 23.4265 | 0 | 77.9917 | 78.6524 | 37.3068 | 1278.573 | 40.1476 | 77.7765 | 0 | 0.6048 | 0 | 14.074 | 3.944 | 0 | 1133.417 | 315.277 | -430.6019 | 8.6864 | 10.15 | -1.86 | 21.6498 | 1.7874 | 2025-01-20 | 2025_01_20 Hr 23 | 100.2319 | -0.000303 | -1133.417 | -453.3733 | 465.7685 | 977.5924 | 119.4282 | 24.0009 | 0 | 126.9066 | 174.074 | 164.7879 | 23.1732 | 194.0058 | 286.2627 | 15.24 | 7.2612 | 46.06 | 248.9454 | 0 | 156.644 | 0
2025_01_20 Hr 24 | 0 | 0 | 0 | 3.8622 | 3.8622 | 3.8622 | 3.8622 | 3.8622 | 3.8622 | 56.4312 | 0 | 0.0608 | 32 | 0 | 97.0029 | 97.0029 | 286.2627 | 15.24 | 0.01763 | 0.083 | 0.0506 | 0 | 0 | 0 | 0 | 0 | 0 | 0.74589 | 0.2655 | 46.06 | 7.2612 | 248.9454 | 0 | 0 | 0 | 0 | 22.1785 | 52.3616 | 0 | 0 | -29.7181 | 1.0647 | 13.4766 | 0 | -1 | -4.2 | 15.9507 | 0 | 0 | 11.0389 | 11.0389 | 11.0389 | 11.0389 | 12.8359 | 47.1393 | 0 | 0 | 0 | 0 | -25 | 0 | 0 | 0 | 0 | 0 | 0 | 0 | 0 | 0 | 0 | 0 | 0 | 0 | 9.724 | 0 | -371.1354 | 23.4265 | 0 | 77.9917 | 78.6524 | 16.629 | 1213.393 | 37.8482 | 73.3218 | 0 | 0.6048 | 0 | 14.074 | 3.944 | 0 | 1064 | 283.5206 | -403.1954 | 8.6864 | 10.15 | -1.86 | 20.4098 | 1.685 | 2025-01-20 | 2025_01_20 Hr 24 | 100.8773 | 1.4e-05 | -1064 | -425.8535 | 392.4919 | 977.5924 | 95.7683 | 24.0009 | 0 | 122.3779 | 113.4226 | 156.6914 | 23.1732 | 194.0058 | 286.2627 | 15.24 | 7.2612 | 46.06 | 248.9454 | 0 | 156.644 | 0
2025_01_21 Hr 01 | 0 | 0 | 0 | 3.8622 | 3.8622 | 3.8622 | 3.8622 | 3.8622 | 3.8622 | 42.6727 | 0 | 0.0608 | 27 | 0 | 97.0029 | 97.0029 | 286.2627 | 0 | 0.01763 | 0.083 | 0.0506 | 0 | 0 | 0 | 0 | 0 | 0 | 0.74589 | 0.2655 | 46.06 | 7.2612 | 248.9454 | 0 | 0 | 0 | 0 | 21.2179 | 50.0637 | 0 | 0 | -31.5335 | 1.0647 | 13.4924 | 0 | -1 | -4.2 | 15.9835 | 0 | 0 | 4.7951 | 4.7951 | 4.7951 | 4.7951 | 5.5757 | 50.1403 | 0 | 0 | 0 | 0 | -25 | 0 | 0 | 0 | 0 | 0 | 0 | 0 | 0 | 0 | 0 | 0 | 0 | 0 | 9.7202 | 0 | -331.6974 | 23.8994 | 0 | 77.9917 | 78.6524 | 10.7004 | 1148.945 | 36.8941 | 71.051 | 0 | 0.6048 | 0 | 14.074 | 3.944 | 0 | 1025.792 | 272.1372 | -363.7574 | 8.6864 | 10.15 | -1.86 | 19.7593 | 1.6319 | 2025-01-21 | 2025_01_21 Hr 01 | 87.0877 | -0.000325 | -1025.792 | -388.2309 | 339.8286 | 962.3524 | 87.8407 | 24.0009 | 0 | 119.1641 | 67.4289 | 153.2356 | 23.1732 | 194.0058 | 286.2627 | 0 | 7.2612 | 46.06 | 248.9454 | 0 | 156.644 | 0
2025_01_21 Hr 02 | 0 | 0 | 0 | 3.8622 | 3.8622 | 3.8622 | 3.8622 | 3.8622 | 3.8622 | 37.2366 | 0 | 0.0608 | 28 | 0 | 97.0029 | 97.0029 | 286.2627 | 0 | 0.01763 | 0.083 | 0.0506 | 0 | 0 | 0 | 0 | 0 | 0 | 0.74589 | 0.2655 | 46.06 | 7.2612 | 248.9454 | 0 | 0 | 0 | 0 | 20.8271 | 49.1416 | 0 | 0 | -31.8544 | 1.0647 | 13.4924 | 0 | -1 | -4.2 | 15.9835 | 0 | 0 | 2.455 | 2.455 | 2.455 | 2.455 | 2.8546 | 50.1579 | 0 | 0 | 0 | 0 | -25 | 0 | 0 | 0 | 0 | 0 | 0 | 0 | 0 | 0 | 0 | 0 | 0 | 0 | 9.7202 | 0 | -318.1709 | 23.8994 | 0 | 77.9917 | 78.6524 | 9.6882 | 1130.115 | 36.2165 | 69.7422 | 0 | 0.6048 | 0 | 14.074 | 3.944 | 0 | 1017.792 | 269.7622 | -350.2309 | 8.6864 | 10.15 | -1.86 | 19.3953 | 1.6018 | 2025-01-21 | 2025_01_21 Hr 02 | 89.0746 | -0.000326 | -1017.792 | -375.0253 | 318.6176 | 962.3524 | 87.8461 | 24.0009 | 0 | 117.8512 | 49.9112 | 150.8552 | 23.1732 | 194.0058 | 286.2627 | 0 | 7.2612 | 46.06 | 248.9454 | 0 | 156.644 | 0
2025_01_21 Hr 03 | 0 | 0 | 0 | 3.8622 | 3.8622 | 3.8622 | 3.8622 | 3.8622 | 3.8622 | 40.2498 | 0 | 0.0608 | 29 | 0 | 97.0029 | 97.0029 | 286.2627 | 0 | 0.01763 | 0.083 | 0.0506 | 0 | 0 | 0 | 0 | 0 | 0 | 0.74589 | 0.2655 | 46.06 | 7.2612 | 248.9454 | 0 | 0 | 0 | 0 | 21.0566 | 49.6831 | 0 | 0 | -31.8294 | 1.0647 | 13.4924 | 0 | -1 | -4.2 | 15.9835 | 0 | 0 | 3.8291 | 3.8291 | 3.8291 | 3.8291 | 4.4525 | 47.1393 | 0 | 0 | 0 | 0 | -25 | 0 | 0 | 0 | 0 | 0 | 0 | 0 | 0 | 0 | 0 | 0 | 0 | 0 | 9.7202 | 0 | -338.5614 | 23.8994 | 0 | 77.9917 | 78.6524 | 11.7126 | 1140.993 | 36.6144 | 70.5107 | 0 | 0.6048 | 0 | 14.074 | 3.944 | 0 | 1009.708 | 271.1658 | -370.6214 | 8.6864 | 10.15 | -1.86 | 19.609 | 1.6195 | 2025-01-21 | 2025_01_21 Hr 03 | 95.3864 | 0.000341 | -1009.708 | -395.3908 | 330.894 | 962.3524 | 87.8519 | 24.0009 | 0 | 118.6222 | 60.0188 | 152.253 | 23.1732 | 194.0058 | 286.2627 | 0 | 7.2612 | 46.06 | 248.9454 | 0 | 156.644 | 0
2025_01_21 Hr 04 | 0 | 0 | 0 | 3.8622 | 3.8622 | 3.8622 | 3.8622 | 3.8622 | 3.8622 | 40.2498 | 0 | 0.0608 | 26 | 0 | 97.0029 | 97.0029 | 286.2627 | 0 | 0.01763 | 0.083 | 0.0506 | 0 | 0 | 0 | 0 | 0 | 0 | 0.74589 | 0.2655 | 46.06 | 7.2612 | 248.9454 | 0 | 0 | 0 | 0 | 21.0566 | 49.6831 | 0 | 0 | -30.9088 | 1.0647 | 13.4924 | 0 | -1 | -4.2 | 15.9835 | 0 | 0 | 3.8291 | 3.8291 | 3.8291 | 3.8291 | 4.4525 | 44.1119 | 0 | 0 | 0 | 0 | -25 | 0 | 0 | 0 | 0 | 0 | 0 | 0 | 0 | 0 | 0 | 0 | 0 | 0 | 9.7202 | 0 | -317.978 | 23.8994 | 0 | 77.9917 | 78.6524 | 15.3276 | 1140.993 | 36.6144 | 70.5107 | 0 | 0.6048 | 0 | 14.074 | 3.944 | 0 | 1028.8 | 268.7534 | -350.038 | 8.6864 | 10.15 | -1.86 | 19.609 | 1.6195 | 2025-01-21 | 2025_01_21 Hr 04 | 95.9977 | 1e-06 | -1028.8 | -373.8868 | 330.894 | 962.3524 | 85.4395 | 24.0009 | 0 | 118.6222 | 60.0188 | 152.253 | 23.1732 | 194.0058 | 286.2627 | 0 | 7.2612 | 46.06 | 248.9454 | 0 | 156.644 | 0
2025_01_21 Hr 05 | 0 | 0 | 0 | 3.8622 | 3.8622 | 3.8622 | 3.8622 | 3.8622 | 3.8622 | 48.0304 | 0 | 0.0608 | 16 | 0 | 97.0029 | 97.0029 | 286.2627 | 0 | 0.01763 | 0.083 | 0.0506 | 0 | 0 | 0 | 0 | 0 | 0 | 0.74589 | 0.2655 | 46.06 | 7.2612 | 248.9454 | 0 | 0 | 0 | 0 | 21.5746 | 50.9055 | 0 | 0 | -30.9116 | 1.0647 | 13.4924 | 0 | -1 | -4.2 | 15.9835 | 0 | 0 | 6.9311 | 6.9311 | 6.9311 | 6.9311 | 8.0595 | 39.1102 | 0 | 0 | 0 | 0 | -25 | 0 | 0 | 0 | 0 | 0 | 0 | 0 | 0 | 0 | 0 | 0 | 0 | 0 | 9.7202 | 0 | -294.1512 | 23.8994 | 0 | 77.9917 | 78.6524 | 13.014 | 1166.529 | 37.5126 | 72.2455 | 0 | 0.6048 | 0 | 14.074 | 3.944 | 0 | 1064 | 254.5934 | -326.2112 | 8.6864 | 10.15 | -1.86 | 20.0915 | 1.6593 | 2025-01-21 | 2025_01_21 Hr 05 | 95.9468 | 8e-06 | -1064 | -350.0628 | 359.5853 | 962.3524 | 68.1242 | 24.0009 | 0 | 120.3626 | 83.8144 | 155.4083 | 23.1732 | 194.0058 | 286.2627 | 0 | 7.2612 | 46.06 | 248.9454 | 0 | 156.644 | 0
2025_01_21 Hr 06 | 0 | 0 | 0 | 3.8622 | 3.8622 | 3.8622 | 3.8622 | 3.8622 | 3.8622 | 76.1838 | 0 | 0.0608 | 9 | 0 | 97.0029 | 97.0029 | 286.2627 | 0 | 0.01763 | 0.083 | 0.0506 | 0 | 0 | 0 | 0 | 0 | 0 | 0.74589 | 0.2655 | 46.06 | 7.2612 | 248.9454 | 0 | 0 | 0 | 0 | 23.4492 | 55.3285 | 0 | 0.37423 | -32.0489 | 1.0647 | 13.4924 | 0 | -1 | -4.2 | 15.9835 | 0 | 0 | 18.1555 | 18.1555 | 18.1555 | 18.1555 | 21.111 | 42.12 | 0 | 0 | 0 | 0 | -25 | 0 | 0 | 0 | 0 | 0 | 0 | 0 | 0 | 0 | 0 | 0 | 0 | 0 | 9.7202 | 0 | -303.6954 | 23.8994 | 0 | 77.9917 | 78.6524 | 9.9774 | 1258.929 | 40.7629 | 78.5228 | 0 | 0.6048 | 0 | 14.074 | 3.944 | 0 | 1150.483 | 258.984 | -335.7554 | 8.6864 | 10.15 | -1.86 | 21.8372 | 1.8035 | 2025-01-21 | 2025_01_21 Hr 06 | 108.9551 | 0.0003241 | -1150.483 | -360.3701 | 463.4027 | 962.3524 | 61.0974 | 24.0009 | 0 | 126.6602 | 169.9168 | 166.8257 | 23.1732 | 194.0058 | 286.2627 | 0 | 7.2612 | 46.06 | 248.9454 | 0 | 156.644 | 0
2025_01_21 Hr 07 | 0 | 0 | 0 | 3.8622 | 3.8622 | 3.8622 | 3.8622 | 3.8622 | 3.8622 | 111.7424 | -13.8 | 0.0608 | 11 | 0 | 97.0029 | 97.0029 | 285.3786 | 0 | 0.01763 | 0.083 | 0.0506 | 0 | 0 | 0 | 0 | 0 | 0 | 0.74589 | 0.2655 | 46.06 | 7.2612 | 247.9653 | 0 | 25.58 | 0 | 0 | 25.8169 | 60.915 | 0 | 0 | -28.6517 | 1.0647 | 13.4924 | 0 | -1 | -4.2 | 15.9835 | 0 | 0 | 32.3322 | 32.3322 | 32.3322 | 32.3322 | 37.5956 | 44.1295 | 0 | 0 | 0 | -25 | 0 | 0 | 0 | 0 | 0 | 0 | 0 | 0 | 0 | 0 | 0 | 0 | 0 | -25 | 9.7202 | 0 | -284.3838 | 23.8994 | 0 | 77.557 | 78.214 | 12.291 | 1398.476 | 44.868 | 86.4512 | 0 | 0.6048 | 0 | 14.074 | 3.944 | 0 | 1294.308 | 279.7276 | -355.2438 | 8.6864 | 10.15 | -1.86 | 24.042 | 1.9856 | 2025-01-21 | 2025_01_21 Hr 07 | 122.9189 | 0.000356 | -1294.308 | -363.0355 | 580.7273 | 985.1952 | 67.4205 | 24.0009 | 0 | 134.6144 | 278.6667 | 167.4462 | 23.1732 | 194.0058 | 285.3786 | 0 | 7.2612 | 46.06 | 247.9653 | 25.58 | 155.7711 | 0
2025_01_21 Hr 08 | 0 | 0 | 0 | 3.8622 | 3.8622 | 3.8622 | 3.8622 | 3.8622 | 3.8622 | 129.6582 | -13.8 | 0.0608 | 12 | 0 | 97.0029 | 97.0029 | 285.3786 | 0 | 0.01763 | 0.083 | 0.0506 | 0 | 0 | 0 | 0 | 0 | 0 | 0.74589 | 0.2655 | 46.06 | 7.2612 | 247.9653 | 0 | 25.58 | 0 | 0 | 27.0098 | 63.7297 | 0 | 0 | -28.7703 | 1.0647 | 13.4924 | 0 | -1 | -4.2 | 15.9835 | 0 | 0 | 39.4749 | 39.4749 | 39.4749 | 39.4749 | 45.9011 | 43.1291 | 0 | 0 | 0 | -25 | 0 | 0 | 0 | 0 | 0 | 0 | 0 | 0 | 0 | 0 | 0 | 0 | 0 | -25 | 9.7202 | 0 | -286.8832 | 23.8994 | 0 | 77.557 | 78.214 | 18.6534 | 1457.276 | 46.5267 | 90.4458 | 0 | 0.6048 | 0 | 14.074 | 3.944 | 0 | 1363.708 | 292.9456 | -357.7432 | 8.6864 | 10.15 | -1.86 | 25.1529 | 2.0773 | 2025-01-21 | 2025_01_21 Hr 08 | 120.7627 | 0.000334 | -1363.708 | -365.6535 | 646.3832 | 985.1952 | 73.7825 | 24.0009 | 0 | 138.6219 | 333.4591 | 174.3021 | 23.1732 | 194.0058 | 285.3786 | 0 | 7.2612 | 46.06 | 247.9653 | 25.58 | 155.7711 | 0
2025_01_21 Hr 09 | 0.52072 | 0 | 0 | 3.8622 | 3.8622 | 3.8622 | 3.8622 | 3.8622 | 3.8622 | 126.9965 | -13.8 | 0.0608 | 18 | 0 | 97.0029 | 97.0029 | 285.3786 | 15.17 | 0.01763 | 0.083 | 0.0506 | 0 | 0 | 0 | 0 | 0 | 0 | 0.74589 | 0.2655 | 46.06 | 7.2612 | 247.9653 | 0 | 25.58 | 0 | 0 | 26.8325 | 63.3115 | 0 | 0.35821 | -27.3445 | 1.0647 | 13.4924 | 0 | -1 | -4.2 | 15.9835 | 0 | 0 | 38.4137 | 38.4137 | 38.4137 | 38.4137 | 44.6671 | 43.1116 | 0 | 0 | 0 | -25 | 0 | 0 | 0 | 0 | 0 | 0 | 0 | 0 | 0 | 0 | 0 | 0 | 0 | -25 | 9.7202 | 0 | -313.85 | 23.8994 | 0 | 77.557 | 78.214 | 22.2684 | 1463.71 | 46.4419 | 89.8523 | 0 | 0.6048 | -0.52072 | 14.074 | 3.944 | 0 | 1353.7 | 302.2068 | -385.2307 | 8.6864 | 10.15 | -1.86 | 24.9879 | 2.0637 | 2025-01-21 | 2025_01_21 Hr 09 | 120.3091 | 0.0001035 | -1353.7 | -390.8363 | 636.7903 | 1000.3652 | 83.38 | 24.0009 | 0 | 138.0265 | 325.3186 | 173.4452 | 23.1732 | 194.0058 | 285.3786 | 15.17 | 7.2612 | 46.06 | 247.9653 | 25.58 | 155.7711 | 0
2025_01_21 Hr 10 | 5.6914 | 0.0012 | 0.03384 | 3.8622 | 3.8622 | 3.8622 | 3.8622 | 3.8622 | 3.8622 | 115.8033 | -13.8 | 0.0608 | 24 | 0 | 97.0029 | 97.0029 | 285.3786 | 15.17 | 0.01763 | 0.083 | 0.0506 | 0 | 0 | 0 | 0 | 0 | 0 | 0.74589 | 0.2655 | 46.06 | 7.2612 | 247.9653 | 0 | 25.58 | 0 | 0 | 26.0873 | 61.553 | 0 | 0 | -27.2631 | 1.0647 | 13.4924 | 0 | -1 | -4.2 | 15.9835 | 0 | 0 | 33.9512 | 33.9512 | 33.9512 | 33.9512 | 39.4781 | 45.1386 | 0 | 0 | 0 | -25 | 0 | 0 | 0 | 0 | 0 | 0 | 0 | 0 | 0 | 0 | 0 | 0 | 0 | -25 | 9.7202 | 0 | -276.0708 | 23.8994 | 0 | 77.557 | 78.214 | 10.7004 | 1427.008 | 45.3369 | 87.3566 | 0 | 0.6048 | -5.6914 | 14.074 | 3.944 | 0 | 1346.608 | 299.4856 | -352.6222 | 8.6864 | 10.15 | -1.86 | 24.2938 | 2.0064 | 2025-01-21 | 2025_01_21 Hr 10 | 92.7773 | 0.000342 | -1346.608 | -353.3339 | 595.7021 | 1000.3652 | 79.874 | 24.0009 | 0 | 135.5227 | 291.0863 | 169.0931 | 23.1732 | 194.0058 | 285.3786 | 15.17 | 7.2612 | 46.06 | 247.9653 | 25.58 | 155.7711 | 0
2025_01_21 Hr 11 | 7.7776 | 0.004935 | 0.13917 | 3.8622 | 3.8622 | 3.8622 | 3.8622 | 3.8622 | 3.8622 | 114.9843 | -13.8 | 0.0608 | 31 | 0 | 97.0029 | 97.0029 | 285.3786 | 15.17 | 0.01763 | 0.083 | 0.0506 | 0 | 0 | 0 | 0 | 0 | 0 | 0.74589 | 0.2655 | 46.06 | 7.2612 | 247.9653 | 0 | 25.58 | 0 | 0 | 26.0327 | 61.4243 | 0 | 0 | -26.8025 | 1.0647 | 13.4924 | 0 | -1 | -4.2 | 15.9835 | 0 | 0 | 33.6247 | 33.6247 | 33.6247 | 33.6247 | 39.0985 | 42.1112 | 0 | 0 | 0 | -25 | 0 | 0 | 0 | 0 | 0 | 0 | 0 | 0 | 0 | 0 | 0 | 0 | 0 | -25 | 9.7202 | 0 | -275.2755 | 23.8994 | 0 | 77.557 | 78.214 | 7.3746 | 1424.425 | 45.2423 | 87.174 | 0 | 0.6048 | -7.7776 | 14.074 | 3.944 | 0 | 1345.6 | 301.8902 | -353.9131 | 8.6864 | 10.15 | -1.86 | 24.2431 | 2.0022 | 2025-01-21 | 2025_01_21 Hr 11 | 93.4347 | 0 | -1345.6 | -352.078 | 592.682 | 1000.3652 | 80.6299 | 24.0009 | 0 | 135.3395 | 288.5815 | 168.7609 | 23.1732 | 194.0058 | 285.3786 | 15.17 | 7.2612 | 46.06 | 247.9653 | 25.58 | 155.7711 | 0
2025_01_21 Hr 12 | 10.3712 | 0.0084 | 0.23688 | 3.8622 | 3.8622 | 3.8622 | 3.8622 | 3.8622 | 3.8622 | 104.269 | -13.8 | 0.0608 | 39 | 0 | 97.0029 | 97.0029 | 285.3786 | 15.17 | 0.01763 | 0.083 | 0.0506 | 0 | 0 | 0 | 0 | 0 | 0 | 0.74589 | 0.2655 | 46.06 | 7.2612 | 247.9653 | 0 | 25.58 | 0 | 0 | 25.3192 | 59.7409 | 0 | 0 | -26.9296 | 1.0647 | 13.4924 | 0 | -1 | -4.2 | 15.9835 | 0 | 0 | 29.3526 | 29.3526 | 29.3526 | 29.3526 | 34.131 | 37.1007 | 0 | 0 | 0 | -25 | 0 | 0 | 0 | 0 | 0 | 0 | 0 | 0 | 0 | 0 | 0 | 0 | 0 | -25 | 9.7202 | 0 | -248.9371 | 23.8994 | 0 | 77.557 | 78.214 | 2.6028 | 1389.355 | 44.0052 | 84.7848 | 0 | 0.6048 | -10.3712 | 14.074 | 3.944 | 0 | 1330.617 | 298.3595 | -330.1683 | 8.6864 | 10.15 | -1.86 | 23.5786 | 1.9473 | 2025-01-21 | 2025_01_21 Hr 12 | 99.3727 | -0.000286 | -1330.617 | -325.8667 | 553.1685 | 1000.3652 | 78.9488 | 24.0009 | 0 | 132.9426 | 255.8104 | 164.4154 | 23.1732 | 194.0058 | 285.3786 | 15.17 | 7.2612 | 46.06 | 247.9653 | 25.58 | 155.7711 | 0
2025_01_21 Hr 13 | 6.2105 | 0.00981 | 0.27664 | 3.8622 | 3.8622 | 3.8622 | 3.8622 | 3.8622 | 3.8622 | 111.8789 | -13.8 | 0.0608 | 46 | 0 | 97.0029 | 97.0029 | 285.3786 | 15.17 | 0.01763 | 0.083 | 0.0506 | 0 | 0 | 0 | 0 | 0 | 0 | 0.74589 | 0.2655 | 46.06 | 7.2612 | 247.9653 | 0 | 25.58 | 0 | 0 | 25.8259 | 60.9364 | 0 | 0.16909 | -26.8828 | 1.0647 | 13.4924 | 0 | -1 | -4.2 | 15.9835 | 0 | 0 | 32.3866 | 32.3866 | 32.3866 | 32.3866 | 37.6588 | 34.0996 | 0 | 0 | 0 | -25 | 0 | 0 | 0 | 0 | 0 | 0 | 0 | 0 | 0 | 0 | 0 | 0 | 0 | -25 | 9.7202 | 0 | -307.4841 | 23.8994 | 0 | 77.557 | 78.214 | 3.615 | 1414.371 | 44.8838 | 86.4816 | 0 | 0.6048 | -6.2105 | 14.074 | 3.944 | 0 | 1305.4 | 302.2974 | -384.5546 | 8.6864 | 10.15 | -1.86 | 24.0505 | 1.9863 | 2025-01-21 | 2025_01_21 Hr 13 | 99.3273 | 1.54e-05 | -1305.4 | -384.1978 | 581.2306 | 1000.3652 | 84.0011 | 24.0009 | 0 | 134.6449 | 279.0841 | 167.5016 | 23.1732 | 194.0058 | 285.3786 | 15.17 | 7.2612 | 46.06 | 247.9653 | 25.58 | 155.7711 | 0
2025_01_21 Hr 14 | 6.7478 | 0.009 | 0.2538 | 3.8622 | 3.8622 | 3.8622 | 3.8622 | 3.8622 | 3.8622 | 107.5109 | -13.8 | 0.0608 | 54 | 0 | 97.0029 | 97.0029 | 285.3786 | 13.9058 | 0.01763 | 0.083 | 0.0506 | 0 | 0 | 0 | 0 | 0 | 0 | 0.74589 | 0.2655 | 46.06 | 7.2612 | 247.9653 | 0 | 23.4483 | 0 | 0 | 25.5351 | 60.2502 | 0 | 1.1618 | -24.3888 | 1.0647 | 13.4924 | 0 | -1 | -4.2 | 15.9835 | 0 | 0 | 30.6451 | 30.6451 | 30.6451 | 30.6451 | 35.6339 | 38.1186 | 0 | 0 | 0 | -25 | 0 | 0 | 0 | 0 | 0 | 0 | 0 | 0 | 0 | 0 | 0 | 0 | 0 | -25 | 9.7202 | 0 | -304.0549 | 23.8994 | 0 | 77.557 | 78.214 | 14.3154 | 1396.616 | 44.3795 | 85.5077 | 0 | 0.6048 | -6.7478 | 14.074 | 3.944 | 0 | 1315.508 | 323.7818 | -381.6627 | 8.6864 | 10.15 | -1.86 | 23.7797 | 1.9639 | 2025-01-21 | 2025_01_21 Hr 14 | 86.949 | 0.000403 | -1315.508 | -377.2819 | 565.1232 | 996.9694 | 106.6968 | 24.0009 | 0 | 133.6678 | 265.7253 | 165.7302 | 23.1732 | 194.0058 | 285.3786 | 13.9058 | 7.2612 | 46.06 | 247.9653 | 23.4483 | 155.7711 | 0
2025_01_21 Hr 15 | 13.988 | 0.00429 | 0.12098 | 3.8622 | 3.8622 | 3.8622 | 3.8622 | 3.8622 | 3.8622 | 105.1221 | -13.8 | 0.0608 | 65 | 0 | 97.0029 | 97.0029 | 285.3786 | 15.17 | 0.01763 | 0.083 | 0.0506 | 0 | 0 | 0 | 0 | 0 | 0 | 0.74589 | 0.2655 | 44.2331 | 7.2612 | 247.9653 | 0 | 25.58 | 0 | 0 | 25.376 | 59.8749 | 0 | 3.2138 | -18.2951 | 1.0647 | 13.4924 | 0 | -1 | -4.2 | 15.9835 | 0 | 0 | 29.6928 | 29.6928 | 29.6928 | 29.6928 | 34.5265 | 39.1102 | 0 | 0 | 0 | -25 | 0 | 0 | 0 | 0 | 0 | 0 | 0 | 0 | 0 | 0 | 0 | 0 | 0 | -25 | 9.7202 | 0 | -328.8933 | 23.8994 | 0 | 72.3725 | 73.0001 | 13.5924 | 1379.814 | 44.1037 | 84.9751 | 0 | 0.6048 | -13.988 | 14.074 | 3.944 | 0 | 1292.308 | 341.3172 | -413.7413 | 8.6864 | 10.15 | -1.86 | 23.6315 | 1.9517 | 2025-01-21 | 2025_01_21 Hr 15 | 93.4363 | 0.000383 | -1292.308 | -393.9745 | 556.3145 | 988.1397 | 117.8278 | 24.0009 | 0 | 133.1335 | 258.4196 | 164.7614 | 23.1732 | 194.0058 | 285.3786 | 15.17 | 7.2612 | 44.2331 | 247.9653 | 25.58 | 145.3725 | 0
2025_01_21 Hr 16 | 8.819 | 0.00126 | 0.035532 | 3.8622 | 3.8622 | 3.8622 | 3.8622 | 3.8622 | 3.8622 | 107.7839 | -13.8 | 0.0608 | 74 | 0 | 97.0029 | 97.0029 | 285.3786 | 15.17 | 0.01763 | 0.083 | 0.0506 | 0 | 0 | 0 | 0 | 0 | 0 | 0.74589 | 0.2655 | 45.6683 | 7.2612 | 247.9653 | 0 | 25.58 | 0 | 0 | 25.5533 | 60.2931 | 0 | 0 | -26.7934 | 1.0647 | 13.4924 | 0 | -1 | -4.2 | 15.9835 | 0 | 0 | 30.754 | 30.754 | 30.754 | 30.754 | 35.7604 | 35.1088 | 0 | 0 | 0 | -25 | 0 | 0 | 0 | 0 | 0 | 0 | 0 | 0 | 0 | 0 | 0 | 0 | 0 | -25 | 9.7202 | 0 | -364.5451 | 23.8994 | 0 | 77.557 | 78.214 | 20.3886 | 1400.298 | 44.411 | 85.5686 | 0 | 0.6048 | -8.819 | 14.074 | 3.944 | 0 | 1278.3 | 349.0194 | -444.2241 | 8.6864 | 10.15 | -1.86 | 23.7966 | 1.9653 | 2025-01-21 | 2025_01_21 Hr 16 | 99.8966 | 8.6e-05 | -1278.3 | -441.3385 | 566.13 | 999.9735 | 129.5342 | 24.0009 | 0 | 133.7289 | 266.5602 | 165.8409 | 23.1732 | 194.0058 | 285.3786 | 15.17 | 7.2612 | 45.6683 | 247.9653 | 25.58 | 155.7711 | 0
2025_01_21 Hr 17 | 0 | 0.000285 | 0.008037 | 3.8622 | 3.8622 | 3.8622 | 3.8622 | 3.8622 | 3.8622 | 123.1403 | -13.8 | 0.0608 | 63 | 0 | 97.0029 | 97.0029 | 285.3786 | 15.17 | 0.01763 | 0.083 | 0.0506 | 0 | 0 | 0 | 0 | 0 | 0 | 0.74589 | 0.2655 | 46.06 | 7.2612 | 247.9653 | 0 | 25.58 | 0 | 0 | 26.5758 | 62.7056 | 0 | 0 | -27.0869 | 1.0647 | 13.4924 | 0 | -1 | -4.2 | 15.9835 | 0 | 0 | 36.8763 | 36.8763 | 36.8763 | 36.8763 | 42.8795 | 36.1003 | 0 | 0 | 0 | -25 | 0 | 0 | 0 | 0 | 0 | 0 | 0 | 0 | 0 | 0 | 0 | 0 | 0 | -25 | 9.7202 | 0 | -356.0227 | 23.8994 | 0 | 77.557 | 78.214 | 25.5942 | 1451.062 | 46.0752 | 88.9925 | 0 | 0.6048 | 0 | 14.074 | 3.944 | 0 | 1338.608 | 341.5156 | -426.8827 | 8.6864 | 10.15 | -1.86 | 24.7488 | 2.044 | 2025-01-21 | 2025_01_21 Hr 17 | 120.0202 | 0.000387 | -1338.608 | -433.1096 | 622.649 | 1000.3652 | 124.7029 | 24.0009 | 0 | 137.1639 | 313.5251 | 171.9599 | 23.1732 | 194.0058 | 285.3786 | 15.17 | 7.2612 | 46.06 | 247.9653 | 25.58 | 155.7711 | 0
2025_01_21 Hr 18 | 0 | 0 | 0 | 3.8622 | 3.8622 | 3.8622 | 3.8622 | 3.8622 | 3.8622 | 136.7563 | -13.8 | 0.0608 | 13 | 0 | 97.0029 | 97.0029 | 285.3786 | 15.17 | 0.01763 | 0.083 | 0.0506 | 0 | 0 | 0 | 0 | 0 | 0 | 0.74589 | 0.2655 | 46.06 | 7.2612 | 247.9653 | 0 | 25.58 | 0 | 0 | 27.4824 | 64.8448 | 0 | 0 | -26.751 | 1.0647 | 13.4924 | 0 | -1 | -4.2 | 15.9835 | 0 | 0 | 42.3049 | 42.3049 | 42.3049 | 42.3049 | 49.1917 | 42.1288 | 0 | 0 | 0 | -25 | 0 | 0 | 0 | 0 | 0 | 0 | 0 | 0 | 0 | 0 | 0 | 0 | 0 | -25 | 9.7202 | 0 | -343.9857 | 23.8994 | 0 | 77.557 | 78.214 | 49.3086 | 1495.742 | 46.53 | 92.0284 | 0 | 0.6048 | 0 | 14.074 | 3.944 | 0 | 1379.808 | 325.6628 | -414.8457 | 8.6864 | 10.15 | -1.86 | 25.5931 | 2.1137 | 2025-01-21 | 2025_01_21 Hr 18 | 128.0667 | 0.000393 | -1379.808 | -420.7367 | 671.7417 | 1000.3652 | 104.4374 | 24.0009 | 0 | 140.2097 | 355.1674 | 176.3646 | 23.1732 | 194.0058 | 285.3786 | 15.17 | 7.2612 | 46.06 | 247.9653 | 25.58 | 155.7711 | 0
2025_01_21 Hr 19 | 0 | 0 | 0 | 3.8622 | 3.8622 | 3.8622 | 3.8622 | 3.8622 | 3.8622 | 131.1597 | -13.8 | 0.0608 | 11 | 0 | 97.0029 | 97.0029 | 285.3786 | 15.17 | 0.01763 | 0.083 | 0.0506 | 0 | 0 | 0 | 0 | 0 | 0 | 0.74589 | 0.2655 | 46.06 | 7.2612 | 247.9653 | 0 | 25.58 | 0 | 0 | 27.1097 | 63.9656 | 0 | 0 | -27.3567 | 1.0647 | 13.4924 | 0 | -1 | -4.2 | 15.9835 | 0 | 0 | 40.0736 | 40.0736 | 40.0736 | 40.0736 | 46.5972 | 39.1189 | 0 | 0 | 0 | -25 | 0 | 0 | 0 | 0 | 0 | 0 | 0 | 0 | 0 | 0 | 0 | 0 | 0 | -25 | 9.7202 | 0 | -313.7021 | 23.8994 | 0 | 77.557 | 78.214 | 48.7302 | 1477.374 | 46.5151 | 90.7806 | 0 | 0.6048 | 0 | 14.074 | 3.944 | 0 | 1383.892 | 318.4362 | -384.5621 | 8.6864 | 10.15 | -1.86 | 25.2461 | 2.085 | 2025-01-21 | 2025_01_21 Hr 19 | 128.3034 | -0.000347 | -1383.892 | -391.0588 | 651.7352 | 1000.3652 | 98.8491 | 24.0009 | 0 | 138.9578 | 338.0512 | 174.7262 | 23.1732 | 194.0058 | 285.3786 | 15.17 | 7.2612 | 46.06 | 247.9653 | 25.58 | 155.7711 | 0
2025_01_21 Hr 20 | 0 | 0 | 0 | 3.8622 | 3.8622 | 3.8622 | 3.8622 | 3.8622 | 3.8622 | 115.4962 | -13.8 | 0.0608 | 12 | 0 | 97.0029 | 97.0029 | 285.3786 | 15.17 | 0.01763 | 0.083 | 0.0506 | 0 | 0 | 0 | 0 | 0 | 0 | 0.74589 | 0.2655 | 46.06 | 7.2612 | 247.9653 | 0 | 25.58 | 0 | 0 | 26.0668 | 61.5047 | 0 | 0 | -27.3013 | 1.0647 | 13.4924 | 0 | -1 | -4.2 | 15.9835 | 0 | 0 | 33.8288 | 33.8288 | 33.8288 | 33.8288 | 39.3358 | 42.12 | 0 | 0 | 0 | -25 | 0 | 0 | 0 | 0 | 0 | 0 | 0 | 0 | 0 | 0 | 0 | 0 | 0 | -25 | 9.7202 | 0 | -306.4508 | 23.8994 | 0 | 77.557 | 78.214 | 48.2964 | 1425.966 | 45.3014 | 87.2881 | 0 | 0.6048 | 0 | 14.074 | 3.944 | 0 | 1337.6 | 316.2458 | -377.3108 | 8.6864 | 10.15 | -1.86 | 24.2748 | 2.0048 | 2025-01-21 | 2025_01_21 Hr 20 | 127.1069 | 3.9e-05 | -1337.6 | -383.7521 | 594.5696 | 1000.3652 | 102.4164 | 24.0009 | 0 | 135.454 | 290.147 | 168.9685 | 23.1732 | 194.0058 | 285.3786 | 15.17 | 7.2612 | 46.06 | 247.9653 | 25.58 | 155.7711 | 0
2025_01_21 Hr 21 | 0 | 0 | 0 | 3.8622 | 3.8622 | 3.8622 | 3.8622 | 3.8622 | 3.8622 | 100.7541 | -13.8 | 0.0608 | 29 | 0 | 97.0029 | 97.0029 | 285.3786 | 15.17 | 0.01763 | 0.083 | 0.0506 | 0 | 0 | 0 | 0 | 0 | 0 | 0.74589 | 0.2655 | 46.06 | 7.2612 | 247.9653 | 0 | 25.58 | 0 | 0 | 25.0852 | 59.1887 | 0 | 0 | -26.9611 | 1.0647 | 13.4924 | 0 | -1 | -4.2 | 15.9835 | 0 | 0 | 27.9513 | 27.9513 | 27.9513 | 27.9513 | 32.5015 | 42.12 | 0 | 0 | 0 | -25 | 0 | 0 | 0 | 0 | 0 | 0 | 0 | 0 | 0 | 0 | 0 | 0 | 0 | -25 | 9.7202 | 0 | -304.028 | 23.8994 | 0 | 77.557 | 78.214 | 37.596 | 1377.582 | 43.5995 | 84.0011 | 0 | 0.6048 | 0 | 14.074 | 3.944 | 0 | 1292.3 | 316.5669 | -374.888 | 8.6864 | 10.15 | -1.86 | 23.3607 | 1.9293 | 2025-01-21 | 2025_01_21 Hr 21 | 128.3625 | 8.4e-05 | -1292.3 | -380.9891 | 540.2071 | 1000.3652 | 108.716 | 24.0009 | 0 | 132.1564 | 245.0607 | 162.99 | 23.1732 | 194.0058 | 285.3786 | 15.17 | 7.2612 | 46.06 | 247.9653 | 25.58 | 155.7711 | 0
2025_01_21 Hr 22 | 0 | 0 | 0 | 3.8622 | 3.8622 | 3.8622 | 3.8622 | 3.8622 | 3.8622 | 82.3605 | -13.8 | 0.0608 | 15 | 0 | 97.0029 | 97.0029 | 285.3786 | 15.17 | 0.01763 | 0.083 | 0.0506 | 0 | 0 | 0 | 0 | 0 | 0 | 0.74589 | 0.2655 | 46.06 | 7.2612 | 247.9653 | 0 | 25.58 | 0 | 0 | 23.8605 | 56.2989 | 0 | 0 | -27.4309 | 1.0647 | 13.4924 | 0 | -1 | -4.2 | 15.9835 | 0 | 0 | 20.618 | 20.618 | 20.618 | 20.618 | 23.9745 | 40.1193 | 0 | 0 | 0 | -25 | 0 | 0 | 0 | 0 | 0 | 0 | 0 | 0 | 0 | 0 | 0 | 0 | 0 | -25 | 9.7202 | 0 | -266.0771 | 23.8994 | 0 | 77.557 | 78.214 | 29.643 | 1317.214 | 41.476 | 79.9 | 0 | 0.6048 | 0 | 14.074 | 3.944 | 0 | 1238 | 285.1538 | -336.9371 | 8.6864 | 10.15 | -1.86 | 22.2202 | 1.8351 | 2025-01-21 | 2025_01_21 Hr 22 | 124.7666 | 3e-05 | -1238 | -343.508 | 472.3796 | 1000.3652 | 84.7623 | 24.0009 | 0 | 128.0419 | 188.8071 | 155.5306 | 23.1732 | 194.0058 | 285.3786 | 15.17 | 7.2612 | 46.06 | 247.9653 | 25.58 | 155.7711 | 0
2025_01_21 Hr 23 | 0 | 0 | 0 | 3.8622 | 3.8622 | 3.8622 | 3.8622 | 3.8622 | 3.8622 | 56.084 | 0 | 0.0608 | 17 | 0 | 97.0029 | 97.0029 | 286.2627 | 15.24 | 0.01763 | 0.083 | 0.0506 | 0 | 0 | 0 | 0 | 0 | 0 | 0.74589 | 0.2655 | 46.06 | 7.2612 | 248.9454 | 0 | 0 | 0 | 0 | 22.1109 | 52.1707 | 0 | 0 | -29.43 | 1.0647 | 13.4924 | 0 | -1 | -4.2 | 15.9835 | 0 | 0 | 10.142 | 10.142 | 10.142 | 10.142 | 11.793 | 41.1109 | 0 | 0 | 0 | 0 | -25 | 0 | 0 | 0 | 0 | 0 | 0 | 0 | 0 | 0 | 0 | 0 | 0 | 0 | 9.7202 | 0 | -235.1935 | 23.8994 | 0 | 77.9917 | 78.6524 | 15.3276 | 1208.201 | 38.4424 | 74.0412 | 0 | 0.6048 | 0 | 14.074 | 3.944 | 0 | 1174.692 | 263.1738 | -267.2535 | 8.6864 | 10.15 | -1.86 | 20.5908 | 1.7006 | 2025-01-21 | 2025_01_21 Hr 23 | 115.9631 | -0.000303 | -1174.692 | -289.6235 | 389.2834 | 977.5924 | 73.4385 | 24.0009 | 0 | 122.1641 | 108.4449 | 158.6744 | 23.1732 | 194.0058 | 286.2627 | 15.24 | 7.2612 | 46.06 | 248.9454 | 0 | 156.644 | 0
2025_01_21 Hr 24 | 0 | 0 | 0 | 3.8622 | 3.8622 | 3.8622 | 3.8622 | 3.8622 | 3.8622 | 41.649 | 0 | 0.0608 | 13 | 0 | 97.0029 | 97.0029 | 286.2627 | 15.24 | 0.01763 | 0.083 | 0.0506 | 0 | 0 | 0 | 0 | 0 | 0 | 0.74589 | 0.2655 | 46.06 | 7.2612 | 248.9454 | 0 | 0 | 0 | 0 | 21.1497 | 49.9029 | 0 | 0 | -30.098 | 1.0647 | 13.4924 | 0 | -1 | -4.2 | 15.9835 | 0 | 0 | 4.3869 | 4.3869 | 4.3869 | 4.3869 | 5.1011 | 42.1288 | 0 | 0 | 0 | 0 | -25 | 0 | 0 | 0 | 0 | 0 | 0 | 0 | 0 | 0 | 0 | 0 | 0 | 0 | 9.7202 | 0 | -244.0939 | 23.8994 | 0 | 77.9917 | 78.6524 | 12.7248 | 1160.825 | 36.7759 | 70.8227 | 0 | 0.6048 | 0 | 14.074 | 3.944 | 0 | 1106.308 | 251.7349 | -276.1539 | 8.6864 | 10.15 | -1.86 | 19.6958 | 1.6266 | 2025-01-21 | 2025_01_21 Hr 24 | 97.9507 | 0.000344 | -1106.308 | -299.1919 | 336.0534 | 977.5924 | 67.8536 | 24.0009 | 0 | 118.9351 | 64.2979 | 152.8204 | 23.1732 | 194.0058 | 286.2627 | 15.24 | 7.2612 | 46.06 | 248.9454 | 0 | 156.644 | 0
2025_01_22 Hr 01 | 0 | 0 | 0 | 3.8622 | 3.8622 | 3.8622 | 3.8622 | 3.8622 | 3.8622 | 47.2147 | 0 | 0.0608 | 13 | 0 | 97.0029 | 97.0029 | 286.2627 | 0 | 0.01763 | 0.083 | 0.0506 | 0 | 0 | 0 | 0 | 0 | 0 | 0.74589 | 0.2655 | 46.06 | 0 | 248.9454 | 0 | 0 | 0 | 0 | 21.8384 | 51.4973 | 0 | 0.076285 | -4.5538 | 1.0647 | 13.5082 | 0 | -1 | -4.2 | 16.0162 | 0 | 0 | 7.2599 | 7.2599 | 7.2599 | 7.2599 | 8.4417 | 41.1197 | 0 | 0 | 0 | 0 | -25 | 0 | 0 | 0 | 0 | 0 | 0 | 0 | 0 | 0 | 0 | 0 | 0 | 0 | 9.7165 | 0 | -297.2307 | 22.4272 | 0 | 64.3743 | 64.9197 | 16.3398 | 1133.7 | 35.3906 | 68.1356 | 0 | 0.6048 | 0 | 14.074 | 3.944 | 0 | 1047.9 | 247.9682 | -329.2907 | 8.6863 | 10.15 | -1.86 | 18.9304 | 1.564 | 2025-01-22 | 2025_01_22 Hr 01 | 90.3087 | 1.54e-05 | -1047.9 | -326.7082 | 352.4068 | 927.7411 | 70.4595 | 24.0009 | 0 | 121.263 | 84.696 | 146.4478 | 23.1732 | 194.0058 | 286.2627 | 0 | 0 | 46.06 | 248.9454 | 0 | 129.294 | 0
2025_01_22 Hr 02 | 0 | 0 | 0 | 3.8622 | 3.8622 | 3.8622 | 3.8622 | 3.8622 | 3.8622 | 42.8259 | 0 | 0.0608 | 28 | 0 | 97.0029 | 97.0029 | 286.2627 | 0 | 0.01763 | 0.083 | 0.0506 | 0 | 0 | 0 | 0 | 0 | 0 | 0.74589 | 0.2655 | 46.06 | 0 | 248.9454 | 0 | 0 | 0 | 0 | 21.5273 | 50.7638 | 0 | 0 | -4.1097 | 1.0647 | 13.5082 | 0 | -1 | -4.2 | 16.0162 | 0 | 0 | 5.5118 | 5.5118 | 5.5118 | 5.5118 | 6.4091 | 32.0814 | 0 | 0 | 0 | 0 | -25 | 0 | 0 | 0 | 0 | 0 | 0 | 0 | 0 | 0 | 0 | 0 | 0 | 0 | 9.7165 | 0 | -289.311 | 22.4272 | 0 | 64.3743 | 64.9197 | 14.3154 | 1119.242 | 34.8865 | 67.165 | 0 | 0.6048 | 0 | 14.074 | 3.944 | 0 | 1043.9 | 250.1389 | -321.371 | 8.6863 | 10.15 | -1.86 | 18.6608 | 1.5417 | 2025-01-22 | 2025_01_22 Hr 02 | 91.4408 | 3.2e-05 | -1043.9 | -318.4207 | 336.1819 | 927.7411 | 74.3968 | 24.0009 | 0 | 120.2184 | 71.2824 | 144.6812 | 23.1732 | 194.0058 | 286.2627 | 0 | 0 | 46.06 | 248.9454 | 0 | 129.294 | 0
2025_01_22 Hr 03 | 0 | 0 | 0 | 3.8622 | 3.8622 | 3.8622 | 3.8622 | 3.8622 | 3.8622 | 38.0969 | 0 | 0.0608 | 42 | 0 | 97.0029 | 97.0029 | 286.2627 | 0 | 0.01763 | 0.083 | 0.0506 | 0 | 0 | 0 | 0 | 0 | 0 | 0.74589 | 0.2655 | 46.06 | 0 | 248.9454 | 0 | 0 | 0 | 0 | 21.1921 | 49.9733 | 0 | 0 | -3.8111 | 1.0647 | 13.5082 | 0 | -1 | -4.2 | 16.0162 | 0 | 0 | 3.6283 | 3.6283 | 3.6283 | 3.6283 | 4.2189 | 29.0891 | 0 | 0 | 0 | 0 | -25 | 0 | 0 | 0 | 0 | 0 | 0 | 0 | 0 | 0 | 0 | 0 | 0 | 0 | 9.7165 | 0 | -297.5362 | 22.4272 | 0 | 64.3743 | 64.9197 | 15.6168 | 1103.663 | 34.3433 | 66.1192 | 0 | 0.6048 | 0 | 14.074 | 3.944 | 0 | 1030.8 | 260.5444 | -329.5962 | 8.6863 | 10.15 | -1.86 | 18.3702 | 1.5177 | 2025-01-22 | 2025_01_22 Hr 03 | 95.1203 | 3e-06 | -1030.8 | -326.3473 | 318.6993 | 927.7411 | 86.7059 | 24.0009 | 0 | 119.0927 | 56.829 | 142.7776 | 23.1732 | 194.0058 | 286.2627 | 0 | 0 | 46.06 | 248.9454 | 0 | 129.294 | 0
2025_01_22 Hr 04 | 0 | 0 | 0 | 3.8622 | 3.8622 | 3.8622 | 3.8622 | 3.8622 | 3.8622 | 39.3557 | 0 | 0.0608 | 47 | 0 | 97.0029 | 97.0029 | 286.2627 | 0 | 0.01763 | 0.083 | 0.0506 | 0 | 0 | 0 | 0 | 0 | 0 | 0.74589 | 0.2655 | 46.06 | 0 | 248.9454 | 0 | 0 | 0 | 0 | 21.2814 | 50.1838 | 0 | 0 | -7.6416 | 1.0647 | 13.5082 | 0 | -1 | -4.2 | 16.0162 | 0 | 0 | 4.1297 | 4.1297 | 4.1297 | 4.1297 | 4.8019 | 30.0807 | 0 | 0 | 0 | 0 | -25 | 0 | 0 | 0 | 0 | 0 | 0 | 0 | 0 | 0 | 0 | 0 | 0 | 0 | 9.7165 | 0 | -293.1088 | 22.4272 | 0 | 66.0707 | 66.6352 | 17.0628 | 1111.222 | 34.4879 | 66.3976 | 0 | 0.6048 | 0 | 14.074 | 3.944 | 0 | 1046.9 | 268.4887 | -325.1688 | 8.6863 | 10.15 | -1.86 | 18.4475 | 1.5241 | 2025-01-22 | 2025_01_22 Hr 04 | 95.1203 | 3.5e-05 | -1046.9 | -325.7504 | 323.353 | 931.1531 | 94.1435 | 24.0009 | 0 | 119.3924 | 60.6763 | 143.2843 | 23.1732 | 194.0058 | 286.2627 | 0 | 0 | 46.06 | 248.9454 | 0 | 132.706 | 0
2025_01_22 Hr 05 | 0 | 0 | 0 | 3.8622 | 3.8622 | 3.8622 | 3.8622 | 3.8622 | 3.8622 | 43.8466 | 0 | 0.0608 | 45 | 0 | 97.0029 | 97.0029 | 286.2627 | 0 | 0.01763 | 0.083 | 0.0506 | 0 | 0 | 0 | 0 | 0 | 0 | 0.74589 | 0.2655 | 46.06 | 7.2612 | 248.9454 | 0 | 0 | 0 | 0 | 21.5997 | 50.9344 | 0 | 0 | -29.9879 | 1.0647 | 13.5082 | 0 | -1 | -4.2 | 16.0162 | 0 | 0 | 5.9184 | 5.9184 | 5.9184 | 5.9184 | 6.8818 | 28.0888 | 0 | 0 | 0 | 0 | -25 | 0 | 0 | 0 | 0 | 0 | 0 | 0 | 0 | 0 | 0 | 0 | 0 | 0 | 9.7165 | 0 | -261.3596 | 22.4272 | 0 | 77.4305 | 78.0812 | 12.291 | 1156.083 | 35.0037 | 67.3907 | 0 | 0.6048 | 0 | 14.074 | 3.944 | 0 | 1094.208 | 261.5327 | -293.4196 | 8.6863 | 10.15 | -1.86 | 18.7235 | 1.5469 | 2025-01-22 | 2025_01_22 Hr 05 | 117.7633 | 0.000366 | -1094.208 | -316.3475 | 339.9552 | 961.22 | 85.3798 | 24.0009 | 0 | 120.4613 | 74.4018 | 145.092 | 23.1732 | 194.0058 | 286.2627 | 0 | 7.2612 | 46.06 | 248.9454 | 0 | 155.5117 | 0
2025_01_22 Hr 06 | 0 | 0 | 0 | 3.8622 | 3.8622 | 3.8622 | 3.8622 | 3.8622 | 3.8622 | 68.8525 | 0 | 0.0608 | 46 | 0 | 97.0029 | 97.0029 | 286.2627 | 0 | 0.01763 | 0.083 | 0.0506 | 0 | 0 | 0 | 0 | 0 | 0 | 0.74589 | 0.2655 | 46.06 | 7.2612 | 248.9454 | 0 | 0 | 0 | 0 | 23.3721 | 55.114 | 0 | 0.79174 | -32.5633 | 1.0647 | 13.5082 | 0 | -1 | -4.2 | 16.0162 | 0 | 0 | 15.8781 | 15.8781 | 15.8781 | 15.8781 | 18.4629 | 35.0912 | 0 | 0 | 0 | 0 | -25 | 0 | 0 | 0 | 0 | 0 | 0 | 0 | 0 | 0 | 0 | 0 | 0 | 0 | 9.7165 | 0 | -261.5752 | 22.4272 | 0 | 77.9917 | 78.6524 | 13.3032 | 1239.594 | 37.8761 | 72.9207 | 0 | 0.6048 | 0 | 14.074 | 3.944 | 0 | 1194.8 | 280.6131 | -293.6352 | 8.6863 | 10.15 | -1.86 | 20.2599 | 1.6739 | 2025-01-22 | 2025_01_22 Hr 06 | 125.309 | 1.48e-05 | -1194.8 | -318.3468 | 432.3991 | 962.3524 | 94.3944 | 24.0009 | 0 | 126.4134 | 150.828 | 155.1577 | 23.1732 | 194.0058 | 286.2627 | 0 | 7.2612 | 46.06 | 248.9454 | 0 | 156.644 | 0
2025_01_22 Hr 07 | 0 | 0 | 0 | 3.8622 | 3.8622 | 3.8622 | 3.8622 | 3.8622 | 3.8622 | 101.0031 | -13.8 | 0.0608 | 44 | 0 | 97.0029 | 97.0029 | 285.3786 | 0 | 0.01763 | 0.083 | 0.0506 | 0 | 0 | 0 | 0 | 0 | 0 | 0.74589 | 0.2655 | 46.06 | 7.2612 | 247.9653 | 0 | 0 | 0 | 0 | 25.651 | 60.4878 | 0 | 0 | -28.915 | 1.0647 | 13.5082 | 0 | -1 | -4.2 | 16.0162 | 0 | 0 | 28.6835 | 28.6835 | 28.6835 | 28.6835 | 33.3529 | 30.0807 | 0 | 0 | 0 | -25 | 0 | 0 | 0 | 0 | 0 | 0 | 0 | 0 | 0 | 0 | 0 | 0 | 0 | -25 | 9.7165 | 0 | -231.5312 | 22.4272 | 0 | 77.557 | 78.214 | 22.7022 | 1342.771 | 41.5691 | 80.0307 | 0 | 0.6048 | 0 | 14.074 | 3.944 | 0 | 1307.408 | 295.9432 | -302.3912 | 8.6863 | 10.15 | -1.86 | 22.2353 | 1.8371 | 2025-01-22 | 2025_01_22 Hr 07 | 136.5731 | 0.000392 | -1307.408 | -310.4461 | 537.4555 | 959.6152 | 96.7829 | 24.0009 | 0 | 134.066 | 249.0902 | 154.2994 | 23.1732 | 194.0058 | 285.3786 | 0 | 7.2612 | 46.06 | 247.9653 | 0 | 155.7711 | 0
2025_01_22 Hr 08 | 0 | 0 | 0 | 3.8622 | 3.8622 | 3.8622 | 3.8622 | 3.8622 | 3.8622 | 113.8293 | -13.8 | 0.0608 | 49 | 0 | 97.0029 | 97.0029 | 285.3786 | 0 | 0.01763 | 0.083 | 0.0506 | 0 | 0 | 0 | 0 | 0 | 0 | 0.74589 | 0.2655 | 46.06 | 7.2612 | 247.9653 | 0 | 0 | 0 | 0 | 26.5601 | 62.6316 | 0 | 0 | -28.9951 | 1.0647 | 13.5082 | 0 | -1 | -4.2 | 16.0162 | 0 | 0 | 33.7921 | 33.7921 | 33.7921 | 33.7921 | 39.2932 | 24.0786 | 0 | 0 | 0 | -25 | 0 | 0 | 0 | 0 | 0 | 0 | 0 | 0 | 0 | 0 | 0 | 0 | 0 | -25 | 9.7165 | 0 | -198.6184 | 22.4272 | 0 | 77.557 | 78.214 | 19.9548 | 1385.025 | 43.0424 | 82.8672 | 0 | 0.6048 | 0 | 14.074 | 3.944 | 0 | 1383.908 | 297.3567 | -269.4784 | 8.6863 | 10.15 | -1.86 | 23.0234 | 1.9022 | 2025-01-22 | 2025_01_22 Hr 08 | 134.7323 | 0.000391 | -1383.908 | -277.6135 | 584.8723 | 959.6152 | 93.0334 | 24.0009 | 0 | 137.1189 | 288.291 | 159.4623 | 23.1732 | 194.0058 | 285.3786 | 0 | 7.2612 | 46.06 | 247.9653 | 0 | 155.7711 | 0
2025_01_22 Hr 09 | 0.52072 | 0 | 0 | 3.8622 | 3.8622 | 3.8622 | 3.8622 | 3.8622 | 3.8622 | 115.3262 | -13.8 | 0.0608 | 55 | 0 | 97.0029 | 97.0029 | 285.3786 | 15.17 | 0.01763 | 0.083 | 0.0506 | 0 | 0 | 0 | 0 | 0 | 0 | 0.74589 | 0.2655 | 46.06 | 7.2612 | 247.9653 | 0 | 0 | 0 | 0 | 26.6662 | 62.8818 | 0 | 0 | -26.8035 | 1.0647 | 13.5082 | 0 | -1 | -4.2 | 16.0162 | 0 | 0 | 34.3884 | 34.3884 | 34.3884 | 34.3884 | 39.9865 | 18.0765 | 0 | 0 | 0 | -25 | 0 | 0 | 0 | 0 | 0 | 0 | 0 | 0 | 0 | 0 | 0 | 0 | 0 | -25 | 9.7165 | 0 | -217.9175 | 22.4272 | 0 | 77.557 | 78.214 | 17.352 | 1405.127 | 43.2144 | 83.1982 | 0 | 0.6048 | -0.52072 | 14.074 | 3.944 | 0 | 1384.9 | 295.8751 | -289.2982 | 8.6863 | 10.15 | -1.86 | 23.1153 | 1.9098 | 2025-01-22 | 2025_01_22 Hr 09 | 137.7235 | 0 | -1384.9 | -294.721 | 590.4063 | 974.7852 | 90.4285 | 24.0009 | 0 | 137.4753 | 292.8662 | 160.0649 | 23.1732 | 194.0058 | 285.3786 | 15.17 | 7.2612 | 46.06 | 247.9653 | 0 | 155.7711 | 0
2025_01_22 Hr 10 | 0.5174 | 0 | 0 | 3.8622 | 3.8622 | 3.8622 | 3.8622 | 3.8622 | 3.8622 | 115.1221 | -13.8 | 0.0608 | 43 | 0 | 97.0029 | 97.0029 | 285.3786 | 15.17 | 0.01763 | 0.083 | 0.0506 | 0 | 0 | 0 | 0 | 0 | 0 | 0.74589 | 0.2655 | 46.06 | 7.2612 | 247.9653 | 0 | 0 | 0 | 0 | 26.6517 | 62.8477 | 0 | 0 | -26.4662 | 1.0647 | 13.5082 | 0 | -1 | -4.2 | 16.0162 | 0 | 0 | 34.3071 | 34.3071 | 34.3071 | 34.3071 | 39.8919 | 12.0305 | 0 | 0 | 0 | -25 | 0 | 0 | 0 | 0 | 0 | 0 | 0 | 0 | 0 | 0 | 0 | 0 | 0 | -25 | 9.7165 | 0 | -193.8192 | 22.4272 | 0 | 77.557 | 78.214 | 10.7004 | 1404.454 | 43.1909 | 83.1531 | 0 | 0.6048 | -0.5174 | 14.074 | 3.944 | 0 | 1383.883 | 271.092 | -265.1966 | 8.6863 | 10.15 | -1.86 | 23.1028 | 1.9087 | 2025-01-22 | 2025_01_22 Hr 10 | 137.2567 | 0.000384 | -1383.883 | -270.2854 | 589.6517 | 974.7852 | 65.7309 | 24.0009 | 0 | 137.4267 | 292.2423 | 159.9827 | 23.1732 | 194.0058 | 285.3786 | 15.17 | 7.2612 | 46.06 | 247.9653 | 0 | 155.7711 | 0
2025_01_22 Hr 11 | 2.5903 | 0 | 0 | 3.8622 | 3.8622 | 3.8622 | 3.8622 | 3.8622 | 3.8622 | 103.6908 | -13.8 | 0.0608 | 45 | 0 | 97.0029 | 97.0029 | 285.3786 | 15.17 | 0.01763 | 0.083 | 0.0506 | 0 | 0 | 0 | 0 | 0 | 0 | 0.74589 | 0.2655 | 46.06 | 7.2612 | 247.9653 | 0 | 0 | 0 | 0 | 25.8415 | 60.937 | 0 | 0 | -27.4059 | 1.0647 | 13.5082 | 0 | -1 | -4.2 | 16.0162 | 0 | 0 | 29.754 | 29.754 | 29.754 | 29.754 | 34.5977 | 11.0389 | 0 | 0 | 0 | -25 | 0 | 0 | 0 | 0 | 0 | 0 | 0 | 0 | 0 | 0 | 0 | 0 | 0 | -25 | 9.7165 | 0 | -182.8362 | 22.4272 | 0 | 77.557 | 78.214 | 10.7004 | 1366.796 | 41.8779 | 80.6251 | 0 | 0.6048 | -2.5903 | 14.074 | 3.944 | 0 | 1352.675 | 269.5719 | -256.2865 | 8.6863 | 10.15 | -1.86 | 22.4004 | 1.8507 | 2025-01-22 | 2025_01_22 Hr 11 | 112.2625 | 6.5e-05 | -1352.675 | -260.2421 | 547.3917 | 974.7852 | 66.7394 | 24.0009 | 0 | 134.7057 | 257.3047 | 155.3813 | 23.1732 | 194.0058 | 285.3786 | 15.17 | 7.2612 | 46.06 | 247.9653 | 0 | 155.7711 | 0
2025_01_22 Hr 12 | 2.0696 | 4.5e-05 | 0.001269 | 3.8622 | 3.8622 | 3.8622 | 3.8622 | 3.8622 | 3.8622 | 103.0784 | -13.8 | 0.0608 | 56 | 0 | 97.0029 | 97.0029 | 285.3786 | 15.17 | 0.01763 | 0.083 | 0.0506 | 0 | 0 | 0 | 0 | 0 | 0 | 0.74589 | 0.2655 | 46.06 | 7.2612 | 247.9653 | 0 | 0 | 0 | 0 | 25.7981 | 60.8346 | 0 | 0 | -18.008 | 1.0647 | 13.5082 | 0 | -1 | -4.2 | 16.0162 | 0 | 0 | 29.5101 | 29.5101 | 29.5101 | 29.5101 | 34.3141 | 16.0319 | 0 | 0 | 0 | -25 | 0 | 0 | 0 | 0 | 0 | 0 | 0 | 0 | 0 | 0 | 0 | 0 | 0 | -25 | 9.7165 | 0 | -199.6858 | 22.4272 | 0 | 72.9429 | 73.57 | 9.6882 | 1355.521 | 41.8075 | 80.4897 | 0 | 0.6048 | -2.0696 | 14.074 | 3.944 | 0 | 1348.683 | 283.7855 | -272.6154 | 8.6863 | 10.15 | -1.86 | 22.3628 | 1.8476 | 2025-01-22 | 2025_01_22 Hr 12 | 101.9826 | 0.00035 | -1348.683 | -267.6938 | 545.1277 | 965.5271 | 81.7214 | 24.0009 | 0 | 134.56 | 255.433 | 155.1348 | 23.1732 | 194.0058 | 285.3786 | 15.17 | 7.2612 | 46.06 | 247.9653 | 0 | 146.5129 | 0
2025_01_22 Hr 13 | 0.52072 | 0.00015 | 0.00423 | 3.8622 | 3.8622 | 3.8622 | 3.8622 | 3.8622 | 3.8622 | 97.4308 | -13.8 | 0.0608 | 58 | 0 | 97.0029 | 97.0029 | 285.3786 | 15.17 | 0.01763 | 0.083 | 0.0506 | 0 | 0 | 0 | 0 | 0 | 0 | 0.74589 | 0.2655 | 46.06 | 7.2612 | 247.9653 | 0 | 0 | 0 | 0 | 25.3978 | 59.8907 | 0 | 0 | -26.675 | 1.0647 | 13.5082 | 0 | -1 | -4.2 | 16.0162 | 0 | 0 | 27.2607 | 27.2607 | 27.2607 | 27.2607 | 31.6985 | 19.0593 | 0 | 0 | 0 | -25 | 0 | 0 | 0 | 0 | 0 | 0 | 0 | 0 | 0 | 0 | 0 | 0 | 0 | -25 | 9.7165 | 0 | -211.3275 | 22.4272 | 0 | 77.557 | 78.214 | 8.3868 | 1346.177 | 41.1588 | 79.2407 | 0 | 0.6048 | -0.52072 | 14.074 | 3.944 | 0 | 1320.483 | 283.6893 | -282.7082 | 8.6863 | 10.15 | -1.86 | 22.0158 | 1.8189 | 2025-01-22 | 2025_01_22 Hr 13 | 107.4721 | 0.000407 | -1320.483 | -288.0025 | 524.2493 | 974.7852 | 85.4505 | 24.0009 | 0 | 133.2157 | 238.1721 | 152.8614 | 23.1732 | 194.0058 | 285.3786 | 15.17 | 7.2612 | 46.06 | 247.9653 | 0 | 155.7711 | 0
2025_01_22 Hr 14 | 0.52238 | 0.000225 | 0.006345 | 3.8622 | 3.8622 | 3.8622 | 3.8622 | 3.8622 | 3.8622 | 90.5924 | -13.8 | 0.0608 | 68 | 0 | 97.0029 | 97.0029 | 285.3786 | 13.9058 | 0.01763 | 0.083 | 0.0506 | 0 | 0 | 0 | 0 | 0 | 0 | 0.74589 | 0.2655 | 46.06 | 7.2612 | 247.9653 | 0 | 0 | 0 | 0 | 24.9131 | 58.7477 | 0 | 0 | -25.344 | 1.0647 | 13.5082 | 0 | -1 | -4.2 | 16.0162 | 0 | 0 | 24.537 | 24.537 | 24.537 | 24.537 | 28.5314 | 21.06 | 0 | 0 | 0 | -25 | 0 | 0 | 0 | 0 | 0 | 0 | 0 | 0 | 0 | 0 | 0 | 0 | 0 | -25 | 9.7165 | 0 | -205.1633 | 22.4272 | 0 | 77.557 | 78.214 | 5.3502 | 1322.387 | 40.3733 | 77.7284 | 0 | 0.6048 | -0.52238 | 14.074 | 3.944 | 0 | 1310.4 | 289.9025 | -276.5457 | 8.6863 | 10.15 | -1.86 | 21.5956 | 1.7842 | 2025-01-22 | 2025_01_22 Hr 14 | 115.9895 | 6.4e-05 | -1310.4 | -280.5073 | 498.9687 | 973.521 | 94.4168 | 24.0009 | 0 | 131.588 | 217.2719 | 150.1087 | 23.1732 | 194.0058 | 285.3786 | 13.9058 | 7.2612 | 46.06 | 247.9653 | 0 | 155.7711 | 0
2025_01_22 Hr 15 | 0.52072 | 0.000105 | 0.002961 | 3.8622 | 3.8622 | 3.8622 | 3.8622 | 3.8622 | 3.8622 | 87.3604 | -13.8 | 0.0608 | 71 | 0 | 97.0029 | 97.0029 | 285.3786 | 15.17 | 0.01763 | 0.083 | 0.0506 | 0 | 0 | 0 | 0 | 0 | 0 | 0.74589 | 0.2655 | 46.06 | 7.2612 | 247.9653 | 0 | 0 | 0 | 0 | 24.684 | 58.2075 | 0 | 0.28059 | -17.0833 | 1.0647 | 13.5082 | 0 | -1 | -4.2 | 16.0162 | 0 | 0 | 23.2497 | 23.2497 | 23.2497 | 23.2497 | 27.0345 | 23.0519 | 0 | 0 | 0 | -25 | 0 | 0 | 0 | 0 | 0 | 0 | 0 | 0 | 0 | 0 | 0 | 0 | 0 | -25 | 9.7165 | 0 | -220.2584 | 22.4272 | 0 | 72.3183 | 72.916 | 3.0366 | 1302.464 | 40.002 | 77.0137 | 0 | 0.6048 | -0.52072 | 14.074 | 3.944 | 0 | 1285.3 | 291.278 | -291.6391 | 8.6863 | 10.15 | -1.86 | 21.3971 | 1.7678 | 2025-01-22 | 2025_01_22 Hr 15 | 117.4976 | 3.59e-05 | -1285.3 | -287.0611 | 487.0201 | 964.2485 | 97.0916 | 24.0009 | 0 | 130.8187 | 207.3937 | 148.8077 | 23.1732 | 194.0058 | 285.3786 | 15.17 | 7.2612 | 46.06 | 247.9653 | 0 | 145.2344 | 0
2025_01_22 Hr 16 | 0 | 0.000105 | 0.002961 | 3.8622 | 3.8622 | 3.8622 | 3.8622 | 3.8622 | 3.8622 | 85.251 | -13.8 | 0.0608 | 67 | 0 | 97.0029 | 97.0029 | 285.3786 | 15.17 | 0.01763 | 0.083 | 0.0506 | 0 | 0 | 0 | 0 | 0 | 0 | 0.74589 | 0.2655 | 46.06 | 7.2612 | 247.9653 | 0 | 0 | 0 | 0 | 24.5345 | 57.8549 | 0 | 0 | -18.6132 | 1.0647 | 13.5082 | 0 | -1 | -4.2 | 16.0162 | 0 | 0 | 22.4096 | 22.4096 | 22.4096 | 22.4096 | 26.0576 | 18.0589 | 0 | 0 | 0 | -25 | 0 | 0 | 0 | 0 | 0 | 0 | 0 | 0 | 0 | 0 | 0 | 0 | 0 | -25 | 9.7165 | 0 | -188.3349 | 22.4272 | 0 | 73.5307 | 74.168 | 5.3502 | 1297.979 | 39.7597 | 76.5472 | 0 | 0.6048 | 0 | 14.074 | 3.944 | 0 | 1303.4 | 283.2288 | -259.1949 | 8.6863 | 10.15 | -1.86 | 21.2675 | 1.7571 | 2025-01-22 | 2025_01_22 Hr 16 | 126.7578 | 3.5e-05 | -1303.4 | -256.9481 | 479.2221 | 966.7128 | 90.4122 | 24.0009 | 0 | 130.3166 | 200.9469 | 147.9587 | 23.1732 | 194.0058 | 285.3786 | 15.17 | 7.2612 | 46.06 | 247.9653 | 0 | 147.6987 | 0
2025_01_22 Hr 17 | 0.5174 | 4.5e-05 | 0.001269 | 3.8622 | 3.8622 | 3.8622 | 3.8622 | 3.8622 | 3.8622 | 102.0237 | -13.8 | 0.0608 | 77 | 0 | 97.0029 | 97.0029 | 285.3786 | 15.17 | 0.01763 | 0.083 | 0.0506 | 0 | 0 | 0 | 0 | 0 | 0 | 0.74589 | 0.2655 | 46.06 | 7.2612 | 247.9653 | 0 | 0 | 0 | 0 | 25.7233 | 60.6584 | 0 | 0 | -27.4553 | 1.0647 | 13.5082 | 0 | -1 | -4.2 | 16.0162 | 0 | 0 | 29.0901 | 29.0901 | 29.0901 | 29.0901 | 33.8256 | 20.0509 | 0 | 0 | 0 | -25 | 0 | 0 | 0 | 0 | 0 | 0 | 0 | 0 | 0 | 0 | 0 | 0 | 0 | -25 | 9.7165 | 0 | -217.9218 | 22.4272 | 0 | 77.557 | 78.214 | 12.0018 | 1361.305 | 41.6864 | 80.2564 | 0 | 0.6048 | -0.5174 | 14.074 | 3.944 | 0 | 1353.692 | 309.1413 | -289.2992 | 8.6863 | 10.15 | -1.86 | 22.298 | 1.8422 | 2025-01-22 | 2025_01_22 Hr 17 | 136.0146 | -0.000343 | -1353.692 | -295.3771 | 541.2287 | 974.7852 | 109.054 | 24.0009 | 0 | 134.3089 | 252.2095 | 154.7102 | 23.1732 | 194.0058 | 285.3786 | 15.17 | 7.2612 | 46.06 | 247.9653 | 0 | 155.7711 | 0
2025_01_22 Hr 18 | 0 | 0 | 0 | 3.8622 | 3.8622 | 3.8622 | 3.8622 | 3.8622 | 3.8622 | 124.376 | -13.8 | 0.0608 | 87 | 0 | 97.0029 | 97.0029 | 285.3786 | 15.17 | 0.01763 | 0.083 | 0.0506 | 0 | 0 | 0 | 0 | 0 | 0 | 0.74589 | 0.2655 | 46.06 | 7.2612 | 247.9653 | 0 | 0 | 0 | 0 | 27.3077 | 64.3944 | 0 | 0 | -27.0403 | 1.0647 | 13.5082 | 0 | -1 | -4.2 | 16.0162 | 0 | 0 | 37.9929 | 37.9929 | 37.9929 | 37.9929 | 44.1778 | 21.06 | 0 | 0 | 0 | -25 | 0 | 0 | 0 | 0 | 0 | 0 | 0 | 0 | 0 | 0 | 0 | 0 | 0 | -25 | 9.7165 | 0 | -281.1263 | 22.4272 | 0 | 77.557 | 78.214 | 10.2666 | 1434.94 | 44.2539 | 85.1996 | 0 | 0.6048 | 0 | 14.074 | 3.944 | 0 | 1382.808 | 326.8953 | -351.9863 | 8.6863 | 10.15 | -1.86 | 23.6714 | 1.9557 | 2025-01-22 | 2025_01_22 Hr 18 | 140.9977 | 0.00037 | -1382.808 | -358.1666 | 623.8623 | 974.7852 | 118.3266 | 24.0009 | 0 | 139.6293 | 320.5252 | 163.7077 | 23.1732 | 194.0058 | 285.3786 | 15.17 | 7.2612 | 46.06 | 247.9653 | 0 | 155.7711 | 0
2025_01_22 Hr 19 | 0 | 0 | 0 | 3.8622 | 3.8622 | 3.8622 | 3.8622 | 3.8622 | 3.8622 | 120.0212 | -13.8 | 0.0608 | 90 | 0 | 97.0029 | 97.0029 | 285.3786 | 15.17 | 0.01763 | 0.083 | 0.0506 | 0 | 0 | 0 | 0 | 0 | 0 | 0.74589 | 0.2655 | 46.06 | 7.2612 | 247.9653 | 0 | 0 | 0 | 0 | 26.999 | 63.6665 | 0 | 0 | -26.9076 | 1.0647 | 13.5082 | 0 | -1 | -4.2 | 16.0162 | 0 | 0 | 36.2584 | 36.2584 | 36.2584 | 36.2584 | 42.1609 | 18.0589 | 0 | 0 | 0 | -25 | 0 | 0 | 0 | 0 | 0 | 0 | 0 | 0 | 0 | 0 | 0 | 0 | 0 | -25 | 9.7165 | 0 | -263.8331 | 22.4272 | 0 | 77.557 | 78.214 | 6.9408 | 1420.594 | 43.7537 | 84.2365 | 0 | 0.6048 | 0 | 14.074 | 3.944 | 0 | 1380.808 | 321.8155 | -334.6931 | 8.6863 | 10.15 | -1.86 | 23.4038 | 1.9336 | 2025-01-22 | 2025_01_22 Hr 19 | 148.709 | 0.000343 | -1380.808 | -340.7407 | 607.7632 | 974.7852 | 114.9998 | 24.0009 | 0 | 138.5928 | 307.2156 | 161.9548 | 23.1732 | 194.0058 | 285.3786 | 15.17 | 7.2612 | 46.06 | 247.9653 | 0 | 155.7711 | 0
2025_01_22 Hr 20 | 0 | 0 | 0 | 3.8622 | 3.8622 | 3.8622 | 3.8622 | 3.8622 | 3.8622 | 112.5365 | -13.8 | 0.0608 | 92 | 0 | 97.0029 | 97.0029 | 285.3786 | 15.17 | 0.01763 | 0.083 | 0.0506 | 0 | 0 | 0 | 0 | 0 | 0 | 0.74589 | 0.2655 | 46.06 | 7.2612 | 247.9653 | 0 | 0 | 0 | 0 | 26.4685 | 62.4155 | 0 | 0 | -27.136 | 1.0647 | 13.5082 | 0 | -1 | -4.2 | 16.0162 | 0 | 0 | 33.2772 | 33.2772 | 33.2772 | 33.2772 | 38.6944 | 21.0775 | 0 | 0 | 0 | -25 | 0 | 0 | 0 | 0 | 0 | 0 | 0 | 0 | 0 | 0 | 0 | 0 | 0 | -25 | 9.7165 | 0 | -276.5463 | 22.4272 | 0 | 77.557 | 78.214 | 3.3258 | 1395.936 | 42.8939 | 82.5813 | 0 | 0.6048 | 0 | 14.074 | 3.944 | 0 | 1341.6 | 320.2062 | -347.4063 | 8.6863 | 10.15 | -1.86 | 22.9439 | 1.8956 | 2025-01-22 | 2025_01_22 Hr 20 | 149.7674 | 0.000118 | -1341.6 | -353.6823 | 580.093 | 974.7852 | 116.4034 | 24.0009 | 0 | 136.8112 | 284.3398 | 158.9419 | 23.1732 | 194.0058 | 285.3786 | 15.17 | 7.2612 | 46.06 | 247.9653 | 0 | 155.7711 | 0
2025_01_22 Hr 21 | 0 | 0 | 0 | 3.8622 | 3.8622 | 3.8622 | 3.8622 | 3.8622 | 3.8622 | 110.6312 | -13.8 | 0.0608 | 91 | 0 | 97.0029 | 97.0029 | 285.3786 | 15.17 | 0.01763 | 0.083 | 0.0506 | 0 | 0 | 0 | 0 | 0 | 0 | 0.74589 | 0.2655 | 46.06 | 7.2612 | 247.9653 | 0 | 0 | 0 | 0 | 26.3334 | 62.0971 | 0 | 0 | -26.5859 | 1.0647 | 13.5082 | 0 | -1 | -4.2 | 16.0162 | 0 | 0 | 32.5184 | 32.5184 | 32.5184 | 32.5184 | 37.8121 | 20.0597 | 0 | 0 | 0 | -25 | 0 | 0 | 0 | 0 | 0 | 0 | 0 | 0 | 0 | 0 | 0 | 0 | 0 | -25 | 9.7165 | 0 | -303.2108 | 22.4272 | 0 | 77.557 | 78.214 | 1.3014 | 1389.66 | 42.6751 | 82.1599 | 0 | 0.6048 | 0 | 14.074 | 3.944 | 0 | 1304.4 | 315.397 | -374.0708 | 8.6863 | 10.15 | -1.86 | 22.8269 | 1.8859 | 2025-01-22 | 2025_01_22 Hr 21 | 130.9198 | 1.7e-05 | -1304.4 | -379.7967 | 573.0495 | 974.7852 | 112.3611 | 24.0009 | 0 | 136.3577 | 278.5168 | 158.175 | 23.1732 | 194.0058 | 285.3786 | 15.17 | 7.2612 | 46.06 | 247.9653 | 0 | 155.7711 | 0
2025_01_22 Hr 22 | 0 | 0 | 0 | 3.8622 | 3.8622 | 3.8622 | 3.8622 | 3.8622 | 3.8622 | 95.1854 | -13.8 | 0.0608 | 93 | 0 | 97.0029 | 97.0029 | 285.3786 | 15.17 | 0.01763 | 0.083 | 0.0506 | 0 | 0 | 0 | 0 | 0 | 0 | 0.74589 | 0.2655 | 46.06 | 7.2612 | 247.9653 | 0 | 0 | 0 | 0 | 25.2386 | 59.5154 | 0 | 0 | -27.2904 | 1.0647 | 13.5082 | 0 | -1 | -4.2 | 16.0162 | 0 | 0 | 26.3664 | 26.3664 | 26.3664 | 26.3664 | 30.6586 | 23.0695 | 0 | 0 | 0 | -25 | 0 | 0 | 0 | 0 | 0 | 0 | 0 | 0 | 0 | 0 | 0 | 0 | 0 | -25 | 9.7165 | 0 | -328.0872 | 22.4272 | 0 | 77.557 | 78.214 | 1.5906 | 1338.776 | 40.9009 | 78.7441 | 0 | 0.6048 | 0 | 14.074 | 3.944 | 0 | 1227.017 | 314.4785 | -398.9472 | 8.6863 | 10.15 | -1.86 | 21.8778 | 1.8075 | 2025-01-22 | 2025_01_22 Hr 22 | 116.9962 | -0.000271 | -1227.017 | -405.3776 | 515.9482 | 974.7852 | 117.6601 | 24.0009 | 0 | 132.6812 | 231.3094 | 151.9576 | 23.1732 | 194.0058 | 285.3786 | 15.17 | 7.2612 | 46.06 | 247.9653 | 0 | 155.7711 | 0
2025_01_22 Hr 23 | 0 | 0 | 0 | 3.8622 | 3.8622 | 3.8622 | 3.8622 | 3.8622 | 3.8622 | 71.166 | 0 | 0.0608 | 93 | 0 | 97.0029 | 97.0029 | 286.2627 | 15.24 | 0.01763 | 0.083 | 0.0506 | 0 | 0 | 0 | 0 | 0 | 0 | 0.74589 | 0.2655 | 46.06 | 7.2612 | 248.9454 | 0 | 0 | 0 | 0 | 23.5361 | 55.5007 | 0 | 0 | -29.8877 | 1.0647 | 13.5082 | 0 | -1 | -4.2 | 16.0162 | 0 | 0 | 16.7996 | 16.7996 | 16.7996 | 16.7996 | 19.5344 | 30.0983 | 0 | 0 | 0 | 0 | -25 | 0 | 0 | 0 | 0 | 0 | 0 | 0 | 0 | 0 | 0 | 0 | 0 | 0 | 9.7165 | 0 | -365.2555 | 22.4272 | 0 | 77.9917 | 78.6524 | 0 | 1262.455 | 38.1418 | 73.4323 | 0 | 0.6048 | 0 | 14.074 | 3.944 | 0 | 1145.5 | 310.2482 | -397.3155 | 8.6863 | 10.15 | -1.86 | 20.402 | 1.6856 | 2025-01-22 | 2025_01_22 Hr 23 | 113.0479 | 9e-06 | -1145.5 | -420.1432 | 440.9517 | 977.5924 | 123.0982 | 24.0009 | 0 | 126.964 | 157.8987 | 156.089 | 23.1732 | 194.0058 | 286.2627 | 15.24 | 7.2612 | 46.06 | 248.9454 | 0 | 156.644 | 0
2025_01_22 Hr 24 | 0 | 0 | 0 | 3.8622 | 3.8622 | 3.8622 | 3.8622 | 3.8622 | 3.8622 | 58.2718 | 0 | 0.0608 | 93 | 0 | 97.0029 | 97.0029 | 286.2627 | 15.24 | 0.01763 | 0.083 | 0.0506 | 0 | 0 | 0 | 0 | 0 | 0 | 0.74589 | 0.2655 | 46.06 | 7.2612 | 248.9454 | 0 | 0 | 0 | 0 | 22.6222 | 53.3455 | 0 | 0 | -29.7776 | 1.0647 | 13.5082 | 0 | -1 | -4.2 | 16.0162 | 0 | 0 | 11.6639 | 11.6639 | 11.6639 | 11.6639 | 13.5626 | 36.1003 | 0 | 0 | 0 | 0 | -25 | 0 | 0 | 0 | 0 | 0 | 0 | 0 | 0 | 0 | 0 | 0 | 0 | 0 | 9.7165 | 0 | -377.9994 | 22.4272 | 0 | 77.9917 | 78.6524 | 0 | 1219.977 | 36.6607 | 70.5808 | 0 | 0.6048 | 0 | 14.074 | 3.944 | 0 | 1091.2 | 311.0599 | -410.0594 | 8.6863 | 10.15 | -1.86 | 19.6098 | 1.6201 | 2025-01-22 | 2025_01_22 Hr 24 | 109.2721 | 4.4e-05 | -1091.2 | -432.7769 | 393.2834 | 977.5924 | 129.1003 | 24.0009 | 0 | 123.8949 | 118.4899 | 150.8986 | 23.1732 | 194.0058 | 286.2627 | 15.24 | 7.2612 | 46.06 | 248.9454 | 0 | 156.644 | 0
2025_01_23 Hr 01 | 0 | 0 | 0 | 3.8622 | 3.8622 | 3.8622 | 3.8622 | 3.8622 | 3.8622 | 37.0779 | 0 | 0.0608 | 93 | 0 | 97.0029 | 97.0029 | 286.2627 | 0 | 0.01763 | 0.083 | 0.0506 | 0 | 0 | 0 | 0 | 0 | 0 | 0.74589 | 0.2655 | 46.06 | 7.2612 | 248.9454 | 0 | 0 | 0 | 0 | 20.9632 | 49.4046 | 0 | 0 | -31.3514 | 1.0647 | 13.524 | 0.45 | -1 | -4.2 | 16.049 | 0 | 0 | 1.6552 | 1.6552 | 1.6552 | 1.6552 | 1.9246 | 32.0814 | 0 | 0 | 0 | 0 | -25 | 0 | 0 | 0 | 0 | 0 | 0 | 0 | 0 | 0 | 0 | 0 | 0 | 0 | 9.7127 | 0 | -317.9975 | 22.9975 | 0 | 77.9917 | 78.6524 | 0 | 1126.315 | 34.7003 | 66.5922 | 0 | 0.6048 | 0 | 14.074 | 3.944 | 0 | 1045.35 | 300.4436 | -350.0575 | 8.6863 | 10.15 | -1.86 | 18.4836 | 1.5277 | 2025-01-23 | 2025_01_23 Hr 01 | 91.7522 | 2.2e-05 | -1045.35 | -374.3489 | 308.2642 | 962.3524 | 125.0814 | 24.0009 | 0 | 118.3398 | 45.6232 | 144.3013 | 23.1732 | 194.0058 | 286.2627 | 0 | 7.2612 | 46.06 | 248.9454 | 0 | 156.644 | 0
2025_01_23 Hr 02 | 0 | 0 | 0 | 3.8622 | 3.8622 | 3.8622 | 3.8622 | 3.8622 | 3.8622 | 36.6934 | 0 | 0.0608 | 93 | 0 | 97.0029 | 97.0029 | 286.2627 | 0 | 0.01763 | 0.083 | 0.0506 | 0 | 0 | 0 | 0 | 0 | 0 | 0.74589 | 0.2655 | 46.06 | 7.2612 | 248.9454 | 0 | 0 | 0 | 0 | 20.6729 | 48.7203 | 0 | 0 | -31.781 | 1.0647 | 13.524 | 2.25 | -1 | -4.2 | 16.049 | 0 | 0 | 0.00019133 | 0.00019133 | 0.00019133 | 0.00019133 | 0.0002225 | 28.0888 | 0 | 0 | 0 | 0 | -25 | 0 | 0 | 0 | 0 | 0 | 0 | 0 | 0 | 0 | 0 | 0 | 0 | 0 | 9.7127 | 0 | -320.2832 | 22.9975 | 0 | 77.9917 | 78.6524 | 0 | 1116.412 | 34.2196 | 65.6698 | 0 | 0.6048 | 0 | 14.074 | 3.944 | 0 | 1027.058 | 294.7707 | -352.3432 | 8.6863 | 10.15 | -1.86 | 18.2275 | 1.5065 | 2025-01-23 | 2025_01_23 Hr 02 | 90.671 | 0.00034383 | -1027.058 | -377.0642 | 296.6805 | 962.3524 | 121.0888 | 24.0009 | 0 | 117.3651 | 36.6944 | 142.621 | 23.1732 | 194.0058 | 286.2627 | 0 | 7.2612 | 46.06 | 248.9454 | 0 | 156.644 | 0
2025_01_23 Hr 03 | 0 | 0 | 0 | 3.8622 | 3.8622 | 3.8622 | 3.8622 | 3.8622 | 3.8622 | 36.6934 | 0 | 0.0608 | 93 | 0 | 97.0029 | 97.0029 | 286.2627 | 0 | 0.01763 | 0.083 | 0.0506 | 0 | 0 | 0 | 0 | 0 | 0 | 0.74589 | 0.2655 | 46.06 | 7.2612 | 248.9454 | 0 | 0 | 0 | 0 | 20.6096 | 48.5713 | 0 | 0 | -31.5173 | 1.0647 | 13.524 | 2.7 | -1 | -4.2 | 16.049 | 0 | 0 | 0 | 0 | 0 | 0 | 0 | 37.1183 | 0 | 0 | 0 | 0 | -25 | 0 | 0 | 0 | 0 | 0 | 0 | 0 | 0 | 0 | 0 | 0 | 0 | 0 | 9.7127 | 0 | -340.6556 | 22.9975 | 0 | 77.9917 | 78.6524 | 0 | 1116.199 | 34.115 | 65.469 | 0 | 0.6048 | 0 | 14.074 | 3.944 | 0 | 1015.4 | 303.4343 | -372.7156 | 8.6863 | 10.15 | -1.86 | 18.1718 | 1.5019 | 2025-01-23 | 2025_01_23 Hr 03 | 91.6672 | 1.8e-05 | -1015.4 | -397.1729 | 296.1014 | 962.3524 | 130.1182 | 24.0009 | 0 | 117.1529 | 36.6934 | 142.2551 | 23.1732 | 194.0058 | 286.2627 | 0 | 7.2612 | 46.06 | 248.9454 | 0 | 156.644 | 0
2025_01_23 Hr 04 | 0 | 0 | 0 | 3.8622 | 3.8622 | 3.8622 | 3.8622 | 3.8622 | 3.8622 | 36.6934 | 0 | 0.0608 | 93 | 0 | 97.0029 | 97.0029 | 286.2627 | 0 | 0.01763 | 0.083 | 0.0506 | 0 | 0 | 0 | 0 | 0 | 0 | 0.74589 | 0.2655 | 46.06 | 7.2612 | 248.9454 | 0 | 0 | 0 | 0 | 20.811 | 49.0459 | 0 | 0 | -31.4726 | 1.0647 | 13.524 | 0.9 | -1 | -4.2 | 16.049 | 0 | 0 | 0.8769 | 0.8769 | 0.8769 | 0.8769 | 1.0197 | 40.1105 | 0 | 0 | 0 | 0 | -25 | 0 | 0 | 0 | 0 | 0 | 0 | 0 | 0 | 0 | 0 | 0 | 0 | 0 | 9.7127 | 0 | -345.7817 | 22.9975 | 0 | 77.9917 | 78.6524 | 1.0122 | 1121.402 | 34.4483 | 66.1087 | 0 | 0.6048 | 0 | 14.074 | 3.944 | 0 | 1020.692 | 308.6041 | -377.8417 | 8.6863 | 10.15 | -1.86 | 18.3494 | 1.5166 | 2025-01-23 | 2025_01_23 Hr 04 | 93.7164 | -0.000325 | -1020.692 | -402.2543 | 302.47 | 962.3524 | 134.1227 | 24.0009 | 0 | 117.8289 | 41.2207 | 143.4205 | 23.1732 | 194.0058 | 286.2627 | 0 | 7.2612 | 46.06 | 248.9454 | 0 | 156.644 | 0
2025_01_23 Hr 05 | 0 | 0 | 0 | 3.8622 | 3.8622 | 3.8622 | 3.8622 | 3.8622 | 3.8622 | 48.9729 | 0 | 0.0608 | 93 | 0 | 97.0029 | 97.0029 | 286.2627 | 0 | 0.01763 | 0.083 | 0.0506 | 0 | 0 | 0 | 0 | 0 | 0 | 0.74589 | 0.2655 | 46.06 | 7.2612 | 248.9454 | 0 | 0 | 0 | 0 | 22.0662 | 52.004 | 0 | 1.0886 | -29.3845 | 1.0647 | 13.524 | 0 | -1 | -4.2 | 16.049 | 0 | 0 | 7.9883 | 7.9883 | 7.9883 | 7.9883 | 9.2887 | 42.12 | 0 | 0 | 0 | 0 | -25 | 0 | 0 | 0 | 0 | 0 | 0 | 0 | 0 | 0 | 0 | 0 | 0 | 0 | 9.7127 | 0 | -386.8409 | 22.9975 | 0 | 76.2837 | 76.9348 | 4.0488 | 1171.184 | 36.526 | 70.0959 | 0 | 0.6048 | 0 | 14.074 | 3.944 | 0 | 1044.9 | 320.9132 | -418.9009 | 8.6863 | 10.15 | -1.86 | 19.4561 | 1.6081 | 2025-01-23 | 2025_01_23 Hr 05 | 96.2638 | 2.6e-05 | -1044.9 | -440.1368 | 362.9403 | 958.9268 | 139.1688 | 24.0009 | 0 | 122.0421 | 90.2146 | 150.6835 | 23.1732 | 194.0058 | 286.2627 | 0 | 7.2612 | 46.06 | 248.9454 | 0 | 153.2185 | 0
2025_01_23 Hr 06 | 0 | 0 | 0 | 3.8622 | 3.8622 | 3.8622 | 3.8622 | 3.8622 | 3.8622 | 78.0068 | 0 | 0.0608 | 94 | 0 | 97.0029 | 97.0029 | 286.2627 | 0 | 0.01763 | 0.083 | 0.0506 | 0 | 0 | 0 | 0 | 0 | 0 | 0.74589 | 0.2655 | 46.06 | 7.2612 | 248.9454 | 0 | 25.58 | 0 | 0 | 24.0707 | 56.7281 | 0 | 0 | -31.1539 | 1.0647 | 13.524 | 0 | -1 | -4.2 | 16.049 | 0 | 0 | 19.5409 | 19.5409 | 19.5409 | 19.5409 | 22.722 | 44.1295 | 0 | 0 | 0 | 0 | -25 | 0 | 0 | 0 | 0 | 0 | 0 | 0 | 0 | 0 | 0 | 0 | 0 | 0 | 9.7127 | 0 | -411.8899 | 22.9975 | 0 | 77.9917 | 78.6524 | 6.6516 | 1295.596 | 39.8441 | 76.4635 | 0 | 0.6048 | 0 | 14.074 | 3.944 | 0 | 1158.617 | 338.1247 | -443.9499 | 8.6863 | 10.15 | -1.86 | 21.2235 | 1.7541 | 2025-01-23 | 2025_01_23 Hr 06 | 106.9456 | -0.000328 | -1158.617 | -468.0438 | 469.9461 | 987.9324 | 144.7811 | 24.0009 | 0 | 128.7708 | 178.8926 | 162.2827 | 23.1732 | 194.0058 | 286.2627 | 0 | 7.2612 | 46.06 | 248.9454 | 25.58 | 156.644 | 0
2025_01_23 Hr 07 | 0 | 0 | 0 | 3.8622 | 3.8622 | 3.8622 | 3.8622 | 3.8622 | 3.8622 | 114.5027 | -13.8 | 0.0608 | 93 | 0 | 97.0029 | 97.0029 | 285.3786 | 0 | 0.01763 | 0.083 | 0.0506 | 0 | 0 | 0 | 0 | 0 | 0 | 0.74589 | 0.2655 | 46.06 | 7.2612 | 247.9653 | 0 | 25.58 | 0 | 0 | 26.5904 | 62.6664 | 0 | 0 | -28.7559 | 1.0647 | 13.524 | 0 | -1 | -4.2 | 16.049 | 0 | 0 | 34.0628 | 34.0628 | 34.0628 | 34.0628 | 39.6079 | 42.1375 | 0 | 0 | 0 | -25 | 0 | 0 | 0 | 0 | 0 | 0 | 0 | 0 | 0 | 0 | 0 | 0 | 0 | -25 | 9.7127 | 0 | -374.8431 | 22.9975 | 0 | 77.557 | 78.214 | 5.9286 | 1412.786 | 44.0149 | 84.4677 | 0 | 0.6048 | 0 | 14.074 | 3.944 | 0 | 1287.317 | 348.9901 | -445.7031 | 8.6863 | 10.15 | -1.86 | 23.4451 | 1.9378 | 2025-01-23 | 2025_01_23 Hr 07 | 114.5503 | -0.000296 | -1287.317 | -453.599 | 590.6534 | 985.1952 | 141.0661 | 24.0009 | 0 | 137.2288 | 290.3616 | 163.063 | 23.1732 | 194.0058 | 285.3786 | 0 | 7.2612 | 46.06 | 247.9653 | 25.58 | 155.7711 | 0
2025_01_23 Hr 08 | 0 | 0 | 0 | 3.8622 | 3.8622 | 3.8622 | 3.8622 | 3.8622 | 3.8622 | 130.5799 | -13.8 | 0.0608 | 88 | 0 | 97.0029 | 97.0029 | 285.3786 | 0 | 0.01763 | 0.083 | 0.0506 | 0 | 0 | 0 | 0 | 0 | 0 | 0.74589 | 0.2655 | 46.06 | 7.2612 | 247.9653 | 0 | 25.58 | 0 | 0 | 27.7004 | 65.2823 | 0 | 0.42039 | -25.8768 | 1.0647 | 13.524 | 0 | -1 | -4.2 | 16.049 | 0 | 0 | 40.4599 | 40.4599 | 40.4599 | 40.4599 | 47.0464 | 42.1112 | 0 | 0 | 0 | -25 | 0 | 0 | 0 | 0 | 0 | 0 | 0 | 0 | 0 | 0 | 0 | 0 | 0 | -25 | 9.7127 | 0 | -357.9285 | 22.9975 | 0 | 75.847 | 76.504 | 12.291 | 1462.196 | 45.8523 | 87.9937 | 0 | 0.6048 | 0 | 14.074 | 3.944 | 0 | 1364.7 | 356.7491 | -428.7885 | 8.6863 | 10.15 | -1.86 | 24.4238 | 2.0186 | 2025-01-23 | 2025_01_23 Hr 08 | 104.5381 | 6.2e-05 | -1364.7 | -433.3849 | 649.9067 | 981.7752 | 142.4022 | 24.0009 | 0 | 140.9547 | 339.466 | 169.4859 | 23.1732 | 194.0058 | 285.3786 | 0 | 7.2612 | 46.06 | 247.9653 | 25.58 | 152.3511 | 0
2025_01_23 Hr 09 | 0.52072 | 0 | 0 | 3.8622 | 3.8622 | 3.8622 | 3.8622 | 3.8622 | 3.8622 | 126.3062 | -13.8 | 0.0608 | 83 | 0 | 97.0029 | 97.0029 | 285.3786 | 15.17 | 0.01763 | 0.083 | 0.0506 | 0 | 0 | 0 | 0 | 0 | 0 | 0.74589 | 0.2655 | 46.06 | 7.2612 | 247.9653 | 0 | 25.58 | 0 | 0 | 27.4053 | 64.5869 | 0 | 1.9533 | -20.4373 | 1.0647 | 13.524 | 0 | -1 | -4.2 | 16.049 | 0 | 0 | 38.7594 | 38.7594 | 38.7594 | 38.7594 | 45.0691 | 40.1105 | 0 | 0 | 0 | -25 | 0 | 0 | 0 | 0 | 0 | 0 | 0 | 0 | 0 | 0 | 0 | 0 | 0 | -25 | 9.7127 | 0 | -376.4064 | 22.9975 | 0 | 73.5307 | 74.168 | 17.9304 | 1458.67 | 45.3638 | 87.0564 | 0 | 0.6048 | -0.52072 | 14.074 | 3.944 | 0 | 1346.6 | 354.2011 | -447.7871 | 8.6863 | 10.15 | -1.86 | 24.1637 | 1.9971 | 2025-01-23 | 2025_01_23 Hr 09 | 94.9073 | -3.1e-05 | -1346.6 | -444.8904 | 634.1557 | 992.2928 | 141.0409 | 24.0009 | 0 | 139.9642 | 326.4129 | 167.7786 | 23.1732 | 194.0058 | 285.3786 | 15.17 | 7.2612 | 46.06 | 247.9653 | 25.58 | 147.6987 | 0
2025_01_23 Hr 10 | 6.7494 | 0.000135 | 0.003807 | 3.8622 | 3.8622 | 3.8622 | 3.8622 | 3.8622 | 3.8622 | 119.0477 | -13.8 | 0.0608 | 79 | 0 | 97.0029 | 97.0029 | 285.3786 | 15.17 | 0.01763 | 0.083 | 0.0506 | 0 | 0 | 0 | 0 | 0 | 0 | 0.74589 | 0.2655 | 46.06 | 7.2612 | 247.9653 | 0 | 25.58 | 0 | 0 | 26.9042 | 63.4059 | 0 | 2.4929 | -15.8464 | 1.0647 | 13.524 | 0 | -1 | -4.2 | 16.049 | 0 | 0 | 35.8713 | 35.8713 | 35.8713 | 35.8713 | 41.7107 | 39.1102 | 0 | 0 | 0 | -25 | 0 | 0 | 0 | 0 | 0 | 0 | 0 | 0 | 0 | 0 | 0 | 0 | 0 | -25 | 9.7127 | 0 | -341.22 | 22.9975 | 0 | 70.6079 | 71.2061 | 9.2544 | 1428.937 | 44.5343 | 85.4645 | 0 | 0.6048 | -6.7494 | 14.074 | 3.944 | 0 | 1340.608 | 343.8538 | -418.8294 | 8.6863 | 10.15 | -1.86 | 23.7218 | 1.9606 | 2025-01-23 | 2025_01_23 Hr 10 | 86.9857 | 0.00034 | -1340.608 | -404.5735 | 607.4043 | 986.4081 | 127.3685 | 24.0009 | 0 | 138.2821 | 304.2434 | 164.8788 | 23.1732 | 194.0058 | 285.3786 | 15.17 | 7.2612 | 46.06 | 247.9653 | 25.58 | 141.814 | 0
2025_01_23 Hr 11 | 3.6218 | 0.00039 | 0.010998 | 3.8622 | 3.8622 | 3.8622 | 3.8622 | 3.8622 | 3.8622 | 116.2325 | -13.8 | 0.0608 | 66 | 0 | 97.0029 | 97.0029 | 285.3786 | 15.17 | 0.01763 | 0.083 | 0.0506 | 0 | 0 | 0 | 0 | 0 | 0 | 0.74589 | 0.2655 | 46.06 | 7.2612 | 247.9653 | 0 | 25.58 | 0 | 0 | 26.7098 | 62.9478 | 0 | 0.30258 | -12.0871 | 1.0647 | 13.524 | 0 | -1 | -4.2 | 16.049 | 0 | 0 | 34.7511 | 34.7511 | 34.7511 | 34.7511 | 40.4082 | 41.1284 | 0 | 0 | 0 | -25 | 0 | 0 | 0 | 0 | 0 | 0 | 0 | 0 | 0 | 0 | 0 | 0 | 0 | -25 | 9.7127 | 0 | -319.6786 | 22.9975 | 0 | 70.0024 | 70.5801 | 10.7004 | 1418.462 | 44.2126 | 84.8471 | 0 | 0.6048 | -3.6218 | 14.074 | 3.944 | 0 | 1342.583 | 330.066 | -394.1604 | 8.6863 | 10.15 | -1.86 | 23.5504 | 1.9465 | 2025-01-23 | 2025_01_23 Hr 11 | 87.3932 | 0.0003288 | -1342.583 | -381.4631 | 597.0287 | 985.1766 | 117.8402 | 24.0009 | 0 | 137.6297 | 295.645 | 163.7541 | 23.1732 | 194.0058 | 285.3786 | 15.17 | 7.2612 | 46.06 | 247.9653 | 25.58 | 140.5824 | 0
2025_01_23 Hr 12 | 5.1707 | 0.00057 | 0.016074 | 3.8622 | 3.8622 | 3.8622 | 3.8622 | 3.8622 | 3.8622 | 112.7729 | -13.8 | 0.0608 | 62 | 0 | 97.0029 | 97.0029 | 285.3786 | 15.17 | 0.01763 | 0.083 | 0.0506 | 0 | 0 | 0 | 0 | 0 | 0 | 0.74589 | 0.2655 | 46.06 | 7.2612 | 247.9653 | 0 | 25.58 | 0 | 0 | 26.471 | 62.3849 | 0 | 2.9065 | -5.5612 | 1.0647 | 13.524 | 0 | -1 | -4.2 | 16.049 | 0 | 0 | 33.3745 | 33.3745 | 33.3745 | 33.3745 | 38.8075 | 43.1291 | 0 | 0 | 0 | -25 | 0 | 0 | 0 | 0 | 0 | 0 | 0 | 0 | 0 | 0 | 0 | 0 | 0 | -25 | 9.7127 | 0 | -338.7869 | 22.9975 | 0 | 65.3696 | 65.9081 | 18.6534 | 1397.794 | 43.8172 | 84.0883 | 0 | 0.6048 | -5.1707 | 14.074 | 3.944 | 0 | 1316.508 | 336.1866 | -414.8176 | 8.6863 | 10.15 | -1.86 | 23.3398 | 1.9291 | 2025-01-23 | 2025_01_23 Hr 12 | 83.8447 | 0.000383 | -1316.508 | -391.4416 | 584.2781 | 975.8718 | 123.7992 | 24.0009 | 0 | 136.8279 | 285.0783 | 162.3719 | 23.1732 | 194.0058 | 285.3786 | 15.17 | 7.2612 | 46.06 | 247.9653 | 25.58 | 131.2777 | 0
2025_01_23 Hr 13 | 4.1425 | 0.00138 | 0.038916 | 3.8622 | 3.8622 | 3.8622 | 3.8622 | 3.8622 | 3.8622 | 105.3448 | -13.8 | 0.0608 | 62 | 0 | 97.0029 | 97.0029 | 285.3786 | 15.17 | 0.01763 | 0.083 | 0.0506 | 0 | 0 | 0 | 0 | 0 | 0 | 0.74589 | 0.2655 | 32.3521 | 7.2612 | 247.9653 | 0 | 23.4483 | 0 | 0 | 25.9581 | 61.1763 | 0 | 6.8958 | 0 | 1.0647 | 13.524 | 0 | -1 | -4.2 | 16.049 | 0 | 0 | 30.4188 | 30.4188 | 30.4188 | 30.4188 | 35.3707 | 43.1291 | 0 | 0 | 0 | -25 | 0 | 0 | 0 | 0 | 0 | 0 | 0 | 0 | 0 | 0 | 0 | 0 | 0 | -25 | 9.7127 | 0 | -325.9956 | 22.9975 | 0 | 63.6588 | 64.1981 | 12.7248 | 1354.147 | 42.9683 | 82.4592 | 0 | 0.6048 | -4.1425 | 14.074 | 3.944 | 0 | 1286.308 | 326.2631 | -400.9981 | 8.6863 | 10.15 | -1.86 | 22.8877 | 1.8917 | 2025-01-23 | 2025_01_23 Hr 13 | 68.1351 | 0.000357 | -1286.308 | -369.0998 | 556.9016 | 956.6114 | 117.8942 | 24.0009 | 0 | 135.1064 | 262.3908 | 159.4044 | 23.1732 | 194.0058 | 285.3786 | 15.17 | 7.2612 | 32.3521 | 247.9653 | 23.4483 | 127.8569 | 0
2025_01_23 Hr 14 | 3.6185 | 0.000855 | 0.024111 | 3.8622 | 3.8622 | 3.8622 | 3.8622 | 3.8622 | 3.8622 | 101.3764 | -13.8 | 0.0608 | 72 | 0 | 97.0029 | 97.0029 | 285.3786 | 13.9058 | 0.01763 | 0.083 | 0.0506 | 0 | 0 | 0 | 0 | 0 | 0 | 0.74589 | 0.2655 | 41.755 | 7.2612 | 247.9653 | 0 | 23.4483 | 0 | 0 | 25.6842 | 60.5306 | 0 | 5.6414 | -8.9859 | 1.0647 | 13.524 | 0 | -1 | -4.2 | 16.049 | 0 | 0 | 28.8398 | 28.8398 | 28.8398 | 28.8398 | 33.5346 | 39.1014 | 0 | 0 | 0 | -25 | 0 | 0 | 0 | 0 | 0 | 0 | 0 | 0 | 0 | 0 | 0 | 0 | 0 | -25 | 9.7127 | 0 | -329.1435 | 22.9975 | 0 | 69.4688 | 70.0661 | 8.9652 | 1360.909 | 42.5148 | 81.5889 | 0 | 0.6048 | -3.6185 | 14.074 | 3.944 | 0 | 1280.308 | 326.3658 | -403.622 | 8.6863 | 10.15 | -1.86 | 22.6461 | 1.8717 | 2025-01-23 | 2025_01_23 Hr 14 | 83.3519 | 0.00038 | -1280.308 | -382.488 | 542.2758 | 976.4281 | 120.0916 | 24.0009 | 0 | 134.1867 | 250.2701 | 157.819 | 23.1732 | 194.0058 | 285.3786 | 13.9058 | 7.2612 | 41.755 | 247.9653 | 23.4483 | 139.5348 | 0
2025_01_23 Hr 15 | 2.0729 | 0.00063 | 0.017766 | 3.8622 | 3.8622 | 3.8622 | 3.8622 | 3.8622 | 3.8622 | 95.339 | -13.8 | 0.0608 | 77 | 0 | 97.0029 | 97.0029 | 285.3786 | 10.1133 | 0.01763 | 0.083 | 0.0506 | 0 | 0 | 0 | 0 | 0 | 0 | 0.74589 | 0.2655 | 43.1229 | 7.2612 | 247.9653 | 0 | 17.0533 | 0 | 0 | 25.2673 | 59.5482 | 0 | 16.017 | -9.0153 | 1.0647 | 13.524 | 0 | -1 | -4.2 | 16.049 | 0 | 0 | 26.4375 | 26.4375 | 26.4375 | 26.4375 | 30.7412 | 44.1382 | 0 | 0 | 0 | -25 | 0 | 0 | 0 | 0 | 0 | 0 | 0 | 0 | 0 | 0 | 0 | 0 | 0 | -25 | 9.7127 | 0 | -326.6186 | 22.9975 | 0 | 68.8438 | 69.4121 | 2.3136 | 1330.965 | 41.8248 | 80.2648 | 0 | 0.6048 | -2.0729 | 14.074 | 3.944 | 0 | 1264.208 | 325.7933 | -399.5515 | 8.6863 | 10.15 | -1.86 | 22.2785 | 1.8413 | 2025-01-23 | 2025_01_23 Hr 15 | 82.0336 | 0.000358 | -1264.208 | -369.6169 | 520.0246 | 966.3295 | 123.4702 | 24.0009 | 0 | 132.7875 | 231.83 | 155.407 | 23.1732 | 194.0058 | 285.3786 | 10.1133 | 7.2612 | 43.1229 | 247.9653 | 17.0533 | 138.2559 | 0
2025_01_23 Hr 16 | 1.0298 | 0.000405 | 0.011421 | 3.8622 | 3.8622 | 3.8622 | 3.8622 | 3.8622 | 3.8622 | 92.422 | -13.8 | 0.0608 | 79 | 0 | 97.0029 | 97.0029 | 285.3786 | 10.1133 | 0.01763 | 0.083 | 0.0506 | 0 | 0 | 0 | 0 | 0 | 0 | 0.74589 | 0.2655 | 42.4706 | 7.2612 | 247.9653 | 0 | 17.0533 | 0 | 0 | 25.066 | 59.0736 | 0 | 20.9639 | -8.3273 | 1.0647 | 13.524 | 0 | -1 | -4.2 | 16.049 | 0 | 0 | 25.2768 | 25.2768 | 25.2768 | 25.2768 | 29.3916 | 44.1295 | 0 | 0 | 0 | -25 | 0 | 0 | 0 | 0 | 0 | 0 | 0 | 0 | 0 | 0 | 0 | 0 | 0 | -25 | 9.7127 | 0 | -341.8106 | 22.9975 | 0 | 66.582 | 67.1601 | 2.6028 | 1316.207 | 41.4915 | 79.625 | 0 | 0.6048 | -1.0298 | 14.074 | 3.944 | 0 | 1241.008 | 325.8651 | -413.7004 | 8.6863 | 10.15 | -1.86 | 22.101 | 1.8267 | 2025-01-23 | 2025_01_23 Hr 16 | 78.5773 | 0.000333 | -1241.008 | -379.174 | 509.274 | 961.1634 | 125.7441 | 24.0009 | 0 | 132.1115 | 222.9208 | 154.2417 | 23.1732 | 194.0058 | 285.3786 | 10.1133 | 7.2612 | 42.4706 | 247.9653 | 17.0533 | 133.742 | 0
2025_01_23 Hr 17 | 0 | 0.000105 | 0.002961 | 3.8622 | 3.8622 | 3.8622 | 3.8622 | 3.8622 | 3.8622 | 113.3495 | -13.8 | 0.0608 | 75 | 0 | 97.0029 | 97.0029 | 285.3786 | 15.17 | 0.01763 | 0.083 | 0.0506 | 0 | 0 | 0 | 0 | 0 | 0 | 0.74589 | 0.2655 | 46.06 | 7.2612 | 247.9653 | 0 | 25.58 | 0 | 0 | 26.5108 | 62.4787 | 0 | 0.48194 | -26.4873 | 1.0647 | 13.524 | 0 | -1 | -4.2 | 16.049 | 0 | 0 | 33.6039 | 33.6039 | 33.6039 | 33.6039 | 39.0743 | 45.1386 | 0 | 0 | 0 | -25 | 0 | 0 | 0 | 0 | 0 | 0 | 0 | 0 | 0 | 0 | 0 | 0 | 0 | -25 | 9.7127 | 0 | -361.9685 | 22.9975 | 0 | 76.9515 | 77.588 | 2.6028 | 1422.938 | 43.8831 | 84.2148 | 0 | 0.6048 | 0 | 14.074 | 3.944 | 0 | 1294.308 | 330.2047 | -432.8285 | 8.6863 | 10.15 | -1.86 | 23.3749 | 1.932 | 2025-01-23 | 2025_01_23 Hr 17 | 100.5613 | 0.0003704 | -1294.308 | -437.9739 | 586.4032 | 999.1337 | 122.7445 | 24.0009 | 0 | 136.9615 | 286.8394 | 162.6023 | 23.1732 | 194.0058 | 285.3786 | 15.17 | 7.2612 | 46.06 | 247.9653 | 25.58 | 154.5395 | 0
2025_01_23 Hr 18 | 0 | 0 | 0 | 3.8622 | 3.8622 | 3.8622 | 3.8622 | 3.8622 | 3.8622 | 129.3249 | -13.8 | 0.0608 | 76 | 0 | 97.0029 | 97.0029 | 285.3786 | 15.17 | 0.01763 | 0.083 | 0.0506 | 0 | 0 | 0 | 0 | 0 | 0 | 0.74589 | 0.2655 | 46.06 | 0 | 247.9653 | 0 | 25.58 | 0 | 0 | 27.6138 | 65.0781 | 0 | 1.4226 | -0.17909 | 1.0647 | 13.524 | 0 | -1 | -4.2 | 16.049 | 0 | 0 | 39.9606 | 39.9606 | 39.9606 | 39.9606 | 46.4658 | 39.1102 | 0 | 0 | 0 | -25 | 0 | 0 | 0 | 0 | 0 | 0 | 0 | 0 | 0 | 0 | 0 | 0 | 0 | -25 | 9.7127 | 0 | -373.908 | 22.9975 | 0 | 63.6588 | 64.1981 | 1.5906 | 1441.487 | 45.7088 | 87.7185 | 0 | 0.6048 | 0 | 14.074 | 3.944 | 0 | 1328.508 | 330.5463 | -444.768 | 8.6863 | 10.15 | -1.86 | 24.3474 | 2.0123 | 2025-01-23 | 2025_01_23 Hr 18 | 80.8394 | 0.0003187 | -1328.508 | -422.6645 | 645.2814 | 965.1898 | 116.7008 | 24.0009 | 0 | 140.6638 | 335.633 | 168.9846 | 23.1732 | 194.0058 | 285.3786 | 15.17 | 0 | 46.06 | 247.9653 | 25.58 | 127.8569 | 0
2025_01_23 Hr 19 | 0 | 0 | 0 | 0 | 0 | 0 | 0 | 0 | 0 | 119.2173 | -13.8 | 0.0608 | 85 | 0 | 97.0029 | 97.0029 | 285.3786 | 15.17 | 0.01763 | 0.083 | 0.0506 | 0 | 0 | 0 | 0 | 0 | 0 | 0.74589 | 0.2655 | 0 | 0 | 247.9653 | 0 | 25.58 | 0 | 0 | 26.9159 | 63.4335 | 0 | 0 | -18.3046 | 1.0647 | 13.524 | 0.71 | -1 | -4.2 | 16.049 | 0 | 0 | 35.9387 | 35.9387 | 35.9387 | 35.9387 | 41.7892 | 44.1207 | 0 | 0 | 0 | -25 | 0 | 0 | 0 | 0 | 0 | 0 | 0 | 0 | 0 | 0 | 0 | 0 | 0 | -25 | 9.7127 | 0 | -164.5507 | 22.9975 | 0 | 0 | 0 | 0.723 | 1211.182 | 44.5537 | 85.5017 | 0 | 0.6048 | 0 | 14.074 | 3.944 | 0 | 1297.118 | 339.6512 | -235.4107 | 8.6863 | 10.15 | -1.86 | 23.7321 | 1.9615 | 2025-01-23 | 2025_01_23 Hr 19 | 74.2654 | 0.000333 | -1297.118 | -232.8553 | 608.0293 | 768.0997 | 129.8437 | 24.0009 | 0 | 138.3214 | 304.7614 | 164.9465 | 0 | 194.0058 | 285.3786 | 15.17 | 0 | 0 | 247.9653 | 25.58 | 0 | 0
2025_01_23 Hr 20 | 0 | 0 | 0 | 0 | 0 | 0 | 0 | 0 | 0 | 114.1975 | -13.8 | 0.0608 | 85 | 0 | 97.0029 | 97.0029 | 285.3786 | 6.3208 | 0.01763 | 0.083 | 0.0506 | 0 | 0 | 0 | 0 | 0 | 0 | 0.74589 | 0.2655 | 0 | 0 | 247.9653 | 0 | 10.6583 | 0 | 0 | 26.5693 | 62.6167 | 0 | 12.1721 | -6.7484 | 1.0647 | 13.524 | 0.71 | -1 | -4.2 | 16.049 | 0 | 0 | 33.9413 | 33.9413 | 33.9413 | 33.9413 | 39.4666 | 50.1403 | 0 | 0 | 0 | -25 | 0 | 0 | 0 | 0 | 0 | 0 | 0 | 0 | 0 | 0 | 0 | 0 | 0 | -25 | 9.7127 | 0 | -185.5655 | 22.9975 | 0 | 0 | 0 | 3.0366 | 1170.916 | 43.98 | 84.4008 | 0 | 0.6048 | 0 | 14.074 | 3.944 | 0 | 1265.893 | 345.9789 | -256.4255 | 8.6863 | 10.15 | -1.86 | 23.4265 | 1.9362 | 2025-01-23 | 2025_01_23 Hr 20 | 63.655 | 0.000399 | -1265.893 | -230.1417 | 589.5284 | 744.3289 | 138.177 | 24.0009 | 0 | 137.158 | 289.4293 | 162.9411 | 0 | 194.0058 | 285.3786 | 6.3208 | 0 | 0 | 247.9653 | 10.6583 | 0 | 0
2025_01_23 Hr 21 | 0 | 0 | 0 | 0 | 0 | 0 | 0 | 0 | 0 | 101.1051 | -13.8 | 0.0608 | 88 | 0 | 97.0029 | 97.0029 | 285.3786 | 7.585 | 0.01763 | 0.083 | 0.0506 | 0 | 0 | 0 | 0 | 0 | 0 | 0.74589 | 0.2655 | 0 | 0 | 247.9653 | 0 | 10.6583 | 0 | 0 | 25.6654 | 60.4864 | 0 | 12.2033 | -8.5757 | 1.0647 | 13.524 | 0.71 | -1 | -4.2 | 16.049 | 0 | 0 | 28.7318 | 28.7318 | 28.7318 | 28.7318 | 33.4091 | 50.1491 | 0 | 0 | 0 | -25 | 0 | 0 | 0 | 0 | 0 | 0 | 0 | 0 | 0 | 0 | 0 | 0 | 0 | -25 | 9.7127 | 0 | -165.5758 | 22.9975 | 0 | 0 | 0 | 5.6394 | 1129.158 | 42.4838 | 81.5294 | 0 | 0.6048 | 0 | 14.074 | 3.944 | 0 | 1242.71 | 346.36 | -236.4358 | 8.6863 | 10.15 | -1.86 | 22.6296 | 1.8703 | 2025-01-23 | 2025_01_23 Hr 21 | 63.1949 | 6.7e-05 | -1242.71 | -211.9482 | 541.2758 | 745.593 | 143.7885 | 24.0009 | 0 | 134.1238 | 249.4414 | 157.7106 | 0 | 194.0058 | 285.3786 | 7.585 | 0 | 0 | 247.9653 | 10.6583 | 0 | 0
2025_01_23 Hr 22 | 0 | 0 | 0 | 0 | 0 | 0 | 0 | 0 | 0 | 84.6209 | -13.8 | 0.0608 | 83 | 0 | 97.0029 | 97.0029 | 284.698 | 0 | 0.01763 | 0.083 | 0.0506 | 0 | 0 | 0 | 0 | 0 | 0 | 0.74589 | 0.2655 | 0 | 0 | 247.9653 | 0 | 0 | 0 | 0 | 24.5273 | 57.8043 | 0 | 0 | -19.7875 | 1.0647 | 13.524 | 0.71 | -1 | -4.2 | 16.049 | 0 | 0 | 22.1727 | 22.1727 | 22.1727 | 22.1727 | 25.7822 | 60.1702 | 0 | 0 | 0 | -25 | 0 | 0 | 0 | 0 | 0 | 0 | 0 | 0 | 0 | 0 | 0 | 0 | 0 | -25 | 9.7127 | 0 | -131.0854 | 22.9975 | 0 | 0 | 0 | 5.9286 | 1056.067 | 40.5999 | 77.9141 | 0 | 0.6048 | 0 | 14.074 | 3.944 | 0 | 1179.418 | 345.0847 | -201.9454 | 8.6863 | 10.15 | -1.86 | 21.6261 | 1.7874 | 2025-01-23 | 2025_01_23 Hr 22 | 54.9971 | 0.000318 | -1179.418 | -200.8729 | 480.5225 | 726.6691 | 149.0988 | 24.0009 | 0 | 130.3036 | 199.0938 | 151.1251 | 0 | 194.0058 | 284.698 | 0 | 0 | 0 | 247.9653 | 0 | 0 | 0
2025_01_23 Hr 23 | 0 | 0 | 0 | 0 | 0 | 0 | 0 | 0 | 0 | 61.3869 | 0 | 0.0608 | 77 | 0 | 97.0029 | 97.0029 | 179.5316 | 0 | 0.01763 | 0.083 | 0.0506 | 0 | 0 | 0 | 0 | 0 | 0 | 0.74589 | 0.2655 | 0 | 0 | 247.1991 | 0 | 0 | 0 | 0 | 22.9233 | 54.0239 | 0 | 0 | -89.596 | 1.0647 | 13.524 | 0.71 | -1 | -4.2 | 16.049 | 0 | 0 | 12.9278 | 12.9278 | 12.9278 | 12.9278 | 15.0324 | 64.1716 | 0 | 0 | 0 | 0 | -25 | 0 | 0 | 0 | 0 | 0 | 0 | 0 | 0 | 0 | 0 | 0 | 0 | 0 | 9.7127 | 28.373 | 0 | 22.9975 | 0 | 0 | 0 | 5.6394 | 873.7864 | 37.9447 | 72.8185 | 0 | 0.6048 | 0 | 14.074 | 3.944 | 0 | 1114.018 | 361.8879 | -32.06 | 8.6863 | 10.15 | -1.86 | 20.2117 | 1.6705 | 2025-01-23 | 2025_01_23 Hr 23 | 48.3796 | 0.000291 | -1114.018 | -86.2229 | 408.6928 | 620.7365 | 146.811 | 24.0009 | 0 | 124.9191 | 128.1307 | 155.643 | 0 | 194.0058 | 179.5316 | 0 | 0 | 0 | 247.1991 | 0 | 0 | 0
2025_01_23 Hr 24 | 0 | 0 | 0 | 0 | 0 | 0 | 0 | 0 | 0 | 44.9366 | 0 | 0.0608 | 66 | 0 | 97.0029 | 97.0029 | 184.3109 | 0 | 0.01763 | 0.083 | 0.0506 | 0 | 0 | 0 | 0 | 0 | 0 | 0.74589 | 0.2655 | 0 | 0 | 248.9454 | 0 | 0 | 0 | 0 | 21.7875 | 51.3472 | 0 | 0 | -95.6252 | 1.0647 | 13.524 | 0.71 | -1 | -4.2 | 16.049 | 0 | 0 | 6.3822 | 6.3822 | 6.3822 | 6.3822 | 7.4212 | 51.1583 | 0 | 0 | 0 | 0 | -25 | 0 | 0 | 0 | 0 | 0 | 0 | 0 | 0 | 0 | 0 | 0 | 0 | 0 | 9.7127 | 31.055 | 0 | 22.9975 | 0 | 0 | 0 | 2.6028 | 826.2556 | 36.0647 | 69.2107 | 0 | 0.6048 | 0 | 14.074 | 3.944 | 0 | 1029.518 | 330.9479 | -32.06 | 8.6863 | 10.15 | -1.86 | 19.2103 | 1.5877 | 2025-01-23 | 2025_01_23 Hr 24 | 49.4664 | 0.000281 | -1029.518 | -89.5703 | 348.0645 | 627.2621 | 119.761 | 24.0009 | 0 | 121.1067 | 77.8867 | 149.071 | 0 | 194.0058 | 184.3109 | 0 | 0 | 0 | 248.9454 | 0 | 0 | 0
2025_01_24 Hr 01 | 0 | 0 | 0 | 0 | 0 | 0 | 0 | 0 | 0 | 42.8898 | 0 | 0.0608 | 62 | 0 | 97.0029 | 97.0029 | 230.7339 | 0 | 0.01763 | 0.083 | 0.0506 | 0 | 0 | 0 | 0 | 0 | 0 | 0.74589 | 0.2655 | 0 | 0 | 248.9454 | 0 | 0 | 0 | 0 | 21.8069 | 51.3631 | 0 | 0 | -48.0189 | 1.0647 | 13.5398 | 0.71 | -1 | -4.2 | 16.393 | 0 | 0 | 5.5616 | 5.5616 | 5.5616 | 5.5616 | 6.467 | 44.1207 | 0 | 0 | 0 | 0 | -25 | 0 | 0 | 0 | 0 | 0 | 0 | 0 | 0 | 0 | 0 | 0 | 0 | 0 | 9.7089 | 0 | -65.9841 | 22.1487 | 0 | 0 | 0 | 2.6028 | 866.7864 | 34.6316 | 66.2432 | 0 | 0.6048 | 0 | 14.074 | 3.944 | 0 | 1003.418 | 282.695 | -98.0441 | 8.6862 | 10.15 | -1.86 | 18.3683 | 1.5187 | 2025-01-24 | 2025_01_24 Hr 01 | 49.4551 | 0.00032 | -1003.418 | -139.003 | 336.0118 | 673.6851 | 108.7235 | 24.0009 | 0 | 121.498 | 71.6033 | 142.9105 | 0 | 194.0058 | 230.7339 | 0 | 0 | 0 | 248.9454 | 0 | 0 | 0
2025_01_24 Hr 02 | 0 | 0 | 0 | 0 | 0 | 0 | 0 | 0 | 0 | 37.1693 | 0 | 0.0608 | 65 | 0 | 97.0029 | 97.0029 | 286.0729 | 0 | 0.01763 | 0.083 | 0.0506 | 0 | 0 | 0 | 0 | 0 | 0 | 0.74589 | 0.2655 | 0 | 0 | 248.9454 | 0 | 0 | 0 | 0 | 21.3542 | 50.2968 | 0 | 0 | -198.0498 | 1.0647 | 13.5398 | 0.71 | -1 | -4.2 | 16.393 | 0 | 0 | 3.0481 | 3.0481 | 3.0481 | 3.0481 | 3.5443 | 40.1105 | 0 | 0 | 0 | 0 | -25 | 0 | 0 | 0 | 0 | 0 | 0 | 0 | 0 | 0 | 0 | 0 | 0 | 0 | 9.7089 | 50.7429 | 0 | 22.1487 | 0 | 0 | 0 | 1.3014 | 901.9088 | 33.9127 | 64.868 | 0 | 0.6048 | 0 | 14.074 | 3.944 | 0 | 1000.418 | 328.6193 | -32.06 | 8.6862 | 10.15 | -1.86 | 17.987 | 1.4872 | 2025-01-24 | 2025_01_24 Hr 02 | 47.0323 | 0.000346 | -1000.418 | -172.3069 | 313.2883 | 729.0241 | 106.4119 | 24.0009 | 0 | 119.979 | 52.9058 | 140.4036 | 0 | 194.0058 | 286.0729 | 0 | 0 | 0 | 248.9454 | 0 | 0 | 0
2025_01_24 Hr 03 | 0 | 0 | 0 | 0 | 0 | 0 | 0 | 0 | 0 | 36.6934 | 0 | 0.0608 | 59 | 0 | 97.0029 | 97.0029 | 286.2627 | 0 | 0.01763 | 0.083 | 0.0506 | 0 | 0 | 0 | 0 | 0 | 0 | 0.74589 | 0.2655 | 0 | 0 | 248.9454 | 0 | 0 | 0 | 0 | 21.1847 | 49.8977 | 0 | 0 | -197.5572 | 1.0647 | 13.5398 | 0.71 | -1 | -4.2 | 16.393 | 0 | 0 | 2.1071 | 2.1071 | 2.1071 | 2.1071 | 2.4502 | 52.1498 | 0 | 0 | 0 | 0 | -25 | 0 | 0 | 0 | 0 | 0 | 0 | 0 | 0 | 0 | 0 | 0 | 0 | 0 | 9.7089 | 34.7412 | 0 | 22.1487 | 0 | 0 | 0 | 2.3136 | 896.1965 | 33.6436 | 64.3533 | 0 | 0.6048 | 0 | 14.074 | 3.944 | 0 | 985.31 | 318.7307 | -32.06 | 8.6862 | 10.15 | -1.86 | 17.8442 | 1.4754 | 2025-01-24 | 2025_01_24 Hr 03 | 46.3304 | -3.7e-05 | -985.31 | -187.816 | 306.4477 | 729.2139 | 113.4634 | 24.0009 | 0 | 119.4104 | 47.5722 | 139.4652 | 0 | 194.0058 | 286.2627 | 0 | 0 | 0 | 248.9454 | 0 | 0 | 0
2025_01_24 Hr 04 | 0 | 0 | 0 | 0 | 0 | 0 | 0 | 0 | 0 | 37.5365 | 0 | 0.0608 | 42 | 0 | 97.0029 | 97.0029 | 286.2627 | 0 | 0.01763 | 0.083 | 0.0506 | 0 | 0 | 0 | 0 | 0 | 0 | 0.74589 | 0.2655 | 0 | 0 | 248.9454 | 0 | 0 | 0 | 0 | 21.3663 | 50.3254 | 0 | 0 | -198.7477 | 1.0647 | 13.5398 | 0.71 | -1 | -4.2 | 16.393 | 0 | 0 | 3.1153 | 3.1153 | 3.1153 | 3.1153 | 3.6224 | 56.1688 | 0 | 0 | 0 | 0 | -25 | 0 | 0 | 0 | 0 | 0 | 0 | 0 | 0 | 0 | 0 | 0 | 0 | 0 | 9.7089 | 57.3748 | 0 | 22.1487 | 0 | 0 | 0 | 0.2892 | 902.8535 | 33.9319 | 64.9048 | 0 | 0.6048 | 0 | 14.074 | 3.944 | 0 | 999.41 | 327.3643 | -32.06 | 8.6862 | 10.15 | -1.86 | 17.9972 | 1.4881 | 2025-01-24 | 2025_01_24 Hr 04 | 46.2228 | 4e-05 | -999.41 | -166.3729 | 314.1102 | 729.2139 | 98.458 | 24.0009 | 0 | 120.0196 | 53.62 | 140.4706 | 0 | 194.0058 | 286.2627 | 0 | 0 | 0 | 248.9454 | 0 | 0 | 0
2025_01_24 Hr 05 | 0 | 0 | 0 | 0 | 0 | 0 | 0 | 0 | 0 | 47.9282 | 0 | 0.0608 | 32 | 0 | 97.0029 | 97.0029 | 286.2627 | 0 | 0.01763 | 0.083 | 0.0506 | 0 | 0 | 0 | 0 | 0 | 0 | 0.74589 | 0.2655 | 0 | 0 | 248.9454 | 0 | 0 | 0 | 0 | 22.1676 | 52.2127 | 0 | 0 | -103.2106 | 1.0647 | 13.5398 | 0.71 | -1 | -4.2 | 16.393 | 0 | 0 | 7.5644 | 7.5644 | 7.5644 | 7.5644 | 8.7958 | 65.1983 | 0 | 0 | 0 | 0 | -25 | 0 | 0 | 0 | 0 | 0 | 0 | 0 | 0 | 0 | 0 | 0 | 0 | 0 | 9.7089 | 0 | -26.0821 | 22.1487 | 0 | 0 | 0 | 0 | 938.9038 | 35.2045 | 67.3389 | 0 | 0.6048 | 0 | 14.074 | 3.944 | 0 | 1050.718 | 273.1672 | -58.1421 | 8.6862 | 10.15 | -1.86 | 18.6721 | 1.5439 | 2025-01-24 | 2025_01_24 Hr 05 | 48.94 | 0.000357 | -1050.718 | -154.2927 | 354.598 | 729.2139 | 97.1983 | 24.0009 | 0 | 122.7082 | 86.9817 | 144.908 | 0 | 194.0058 | 286.2627 | 0 | 0 | 0 | 248.9454 | 0 | 0 | 0
2025_01_24 Hr 06 | 0 | 0 | 0 | 0 | 0 | 0 | 0 | 0 | 0 | 70.6854 | 0 | 0.0608 | 21 | 0 | 97.0029 | 97.0029 | 286.2627 | 15.24 | 0.01763 | 0.083 | 0.0506 | 0 | 0 | 0 | 0 | 0 | 0 | 0.74589 | 0.2655 | 0 | 0 | 248.9454 | 0 | 0 | 0 | 0 | 23.7968 | 56.0501 | 0 | 0 | -20.6686 | 1.0647 | 13.5398 | 0.71 | -1 | -4.2 | 16.393 | 0 | 0 | 16.6106 | 16.6106 | 16.6106 | 16.6106 | 19.3146 | 65.1719 | 0 | 0 | 0 | 0 | -25 | 0 | 0 | 0 | 0 | 0 | 0 | 0 | 0 | 0 | 0 | 0 | 0 | 0 | 9.7089 | 0 | -125.4078 | 22.1487 | 0 | 0 | 0 | 1.0122 | 1029.071 | 37.7918 | 72.288 | 0 | 0.6048 | 0 | 14.074 | 3.944 | 0 | 1123.11 | 272.1754 | -157.4678 | 8.6862 | 10.15 | -1.86 | 20.0444 | 1.6573 | 2025-01-24 | 2025_01_24 Hr 06 | 65.809 | 8e-06 | -1123.11 | -171.0764 | 438.5474 | 744.4539 | 87.1841 | 24.0009 | 0 | 128.1749 | 156.4423 | 153.9303 | 0 | 194.0058 | 286.2627 | 15.24 | 0 | 0 | 248.9454 | 0 | 0 | 0
2025_01_24 Hr 07 | 0 | 0 | 0 | 0 | 0 | 0 | 0 | 0 | 0 | 101.6256 | -13.8 | 0.0608 | 18 | 0 | 97.0029 | 97.0029 | 285.3786 | 0 | 0.01763 | 0.083 | 0.0506 | 0 | 0 | 0 | 0 | 0 | 0 | 0.74589 | 0.2655 | 0 | 0 | 247.9653 | 0 | 0 | 0 | 0 | 26.0118 | 61.2674 | 0 | 0 | -91.3553 | 1.0647 | 13.5398 | 0.71 | -1 | -4.2 | 16.393 | 0 | 0 | 28.9096 | 28.9096 | 28.9096 | 28.9096 | 33.6158 | 69.1909 | 0 | 0 | 0 | -25 | 0 | 0 | 0 | 0 | 0 | 0 | 0 | 0 | 0 | 0 | 0 | 0 | 0 | -25 | 9.7089 | 10.7111 | 0 | 22.1487 | 0 | 0 | 0 | 1.0122 | 1113.837 | 41.3096 | 79.0168 | 0 | 0.6048 | 0 | 14.074 | 3.944 | 0 | 1247.793 | 296.172 | -70.86 | 8.6862 | 10.15 | -1.86 | 21.9102 | 1.8116 | 2025-01-24 | 2025_01_24 Hr 07 | 44.9583 | 0.000307 | -1247.793 | -130.6442 | 538.8838 | 727.3497 | 88.2031 | 24.0009 | 0 | 135.6072 | 250.8797 | 152.3969 | 0 | 194.0058 | 285.3786 | 0 | 0 | 0 | 247.9653 | 0 | 0 | 0
2025_01_24 Hr 08 | 0 | 0 | 0 | 0 | 0 | 0 | 0 | 0 | 0 | 122.7597 | -13.8 | 0.0608 | 27 | 0 | 97.0029 | 97.0029 | 281.2953 | 5.0567 | 0.01763 | 0.083 | 0.0506 | 0 | 0 | 0 | 0 | 0 | 0 | 0.74589 | 0.2655 | 0 | 0 | 246.2259 | 0 | 0 | 0 | 0 | 27.5249 | 64.8311 | 0 | 0 | -90.4823 | 1.0647 | 13.5398 | 0.71 | -1 | -4.2 | 16.393 | 0 | 0 | 37.3105 | 37.3105 | 37.3105 | 37.3105 | 43.3843 | 58.1607 | 0 | 0 | 0 | -25 | 0 | 0 | 0 | 0 | 0 | 0 | 0 | 0 | 0 | 0 | 0 | 0 | 0 | -25 | 9.7089 | 15.0683 | 0 | 22.1487 | 0 | 0 | 0 | 2.0244 | 1182.654 | 43.7124 | 83.6129 | 0 | 0.6048 | 0 | 14.074 | 3.944 | 0 | 1329.202 | 307.89 | -70.86 | 8.6862 | 10.15 | -1.86 | 23.1847 | 1.917 | 2025-01-24 | 2025_01_24 Hr 08 | 44.9583 | -0.000461 | -1329.202 | -125.414 | 616.8458 | 726.5837 | 87.1851 | 24.0009 | 0 | 140.6839 | 315.3862 | 160.7757 | 0 | 194.0058 | 281.2953 | 5.0567 | 0 | 0 | 246.2259 | 0 | 0 | 0
2025_01_24 Hr 09 | 4.6599 | 0 | 0 | 0 | 0 | 0 | 0 | 0 | 0 | 123.4022 | -13.8 | 0.0608 | 26 | 0 | 97.0029 | 97.0029 | 285.3786 | 7.585 | 0.01763 | 0.083 | 0.0506 | 0 | 0 | 0 | 0 | 0 | 0 | 0.74589 | 0.2655 | 0 | 0 | 247.9653 | 0 | 0 | 0 | 0 | 27.5709 | 64.9394 | 0 | 1.147 | -11.6215 | 1.0647 | 13.5398 | 0.71 | -1 | -4.2 | 16.393 | 0 | 0 | 37.5659 | 37.5659 | 37.5659 | 37.5659 | 43.6813 | 58.1782 | 0 | 0 | 0 | -25 | 0 | 0 | 0 | 0 | 0 | 0 | 0 | 0 | 0 | 0 | 0 | 0 | 0 | -25 | 9.7089 | 0 | -65.8794 | 22.1487 | 0 | 0 | 0 | 3.3258 | 1193.12 | 43.7855 | 83.7526 | 0 | 0.6048 | -4.6599 | 14.074 | 3.944 | 0 | 1339.302 | 298.0553 | -141.3993 | 8.6862 | 10.15 | -1.86 | 23.2234 | 1.9202 | 2025-01-24 | 2025_01_24 Hr 09 | 51.5323 | -0.000313 | -1339.302 | -126.3539 | 619.2159 | 734.9347 | 87.5041 | 24.0009 | 0 | 140.8383 | 317.3472 | 161.0304 | 0 | 194.0058 | 285.3786 | 7.585 | 0 | 0 | 247.9653 | 0 | 0 | 0
2025_01_24 Hr 10 | 8.8223 | 0.000105 | 0.002961 | 0 | 0 | 0 | 0 | 0 | 0 | 116.0645 | -13.8 | 0.0608 | 16 | 0 | 97.0029 | 97.0029 | 285.3786 | 8.8492 | 0.01763 | 0.083 | 0.0506 | 0 | 0 | 0 | 0 | 0 | 0 | 0.74589 | 0.2655 | 0 | 0 | 247.9653 | 0 | 0 | 0 | 0 | 27.0455 | 63.7021 | 0 | 0.52843 | -13.1466 | 1.0647 | 13.5398 | 0.71 | -1 | -4.2 | 16.393 | 0 | 0 | 34.6491 | 34.6491 | 34.6491 | 34.6491 | 40.2897 | 51.1495 | 0 | 0 | 0 | -25 | 0 | 0 | 0 | 0 | 0 | 0 | 0 | 0 | 0 | 0 | 0 | 0 | 0 | -25 | 9.7089 | 0 | -20.8769 | 22.1487 | 0 | 0 | 0 | 2.3136 | 1170.228 | 42.9512 | 82.1569 | 0 | 0.6048 | -8.8223 | 14.074 | 3.944 | 0 | 1338.318 | 281.2677 | -100.5592 | 8.6862 | 10.15 | -1.86 | 22.7809 | 1.8836 | 2025-01-24 | 2025_01_24 Hr 10 | 51.5323 | 0.0004256 | -1338.318 | -83.4951 | 592.1475 | 736.1989 | 69.4661 | 24.0009 | 0 | 139.0756 | 294.9506 | 158.1213 | 0 | 194.0058 | 285.3786 | 8.8492 | 0 | 0 | 247.9653 | 0 | 0 | 0
2025_01_24 Hr 11 | 13.6431 | 0.000645 | 0.018189 | 0 | 0 | 0 | 0 | 0 | 0 | 110.4851 | -13.8 | 0.0608 | 7 | 0 | 97.0029 | 97.0029 | 232.2173 | 0 | 0.01763 | 0.083 | 0.0506 | 0 | 0 | 0 | 0 | 0 | 0 | 0.74589 | 0.2655 | 0 | 0 | 247.3855 | 0 | 0 | 0 | 0 | 26.6461 | 62.7613 | 0 | 0 | -142.2387 | 1.0647 | 13.5398 | 0.71 | -1 | -4.2 | 16.393 | 0 | 0 | 32.4313 | 32.4313 | 32.4313 | 32.4313 | 37.7108 | 51.1407 | 0 | 0 | 0 | -25 | 0 | 0 | 0 | 0 | 0 | 0 | 0 | 0 | 0 | 0 | 0 | 0 | 0 | -25 | 9.7089 | 174.0141 | 0 | 22.1487 | 0 | 0 | 0 | 0 | 1089.283 | 42.3169 | 80.9435 | 0 | 0.6048 | -13.6431 | 14.074 | 3.944 | 0 | 1309.11 | 446.5688 | -84.5031 | 8.6862 | 10.15 | -1.86 | 22.4445 | 1.8558 | 2025-01-24 | 2025_01_24 Hr 11 | 40.9285 | 1.4e-05 | -1309.11 | -18.2246 | 571.5656 | 673.6086 | 58.1595 | 24.0009 | 0 | 137.7354 | 277.9209 | 155.9093 | 0 | 194.0058 | 232.2173 | 0 | 0 | 0 | 247.3855 | 0 | 0 | 0
2025_01_24 Hr 12 | 11.9184 | 0.00069 | 0.019458 | 0 | 0 | 0 | 0 | 0 | 0 | 108.9634 | -13.8 | 0.0608 | 9 | 0 | 97.0029 | 97.0029 | 240.4663 | 0 | 0.01763 | 0.083 | 0.0506 | 0 | 0 | 0 | 0 | 0 | 0 | 0.74589 | 0.2655 | 0 | 0 | 247.9653 | 0 | 0 | 0 | 0 | 26.5372 | 62.5047 | 0 | 0 | -150.7561 | 1.0647 | 13.5398 | 0.71 | -1 | -4.2 | 16.393 | 0 | 0 | 31.8264 | 31.8264 | 31.8264 | 31.8264 | 37.0074 | 44.1295 | 0 | 0 | 0 | -25 | 0 | 0 | 0 | 0 | 0 | 0 | 0 | 0 | 0 | 0 | 0 | 0 | 0 | -25 | 9.7089 | 180.3259 | 0 | 22.1487 | 0 | 0 | 0 | 0 | 1093.103 | 42.1439 | 80.6125 | 0 | 0.6048 | -11.9184 | 14.074 | 3.944 | 0 | 1305.11 | 445.5414 | -82.7784 | 8.6862 | 10.15 | -1.86 | 22.3527 | 1.8482 | 2025-01-24 | 2025_01_24 Hr 12 | 41.271 | -2.9e-05 | -1305.11 | -20.4302 | 565.9522 | 682.4374 | 53.1496 | 24.0009 | 0 | 137.3699 | 273.2764 | 155.306 | 0 | 194.0058 | 240.4663 | 0 | 0 | 0 | 247.9653 | 0 | 0 | 0
2025_01_24 Hr 13 | 11.9201 | 0.00084 | 0.023688 | 0 | 0 | 0 | 0 | 0 | 0 | 107.3741 | -13.8 | 0.0608 | 21 | 0 | 97.0029 | 97.0029 | 192.7779 | 0 | 0.01763 | 0.083 | 0.0506 | 0 | 0 | 0 | 0 | 0 | 0 | 0.74589 | 0.2655 | 0 | 0 | 246.2259 | 0 | 0 | 0 | 0 | 26.4234 | 62.2367 | 0 | 0 | -102.0909 | 1.0647 | 13.5398 | 0.71 | -1 | -4.2 | 16.393 | 0 | 0 | 31.1946 | 31.1946 | 31.1946 | 31.1946 | 36.2728 | 43.1291 | 0 | 0 | 0 | -25 | 0 | 0 | 0 | 0 | 0 | 0 | 0 | 0 | 0 | 0 | 0 | 0 | 0 | -25 | 9.7089 | 164.8472 | 0 | 22.1487 | 0 | 0 | 0 | 0 | 1038.447 | 41.9632 | 80.2669 | 0 | 0.6048 | -11.9201 | 14.074 | 3.944 | 0 | 1294.01 | 440.4341 | -82.7801 | 8.6862 | 10.15 | -1.86 | 22.2569 | 1.8403 | 2025-01-24 | 2025_01_24 Hr 13 | 40.1114 | -6.3e-05 | -1294.01 | 12.7563 | 560.0895 | 633.0096 | 64.1536 | 24.0009 | 0 | 136.9881 | 268.4255 | 154.6759 | 0 | 194.0058 | 192.7779 | 0 | 0 | 0 | 246.2259 | 0 | 0 | 0
2025_01_24 Hr 14 | 11.9201 | 0.00093 | 0.026226 | 0 | 0 | 0 | 0 | 0 | 0 | 101.9976 | -13.8 | 0.0608 | 33 | 0 | 97.0029 | 97.0029 | 221.8532 | 0 | 0.01763 | 0.083 | 0.0506 | 0 | 0 | 0 | 0 | 0 | 0 | 0.74589 | 0.2655 | 0 | 0 | 245.6461 | 0 | 0 | 0 | 0 | 26.0385 | 61.3301 | 0 | 0 | -130.0405 | 1.0647 | 13.5398 | 0.71 | -1 | -4.2 | 16.393 | 0 | 0 | 29.0574 | 29.0574 | 29.0574 | 29.0574 | 33.7877 | 25.0702 | 0 | 0 | 0 | -25 | 0 | 0 | 0 | 0 | 0 | 0 | 0 | 0 | 0 | 0 | 0 | 0 | 0 | -25 | 9.7089 | 176.1744 | 0 | 22.1487 | 0 | 0 | 0 | 0 | 1049.243 | 41.3519 | 79.0977 | 0 | 0.6048 | -11.9201 | 14.074 | 3.944 | 0 | 1279.993 | 443.5709 | -82.7801 | 8.6862 | 10.15 | -1.86 | 21.9326 | 1.8135 | 2025-01-24 | 2025_01_24 Hr 14 | 40.245 | 0.000228 | -1279.993 | -3.8661 | 540.256 | 661.5051 | 58.0973 | 24.0009 | 0 | 135.6966 | 252.0151 | 152.5443 | 0 | 194.0058 | 221.8532 | 0 | 0 | 0 | 245.6461 | 0 | 0 | 0
2025_01_24 Hr 15 | 10.3696 | 0.001005 | 0.028341 | 0 | 0 | 0 | 0 | 0 | 0 | 102.843 | -13.8 | 0.0608 | 40 | 0 | 97.0029 | 97.0029 | 191.2276 | 1.2642 | 0.01763 | 0.083 | 0.0506 | 0 | 0 | 0 | 0 | 0 | 0 | 0.74589 | 0.2655 | 0 | 0 | 194.4482 | 0 | 0 | 0 | 0 | 26.099 | 61.4727 | 0 | 0 | -49.158 | 1.0647 | 13.5398 | 0.71 | -1 | -4.2 | 16.393 | 0 | 0 | 29.3935 | 29.3935 | 29.3935 | 29.3935 | 34.1785 | 29.0452 | 0 | 0 | 0 | -25 | 0 | 0 | 0 | 0 | 0 | 0 | 0 | 0 | 0 | 0 | 0 | 0 | 0 | -25 | 9.7089 | 105.3723 | 0 | 22.1487 | 0 | 0 | 0 | 0 | 971.4691 | 41.448 | 79.2815 | 0 | 0.6048 | -10.3696 | 14.074 | 3.944 | 0 | 1223.61 | 382.5285 | -81.2296 | 8.6862 | 10.15 | -1.86 | 21.9836 | 1.8177 | 2025-01-24 | 2025_01_24 Hr 15 | 36.6136 | 1.7764e-13 | -1223.61 | 6.2143 | 543.3744 | 580.9458 | 69.0746 | 24.0009 | 0 | 135.8996 | 254.5953 | 152.8795 | 0 | 194.0058 | 191.2276 | 1.2642 | 0 | 0 | 194.4482 | 0 | 0 | 0
2025_01_24 Hr 16 | 1.0298 | 0.000765 | 0.021573 | 0 | 0 | 0 | 0 | 0 | 0 | 100.7803 | -13.8 | 0.0608 | 48 | 0 | 97.0029 | 97.0029 | 196.8619 | 2.5283 | 0.01763 | 0.083 | 0.0506 | 0 | 0 | 0 | 0 | 0 | 0 | 0.74589 | 0.2655 | 0 | 0 | 209.8776 | 0 | 0 | 0 | 0 | 25.9513 | 61.1248 | 0 | 3.0432 | -65.1912 | 1.0647 | 13.5398 | 0.71 | -1 | -4.2 | 16.393 | 0 | 0 | 28.5735 | 28.5735 | 28.5735 | 28.5735 | 33.2251 | 34.0996 | 0 | 0 | 0 | -25 | 0 | 0 | 0 | 0 | 0 | 0 | 0 | 0 | 0 | 0 | 0 | 0 | 0 | -25 | 9.7089 | 96.696 | 0 | 22.1487 | 0 | 0 | 0 | 0 | 986.9989 | 41.2135 | 78.8329 | 0 | 0.6048 | -1.0298 | 14.074 | 3.944 | 0 | 1229.71 | 376.7489 | -71.8898 | 8.6862 | 10.15 | -1.86 | 21.8592 | 1.8074 | 2025-01-24 | 2025_01_24 Hr 16 | 38.4038 | -2.1e-05 | -1229.71 | -15.4519 | 535.7654 | 603.2736 | 82.122 | 24.0009 | 0 | 135.4041 | 248.2995 | 152.0617 | 0 | 194.0058 | 196.8619 | 2.5283 | 0 | 0 | 209.8776 | 0 | 0 | 0
2025_01_24 Hr 17 | 1.5522 | 0.000165 | 0.004653 | 0 | 0 | 0 | 0 | 0 | 0 | 110.2822 | -13.8 | 0.0608 | 54 | 0 | 97.0029 | 97.0029 | 240.4725 | 15.17 | 0.01763 | 0.083 | 0.0506 | 0 | 0 | 0 | 0 | 0 | 0 | 0.74589 | 0.2655 | 0 | 0 | 247.9653 | 0 | 0 | 0 | 0 | 26.6316 | 62.7271 | 0 | 26.8713 | 0 | 1.0647 | 13.5398 | 0.71 | -1 | -4.2 | 16.393 | 0 | 0 | 32.3506 | 32.3506 | 32.3506 | 32.3506 | 37.617 | 41.1284 | 0 | 0 | 0 | -25 | 0 | 0 | 0 | 0 | 0 | 0 | 0 | 0 | 0 | 0 | 0 | 0 | 0 | -25 | 9.7089 | 0 | -103.5012 | 22.1487 | 0 | 0 | 0 | 0 | 1112.607 | 42.2938 | 80.8993 | 0 | 0.6048 | -1.5522 | 14.074 | 3.944 | 0 | 1260.935 | 297.3705 | -175.9134 | 8.6862 | 10.15 | -1.86 | 22.4322 | 1.8548 | 2025-01-24 | 2025_01_24 Hr 17 | 58.1592 | -1.3e-05 | -1260.935 | -126.6299 | 570.8171 | 697.6136 | 95.1332 | 24.0009 | 0 | 137.6866 | 277.3016 | 155.8288 | 0 | 194.0058 | 240.4725 | 15.17 | 0 | 0 | 247.9653 | 0 | 0 | 0
2025_01_24 Hr 18 | 0 | 0 | 0 | 0 | 0 | 0 | 0 | 0 | 0 | 124.1799 | -13.8 | 0.0608 | 75 | 0 | 97.0029 | 97.0029 | 285.3786 | 15.17 | 0.01763 | 0.083 | 0.0506 | 0 | 0 | 0 | 0 | 0 | 0 | 0.74589 | 0.2655 | 0 | 0 | 247.9653 | 0 | 0 | 0 | 0 | 27.6265 | 65.0706 | 0 | 2.4733 | -21.3362 | 1.0647 | 13.5398 | 0.71 | -1 | -4.2 | 16.393 | 0 | 0 | 37.8751 | 37.8751 | 37.8751 | 37.8751 | 44.0408 | 30.0719 | 0 | 0 | 0 | -25 | 0 | 0 | 0 | 0 | 0 | 0 | 0 | 0 | 0 | 0 | 0 | 0 | 0 | -25 | 9.7089 | 0 | -96.6128 | 22.1487 | 0 | 0 | 0 | 0 | 1203.266 | 43.8739 | 83.9218 | 0 | 0.6048 | 0 | 14.074 | 3.944 | 0 | 1328.202 | 311.2716 | -167.4728 | 8.6862 | 10.15 | -1.86 | 23.2703 | 1.9241 | 2025-01-24 | 2025_01_24 Hr 18 | 57.9751 | -0.00033 | -1328.202 | -165.4758 | 622.0849 | 742.5197 | 105.0719 | 24.0009 | 0 | 141.0251 | 319.7211 | 161.3387 | 0 | 194.0058 | 285.3786 | 15.17 | 0 | 0 | 247.9653 | 0 | 0 | 0
2025_01_24 Hr 19 | 0 | 0 | 0 | 0 | 0 | 0 | 0 | 0 | 0 | 108.2871 | -13.8 | 0.0608 | 84 | 0 | 97.0029 | 97.0029 | 285.3786 | 15.17 | 0.01763 | 0.083 | 0.0506 | 0 | 0 | 0 | 0 | 0 | 0 | 0.74589 | 0.2655 | 0 | 0 | 247.9653 | 0 | 0 | 0 | 0 | 26.4887 | 62.3907 | 0 | 0.274 | -18.4399 | 1.0647 | 13.5398 | 0.71 | -1 | -4.2 | 16.393 | 0 | 0 | 31.5576 | 31.5576 | 31.5576 | 31.5576 | 36.6948 | 31.0811 | 0 | 0 | 0 | -25 | 0 | 0 | 0 | 0 | 0 | 0 | 0 | 0 | 0 | 0 | 0 | 0 | 0 | -25 | 9.7089 | 0 | -80.7833 | 22.1487 | 0 | 0 | 0 | 0 | 1150.939 | 42.067 | 80.4655 | 0 | 0.6048 | 0 | 14.074 | 3.944 | 0 | 1296.11 | 314.9799 | -151.6433 | 8.6862 | 10.15 | -1.86 | 22.3119 | 1.8448 | 2025-01-24 | 2025_01_24 Hr 19 | 61.032 | -4.3e-06 | -1296.11 | -148.9491 | 563.4574 | 742.5197 | 115.0811 | 24.0009 | 0 | 137.2074 | 271.2122 | 155.0379 | 0 | 194.0058 | 285.3786 | 15.17 | 0 | 0 | 247.9653 | 0 | 0 | 0
2025_01_24 Hr 20 | 0 | 0 | 0 | 0 | 0 | 0 | 0 | 0 | 0 | 101.4566 | -13.8 | 0.0608 | 88 | 0 | 97.0029 | 97.0029 | 285.3786 | 15.17 | 0.01763 | 0.083 | 0.0506 | 0 | 0 | 0 | 0 | 0 | 0 | 0.74589 | 0.2655 | 0 | 0 | 247.9653 | 0 | 0 | 0 | 0 | 25.9997 | 61.2389 | 0 | 0 | -18.3004 | 1.0647 | 13.5398 | 0.71 | -1 | -4.2 | 16.393 | 0 | 0 | 28.8424 | 28.8424 | 28.8424 | 28.8424 | 33.5376 | 43.1116 | 0 | 0 | 0 | -25 | 0 | 0 | 0 | 0 | 0 | 0 | 0 | 0 | 0 | 0 | 0 | 0 | 0 | -25 | 9.7089 | 0 | -92.4132 | 22.1487 | 0 | 0 | 0 | 0.723 | 1128.45 | 41.2904 | 78.98 | 0 | 0.6048 | 0 | 14.074 | 3.944 | 0 | 1275.902 | 329.0253 | -163.2732 | 8.6862 | 10.15 | -1.86 | 21.9 | 1.8108 | 2025-01-24 | 2025_01_24 Hr 20 | 59.1585 | -0.000276 | -1275.902 | -160.7137 | 538.2602 | 742.5197 | 131.8346 | 24.0009 | 0 | 135.5666 | 250.3637 | 152.3299 | 0 | 194.0058 | 285.3786 | 15.17 | 0 | 0 | 247.9653 | 0 | 0 | 0
2025_01_24 Hr 21 | 0 | 0 | 0 | 0 | 0 | 0 | 0 | 0 | 0 | 89.7229 | -13.8 | 0.0608 | 90 | 0 | 97.0029 | 97.0029 | 285.3786 | 0 | 0.01763 | 0.083 | 0.0506 | 0 | 0 | 0 | 0 | 0 | 0 | 0.74589 | 0.2655 | 0 | 0 | 247.9653 | 0 | 0 | 0 | 0 | 25.1597 | 59.2603 | 0 | 0 | -19.7075 | 1.0647 | 13.5398 | 0.71 | -1 | -4.2 | 16.393 | 0 | 0 | 24.1782 | 24.1782 | 24.1782 | 24.1782 | 28.1141 | 51.1583 | 0 | 0 | 0 | -25 | 0 | 0 | 0 | 0 | 0 | 0 | 0 | 0 | 0 | 0 | 0 | 0 | 0 | -25 | 9.7089 | 0 | -74.9831 | 22.1487 | 0 | 0 | 0 | 2.0244 | 1074.647 | 39.9563 | 76.4282 | 0 | 0.6048 | 0 | 14.074 | 3.944 | 0 | 1244.818 | 335.7215 | -145.843 | 8.6862 | 10.15 | -1.86 | 21.1925 | 1.7523 | 2025-01-24 | 2025_01_24 Hr 21 | 46.8191 | 0.00038 | -1244.818 | -144.6905 | 494.9756 | 727.3497 | 143.1826 | 24.0009 | 0 | 132.748 | 214.5497 | 147.6779 | 0 | 194.0058 | 285.3786 | 0 | 0 | 0 | 247.9653 | 0 | 0 | 0
2025_01_24 Hr 22 | 0 | 0 | 0 | 0 | 0 | 0 | 0 | 0 | 0 | 79.7477 | -13.8 | 0.0608 | 86 | 0 | 97.0029 | 97.0029 | 283.337 | 0 | 0.01763 | 0.083 | 0.0506 | 0 | 0 | 0 | 0 | 0 | 0 | 0.74589 | 0.2655 | 0 | 0 | 247.9653 | 0 | 0 | 0 | 0 | 24.4456 | 57.5782 | 0 | 0 | -89.2875 | 1.0647 | 13.5398 | 0.71 | -1 | -4.2 | 16.393 | 0 | 0 | 20.2129 | 20.2129 | 20.2129 | 20.2129 | 23.5034 | 55.1684 | 0 | 0 | 0 | -25 | 0 | 0 | 0 | 0 | 0 | 0 | 0 | 0 | 0 | 0 | 0 | 0 | 0 | -25 | 9.7089 | 0 | -10.1672 | 22.1487 | 0 | 0 | 0 | 1.3014 | 1039.762 | 38.8222 | 74.2588 | 0 | 0.6048 | 0 | 14.074 | 3.944 | 0 | 1200.502 | 331.0539 | -81.0272 | 8.6862 | 10.15 | -1.86 | 20.5909 | 1.7025 | 2025-01-24 | 2025_01_24 Hr 22 | 44.1238 | -0.000307 | -1200.502 | -149.4547 | 458.1776 | 725.3081 | 142.4698 | 24.0009 | 0 | 130.3518 | 184.1026 | 143.7232 | 0 | 194.0058 | 283.337 | 0 | 0 | 0 | 247.9653 | 0 | 0 | 0
2025_01_24 Hr 23 | 0 | 0 | 0 | 0 | 0 | 0 | 0 | 0 | 0 | 63.0095 | 0 | 0.0608 | 88 | 0 | 97.0029 | 97.0029 | 286.2627 | 0 | 0.01763 | 0.083 | 0.0506 | 0 | 0 | 0 | 0 | 0 | 0 | 0.74589 | 0.2655 | 0 | 0 | 248.9454 | 0 | 0 | 0 | 0 | 23.2473 | 54.7558 | 0 | 0 | -21.9871 | 1.0647 | 13.5398 | 0.71 | -1 | -4.2 | 16.393 | 0 | 0 | 13.5593 | 13.5593 | 13.5593 | 13.5593 | 15.7667 | 58.1607 | 0 | 0 | 0 | 0 | -25 | 0 | 0 | 0 | 0 | 0 | 0 | 0 | 0 | 0 | 0 | 0 | 0 | 0 | 9.7089 | 0 | -133.5223 | 22.1487 | 0 | 0 | 0 | 1.0122 | 988.5584 | 36.9191 | 70.6187 | 0 | 0.6048 | 0 | 14.074 | 3.944 | 0 | 1130.11 | 329.121 | -165.5823 | 8.6862 | 10.15 | -1.86 | 19.5816 | 1.6191 | 2025-01-24 | 2025_01_24 Hr 23 | 54.5611 | -4e-06 | -1130.11 | -180.5094 | 410.2316 | 729.2139 | 147.1729 | 24.0009 | 0 | 126.331 | 133.0135 | 150.8871 | 0 | 194.0058 | 286.2627 | 0 | 0 | 0 | 248.9454 | 0 | 0 | 0
2025_01_24 Hr 24 | 0 | 0 | 0 | 0 | 0 | 0 | 0 | 0 | 0 | 46.508 | 0 | 0.0608 | 86 | 0 | 97.0029 | 97.0029 | 286.2627 | 0 | 0.01763 | 0.083 | 0.0506 | 0 | 0 | 0 | 0 | 0 | 0 | 0.74589 | 0.2655 | 0 | 0 | 248.9454 | 0 | 0 | 0 | 0 | 22.0659 | 51.9732 | 0 | 0 | -22.2649 | 1.0647 | 13.5398 | 0.71 | -1 | -4.2 | 16.393 | 0 | 0 | 6.9999 | 6.9999 | 6.9999 | 6.9999 | 8.1394 | 64.1891 | 0 | 0 | 0 | 0 | -25 | 0 | 0 | 0 | 0 | 0 | 0 | 0 | 0 | 0 | 0 | 0 | 0 | 0 | 9.7089 | 0 | -126.6796 | 22.1487 | 0 | 0 | 0 | 0 | 934.2278 | 35.043 | 67.03 | 0 | 0.6048 | 0 | 14.074 | 3.944 | 0 | 1078.818 | 325.595 | -158.7396 | 8.6862 | 10.15 | -1.86 | 18.5865 | 1.5368 | 2025-01-24 | 2025_01_24 Hr 24 | 55.6197 | 0.000357 | -1078.818 | -173.9445 | 349.3589 | 729.2139 | 150.1891 | 24.0009 | 0 | 122.3671 | 82.6468 | 144.345 | 0 | 194.0058 | 286.2627 | 0 | 0 | 0 | 248.9454 | 0 | 0 | 0
2025_01_25 Hr 01 | 0 | 0 | 0 | 0 | 0 | 0 | 0 | 0 | 0 | 55.5314 | 0 | 0.0608 | 88 | 0 | 97.0029 | 97.0029 | 286.2627 | 0 | 0.01763 | 0.083 | 0.0506 | 0 | 0 | 0 | 0 | 0 | 0 | 0.74589 | 0.2655 | 0 | 0 | 248.9454 | 0 | 0 | 0 | 0 | 23.1075 | 54.3955 | 0 | 0 | -93.7689 | 1.0647 | 13.5556 | 0.71 | -1 | -4.2 | 16.737 | 0 | 0 | 11.2314 | 11.2314 | 11.2314 | 11.2314 | 13.0597 | 62.1797 | 0 | 0 | 0 | 0 | -25 | 0 | 0 | 0 | 0 | 0 | 0 | 0 | 0 | 0 | 0 | 0 | 0 | 0 | 9.7051 | 0 | -133.7485 | 20.6087 | 0 | 0 | 0 | 0 | 968.9175 | 34.018 | 64.8525 | 0 | 0.6048 | 0 | 14.074 | 3.944 | 0 | 1029.51 | 320.1699 | -165.8085 | 8.6862 | 10.15 | -1.86 | 17.9642 | 1.4859 | 2025-01-25 | 2025_01_25 Hr 01 | 51.6379 | 2.4e-05 | -1029.51 | -252.5173 | 378.6329 | 729.2139 | 150.1797 | 24.0009 | 0 | 126.187 | 113.5166 | 138.9293 | 0 | 194.0058 | 286.2627 | 0 | 0 | 0 | 248.9454 | 0 | 0 | 0
2025_01_25 Hr 02 | 0 | 0 | 0 | 0 | 0 | 0 | 0 | 0 | 0 | 49.7331 | 0 | 0.0608 | 92 | 0 | 97.0029 | 97.0029 | 286.2627 | 0 | 0.01763 | 0.083 | 0.0506 | 0 | 0 | 0 | 0 | 0 | 0 | 0.74589 | 0.2655 | 0 | 0 | 248.9454 | 0 | 0 | 0 | 0 | 22.662 | 53.3468 | 0 | 0 | -93.5325 | 1.0647 | 13.5556 | 0.71 | -1 | -4.2 | 16.737 | 0 | 0 | 8.9288 | 8.9288 | 8.9288 | 8.9288 | 10.3824 | 52.1498 | 0 | 0 | 0 | 0 | -25 | 0 | 0 | 0 | 0 | 0 | 0 | 0 | 0 | 0 | 0 | 0 | 0 | 0 | 9.7051 | 0 | -112.494 | 20.6087 | 0 | 0 | 0 | 0 | 949.7375 | 33.3622 | 63.6022 | 0 | 0.6048 | 0 | 14.074 | 3.944 | 0 | 1023.51 | 311.859 | -144.554 | 8.6862 | 10.15 | -1.86 | 17.6179 | 1.4573 | 2025-01-25 | 2025_01_25 Hr 02 | 51.5529 | 1.4e-05 | -1023.51 | -231.0265 | 357.1719 | 729.2139 | 144.1498 | 24.0009 | 0 | 124.6928 | 95.8307 | 136.6483 | 0 | 194.0058 | 286.2627 | 0 | 0 | 0 | 248.9454 | 0 | 0 | 0
2025_01_25 Hr 03 | 0 | 0 | 0 | 0 | 0 | 0 | 0 | 0 | 0 | 46.8339 | 0 | 0.0608 | 93 | 0 | 97.0029 | 97.0029 | 286.2627 | 0 | 0.01763 | 0.083 | 0.0506 | 0 | 0 | 0 | 0 | 0 | 0 | 0.74589 | 0.2655 | 0 | 0 | 248.9454 | 0 | 0 | 0 | 0 | 22.4393 | 52.8225 | 0 | 0 | -21.7803 | 1.0647 | 13.5556 | 0.71 | -1 | -4.2 | 16.737 | 0 | 0 | 7.7775 | 7.7775 | 7.7775 | 7.7775 | 9.0437 | 48.1309 | 0 | 0 | 0 | 0 | -25 | 0 | 0 | 0 | 0 | 0 | 0 | 0 | 0 | 0 | 0 | 0 | 0 | 0 | 9.7051 | 0 | -184.8898 | 20.6087 | 0 | 0 | 0 | 1.3014 | 940.1475 | 33.0343 | 62.9771 | 0 | 0.6048 | 0 | 14.074 | 3.944 | 0 | 1010.418 | 309.001 | -216.9498 | 8.6862 | 10.15 | -1.86 | 17.4448 | 1.443 | 2025-01-25 | 2025_01_25 Hr 03 | 60.6158 | 0.000337 | -1010.418 | -231.6701 | 346.4414 | 729.2139 | 142.4323 | 24.0009 | 0 | 123.9458 | 86.9878 | 135.5078 | 0 | 194.0058 | 286.2627 | 0 | 0 | 0 | 248.9454 | 0 | 0 | 0
2025_01_25 Hr 04 | 0 | 0 | 0 | 0 | 0 | 0 | 0 | 0 | 0 | 40.3277 | 0 | 0.0608 | 91 | 0 | 97.0029 | 97.0029 | 286.2627 | 0 | 0.01763 | 0.083 | 0.0506 | 0 | 0 | 0 | 0 | 0 | 0 | 0.74589 | 0.2655 | 0 | 0 | 248.9454 | 0 | 0 | 0 | 0 | 21.9394 | 51.6458 | 0 | 0 | -21.917 | 1.0647 | 13.5556 | 0.71 | -1 | -4.2 | 16.737 | 0 | 0 | 5.1939 | 5.1939 | 5.1939 | 5.1939 | 6.0394 | 49.1488 | 0 | 0 | 0 | 0 | -25 | 0 | 0 | 0 | 0 | 0 | 0 | 0 | 0 | 0 | 0 | 0 | 0 | 0 | 9.7051 | 0 | -157.9956 | 20.6087 | 0 | 0 | 0 | 1.5906 | 918.6257 | 32.2984 | 61.5742 | 0 | 0.6048 | 0 | 14.074 | 3.944 | 0 | 1012.402 | 305.7486 | -190.0556 | 8.6862 | 10.15 | -1.86 | 17.0562 | 1.4108 | 2025-01-25 | 2025_01_25 Hr 04 | 63.7405 | -0.000336 | -1012.402 | -204.9126 | 322.3601 | 729.2139 | 141.7394 | 24.0009 | 0 | 122.2692 | 67.1426 | 132.9483 | 0 | 194.0058 | 286.2627 | 0 | 0 | 0 | 248.9454 | 0 | 0 | 0
2025_01_25 Hr 05 | 0 | 0 | 0 | 0 | 0 | 0 | 0 | 0 | 0 | 49.2948 | 0 | 0.0608 | 82 | 0 | 97.0029 | 97.0029 | 286.2627 | 0 | 0.01763 | 0.083 | 0.0506 | 0 | 0 | 0 | 0 | 0 | 0 | 0.74589 | 0.2655 | 0 | 0 | 248.9454 | 0 | 0 | 0 | 0 | 22.6284 | 53.2676 | 0 | 0 | -21.641 | 1.0647 | 13.5556 | 0.71 | -1 | -4.2 | 16.737 | 0 | 0 | 8.7548 | 8.7548 | 8.7548 | 8.7548 | 10.18 | 44.1119 | 0 | 0 | 0 | 0 | -25 | 0 | 0 | 0 | 0 | 0 | 0 | 0 | 0 | 0 | 0 | 0 | 0 | 0 | 9.7051 | 0 | -165.3405 | 20.6087 | 0 | 0 | 0 | 3.615 | 948.2878 | 33.3126 | 63.5077 | 0 | 0.6048 | 0 | 14.074 | 3.944 | 0 | 1026.51 | 297.2637 | -197.4005 | 8.6862 | 10.15 | -1.86 | 17.5918 | 1.4551 | 2025-01-25 | 2025_01_25 Hr 05 | 62.2687 | 9e-06 | -1026.51 | -211.9815 | 355.5498 | 729.2139 | 129.7269 | 24.0009 | 0 | 124.5799 | 94.494 | 136.4759 | 0 | 194.0058 | 286.2627 | 0 | 0 | 0 | 248.9454 | 0 | 0 | 0
2025_01_25 Hr 06 | 0 | 0 | 0 | 0 | 0 | 0 | 0 | 0 | 0 | 61.2285 | 0 | 0.0608 | 74 | 0 | 97.0029 | 97.0029 | 286.2627 | 0 | 0.01763 | 0.083 | 0.0506 | 0 | 0 | 0 | 0 | 0 | 0 | 0.74589 | 0.2655 | 0 | 0 | 248.9454 | 0 | 0 | 0 | 0 | 23.5452 | 55.4258 | 0 | 0 | -21.7031 | 1.0647 | 13.5556 | 0.71 | -1 | -4.2 | 16.737 | 0 | 0 | 13.4938 | 13.4938 | 13.4938 | 13.4938 | 15.6904 | 47.1305 | 0 | 0 | 0 | 0 | -25 | 0 | 0 | 0 | 0 | 0 | 0 | 0 | 0 | 0 | 0 | 0 | 0 | 0 | 9.7051 | 0 | -169.9571 | 20.6087 | 0 | 0 | 0 | 2.3136 | 987.7629 | 34.6624 | 66.0809 | 0 | 0.6048 | 0 | 14.074 | 3.944 | 0 | 1059.718 | 295.6756 | -202.0171 | 8.6862 | 10.15 | -1.86 | 18.3045 | 1.5141 | 2025-01-25 | 2025_01_25 Hr 06 | 62.8235 | 0.000351 | -1059.718 | -216.6602 | 399.7196 | 729.2139 | 123.4441 | 24.0009 | 0 | 127.655 | 130.8941 | 141.1705 | 0 | 194.0058 | 286.2627 | 0 | 0 | 0 | 248.9454 | 0 | 0 | 0
2025_01_25 Hr 07 | 0 | 0 | 0 | 0 | 0 | 0 | 0 | 0 | 0 | 76.2636 | -13.8 | 0.0608 | 65 | 0 | 97.0029 | 97.0029 | 285.3786 | 15.17 | 0.01763 | 0.083 | 0.0506 | 0 | 0 | 0 | 0 | 0 | 0 | 0.74589 | 0.2655 | 0 | 0 | 247.9653 | 0 | 0 | 0 | 0 | 24.7003 | 58.145 | 0 | 0 | -18.9135 | 1.0647 | 13.5556 | 0.71 | -1 | -4.2 | 16.737 | 0 | 0 | 19.4644 | 19.4644 | 19.4644 | 19.4644 | 22.633 | 42.1375 | 0 | 0 | 0 | -25 | 0 | 0 | 0 | 0 | 0 | 0 | 0 | 0 | 0 | 0 | 0 | 0 | 0 | -25 | 9.7051 | 0 | -113.5046 | 20.6087 | 0 | 0 | 0 | 1.3014 | 1050.803 | 36.3629 | 69.3228 | 0 | 0.6048 | 0 | 14.074 | 3.944 | 0 | 1134.11 | 286.5851 | -184.3646 | 8.6862 | 10.15 | -1.86 | 19.2025 | 1.5884 | 2025-01-25 | 2025_01_25 Hr 07 | 63.8448 | 2.1e-05 | -1134.11 | -182.4181 | 441.5685 | 742.5197 | 108.439 | 24.0009 | 0 | 131.5293 | 176.754 | 133.2852 | 0 | 194.0058 | 285.3786 | 15.17 | 0 | 0 | 247.9653 | 0 | 0 | 0
2025_01_25 Hr 08 | 0 | 0 | 0 | 0 | 0 | 0 | 0 | 0 | 0 | 90.793 | -13.8 | 0.0608 | 62 | 0 | 97.0029 | 97.0029 | 285.3786 | 11.3775 | 0.01763 | 0.083 | 0.0506 | 0 | 0 | 0 | 0 | 0 | 0 | 0.74589 | 0.2655 | 0 | 0 | 247.9653 | 0 | 0 | 0 | 0 | 25.8166 | 60.7727 | 0 | 0 | -14.7565 | 1.0647 | 13.5556 | 0.71 | -1 | -4.2 | 16.737 | 0 | 0 | 25.2341 | 25.2341 | 25.2341 | 25.2341 | 29.342 | 38.1098 | 0 | 0 | 0 | -25 | 0 | 0 | 0 | 0 | 0 | 0 | 0 | 0 | 0 | 0 | 0 | 0 | 0 | -25 | 9.7051 | 0 | -106.2591 | 20.6087 | 0 | 0 | 0 | 5.3502 | 1095.072 | 38.0062 | 72.4556 | 0 | 0.6048 | 0 | 14.074 | 3.944 | 0 | 1192.518 | 289.3219 | -177.1191 | 8.6862 | 10.15 | -1.86 | 20.0703 | 1.6601 | 2025-01-25 | 2025_01_25 Hr 08 | 66.0799 | 0.000373 | -1192.518 | -171.0156 | 495.3459 | 738.7272 | 105.46 | 24.0009 | 0 | 135.2733 | 221.0716 | 139.001 | 0 | 194.0058 | 285.3786 | 11.3775 | 0 | 0 | 247.9653 | 0 | 0 | 0
2025_01_25 Hr 09 | 0 | 0 | 0 | 0 | 0 | 0 | 0 | 0 | 0 | 103.2997 | -13.8 | 0.0608 | 54 | 0 | 97.0029 | 97.0029 | 285.3786 | 10.1133 | 0.01763 | 0.083 | 0.0506 | 0 | 0 | 0 | 0 | 0 | 0 | 0.74589 | 0.2655 | 0 | 0 | 247.9653 | 0 | 0 | 0 | 0 | 26.7774 | 63.0346 | 0 | 0 | -13.5535 | 1.0647 | 13.5556 | 0.71 | -1 | -4.2 | 16.737 | 0 | 0 | 30.2007 | 30.2007 | 30.2007 | 30.2007 | 35.1171 | 35.1088 | 0 | 0 | 0 | -25 | 0 | 0 | 0 | 0 | 0 | 0 | 0 | 0 | 0 | 0 | 0 | 0 | 0 | -25 | 9.7051 | 0 | -85.1352 | 20.6087 | 0 | 0 | 0 | 0.2892 | 1135.179 | 39.4208 | 75.1524 | 0 | 0.6048 | 0 | 14.074 | 3.944 | 0 | 1243.81 | 278.18 | -155.9952 | 8.6862 | 10.15 | -1.86 | 20.8173 | 1.7219 | 2025-01-25 | 2025_01_25 Hr 09 | 52.2483 | 3.2e-05 | -1243.81 | -148.6887 | 541.6368 | 737.463 | 89.398 | 24.0009 | 0 | 138.4961 | 259.2196 | 143.9211 | 0 | 194.0058 | 285.3786 | 10.1133 | 0 | 0 | 247.9653 | 0 | 0 | 0
2025_01_25 Hr 10 | 1.5505 | 0.000465 | 0.013113 | 0 | 0 | 0 | 0 | 0 | 0 | 105.4572 | -13.8 | 0.0608 | 34 | 0 | 97.0029 | 97.0029 | 285.3786 | 6.3208 | 0.01763 | 0.083 | 0.0506 | 0 | 0 | 0 | 0 | 0 | 0 | 0.74589 | 0.2655 | 0 | 0 | 247.9653 | 0 | 0 | 0 | 0 | 26.9432 | 63.4248 | 0 | 1.2979 | -11.2162 | 1.0647 | 13.5556 | 0.71 | -1 | -4.2 | 16.737 | 0 | 0 | 31.0575 | 31.0575 | 31.0575 | 31.0575 | 36.1133 | 40.1105 | 0 | 0 | 0 | -25 | 0 | 0 | 0 | 0 | 0 | 0 | 0 | 0 | 0 | 0 | 0 | 0 | 0 | -25 | 9.7051 | 0 | -50.6017 | 20.6087 | 0 | 0 | 0 | 1.0122 | 1138.536 | 39.6648 | 75.6176 | 0 | 0.6048 | -1.5505 | 14.074 | 3.944 | 0 | 1271.91 | 266.3045 | -123.0122 | 8.6862 | 10.15 | -1.86 | 20.9462 | 1.7326 | 2025-01-25 | 2025_01_25 Hr 10 | 50.4207 | -2e-06 | -1271.91 | -110.52 | 549.6223 | 733.6705 | 75.1363 | 24.0009 | 0 | 139.052 | 265.8004 | 144.7698 | 0 | 194.0058 | 285.3786 | 6.3208 | 0 | 0 | 247.9653 | 0 | 0 | 0
2025_01_25 Hr 11 | 2.0729 | 0.00243 | 0.068526 | 0 | 0 | 0 | 0 | 0 | 0 | 103.0975 | -13.8 | 0.0608 | 18 | 0 | 97.0029 | 97.0029 | 285.3786 | 3.7925 | 0.01763 | 0.083 | 0.0506 | 0 | 0 | 0 | 0 | 0 | 0 | 0.74589 | 0.2655 | 0 | 0 | 247.9653 | 0 | 0 | 0 | 0 | 26.7619 | 62.998 | 0 | 0 | -23.5704 | 1.0647 | 13.5556 | 0.71 | -1 | -4.2 | 16.737 | 0 | 0 | 30.1204 | 30.1204 | 30.1204 | 30.1204 | 35.0237 | 40.1193 | 0 | 0 | 0 | -25 | 0 | 0 | 0 | 0 | 0 | 0 | 0 | 0 | 0 | 0 | 0 | 0 | 0 | -25 | 9.7051 | 0 | -9.3453 | 20.6087 | 0 | 0 | 0 | 11.7126 | 1128.257 | 39.3979 | 75.1088 | 0 | 0.6048 | -2.0729 | 14.074 | 3.944 | 0 | 1283.018 | 260.6097 | -82.2783 | 8.6862 | 10.15 | -1.86 | 20.8053 | 1.7209 | 2025-01-25 | 2025_01_25 Hr 11 | 47.1601 | 0.000438 | -1283.018 | -82.9158 | 540.8882 | 731.1422 | 69.9029 | 24.0009 | 0 | 138.4439 | 258.6028 | 143.8415 | 0 | 194.0058 | 285.3786 | 3.7925 | 0 | 0 | 247.9653 | 0 | 0 | 0
2025_01_25 Hr 12 | 3.6185 | 0.00408 | 0.11506 | 0 | 0 | 0 | 0 | 0 | 0 | 94.5349 | -13.8 | 0.0608 | 17 | 0 | 97.0029 | 97.0029 | 285.3786 | 7.585 | 0.01763 | 0.083 | 0.0506 | 0 | 0 | 0 | 0 | 0 | 0 | 0.74589 | 0.2655 | 0 | 0 | 247.9653 | 0 | 0 | 0 | 0 | 26.1041 | 61.4495 | 0 | 0 | -28.0291 | 1.0647 | 13.5556 | 0.71 | -1 | -4.2 | 16.737 | 0 | 0 | 26.7201 | 26.7201 | 26.7201 | 26.7201 | 31.0699 | 29.0891 | 0 | 0 | 0 | -25 | 0 | 0 | 0 | 0 | 0 | 0 | 0 | 0 | 0 | 0 | 0 | 0 | 0 | -25 | 9.7051 | 49.7549 | 0 | 20.6087 | 0 | 0 | 0 | 7.953 | 1103.772 | 38.4294 | 73.2625 | 0 | 0.6048 | -3.6185 | 14.074 | 3.944 | 0 | 1294.018 | 292.7536 | -74.4785 | 8.6862 | 10.15 | -1.86 | 20.2938 | 1.6786 | 2025-01-25 | 2025_01_25 Hr 12 | 48.4551 | 0.000385 | -1294.018 | -28.2742 | 509.1957 | 734.9347 | 54.1613 | 24.0009 | 0 | 136.2375 | 232.4852 | 140.473 | 0 | 194.0058 | 285.3786 | 7.585 | 0 | 0 | 247.9653 | 0 | 0 | 0
2025_01_25 Hr 13 | 8.8207 | 0.002145 | 0.060489 | 0 | 0 | 0 | 0 | 0 | 0 | 89.1074 | -13.8 | 0.0608 | 18 | 0 | 97.0029 | 97.0029 | 285.3786 | 6.3208 | 0.01763 | 0.083 | 0.0506 | 0 | 0 | 0 | 0 | 0 | 0 | 0.74589 | 0.2655 | 0 | 0 | 247.9653 | 0 | 0 | 0 | 0 | 25.6871 | 60.4679 | 0 | 0 | -25.9885 | 1.0647 | 13.5556 | 0.71 | -1 | -4.2 | 16.737 | 0 | 0 | 24.5648 | 24.5648 | 24.5648 | 24.5648 | 28.5637 | 26.0793 | 0 | 0 | 0 | -25 | 0 | 0 | 0 | 0 | 0 | 0 | 0 | 0 | 0 | 0 | 0 | 0 | 0 | -25 | 9.7051 | 67.4707 | 0 | 20.6087 | 0 | 0 | 0 | 1.5906 | 1084.5 | 37.8156 | 72.0922 | 0 | 0.6048 | -8.8207 | 14.074 | 3.944 | 0 | 1283.993 | 305.1622 | -79.6807 | 8.6862 | 10.15 | -1.86 | 19.9697 | 1.6518 | 2025-01-25 | 2025_01_25 Hr 13 | 48.4483 | 0.000372 | -1283.993 | -8.5178 | 489.1072 | 733.6705 | 45.7325 | 24.0009 | 0 | 134.8389 | 215.9304 | 138.3379 | 0 | 194.0058 | 285.3786 | 6.3208 | 0 | 0 | 247.9653 | 0 | 0 | 0
2025_01_25 Hr 14 | 5.1707 | 0.00132 | 0.037224 | 0 | 0 | 0 | 0 | 0 | 0 | 85.6352 | -13.8 | 0.0608 | 19 | 0 | 97.0029 | 97.0029 | 285.3786 | 6.3208 | 0.01763 | 0.083 | 0.0506 | 0 | 0 | 0 | 0 | 0 | 0 | 0.74589 | 0.2655 | 0 | 0 | 247.9653 | 0 | 0 | 0 | 0 | 25.4203 | 59.8399 | 0 | 0 | -26.0518 | 1.0647 | 13.5556 | 0.71 | -1 | -4.2 | 16.737 | 0 | 0 | 23.1859 | 23.1859 | 23.1859 | 23.1859 | 26.9604 | 28.08 | 0 | 0 | 0 | -25 | 0 | 0 | 0 | 0 | 0 | 0 | 0 | 0 | 0 | 0 | 0 | 0 | 0 | -25 | 9.7051 | 59.9163 | 0 | 20.6087 | 0 | 0 | 0 | 0 | 1072.991 | 37.4229 | 71.3435 | 0 | 0.6048 | -5.1707 | 14.074 | 3.944 | 0 | 1264.91 | 294.0012 | -76.0307 | 8.6862 | 10.15 | -1.86 | 19.7623 | 1.6347 | 2025-01-25 | 2025_01_25 Hr 14 | 48.4483 | 4.8e-05 | -1264.91 | -16.1355 | 476.2556 | 733.6705 | 47.1185 | 24.0009 | 0 | 133.9442 | 205.3394 | 136.972 | 0 | 194.0058 | 285.3786 | 6.3208 | 0 | 0 | 247.9653 | 0 | 0 | 0
2025_01_25 Hr 15 | 7.2602 | 0.000795 | 0.022419 | 0 | 0 | 0 | 0 | 0 | 0 | 83.5451 | -13.8 | 0.0608 | 35 | 0 | 97.0029 | 97.0029 | 260.8806 | 6.3208 | 0.01763 | 0.083 | 0.0506 | 0 | 0 | 0 | 0 | 0 | 0 | 0.74589 | 0.2655 | 0 | 0 | 231.7311 | 0 | 0 | 0 | 0 | 25.2597 | 59.4619 | 0 | 29.4938 | -15.4147 | 1.0647 | 13.5556 | 0.71 | -1 | -4.2 | 16.737 | 0 | 0 | 22.3559 | 22.3559 | 22.3559 | 22.3559 | 25.9953 | 20.0684 | 0 | 0 | 0 | -25 | 0 | 0 | 0 | 0 | 0 | 0 | 0 | 0 | 0 | 0 | 0 | 0 | 0 | -25 | 9.7051 | 59.2803 | 0 | 20.6087 | 0 | 0 | 0 | 0 | 1025.331 | 37.1865 | 70.8928 | 0 | 0.6048 | -7.2602 | 14.074 | 3.944 | 0 | 1263.91 | 302.6204 | -78.1202 | 8.6862 | 10.15 | -1.86 | 19.6374 | 1.6243 | 2025-01-25 | 2025_01_25 Hr 15 | 48.3628 | -3.8e-05 | -1263.91 | 23.3595 | 468.5196 | 692.9383 | 55.0916 | 24.0009 | 0 | 133.4056 | 198.9642 | 136.1497 | 0 | 194.0058 | 260.8806 | 6.3208 | 0 | 0 | 231.7311 | 0 | 0 | 0
2025_01_25 Hr 16 | 3.6201 | 0.00024 | 0.006768 | 0 | 0 | 0 | 0 | 0 | 0 | 85.8038 | -13.8 | 0.0608 | 52 | 0 | 97.0029 | 97.0029 | 271.0882 | 6.3208 | 0.01763 | 0.083 | 0.0506 | 0 | 0 | 0 | 0 | 0 | 0 | 0.74589 | 0.2655 | 0 | 0 | 246.2259 | 0 | 0 | 0 | 0 | 25.4333 | 59.8704 | 0 | 9.3081 | -19.9553 | 1.0647 | 13.5556 | 0.71 | -1 | -4.2 | 16.737 | 0 | 0 | 23.2529 | 23.2529 | 23.2529 | 23.2529 | 27.0382 | 19.0593 | 0 | 0 | 0 | -25 | 0 | 0 | 0 | 0 | 0 | 0 | 0 | 0 | 0 | 0 | 0 | 0 | 0 | -25 | 9.7051 | 67.1697 | 0 | 20.6087 | 0 | 0 | 0 | 0 | 1057.489 | 37.4419 | 71.3798 | 0 | 0.6048 | -3.6201 | 14.074 | 3.944 | 0 | 1296.11 | 323.7486 | -74.4801 | 8.6862 | 10.15 | -1.86 | 19.7723 | 1.6355 | 2025-01-25 | 2025_01_25 Hr 16 | 47.804 | -4.7e-05 | -1296.11 | 6.5226 | 476.8794 | 717.6407 | 71.0663 | 24.0009 | 0 | 133.9876 | 205.8535 | 137.0383 | 0 | 194.0058 | 271.0882 | 6.3208 | 0 | 0 | 246.2259 | 0 | 0 | 0
2025_01_25 Hr 17 | 0 | 1.5e-05 | 0.000423 | 0 | 0 | 0 | 0 | 0 | 0 | 95.7485 | -13.8 | 0.0608 | 67 | 0 | 97.0029 | 97.0029 | 285.3786 | 15.17 | 0.01763 | 0.083 | 0.0506 | 0 | 0 | 0 | 0 | 0 | 0 | 0.74589 | 0.2655 | 0 | 0 | 247.9653 | 0 | 0 | 0 | 0 | 26.1973 | 61.6689 | 0 | 0 | -18.6462 | 1.0647 | 13.5556 | 0.71 | -1 | -4.2 | 16.737 | 0 | 0 | 27.202 | 27.202 | 27.202 | 27.202 | 31.6303 | 17.0586 | 0 | 0 | 0 | -25 | 0 | 0 | 0 | 0 | 0 | 0 | 0 | 0 | 0 | 0 | 0 | 0 | 0 | -25 | 9.7051 | 76.166 | 0 | 20.6087 | 0 | 0 | 0 | 0.723 | 1115.257 | 38.5667 | 73.5242 | 0 | 0.6048 | 0 | 14.074 | 3.944 | 0 | 1372.51 | 346.759 | -70.86 | 8.6862 | 10.15 | -1.86 | 20.3663 | 1.6846 | 2025-01-25 | 2025_01_25 Hr 17 | 62.1096 | 3.3e-05 | -1372.51 | 7.5198 | 513.6876 | 742.5197 | 84.782 | 24.0009 | 0 | 136.5502 | 236.1869 | 140.9505 | 0 | 194.0058 | 285.3786 | 15.17 | 0 | 0 | 247.9653 | 0 | 0 | 0
2025_01_25 Hr 18 | 0 | 0 | 0 | 0 | 0 | 0 | 0 | 0 | 0 | 112.5365 | -13.8 | 0.0608 | 79 | 0 | 97.0029 | 97.0029 | 285.3786 | 15.17 | 0.01763 | 0.083 | 0.0506 | 0 | 0 | 0 | 0 | 0 | 0 | 0.74589 | 0.2655 | 0 | 0 | 247.9653 | 0 | 0 | 0 | 0 | 27.4871 | 64.7051 | 0 | 0.019737 | -18.2034 | 1.0647 | 13.5556 | 0.71 | -1 | -4.2 | 16.737 | 0 | 0 | 33.8687 | 33.8687 | 33.8687 | 33.8687 | 39.3822 | 22.0603 | 0 | 0 | 0 | -25 | 0 | 0 | 0 | 0 | 0 | 0 | 0 | 0 | 0 | 0 | 0 | 0 | 0 | -25 | 9.7051 | 79.0651 | 0 | 20.6087 | 0 | 0 | 0 | 0.723 | 1170.79 | 40.4655 | 77.144 | 0 | 0.6048 | 0 | 14.074 | 3.944 | 0 | 1455.01 | 373.2641 | -70.86 | 8.6862 | 10.15 | -1.86 | 21.369 | 1.7676 | 2025-01-25 | 2025_01_25 Hr 18 | 61.7612 | 5.332e-05 | -1455.01 | 10.8814 | 575.8247 | 742.5197 | 101.7833 | 24.0009 | 0 | 140.8762 | 287.3937 | 147.5548 | 0 | 194.0058 | 285.3786 | 15.17 | 0 | 0 | 247.9653 | 0 | 0 | 0
2025_01_25 Hr 19 | 0 | 0 | 0 | 0 | 0 | 0 | 0 | 0 | 0 | 113.413 | -13.8 | 0.0608 | 93 | 0 | 97.0029 | 97.0029 | 285.3786 | 15.17 | 0.01763 | 0.083 | 0.0506 | 0 | 0 | 0 | 0 | 0 | 0 | 0.74589 | 0.2655 | 0 | 0 | 247.9653 | 0 | 0 | 0 | 0 | 27.5544 | 64.8637 | 0 | 0 | -18.7442 | 1.0647 | 13.5556 | 0.71 | -1 | -4.2 | 16.737 | 0 | 0 | 34.2168 | 34.2168 | 34.2168 | 34.2168 | 39.787 | 24.0698 | 0 | 0 | 0 | -25 | 0 | 0 | 0 | 0 | 0 | 0 | 0 | 0 | 0 | 0 | 0 | 0 | 0 | -25 | 9.7051 | 61.8141 | 0 | 20.6087 | 0 | 0 | 0 | 0.2892 | 1173.689 | 40.5646 | 77.333 | 0 | 0.6048 | 0 | 14.074 | 3.944 | 0 | 1456.018 | 371.9336 | -70.86 | 8.6862 | 10.15 | -1.86 | 21.4214 | 1.7719 | 2025-01-25 | 2025_01_25 Hr 19 | 58.7503 | 0.000386 | -1456.018 | -6.9301 | 579.0688 | 742.5197 | 117.359 | 24.0009 | 0 | 141.1021 | 290.0672 | 147.8996 | 0 | 194.0058 | 285.3786 | 15.17 | 0 | 0 | 247.9653 | 0 | 0 | 0
2025_01_25 Hr 20 | 0 | 0 | 0 | 0 | 0 | 0 | 0 | 0 | 0 | 105.8955 | -13.8 | 0.0608 | 84 | 0 | 97.0029 | 97.0029 | 285.3786 | 15.17 | 0.01763 | 0.083 | 0.0506 | 0 | 0 | 0 | 0 | 0 | 0 | 0.74589 | 0.2655 | 0 | 0 | 247.9653 | 0 | 0 | 0 | 0 | 26.9769 | 63.5041 | 0 | 0 | -18.0975 | 1.0647 | 13.5556 | 0.71 | -1 | -4.2 | 16.737 | 0 | 0 | 31.2315 | 31.2315 | 31.2315 | 31.2315 | 36.3157 | 25.0526 | 0 | 0 | 0 | -25 | 0 | 0 | 0 | 0 | 0 | 0 | 0 | 0 | 0 | 0 | 0 | 0 | 0 | -25 | 9.7051 | 79.1899 | 0 | 20.6087 | 0 | 0 | 0 | 0 | 1148.822 | 39.7144 | 75.7121 | 0 | 0.6048 | 0 | 14.074 | 3.944 | 0 | 1437.91 | 378.0457 | -70.86 | 8.6862 | 10.15 | -1.86 | 20.9724 | 1.7348 | 2025-01-25 | 2025_01_25 Hr 20 | 60.2163 | 6.6e-05 | -1437.91 | 11.0924 | 551.2444 | 742.5197 | 109.0526 | 24.0009 | 0 | 139.1649 | 267.1372 | 144.9422 | 0 | 194.0058 | 285.3786 | 15.17 | 0 | 0 | 247.9653 | 0 | 0 | 0
2025_01_25 Hr 21 | 0 | 0 | 0 | 0 | 0 | 0 | 0 | 0 | 0 | 99.6927 | -13.8 | 0.0608 | 90 | 0 | 97.0029 | 97.0029 | 285.3786 | 15.17 | 0.01763 | 0.083 | 0.0506 | 0 | 0 | 0 | 0 | 0 | 0 | 0.74589 | 0.2655 | 0 | 0 | 247.9653 | 0 | 0 | 0 | 0 | 26.5003 | 62.3823 | 0 | 0 | -18.5666 | 1.0647 | 13.5556 | 0.71 | -1 | -4.2 | 16.737 | 0 | 0 | 28.7683 | 28.7683 | 28.7683 | 28.7683 | 33.4515 | 23.0695 | 0 | 0 | 0 | -25 | 0 | 0 | 0 | 0 | 0 | 0 | 0 | 0 | 0 | 0 | 0 | 0 | 0 | -25 | 9.7051 | 75.3967 | 0 | 20.6087 | 0 | 0 | 0 | 1.0122 | 1128.304 | 39.0128 | 74.3746 | 0 | 0.6048 | 0 | 14.074 | 3.944 | 0 | 1415.718 | 376.8414 | -70.86 | 8.6862 | 10.15 | -1.86 | 20.6019 | 1.7041 | 2025-01-25 | 2025_01_25 Hr 21 | 58.0535 | 0.000371 | -1415.718 | 6.83 | 528.286 | 742.5197 | 114.0817 | 24.0009 | 0 | 137.5666 | 248.2174 | 142.5021 | 0 | 194.0058 | 285.3786 | 15.17 | 0 | 0 | 247.9653 | 0 | 0 | 0
2025_01_25 Hr 22 | 0 | 0 | 0 | 0 | 0 | 0 | 0 | 0 | 0 | 86.2757 | -13.8 | 0.0608 | 85 | 0 | 97.0029 | 97.0029 | 285.3786 | 15.17 | 0.01763 | 0.083 | 0.0506 | 0 | 0 | 0 | 0 | 0 | 0 | 0.74589 | 0.2655 | 0 | 0 | 247.9653 | 0 | 0 | 0 | 0 | 25.4695 | 59.9558 | 0 | 0 | -18.1689 | 1.0647 | 13.5556 | 0.71 | -1 | -4.2 | 16.737 | 0 | 0 | 23.4403 | 23.4403 | 23.4403 | 23.4403 | 27.2562 | 19.0505 | 0 | 0 | 0 | -25 | 0 | 0 | 0 | 0 | 0 | 0 | 0 | 0 | 0 | 0 | 0 | 0 | 0 | -25 | 9.7051 | 105.9871 | 0 | 20.6087 | 0 | 0 | 0 | 2.6028 | 1083.922 | 37.4953 | 71.4816 | 0 | 0.6048 | 0 | 14.074 | 3.944 | 0 | 1389.618 | 394.7253 | -70.86 | 8.6862 | 10.15 | -1.86 | 19.8005 | 1.6378 | 2025-01-25 | 2025_01_25 Hr 22 | 63.0957 | 0.000365 | -1389.618 | 37.8182 | 478.6262 | 742.5197 | 106.6533 | 24.0009 | 0 | 134.1093 | 207.293 | 137.2239 | 0 | 194.0058 | 285.3786 | 15.17 | 0 | 0 | 247.9653 | 0 | 0 | 0
2025_01_25 Hr 23 | 0 | 0 | 0 | 0 | 0 | 0 | 0 | 0 | 0 | 70.735 | 0 | 0.0608 | 89 | 0 | 97.0029 | 97.0029 | 286.2627 | 15.24 | 0.01763 | 0.083 | 0.0506 | 0 | 0 | 0 | 0 | 0 | 0 | 0.74589 | 0.2655 | 0 | 0 | 248.9454 | 0 | 0 | 0 | 0 | 24.2755 | 57.1451 | 0 | 0 | -20.6858 | 1.0647 | 13.5556 | 0.71 | -1 | -4.2 | 16.737 | 0 | 0 | 17.2689 | 17.2689 | 17.2689 | 17.2689 | 20.0801 | 20.0597 | 0 | 0 | 0 | 0 | -25 | 0 | 0 | 0 | 0 | 0 | 0 | 0 | 0 | 0 | 0 | 0 | 0 | 0 | 9.7051 | 61.7443 | 0 | 20.6087 | 0 | 0 | 0 | 0.723 | 1034.449 | 35.7376 | 68.1307 | 0 | 0.6048 | 0 | 14.074 | 3.944 | 0 | 1329.202 | 347.4982 | -32.06 | 8.6862 | 10.15 | -1.86 | 18.8723 | 1.561 | 2025-01-25 | 2025_01_25 Hr 23 | 63.7518 | -0.000313 | -1329.202 | 16.0585 | 434.9057 | 744.4539 | 109.7827 | 24.0009 | 0 | 130.1047 | 159.8907 | 144.9103 | 0 | 194.0058 | 286.2627 | 15.24 | 0 | 0 | 248.9454 | 0 | 0 | 0
2025_01_25 Hr 24 | 0 | 0 | 0 | 0 | 0 | 0 | 0 | 0 | 0 | 57.1158 | 0 | 0.0608 | 90 | 0 | 97.0029 | 97.0029 | 286.2627 | 0 | 0.01763 | 0.083 | 0.0506 | 0 | 0 | 0 | 0 | 0 | 0 | 0.74589 | 0.2655 | 0 | 0 | 248.9454 | 0 | 0 | 0 | 0 | 23.2292 | 54.682 | 0 | 0 | -22.077 | 1.0647 | 13.5556 | 0.71 | -1 | -4.2 | 16.737 | 0 | 0 | 11.8606 | 11.8606 | 11.8606 | 11.8606 | 13.7914 | 23.0695 | 0 | 0 | 0 | 0 | -25 | 0 | 0 | 0 | 0 | 0 | 0 | 0 | 0 | 0 | 0 | 0 | 0 | 0 | 9.7051 | 95.3972 | 0 | 20.6087 | 0 | 0 | 0 | 0 | 974.1585 | 34.1972 | 65.1941 | 0 | 0.6048 | 0 | 14.074 | 3.944 | 0 | 1299.102 | 379.0802 | -32.06 | 8.6862 | 10.15 | -1.86 | 18.0589 | 1.4938 | 2025-01-25 | 2025_01_25 Hr 24 | 56.1325 | -0.000308 | -1299.102 | 48.3201 | 384.4973 | 729.2139 | 113.0695 | 24.0009 | 0 | 126.5952 | 118.3494 | 139.5526 | 0 | 194.0058 | 286.2627 | 0 | 0 | 0 | 248.9454 | 0 | 0 | 0
2025_01_26 Hr 01 | 0 | 0 | 0 | 0 | 0 | 0 | 0 | 0 | 0 | 43.5582 | 0 | 0.0608 | 85 | 0 | 97.0029 | 97.0029 | 286.2627 | 0 | 0.01763 | 0.083 | 0.0506 | 0 | 0 | 0 | 0 | 0 | 0 | 0.74589 | 0.2655 | 0 | 0 | 248.9454 | 0 | 0 | 0 | 0 | 22.2798 | 52.4174 | 0 | 0 | -22.1547 | 1.0647 | 13.5714 | 0.71 | -1 | -4.2 | 17.0811 | 0 | 0 | 6.3239 | 6.3239 | 6.3239 | 6.3239 | 7.3534 | 26.0793 | 0 | 0 | 0 | 0 | -25 | 0 | 0 | 0 | 0 | 0 | 0 | 0 | 0 | 0 | 0 | 0 | 0 | 0 | 9.7014 | 101.9851 | 0 | 20.7257 | 0 | 0 | 0 | 0 | 929.1583 | 32.8654 | 62.4419 | 0 | 0.6048 | 0 | 14.074 | 3.944 | 0 | 1253.81 | 378.8664 | -32.06 | 8.6862 | 10.15 | -1.86 | 17.2783 | 1.4298 | 2025-01-26 | 2025_01_26 Hr 01 | 72.4807 | 1.8e-05 | -1253.81 | 54.8304 | 334.6855 | 729.2139 | 111.0793 | 24.0009 | 0 | 123.7372 | 76.2072 | 134.7411 | 0 | 194.0058 | 286.2627 | 0 | 0 | 0 | 248.9454 | 0 | 0 | 0
2025_01_26 Hr 02 | 0 | 0 | 0 | 0 | 0 | 0 | 0 | 0 | 0 | 39.895 | 0 | 0.0608 | 86 | 0 | 97.0029 | 97.0029 | 286.2627 | 0 | 0.01763 | 0.083 | 0.0506 | 0 | 0 | 0 | 0 | 0 | 0 | 0.74589 | 0.2655 | 0 | 0 | 248.9454 | 0 | 0 | 0 | 0 | 22.0004 | 51.7601 | 0 | 0 | -198.1885 | 1.0647 | 13.5714 | 0.71 | -1 | -4.2 | 17.0811 | 0 | 0 | 4.8707 | 4.8707 | 4.8707 | 4.8707 | 5.6636 | 27.0797 | 0 | 0 | 0 | 0 | -25 | 0 | 0 | 0 | 0 | 0 | 0 | 0 | 0 | 0 | 0 | 0 | 0 | 0 | 9.7014 | 287.2496 | 0 | 20.7257 | 0 | 0 | 0 | 1.3014 | 917.0557 | 32.4532 | 61.6588 | 0 | 0.6048 | 0 | 14.074 | 3.944 | 0 | 1252.81 | 566.0029 | -32.06 | 8.6862 | 10.15 | -1.86 | 17.0617 | 1.4119 | 2025-01-26 | 2025_01_26 Hr 02 | 46.6055 | 2.5e-05 | -1252.81 | 64.0611 | 321.1531 | 729.2139 | 114.3811 | 24.0009 | 0 | 122.8005 | 65.0413 | 133.3113 | 0 | 194.0058 | 286.2627 | 0 | 0 | 0 | 248.9454 | 0 | 0 | 0
2025_01_26 Hr 03 | 0 | 0 | 0 | 0 | 0 | 0 | 0 | 0 | 0 | 42.9869 | 0 | 0.0608 | 87 | 0 | 97.0029 | 97.0029 | 286.2627 | 0 | 0.01763 | 0.083 | 0.0506 | 0 | 0 | 0 | 0 | 0 | 0 | 0.74589 | 0.2655 | 0 | 0 | 248.9454 | 0 | 0 | 0 | 0 | 22.2362 | 52.3149 | 0 | 0 | -197.6227 | 1.0647 | 13.5714 | 0.71 | -1 | -4.2 | 17.0811 | 0 | 0 | 6.0973 | 6.0973 | 6.0973 | 6.0973 | 7.0898 | 23.0607 | 0 | 0 | 0 | 0 | -25 | 0 | 0 | 0 | 0 | 0 | 0 | 0 | 0 | 0 | 0 | 0 | 0 | 0 | 9.7014 | 283.5784 | 0 | 20.7257 | 0 | 0 | 0 | 1.0122 | 927.2707 | 32.8011 | 62.3197 | 0 | 0.6048 | 0 | 14.074 | 3.944 | 0 | 1257.818 | 560.2303 | -32.06 | 8.6862 | 10.15 | -1.86 | 17.2446 | 1.427 | 2025-01-26 | 2025_01_26 Hr 03 | 42.2524 | 0.000341 | -1257.818 | 60.9557 | 332.5749 | 729.2139 | 111.0729 | 24.0009 | 0 | 123.5911 | 74.4657 | 134.5181 | 0 | 194.0058 | 286.2627 | 0 | 0 | 0 | 248.9454 | 0 | 0 | 0
2025_01_26 Hr 04 | 0 | 0 | 0 | 0 | 0 | 0 | 0 | 0 | 0 | 38.6516 | 0 | 0.0608 | 93 | 0 | 97.0029 | 97.0029 | 286.2627 | 0 | 0.01763 | 0.083 | 0.0506 | 0 | 0 | 0 | 0 | 0 | 0 | 0.74589 | 0.2655 | 0 | 0 | 248.9454 | 0 | 0 | 0 | 0 | 21.9055 | 51.5369 | 0 | 0 | -198.3483 | 1.0647 | 13.5714 | 0.71 | -1 | -4.2 | 17.0811 | 0 | 0 | 4.3774 | 4.3774 | 4.3774 | 4.3774 | 5.09 | 28.0624 | 0 | 0 | 0 | 0 | -25 | 0 | 0 | 0 | 0 | 0 | 0 | 0 | 0 | 0 | 0 | 0 | 0 | 0 | 9.7014 | 285.6822 | 0 | 20.7257 | 0 | 0 | 0 | 5.6394 | 912.9474 | 32.3133 | 61.393 | 0 | 0.6048 | 0 | 14.074 | 3.944 | 0 | 1258.81 | 576.2709 | -32.06 | 8.6862 | 10.15 | -1.86 | 16.9881 | 1.4058 | 2025-01-26 | 2025_01_26 Hr 04 | 47.2961 | 5.1e-05 | -1258.81 | 62.3339 | 316.5595 | 729.2139 | 126.7018 | 24.0009 | 0 | 122.4825 | 61.251 | 132.826 | 0 | 194.0058 | 286.2627 | 0 | 0 | 0 | 248.9454 | 0 | 0 | 0
2025_01_26 Hr 05 | 0 | 0 | 0 | 0 | 0 | 0 | 0 | 0 | 0 | 43.3566 | 0 | 0.0608 | 92 | 0 | 97.0029 | 97.0029 | 286.2627 | 0 | 0.01763 | 0.083 | 0.0506 | 0 | 0 | 0 | 0 | 0 | 0 | 0.74589 | 0.2655 | 0 | 0 | 248.9454 | 0 | 0 | 0 | 0 | 22.2644 | 52.3812 | 0 | 0 | -187.5869 | 1.0647 | 13.5714 | 0.71 | -1 | -4.2 | 17.0811 | 0 | 0 | 6.2439 | 6.2439 | 6.2439 | 6.2439 | 7.2604 | 33.1081 | 0 | 0 | 0 | 0 | -25 | 0 | 0 | 0 | 0 | 0 | 0 | 0 | 0 | 0 | 0 | 0 | 0 | 0 | 9.7014 | 277.0547 | 0 | 20.7257 | 0 | 0 | 0 | 11.2788 | 928.4921 | 32.8427 | 62.3987 | 0 | 0.6048 | 0 | 14.074 | 3.944 | 0 | 1288.01 | 579.1649 | -32.06 | 8.6862 | 10.15 | -1.86 | 17.2664 | 1.4288 | 2025-01-26 | 2025_01_26 Hr 05 | 48.4509 | 6.4e-05 | -1288.01 | 64.4678 | 333.9406 | 729.2139 | 136.3869 | 24.0009 | 0 | 123.6856 | 75.5926 | 134.6624 | 0 | 194.0058 | 286.2627 | 0 | 0 | 0 | 248.9454 | 0 | 0 | 0
2025_01_26 Hr 06 | 0 | 0 | 0 | 0 | 0 | 0 | 0 | 0 | 0 | 46.5829 | 0 | 0.0608 | 92 | 0 | 97.0029 | 97.0029 | 286.2627 | 0 | 0.01763 | 0.083 | 0.0506 | 0 | 0 | 0 | 0 | 0 | 0 | 0.74589 | 0.2655 | 0 | 0 | 248.9454 | 0 | 0 | 0 | 0 | 22.5105 | 52.9602 | 0 | 0.2969 | -22.4431 | 1.0647 | 13.5714 | 0.71 | -1 | -4.2 | 17.0811 | 0 | 0 | 7.5238 | 7.5238 | 7.5238 | 7.5238 | 8.7486 | 35.0912 | 0 | 0 | 0 | 0 | -25 | 0 | 0 | 0 | 0 | 0 | 0 | 0 | 0 | 0 | 0 | 0 | 0 | 0 | 9.7014 | 102.1979 | 0 | 20.7257 | 0 | 0 | 0 | 34.9932 | 939.1513 | 33.2057 | 63.0884 | 0 | 0.6048 | 0 | 14.074 | 3.944 | 0 | 1316.21 | 431.2649 | -32.06 | 8.6862 | 10.15 | -1.86 | 17.4572 | 1.4446 | 2025-01-26 | 2025_01_26 Hr 06 | 55.2721 | 1.07e-05 | -1316.21 | 55.0517 | 345.859 | 729.2139 | 162.0844 | 24.0009 | 0 | 124.5106 | 85.4268 | 135.9216 | 0 | 194.0058 | 286.2627 | 0 | 0 | 0 | 248.9454 | 0 | 0 | 0
2025_01_26 Hr 07 | 0 | 0 | 0 | 0 | 0 | 0 | 0 | 0 | 0 | 66.8145 | 0 | 0.0608 | 92 | 0 | 97.0029 | 97.0029 | 285.3786 | 0 | 0.01763 | 0.083 | 0.0506 | 0 | 0 | 0 | 0 | 0 | 0 | 0.74589 | 0.2655 | 0 | 0 | 247.9653 | 0 | 0 | 0 | 0 | 24.0535 | 56.5905 | 0 | 0 | -19.9287 | 1.0647 | 13.5714 | 0.71 | -1 | -4.2 | 17.0811 | 0 | 0 | 15.5499 | 15.5499 | 15.5499 | 15.5499 | 18.0813 | 38.1098 | 0 | 0 | 0 | 0 | -25 | 0 | 0 | 0 | 0 | 0 | 0 | 0 | 0 | 0 | 0 | 0 | 0 | 0 | 9.7014 | 72.6215 | 0 | 20.7257 | 0 | 0 | 0 | 31.6674 | 1004.129 | 35.4819 | 67.4131 | 0 | 0.6048 | 0 | 14.074 | 3.944 | 0 | 1361.418 | 409.2779 | -32.06 | 8.6862 | 10.15 | -1.86 | 18.6539 | 1.5436 | 2025-01-26 | 2025_01_26 Hr 07 | 49.6849 | 0.000376 | -1361.418 | 27.6928 | 420.5977 | 727.3497 | 161.7772 | 24.0009 | 0 | 129.6841 | 147.0954 | 143.8182 | 0 | 194.0058 | 285.3786 | 0 | 0 | 0 | 247.9653 | 0 | 0 | 0
2025_01_26 Hr 08 | 0 | 0 | 0 | 0 | 0 | 0 | 0 | 0 | 0 | 79.6189 | 0 | 0.0608 | 92 | 0 | 97.0029 | 97.0029 | 284.698 | 11.3775 | 0.01763 | 0.083 | 0.0506 | 0 | 0 | 0 | 0 | 0 | 0 | 0.74589 | 0.2655 | 0 | 0 | 247.9653 | 0 | 0 | 0 | 0 | 25.0301 | 58.8882 | 0 | 0 | -14.1868 | 1.0647 | 13.5714 | 0.71 | -1 | -4.2 | 17.0811 | 0 | 0 | 20.6295 | 20.6295 | 20.6295 | 20.6295 | 23.9879 | 35.1088 | 0 | 0 | 0 | 0 | -25 | 0 | 0 | 0 | 0 | 0 | 0 | 0 | 0 | 0 | 0 | 0 | 0 | 0 | 9.7014 | 102.0621 | 0 | 20.7257 | 0 | 0 | 0 | 21.9792 | 1057.13 | 36.9225 | 70.1501 | 0 | 0.6048 | 0 | 14.074 | 3.944 | 0 | 1441.91 | 431.0269 | -32.06 | 8.6862 | 10.15 | -1.86 | 19.4113 | 1.6063 | 2025-01-26 | 2025_01_26 Hr 08 | 62.4781 | -1.1e-05 | -1441.91 | 62.8753 | 467.8992 | 738.0466 | 149.088 | 24.0009 | 0 | 132.9583 | 186.1249 | 148.8159 | 0 | 194.0058 | 284.698 | 11.3775 | 0 | 0 | 247.9653 | 0 | 0 | 0
2025_01_26 Hr 09 | 4.1375 | 0 | 0 | 0 | 0 | 0 | 0 | 0 | 0 | 97.5988 | 0 | 0.0608 | 88 | 0 | 97.0029 | 97.0029 | 285.3786 | 12.6417 | 0.01763 | 0.083 | 0.0506 | 0 | 0 | 0 | 0 | 0 | 0 | 0.74589 | 0.2655 | 0 | 0 | 247.9653 | 0 | 0 | 0 | 0 | 26.4015 | 62.1145 | 0 | 2.1891 | -18.3606 | 1.0647 | 13.5714 | 0.71 | -1 | -4.2 | 17.0811 | 0 | 0 | 27.7624 | 27.7624 | 27.7624 | 27.7624 | 32.2818 | 36.0916 | 0 | 0 | 0 | 0 | -25 | 0 | 0 | 0 | 0 | 0 | 0 | 0 | 0 | 0 | 0 | 0 | 0 | 0 | 9.7014 | 52.0123 | 0 | 20.7257 | 0 | 0 | 0 | 19.6656 | 1118.477 | 38.9454 | 73.9934 | 0 | 0.6048 | -4.1375 | 14.074 | 3.944 | 0 | 1452.91 | 386.8016 | -36.1975 | 8.6862 | 10.15 | -1.86 | 20.4748 | 1.6943 | 2025-01-26 | 2025_01_26 Hr 09 | 59.5402 | 2.9e-05 | -1452.91 | 10.8408 | 534.3198 | 739.9914 | 143.7572 | 24.0009 | 0 | 137.556 | 240.9301 | 155.8337 | 0 | 194.0058 | 285.3786 | 12.6417 | 0 | 0 | 247.9653 | 0 | 0 | 0
2025_01_26 Hr 10 | 6.7494 | 0 | 0 | 0 | 0 | 0 | 0 | 0 | 0 | 106.5047 | 0 | 0.0608 | 80 | 0 | 97.0029 | 97.0029 | 285.3786 | 12.6417 | 0.01763 | 0.083 | 0.0506 | 0 | 0 | 0 | 0 | 0 | 0 | 0.74589 | 0.2655 | 0 | 0 | 247.9653 | 0 | 0 | 0 | 0 | 27.0807 | 63.7126 | 0 | 0 | -15.5692 | 1.0647 | 13.5714 | 0.71 | -1 | -4.2 | 17.0811 | 0 | 0 | 31.2955 | 31.2955 | 31.2955 | 31.2955 | 36.3901 | 32.1077 | 0 | 0 | 0 | 0 | -25 | 0 | 0 | 0 | 0 | 0 | 0 | 0 | 0 | 0 | 0 | 0 | 0 | 0 | 9.7014 | 11.4311 | 0 | 20.7257 | 0 | 0 | 0 | 36.7284 | 1147.901 | 39.9474 | 75.8972 | 0 | 0.6048 | -6.7494 | 14.074 | 3.944 | 0 | 1450.91 | 357.3873 | -38.8094 | 8.6862 | 10.15 | -1.86 | 21.0016 | 1.7379 | 2025-01-26 | 2025_01_26 Hr 10 | 59.0817 | 2.5e-05 | -1450.91 | -29.1381 | 567.2197 | 739.9914 | 148.8361 | 24.0009 | 0 | 139.8334 | 268.0766 | 159.3097 | 0 | 194.0058 | 285.3786 | 12.6417 | 0 | 0 | 247.9653 | 0 | 0 | 0
2025_01_26 Hr 11 | 7.7776 | 4.5e-05 | 0.001269 | 0 | 0 | 0 | 0 | 0 | 0 | 103.8497 | 0 | 0.0608 | 76 | 0 | 97.0029 | 97.0029 | 285.3786 | 12.6417 | 0.01763 | 0.083 | 0.0506 | 0 | 0 | 0 | 0 | 0 | 0 | 0.74589 | 0.2655 | 0 | 0 | 247.9653 | 0 | 0 | 0 | 0 | 26.8782 | 63.2362 | 0 | 0 | -16.0445 | 1.0647 | 13.5714 | 0.71 | -1 | -4.2 | 17.0811 | 0 | 0 | 30.2422 | 30.2422 | 30.2422 | 30.2422 | 35.1653 | 30.0807 | 0 | 0 | 0 | 0 | -25 | 0 | 0 | 0 | 0 | 0 | 0 | 0 | 0 | 0 | 0 | 0 | 0 | 0 | 9.7014 | 14.1188 | 0 | 20.7257 | 0 | 0 | 0 | 33.258 | 1139.131 | 39.6487 | 75.3296 | 0 | 0.6048 | -7.7776 | 14.074 | 3.944 | 0 | 1433.818 | 350.5695 | -39.8376 | 8.6862 | 10.15 | -1.86 | 20.8445 | 1.7249 | 2025-01-26 | 2025_01_26 Hr 11 | 55.4871 | 0.000333 | -1433.818 | -26.9257 | 557.4117 | 739.9914 | 139.34 | 24.0009 | 0 | 139.1544 | 259.9838 | 158.2735 | 0 | 194.0058 | 285.3786 | 12.6417 | 0 | 0 | 247.9653 | 0 | 0 | 0
2025_01_26 Hr 12 | 5.6931 | 0.000105 | 0.002961 | 0 | 0 | 0 | 0 | 0 | 0 | 99.2791 | 0 | 0.0608 | 62 | 0 | 97.0029 | 97.0029 | 285.3786 | 13.9058 | 0.01763 | 0.083 | 0.0506 | 0 | 0 | 0 | 0 | 0 | 0 | 0.74589 | 0.2655 | 0 | 0 | 247.9653 | 0 | 0 | 0 | 0 | 26.5296 | 62.416 | 0 | 0 | -17.12 | 1.0647 | 13.5714 | 0.71 | -1 | -4.2 | 17.0811 | 0 | 0 | 28.429 | 28.429 | 28.429 | 28.429 | 33.057 | 29.0891 | 0 | 0 | 0 | 0 | -25 | 0 | 0 | 0 | 0 | 0 | 0 | 0 | 0 | 0 | 0 | 0 | 0 | 0 | 9.7014 | 40.3212 | 0 | 20.7257 | 0 | 0 | 0 | 17.6412 | 1125.296 | 39.1344 | 74.3526 | 0 | 0.6048 | -5.6931 | 14.074 | 3.944 | 0 | 1412.718 | 342.2952 | -37.7531 | 8.6862 | 10.15 | -1.86 | 20.5742 | 1.7025 | 2025-01-26 | 2025_01_26 Hr 12 | 55.4249 | 0.000344 | -1412.718 | -1.7988 | 540.5273 | 741.2555 | 108.7334 | 24.0009 | 0 | 137.9857 | 246.0521 | 156.4895 | 0 | 194.0058 | 285.3786 | 13.9058 | 0 | 0 | 247.9653 | 0 | 0 | 0
2025_01_26 Hr 13 | 6.2105 | 0.00012 | 0.003384 | 0 | 0 | 0 | 0 | 0 | 0 | 97.9013 | 0 | 0.0608 | 61 | 0 | 97.0029 | 97.0029 | 285.3786 | 15.17 | 0.01763 | 0.083 | 0.0506 | 0 | 0 | 0 | 0 | 0 | 0 | 0.74589 | 0.2655 | 0 | 0 | 247.9653 | 0 | 0 | 0 | 0 | 26.4245 | 62.1688 | 0 | 0 | -18.5125 | 1.0647 | 13.5714 | 0.71 | -1 | -4.2 | 17.0811 | 0 | 0 | 27.8824 | 27.8824 | 27.8824 | 27.8824 | 32.4214 | 31.0898 | 0 | 0 | 0 | 0 | -25 | 0 | 0 | 0 | 0 | 0 | 0 | 0 | 0 | 0 | 0 | 0 | 0 | 0 | 9.7014 | 10.0557 | 0 | 20.7257 | 0 | 0 | 0 | 25.0158 | 1122.008 | 38.9794 | 74.0581 | 0 | 0.6048 | -6.2105 | 14.074 | 3.944 | 0 | 1385.61 | 320.3845 | -38.2705 | 8.6862 | 10.15 | -1.86 | 20.4927 | 1.6958 | 2025-01-26 | 2025_01_26 Hr 13 | 55.4616 | 7.8e-05 | -1385.61 | -33.4568 | 535.4372 | 742.5197 | 117.1091 | 24.0009 | 0 | 137.6334 | 241.8521 | 155.9517 | 0 | 194.0058 | 285.3786 | 15.17 | 0 | 0 | 247.9653 | 0 | 0 | 0
2025_01_26 Hr 14 | 4.1409 | 0.00018 | 0.005076 | 0 | 0 | 0 | 0 | 0 | 0 | 97.1955 | 0 | 0.0608 | 72 | 0 | 97.0029 | 97.0029 | 285.3786 | 15.17 | 0.01763 | 0.083 | 0.0506 | 0 | 0 | 0 | 0 | 0 | 0 | 0.74589 | 0.2655 | 0 | 0 | 247.9653 | 0 | 0 | 0 | 0 | 26.3707 | 62.0421 | 0 | 0 | -18.5688 | 1.0647 | 13.5714 | 0.71 | -1 | -4.2 | 17.0811 | 0 | 0 | 27.6024 | 27.6024 | 27.6024 | 27.6024 | 32.0958 | 37.1183 | 0 | 0 | 0 | 0 | -25 | 0 | 0 | 0 | 0 | 0 | 0 | 0 | 0 | 0 | 0 | 0 | 0 | 0 | 9.7014 | 0 | -21.7002 | 20.7257 | 0 | 0 | 0 | 25.305 | 1119.678 | 38.9 | 73.9072 | 0 | 0.6048 | -4.1409 | 14.074 | 3.944 | 0 | 1368.51 | 325.3015 | -57.9011 | 8.6862 | 10.15 | -1.86 | 20.4509 | 1.6923 | 2025-01-26 | 2025_01_26 Hr 14 | 55.0371 | 4.6e-05 | -1368.51 | -65.269 | 532.83 | 742.5197 | 134.4285 | 24.0009 | 0 | 137.4529 | 239.7009 | 155.6762 | 0 | 194.0058 | 285.3786 | 15.17 | 0 | 0 | 247.9653 | 0 | 0 | 0
2025_01_26 Hr 15 | 0.52072 | 7.5e-05 | 0.002115 | 0 | 0 | 0 | 0 | 0 | 0 | 85.1305 | 0 | 0.0608 | 90 | 0 | 97.0029 | 97.0029 | 271.0882 | 8.8492 | 0.01763 | 0.083 | 0.0506 | 0 | 0 | 0 | 0 | 0 | 0 | 0.74589 | 0.2655 | 0 | 0 | 239.2684 | 0 | 0 | 0 | 0 | 25.4505 | 59.8772 | 0 | 19.9047 | -9.3639 | 1.0647 | 13.5714 | 0.71 | -1 | -4.2 | 17.0811 | 0 | 0 | 22.8161 | 22.8161 | 22.8161 | 22.8161 | 26.5303 | 38.1098 | 0 | 0 | 0 | 0 | -25 | 0 | 0 | 0 | 0 | 0 | 0 | 0 | 0 | 0 | 0 | 0 | 0 | 0 | 9.7014 | 0 | -11.0934 | 20.7257 | 0 | 0 | 0 | 31.3782 | 1050.506 | 37.5426 | 71.3282 | 0 | 0.6048 | -0.52072 | 14.074 | 3.944 | 0 | 1359.41 | 342.0369 | -43.6741 | 8.6862 | 10.15 | -1.86 | 19.7373 | 1.6333 | 2025-01-26 | 2025_01_26 Hr 15 | 58.3429 | -2.1e-05 | -1359.41 | -25.5526 | 488.2599 | 713.2116 | 159.4902 | 24.0009 | 0 | 134.3677 | 202.925 | 150.9671 | 0 | 194.0058 | 271.0882 | 8.8492 | 0 | 0 | 239.2684 | 0 | 0 | 0
2025_01_26 Hr 16 | 3.1011 | 3e-05 | 0.000846 | 0 | 0 | 0 | 0 | 0 | 0 | 90.306 | 0 | 0.0608 | 93 | 0 | 97.0029 | 97.0029 | 285.3786 | 10.1133 | 0.01763 | 0.083 | 0.0506 | 0 | 0 | 0 | 0 | 0 | 0 | 0.74589 | 0.2655 | 0 | 0 | 247.9653 | 0 | 0 | 0 | 0 | 25.8453 | 60.8059 | 0 | 4.3683 | -18.3524 | 1.0647 | 13.5714 | 0.71 | -1 | -4.2 | 17.0811 | 0 | 0 | 24.8693 | 24.8693 | 24.8693 | 24.8693 | 28.9177 | 37.0919 | 0 | 0 | 0 | 0 | -25 | 0 | 0 | 0 | 0 | 0 | 0 | 0 | 0 | 0 | 0 | 0 | 0 | 0 | 9.7014 | 0 | -28.531 | 20.7257 | 0 | 0 | 0 | 33.981 | 1091.856 | 38.1249 | 72.4346 | 0 | 0.6048 | -3.1011 | 14.074 | 3.944 | 0 | 1365.402 | 351.2222 | -63.6921 | 8.6862 | 10.15 | -1.86 | 20.0434 | 1.6586 | 2025-01-26 | 2025_01_26 Hr 16 | 56.4636 | -0.000287 | -1365.402 | -67.5151 | 507.3791 | 737.463 | 164.0738 | 24.0009 | 0 | 135.6911 | 218.7007 | 152.9872 | 0 | 194.0058 | 285.3786 | 10.1133 | 0 | 0 | 247.9653 | 0 | 0 | 0
2025_01_26 Hr 17 | 0 | 0 | 0 | 3.8622 | 3.8622 | 3.8622 | 3.8622 | 3.8622 | 3.8622 | 105.4965 | 0 | 0.0608 | 94 | 0 | 97.0029 | 97.0029 | 285.3786 | 15.17 | 0.01763 | 0.083 | 0.0506 | 0 | 0 | 0 | 0 | 0 | 0 | 0.74589 | 0.2655 | 0 | 7.2612 | 247.9653 | 0 | 0 | 0 | 0 | 27.0038 | 63.5317 | 0 | 0.38381 | -23.9866 | 1.0647 | 13.5714 | 0.55 | -1 | -4.2 | 17.0811 | 0 | 0 | 30.8955 | 30.8955 | 30.8955 | 30.8955 | 35.925 | 40.1281 | 0 | 0 | 0 | 0 | -25 | 0 | 0 | 0 | 0 | 0 | 0 | 0 | 0 | 0 | 0 | 0 | 0 | 0 | 9.7014 | 0 | -201.3439 | 20.7257 | 0 | 75.7933 | 76.42 | 40.9218 | 1329.746 | 39.834 | 75.6817 | 0 | 0.6048 | 0 | 14.074 | 3.944 | 0 | 1437.767 | 365.027 | -233.4039 | 8.6862 | 10.15 | -1.86 | 20.9419 | 1.733 | 2025-01-26 | 2025_01_26 Hr 17 | 83.3679 | -0.0003225 | -1437.767 | -249.9467 | 563.4952 | 925.1675 | 175.0499 | 24.0009 | 0 | 139.5755 | 265.0034 | 158.9162 | 23.1732 | 194.0058 | 285.3786 | 15.17 | 7.2612 | 0 | 247.9653 | 0 | 152.2133 | 0
2025_01_26 Hr 18 | 0 | 0 | 0 | 3.8622 | 3.8622 | 3.8622 | 3.8622 | 3.8622 | 3.8622 | 126.5011 | 0 | 0.0608 | 78 | 0 | 97.0029 | 97.0029 | 285.3786 | 15.17 | 0.01763 | 0.083 | 0.0506 | 0 | 0 | 0 | 0 | 0 | 0 | 0.74589 | 0.2655 | 0 | 7.2612 | 247.9653 | 0 | 0 | 0 | 0 | 28.6059 | 67.3008 | 0 | 0 | -27.0125 | 1.0647 | 13.5714 | 0.55 | -1 | -4.2 | 17.0811 | 0 | 0 | 39.2282 | 39.2282 | 39.2282 | 39.2282 | 45.6142 | 37.1095 | 0 | 0 | 0 | 0 | -25 | 0 | 0 | 0 | 0 | 0 | 0 | 0 | 0 | 0 | 0 | 0 | 0 | 0 | 9.7014 | 0 | -148.2072 | 20.7257 | 0 | 77.557 | 78.214 | 41.6448 | 1402.7 | 42.1971 | 80.1715 | 0 | 0.6048 | 0 | 14.074 | 3.944 | 0 | 1550.35 | 354.9297 | -180.2672 | 8.6862 | 10.15 | -1.86 | 22.1843 | 1.8358 | 2025-01-26 | 2025_01_26 Hr 18 | 88.338 | 0.000111 | -1550.35 | -200.2197 | 641.0894 | 928.7252 | 156.7543 | 24.0009 | 0 | 144.9467 | 329.0282 | 167.1145 | 23.1732 | 194.0058 | 285.3786 | 15.17 | 7.2612 | 0 | 247.9653 | 0 | 155.7711 | 0
2025_01_26 Hr 19 | 0 | 0 | 0 | 3.8622 | 3.8622 | 3.8622 | 3.8622 | 3.8622 | 3.8622 | 125.8625 | 0 | 0.0608 | 77 | 0 | 97.0029 | 97.0029 | 285.3786 | 15.17 | 0.01763 | 0.083 | 0.0506 | 0 | 0 | 0 | 0 | 0 | 0 | 0.74589 | 0.2655 | 0 | 7.2612 | 247.9653 | 0 | 0 | 0 | 0 | 28.5572 | 67.1862 | 0 | 0 | -27.0057 | 1.0647 | 13.5714 | 0.55 | -1 | -4.2 | 17.0811 | 0 | 0 | 38.9749 | 38.9749 | 38.9749 | 38.9749 | 45.3197 | 27.0709 | 0 | 0 | 0 | 0 | -25 | 0 | 0 | 0 | 0 | 0 | 0 | 0 | 0 | 0 | 0 | 0 | 0 | 0 | 9.7014 | 0 | -114.7962 | 20.7257 | 0 | 77.557 | 78.214 | 35.7162 | 1400.59 | 42.1253 | 80.035 | 0 | 0.6048 | 0 | 14.074 | 3.944 | 0 | 1564.442 | 337.7133 | -146.8562 | 8.6862 | 10.15 | -1.86 | 22.1466 | 1.8326 | 2025-01-26 | 2025_01_26 Hr 19 | 97.1065 | -0.000294 | -1564.442 | -166.802 | 638.7305 | 928.7252 | 139.7871 | 24.0009 | 0 | 144.7834 | 327.0818 | 166.8653 | 23.1732 | 194.0058 | 285.3786 | 15.17 | 7.2612 | 0 | 247.9653 | 0 | 155.7711 | 0
2025_01_26 Hr 20 | 0 | 0 | 0 | 3.8622 | 3.8622 | 3.8622 | 3.8622 | 3.8622 | 3.8622 | 116.4861 | 0 | 0.0608 | 87 | 0 | 97.0029 | 97.0029 | 285.3786 | 15.17 | 0.01763 | 0.083 | 0.0506 | 0 | 0 | 0 | 0 | 0 | 0 | 0.74589 | 0.2655 | 0 | 7.2612 | 247.9653 | 0 | 0 | 0 | 0 | 27.842 | 65.5037 | 0 | 0 | -27.423 | 1.0647 | 13.5714 | 0.55 | -1 | -4.2 | 17.0811 | 0 | 0 | 35.2552 | 35.2552 | 35.2552 | 35.2552 | 40.9944 | 22.0691 | 0 | 0 | 0 | 0 | -25 | 0 | 0 | 0 | 0 | 0 | 0 | 0 | 0 | 0 | 0 | 0 | 0 | 0 | 9.7014 | 0 | -85.004 | 20.7257 | 0 | 77.557 | 78.214 | 33.981 | 1369.612 | 41.0704 | 78.0308 | 0 | 0.6048 | 0 | 14.074 | 3.944 | 0 | 1562.442 | 337.3166 | -117.064 | 8.6862 | 10.15 | -1.86 | 21.592 | 1.7867 | 2025-01-26 | 2025_01_26 Hr 20 | 97.3273 | -0.000288 | -1562.442 | -137.427 | 604.0924 | 928.7252 | 143.0501 | 24.0009 | 0 | 142.3857 | 298.5012 | 163.2056 | 23.1732 | 194.0058 | 285.3786 | 15.17 | 7.2612 | 0 | 247.9653 | 0 | 155.7711 | 0
2025_01_26 Hr 21 | 0 | 0 | 0 | 3.8622 | 3.8622 | 3.8622 | 3.8622 | 3.8622 | 3.8622 | 109.0253 | 0 | 0.0608 | 87 | 0 | 97.0029 | 97.0029 | 285.3786 | 15.17 | 0.01763 | 0.083 | 0.0506 | 0 | 0 | 0 | 0 | 0 | 0 | 0.74589 | 0.2655 | 0 | 7.2612 | 247.9653 | 0 | 0 | 0 | 0 | 27.273 | 64.1649 | 0 | 0 | -26.7862 | 1.0647 | 13.5714 | 0.55 | -1 | -4.2 | 17.0811 | 0 | 0 | 32.2954 | 32.2954 | 32.2954 | 32.2954 | 37.5528 | 24.0698 | 0 | 0 | 0 | 0 | -25 | 0 | 0 | 0 | 0 | 0 | 0 | 0 | 0 | 0 | 0 | 0 | 0 | 0 | 9.7014 | 0 | -112.0143 | 20.7257 | 0 | 77.557 | 78.214 | 60.732 | 1344.963 | 40.231 | 76.436 | 0 | 0.6048 | 0 | 14.074 | 3.944 | 0 | 1537.258 | 363.1563 | -144.0743 | 8.6862 | 10.15 | -1.86 | 21.1507 | 1.7502 | 2025-01-26 | 2025_01_26 Hr 21 | 100.6615 | 0.000394 | -1537.258 | -163.8005 | 576.531 | 928.7252 | 171.8018 | 24.0009 | 0 | 140.4779 | 275.7596 | 160.2935 | 23.1732 | 194.0058 | 285.3786 | 15.17 | 7.2612 | 0 | 247.9653 | 0 | 155.7711 | 0
2025_01_26 Hr 22 | 0 | 0 | 0 | 3.8622 | 3.8622 | 3.8622 | 3.8622 | 3.8622 | 3.8622 | 93.4315 | 0 | 0.0608 | 90 | 0 | 97.0029 | 97.0029 | 285.3786 | 15.17 | 0.01763 | 0.083 | 0.0506 | 0 | 0 | 0 | 0 | 0 | 0 | 0.74589 | 0.2655 | 0 | 7.2612 | 247.9653 | 0 | 0 | 0 | 0 | 26.0836 | 61.3667 | 0 | 0 | -26.6236 | 1.0647 | 13.5714 | 0.55 | -1 | -4.2 | 17.0811 | 0 | 0 | 26.1092 | 26.1092 | 26.1092 | 26.1092 | 30.3595 | 32.0902 | 0 | 0 | 0 | 0 | -25 | 0 | 0 | 0 | 0 | 0 | 0 | 0 | 0 | 0 | 0 | 0 | 0 | 0 | 9.7014 | 0 | -133.5186 | 20.7257 | 0 | 77.557 | 78.214 | 65.3592 | 1293.443 | 38.4765 | 73.1026 | 0 | 0.6048 | 0 | 14.074 | 3.944 | 0 | 1473.958 | 372.7174 | -165.5786 | 8.6862 | 10.15 | -1.86 | 20.2283 | 1.6739 | 2025-01-26 | 2025_01_26 Hr 22 | 101.5106 | 0.000388 | -1473.958 | -185.1422 | 518.9251 | 928.7252 | 187.4494 | 24.0009 | 0 | 136.4904 | 228.2276 | 154.2071 | 23.1732 | 194.0058 | 285.3786 | 15.17 | 7.2612 | 0 | 247.9653 | 0 | 155.7711 | 0
2025_01_26 Hr 23 | 0 | 0 | 0 | 3.8622 | 3.8622 | 3.8622 | 3.8622 | 3.8622 | 3.8622 | 72.7294 | 0 | 0.0608 | 87 | 0 | 97.0029 | 97.0029 | 286.2627 | 15.24 | 0.01763 | 0.083 | 0.0506 | 0 | 0 | 0 | 0 | 0 | 0 | 0.74589 | 0.2655 | 0 | 7.2612 | 248.9454 | 0 | 0 | 0 | 0 | 24.5047 | 57.6519 | 0 | 0 | -29.4444 | 1.0647 | 13.5714 | 0.55 | -1 | -4.2 | 17.0811 | 0 | 0 | 17.8964 | 17.8964 | 17.8964 | 17.8964 | 20.8098 | 36.1003 | 0 | 0 | 0 | 0 | -25 | 0 | 0 | 0 | 0 | 0 | 0 | 0 | 0 | 0 | 0 | 0 | 0 | 0 | 9.7014 | 0 | -121.5372 | 20.7257 | 0 | 77.9917 | 78.6524 | 51.333 | 1227.854 | 36.1474 | 68.6774 | 0 | 0.6048 | 0 | 14.074 | 3.944 | 0 | 1396.433 | 351.6212 | -153.5972 | 8.6862 | 10.15 | -1.86 | 19.0038 | 1.5726 | 2025-01-26 | 2025_01_26 Hr 23 | 109.5699 | 0.000339 | -1396.433 | -175.9815 | 442.4483 | 931.5324 | 174.4333 | 24.0009 | 0 | 131.1966 | 165.1248 | 146.1269 | 23.1732 | 194.0058 | 286.2627 | 15.24 | 7.2612 | 0 | 248.9454 | 0 | 156.644 | 0
2025_01_26 Hr 24 | 0 | 0 | 0 | 3.8622 | 3.8622 | 3.8622 | 3.8622 | 3.8622 | 3.8622 | 59.6897 | 0 | 0.0608 | 50 | 0 | 97.0029 | 97.0029 | 286.2627 | 0 | 0.01763 | 0.083 | 0.0506 | 0 | 0 | 0 | 0 | 0 | 0 | 0.74589 | 0.2655 | 0 | 7.2612 | 248.9454 | 0 | 0 | 0 | 0 | 23.5101 | 55.3121 | 0 | 0 | -30.8159 | 1.0647 | 13.5714 | 0.55 | -1 | -4.2 | 17.0811 | 0 | 0 | 12.7234 | 12.7234 | 12.7234 | 12.7234 | 14.7947 | 19.0418 | 0 | 0 | 0 | 0 | -25 | 0 | 0 | 0 | 0 | 0 | 0 | 0 | 0 | 0 | 0 | 0 | 0 | 0 | 9.7014 | 0 | -55.2507 | 20.7257 | 0 | 77.9917 | 78.6524 | 57.6954 | 1169.533 | 34.6803 | 65.8901 | 0 | 0.6048 | 0 | 14.074 | 3.944 | 0 | 1350.242 | 298.8354 | -87.3107 | 8.6862 | 10.15 | -1.86 | 18.2325 | 1.5087 | 2025-01-26 | 2025_01_26 Hr 24 | 110.3341 | -0.000305 | -1350.242 | -111.0666 | 394.2778 | 916.2924 | 126.7371 | 24.0009 | 0 | 127.8622 | 125.3782 | 141.0374 | 23.1732 | 194.0058 | 286.2627 | 0 | 7.2612 | 0 | 248.9454 | 0 | 156.644 | 0
2025_01_27 Hr 01 | 0 | 0 | 0 | 3.8622 | 3.8622 | 3.8622 | 3.8622 | 3.8622 | 3.8622 | 36.6934 | 0 | 0.0608 | 51 | 0 | 97.0029 | 97.0029 | 286.2627 | 0 | 0.01763 | 0.083 | 0.0506 | 0 | 0 | 0 | 0 | 0 | 0 | 0.74589 | 0.2655 | 0 | 7.2612 | 248.9454 | 0 | 0 | 0 | 0 | 21.2947 | 50.0718 | 0 | 0 | -31.2227 | 1.0647 | 13.5872 | 1.45 | -1 | -4.2 | 17.4251 | 0 | 0 | 0.6067 | 0.6067 | 0.6067 | 0.6067 | 0.70546 | 19.0505 | 0 | 0 | 0 | 0 | -25 | 0 | 0 | 0 | 0 | 0 | 0 | 0 | 0 | 0 | 0 | 0 | 0 | 0 | 9.6976 | 35.2216 | 0 | 22.1778 | 0 | 77.9917 | 78.6524 | 42.9462 | 1076.88 | 33.4933 | 63.4139 | 0 | 0.6048 | 0 | 14.074 | 3.944 | 0 | 1330.942 | 317.3438 | -32.06 | 8.6861 | 10.15 | -1.86 | 17.5284 | 1.4511 | 2025-01-27 | 2025_01_27 Hr 01 | 104.1492 | -0.0003045 | -1330.942 | -21.0011 | 298.6528 | 916.2924 | 112.9967 | 24.0009 | 0 | 120.7625 | 39.8257 | 138.0646 | 23.1732 | 194.0058 | 286.2627 | 0 | 7.2612 | 0 | 248.9454 | 0 | 156.644 | 0
2025_01_27 Hr 02 | 0 | 0 | 0 | 3.8622 | 3.8622 | 3.8622 | 3.8622 | 3.8622 | 3.8622 | 36.6934 | 0 | 0.0608 | 78 | 0 | 97.0029 | 97.0029 | 286.2627 | 0 | 0.01763 | 0.083 | 0.0506 | 0 | 0 | 0 | 0 | 0 | 0 | 0.74589 | 0.2655 | 0 | 7.2612 | 248.9454 | 0 | 0 | 0 | 0 | 20.9609 | 49.2871 | 0 | 0 | -30.9251 | 1.0647 | 13.5872 | 3.25 | -1 | -4.2 | 17.4251 | 0 | 0 | 0 | 0 | 0 | 0 | 0 | 25.0702 | 0 | 0 | 0 | 0 | -25 | 0 | 0 | 0 | 0 | 0 | 0 | 0 | 0 | 0 | 0 | 0 | 0 | 0 | 9.6976 | 4.5133 | 0 | 22.1778 | 0 | 77.9917 | 78.6524 | 50.3208 | 1072.63 | 32.9684 | 62.4201 | 0 | 0.6048 | 0 | 14.074 | 3.944 | 0 | 1334.858 | 325.2136 | -32.06 | 8.6861 | 10.15 | -1.86 | 17.2537 | 1.4284 | 2025-01-27 | 2025_01_27 Hr 02 | 78.8853 | 0.000361 | -1334.858 | -51.4117 | 292.5858 | 916.2924 | 153.391 | 24.0009 | 0 | 119.6441 | 36.6934 | 136.2484 | 23.1732 | 194.0058 | 286.2627 | 0 | 7.2612 | 0 | 248.9454 | 0 | 156.644 | 0
2025_01_27 Hr 03 | 0 | 0 | 0 | 3.8622 | 3.8622 | 3.8622 | 3.8622 | 3.8622 | 3.8622 | 36.6934 | 0 | 0.0608 | 23 | 0 | 97.0029 | 97.0029 | 286.2627 | 0 | 0.01763 | 0.083 | 0.0506 | 0 | 0 | 0 | 0 | 0 | 0 | 0.74589 | 0.2655 | 0 | 7.2612 | 248.9454 | 0 | 0 | 0 | 0 | 21.3519 | 50.2064 | 0 | 0 | -30.8238 | 1.0647 | 13.5872 | 1 | -1 | -4.2 | 17.4251 | 0 | 0 | 0.89838 | 0.89838 | 0.89838 | 0.89838 | 1.0446 | 23.0607 | 0 | 0 | 0 | 0 | -25 | 0 | 0 | 0 | 0 | 0 | 0 | 0 | 0 | 0 | 0 | 0 | 0 | 0 | 9.6976 | 31.2991 | 0 | 22.1778 | 0 | 77.9917 | 78.6524 | 60.009 | 1078.578 | 33.5833 | 63.5843 | 0 | 0.6048 | 0 | 14.074 | 3.944 | 0 | 1322.5 | 306.8056 | -32.06 | 8.6861 | 10.15 | -1.86 | 17.5755 | 1.455 | 2025-01-27 | 2025_01_27 Hr 03 | 77.9683 | 1.2e-05 | -1322.5 | -24.5247 | 300.6617 | 916.2924 | 106.0697 | 24.0009 | 0 | 120.9543 | 41.3315 | 138.3759 | 23.1732 | 194.0058 | 286.2627 | 0 | 7.2612 | 0 | 248.9454 | 0 | 156.644 | 0
2025_01_27 Hr 04 | 0 | 0 | 0 | 3.8622 | 3.8622 | 3.8622 | 3.8622 | 3.8622 | 3.8622 | 36.7617 | 0 | 0.0608 | 79 | 0 | 97.0029 | 97.0029 | 286.2627 | 0 | 0.01763 | 0.083 | 0.0506 | 0 | 0 | 0 | 0 | 0 | 0 | 0.74589 | 0.2655 | 0 | 7.2612 | 248.9454 | 0 | 0 | 0 | 0 | 21.5617 | 50.6996 | 0 | 0 | -31.5666 | 1.0647 | 13.5872 | 0.55 | -1 | -4.2 | 17.4251 | 0 | 0 | 1.9872 | 1.9872 | 1.9872 | 1.9872 | 2.3107 | 23.0695 | 0 | 0 | 0 | 0 | -25 | 0 | 0 | 0 | 0 | 0 | 0 | 0 | 0 | 0 | 0 | 0 | 0 | 0 | 9.6976 | 0 | -19.9168 | 22.1778 | 0 | 77.9917 | 78.6524 | 64.0578 | 1084.971 | 33.9132 | 64.209 | 0 | 0.6048 | 0 | 14.074 | 3.944 | 0 | 1338.133 | 336.7057 | -51.9768 | 8.6861 | 10.15 | -1.86 | 17.7482 | 1.4693 | 2025-01-27 | 2025_01_27 Hr 04 | 72.2113 | 0.000374 | -1338.133 | -76.4834 | 308.1962 | 916.2924 | 166.1273 | 24.0009 | 0 | 121.6573 | 47.0213 | 139.5175 | 23.1732 | 194.0058 | 286.2627 | 0 | 7.2612 | 0 | 248.9454 | 0 | 156.644 | 0
2025_01_27 Hr 05 | 0 | 0 | 0 | 3.8622 | 3.8622 | 3.8622 | 3.8622 | 3.8622 | 3.8622 | 48.4642 | 0 | 0.0608 | 86 | 0 | 97.0029 | 97.0029 | 286.2627 | 0 | 0.01763 | 0.083 | 0.0506 | 0 | 0 | 0 | 0 | 0 | 0 | 0.74589 | 0.2655 | 18.3336 | 7.2612 | 248.9454 | 0 | 0 | 0 | 0 | 22.601 | 53.1435 | 0 | 0 | -34.4387 | 1.0647 | 13.5872 | 0 | -1 | -4.2 | 17.4251 | 0 | 0 | 7.7764 | 7.7764 | 7.7764 | 7.7764 | 9.0423 | 22.0691 | 0 | 0 | 0 | 0 | -25 | 0 | 0 | 0 | 0 | 0 | 0 | 0 | 0 | 0 | 0 | 0 | 0 | 0 | 9.6976 | 0 | -25.914 | 22.1778 | 0 | 77.9917 | 78.6524 | 51.6222 | 1148.378 | 35.548 | 67.3041 | 0 | 0.6048 | 0 | 14.074 | 3.944 | 0 | 1391.892 | 335.926 | -57.974 | 8.6861 | 10.15 | -1.86 | 18.6037 | 1.5401 | 2025-01-27 | 2025_01_27 Hr 05 | 82.9214 | -0.000311 | -1391.892 | -85.3527 | 358.9262 | 934.626 | 159.6913 | 24.0009 | 0 | 125.1406 | 88.6119 | 145.1737 | 23.1732 | 194.0058 | 286.2627 | 0 | 7.2612 | 18.3336 | 248.9454 | 0 | 156.644 | 0
2025_01_27 Hr 06 | 0 | 0 | 0 | 3.8622 | 3.8622 | 3.8622 | 3.8622 | 3.8622 | 3.8622 | 78.718 | 0 | 0.0608 | 60 | 0 | 97.0029 | 97.0029 | 286.2627 | 0 | 0.01763 | 0.083 | 0.0506 | 0 | 0 | 0 | 0 | 0 | 0 | 0.74589 | 0.2655 | 19.8342 | 7.2612 | 248.9454 | 0 | 25.58 | 0 | 0 | 24.7536 | 58.2051 | 0 | 0 | -27.2905 | 1.0647 | 13.5872 | 0 | -1 | -4.2 | 17.4251 | 0 | 0 | 19.7662 | 19.7662 | 19.7662 | 19.7662 | 22.984 | 24.0874 | 0 | 0 | 0 | 0 | -25 | 0 | 0 | 0 | 0 | 0 | 0 | 0 | 0 | 0 | 0 | 0 | 0 | 0 | 9.6976 | 0 | -37.952 | 22.1778 | 0 | 77.9917 | 78.6524 | 42.9462 | 1274.828 | 38.9337 | 73.7143 | 0 | 0.6048 | 0 | 14.074 | 3.944 | 0 | 1492.508 | 314.9827 | -70.012 | 8.6861 | 10.15 | -1.86 | 20.3756 | 1.6868 | 2025-01-27 | 2025_01_27 Hr 06 | 81.1439 | 0.000357 | -1492.508 | -90.2425 | 470.0098 | 961.7066 | 127.0336 | 24.0009 | 0 | 132.3547 | 180.7668 | 156.8882 | 23.1732 | 194.0058 | 286.2627 | 0 | 7.2612 | 19.8342 | 248.9454 | 25.58 | 156.644 | 0
2025_01_27 Hr 07 | 0 | 0 | 0 | 3.8622 | 3.8622 | 3.8622 | 3.8622 | 3.8622 | 3.8622 | 110.6136 | -13.8 | 0.0608 | 65 | 0 | 97.0029 | 97.0029 | 285.3786 | 0 | 0.01763 | 0.083 | 0.0506 | 0 | 0 | 0 | 0 | 0 | 0 | 0.74589 | 0.2655 | 29.2404 | 7.2612 | 247.9653 | 0 | 25.58 | 0 | 0 | 27.023 | 63.5413 | 0 | 0 | -23.709 | 1.0647 | 13.5872 | 0 | -1 | -4.2 | 17.4251 | 0 | 0 | 32.4067 | 32.4067 | 32.4067 | 32.4067 | 37.6822 | 28.0712 | 0 | 0 | 0 | -25 | 0 | 0 | 0 | 0 | 0 | 0 | 0 | 0 | 0 | 0 | 0 | 0 | 0 | -25 | 9.6976 | 0 | -30.5759 | 22.1778 | 0 | 77.557 | 78.214 | 58.7076 | 1386.258 | 42.5031 | 80.4724 | 0 | 0.6048 | 0 | 14.074 | 3.944 | 0 | 1613.192 | 352.0782 | -101.4359 | 8.6861 | 10.15 | -1.86 | 22.2436 | 1.8414 | 2025-01-27 | 2025_01_27 Hr 07 | 172.6838 | -0.000258 | -1613.192 | -104.2849 | 573.3212 | 968.3756 | 151.7788 | 24.0009 | 0 | 139.9603 | 277.9225 | 155.4384 | 23.1732 | 194.0058 | 285.3786 | 0 | 7.2612 | 29.2404 | 247.9653 | 25.58 | 155.7711 | 0
2025_01_27 Hr 08 | 0.5174 | 0 | 0 | 3.8622 | 3.8622 | 3.8622 | 3.8622 | 3.8622 | 3.8622 | 131.0508 | -13.8 | 0.0608 | 87 | 0 | 97.0029 | 97.0029 | 285.3786 | 15.17 | 0.01763 | 0.083 | 0.0506 | 0 | 0 | 0 | 0 | 0 | 0 | 0.74589 | 0.2655 | 38.6405 | 7.2612 | 247.9653 | 0 | 25.58 | 0 | 0 | 28.4771 | 66.9605 | 0 | 0 | -22.3572 | 1.0647 | 13.5872 | 0 | -1 | -4.2 | 17.4251 | 0 | 0 | 40.5061 | 40.5061 | 40.5061 | 40.5061 | 47.1002 | 36.1003 | 0 | 0 | 0 | -25 | 0 | 0 | 0 | 0 | 0 | 0 | 0 | 0 | 0 | 0 | 0 | 0 | 0 | -25 | 9.6976 | 0 | -47.2945 | 22.1778 | 0 | 77.557 | 78.214 | 51.0438 | 1477.955 | 44.7902 | 84.8027 | 0 | 0.6048 | -0.5174 | 14.074 | 3.944 | 0 | 1719.8 | 382.8743 | -118.6719 | 8.6861 | 10.15 | -1.86 | 23.4406 | 1.9405 | 2025-01-27 | 2025_01_27 Hr 08 | 173.7554 | 6.2e-05 | -1719.8 | -119.6517 | 648.3611 | 992.9456 | 174.1441 | 24.0009 | 0 | 144.8337 | 340.1756 | 163.3519 | 23.1732 | 194.0058 | 285.3786 | 15.17 | 7.2612 | 38.6405 | 247.9653 | 25.58 | 155.7711 | 0
2025_01_27 Hr 09 | 4.6599 | 0 | 0 | 3.8622 | 3.8622 | 3.8622 | 3.8622 | 3.8622 | 3.8622 | 132.4245 | -13.8 | 0.0608 | 87 | 0 | 97.0029 | 97.0029 | 285.3786 | 15.17 | 0.01763 | 0.083 | 0.0506 | 0 | 0 | 0 | 0 | 0 | 0 | 0.74589 | 0.2655 | 45.674 | 7.2612 | 247.9653 | 0 | 25.58 | 0 | 0 | 28.5749 | 67.1903 | 0 | 0 | -26.4485 | 1.0647 | 13.5872 | 0 | -1 | -4.2 | 17.4251 | 0 | 0 | 41.0505 | 41.0505 | 41.0505 | 41.0505 | 47.7332 | 41.1197 | 0 | 0 | 0 | -25 | 0 | 0 | 0 | 0 | 0 | 0 | 0 | 0 | 0 | 0 | 0 | 0 | 0 | -25 | 9.6976 | 0 | -70.0847 | 22.1778 | 0 | 77.557 | 78.214 | 39.6204 | 1489.5 | 44.9439 | 85.0938 | 0 | 0.6048 | -4.6599 | 14.074 | 3.944 | 0 | 1698.592 | 381.1446 | -145.6046 | 8.6861 | 10.15 | -1.86 | 23.521 | 1.9472 | 2025-01-27 | 2025_01_27 Hr 09 | 145.6583 | -0.000208 | -1698.592 | -146.5332 | 653.4048 | 999.9792 | 167.74 | 24.0009 | 0 | 145.1612 | 344.3598 | 163.8838 | 23.1732 | 194.0058 | 285.3786 | 15.17 | 7.2612 | 45.674 | 247.9653 | 25.58 | 155.7711 | 0
2025_01_27 Hr 10 | 8.2983 | 0 | 0 | 3.8622 | 3.8622 | 3.8622 | 3.8622 | 3.8622 | 3.8622 | 123.613 | -13.8 | 0.0608 | 86 | 0 | 97.0029 | 97.0029 | 285.3786 | 15.17 | 0.01763 | 0.083 | 0.0506 | 0 | 0 | 0 | 0 | 0 | 0 | 0.74589 | 0.2655 | 46.06 | 7.2612 | 247.9653 | 0 | 25.58 | 0 | 0 | 27.9479 | 65.7161 | 0 | 0 | -27.3828 | 1.0647 | 13.5872 | 0 | -1 | -4.2 | 17.4251 | 0 | 0 | 37.5585 | 37.5585 | 37.5585 | 37.5585 | 43.6726 | 43.1204 | 0 | 0 | 0 | -25 | 0 | 0 | 0 | 0 | 0 | 0 | 0 | 0 | 0 | 0 | 0 | 0 | 0 | -25 | 9.6976 | 0 | -82.527 | 22.1778 | 0 | 77.557 | 78.214 | 30.6552 | 1460.945 | 43.9578 | 83.2267 | 0 | 0.6048 | -8.2983 | 14.074 | 3.944 | 0 | 1645.283 | 373.4066 | -161.6853 | 8.6861 | 10.15 | -1.86 | 23.005 | 1.9045 | 2025-01-27 | 2025_01_27 Hr 10 | 125.3316 | 0.00037 | -1645.283 | -159.9098 | 621.0515 | 1000.3652 | 159.7756 | 24.0009 | 0 | 143.0601 | 317.5195 | 160.4719 | 23.1732 | 194.0058 | 285.3786 | 15.17 | 7.2612 | 46.06 | 247.9653 | 25.58 | 155.7711 | 0
2025_01_27 Hr 11 | 7.7776 | 1.5e-05 | 0.000423 | 3.8622 | 3.8622 | 3.8622 | 3.8622 | 3.8622 | 3.8622 | 117.8839 | -13.8 | 0.0608 | 93 | 0 | 97.0029 | 97.0029 | 285.3786 | 15.17 | 0.01763 | 0.083 | 0.0506 | 0 | 0 | 0 | 0 | 0 | 0 | 0.74589 | 0.2655 | 46.06 | 7.2612 | 247.9653 | 0 | 25.58 | 0 | 0 | 27.5403 | 64.7576 | 0 | 0 | -26.9146 | 1.0647 | 13.5872 | 0 | -1 | -4.2 | 17.4251 | 0 | 0 | 35.288 | 35.288 | 35.288 | 35.288 | 41.0325 | 42.1112 | 0 | 0 | 0 | -25 | 0 | 0 | 0 | 0 | 0 | 0 | 0 | 0 | 0 | 0 | 0 | 0 | 0 | -25 | 9.6976 | 0 | -123.2932 | 22.1778 | 0 | 77.557 | 78.214 | 23.7144 | 1442.128 | 43.3167 | 82.0129 | 0 | 0.6048 | -7.7776 | 14.074 | 3.944 | 0 | 1583 | 369.7177 | -201.9308 | 8.6861 | 10.15 | -1.86 | 22.6695 | 1.8767 | 2025-01-27 | 2025_01_27 Hr 11 | 99.5617 | 0.00012 | -1583 | -200.2078 | 600.0158 | 1000.3652 | 158.8261 | 24.0009 | 0 | 141.6939 | 300.0683 | 158.2535 | 23.1732 | 194.0058 | 285.3786 | 15.17 | 7.2612 | 46.06 | 247.9653 | 25.58 | 155.7711 | 0
2025_01_27 Hr 12 | 6.7478 | 6e-05 | 0.001692 | 3.8622 | 3.8622 | 3.8622 | 3.8622 | 3.8622 | 3.8622 | 104.7839 | -13.8 | 0.0608 | 90 | 0 | 97.0029 | 97.0029 | 285.3786 | 15.17 | 0.01763 | 0.083 | 0.0506 | 0 | 0 | 0 | 0 | 0 | 0 | 0.74589 | 0.2655 | 46.06 | 7.2612 | 247.9653 | 0 | 25.58 | 0 | 0 | 26.6082 | 62.566 | 0 | 0 | -26.8115 | 1.0647 | 13.5872 | 0 | -1 | -4.2 | 17.4251 | 0 | 0 | 30.0964 | 30.0964 | 30.0964 | 30.0964 | 34.9958 | 38.1186 | 0 | 0 | 0 | -25 | 0 | 0 | 0 | 0 | 0 | 0 | 0 | 0 | 0 | 0 | 0 | 0 | 0 | -25 | 9.6976 | 0 | -113.4078 | 22.1778 | 0 | 77.557 | 78.214 | 38.6082 | 1399.102 | 41.8507 | 79.2372 | 0 | 0.6048 | -6.7478 | 14.074 | 3.944 | 0 | 1552.792 | 371.5167 | -191.0156 | 8.6861 | 10.15 | -1.86 | 21.9022 | 1.8132 | 2025-01-27 | 2025_01_27 Hr 12 | 100.2273 | -0.000271 | -1552.792 | -190.2193 | 551.9164 | 1000.3652 | 166.7286 | 24.0009 | 0 | 138.5702 | 260.1651 | 153.1811 | 23.1732 | 194.0058 | 285.3786 | 15.17 | 7.2612 | 46.06 | 247.9653 | 25.58 | 155.7711 | 0
2025_01_27 Hr 13 | 7.2585 | 0.000135 | 0.003807 | 3.8622 | 3.8622 | 3.8622 | 3.8622 | 3.8622 | 3.8622 | 87.898 | -13.8 | 0.0608 | 95 | 0 | 97.0029 | 97.0029 | 285.3786 | 15.17 | 0.01763 | 0.083 | 0.0506 | 0 | 0 | 0 | 0 | 0 | 0 | 0.74589 | 0.2655 | 46.06 | 7.2612 | 247.9653 | 0 | 25.58 | 0 | 0 | 25.4068 | 59.7409 | 0 | 0 | -26.7998 | 1.0647 | 13.5872 | 0 | -1 | -4.2 | 17.4251 | 0 | 0 | 23.4043 | 23.4043 | 23.4043 | 23.4043 | 27.2143 | 35.1 | 0 | 0 | 0 | -25 | 0 | 0 | 0 | 0 | 0 | 0 | 0 | 0 | 0 | 0 | 0 | 0 | 0 | -25 | 9.6976 | 0 | -119.4581 | 22.1778 | 0 | 77.557 | 78.214 | 43.38 | 1343.642 | 39.961 | 75.6594 | 0 | 0.6048 | -7.2585 | 14.074 | 3.944 | 0 | 1491.508 | 372.2424 | -197.5766 | 8.6861 | 10.15 | -1.86 | 20.9133 | 1.7313 | 2025-01-27 | 2025_01_27 Hr 13 | 107.7088 | 0.000388 | -1491.508 | -196.2579 | 489.9162 | 1000.3652 | 173.4839 | 24.0009 | 0 | 134.5437 | 208.7297 | 146.6428 | 23.1732 | 194.0058 | 285.3786 | 15.17 | 7.2612 | 46.06 | 247.9653 | 25.58 | 155.7711 | 0
2025_01_27 Hr 14 | 5.1707 | 0.000165 | 0.004653 | 3.8622 | 3.8622 | 3.8622 | 3.8622 | 3.8622 | 3.8622 | 102.4052 | -13.8 | 0.0608 | 95 | 0 | 97.0029 | 97.0029 | 285.3786 | 13.9058 | 0.01763 | 0.083 | 0.0506 | 0 | 0 | 0 | 0 | 0 | 0 | 0.74589 | 0.2655 | 46.06 | 7.2612 | 247.9653 | 0 | 23.4483 | 0 | 0 | 26.439 | 62.168 | 0 | 1.4349 | -24.6206 | 1.0647 | 13.5872 | 0 | -1 | -4.2 | 17.4251 | 0 | 0 | 29.1536 | 29.1536 | 29.1536 | 29.1536 | 33.8996 | 38.1186 | 0 | 0 | 0 | -25 | 0 | 0 | 0 | 0 | 0 | 0 | 0 | 0 | 0 | 0 | 0 | 0 | 0 | -25 | 9.6976 | 0 | -188.9583 | 22.1778 | 0 | 77.557 | 78.214 | 45.2598 | 1387.896 | 41.5845 | 78.7332 | 0 | 0.6048 | -5.1707 | 14.074 | 3.944 | 0 | 1480.392 | 380.6702 | -264.989 | 8.6861 | 10.15 | -1.86 | 21.7629 | 1.8016 | 2025-01-27 | 2025_01_27 Hr 14 | 105.6254 | -0.000242 | -1480.392 | -262.144 | 543.1823 | 996.9694 | 178.3832 | 24.0009 | 0 | 138.003 | 252.9192 | 152.26 | 23.1732 | 194.0058 | 285.3786 | 13.9058 | 7.2612 | 46.06 | 247.9653 | 23.4483 | 155.7711 | 0
2025_01_27 Hr 15 | 6.2105 | 0.000105 | 0.002961 | 3.8622 | 3.8622 | 3.8622 | 3.8622 | 3.8622 | 3.8622 | 87.496 | -13.8 | 0.0608 | 95 | 0 | 97.0029 | 97.0029 | 285.3786 | 15.17 | 0.01763 | 0.083 | 0.0506 | 0 | 0 | 0 | 0 | 0 | 0 | 0.74589 | 0.2655 | 44.69 | 7.2612 | 247.9653 | 0 | 25.58 | 0 | 0 | 25.3782 | 59.6737 | 0 | 0 | -25.0935 | 1.0647 | 13.5872 | 0 | -1 | -4.2 | 17.4251 | 0 | 0 | 23.245 | 23.245 | 23.245 | 23.245 | 27.0291 | 48.1309 | 0 | 0 | 0 | -25 | 0 | 0 | 0 | 0 | 0 | 0 | 0 | 0 | 0 | 0 | 0 | 0 | 0 | -25 | 9.6976 | 0 | -186.7238 | 22.1778 | 0 | 77.557 | 78.214 | 41.3556 | 1340.951 | 39.916 | 75.5742 | 0 | 0.6048 | -6.2105 | 14.074 | 3.944 | 0 | 1434.108 | 382.0451 | -263.7943 | 8.6861 | 10.15 | -1.86 | 20.8897 | 1.7294 | 2025-01-27 | 2025_01_27 Hr 15 | 97.4213 | 0.000403 | -1434.108 | -261.8173 | 488.44 | 998.9952 | 184.4895 | 24.0009 | 0 | 134.4478 | 207.5051 | 146.4871 | 23.1732 | 194.0058 | 285.3786 | 15.17 | 7.2612 | 44.69 | 247.9653 | 25.58 | 155.7711 | 0
2025_01_27 Hr 16 | 0.51906 | 4.5e-05 | 0.001269 | 3.8622 | 3.8622 | 3.8622 | 3.8622 | 3.8622 | 3.8622 | 88.5346 | -13.8 | 0.0608 | 95 | 0 | 97.0029 | 97.0029 | 285.3786 | 15.17 | 0.01763 | 0.083 | 0.0506 | 0 | 0 | 0 | 0 | 0 | 0 | 0.74589 | 0.2655 | 46.06 | 7.2612 | 247.9653 | 0 | 25.58 | 0 | 0 | 25.4521 | 59.8474 | 0 | 0 | -26.5591 | 1.0647 | 13.5872 | 0 | -1 | -4.2 | 17.4251 | 0 | 0 | 23.6566 | 23.6566 | 23.6566 | 23.6566 | 27.5077 | 55.1596 | 0 | 0 | 0 | -25 | 0 | 0 | 0 | 0 | 0 | 0 | 0 | 0 | 0 | 0 | 0 | 0 | 0 | -25 | 9.6976 | 0 | -197.461 | 22.1778 | 0 | 77.557 | 78.214 | 39.3312 | 1345.731 | 40.0322 | 75.7943 | 0 | 0.6048 | -0.51906 | 14.074 | 3.944 | 0 | 1432.092 | 381.7602 | -268.8401 | 8.6861 | 10.15 | -1.86 | 20.9505 | 1.7344 | 2025-01-27 | 2025_01_27 Hr 16 | 105.4319 | -0.000284 | -1432.092 | -274.0201 | 492.2535 | 1000.3652 | 189.4922 | 24.0009 | 0 | 134.6955 | 210.6687 | 146.8893 | 23.1732 | 194.0058 | 285.3786 | 15.17 | 7.2612 | 46.06 | 247.9653 | 25.58 | 155.7711 | 0
2025_01_27 Hr 17 | 0.5174 | 0 | 0 | 3.8622 | 3.8622 | 3.8622 | 3.8622 | 3.8622 | 3.8622 | 112.7578 | -13.8 | 0.0608 | 95 | 0 | 97.0029 | 97.0029 | 285.3786 | 15.17 | 0.01763 | 0.083 | 0.0506 | 0 | 0 | 0 | 0 | 0 | 0 | 0.74589 | 0.2655 | 46.06 | 7.2612 | 247.9653 | 0 | 25.58 | 0 | 0 | 27.1756 | 63.9 | 0 | 0 | -26.5155 | 1.0647 | 13.5872 | 0 | -1 | -4.2 | 17.4251 | 0 | 0 | 33.2565 | 33.2565 | 33.2565 | 33.2565 | 38.6703 | 58.1695 | 0 | 0 | 0 | -25 | 0 | 0 | 0 | 0 | 0 | 0 | 0 | 0 | 0 | 0 | 0 | 0 | 0 | -25 | 9.6976 | 0 | -212.581 | 22.1778 | 0 | 77.557 | 78.214 | 43.9584 | 1425.291 | 42.743 | 80.9267 | 0 | 0.6048 | -0.5174 | 14.074 | 3.944 | 0 | 1513.592 | 398.7749 | -283.9584 | 8.6861 | 10.15 | -1.86 | 22.3692 | 1.8518 | 2025-01-27 | 2025_01_27 Hr 17 | 119.067 | -0.000292 | -1513.592 | -289.0965 | 581.1942 | 1000.3652 | 197.1279 | 24.0009 | 0 | 140.4716 | 284.454 | 156.2687 | 23.1732 | 194.0058 | 285.3786 | 15.17 | 7.2612 | 46.06 | 247.9653 | 25.58 | 155.7711 | 0
2025_01_27 Hr 18 | 0 | 0 | 0 | 3.8622 | 3.8622 | 3.8622 | 3.8622 | 3.8622 | 3.8622 | 128.337 | -13.8 | 0.0608 | 95 | 0 | 97.0029 | 97.0029 | 285.3786 | 15.17 | 0.01763 | 0.083 | 0.0506 | 0 | 0 | 0 | 0 | 0 | 0 | 0.74589 | 0.2655 | 46.06 | 7.2612 | 247.9653 | 0 | 25.58 | 0 | 0 | 28.284 | 66.5065 | 0 | 0 | -26.5864 | 1.0647 | 13.5872 | 0 | -1 | -4.2 | 17.4251 | 0 | 0 | 39.4306 | 39.4306 | 39.4306 | 39.4306 | 45.8496 | 71.2004 | 0 | 0 | 0 | -25 | 0 | 0 | 0 | 0 | 0 | 0 | 0 | 0 | 0 | 0 | 0 | 0 | 0 | -25 | 9.6976 | 0 | -170.9668 | 22.1778 | 0 | 77.557 | 78.214 | 21.69 | 1476.461 | 44.4865 | 84.2277 | 0 | 0.6048 | 0 | 14.074 | 3.944 | 0 | 1603.1 | 395.0523 | -241.8268 | 8.6861 | 10.15 | -1.86 | 23.2817 | 1.9274 | 2025-01-27 | 2025_01_27 Hr 18 | 130.1441 | 3.4e-05 | -1603.1 | -247.5532 | 638.3967 | 1000.3652 | 187.8904 | 24.0009 | 0 | 144.1865 | 331.9092 | 162.3011 | 23.1732 | 194.0058 | 285.3786 | 15.17 | 7.2612 | 46.06 | 247.9653 | 25.58 | 155.7711 | 0
2025_01_27 Hr 19 | 0 | 0 | 0 | 3.8622 | 3.8622 | 3.8622 | 3.8622 | 3.8622 | 3.8622 | 125.6567 | -13.8 | 0.0608 | 95 | 0 | 97.0029 | 97.0029 | 285.3786 | 15.17 | 0.01763 | 0.083 | 0.0506 | 0 | 0 | 0 | 0 | 0 | 0 | 0.74589 | 0.2655 | 46.06 | 7.2612 | 247.9653 | 0 | 25.58 | 0 | 0 | 28.0933 | 66.058 | 0 | 0 | -26.656 | 1.0647 | 13.5872 | 0 | -1 | -4.2 | 17.4251 | 0 | 0 | 38.3684 | 38.3684 | 38.3684 | 38.3684 | 44.6144 | 78.2116 | 0 | 0 | 0 | -25 | 0 | 0 | 0 | 0 | 0 | 0 | 0 | 0 | 0 | 0 | 0 | 0 | 0 | -25 | 9.6976 | 0 | -183.1388 | 22.1778 | 0 | 77.557 | 78.214 | 18.6534 | 1467.657 | 44.1865 | 83.6598 | 0 | 0.6048 | 0 | 14.074 | 3.944 | 0 | 1584.992 | 397.9891 | -253.9988 | 8.6861 | 10.15 | -1.86 | 23.1247 | 1.9144 | 2025-01-27 | 2025_01_27 Hr 19 | 129.8285 | -0.000291 | -1584.992 | -259.7948 | 628.5555 | 1000.3652 | 191.865 | 24.0009 | 0 | 143.5474 | 323.7448 | 161.2632 | 23.1732 | 194.0058 | 285.3786 | 15.17 | 7.2612 | 46.06 | 247.9653 | 25.58 | 155.7711 | 0
2025_01_27 Hr 20 | 0 | 0 | 0 | 3.8622 | 3.8622 | 3.8622 | 3.8622 | 3.8622 | 3.8622 | 116.9458 | -13.8 | 0.0608 | 95 | 0 | 97.0029 | 97.0029 | 285.3786 | 15.17 | 0.01763 | 0.083 | 0.0506 | 0 | 0 | 0 | 0 | 0 | 0 | 0.74589 | 0.2655 | 46.06 | 7.2612 | 247.9653 | 0 | 25.58 | 0 | 0 | 27.4735 | 64.6007 | 0 | 0 | -26.6731 | 1.0647 | 13.5872 | 0 | -1 | -4.2 | 17.4251 | 0 | 0 | 34.9162 | 34.9162 | 34.9162 | 34.9162 | 40.6002 | 80.2211 | 0 | 0 | 0 | -25 | 0 | 0 | 0 | 0 | 0 | 0 | 0 | 0 | 0 | 0 | 0 | 0 | 0 | -25 | 9.6976 | 0 | -211.4693 | 22.1778 | 0 | 77.557 | 78.214 | 31.6674 | 1439.046 | 43.2117 | 81.8141 | 0 | 0.6048 | 0 | 14.074 | 3.944 | 0 | 1539.683 | 409.6396 | -282.3293 | 8.6861 | 10.15 | -1.86 | 22.6145 | 1.8721 | 2025-01-27 | 2025_01_27 Hr 20 | 125.8447 | 0.000443 | -1539.683 | -288.1424 | 596.5713 | 1000.3652 | 206.8885 | 24.0009 | 0 | 141.4702 | 297.2108 | 157.8903 | 23.1732 | 194.0058 | 285.3786 | 15.17 | 7.2612 | 46.06 | 247.9653 | 25.58 | 155.7711 | 0
2025_01_27 Hr 21 | 0 | 0 | 0 | 3.8622 | 3.8622 | 3.8622 | 3.8622 | 3.8622 | 3.8622 | 99.4903 | -13.8 | 0.0608 | 95 | 0 | 97.0029 | 97.0029 | 285.3786 | 15.17 | 0.01763 | 0.083 | 0.0506 | 0 | 0 | 0 | 0 | 0 | 0 | 0.74589 | 0.2655 | 46.06 | 7.2612 | 247.9653 | 0 | 25.58 | 0 | 0 | 26.2316 | 61.6803 | 0 | 0 | -26.6119 | 1.0647 | 13.5872 | 0 | -1 | -4.2 | 17.4251 | 0 | 0 | 27.9984 | 27.9984 | 27.9984 | 27.9984 | 32.5563 | 73.2186 | 0 | 0 | 0 | -25 | 0 | 0 | 0 | 0 | 0 | 0 | 0 | 0 | 0 | 0 | 0 | 0 | 0 | -25 | 9.6976 | 0 | -172.5917 | 22.1778 | 0 | 77.557 | 78.214 | 28.6308 | 1381.714 | 41.2583 | 78.1156 | 0 | 0.6048 | 0 | 14.074 | 3.944 | 0 | 1504.492 | 392.8417 | -243.4517 | 8.6861 | 10.15 | -1.86 | 21.5922 | 1.7875 | 2025-01-27 | 2025_01_27 Hr 21 | 103.5064 | -0.000289 | -1504.492 | -249.2036 | 532.4798 | 1000.3652 | 196.8494 | 24.0009 | 0 | 137.3079 | 244.0405 | 151.1314 | 23.1732 | 194.0058 | 285.3786 | 15.17 | 7.2612 | 46.06 | 247.9653 | 25.58 | 155.7711 | 0
2025_01_27 Hr 22 | 0 | 0 | 0 | 3.8622 | 3.8622 | 3.8622 | 3.8622 | 3.8622 | 3.8622 | 84.9832 | -13.8 | 0.0608 | 95 | 0 | 97.0029 | 97.0029 | 285.3786 | 15.17 | 0.01763 | 0.083 | 0.0506 | 0 | 0 | 0 | 0 | 0 | 0 | 0.74589 | 0.2655 | 46.06 | 7.2612 | 247.9653 | 0 | 25.58 | 0 | 0 | 25.1994 | 59.2533 | 0 | 0 | -27.0572 | 1.0647 | 13.5872 | 0 | -1 | -4.2 | 17.4251 | 0 | 0 | 22.2492 | 22.2492 | 22.2492 | 22.2492 | 25.8711 | 70.2088 | 0 | 0 | 0 | -25 | 0 | 0 | 0 | 0 | 0 | 0 | 0 | 0 | 0 | 0 | 0 | 0 | 0 | -25 | 9.6976 | 0 | -195.6246 | 22.1778 | 0 | 77.557 | 78.214 | 34.9932 | 1334.065 | 39.6348 | 75.0418 | 0 | 0.6048 | 0 | 14.074 | 3.944 | 0 | 1431.1 | 390.5771 | -266.4846 | 8.6861 | 10.15 | -1.86 | 20.7426 | 1.7172 | 2025-01-27 | 2025_01_27 Hr 22 | 99.7592 | 4.3e-05 | -1431.1 | -272.6818 | 479.2138 | 1000.3652 | 200.202 | 24.0009 | 0 | 133.8487 | 199.851 | 145.5141 | 23.1732 | 194.0058 | 285.3786 | 15.17 | 7.2612 | 46.06 | 247.9653 | 25.58 | 155.7711 | 0
2025_01_27 Hr 23 | 0 | 0 | 0 | 3.8622 | 3.8622 | 3.8622 | 3.8622 | 3.8622 | 3.8622 | 63.8759 | 0 | 0.0608 | 82 | 0 | 97.0029 | 97.0029 | 286.2627 | 15.24 | 0.01763 | 0.083 | 0.0506 | 0 | 0 | 0 | 0 | 0 | 0 | 0.74589 | 0.2655 | 46.06 | 7.2612 | 248.9454 | 0 | 0 | 0 | 0 | 23.6976 | 55.7219 | 0 | 0 | -29.8888 | 1.0647 | 13.5872 | 0 | -1 | -4.2 | 17.4251 | 0 | 0 | 13.8841 | 13.8841 | 13.8841 | 13.8841 | 16.1444 | 70.2 | 0 | 0 | 0 | 0 | -25 | 0 | 0 | 0 | 0 | 0 | 0 | 0 | 0 | 0 | 0 | 0 | 0 | 0 | 9.6976 | 0 | -196.805 | 22.1778 | 0 | 77.9917 | 78.6524 | 24.0036 | 1241.965 | 37.2727 | 70.5695 | 0 | 0.6048 | 0 | 14.074 | 3.944 | 0 | 1341.617 | 358.4058 | -228.865 | 8.6861 | 10.15 | -1.86 | 19.5064 | 1.6148 | 2025-01-27 | 2025_01_27 Hr 23 | 90.9597 | -0.000295 | -1341.617 | -251.6938 | 415.5136 | 977.5924 | 176.2036 | 24.0009 | 0 | 128.8155 | 135.5568 | 151.1412 | 23.1732 | 194.0058 | 286.2627 | 15.24 | 7.2612 | 46.06 | 248.9454 | 0 | 156.644 | 0
2025_01_27 Hr 24 | 0 | 0 | 0 | 3.8622 | 3.8622 | 3.8622 | 3.8622 | 3.8622 | 3.8622 | 51.8481 | 0 | 0.0608 | 91 | 0 | 97.0029 | 97.0029 | 286.2627 | 15.24 | 0.01763 | 0.083 | 0.0506 | 0 | 0 | 0 | 0 | 0 | 0 | 0.74589 | 0.2655 | 46.06 | 7.2612 | 248.9454 | 0 | 0 | 0 | 0 | 22.8418 | 53.7096 | 0 | 0 | -30.2239 | 1.0647 | 13.5872 | 0 | -1 | -4.2 | 17.4251 | 0 | 0 | 9.1174 | 9.1174 | 9.1174 | 9.1174 | 10.6016 | 73.1923 | 0 | 0 | 0 | 0 | -25 | 0 | 0 | 0 | 0 | 0 | 0 | 0 | 0 | 0 | 0 | 0 | 0 | 0 | 9.6976 | 0 | -246.4286 | 22.1778 | 0 | 77.9917 | 78.6524 | 35.7162 | 1202.459 | 35.9266 | 68.0211 | 0 | 0.6048 | 0 | 14.074 | 3.944 | 0 | 1271.2 | 377.4534 | -278.4886 | 8.6861 | 10.15 | -1.86 | 18.8019 | 1.5565 | 2025-01-27 | 2025_01_27 Hr 24 | 82.4006 | 3.4e-05 | -1271.2 | -301.6525 | 371.3508 | 977.5924 | 199.9085 | 24.0009 | 0 | 125.9475 | 98.9194 | 146.484 | 23.1732 | 194.0058 | 286.2627 | 15.24 | 7.2612 | 46.06 | 248.9454 | 0 | 156.644 | 0
2025_01_28 Hr 01 | 0 | 0 | 0 | 3.8622 | 3.8622 | 3.8622 | 3.8622 | 3.8622 | 3.8622 | 38.2663 | 0 | 0.0608 | 91 | 0 | 97.0029 | 97.0029 | 286.2627 | 0 | 0.01763 | 0.083 | 0.0506 | 0 | 0 | 0 | 0 | 0 | 0 | 0.74589 | 0.2655 | 46.06 | 7.2612 | 248.9454 | 0 | 0 | 0 | 0 | 21.8534 | 51.3573 | 0 | 0 | -33.0665 | 1.0647 | 13.603 | 0 | -1 | -4.2 | 17.7691 | 0 | 0 | 2.9278 | 2.9278 | 2.9278 | 2.9278 | 3.4044 | 82.2481 | 0 | 0 | 0 | 0 | -25 | 0 | 0 | 0 | 0 | 0 | 0 | 0 | 0 | 0 | 0 | 0 | 0 | 0 | 9.6938 | 0 | -214.9825 | 21.9457 | 0 | 77.9917 | 78.6524 | 49.3086 | 1138.697 | 33.894 | 63.9452 | 0 | 0.6048 | 0 | 14.074 | 3.944 | 0 | 1251.108 | 392.5205 | -247.0425 | 8.6861 | 10.15 | -1.86 | 17.6558 | 1.4623 | 2025-01-28 | 2025_01_28 Hr 01 | 87.8406 | 0.000362 | -1251.108 | -273.049 | 315.2474 | 962.3524 | 222.5567 | 24.0009 | 0 | 122.9628 | 53.3816 | 138.9029 | 23.1732 | 194.0058 | 286.2627 | 0 | 7.2612 | 46.06 | 248.9454 | 0 | 156.644 | 0
2025_01_28 Hr 02 | 0 | 0 | 0 | 3.8622 | 3.8622 | 3.8622 | 3.8622 | 3.8622 | 3.8622 | 39.8402 | 0 | 0.0608 | 92 | 0 | 97.0029 | 97.0029 | 286.2627 | 0 | 0.01763 | 0.083 | 0.0506 | 0 | 0 | 0 | 0 | 0 | 0 | 0.74589 | 0.2655 | 46.06 | 7.2612 | 248.9454 | 0 | 0 | 0 | 0 | 22.05 | 51.8192 | 0 | 0 | -31.9281 | 1.0647 | 13.603 | 0 | -1 | -4.2 | 17.7691 | 0 | 0 | 4.0121 | 4.0121 | 4.0121 | 4.0121 | 4.6652 | 83.2309 | 0 | 0 | 0 | 0 | -25 | 0 | 0 | 0 | 0 | 0 | 0 | 0 | 0 | 0 | 0 | 0 | 0 | 0 | 9.6938 | 0 | -227.6647 | 21.9457 | 0 | 77.9917 | 78.6524 | 44.9706 | 1146.527 | 34.1989 | 64.5203 | 0 | 0.6048 | 0 | 14.074 | 3.944 | 0 | 1246.092 | 391.2173 | -259.7247 | 8.6861 | 10.15 | -1.86 | 17.8146 | 1.4754 | 2025-01-28 | 2025_01_28 Hr 02 | 87.1783 | -0.00033 | -1246.092 | -284.5928 | 324.1297 | 962.3524 | 220.2015 | 24.0009 | 0 | 123.6213 | 60.5536 | 139.9549 | 23.1732 | 194.0058 | 286.2627 | 0 | 7.2612 | 46.06 | 248.9454 | 0 | 156.644 | 0
2025_01_28 Hr 03 | 0 | 0 | 0 | 3.8622 | 3.8622 | 3.8622 | 3.8622 | 3.8622 | 3.8622 | 41.0025 | 0 | 0.0608 | 92 | 0 | 97.0029 | 97.0029 | 286.2627 | 0 | 0.01763 | 0.083 | 0.0506 | 0 | 0 | 0 | 0 | 0 | 0 | 0.74589 | 0.2655 | 46.06 | 7.2612 | 248.9454 | 0 | 0 | 0 | 0 | 22.1435 | 52.0389 | 0 | 0 | -31.7321 | 1.0647 | 13.603 | 0 | -1 | -4.2 | 17.7691 | 0 | 0 | 4.5278 | 4.5278 | 4.5278 | 4.5278 | 5.2648 | 80.2298 | 0 | 0 | 0 | 0 | -25 | 0 | 0 | 0 | 0 | 0 | 0 | 0 | 0 | 0 | 0 | 0 | 0 | 0 | 9.6938 | 0 | -272.451 | 21.9457 | 0 | 77.9917 | 78.6524 | 60.732 | 1150.665 | 34.3438 | 64.7939 | 0 | 0.6048 | 0 | 14.074 | 3.944 | 0 | 1218.9 | 404.4779 | -304.511 | 8.6861 | 10.15 | -1.86 | 17.8901 | 1.4817 | 2025-01-28 | 2025_01_28 Hr 03 | 85.2423 | 2.7e-05 | -1218.9 | -329.1831 | 328.768 | 962.3524 | 232.9618 | 24.0009 | 0 | 123.9344 | 64.3784 | 140.4552 | 23.1732 | 194.0058 | 286.2627 | 0 | 7.2612 | 46.06 | 248.9454 | 0 | 156.644 | 0
2025_01_28 Hr 04 | 0 | 0 | 0 | 3.8622 | 3.8622 | 3.8622 | 3.8622 | 3.8622 | 3.8622 | 36.7339 | 0 | 0.0608 | 92 | 0 | 97.0029 | 97.0029 | 286.2627 | 0 | 0.01763 | 0.083 | 0.0506 | 0 | 0 | 0 | 0 | 0 | 0 | 0.74589 | 0.2655 | 46.06 | 7.2612 | 248.9454 | 0 | 0 | 0 | 0 | 21.6904 | 50.9743 | 0 | 0 | -31.7629 | 1.0647 | 13.603 | 0 | -1 | -4.2 | 17.7691 | 0 | 0 | 2.0286 | 2.0286 | 2.0286 | 2.0286 | 2.3588 | 82.2481 | 0 | 0 | 0 | 0 | -25 | 0 | 0 | 0 | 0 | 0 | 0 | 0 | 0 | 0 | 0 | 0 | 0 | 0 | 9.6938 | 0 | -242.8237 | 21.9457 | 0 | 77.9917 | 78.6524 | 62.3226 | 1131.976 | 33.6412 | 63.4683 | 0 | 0.6048 | 0 | 14.074 | 3.944 | 0 | 1230.992 | 405.6622 | -274.8837 | 8.6861 | 10.15 | -1.86 | 17.5241 | 1.4514 | 2025-01-28 | 2025_01_28 Hr 04 | 85.4065 | -0.000318 | -1230.992 | -299.5866 | 307.6543 | 962.3524 | 236.5707 | 24.0009 | 0 | 122.4167 | 47.207 | 138.0306 | 23.1732 | 194.0058 | 286.2627 | 0 | 7.2612 | 46.06 | 248.9454 | 0 | 156.644 | 0
2025_01_28 Hr 05 | 0 | 0 | 0 | 3.8622 | 3.8622 | 3.8622 | 3.8622 | 3.8622 | 3.8622 | 51.7907 | 0 | 0.0608 | 89 | 0 | 97.0029 | 97.0029 | 286.2627 | 0 | 0.01763 | 0.083 | 0.0506 | 0 | 0 | 0 | 0 | 0 | 0 | 0.74589 | 0.2655 | 46.06 | 7.2612 | 248.9454 | 0 | 0 | 0 | 0 | 22.9177 | 53.8584 | 0 | 0.039406 | -31.725 | 1.0647 | 13.603 | 0 | -1 | -4.2 | 17.7691 | 0 | 0 | 8.7989 | 8.7989 | 8.7989 | 8.7989 | 10.2312 | 82.2305 | 0 | 0 | 0 | 0 | -25 | 0 | 0 | 0 | 0 | 0 | 0 | 0 | 0 | 0 | 0 | 0 | 0 | 0 | 9.6938 | 0 | -238.8495 | 21.9457 | 0 | 77.9917 | 78.6524 | 52.9236 | 1186.098 | 35.5446 | 67.0593 | 0 | 0.6048 | 0 | 14.074 | 3.944 | 0 | 1283.317 | 399.8138 | -270.9095 | 8.6861 | 10.15 | -1.86 | 18.5157 | 1.5335 | 2025-01-28 | 2025_01_28 Hr 05 | 89.4596 | -0.0003216 | -1283.317 | -295.5351 | 368.3444 | 962.3524 | 224.1541 | 24.0009 | 0 | 126.5282 | 97.2174 | 144.5988 | 23.1732 | 194.0058 | 286.2627 | 0 | 7.2612 | 46.06 | 248.9454 | 0 | 156.644 | 0
2025_01_28 Hr 06 | 0 | 0 | 0 | 3.8622 | 3.8622 | 3.8622 | 3.8622 | 3.8622 | 3.8622 | 80.1474 | 0 | 0.0608 | 87 | 0 | 97.0029 | 97.0029 | 286.2627 | 0 | 0.01763 | 0.083 | 0.0506 | 0 | 0 | 0 | 0 | 0 | 0 | 0.74589 | 0.2655 | 46.06 | 7.2612 | 248.9454 | 0 | 0 | 0 | 0 | 24.9527 | 58.641 | 0 | 0 | -31.1426 | 1.0647 | 13.603 | 0 | -1 | -4.2 | 17.7691 | 0 | 0 | 20.0254 | 20.0254 | 20.0254 | 20.0254 | 23.2853 | 80.2298 | 0 | 0 | 0 | 0 | -25 | 0 | 0 | 0 | 0 | 0 | 0 | 0 | 0 | 0 | 0 | 0 | 0 | 0 | 9.6938 | 0 | -244.4297 | 21.9457 | 0 | 77.9917 | 78.6524 | 38.319 | 1279.232 | 38.7009 | 73.0141 | 0 | 0.6048 | 0 | 14.074 | 3.944 | 0 | 1363.7 | 392.0999 | -276.4897 | 8.6861 | 10.15 | -1.86 | 20.1598 | 1.6697 | 2025-01-28 | 2025_01_28 Hr 06 | 97.0959 | 1e-06 | -1363.7 | -300.5723 | 472.3701 | 962.3524 | 205.5488 | 24.0009 | 0 | 133.3457 | 183.5342 | 155.4902 | 23.1732 | 194.0058 | 286.2627 | 0 | 7.2612 | 46.06 | 248.9454 | 0 | 156.644 | 0
2025_01_28 Hr 07 | 0 | 0 | 0 | 3.8622 | 3.8622 | 3.8622 | 3.8622 | 3.8622 | 3.8622 | 116.0859 | -13.8 | 0.0608 | 86 | 0 | 97.0029 | 97.0029 | 285.3786 | 0 | 0.01763 | 0.083 | 0.0506 | 0 | 0 | 0 | 0 | 0 | 0 | 0.74589 | 0.2655 | 46.06 | 7.2612 | 247.9653 | 0 | 25.58 | 0 | 0 | 27.5319 | 64.7022 | 0 | 0 | -28.8726 | 1.0647 | 13.603 | 0 | -1 | -4.2 | 17.7691 | 0 | 0 | 34.2536 | 34.2536 | 34.2536 | 34.2536 | 39.8297 | 79.2207 | 0 | 0 | 0 | -25 | 0 | 0 | 0 | 0 | 0 | 0 | 0 | 0 | 0 | 0 | 0 | 0 | 0 | -25 | 9.6938 | 0 | -253.9324 | 21.9457 | 0 | 77.557 | 78.214 | 34.2702 | 1420.111 | 42.7012 | 80.561 | 0 | 0.6048 | 0 | 14.074 | 3.944 | 0 | 1466.292 | 399.8454 | -324.7924 | 8.6861 | 10.15 | -1.86 | 22.2436 | 1.8422 | 2025-01-28 | 2025_01_28 Hr 07 | 123.0504 | -0.0003 | -1466.292 | -332.805 | 590.4097 | 985.1952 | 199.4909 | 24.0009 | 0 | 141.9862 | 292.9299 | 155.4936 | 23.1732 | 194.0058 | 285.3786 | 0 | 7.2612 | 46.06 | 247.9653 | 25.58 | 155.7711 | 0
2025_01_28 Hr 08 | 0 | 0 | 0 | 3.8622 | 3.8622 | 3.8622 | 3.8622 | 3.8622 | 3.8622 | 132.3183 | -13.8 | 0.0608 | 86 | 0 | 97.0029 | 97.0029 | 285.3786 | 0 | 0.01763 | 0.083 | 0.0506 | 0 | 0 | 0 | 0 | 0 | 0 | 0.74589 | 0.2655 | 46.06 | 7.2612 | 247.9653 | 0 | 25.58 | 0 | 0 | 28.6969 | 67.4399 | 0 | 0 | -28.2445 | 1.0647 | 13.603 | 0 | -1 | -4.2 | 17.7691 | 0 | 0 | 40.6801 | 40.6801 | 40.6801 | 40.6801 | 47.3024 | 79.2207 | 0 | 0 | 0 | -25 | 0 | 0 | 0 | 0 | 0 | 0 | 0 | 0 | 0 | 0 | 0 | 0 | 0 | -25 | 9.6938 | 0 | -252.4253 | 21.9457 | 0 | 77.557 | 78.214 | 46.995 | 1473.425 | 44.508 | 83.9697 | 0 | 0.6048 | 0 | 14.074 | 3.944 | 0 | 1540.7 | 418.8049 | -323.2853 | 8.6861 | 10.15 | -1.86 | 23.1848 | 1.9202 | 2025-01-28 | 2025_01_28 Hr 08 | 110.6979 | 3e-05 | -1540.7 | -330.6698 | 649.9581 | 985.1952 | 212.2157 | 24.0009 | 0 | 145.8888 | 342.341 | 161.7283 | 23.1732 | 194.0058 | 285.3786 | 0 | 7.2612 | 46.06 | 247.9653 | 25.58 | 155.7711 | 0
2025_01_28 Hr 09 | 0.52072 | 0 | 0 | 3.8622 | 3.8622 | 3.8622 | 3.8622 | 3.8622 | 3.8622 | 130.5481 | -13.8 | 0.0608 | 80 | 0 | 97.0029 | 97.0029 | 285.3786 | 15.17 | 0.01763 | 0.083 | 0.0506 | 0 | 0 | 0 | 0 | 0 | 0 | 0.74589 | 0.2655 | 40.3808 | 7.2612 | 247.9653 | 0 | 25.58 | 0 | 0 | 28.5698 | 67.1414 | 0 | 10.2326 | -24.0011 | 1.0647 | 13.603 | 0 | -1 | -4.2 | 17.7691 | 0 | 0 | 39.9792 | 39.9792 | 39.9792 | 39.9792 | 46.4875 | 78.2116 | 0 | 0 | 0 | -25 | 0 | 0 | 0 | 0 | 0 | 0 | 0 | 0 | 0 | 0 | 0 | 0 | 0 | -25 | 9.6938 | 0 | -243.3112 | 21.9457 | 0 | 73.5307 | 74.168 | 49.5978 | 1469.029 | 44.3109 | 83.598 | 0 | 0.6048 | -0.52072 | 14.074 | 3.944 | 0 | 1554.808 | 414.2393 | -314.6919 | 8.6861 | 10.15 | -1.86 | 23.0821 | 1.9117 | 2025-01-28 | 2025_01_28 Hr 09 | 75.0934 | 0.000319 | -1554.808 | -307.0797 | 643.4641 | 986.6136 | 207.8094 | 24.0009 | 0 | 145.4632 | 336.9525 | 161.0484 | 23.1732 | 194.0058 | 285.3786 | 15.17 | 7.2612 | 40.3808 | 247.9653 | 25.58 | 147.6987 | 0
2025_01_28 Hr 10 | 3.0994 | 0 | 0 | 3.8622 | 3.8622 | 3.8622 | 3.8622 | 3.8622 | 3.8622 | 121.7639 | -13.8 | 0.0608 | 68 | 0 | 97.0029 | 97.0029 | 285.3786 | 15.17 | 0.01763 | 0.083 | 0.0506 | 0 | 0 | 0 | 0 | 0 | 0 | 0.74589 | 0.2655 | 41.7546 | 7.2612 | 247.9653 | 0 | 25.58 | 0 | 0 | 27.9394 | 65.6599 | 0 | 4.213 | -21.5989 | 1.0647 | 13.603 | 0 | -1 | -4.2 | 17.7691 | 0 | 0 | 36.5015 | 36.5015 | 36.5015 | 36.5015 | 42.4436 | 78.2291 | 0 | 0 | 0 | -25 | 0 | 0 | 0 | 0 | 0 | 0 | 0 | 0 | 0 | 0 | 0 | 0 | 0 | -25 | 9.6938 | 0 | -220.6838 | 21.9457 | 0 | 74.6889 | 75.336 | 46.995 | 1443.878 | 43.3332 | 81.7533 | 0 | 0.6048 | -3.0994 | 14.074 | 3.944 | 0 | 1530.708 | 398.8589 | -294.6432 | 8.6861 | 10.15 | -1.86 | 22.5728 | 1.8695 | 2025-01-28 | 2025_01_28 Hr 10 | 77.1181 | 0.000349 | -1530.708 | -288.0696 | 611.2394 | 990.3136 | 193.2241 | 24.0009 | 0 | 143.3513 | 310.2136 | 157.6745 | 23.1732 | 194.0058 | 285.3786 | 15.17 | 7.2612 | 41.7546 | 247.9653 | 25.58 | 150.0249 | 0
2025_01_28 Hr 11 | 3.0994 | 0 | 0 | 3.8622 | 3.8622 | 3.8622 | 3.8622 | 3.8622 | 3.8622 | 105.4313 | -13.8 | 0.0608 | 64 | 0 | 97.0029 | 97.0029 | 285.3786 | 15.17 | 0.01763 | 0.083 | 0.0506 | 0 | 0 | 0 | 0 | 0 | 0 | 0.74589 | 0.2655 | 29.7477 | 7.2612 | 247.9653 | 0 | 25.58 | 0 | 0 | 26.7673 | 62.9053 | 0 | 21.7504 | -18.464 | 1.0647 | 13.603 | 0 | -1 | -4.2 | 17.7691 | 0 | 0 | 30.0354 | 30.0354 | 30.0354 | 30.0354 | 34.9248 | 75.2281 | 0 | 0 | 0 | -25 | 0 | 0 | 0 | 0 | 0 | 0 | 0 | 0 | 0 | 0 | 0 | 0 | 0 | -25 | 9.6938 | 0 | -176.631 | 21.9457 | 0 | 70.6079 | 71.2061 | 48.2964 | 1370.018 | 41.5152 | 78.3236 | 0 | 0.6048 | -3.0994 | 14.074 | 3.944 | 0 | 1509.6 | 386.8861 | -250.5904 | 8.6861 | 10.15 | -1.86 | 21.6258 | 1.7911 | 2025-01-28 | 2025_01_28 Hr 11 | 71.6881 | 9.6e-05 | -1509.6 | -223.3446 | 551.3235 | 970.0958 | 187.5245 | 24.0009 | 0 | 139.4246 | 260.4976 | 151.4013 | 23.1732 | 194.0058 | 285.3786 | 15.17 | 7.2612 | 29.7477 | 247.9653 | 25.58 | 141.814 | 0
2025_01_28 Hr 12 | 8.2983 | 0.000135 | 0.003807 | 3.8622 | 3.8622 | 3.8622 | 3.8622 | 3.8622 | 3.8622 | 98.15 | -13.8 | 0.0608 | 67 | 0 | 97.0029 | 97.0029 | 285.3786 | 15.17 | 0.01763 | 0.083 | 0.0506 | 0 | 0 | 0 | 0 | 0 | 0 | 0.74589 | 0.2655 | 15.72 | 7.2612 | 247.9653 | 0 | 25.58 | 0 | 0 | 26.2447 | 61.6772 | 0 | 9.0507 | -0.34792 | 1.0647 | 13.603 | 0 | -1 | -4.2 | 17.7691 | 0 | 0 | 27.1527 | 27.1527 | 27.1527 | 27.1527 | 31.5729 | 77.2288 | 0 | 0 | 0 | -25 | 0 | 0 | 0 | 0 | 0 | 0 | 0 | 0 | 0 | 0 | 0 | 0 | 0 | -25 | 9.6938 | 0 | -190.6826 | 21.9457 | 0 | 74.6707 | 75.308 | 47.2842 | 1340.244 | 40.7048 | 76.7946 | 0 | 0.6048 | -8.2983 | 14.074 | 3.944 | 0 | 1472.383 | 393.277 | -269.8409 | 8.6861 | 10.15 | -1.86 | 21.2036 | 1.7561 | 2025-01-28 | 2025_01_28 Hr 12 | 74.2926 | 0.0003614 | -1472.383 | -231.9798 | 524.6125 | 964.2328 | 191.5169 | 24.0009 | 0 | 137.674 | 238.3338 | 148.6047 | 23.1732 | 194.0058 | 285.3786 | 15.17 | 7.2612 | 15.72 | 247.9653 | 25.58 | 149.9787 | 0
2025_01_28 Hr 13 | 4.1425 | 0.000405 | 0.011421 | 3.8622 | 3.8622 | 3.8622 | 3.8622 | 3.8622 | 3.8622 | 92.0044 | -13.8 | 0.0608 | 78 | 0 | 97.0029 | 97.0029 | 285.3786 | 15.17 | 0.01763 | 0.083 | 0.0506 | 0 | 0 | 0 | 0 | 0 | 0 | 0.74589 | 0.2655 | 19.8334 | 7.2612 | 247.9653 | 0 | 25.58 | 0 | 0 | 25.8037 | 60.6407 | 0 | 6.7914 | -2.4339 | 1.0647 | 13.603 | 0 | -1 | -4.2 | 17.7691 | 0 | 0 | 24.7196 | 24.7196 | 24.7196 | 24.7196 | 28.7437 | 72.2007 | 0 | 0 | 0 | -25 | 0 | 0 | 0 | 0 | 0 | 0 | 0 | 0 | 0 | 0 | 0 | 0 | 0 | -25 | 9.6938 | 0 | -179.4949 | 21.9457 | 0 | 74.707 | 75.364 | 47.718 | 1324.273 | 40.0207 | 75.504 | 0 | 0.6048 | -4.1425 | 14.074 | 3.944 | 0 | 1467.3 | 393.1668 | -254.4974 | 8.6861 | 10.15 | -1.86 | 20.8473 | 1.7266 | 2025-01-28 | 2025_01_28 Hr 13 | 75.4319 | 3.8e-05 | -1467.3 | -225.1374 | 502.0674 | 968.4385 | 197.9305 | 24.0009 | 0 | 136.1964 | 219.6267 | 146.2443 | 23.1732 | 194.0058 | 285.3786 | 15.17 | 7.2612 | 19.8334 | 247.9653 | 25.58 | 150.0711 | 0
2025_01_28 Hr 14 | 6.2121 | 0.00063 | 0.017766 | 3.8622 | 3.8622 | 3.8622 | 3.8622 | 3.8622 | 3.8622 | 86.7272 | -13.8 | 0.0608 | 78 | 0 | 97.0029 | 97.0029 | 285.3786 | 13.9058 | 0.01763 | 0.083 | 0.0506 | 0 | 0 | 0 | 0 | 0 | 0 | 0.74589 | 0.2655 | 27.9322 | 7.2612 | 247.9653 | 0 | 23.4483 | 0 | 0 | 25.4249 | 59.7507 | 0 | 6.0472 | -6.6599 | 1.0647 | 13.603 | 0 | -1 | -4.2 | 17.7691 | 0 | 0 | 22.6304 | 22.6304 | 22.6304 | 22.6304 | 26.3144 | 69.1997 | 0 | 0 | 0 | -25 | 0 | 0 | 0 | 0 | 0 | 0 | 0 | 0 | 0 | 0 | 0 | 0 | 0 | -25 | 9.6938 | 0 | -155.0138 | 21.9457 | 0 | 75.277 | 75.934 | 47.718 | 1312.79 | 39.4333 | 74.3958 | 0 | 0.6048 | -6.2121 | 14.074 | 3.944 | 0 | 1470.3 | 390.2087 | -232.0859 | 8.6861 | 10.15 | -1.86 | 20.5413 | 1.7013 | 2025-01-28 | 2025_01_28 Hr 14 | 73.7572 | 3.5e-05 | -1470.3 | -205.6265 | 482.7081 | 974.2815 | 194.936 | 24.0009 | 0 | 134.9277 | 203.563 | 144.2174 | 23.1732 | 194.0058 | 285.3786 | 13.9058 | 7.2612 | 27.9322 | 247.9653 | 23.4483 | 151.2111 | 0
2025_01_28 Hr 15 | 1.5489 | 0.00081 | 0.022842 | 3.8622 | 3.8622 | 3.8622 | 3.8622 | 3.8622 | 3.8622 | 80.1808 | -13.8 | 0.0608 | 82 | 0 | 97.0029 | 97.0029 | 285.3786 | 10.1133 | 0.01763 | 0.083 | 0.0506 | 0 | 0 | 0 | 0 | 0 | 0 | 0.74589 | 0.2655 | 22.9537 | 7.2612 | 247.9653 | 0 | 17.0533 | 0 | 0 | 24.9551 | 58.6466 | 0 | 27.9741 | -0.51212 | 1.0647 | 13.603 | 0 | -1 | -4.2 | 17.7691 | 0 | 0 | 20.0386 | 20.0386 | 20.0386 | 20.0386 | 23.3007 | 67.1989 | 0 | 0 | 0 | -25 | 0 | 0 | 0 | 0 | 0 | 0 | 0 | 0 | 0 | 0 | 0 | 0 | 0 | -25 | 9.6938 | 0 | -144.6692 | 21.9457 | 0 | 68.8979 | 69.4961 | 47.2842 | 1263.311 | 38.7047 | 73.0211 | 0 | 0.6048 | -1.5489 | 14.074 | 3.944 | 0 | 1458.292 | 384.5968 | -217.0781 | 8.6861 | 10.15 | -1.86 | 20.1618 | 1.6698 | 2025-01-28 | 2025_01_28 Hr 15 | 71.2556 | -0.0002825 | -1458.292 | -167.2072 | 458.6927 | 946.2985 | 196.5068 | 24.0009 | 0 | 133.3538 | 183.6359 | 141.703 | 23.1732 | 194.0058 | 285.3786 | 10.1133 | 7.2612 | 22.9537 | 247.9653 | 17.0533 | 138.394 | 0
2025_01_28 Hr 16 | 1.0298 | 0.000225 | 0.006345 | 3.8622 | 3.8622 | 3.8622 | 3.8622 | 3.8622 | 3.8622 | 81.8174 | -13.8 | 0.0608 | 87 | 0 | 97.0029 | 97.0029 | 285.3786 | 15.17 | 0.01763 | 0.083 | 0.0506 | 0 | 0 | 0 | 0 | 0 | 0 | 0.74589 | 0.2655 | 32.3588 | 7.2612 | 247.9653 | 0 | 25.58 | 0 | 0 | 25.0726 | 58.9226 | 0 | 8.3677 | -9.2644 | 1.0647 | 13.603 | 0 | -1 | -4.2 | 17.7691 | 0 | 0 | 20.6865 | 20.6865 | 20.6865 | 20.6865 | 24.0541 | 61.1617 | 0 | 0 | 0 | -25 | 0 | 0 | 0 | 0 | 0 | 0 | 0 | 0 | 0 | 0 | 0 | 0 | 0 | -25 | 9.6938 | 0 | -149.1999 | 21.9457 | 0 | 71.1597 | 71.7481 | 48.7302 | 1296.172 | 38.8868 | 73.3648 | 0 | 0.6048 | -1.0298 | 14.074 | 3.944 | 0 | 1459.3 | 385.1145 | -221.0897 | 8.6861 | 10.15 | -1.86 | 20.2566 | 1.6777 | 2025-01-28 | 2025_01_28 Hr 16 | 77.9988 | 1.4e-05 | -1459.3 | -200.0966 | 464.6965 | 973.8007 | 196.8985 | 24.0009 | 0 | 133.7473 | 188.6177 | 142.3316 | 23.1732 | 194.0058 | 285.3786 | 15.17 | 7.2612 | 32.3588 | 247.9653 | 25.58 | 142.9078 | 0
2025_01_28 Hr 17 | 1.0282 | 4.5e-05 | 0.001269 | 3.8622 | 3.8622 | 3.8622 | 3.8622 | 3.8622 | 3.8622 | 93.808 | -13.8 | 0.0608 | 85 | 0 | 97.0029 | 97.0029 | 285.3786 | 15.17 | 0.01763 | 0.083 | 0.0506 | 0 | 0 | 0 | 0 | 0 | 0 | 0.74589 | 0.2655 | 41.7608 | 7.2612 | 247.9653 | 0 | 25.58 | 0 | 0 | 25.9331 | 60.9449 | 0 | 0 | -22.3752 | 1.0647 | 13.603 | 0 | -1 | -4.2 | 17.7691 | 0 | 0 | 25.4337 | 25.4337 | 25.4337 | 25.4337 | 29.574 | 53.1502 | 0 | 0 | 0 | -25 | 0 | 0 | 0 | 0 | 0 | 0 | 0 | 0 | 0 | 0 | 0 | 0 | 0 | -25 | 9.6938 | 0 | -145.7368 | 21.9457 | 0 | 77.557 | 78.214 | 47.718 | 1357.814 | 40.2215 | 75.8828 | 0 | 0.6048 | -1.0282 | 14.074 | 3.944 | 0 | 1496.508 | 378.6943 | -217.625 | 8.6861 | 10.15 | -1.86 | 20.9519 | 1.7353 | 2025-01-28 | 2025_01_28 Hr 17 | 91.8705 | 0.000374 | -1496.508 | -218.112 | 508.6839 | 996.066 | 185.8695 | 24.0009 | 0 | 136.6301 | 225.1168 | 146.937 | 23.1732 | 194.0058 | 285.3786 | 15.17 | 7.2612 | 41.7608 | 247.9653 | 25.58 | 155.7711 | 0
2025_01_28 Hr 18 | 0 | 0 | 0 | 3.8622 | 3.8622 | 3.8622 | 3.8622 | 3.8622 | 3.8622 | 120.0271 | -13.8 | 0.0608 | 85 | 0 | 97.0029 | 97.0029 | 285.3786 | 15.17 | 0.01763 | 0.083 | 0.0506 | 0 | 0 | 0 | 0 | 0 | 0 | 0.74589 | 0.2655 | 46.06 | 7.2612 | 247.9653 | 0 | 25.58 | 0 | 0 | 27.8148 | 65.3669 | 0 | 0.37647 | -27.1331 | 1.0647 | 13.603 | 0 | -1 | -4.2 | 17.7691 | 0 | 0 | 35.8139 | 35.8139 | 35.8139 | 35.8139 | 41.6441 | 49.1225 | 0 | 0 | 0 | -25 | 0 | 0 | 0 | 0 | 0 | 0 | 0 | 0 | 0 | 0 | 0 | 0 | 0 | -25 | 9.6938 | 0 | -204.2085 | 21.9457 | 0 | 77.557 | 78.214 | 49.3086 | 1448.226 | 43.1399 | 81.3886 | 0 | 0.6048 | 0 | 14.074 | 3.944 | 0 | 1531.7 | 385.2993 | -275.0685 | 8.6861 | 10.15 | -1.86 | 22.4721 | 1.8612 | 2025-01-28 | 2025_01_28 Hr 18 | 95.8214 | 6.98e-05 | -1531.7 | -280.9651 | 604.868 | 1000.3652 | 183.431 | 24.0009 | 0 | 142.9337 | 304.9269 | 157.0074 | 23.1732 | 194.0058 | 285.3786 | 15.17 | 7.2612 | 46.06 | 247.9653 | 25.58 | 155.7711 | 0
2025_01_28 Hr 19 | 0 | 0 | 0 | 3.8622 | 3.8622 | 3.8622 | 3.8622 | 3.8622 | 3.8622 | 125.9389 | -13.8 | 0.0608 | 82 | 0 | 97.0029 | 97.0029 | 285.3786 | 15.17 | 0.01763 | 0.083 | 0.0506 | 0 | 0 | 0 | 0 | 0 | 0 | 0.74589 | 0.2655 | 46.06 | 7.2612 | 247.9653 | 0 | 25.58 | 0 | 0 | 28.239 | 66.364 | 0 | 0 | -26.881 | 1.0647 | 13.603 | 0 | -1 | -4.2 | 17.7691 | 0 | 0 | 38.1544 | 38.1544 | 38.1544 | 38.1544 | 44.3656 | 57.1779 | 0 | 0 | 0 | -25 | 0 | 0 | 0 | 0 | 0 | 0 | 0 | 0 | 0 | 0 | 0 | 0 | 0 | -25 | 9.6938 | 0 | -246.6294 | 21.9457 | 0 | 77.557 | 78.214 | 49.0194 | 1467.642 | 43.7979 | 82.6301 | 0 | 0.6048 | 0 | 14.074 | 3.944 | 0 | 1515.608 | 392.3362 | -317.4894 | 8.6861 | 10.15 | -1.86 | 22.8149 | 1.8896 | 2025-01-28 | 2025_01_28 Hr 19 | 99.2596 | 0.000365 | -1515.608 | -323.5104 | 626.5553 | 1000.3652 | 188.1973 | 24.0009 | 0 | 144.3551 | 322.9222 | 159.278 | 23.1732 | 194.0058 | 285.3786 | 15.17 | 7.2612 | 46.06 | 247.9653 | 25.58 | 155.7711 | 0
2025_01_28 Hr 20 | 0 | 0 | 0 | 3.8622 | 3.8622 | 3.8622 | 3.8622 | 3.8622 | 3.8622 | 123.5007 | -13.8 | 0.0608 | 85 | 0 | 97.0029 | 97.0029 | 285.3786 | 15.17 | 0.01763 | 0.083 | 0.0506 | 0 | 0 | 0 | 0 | 0 | 0 | 0.74589 | 0.2655 | 46.06 | 7.2612 | 247.9653 | 0 | 25.58 | 0 | 0 | 28.0641 | 65.9528 | 0 | 0 | -26.683 | 1.0647 | 13.603 | 0 | -1 | -4.2 | 17.7691 | 0 | 0 | 37.1891 | 37.1891 | 37.1891 | 37.1891 | 43.2432 | 55.1509 | 0 | 0 | 0 | -25 | 0 | 0 | 0 | 0 | 0 | 0 | 0 | 0 | 0 | 0 | 0 | 0 | 0 | -25 | 9.6938 | 0 | -279.0764 | 21.9457 | 0 | 77.557 | 78.214 | 50.0316 | 1459.634 | 43.5265 | 82.1181 | 0 | 0.6048 | 0 | 14.074 | 3.944 | 0 | 1476.4 | 393.3849 | -349.9364 | 8.6861 | 10.15 | -1.86 | 22.6735 | 1.8778 | 2025-01-28 | 2025_01_28 Hr 20 | 96.2159 | 2.7e-05 | -1476.4 | -355.7594 | 617.6108 | 1000.3652 | 190.1825 | 24.0009 | 0 | 143.7689 | 315.5004 | 158.3415 | 23.1732 | 194.0058 | 285.3786 | 15.17 | 7.2612 | 46.06 | 247.9653 | 25.58 | 155.7711 | 0
2025_01_28 Hr 21 | 0 | 0 | 0 | 3.8622 | 3.8622 | 3.8622 | 3.8622 | 3.8622 | 3.8622 | 114.4493 | -13.8 | 0.0608 | 84 | 0 | 97.0029 | 97.0029 | 285.3786 | 15.17 | 0.01763 | 0.083 | 0.0506 | 0 | 0 | 0 | 0 | 0 | 0 | 0.74589 | 0.2655 | 46.06 | 7.2612 | 247.9653 | 0 | 25.58 | 0 | 0 | 27.4145 | 64.4262 | 0 | 0 | -26.759 | 1.0647 | 13.603 | 0 | -1 | -4.2 | 17.7691 | 0 | 0 | 33.6056 | 33.6056 | 33.6056 | 33.6056 | 39.0763 | 56.16 | 0 | 0 | 0 | -25 | 0 | 0 | 0 | 0 | 0 | 0 | 0 | 0 | 0 | 0 | 0 | 0 | 0 | -25 | 9.6938 | 0 | -295.3937 | 21.9457 | 0 | 77.557 | 78.214 | 50.3208 | 1429.906 | 42.519 | 80.2173 | 0 | 0.6048 | 0 | 14.074 | 3.944 | 0 | 1427.1 | 390.2068 | -366.2537 | 8.6861 | 10.15 | -1.86 | 22.1487 | 1.8344 | 2025-01-28 | 2025_01_28 Hr 21 | 83.8437 | 7.1e-05 | -1427.1 | -372.1527 | 584.4059 | 1000.3652 | 190.4808 | 24.0009 | 0 | 141.5927 | 287.9482 | 154.865 | 23.1732 | 194.0058 | 285.3786 | 15.17 | 7.2612 | 46.06 | 247.9653 | 25.58 | 155.7711 | 0
2025_01_28 Hr 22 | 0 | 0 | 0 | 3.8622 | 3.8622 | 3.8622 | 3.8622 | 3.8622 | 3.8622 | 99.0185 | -13.8 | 0.0608 | 81 | 0 | 97.0029 | 97.0029 | 285.3786 | 15.17 | 0.01763 | 0.083 | 0.0506 | 0 | 0 | 0 | 0 | 0 | 0 | 0.74589 | 0.2655 | 46.06 | 7.2612 | 247.9653 | 0 | 25.58 | 0 | 0 | 26.3071 | 61.8237 | 0 | 0 | -27.1186 | 1.0647 | 13.603 | 0 | -1 | -4.2 | 17.7691 | 0 | 0 | 27.4965 | 27.4965 | 27.4965 | 27.4965 | 31.9727 | 61.1705 | 0 | 0 | 0 | -25 | 0 | 0 | 0 | 0 | 0 | 0 | 0 | 0 | 0 | 0 | 0 | 0 | 0 | -25 | 9.6938 | 0 | -309.2425 | 21.9457 | 0 | 77.557 | 78.214 | 47.718 | 1379.225 | 40.8014 | 76.9769 | 0 | 0.6048 | 0 | 14.074 | 3.944 | 0 | 1355.692 | 383.6877 | -380.1025 | 8.6861 | 10.15 | -1.86 | 21.254 | 1.7603 | 2025-01-28 | 2025_01_28 Hr 22 | 84.8955 | -0.000279 | -1355.692 | -386.3611 | 527.7982 | 1000.3652 | 189.8885 | 24.0009 | 0 | 137.8828 | 240.9772 | 148.9383 | 23.1732 | 194.0058 | 285.3786 | 15.17 | 7.2612 | 46.06 | 247.9653 | 25.58 | 155.7711 | 0
2025_01_28 Hr 23 | 0 | 0 | 0 | 3.8622 | 3.8622 | 3.8622 | 3.8622 | 3.8622 | 3.8622 | 74.6698 | 0 | 0.0608 | 79 | 0 | 97.0029 | 97.0029 | 286.2627 | 15.24 | 0.01763 | 0.083 | 0.0506 | 0 | 0 | 0 | 0 | 0 | 0 | 0.74589 | 0.2655 | 46.06 | 7.2612 | 248.9454 | 0 | 0 | 0 | 0 | 24.5596 | 57.7171 | 0 | 0 | -29.4767 | 1.0647 | 13.603 | 0 | -1 | -4.2 | 17.7691 | 0 | 0 | 17.8568 | 17.8568 | 17.8568 | 17.8568 | 20.7637 | 61.1617 | 0 | 0 | 0 | 0 | -25 | 0 | 0 | 0 | 0 | 0 | 0 | 0 | 0 | 0 | 0 | 0 | 0 | 0 | 9.6938 | 0 | -314.3451 | 21.9457 | 0 | 77.9917 | 78.6524 | 45.9828 | 1276.482 | 38.0913 | 71.8638 | 0 | 0.6048 | 0 | 14.074 | 3.944 | 0 | 1271.192 | 370.5918 | -346.4051 | 8.6861 | 10.15 | -1.86 | 19.8422 | 1.6434 | 2025-01-28 | 2025_01_28 Hr 23 | 84.3932 | -0.000323 | -1271.192 | -368.8218 | 452.2757 | 977.5924 | 186.1446 | 24.0009 | 0 | 132.0288 | 166.8605 | 153.3863 | 23.1732 | 194.0058 | 286.2627 | 15.24 | 7.2612 | 46.06 | 248.9454 | 0 | 156.644 | 0
2025_01_28 Hr 24 | 0 | 0 | 0 | 3.8622 | 3.8622 | 3.8622 | 3.8622 | 3.8622 | 3.8622 | 54.9971 | 0 | 0.0608 | 73 | 0 | 97.0029 | 97.0029 | 286.2627 | 15.24 | 0.01763 | 0.083 | 0.0506 | 0 | 0 | 0 | 0 | 0 | 0 | 0.74589 | 0.2655 | 46.06 | 7.2612 | 248.9454 | 0 | 0 | 0 | 0 | 23.1478 | 54.3992 | 0 | 0 | -30.137 | 1.0647 | 13.603 | 0 | -1 | -4.2 | 17.7691 | 0 | 0 | 10.0683 | 10.0683 | 10.0683 | 10.0683 | 11.7073 | 63.1712 | 0 | 0 | 0 | 0 | -25 | 0 | 0 | 0 | 0 | 0 | 0 | 0 | 0 | 0 | 0 | 0 | 0 | 0 | 9.6938 | 0 | -292.5281 | 21.9457 | 0 | 77.9917 | 78.6524 | 45.6936 | 1211.869 | 35.9015 | 67.7327 | 0 | 0.6048 | 0 | 14.074 | 3.944 | 0 | 1215.9 | 358.7561 | -324.5881 | 8.6861 | 10.15 | -1.86 | 18.7016 | 1.5489 | 2025-01-28 | 2025_01_28 Hr 24 | 84.7385 | -1.3e-05 | -1215.9 | -347.6651 | 380.107 | 977.5924 | 181.8648 | 24.0009 | 0 | 127.2991 | 106.9776 | 145.8303 | 23.1732 | 194.0058 | 286.2627 | 15.24 | 7.2612 | 46.06 | 248.9454 | 0 | 156.644 | 0
2025_01_29 Hr 01 | 0 | 0 | 0 | 3.8622 | 3.8622 | 3.8622 | 3.8622 | 3.8622 | 3.8622 | 41.717 | 0 | 0.0608 | 66 | 0 | 97.0029 | 97.0029 | 286.2627 | 15.24 | 0.01763 | 0.083 | 0.0506 | 0 | 0 | 0 | 0 | 0 | 0 | 0.74589 | 0.2655 | 46.06 | 7.2612 | 248.9454 | 0 | 0 | 0 | 0 | 22.2298 | 52.2132 | 0 | 0 | -29.4685 | 1.0647 | 13.6188 | 0 | -1 | -4.2 | 18.1132 | 0 | 0 | 4.3977 | 4.3977 | 4.3977 | 4.3977 | 5.1136 | 64.1804 | 0 | 0 | 0 | 0 | -25 | 0 | 0 | 0 | 0 | 0 | 0 | 0 | 0 | 0 | 0 | 0 | 0 | 0 | 9.69 | 0 | -273.4174 | 22.4727 | 0 | 77.9917 | 78.6524 | 45.2598 | 1166.565 | 35.1861 | 66.1428 | 0 | 0.6048 | 0 | 14.074 | 3.944 | 0 | 1181.675 | 350.0561 | -305.4774 | 8.686 | 10.15 | -1.86 | 18.2419 | 1.5115 | 2025-01-29 | 2025_01_29 Hr 01 | 88.084 | 3e-05 | -1181.675 | -327.8859 | 332.5275 | 977.5924 | 175.4401 | 24.0009 | 0 | 124.5511 | 64.4214 | 143.555 | 23.1732 | 194.0058 | 286.2627 | 15.24 | 7.2612 | 46.06 | 248.9454 | 0 | 156.644 | 0
2025_01_29 Hr 02 | 0 | 0 | 0 | 3.8622 | 3.8622 | 3.8622 | 3.8622 | 3.8622 | 3.8622 | 42.5827 | 0 | 0.0608 | 71 | 0 | 97.0029 | 97.0029 | 286.2627 | 15.24 | 0.01763 | 0.083 | 0.0506 | 0 | 0 | 0 | 0 | 0 | 0 | 0.74589 | 0.2655 | 46.06 | 7.2612 | 248.9454 | 0 | 0 | 0 | 0 | 22.2903 | 52.3554 | 0 | 0 | -29.4941 | 1.0647 | 13.6188 | 0 | -1 | -4.2 | 18.1132 | 0 | 0 | 4.7401 | 4.7401 | 4.7401 | 4.7401 | 5.5117 | 69.2084 | 0 | 0 | 0 | 0 | -25 | 0 | 0 | 0 | 0 | 0 | 0 | 0 | 0 | 0 | 0 | 0 | 0 | 0 | 9.69 | 0 | -293.9862 | 22.4727 | 0 | 77.9917 | 78.6524 | 45.6936 | 1169.401 | 35.2819 | 66.3229 | 0 | 0.6048 | 0 | 14.074 | 3.944 | 0 | 1174.708 | 360.8478 | -326.0462 | 8.686 | 10.15 | -1.86 | 18.2916 | 1.5156 | 2025-01-29 | 2025_01_29 Hr 02 | 88.7633 | 0.000358 | -1174.708 | -348.4803 | 335.6934 | 977.5924 | 185.902 | 24.0009 | 0 | 124.7538 | 67.0547 | 143.8848 | 23.1732 | 194.0058 | 286.2627 | 15.24 | 7.2612 | 46.06 | 248.9454 | 0 | 156.644 | 0
2025_01_29 Hr 03 | 0 | 0 | 0 | 3.8622 | 3.8622 | 3.8622 | 3.8622 | 3.8622 | 3.8622 | 44.2476 | 0 | 0.0608 | 71 | 0 | 97.0029 | 97.0029 | 286.2627 | 15.24 | 0.01763 | 0.083 | 0.0506 | 0 | 0 | 0 | 0 | 0 | 0 | 0.74589 | 0.2655 | 46.06 | 7.2612 | 248.9454 | 0 | 0 | 0 | 0 | 22.4067 | 52.6289 | 0 | 0 | -29.5201 | 1.0647 | 13.6188 | 0 | -1 | -4.2 | 18.1132 | 0 | 0 | 5.3985 | 5.3985 | 5.3985 | 5.3985 | 6.2773 | 77.2288 | 0 | 0 | 0 | 0 | -25 | 0 | 0 | 0 | 0 | 0 | 0 | 0 | 0 | 0 | 0 | 0 | 0 | 0 | 9.69 | 0 | -340.8434 | 22.4727 | 0 | 77.9917 | 78.6524 | 45.2598 | 1174.855 | 35.4662 | 66.6694 | 0 | 0.6048 | 0 | 14.074 | 3.944 | 0 | 1141.5 | 369.0685 | -372.9034 | 8.686 | 10.15 | -1.86 | 18.3871 | 1.5235 | 2025-01-29 | 2025_01_29 Hr 03 | 88.7406 | 2.6e-05 | -1141.5 | -395.3635 | 341.7817 | 977.5924 | 193.4886 | 24.0009 | 0 | 125.1437 | 72.1189 | 144.519 | 23.1732 | 194.0058 | 286.2627 | 15.24 | 7.2612 | 46.06 | 248.9454 | 0 | 156.644 | 0
2025_01_29 Hr 04 | 0 | 0 | 0 | 3.8622 | 3.8622 | 3.8622 | 3.8622 | 3.8622 | 3.8622 | 49.0423 | 0 | 0.0608 | 71 | 0 | 97.0029 | 97.0029 | 286.2627 | 15.24 | 0.01763 | 0.083 | 0.0506 | 0 | 0 | 0 | 0 | 0 | 0 | 0.74589 | 0.2655 | 46.06 | 7.2612 | 248.9454 | 0 | 0 | 0 | 0 | 22.7421 | 53.4166 | 0 | 0 | -29.4627 | 1.0647 | 13.6188 | 0 | -1 | -4.2 | 18.1132 | 0 | 0 | 7.2948 | 7.2948 | 7.2948 | 7.2948 | 8.4823 | 76.2284 | 0 | 0 | 0 | 0 | -25 | 0 | 0 | 0 | 0 | 0 | 0 | 0 | 0 | 0 | 0 | 0 | 0 | 0 | 9.69 | 0 | -314.6441 | 22.4727 | 0 | 77.9917 | 78.6524 | 43.6692 | 1190.563 | 35.997 | 67.6671 | 0 | 0.6048 | 0 | 14.074 | 3.944 | 0 | 1182.7 | 368.3041 | -346.7041 | 8.686 | 10.15 | -1.86 | 18.6623 | 1.5463 | 2025-01-29 | 2025_01_29 Hr 04 | 88.418 | 3e-05 | -1182.7 | -369.1068 | 359.316 | 977.5924 | 190.8976 | 24.0009 | 0 | 126.2667 | 86.7037 | 146.3455 | 23.1732 | 194.0058 | 286.2627 | 15.24 | 7.2612 | 46.06 | 248.9454 | 0 | 156.644 | 0
2025_01_29 Hr 05 | 0 | 0 | 0 | 3.8622 | 3.8622 | 3.8622 | 3.8622 | 3.8622 | 3.8622 | 59.5972 | 0 | 0.0608 | 68 | 0 | 97.0029 | 97.0029 | 286.2627 | 15.24 | 0.01763 | 0.083 | 0.0506 | 0 | 0 | 0 | 0 | 0 | 0 | 0.74589 | 0.2655 | 46.06 | 7.2612 | 248.9454 | 0 | 0 | 0 | 0 | 23.4803 | 55.1504 | 0 | 0 | -29.9836 | 1.0647 | 13.6188 | 0 | -1 | -4.2 | 18.1132 | 0 | 0 | 11.4693 | 11.4693 | 11.4693 | 11.4693 | 13.3363 | 75.2281 | 0 | 0 | 0 | 0 | -25 | 0 | 0 | 0 | 0 | 0 | 0 | 0 | 0 | 0 | 0 | 0 | 0 | 0 | 9.69 | 0 | -324.606 | 22.4727 | 0 | 77.9917 | 78.6524 | 43.6692 | 1225.142 | 37.1655 | 69.8636 | 0 | 0.6048 | 0 | 14.074 | 3.944 | 0 | 1206.817 | 368.3246 | -356.666 | 8.686 | 10.15 | -1.86 | 19.2681 | 1.5965 | 2025-01-29 | 2025_01_29 Hr 05 | 93.9202 | -0.000336 | -1206.817 | -379.5896 | 397.9157 | 977.5924 | 186.8973 | 24.0009 | 0 | 128.7388 | 118.8106 | 150.3664 | 23.1732 | 194.0058 | 286.2627 | 15.24 | 7.2612 | 46.06 | 248.9454 | 0 | 156.644 | 0
2025_01_29 Hr 06 | 0 | 0 | 0 | 3.8622 | 3.8622 | 3.8622 | 3.8622 | 3.8622 | 3.8622 | 87.9992 | 0 | 0.0608 | 61 | 0 | 97.0029 | 97.0029 | 286.2627 | 15.24 | 0.01763 | 0.083 | 0.0506 | 0 | 0 | 0 | 0 | 0 | 0 | 0.74589 | 0.2655 | 46.06 | 7.2612 | 248.9454 | 0 | 0 | 0 | 0 | 25.4667 | 59.816 | 0 | 0.84373 | -30.5753 | 1.0647 | 13.6188 | 0 | -1 | -4.2 | 18.1132 | 0 | 0 | 22.7021 | 22.7021 | 22.7021 | 22.7021 | 26.3978 | 80.2298 | 0 | 0 | 0 | 0 | -25 | 0 | 0 | 0 | 0 | 0 | 0 | 0 | 0 | 0 | 0 | 0 | 0 | 0 | 9.69 | 0 | -329.4525 | 22.4727 | 0 | 77.9917 | 78.6524 | 44.9706 | 1318.188 | 40.3096 | 75.7739 | 0 | 0.6048 | 0 | 14.074 | 3.944 | 0 | 1305.392 | 378.4473 | -361.5125 | 8.686 | 10.15 | -1.86 | 20.8981 | 1.7316 | 2025-01-29 | 2025_01_29 Hr 06 | 97.0506 | -0.0003149 | -1305.392 | -384.1841 | 501.7821 | 977.5924 | 186.2004 | 24.0009 | 0 | 135.3907 | 205.2054 | 161.1859 | 23.1732 | 194.0058 | 286.2627 | 15.24 | 7.2612 | 46.06 | 248.9454 | 0 | 156.644 | 0
2025_01_29 Hr 07 | 0 | 0 | 0 | 3.8622 | 3.8622 | 3.8622 | 3.8622 | 3.8622 | 3.8622 | 126.6231 | -13.8 | 0.0608 | 63 | 0 | 97.0029 | 97.0029 | 285.3786 | 15.17 | 0.01763 | 0.083 | 0.0506 | 0 | 0 | 0 | 0 | 0 | 0 | 0.74589 | 0.2655 | 46.06 | 7.2612 | 247.9653 | 0 | 25.58 | 0 | 0 | 28.1679 | 66.1608 | 0 | 0.42587 | -27.8209 | 1.0647 | 13.6188 | 0 | -1 | -4.2 | 18.1132 | 0 | 0 | 37.9777 | 37.9777 | 37.9777 | 37.9777 | 44.1602 | 79.2207 | 0 | 0 | 0 | -25 | 0 | 0 | 0 | 0 | 0 | 0 | 0 | 0 | 0 | 0 | 0 | 0 | 0 | -25 | 9.69 | 0 | -366.2158 | 22.4727 | 0 | 77.557 | 78.214 | 45.6936 | 1467.496 | 44.5853 | 83.8114 | 0 | 0.6048 | 0 | 14.074 | 3.944 | 0 | 1397.9 | 394.8747 | -437.0758 | 8.686 | 10.15 | -1.86 | 23.1148 | 1.9152 | 2025-01-29 | 2025_01_29 Hr 07 | 120.9007 | 8.11e-05 | -1397.9 | -443.6109 | 629.2305 | 1000.3652 | 187.9143 | 24.0009 | 0 | 144.4368 | 322.6942 | 162.0995 | 23.1732 | 194.0058 | 285.3786 | 15.17 | 7.2612 | 46.06 | 247.9653 | 25.58 | 155.7711 | 0
2025_01_29 Hr 08 | 0 | 0 | 0 | 3.8622 | 3.8622 | 3.8622 | 3.8622 | 3.8622 | 3.8622 | 140.7741 | -13.8 | 0.0608 | 58 | 0 | 97.0029 | 97.0029 | 285.3786 | 15.17 | 0.01763 | 0.083 | 0.0506 | 0 | 0 | 0 | 0 | 0 | 0 | 0.74589 | 0.2655 | 46.06 | 7.2612 | 247.9653 | 0 | 25.58 | 0 | 0 | 29.1576 | 68.4854 | 0 | 0 | -27.3252 | 1.0647 | 13.6188 | 0 | -1 | -4.2 | 18.1132 | 0 | 0 | 43.5744 | 43.5744 | 43.5744 | 43.5744 | 50.6679 | 75.2193 | 0 | 0 | 0 | -25 | 0 | 0 | 0 | 0 | 0 | 0 | 0 | 0 | 0 | 0 | 0 | 0 | 0 | -25 | 9.69 | 0 | -331.5592 | 22.4727 | 0 | 77.557 | 78.214 | 47.718 | 1513.856 | 46.1518 | 86.7561 | 0 | 0.6048 | 0 | 14.074 | 3.944 | 0 | 1477.4 | 393.2884 | -402.4192 | 8.686 | 10.15 | -1.86 | 23.927 | 1.9825 | 2025-01-29 | 2025_01_29 Hr 08 | 126.4163 | 9e-05 | -1477.4 | -408.8844 | 680.981 | 1000.3652 | 180.9373 | 24.0009 | 0 | 147.7511 | 365.7397 | 167.4902 | 23.1732 | 194.0058 | 285.3786 | 15.17 | 7.2612 | 46.06 | 247.9653 | 25.58 | 155.7711 | 0
2025_01_29 Hr 09 | 0.52072 | 0 | 0 | 3.8622 | 3.8622 | 3.8622 | 3.8622 | 3.8622 | 3.8622 | 137.3445 | -13.8 | 0.0608 | 46 | 0 | 97.0029 | 97.0029 | 285.3786 | 15.17 | 0.01763 | 0.083 | 0.0506 | 0 | 0 | 0 | 0 | 0 | 0 | 0.74589 | 0.2655 | 46.06 | 7.2612 | 247.9653 | 0 | 25.58 | 0 | 0 | 28.9178 | 67.9221 | 0 | 0.86082 | -27.7015 | 1.0647 | 13.6188 | 0 | -1 | -4.2 | 18.1132 | 0 | 0 | 42.218 | 42.218 | 42.218 | 42.218 | 49.0907 | 76.2109 | 0 | 0 | 0 | -25 | 0 | 0 | 0 | 0 | 0 | 0 | 0 | 0 | 0 | 0 | 0 | 0 | 0 | -25 | 9.69 | 0 | -301.7132 | 22.4727 | 0 | 77.557 | 78.214 | 42.9462 | 1502.62 | 45.7722 | 86.0424 | 0 | 0.6048 | -0.52072 | 14.074 | 3.944 | 0 | 1479.408 | 376.7224 | -373.0939 | 8.686 | 10.15 | -1.86 | 23.7302 | 1.9662 | 2025-01-29 | 2025_01_29 Hr 09 | 136.2641 | 0.0003528 | -1479.408 | -378.5539 | 668.4391 | 1000.3652 | 165.1571 | 24.0009 | 0 | 146.9479 | 355.3075 | 166.1837 | 23.1732 | 194.0058 | 285.3786 | 15.17 | 7.2612 | 46.06 | 247.9653 | 25.58 | 155.7711 | 0
2025_01_29 Hr 10 | 3.0994 | 0.000495 | 0.013959 | 3.8622 | 3.8622 | 3.8622 | 3.8622 | 3.8622 | 3.8622 | 129.6864 | -13.8 | 0.0608 | 38 | 0 | 97.0029 | 97.0029 | 285.3786 | 15.17 | 0.01763 | 0.083 | 0.0506 | 0 | 0 | 0 | 0 | 0 | 0 | 0.74589 | 0.2655 | 46.06 | 7.2612 | 247.9653 | 0 | 25.58 | 0 | 0 | 28.3822 | 66.664 | 0 | 0 | -27.1502 | 1.0647 | 13.6188 | 0 | -1 | -4.2 | 18.1132 | 0 | 0 | 39.1893 | 39.1893 | 39.1893 | 39.1893 | 45.5689 | 70.2 | 0 | 0 | 0 | -25 | 0 | 0 | 0 | 0 | 0 | 0 | 0 | 0 | 0 | 0 | 0 | 0 | 0 | -25 | 9.69 | 0 | -266.1325 | 22.4727 | 0 | 77.557 | 78.214 | 43.6692 | 1477.546 | 44.9244 | 84.4488 | 0 | 0.6048 | -3.0994 | 14.074 | 3.944 | 0 | 1473.4 | 363.0964 | -340.0919 | 8.686 | 10.15 | -1.86 | 23.2906 | 1.9298 | 2025-01-29 | 2025_01_29 Hr 10 | 112.0522 | 0.000108 | -1473.4 | -343.2827 | 640.433 | 1000.3652 | 151.8837 | 24.0009 | 0 | 145.1543 | 332.0123 | 163.2664 | 23.1732 | 194.0058 | 285.3786 | 15.17 | 7.2612 | 46.06 | 247.9653 | 25.58 | 155.7711 | 0
2025_01_29 Hr 11 | 0.52238 | 0.00468 | 0.13198 | 3.8622 | 3.8622 | 3.8622 | 3.8622 | 3.8622 | 3.8622 | 126.6231 | -13.8 | 0.0608 | 28 | 0 | 97.0029 | 97.0029 | 285.3786 | 15.17 | 0.01763 | 0.083 | 0.0506 | 0 | 0 | 0 | 0 | 0 | 0 | 0.74589 | 0.2655 | 46.06 | 7.2612 | 247.9653 | 0 | 25.58 | 0 | 0 | 28.1679 | 66.1608 | 0 | 0.80718 | -20.5876 | 1.0647 | 13.6188 | 0 | -1 | -4.2 | 18.1132 | 0 | 0 | 37.9777 | 37.9777 | 37.9777 | 37.9777 | 44.1602 | 62.1709 | 0 | 0 | 0 | -25 | 0 | 0 | 0 | 0 | 0 | 0 | 0 | 0 | 0 | 0 | 0 | 0 | 0 | -25 | 9.69 | 0 | -258.228 | 22.4727 | 0 | 74.0829 | 74.71 | 35.2824 | 1460.65 | 44.5853 | 83.8114 | 0 | 0.6048 | -0.52238 | 14.074 | 3.944 | 0 | 1444.2 | 332.9407 | -329.6104 | 8.686 | 10.15 | -1.86 | 23.1148 | 1.9152 | 2025-01-29 | 2025_01_29 Hr 11 | 87.6891 | 5.69e-05 | -1444.2 | -328.0084 | 629.2305 | 993.387 | 125.5899 | 24.0009 | 0 | 144.4368 | 322.6942 | 162.0995 | 23.1732 | 194.0058 | 285.3786 | 15.17 | 7.2612 | 46.06 | 247.9653 | 25.58 | 148.7929 | 0
2025_01_29 Hr 12 | 6.2105 | 0.007965 | 0.22461 | 3.8622 | 3.8622 | 3.8622 | 3.8622 | 3.8622 | 3.8622 | 117.1336 | -13.8 | 0.0608 | 30 | 0 | 97.0029 | 97.0029 | 285.3786 | 15.17 | 0.01763 | 0.083 | 0.0506 | 0 | 0 | 0 | 0 | 0 | 0 | 0.74589 | 0.2655 | 46.06 | 7.2612 | 247.9653 | 0 | 25.58 | 0 | 0 | 27.5043 | 64.602 | 0 | 1.2248 | -23.8013 | 1.0647 | 13.6188 | 0 | -1 | -4.2 | 18.1132 | 0 | 0 | 34.2247 | 34.2247 | 34.2247 | 34.2247 | 39.7961 | 53.1414 | 0 | 0 | 0 | -25 | 0 | 0 | 0 | 0 | 0 | 0 | 0 | 0 | 0 | 0 | 0 | 0 | 0 | -25 | 9.69 | 0 | -203.9017 | 22.4727 | 0 | 75.277 | 75.934 | 21.9792 | 1432.073 | 43.5348 | 81.8366 | 0 | 0.6048 | -6.2105 | 14.074 | 3.944 | 0 | 1443.208 | 314.6844 | -280.9722 | 8.686 | 10.15 | -1.86 | 22.5702 | 1.8701 | 2025-01-29 | 2025_01_29 Hr 12 | 87.5788 | 0.000398 | -1443.208 | -276.4781 | 594.5272 | 995.8052 | 105.3532 | 24.0009 | 0 | 142.2143 | 293.8284 | 158.4845 | 23.1732 | 194.0058 | 285.3786 | 15.17 | 7.2612 | 46.06 | 247.9653 | 25.58 | 151.2111 | 0
2025_01_29 Hr 13 | 1.0282 | 0.0069 | 0.19458 | 3.8622 | 3.8622 | 3.8622 | 3.8622 | 3.8622 | 3.8622 | 111.5398 | -13.8 | 0.0608 | 24 | 0 | 97.0029 | 97.0029 | 285.3786 | 15.17 | 0.01763 | 0.083 | 0.0506 | 0 | 0 | 0 | 0 | 0 | 0 | 0.74589 | 0.2655 | 46.06 | 7.2612 | 247.9653 | 0 | 25.58 | 0 | 0 | 27.113 | 63.6831 | 0 | 0 | -20.7461 | 1.0647 | 13.6188 | 0 | -1 | -4.2 | 18.1132 | 0 | 0 | 32.0123 | 32.0123 | 32.0123 | 32.0123 | 37.2237 | 64.1891 | 0 | 0 | 0 | -25 | 0 | 0 | 0 | 0 | 0 | 0 | 0 | 0 | 0 | 0 | 0 | 0 | 0 | -25 | 9.69 | 0 | -214.1427 | 22.4727 | 0 | 74.6529 | 75.28 | 22.9914 | 1412.439 | 42.9156 | 80.6726 | 0 | 0.6048 | -1.0282 | 14.074 | 3.944 | 0 | 1419.092 | 313.4301 | -286.0309 | 8.686 | 10.15 | -1.86 | 22.2492 | 1.8435 | 2025-01-29 | 2025_01_29 Hr 13 | 87.2514 | -0.00028 | -1419.092 | -284.8888 | 574.0706 | 994.527 | 111.382 | 24.0009 | 0 | 140.9042 | 276.8128 | 156.3536 | 23.1732 | 194.0058 | 285.3786 | 15.17 | 7.2612 | 46.06 | 247.9653 | 25.58 | 149.9329 | 0
2025_01_29 Hr 14 | 4.1409 | 0.004605 | 0.12986 | 3.8622 | 3.8622 | 3.8622 | 3.8622 | 3.8622 | 3.8622 | 97.9548 | -13.8 | 0.0608 | 23 | 0 | 97.0029 | 97.0029 | 285.3786 | 13.9058 | 0.01763 | 0.083 | 0.0506 | 0 | 0 | 0 | 0 | 0 | 0 | 0.74589 | 0.2655 | 45.7989 | 7.2612 | 247.9653 | 0 | 23.4483 | 0 | 0 | 26.1629 | 61.4515 | 0 | 5.65 | -12.5152 | 1.0647 | 13.6188 | 0 | -1 | -4.2 | 18.1132 | 0 | 0 | 26.6395 | 26.6395 | 26.6395 | 26.6395 | 30.9762 | 62.1709 | 0 | 0 | 0 | -25 | 0 | 0 | 0 | 0 | 0 | 0 | 0 | 0 | 0 | 0 | 0 | 0 | 0 | -25 | 9.69 | 0 | -184.9877 | 22.4727 | 0 | 69.4146 | 69.9821 | 23.7144 | 1353.675 | 41.4117 | 77.8456 | 0 | 0.6048 | -4.1409 | 14.074 | 3.944 | 0 | 1395.892 | 309.0701 | -259.9886 | 8.686 | 10.15 | -1.86 | 21.4695 | 1.7789 | 2025-01-29 | 2025_01_29 Hr 14 | 79.2878 | -0.000283 | -1395.892 | -241.8529 | 524.3901 | 980.3338 | 109.0197 | 24.0009 | 0 | 137.7225 | 235.4892 | 151.1785 | 23.1732 | 194.0058 | 285.3786 | 13.9058 | 7.2612 | 45.7989 | 247.9653 | 23.4483 | 139.3967 | 0
2025_01_29 Hr 15 | 1.5489 | 0.007155 | 0.20177 | 3.8622 | 3.8622 | 3.8622 | 3.8622 | 3.8622 | 3.8622 | 81.2733 | -13.8 | 0.0608 | 22 | 0 | 97.0029 | 97.0029 | 281.2953 | 8.8492 | 0.01763 | 0.083 | 0.0506 | 0 | 0 | 0 | 0 | 0 | 0 | 0.74589 | 0.2655 | 22.9529 | 7.2612 | 247.9653 | 0 | 14.9217 | 0 | 0 | 24.9962 | 58.7112 | 0 | 30.0094 | -0.56218 | 1.0647 | 13.6188 | 0 | -1 | -4.2 | 18.1132 | 0 | 0 | 20.042 | 20.042 | 20.042 | 20.042 | 23.3047 | 68.1993 | 0 | 0 | 0 | -25 | 0 | 0 | 0 | 0 | 0 | 0 | 0 | 0 | 0 | 0 | 0 | 0 | 0 | -25 | 9.69 | 0 | -142.2924 | 22.4727 | 0 | 66.582 | 67.1601 | 13.5924 | 1252.93 | 39.565 | 74.3743 | 0 | 0.6048 | -1.5489 | 14.074 | 3.944 | 0 | 1362.708 | 295.0324 | -214.7013 | 8.686 | 10.15 | -1.86 | 20.5121 | 1.6996 | 2025-01-29 | 2025_01_29 Hr 15 | 68.7567 | 0.0002716 | -1362.708 | -162.8452 | 463.3853 | 934.1666 | 104.0006 | 24.0009 | 0 | 133.8155 | 184.7461 | 144.8237 | 23.1732 | 194.0058 | 281.2953 | 8.8492 | 7.2612 | 22.9529 | 247.9653 | 14.9217 | 133.742 | 0
2025_01_29 Hr 16 | 1.5472 | 0.00387 | 0.10913 | 3.8622 | 3.8622 | 3.8622 | 3.8622 | 3.8622 | 3.8622 | 84.9359 | -13.8 | 0.0608 | 11 | 0 | 97.0029 | 97.0029 | 285.3786 | 10.1133 | 0.01763 | 0.083 | 0.0506 | 0 | 0 | 0 | 0 | 0 | 0 | 0.74589 | 0.2655 | 32.3525 | 7.2612 | 247.9653 | 0 | 14.9217 | 0 | 0 | 25.2524 | 59.3128 | 0 | 30.1418 | -5.4183 | 1.0647 | 13.6188 | 0 | -1 | -4.2 | 18.1132 | 0 | 0 | 21.4906 | 21.4906 | 21.4906 | 21.4906 | 24.9891 | 63.1888 | 0 | 0 | 0 | -25 | 0 | 0 | 0 | 0 | 0 | 0 | 0 | 0 | 0 | 0 | 0 | 0 | 0 | -25 | 9.69 | 0 | -132.73 | 22.4727 | 0 | 66.5274 | 67.0761 | 6.9408 | 1279.445 | 39.9705 | 75.1364 | 0 | 0.6048 | -1.5472 | 14.074 | 3.944 | 0 | 1372.792 | 273.7606 | -205.1372 | 8.686 | 10.15 | -1.86 | 20.7223 | 1.717 | 2025-01-29 | 2025_01_29 Hr 16 | 71.4511 | -0.00033 | -1372.792 | -158.0065 | 476.7796 | 948.7751 | 81.2426 | 24.0009 | 0 | 134.6733 | 195.8873 | 146.219 | 23.1732 | 194.0058 | 285.3786 | 10.1133 | 7.2612 | 32.3525 | 247.9653 | 14.9217 | 133.6035 | 0
2025_01_29 Hr 17 | 0 | 0 | 0 | 3.8622 | 3.8622 | 3.8622 | 3.8622 | 3.8622 | 3.8622 | 103.0159 | -13.8 | 0.0608 | 9 | 0 | 97.0029 | 97.0029 | 285.3786 | 15.17 | 0.01763 | 0.083 | 0.0506 | 0 | 0 | 0 | 0 | 0 | 0 | 0.74589 | 0.2655 | 41.76 | 7.2612 | 247.9653 | 0 | 25.58 | 0 | 0 | 26.5169 | 62.2829 | 0 | 0 | -21.9355 | 1.0647 | 13.6188 | 0 | -1 | -4.2 | 18.1132 | 0 | 0 | 28.6412 | 28.6412 | 28.6412 | 28.6412 | 33.3037 | 64.1804 | 0 | 0 | 0 | -25 | 0 | 0 | 0 | 0 | 0 | 0 | 0 | 0 | 0 | 0 | 0 | 0 | 0 | -25 | 9.69 | 0 | -181.7783 | 22.4727 | 0 | 76.9515 | 77.588 | 10.7004 | 1384.626 | 41.9719 | 78.8988 | 0 | 0.6048 | 0 | 14.074 | 3.944 | 0 | 1391.9 | 281.8481 | -252.6383 | 8.686 | 10.15 | -1.86 | 21.76 | 1.803 | 2025-01-29 | 2025_01_29 Hr 17 | 99.4108 | 8.6e-05 | -1391.9 | -253.7138 | 542.8985 | 994.8337 | 83.8808 | 24.0009 | 0 | 138.9078 | 250.8843 | 153.1064 | 23.1732 | 194.0058 | 285.3786 | 15.17 | 7.2612 | 41.76 | 247.9653 | 25.58 | 154.5395 | 0
2025_01_29 Hr 18 | 0 | 0 | 0 | 3.8622 | 3.8622 | 3.8622 | 3.8622 | 3.8622 | 3.8622 | 120.097 | -13.8 | 0.0608 | 5 | 0 | 97.0029 | 97.0029 | 285.3786 | 15.17 | 0.01763 | 0.083 | 0.0506 | 0 | 0 | 0 | 0 | 0 | 0 | 0.74589 | 0.2655 | 46.06 | 7.2612 | 247.9653 | 0 | 25.58 | 0 | 0 | 27.7115 | 65.0888 | 0 | 0 | -26.5815 | 1.0647 | 13.6188 | 0 | -1 | -4.2 | 18.1132 | 0 | 0 | 35.3967 | 35.3967 | 35.3967 | 35.3967 | 41.1589 | 63.18 | 0 | 0 | 0 | -25 | 0 | 0 | 0 | 0 | 0 | 0 | 0 | 0 | 0 | 0 | 0 | 0 | 0 | -25 | 9.69 | 0 | -176.0102 | 22.4727 | 0 | 77.557 | 78.214 | 10.9896 | 1446.116 | 43.8628 | 82.4533 | 0 | 0.6048 | 0 | 14.074 | 3.944 | 0 | 1456.308 | 283.6439 | -246.8702 | 8.686 | 10.15 | -1.86 | 22.7403 | 1.8842 | 2025-01-29 | 2025_01_29 Hr 18 | 100.719 | 0.000433 | -1456.308 | -252.5917 | 605.3644 | 1000.3652 | 79.1696 | 24.0009 | 0 | 142.9083 | 302.8427 | 159.6134 | 23.1732 | 194.0058 | 285.3786 | 15.17 | 7.2612 | 46.06 | 247.9653 | 25.58 | 155.7711 | 0
2025_01_29 Hr 19 | 0 | 0 | 0 | 3.8622 | 3.8622 | 3.8622 | 3.8622 | 3.8622 | 3.8622 | 119.9305 | -13.8 | 0.0608 | 5 | 0 | 97.0029 | 97.0029 | 285.3786 | 15.17 | 0.01763 | 0.083 | 0.0506 | 0 | 0 | 0 | 0 | 0 | 0 | 0.74589 | 0.2655 | 46.06 | 7.2612 | 247.9653 | 0 | 25.58 | 0 | 0 | 27.6999 | 65.0614 | 0 | 0 | -27.1396 | 1.0647 | 13.6188 | 0 | -1 | -4.2 | 18.1132 | 0 | 0 | 35.3308 | 35.3308 | 35.3308 | 35.3308 | 41.0824 | 58.1607 | 0 | 0 | 0 | -25 | 0 | 0 | 0 | 0 | 0 | 0 | 0 | 0 | 0 | 0 | 0 | 0 | 0 | -25 | 9.69 | 0 | -157.2173 | 22.4727 | 0 | 77.557 | 78.214 | 7.3746 | 1445.571 | 43.8444 | 82.4187 | 0 | 0.6048 | 0 | 14.074 | 3.944 | 0 | 1465.3 | 274.9462 | -228.0773 | 8.686 | 10.15 | -1.86 | 22.7307 | 1.8834 | 2025-01-29 | 2025_01_29 Hr 19 | 97.0047 | 5.1e-05 | -1465.3 | -234.3569 | 604.7555 | 1000.3652 | 70.5353 | 24.0009 | 0 | 142.8694 | 302.3362 | 159.55 | 23.1732 | 194.0058 | 285.3786 | 15.17 | 7.2612 | 46.06 | 247.9653 | 25.58 | 155.7711 | 0
2025_01_29 Hr 20 | 0 | 0 | 0 | 3.8622 | 3.8622 | 3.8622 | 3.8622 | 3.8622 | 3.8622 | 112.1724 | -13.8 | 0.0608 | 6 | 0 | 97.0029 | 97.0029 | 285.3786 | 15.17 | 0.01763 | 0.083 | 0.0506 | 0 | 0 | 0 | 0 | 0 | 0 | 0.74589 | 0.2655 | 46.06 | 7.2612 | 247.9653 | 0 | 25.58 | 0 | 0 | 27.1573 | 63.787 | 0 | 0 | -27.2893 | 1.0647 | 13.6188 | 0 | -1 | -4.2 | 18.1132 | 0 | 0 | 32.2625 | 32.2625 | 32.2625 | 32.2625 | 37.5146 | 59.1698 | 0 | 0 | 0 | -25 | 0 | 0 | 0 | 0 | 0 | 0 | 0 | 0 | 0 | 0 | 0 | 0 | 0 | -25 | 9.69 | 0 | -180.3272 | 22.4727 | 0 | 77.557 | 78.214 | 9.6882 | 1420.155 | 42.9856 | 80.8042 | 0 | 0.6048 | 0 | 14.074 | 3.944 | 0 | 1417.992 | 276.3135 | -251.1872 | 8.686 | 10.15 | -1.86 | 22.2855 | 1.8465 | 2025-01-29 | 2025_01_29 Hr 20 | 93.3365 | -0.000272 | -1417.992 | -257.6165 | 576.3841 | 1000.3652 | 74.858 | 24.0009 | 0 | 141.0523 | 278.7372 | 156.5946 | 23.1732 | 194.0058 | 285.3786 | 15.17 | 7.2612 | 46.06 | 247.9653 | 25.58 | 155.7711 | 0
2025_01_29 Hr 21 | 0 | 0 | 0 | 3.8622 | 3.8622 | 3.8622 | 3.8622 | 3.8622 | 3.8622 | 103.1824 | -13.8 | 0.0608 | 6 | 0 | 97.0029 | 97.0029 | 285.3786 | 15.17 | 0.01763 | 0.083 | 0.0506 | 0 | 0 | 0 | 0 | 0 | 0 | 0.74589 | 0.2655 | 46.06 | 7.2612 | 247.9653 | 0 | 25.58 | 0 | 0 | 26.5285 | 62.3102 | 0 | 0.044605 | -10.4271 | 1.0647 | 13.6188 | 0 | -1 | -4.2 | 18.1132 | 0 | 0 | 28.707 | 28.707 | 28.707 | 28.707 | 33.3802 | 76.2197 | 0 | 0 | 0 | -25 | 0 | 0 | 0 | 0 | 0 | 0 | 0 | 0 | 0 | 0 | 0 | 0 | 0 | -25 | 9.69 | 0 | -221.6764 | 22.4727 | 0 | 69.4497 | 70.0381 | 6.9408 | 1374.419 | 41.9904 | 78.9334 | 0 | 0.6048 | 0 | 14.074 | 3.944 | 0 | 1358.692 | 287.1912 | -292.5364 | 8.686 | 10.15 | -1.86 | 21.7695 | 1.8038 | 2025-01-29 | 2025_01_29 Hr 21 | 82.7393 | -0.0002578 | -1358.692 | -282.0589 | 543.5073 | 984.0819 | 89.1604 | 24.0009 | 0 | 138.9468 | 251.3907 | 153.1699 | 23.1732 | 194.0058 | 285.3786 | 15.17 | 7.2612 | 46.06 | 247.9653 | 25.58 | 139.4878 | 0
2025_01_29 Hr 22 | 0 | 0 | 0 | 3.8622 | 3.8622 | 3.8622 | 3.8622 | 3.8622 | 3.8622 | 77.1778 | -13.8 | 0.0608 | 12 | 0 | 97.0029 | 97.0029 | 285.3786 | 15.17 | 0.01763 | 0.083 | 0.0506 | 0 | 0 | 0 | 0 | 0 | 0 | 0.74589 | 0.2655 | 45.8642 | 0 | 247.9653 | 0 | 25.58 | 0 | 0 | 24.7098 | 58.0384 | 0 | 2.914 | -7.2879 | 1.0647 | 13.6188 | 0 | -1 | -4.2 | 18.1132 | 0 | 0 | 18.4223 | 18.4223 | 18.4223 | 18.4223 | 21.4213 | 75.2018 | 0 | 0 | 0 | -25 | 0 | 0 | 0 | 0 | 0 | 0 | 0 | 0 | 0 | 0 | 0 | 0 | 0 | -25 | 9.69 | 0 | -161.7914 | 22.4727 | 0 | 66.5278 | 67.0761 | 2.3136 | 1275.885 | 39.1116 | 73.522 | 0 | 0.6048 | 0 | 14.074 | 3.944 | 0 | 1316.5 | 277.6399 | -232.6514 | 8.686 | 10.15 | -1.86 | 20.2771 | 1.6801 | 2025-01-29 | 2025_01_29 Hr 22 | 79.5246 | 5.2e-05 | -1316.5 | -216.1653 | 448.4082 | 970.741 | 89.5153 | 24.0009 | 0 | 132.8563 | 172.2883 | 143.2636 | 23.1732 | 194.0058 | 285.3786 | 15.17 | 0 | 45.8642 | 247.9653 | 25.58 | 133.6039 | 0
2025_01_29 Hr 23 | 0 | 0 | 0 | 3.8622 | 3.8622 | 3.8622 | 3.8622 | 3.8622 | 3.8622 | 55.4019 | 0 | 0.0608 | 19 | 0 | 97.0029 | 97.0029 | 286.2627 | 15.24 | 0.01763 | 0.083 | 0.0506 | 0 | 0 | 0 | 0 | 0 | 0 | 0.74589 | 0.2655 | 46.06 | 0 | 248.9454 | 0 | 0 | 0 | 0 | 23.1868 | 54.4613 | 0 | 0.72306 | -13.5491 | 1.0647 | 13.6188 | 0 | -1 | -4.2 | 18.1132 | 0 | 0 | 9.81 | 9.81 | 9.81 | 9.81 | 11.407 | 75.2105 | 0 | 0 | 0 | 0 | -25 | 0 | 0 | 0 | 0 | 0 | 0 | 0 | 0 | 0 | 0 | 0 | 0 | 0 | 9.69 | 0 | -185.529 | 22.4727 | 0 | 69.4871 | 70.0704 | 3.3258 | 1187.05 | 36.701 | 68.9905 | 0 | 0.6048 | 0 | 14.074 | 3.944 | 0 | 1234 | 277.3654 | -217.589 | 8.686 | 10.15 | -1.86 | 19.0273 | 1.5766 | 2025-01-29 | 2025_01_29 Hr 23 | 83.929 | 3.34e-05 | -1234 | -223.3551 | 382.5732 | 953.2446 | 97.5363 | 24.0009 | 0 | 127.7562 | 106.0489 | 148.7682 | 23.1732 | 194.0058 | 286.2627 | 15.24 | 0 | 46.06 | 248.9454 | 0 | 139.5575 | 0
2025_01_29 Hr 24 | 0 | 0 | 0 | 0 | 0 | 0 | 0 | 0 | 0 | 38.3959 | 0 | 0.0608 | 25 | 0 | 97.0029 | 97.0029 | 286.2627 | 15.24 | 0.01763 | 0.083 | 0.0506 | 0 | 0 | 0 | 0 | 0 | 0 | 0.74589 | 0.2655 | 45.4072 | 0 | 248.9454 | 0 | 0 | 0 | 0 | 21.8711 | 51.3709 | 0 | 0 | -34.8254 | 1.0647 | 13.6188 | 0.06 | -1 | -4.2 | 18.1132 | 0 | 0 | 2.3697 | 2.3697 | 2.3697 | 2.3697 | 2.7555 | 82.2305 | 0 | 0 | 0 | 0 | -25 | 0 | 0 | 0 | 0 | 0 | 0 | 0 | 0 | 0 | 0 | 0 | 0 | 0 | 9.69 | 0 | -132.7296 | 22.4727 | 0 | 64.3743 | 64.9197 | 4.338 | 1093.135 | 34.6185 | 65.0757 | 0 | 0.6048 | 0 | 14.074 | 3.944 | 0 | 1177.752 | 284.2311 | -164.7896 | 8.686 | 10.15 | -1.86 | 17.9476 | 1.4871 | 2025-01-29 | 2025_01_29 Hr 24 | 76.021 | -0.000316 | -1177.752 | -192.5549 | 315.5821 | 919.1551 | 111.5685 | 24.0009 | 0 | 123.3501 | 50.6303 | 141.6017 | 0 | 194.0058 | 286.2627 | 15.24 | 0 | 45.4072 | 248.9454 | 0 | 129.294 | 0
2025_01_30 Hr 01 | 0 | 0 | 0 | 0 | 0 | 0 | 0 | 0 | 0 | 57.0904 | 0 | 0.0608 | 26 | 0 | 97.0029 | 97.0029 | 286.2627 | 15.24 | 0.01763 | 0.083 | 0.0506 | 0 | 0 | 0 | 0 | 0 | 0 | 0.74589 | 0.2655 | 45.8642 | 0 | 248.9454 | 0 | 0 | 0 | 0 | 23.845 | 55.977 | 0 | 0 | -60.1217 | 1.0647 | 13.6346 | 0.06 | -1 | -4.2 | 18.4572 | 0 | 0 | 11.5527 | 11.5527 | 11.5527 | 11.5527 | 13.4333 | 87.2498 | 0 | 0 | 0 | 0 | -25 | 0 | 0 | 0 | 0 | 0 | 0 | 0 | 0 | 0 | 0 | 0 | 0 | 0 | 9.6863 | 0 | -234.4006 | 20.2582 | 0 | 77.4305 | 78.0812 | 4.338 | 1192.85 | 33.9113 | 63.511 | 0 | 0.6048 | 0 | 14.074 | 3.944 | 0 | 1151.543 | 285.2753 | -266.4606 | 8.686 | 10.15 | -1.86 | 17.4957 | 1.4503 | 2025-01-30 | 2025_01_30 Hr 01 | 75.9927 | 0.000368 | -1151.543 | -319.5222 | 383.6471 | 945.8298 | 117.5878 | 24.0009 | 0 | 130.2861 | 116.7344 | 136.6265 | 0 | 194.0058 | 286.2627 | 15.24 | 0 | 45.8642 | 248.9454 | 0 | 155.5117 | 0
2025_01_30 Hr 02 | 0 | 0 | 0 | 0 | 0 | 0 | 0 | 0 | 0 | 54.269 | 0 | 0.0608 | 27 | 0 | 97.0029 | 97.0029 | 286.2627 | 0 | 0.01763 | 0.083 | 0.0506 | 0 | 0 | 0 | 0 | 0 | 0 | 0.74589 | 0.2655 | 46.06 | 0 | 248.9454 | 0 | 0 | 0 | 0 | 23.6266 | 55.4643 | 0 | 0 | -53.4907 | 1.0647 | 13.6346 | 0.06 | -1 | -4.2 | 18.4572 | 0 | 0 | 10.438 | 10.438 | 10.438 | 10.438 | 12.1372 | 72.2095 | 0 | 0 | 0 | 0 | -25 | 0 | 0 | 0 | 0 | 0 | 0 | 0 | 0 | 0 | 0 | 0 | 0 | 0 | 9.6863 | 0 | -207.7138 | 20.2582 | 0 | 77.9917 | 78.6524 | 6.3624 | 1169.631 | 33.6007 | 62.9293 | 0 | 0.6048 | 0 | 14.074 | 3.944 | 0 | 1148.56 | 272.1935 | -239.7738 | 8.686 | 10.15 | -1.86 | 17.3355 | 1.437 | 2025-01-30 | 2025_01_30 Hr 02 | 77.238 | 3.4e-05 | -1148.56 | -286.2045 | 373.2738 | 931.918 | 105.5719 | 24.0009 | 0 | 129.555 | 108.1581 | 135.5607 | 0 | 194.0058 | 286.2627 | 0 | 0 | 46.06 | 248.9454 | 0 | 156.644 | 0
2025_01_30 Hr 03 | 0 | 0 | 0 | 0 | 0 | 0 | 0 | 0 | 0 | 54.9992 | 0 | 0.0608 | 24 | 0 | 97.0029 | 97.0029 | 286.2627 | 0 | 0.01763 | 0.083 | 0.0506 | 0 | 0 | 0 | 0 | 0 | 0 | 0.74589 | 0.2655 | 46.06 | 0 | 248.9454 | 0 | 0 | 0 | 0 | 23.6832 | 55.597 | 0 | 0 | -44.039 | 1.0647 | 13.6346 | 0.06 | -1 | -4.2 | 18.4572 | 0 | 0 | 10.7265 | 10.7265 | 10.7265 | 10.7265 | 12.4727 | 62.1797 | 0 | 0 | 0 | 0 | -25 | 0 | 0 | 0 | 0 | 0 | 0 | 0 | 0 | 0 | 0 | 0 | 0 | 0 | 9.6863 | 0 | -220.9449 | 20.2582 | 0 | 77.9917 | 78.6524 | 8.3868 | 1172.04 | 33.6811 | 63.0798 | 0 | 0.6048 | 0 | 14.074 | 3.944 | 0 | 1136.46 | 261.4639 | -253.0049 | 8.686 | 10.15 | -1.86 | 17.377 | 1.4405 | 2025-01-30 | 2025_01_30 Hr 03 | 78.0815 | 3.2e-05 | -1136.46 | -289.9839 | 375.9586 | 931.918 | 94.5665 | 24.0009 | 0 | 129.7442 | 110.3778 | 135.8366 | 0 | 194.0058 | 286.2627 | 0 | 0 | 46.06 | 248.9454 | 0 | 156.644 | 0
2025_01_30 Hr 04 | 0 | 0 | 0 | 3.8622 | 3.8622 | 3.8622 | 3.8622 | 3.8622 | 3.8622 | 54.7005 | 0 | 0.0608 | 25 | 0 | 97.0029 | 97.0029 | 286.2627 | 0 | 0.01763 | 0.083 | 0.0506 | 0 | 0 | 0 | 0 | 0 | 0 | 0.74589 | 0.2655 | 45.0817 | 0 | 248.9454 | 0 | 0 | 0 | 0 | 23.66 | 55.5427 | 0 | 0 | -39.3343 | 1.0647 | 13.6346 | 0 | -1 | -4.2 | 18.4572 | 0 | 0 | 10.6085 | 10.6085 | 10.6085 | 10.6085 | 12.3354 | 59.1786 | 0 | 0 | 0 | 0 | -25 | 0 | 0 | 0 | 0 | 0 | 0 | 0 | 0 | 0 | 0 | 0 | 0 | 0 | 9.6863 | 0 | -229.6602 | 20.2582 | 0 | 77.9917 | 78.6524 | 5.3502 | 1193.249 | 33.6482 | 63.0182 | 0 | 0.6048 | 0 | 14.074 | 3.944 | 0 | 1148.508 | 256.3134 | -261.7202 | 8.686 | 10.15 | -1.86 | 17.36 | 1.4391 | 2025-01-30 | 2025_01_30 Hr 04 | 77.5097 | 0.000355 | -1148.508 | -293.9945 | 374.8603 | 954.1128 | 89.5288 | 24.0009 | 0 | 129.6668 | 109.4698 | 135.7237 | 23.1732 | 194.0058 | 286.2627 | 0 | 0 | 45.0817 | 248.9454 | 0 | 156.644 | 0
2025_01_30 Hr 05 | 0 | 0 | 0 | 3.8622 | 3.8622 | 3.8622 | 3.8622 | 3.8622 | 3.8622 | 69.5045 | 0 | 0.0608 | 24 | 0 | 97.0029 | 97.0029 | 286.2627 | 0 | 0.01763 | 0.083 | 0.0506 | 0 | 0 | 0 | 0 | 0 | 0 | 0.74589 | 0.2655 | 46.06 | 7.2612 | 248.9454 | 0 | 0 | 0 | 0 | 24.806 | 58.233 | 0 | 0 | -31.2611 | 1.0647 | 13.6346 | 0 | -1 | -4.2 | 18.4572 | 0 | 0 | 16.4573 | 16.4573 | 16.4573 | 16.4573 | 19.1364 | 57.1779 | 0 | 0 | 0 | 0 | -25 | 0 | 0 | 0 | 0 | 0 | 0 | 0 | 0 | 0 | 0 | 0 | 0 | 0 | 9.6863 | 0 | -253.8209 | 20.2582 | 0 | 77.9917 | 78.6524 | 5.061 | 1250.326 | 35.278 | 66.0706 | 0 | 0.6048 | 0 | 14.074 | 3.944 | 0 | 1191.8 | 258.6162 | -285.8809 | 8.686 | 10.15 | -1.86 | 18.2008 | 1.5088 | 2025-01-30 | 2025_01_30 Hr 05 | 94.0165 | 4e-05 | -1191.8 | -310.082 | 429.2898 | 962.3524 | 86.2389 | 24.0009 | 0 | 133.5031 | 154.4703 | 141.3164 | 23.1732 | 194.0058 | 286.2627 | 0 | 7.2612 | 46.06 | 248.9454 | 0 | 156.644 | 0
2025_01_30 Hr 06 | 0 | 0 | 0 | 3.8622 | 3.8622 | 3.8622 | 3.8622 | 3.8622 | 3.8622 | 86.101 | 0 | 0.0608 | 3 | 0 | 97.0029 | 97.0029 | 286.2627 | 0 | 0.01763 | 0.083 | 0.0506 | 0 | 0 | 0 | 0 | 0 | 0 | 0.74589 | 0.2655 | 46.06 | 7.2612 | 248.9454 | 0 | 0 | 0 | 0 | 26.0908 | 61.249 | 0 | 0 | -31.6474 | 1.0647 | 13.6346 | 0 | -1 | -4.2 | 18.4572 | 0 | 0 | 23.0144 | 23.0144 | 23.0144 | 23.0144 | 26.7609 | 45.1298 | 0 | 0 | 0 | 0 | -25 | 0 | 0 | 0 | 0 | 0 | 0 | 0 | 0 | 0 | 0 | 0 | 0 | 0 | 9.6863 | 0 | -181.1831 | 20.2582 | 0 | 77.9917 | 78.6524 | 4.338 | 1305.076 | 37.1051 | 69.4925 | 0 | 0.6048 | 0 | 14.074 | 3.944 | 0 | 1291.3 | 231.115 | -213.2431 | 8.686 | 10.15 | -1.86 | 19.1435 | 1.5869 | 2025-01-30 | 2025_01_30 Hr 06 | 94.8995 | 3.3e-05 | -1291.3 | -237.8305 | 490.3095 | 962.3524 | 52.4678 | 24.0009 | 0 | 137.8039 | 204.9193 | 147.5863 | 23.1732 | 194.0058 | 286.2627 | 0 | 7.2612 | 46.06 | 248.9454 | 0 | 156.644 | 0
2025_01_30 Hr 07 | 0 | 0 | 0 | 3.8622 | 3.8622 | 3.8622 | 3.8622 | 3.8622 | 3.8622 | 108.9377 | -13.8 | 0.0608 | 23 | 0 | 97.0029 | 97.0029 | 285.3786 | 0 | 0.01763 | 0.083 | 0.0506 | 0 | 0 | 0 | 0 | 0 | 0 | 0.74589 | 0.2655 | 46.06 | 7.2612 | 247.9653 | 0 | 0 | 0 | 0 | 27.8586 | 65.399 | 0 | 0 | -28.7758 | 1.0647 | 13.6346 | 0 | -1 | -4.2 | 18.4572 | 0 | 0 | 32.0369 | 32.0369 | 32.0369 | 32.0369 | 37.2522 | 35.1 | 0 | 0 | 0 | -25 | 0 | 0 | 0 | 0 | 0 | 0 | 0 | 0 | 0 | 0 | 0 | 0 | 0 | -25 | 9.6863 | 0 | -123.4654 | 20.2582 | 0 | 77.557 | 78.214 | 5.061 | 1377.674 | 39.6192 | 74.2011 | 0 | 0.6048 | 0 | 14.074 | 3.944 | 0 | 1405.008 | 250.4355 | -194.3254 | 8.686 | 10.15 | -1.86 | 20.4406 | 1.6944 | 2025-01-30 | 2025_01_30 Hr 07 | 111.1055 | 0.000427 | -1405.008 | -202.2412 | 560.4725 | 959.6152 | 63.161 | 24.0009 | 0 | 143.7217 | 274.3373 | 142.4136 | 23.1732 | 194.0058 | 285.3786 | 0 | 7.2612 | 46.06 | 247.9653 | 0 | 155.7711 | 0
2025_01_30 Hr 08 | 0.5174 | 0 | 0 | 3.8622 | 3.8622 | 3.8622 | 3.8622 | 3.8622 | 3.8622 | 120.9867 | -13.8 | 0.0608 | 46 | 0 | 97.0029 | 97.0029 | 285.3786 | 0 | 0.01763 | 0.083 | 0.0506 | 0 | 0 | 0 | 0 | 0 | 0 | 0.74589 | 0.2655 | 46.06 | 7.2612 | 247.9653 | 0 | 0 | 0 | 0 | 28.7913 | 67.5886 | 0 | 0 | -28.8231 | 1.0647 | 13.6346 | 0 | -1 | -4.2 | 18.4572 | 0 | 0 | 36.7973 | 36.7973 | 36.7973 | 36.7973 | 42.7875 | 39.1102 | 0 | 0 | 0 | -25 | 0 | 0 | 0 | 0 | 0 | 0 | 0 | 0 | 0 | 0 | 0 | 0 | 0 | -25 | 9.6863 | 0 | -157.1275 | 20.2582 | 0 | 77.557 | 78.214 | 6.6516 | 1417.422 | 40.9457 | 76.6854 | 0 | 0.6048 | -0.5174 | 14.074 | 3.944 | 0 | 1444.2 | 284.1056 | -228.5049 | 8.686 | 10.15 | -1.86 | 21.125 | 1.7512 | 2025-01-30 | 2025_01_30 Hr 08 | 111.0924 | 6.8e-05 | -1444.2 | -235.9506 | 604.7728 | 959.6152 | 91.7618 | 24.0009 | 0 | 146.844 | 310.9633 | 146.9655 | 23.1732 | 194.0058 | 285.3786 | 0 | 7.2612 | 46.06 | 247.9653 | 0 | 155.7711 | 0
2025_01_30 Hr 09 | 0.52072 | 0 | 0 | 3.8622 | 3.8622 | 3.8622 | 3.8622 | 3.8622 | 3.8622 | 115.1779 | -13.8 | 0.0608 | 46 | 0 | 97.0029 | 97.0029 | 285.3786 | 0 | 0.01763 | 0.083 | 0.0506 | 0 | 0 | 0 | 0 | 0 | 0 | 0.74589 | 0.2655 | 46.06 | 7.2612 | 247.9653 | 0 | 0 | 0 | 0 | 28.3417 | 66.533 | 0 | 0 | -28.2508 | 1.0647 | 13.6346 | 0 | -1 | -4.2 | 18.4572 | 0 | 0 | 34.5023 | 34.5023 | 34.5023 | 34.5023 | 40.1189 | 42.12 | 0 | 0 | 0 | -25 | 0 | 0 | 0 | 0 | 0 | 0 | 0 | 0 | 0 | 0 | 0 | 0 | 0 | -25 | 9.6863 | 0 | -163.481 | 20.2582 | 0 | 77.557 | 78.214 | 9.6882 | 1398.26 | 40.3062 | 75.4877 | 0 | 0.6048 | -0.52072 | 14.074 | 3.944 | 0 | 1423.108 | 287.9608 | -234.8617 | 8.686 | 10.15 | -1.86 | 20.795 | 1.7238 | 2025-01-30 | 2025_01_30 Hr 09 | 108.1144 | 0.000378 | -1423.108 | -241.7318 | 583.4159 | 959.6152 | 97.8082 | 24.0009 | 0 | 145.3388 | 293.3061 | 144.771 | 23.1732 | 194.0058 | 285.3786 | 0 | 7.2612 | 46.06 | 247.9653 | 0 | 155.7711 | 0
2025_01_30 Hr 10 | 1.0298 | 0.000495 | 0.013959 | 3.8622 | 3.8622 | 3.8622 | 3.8622 | 3.8622 | 3.8622 | 109.8671 | -13.8 | 0.0608 | 39 | 0 | 97.0029 | 97.0029 | 285.3786 | 0 | 0.01763 | 0.083 | 0.0506 | 0 | 0 | 0 | 0 | 0 | 0 | 0.74589 | 0.2655 | 45.9947 | 7.2612 | 247.9653 | 0 | 0 | 0 | 0 | 27.9306 | 65.5679 | 0 | 0 | -28.7008 | 1.0647 | 13.6346 | 0 | -1 | -4.2 | 18.4572 | 0 | 0 | 32.404 | 32.404 | 32.404 | 32.404 | 37.6791 | 42.1288 | 0 | 0 | 0 | -25 | 0 | 0 | 0 | 0 | 0 | 0 | 0 | 0 | 0 | 0 | 0 | 0 | 0 | -25 | 9.6863 | 0 | -171.9197 | 20.2582 | 0 | 77.557 | 78.214 | 5.9286 | 1380.689 | 39.7215 | 74.3927 | 0 | 0.6048 | -1.0298 | 14.074 | 3.944 | 0 | 1383.892 | 275.7133 | -243.8095 | 8.686 | 10.15 | -1.86 | 20.4934 | 1.6988 | 2025-01-30 | 2025_01_30 Hr 10 | 83.0216 | -0.000214 | -1383.892 | -250.6205 | 563.8896 | 959.5499 | 87.0718 | 24.0009 | 0 | 143.9625 | 277.1624 | 142.7647 | 23.1732 | 194.0058 | 285.3786 | 0 | 7.2612 | 45.9947 | 247.9653 | 0 | 155.7711 | 0
2025_01_30 Hr 11 | 1.5522 | 0.00468 | 0.13198 | 3.8622 | 3.8622 | 3.8622 | 3.8622 | 3.8622 | 3.8622 | 102.9297 | -13.8 | 0.0608 | 33 | 0 | 97.0029 | 97.0029 | 285.3786 | 0 | 0.01763 | 0.083 | 0.0506 | 0 | 0 | 0 | 0 | 0 | 0 | 0.74589 | 0.2655 | 46.06 | 7.2612 | 247.9653 | 0 | 0 | 0 | 0 | 27.3935 | 64.3072 | 0 | 0 | -28.9692 | 1.0647 | 13.6346 | 0 | -1 | -4.2 | 18.4572 | 0 | 0 | 29.6632 | 29.6632 | 29.6632 | 29.6632 | 34.4921 | 51.1407 | 0 | 0 | 0 | -25 | 0 | 0 | 0 | 0 | 0 | 0 | 0 | 0 | 0 | 0 | 0 | 0 | 0 | -25 | 9.6863 | 0 | -202.6484 | 20.2582 | 0 | 77.557 | 78.214 | 6.9408 | 1357.987 | 38.9578 | 72.9623 | 0 | 0.6048 | -1.5522 | 14.074 | 3.944 | 0 | 1331.6 | 277.6432 | -275.0606 | 8.686 | 10.15 | -1.86 | 20.0994 | 1.6662 | 2025-01-30 | 2025_01_30 Hr 11 | 84.4415 | 3.5e-05 | -1331.6 | -281.6176 | 538.3833 | 959.6152 | 91.2182 | 24.0009 | 0 | 142.1648 | 256.0746 | 140.1439 | 23.1732 | 194.0058 | 285.3786 | 0 | 7.2612 | 46.06 | 247.9653 | 0 | 155.7711 | 0
2025_01_30 Hr 12 | 2.5887 | 0.007965 | 0.22461 | 3.8622 | 3.8622 | 3.8622 | 3.8622 | 3.8622 | 3.8622 | 92.1753 | -13.8 | 0.0608 | 32 | 0 | 97.0029 | 97.0029 | 285.3786 | 0 | 0.01763 | 0.083 | 0.0506 | 0 | 0 | 0 | 0 | 0 | 0 | 0.74589 | 0.2655 | 0 | 7.2612 | 247.9653 | 0 | 0 | 0 | 0 | 26.561 | 62.3528 | 0 | 0.72786 | -20.0321 | 1.0647 | 13.6346 | 0.55 | -1 | -4.2 | 18.4572 | 0 | 0 | 25.4142 | 25.4142 | 25.4142 | 25.4142 | 29.5514 | 50.1579 | 0 | 0 | 0 | -25 | 0 | 0 | 0 | 0 | 0 | 0 | 0 | 0 | 0 | 0 | 0 | 0 | 0 | -25 | 9.6863 | 0 | -161.7476 | 20.2582 | 0 | 72.9429 | 73.57 | 6.3624 | 1267.283 | 37.7738 | 70.7449 | 0 | 0.6048 | -2.5887 | 14.074 | 3.944 | 0 | 1284.842 | 272.0589 | -235.1963 | 8.686 | 10.15 | -1.86 | 19.4885 | 1.6155 | 2025-01-30 | 2025_01_30 Hr 12 | 73.0895 | -0.0002853 | -1284.842 | -231.0518 | 498.8427 | 904.2971 | 88.7529 | 24.0009 | 0 | 139.3779 | 223.3837 | 136.081 | 23.1732 | 194.0058 | 285.3786 | 0 | 7.2612 | 0 | 247.9653 | 0 | 146.5129 | 0
2025_01_30 Hr 13 | 2.0696 | 0.0069 | 0.19458 | 3.8622 | 3.8622 | 3.8622 | 3.8622 | 3.8622 | 3.8622 | 86.4329 | -13.8 | 0.0608 | 29 | 0 | 97.0029 | 97.0029 | 285.3786 | 0 | 0.01763 | 0.083 | 0.0506 | 0 | 0 | 0 | 0 | 0 | 0 | 0.74589 | 0.2655 | 0 | 7.2612 | 247.9653 | 0 | 0 | 0 | 0 | 26.1165 | 61.3093 | 0 | 0 | -27.0839 | 1.0647 | 13.6346 | 0.55 | -1 | -4.2 | 18.4572 | 0 | 0 | 23.1455 | 23.1455 | 23.1455 | 23.1455 | 26.9134 | 52.1586 | 0 | 0 | 0 | -25 | 0 | 0 | 0 | 0 | 0 | 0 | 0 | 0 | 0 | 0 | 0 | 0 | 0 | -25 | 9.6863 | 0 | -153.2871 | 20.2582 | 0 | 76.987 | 77.644 | 3.615 | 1256.428 | 37.1416 | 69.5609 | 0 | 0.6048 | -2.0696 | 14.074 | 3.944 | 0 | 1268.75 | 265.6227 | -226.2167 | 8.686 | 10.15 | -1.86 | 19.1624 | 1.5885 | 2025-01-30 | 2025_01_30 Hr 13 | 76.5495 | 2.5e-05 | -1268.75 | -230.371 | 477.7298 | 912.4152 | 84.9751 | 24.0009 | 0 | 137.8899 | 205.9283 | 133.9116 | 23.1732 | 194.0058 | 285.3786 | 0 | 7.2612 | 0 | 247.9653 | 0 | 154.6311 | 0
2025_01_30 Hr 14 | 3.6185 | 0.004605 | 0.12986 | 0 | 0 | 0 | 0 | 0 | 0 | 83.7775 | -13.8 | 0.0608 | 1 | 0 | 97.0029 | 97.0029 | 285.3786 | 0 | 0.01763 | 0.083 | 0.0506 | 0 | 0 | 0 | 0 | 0 | 0 | 0.74589 | 0.2655 | 0 | 7.2612 | 247.9653 | 0 | 0 | 0 | 0 | 25.9109 | 60.8268 | 0 | 0 | -23.6893 | 1.0647 | 13.6346 | 0.61 | -1 | -4.2 | 18.4572 | 0 | 0 | 22.0964 | 22.0964 | 22.0964 | 22.0964 | 25.6935 | 47.113 | 0 | 0 | 0 | -25 | 0 | 0 | 0 | 0 | 0 | 0 | 0 | 0 | 0 | 0 | 0 | 0 | 0 | -25 | 9.6863 | 0 | -122.3694 | 20.2582 | 0 | 75.277 | 75.934 | 3.615 | 1221.01 | 36.8493 | 69.0134 | 0 | 0.6048 | -3.6185 | 14.074 | 3.944 | 0 | 1233.593 | 233.1205 | -196.8479 | 8.686 | 10.15 | -1.86 | 19.0115 | 1.576 | 2025-01-30 | 2025_01_30 Hr 14 | 76.1312 | 0.000419 | -1233.593 | -196.0587 | 467.9667 | 885.822 | 51.8624 | 24.0009 | 0 | 137.2018 | 197.8565 | 132.9085 | 0 | 194.0058 | 285.3786 | 0 | 7.2612 | 0 | 247.9653 | 0 | 151.2111 | 0
2025_01_30 Hr 15 | 2.5903 | 0.007155 | 0.20177 | 0 | 0 | 0 | 0 | 0 | 0 | 79.2964 | -13.8 | 0.0608 | 26 | 0 | 97.0029 | 97.0029 | 285.3786 | 0 | 0.01763 | 0.083 | 0.0506 | 0 | 0 | 0 | 0 | 0 | 0 | 0.74589 | 0.2655 | 0 | 7.2612 | 247.9653 | 0 | 0 | 0 | 0 | 25.564 | 60.0124 | 0 | 1.2545 | -10.1353 | 1.0647 | 13.6346 | 0.61 | -1 | -4.2 | 18.4572 | 0 | 0 | 20.326 | 20.326 | 20.326 | 20.326 | 23.6349 | 45.1298 | 0 | 0 | 0 | -25 | 0 | 0 | 0 | 0 | 0 | 0 | 0 | 0 | 0 | 0 | 0 | 0 | 0 | -25 | 9.6863 | 0 | -157.7245 | 20.2582 | 0 | 67.686 | 68.2441 | 6.6516 | 1191.019 | 36.356 | 68.0895 | 0 | 0.6048 | -2.5903 | 14.074 | 3.944 | 0 | 1207.418 | 256.4554 | -231.1748 | 8.686 | 10.15 | -1.86 | 18.757 | 1.5549 | 2025-01-30 | 2025_01_30 Hr 15 | 63.9103 | 0.000405 | -1207.418 | -216.6053 | 451.4914 | 870.541 | 77.9904 | 24.0009 | 0 | 136.0405 | 184.2353 | 131.2156 | 0 | 194.0058 | 285.3786 | 0 | 7.2612 | 0 | 247.9653 | 0 | 135.9301 | 0
2025_01_30 Hr 16 | 3.1011 | 0.00387 | 0.10913 | 0 | 0 | 0 | 0 | 0 | 0 | 79.7943 | -13.8 | 0.0608 | 18 | 0 | 97.0029 | 97.0029 | 285.3786 | 0 | 0.01763 | 0.083 | 0.0506 | 0 | 0 | 0 | 0 | 0 | 0 | 0.74589 | 0.2655 | 0 | 7.2612 | 247.9653 | 0 | 0 | 0 | 0 | 25.6026 | 60.1029 | 0 | 2.2303 | -8.8617 | 1.0647 | 13.6346 | 0.61 | -1 | -4.2 | 18.4572 | 0 | 0 | 20.5227 | 20.5227 | 20.5227 | 20.5227 | 23.8636 | 42.12 | 0 | 0 | 0 | -25 | 0 | 0 | 0 | 0 | 0 | 0 | 0 | 0 | 0 | 0 | 0 | 0 | 0 | -25 | 9.6863 | 0 | -151.7749 | 20.2582 | 0 | 66.582 | 67.1601 | 25.0158 | 1190.38 | 36.4108 | 68.1922 | 0 | 0.6048 | -3.1011 | 14.074 | 3.944 | 0 | 1222.518 | 264.5054 | -225.736 | 8.686 | 10.15 | -1.86 | 18.7853 | 1.5572 | 2025-01-30 | 2025_01_30 Hr 16 | 62.5105 | 0.000374 | -1222.518 | -208.4063 | 453.322 | 868.3529 | 85.2488 | 24.0009 | 0 | 136.1696 | 185.7487 | 131.4037 | 0 | 194.0058 | 285.3786 | 0 | 7.2612 | 0 | 247.9653 | 0 | 133.742 | 0
2025_01_30 Hr 17 | 0.5174 | 0 | 0 | 0 | 0 | 0 | 0 | 0 | 0 | 85.6031 | -13.8 | 0.0608 | 21 | 0 | 97.0029 | 97.0029 | 285.3786 | 0 | 0.01763 | 0.083 | 0.0506 | 0 | 0 | 0 | 0 | 0 | 0 | 0.74589 | 0.2655 | 0 | 7.2612 | 247.9653 | 0 | 0 | 0 | 0 | 26.0522 | 61.1585 | 0 | 0.56655 | -9.3243 | 1.0647 | 13.6346 | 0.61 | -1 | -4.2 | 18.4572 | 0 | 0 | 22.8177 | 22.8177 | 22.8177 | 22.8177 | 26.5322 | 44.1295 | 0 | 0 | 0 | -25 | 0 | 0 | 0 | 0 | 0 | 0 | 0 | 0 | 0 | 0 | 0 | 0 | 0 | -25 | 9.6863 | 0 | -156.7565 | 20.2582 | 0 | 67.6856 | 68.2441 | 45.9828 | 1211.621 | 37.0503 | 69.3898 | 0 | 0.6048 | -0.5174 | 14.074 | 3.944 | 0 | 1264.818 | 290.0887 | -228.1339 | 8.686 | 10.15 | -1.86 | 19.1152 | 1.5846 | 2025-01-30 | 2025_01_30 Hr 17 | 66.988 | 0.0003756 | -1264.818 | -215.5143 | 474.6789 | 870.5406 | 111.1123 | 24.0009 | 0 | 137.6748 | 203.4059 | 133.5982 | 0 | 194.0058 | 285.3786 | 0 | 7.2612 | 0 | 247.9653 | 0 | 135.9297 | 0
2025_01_30 Hr 18 | 0 | 0 | 0 | 3.8622 | 3.8622 | 3.8622 | 3.8622 | 3.8622 | 3.8622 | 107.8755 | -13.8 | 0.0608 | 30 | 0 | 97.0029 | 97.0029 | 285.3786 | 0 | 0.01763 | 0.083 | 0.0506 | 0 | 0 | 0 | 0 | 0 | 0 | 0.74589 | 0.2655 | 0 | 7.2612 | 247.9653 | 0 | 0 | 0 | 0 | 27.7764 | 65.206 | 0 | 0.616 | -28.2556 | 1.0647 | 13.6346 | 0.55 | -1 | -4.2 | 18.4572 | 0 | 0 | 31.6172 | 31.6172 | 31.6172 | 31.6172 | 36.7642 | 44.1295 | 0 | 0 | 0 | -25 | 0 | 0 | 0 | 0 | 0 | 0 | 0 | 0 | 0 | 0 | 0 | 0 | 0 | -25 | 9.6863 | 0 | -170.7598 | 20.2582 | 0 | 76.9515 | 77.588 | 41.6448 | 1326.879 | 39.5023 | 73.9821 | 0 | 0.6048 | 0 | 14.074 | 3.944 | 0 | 1360.267 | 302.6475 | -241.6198 | 8.686 | 10.15 | -1.86 | 20.3803 | 1.6894 | 2025-01-30 | 2025_01_30 Hr 18 | 84.3433 | -0.0002996 | -1360.267 | -248.3994 | 556.5672 | 912.3237 | 115.7743 | 24.0009 | 0 | 143.4464 | 271.1085 | 142.0123 | 23.1732 | 194.0058 | 285.3786 | 0 | 7.2612 | 0 | 247.9653 | 0 | 154.5395 | 0
2025_01_30 Hr 19 | 0 | 0 | 0 | 3.8622 | 3.8622 | 3.8622 | 3.8622 | 3.8622 | 3.8622 | 108.2074 | -13.8 | 0.0608 | 43 | 0 | 97.0029 | 97.0029 | 285.3786 | 0 | 0.01763 | 0.083 | 0.0506 | 0 | 0 | 0 | 0 | 0 | 0 | 0.74589 | 0.2655 | 0 | 7.2612 | 247.9653 | 0 | 0 | 0 | 0 | 27.8021 | 65.2663 | 0 | 0 | -28.9108 | 1.0647 | 13.6346 | 0.55 | -1 | -4.2 | 18.4572 | 0 | 0 | 31.7483 | 31.7483 | 31.7483 | 31.7483 | 36.9167 | 47.1393 | 0 | 0 | 0 | -25 | 0 | 0 | 0 | 0 | 0 | 0 | 0 | 0 | 0 | 0 | 0 | 0 | 0 | -25 | 9.6863 | 0 | -207.0952 | 20.2582 | 0 | 77.557 | 78.214 | 44.6814 | 1329.205 | 39.5388 | 74.0505 | 0 | 0.6048 | 0 | 14.074 | 3.944 | 0 | 1344.158 | 321.8193 | -277.9552 | 8.686 | 10.15 | -1.86 | 20.3991 | 1.691 | 2025-01-30 | 2025_01_30 Hr 19 | 80.1097 | 0.000358 | -1344.158 | -286.006 | 557.7876 | 913.5552 | 134.8207 | 24.0009 | 0 | 143.5325 | 272.1174 | 142.1377 | 23.1732 | 194.0058 | 285.3786 | 0 | 7.2612 | 0 | 247.9653 | 0 | 155.7711 | 0
2025_01_30 Hr 20 | 0 | 0 | 0 | 3.8622 | 3.8622 | 3.8622 | 3.8622 | 3.8622 | 3.8622 | 99.8428 | -13.8 | 0.0608 | 50 | 0 | 97.0029 | 97.0029 | 285.3786 | 0 | 0.01763 | 0.083 | 0.0506 | 0 | 0 | 0 | 0 | 0 | 0 | 0.74589 | 0.2655 | 0 | 7.2612 | 247.9653 | 0 | 0 | 0 | 0 | 27.1546 | 63.7463 | 0 | 0 | -28.9145 | 1.0647 | 13.6346 | 0.55 | -1 | -4.2 | 18.4572 | 0 | 0 | 28.4436 | 28.4436 | 28.4436 | 28.4436 | 33.074 | 54.1681 | 0 | 0 | 0 | -25 | 0 | 0 | 0 | 0 | 0 | 0 | 0 | 0 | 0 | 0 | 0 | 0 | 0 | -25 | 9.6863 | 0 | -167.2054 | 20.2582 | 0 | 77.557 | 78.214 | 39.6204 | 1301.611 | 38.618 | 72.3259 | 0 | 0.6048 | 0 | 14.074 | 3.944 | 0 | 1362.258 | 327.6271 | -238.0654 | 8.686 | 10.15 | -1.86 | 19.924 | 1.6516 | 2025-01-30 | 2025_01_30 Hr 20 | 78.7883 | 0.000395 | -1362.258 | -246.1199 | 527.0337 | 913.5552 | 143.7885 | 24.0009 | 0 | 141.3649 | 246.6912 | 138.9777 | 23.1732 | 194.0058 | 285.3786 | 0 | 7.2612 | 0 | 247.9653 | 0 | 155.7711 | 0
2025_01_30 Hr 21 | 0 | 0 | 0 | 3.8622 | 3.8622 | 3.8622 | 3.8622 | 3.8622 | 3.8622 | 90.0177 | -13.8 | 0.0608 | 52 | 0 | 97.0029 | 97.0029 | 285.3786 | 0 | 0.01763 | 0.083 | 0.0506 | 0 | 0 | 0 | 0 | 0 | 0 | 0.74589 | 0.2655 | 0 | 7.2612 | 247.9653 | 0 | 0 | 0 | 0 | 26.394 | 61.9608 | 0 | 0 | -25.6137 | 1.0647 | 13.6346 | 0.55 | -1 | -4.2 | 18.4572 | 0 | 0 | 24.5618 | 24.5618 | 24.5618 | 24.5618 | 28.5603 | 53.1677 | 0 | 0 | 0 | -25 | 0 | 0 | 0 | 0 | 0 | 0 | 0 | 0 | 0 | 0 | 0 | 0 | 0 | -25 | 9.6863 | 0 | -193.7023 | 20.2582 | 0 | 75.847 | 76.504 | 51.0438 | 1265.779 | 37.5363 | 70.3001 | 0 | 0.6048 | 0 | 14.074 | 3.944 | 0 | 1311.942 | 336.3384 | -264.5623 | 8.686 | 10.15 | -1.86 | 19.366 | 1.6054 | 2025-01-30 | 2025_01_30 Hr 21 | 76.9081 | -0.000286 | -1311.942 | -269.316 | 490.9101 | 910.1352 | 156.2115 | 24.0009 | 0 | 138.8188 | 216.8253 | 135.2659 | 23.1732 | 194.0058 | 285.3786 | 0 | 7.2612 | 0 | 247.9653 | 0 | 152.3511 | 0
2025_01_30 Hr 22 | 0 | 0 | 0 | 3.8622 | 3.8622 | 3.8622 | 3.8622 | 3.8622 | 3.8622 | 67.9776 | -13.8 | 0.0608 | 48 | 0 | 97.0029 | 97.0029 | 285.3786 | 0 | 0.01763 | 0.083 | 0.0506 | 0 | 0 | 0 | 0 | 0 | 0 | 0.74589 | 0.2655 | 0 | 7.2612 | 247.9653 | 0 | 0 | 0 | 0 | 24.6878 | 57.9555 | 0 | 1.6249 | -13.4765 | 1.0647 | 13.6346 | 0.55 | -1 | -4.2 | 18.4572 | 0 | 0 | 15.8541 | 15.8541 | 15.8541 | 15.8541 | 18.435 | 50.1491 | 0 | 0 | 0 | -25 | 0 | 0 | 0 | 0 | 0 | 0 | 0 | 0 | 0 | 0 | 0 | 0 | 0 | -25 | 9.6863 | 0 | -150.5217 | 20.2582 | 0 | 69.4497 | 70.0381 | 64.9254 | 1180.208 | 35.1099 | 65.7558 | 0 | 0.6048 | 0 | 14.074 | 3.944 | 0 | 1281.85 | 334.875 | -221.3817 | 8.686 | 10.15 | -1.86 | 18.1141 | 1.5016 | 2025-01-30 | 2025_01_30 Hr 22 | 70.183 | 4.6e-05 | -1281.85 | -212.3733 | 409.876 | 897.2719 | 163.0745 | 24.0009 | 0 | 133.1074 | 149.829 | 126.9396 | 23.1732 | 194.0058 | 285.3786 | 0 | 7.2612 | 0 | 247.9653 | 0 | 139.4878 | 0
2025_01_30 Hr 23 | 0 | 0 | 0 | 3.8622 | 3.8622 | 3.8622 | 3.8622 | 3.8622 | 3.8622 | 53.5387 | 0 | 0.0608 | 63 | 0 | 97.0029 | 97.0029 | 286.2627 | 0 | 0.01763 | 0.083 | 0.0506 | 0 | 0 | 0 | 0 | 0 | 0 | 0.74589 | 0.2655 | 0 | 7.2612 | 248.9454 | 0 | 0 | 0 | 0 | 23.5701 | 55.3316 | 0 | 1.0471 | -10.4698 | 1.0647 | 13.6346 | 0.55 | -1 | -4.2 | 18.4572 | 0 | 0 | 10.1495 | 10.1495 | 10.1495 | 10.1495 | 11.8017 | 44.1295 | 0 | 0 | 0 | 0 | -25 | 0 | 0 | 0 | 0 | 0 | 0 | 0 | 0 | 0 | 0 | 0 | 0 | 0 | 9.6863 | 0 | -225.8529 | 20.2582 | 0 | 67.2175 | 67.7816 | 70.2756 | 1129.952 | 33.5203 | 62.7787 | 0 | 0.6048 | 0 | 14.074 | 3.944 | 0 | 1206.367 | 343.7508 | -257.9129 | 8.686 | 10.15 | -1.86 | 17.294 | 1.4336 | 2025-01-30 | 2025_01_30 Hr 23 | 70.1281 | -0.000302 | -1206.367 | -260.2757 | 370.5889 | 894.6475 | 177.4051 | 24.0009 | 0 | 129.3658 | 105.9383 | 135.2848 | 23.1732 | 194.0058 | 286.2627 | 0 | 7.2612 | 0 | 248.9454 | 0 | 134.9991 | 0
2025_01_30 Hr 24 | 0 | 0 | 0 | 3.8622 | 3.8622 | 3.8622 | 3.8622 | 3.8622 | 3.8622 | 38.1788 | 0 | 0.0608 | 48 | 0 | 97.0029 | 97.0029 | 286.2627 | 0 | 0.01763 | 0.083 | 0.0506 | 0 | 0 | 0 | 0 | 0 | 0 | 0.74589 | 0.2655 | 0 | 7.2612 | 248.9454 | 0 | 0 | 0 | 0 | 22.3265 | 52.4121 | 0 | 0.28602 | -13.0684 | 1.0647 | 13.6346 | 0.55 | -1 | -4.2 | 18.4572 | 0 | 0 | 3.8023 | 3.8023 | 3.8023 | 3.8023 | 4.4212 | 38.1098 | 0 | 0 | 0 | 0 | -25 | 0 | 0 | 0 | 0 | 0 | 0 | 0 | 0 | 0 | 0 | 0 | 0 | 0 | 9.6863 | 0 | -218.5169 | 20.2582 | 0 | 68.3403 | 68.924 | 70.9986 | 1079.924 | 31.7517 | 59.4663 | 0 | 0.6048 | 0 | 14.074 | 3.944 | 0 | 1133.95 | 317.3849 | -250.5769 | 8.686 | 10.15 | -1.86 | 16.3815 | 1.358 | 2025-01-30 | 2025_01_30 Hr 24 | 69.4828 | 3.61e-05 | -1133.95 | -256.2993 | 312.2274 | 896.9126 | 157.1084 | 24.0009 | 0 | 125.2026 | 57.8091 | 129.2156 | 23.1732 | 194.0058 | 286.2627 | 0 | 7.2612 | 0 | 248.9454 | 0 | 137.2643 | 0
2025_01_31 Hr 01 | 0 | 0 | 0 | 3.8622 | 3.8622 | 3.8622 | 3.8622 | 3.8622 | 3.8622 | 36.6934 | 0 | 0.0608 | 59 | 0 | 97.0029 | 97.0029 | 286.2627 | 0 | 0.01763 | 0.083 | 0.0506 | 0 | 0 | 0 | 0 | 0 | 0 | 0.74589 | 0.2655 | 0 | 7.2612 | 248.9454 | 0 | 0 | 0 | 0 | 21.842 | 51.2476 | 0 | 0.70239 | -31.7193 | 1.0647 | 13.6504 | 1.45 | -1 | -4.2 | 18.8012 | 0 | 0 | 1.0355 | 1.0355 | 1.0355 | 1.0355 | 1.204 | 33.1081 | 0 | 0 | 0 | 0 | -25 | 0 | 0 | 0 | 0 | 0 | 0 | 0 | 0 | 0 | 0 | 0 | 0 | 0 | 11.0997 | 0 | -218.1134 | 21.3001 | 0 | 77.4305 | 78.0812 | 65.6484 | 1082.526 | 32.5556 | 60.7419 | 0 | 0.6048 | 0 | 14.074 | 3.944 | 0 | 1122.85 | 321.5141 | -250.1734 | 8.686 | 10.15 | -1.86 | 16.713 | 1.3861 | 2025-01-31 | 2025_01_31 Hr 01 | 69.3696 | 1.45e-05 | -1122.85 | -274.1303 | 300.0629 | 915.16 | 157.7565 | 24.0009 | 0 | 125.3269 | 42.0393 | 132.6967 | 23.1732 | 194.0058 | 286.2627 | 0 | 7.2612 | 0 | 248.9454 | 0 | 155.5117 | 0
2025_01_31 Hr 02 | 0 | 0 | 0 | 3.8622 | 3.8622 | 3.8622 | 3.8622 | 3.8622 | 3.8622 | 36.6934 | 0 | 0.0608 | 59 | 0 | 97.0029 | 97.0029 | 286.2627 | 0 | 0.01763 | 0.083 | 0.0506 | 0 | 0 | 0 | 0 | 0 | 0 | 0.74589 | 0.2655 | 0 | 7.2612 | 248.9454 | 0 | 0 | 0 | 0 | 21.6476 | 50.7914 | 0 | 0 | -33.4051 | 1.0647 | 13.6504 | 2.35 | -1 | -4.2 | 18.8012 | 0 | 0 | 0.25012 | 0.25012 | 0.25012 | 0.25012 | 0.29084 | 33.0817 | 0 | 0 | 0 | 0 | -25 | 0 | 0 | 0 | 0 | 0 | 0 | 0 | 0 | 0 | 0 | 0 | 0 | 0 | 11.0997 | 0 | -218.603 | 21.3001 | 0 | 77.9917 | 78.6524 | 64.9254 | 1078.953 | 32.2658 | 60.2012 | 0 | 0.6048 | 0 | 14.074 | 3.944 | 0 | 1114.658 | 319.7731 | -250.663 | 8.686 | 10.15 | -1.86 | 16.5642 | 1.3737 | 2025-01-31 | 2025_01_31 Hr 02 | 67.3147 | 0.0003466 | -1114.658 | -277.0081 | 294.3661 | 916.2924 | 157.0071 | 24.0009 | 0 | 124.6763 | 37.9847 | 131.7051 | 23.1732 | 194.0058 | 286.2627 | 0 | 7.2612 | 0 | 248.9454 | 0 | 156.644 | 0
2025_01_31 Hr 03 | 0 | 0 | 0 | 3.8622 | 3.8622 | 3.8622 | 3.8622 | 3.8622 | 3.8622 | 36.6934 | 0 | 0.0608 | 64 | 0 | 97.0029 | 97.0029 | 286.2627 | 0 | 0.01763 | 0.083 | 0.0506 | 0 | 0 | 0 | 0 | 0 | 0 | 0.74589 | 0.2655 | 0 | 7.2612 | 248.9454 | 0 | 0 | 0 | 0 | 21.5407 | 50.5405 | 0 | 0 | -31.228 | 1.0647 | 13.6504 | 3.25 | -1 | -4.2 | 18.8012 | 0 | 0 | 0 | 0 | 0 | 0 | 0 | 35.1 | 0 | 0 | 0 | 0 | -25 | 0 | 0 | 0 | 0 | 0 | 0 | 0 | 0 | 0 | 0 | 0 | 0 | 0 | 11.0997 | 0 | -216.5149 | 21.3001 | 0 | 77.9917 | 78.6524 | 59.7198 | 1077.304 | 32.1064 | 59.9038 | 0 | 0.6048 | 0 | 14.074 | 3.944 | 0 | 1118.542 | 321.0404 | -248.5749 | 8.686 | 10.15 | -1.86 | 16.4824 | 1.367 | 2025-01-31 | 2025_01_31 Hr 03 | 61.303 | -0.000312 | -1118.542 | -272.7429 | 292.1715 | 916.2924 | 158.8198 | 24.0009 | 0 | 124.3184 | 36.6934 | 131.1597 | 23.1732 | 194.0058 | 286.2627 | 0 | 7.2612 | 0 | 248.9454 | 0 | 156.644 | 0
2025_01_31 Hr 04 | 0 | 0 | 0 | 3.8622 | 3.8622 | 3.8622 | 3.8622 | 3.8622 | 3.8622 | 36.6934 | 0 | 0.0608 | 77 | 0 | 97.0029 | 97.0029 | 286.2627 | 0 | 0.01763 | 0.083 | 0.0506 | 0 | 0 | 0 | 0 | 0 | 0 | 0.74589 | 0.2655 | 0 | 7.2612 | 248.9454 | 0 | 0 | 0 | 0 | 21.7278 | 50.9796 | 0 | 0 | -31.2644 | 1.0647 | 13.6504 | 2.125 | -1 | -4.2 | 18.8012 | 0 | 0 | 0.40097 | 0.40097 | 0.40097 | 0.40097 | 0.46625 | 32.099 | 0 | 0 | 0 | 0 | -25 | 0 | 0 | 0 | 0 | 0 | 0 | 0 | 0 | 0 | 0 | 0 | 0 | 0 | 11.0997 | 0 | -237.8561 | 21.3001 | 0 | 77.9917 | 78.6524 | 62.3226 | 1080 | 32.3853 | 60.4242 | 0 | 0.6048 | 0 | 14.074 | 3.944 | 0 | 1113.417 | 334.5966 | -269.9161 | 8.686 | 10.15 | -1.86 | 16.6256 | 1.3788 | 2025-01-31 | 2025_01_31 Hr 04 | 63.3805 | -0.0003186 | -1113.417 | -294.1205 | 295.8223 | 916.2924 | 171.4215 | 24.0009 | 0 | 124.9447 | 38.7635 | 132.1141 | 23.1732 | 194.0058 | 286.2627 | 0 | 7.2612 | 0 | 248.9454 | 0 | 156.644 | 0
2025_01_31 Hr 05 | 0 | 0 | 0 | 3.8622 | 3.8622 | 3.8622 | 3.8622 | 3.8622 | 3.8622 | 46.5396 | 0 | 0.0608 | 61 | 0 | 97.0029 | 97.0029 | 286.2627 | 15.24 | 0.01763 | 0.083 | 0.0506 | 0 | 0 | 0 | 0 | 0 | 0 | 0.74589 | 0.2655 | 0 | 7.2612 | 248.9454 | 0 | 0 | 0 | 0 | 23.0572 | 54.0988 | 0 | 0 | -29.9159 | 1.0647 | 13.6504 | 0.55 | -1 | -4.2 | 18.8012 | 0 | 0 | 7.1274 | 7.1274 | 7.1274 | 7.1274 | 8.2877 | 31.0986 | 0 | 0 | 0 | 0 | -25 | 0 | 0 | 0 | 0 | 0 | 0 | 0 | 0 | 0 | 0 | 0 | 0 | 0 | 11.0997 | 0 | -249.1284 | 21.3001 | 0 | 77.9917 | 78.6524 | 65.9376 | 1144.263 | 34.3668 | 64.1213 | 0 | 0.6048 | 0 | 14.074 | 3.944 | 0 | 1161.15 | 327.9915 | -281.1884 | 8.686 | 10.15 | -1.86 | 17.6428 | 1.4632 | 2025-01-31 | 2025_01_31 Hr 05 | 61.0483 | 2.1e-05 | -1161.15 | -304.0443 | 351.6248 | 931.5324 | 158.0362 | 24.0009 | 0 | 129.3933 | 83.3372 | 138.8943 | 23.1732 | 194.0058 | 286.2627 | 15.24 | 7.2612 | 0 | 248.9454 | 0 | 156.644 | 0
2025_01_31 Hr 06 | 0 | 0 | 0 | 3.8622 | 3.8622 | 3.8622 | 3.8622 | 3.8622 | 3.8622 | 74.1593 | 0 | 0.0608 | 76 | 0 | 97.0029 | 97.0029 | 286.2627 | 15.24 | 0.01763 | 0.083 | 0.0506 | 0 | 0 | 0 | 0 | 0 | 0 | 0.74589 | 0.2655 | 0 | 7.2612 | 248.9454 | 0 | 25.58 | 0 | 0 | 25.0963 | 58.8831 | 0 | 0 | -29.4832 | 1.0647 | 13.6504 | 0.55 | -1 | -4.2 | 18.8012 | 0 | 0 | 18.0844 | 18.0844 | 18.0844 | 18.0844 | 21.0283 | 37.1183 | 0 | 0 | 0 | 0 | -25 | 0 | 0 | 0 | 0 | 0 | 0 | 0 | 0 | 0 | 0 | 0 | 0 | 0 | 11.0997 | 0 | -321.585 | 21.3001 | 0 | 77.9917 | 78.6524 | 65.3592 | 1260.854 | 37.4061 | 69.792 | 0 | 0.6048 | 0 | 14.074 | 3.944 | 0 | 1236.558 | 358.8323 | -353.645 | 8.686 | 10.15 | -1.86 | 19.2031 | 1.5926 | 2025-01-31 | 2025_01_31 Hr 06 | 58.2519 | 0.000339 | -1236.558 | -376.0682 | 453.0358 | 957.1124 | 178.4775 | 24.0009 | 0 | 136.2168 | 167.5251 | 149.294 | 23.1732 | 194.0058 | 286.2627 | 15.24 | 7.2612 | 0 | 248.9454 | 25.58 | 156.644 | 0
2025_01_31 Hr 07 | 0 | 0 | 0 | 3.8622 | 3.8622 | 3.8622 | 3.8622 | 3.8622 | 3.8622 | 106.7523 | -13.8 | 0.0608 | 64 | 0 | 97.0029 | 97.0029 | 285.3786 | 15.17 | 0.01763 | 0.083 | 0.0506 | 0 | 0 | 0 | 0 | 0 | 0 | 0.74589 | 0.2655 | 0 | 7.2612 | 247.9653 | 0 | 25.58 | 0 | 0 | 27.4903 | 64.5 | 0 | 0 | -26.4395 | 1.0647 | 13.6504 | 0.55 | -1 | -4.2 | 18.8012 | 0 | 0 | 30.948 | 30.948 | 30.948 | 30.948 | 35.986 | 42.1375 | 0 | 0 | 0 | -25 | 0 | 0 | 0 | 0 | 0 | 0 | 0 | 0 | 0 | 0 | 0 | 0 | 0 | -25 | 11.0997 | 0 | -269.9349 | 21.3001 | 0 | 77.557 | 78.214 | 59.7198 | 1365.063 | 40.9743 | 76.4495 | 0 | 0.6048 | 0 | 14.074 | 3.944 | 0 | 1356.25 | 358.4216 | -340.7949 | 8.686 | 10.15 | -1.86 | 21.0349 | 1.7445 | 2025-01-31 | 2025_01_31 Hr 07 | 66.6984 | 8.8e-05 | -1356.25 | -346.3744 | 558.4611 | 954.3052 | 165.8573 | 24.0009 | 0 | 144.2276 | 266.5301 | 147.7033 | 23.1732 | 194.0058 | 285.3786 | 15.17 | 7.2612 | 0 | 247.9653 | 25.58 | 155.7711 | 0
2025_01_31 Hr 08 | 0 | 0 | 0 | 3.8622 | 3.8622 | 3.8622 | 3.8622 | 3.8622 | 3.8622 | 123.0653 | -13.8 | 0.0608 | 62 | 0 | 97.0029 | 97.0029 | 285.3786 | 15.17 | 0.01763 | 0.083 | 0.0506 | 0 | 0 | 0 | 0 | 0 | 0 | 0.74589 | 0.2655 | 0 | 7.2612 | 247.9653 | 0 | 25.58 | 0 | 0 | 28.6885 | 67.3113 | 0 | 0 | -26.8734 | 1.0647 | 13.6504 | 0.55 | -1 | -4.2 | 18.8012 | 0 | 0 | 37.3863 | 37.3863 | 37.3863 | 37.3863 | 43.4724 | 40.1105 | 0 | 0 | 0 | -25 | 0 | 0 | 0 | 0 | 0 | 0 | 0 | 0 | 0 | 0 | 0 | 0 | 0 | -25 | 11.0997 | 0 | -245.7105 | 21.3001 | 0 | 77.557 | 78.214 | 56.6832 | 1418.625 | 42.7602 | 79.7816 | 0 | 0.6048 | 0 | 14.074 | 3.944 | 0 | 1432.65 | 357.4689 | -316.5705 | 8.686 | 10.15 | -1.86 | 21.9517 | 1.8206 | 2025-01-31 | 2025_01_31 Hr 08 | 66.1922 | 6.5e-05 | -1432.65 | -322.5839 | 618.1342 | 954.3052 | 158.7937 | 24.0009 | 0 | 148.237 | 316.0829 | 153.8142 | 23.1732 | 194.0058 | 285.3786 | 15.17 | 7.2612 | 0 | 247.9653 | 25.58 | 155.7711 | 0
2025_01_31 Hr 09 | 0.52072 | 0 | 0 | 3.8622 | 3.8622 | 3.8622 | 3.8622 | 3.8622 | 3.8622 | 126.2749 | -13.8 | 0.0608 | 56 | 0 | 97.0029 | 97.0029 | 285.3786 | 15.17 | 0.01763 | 0.083 | 0.0506 | 0 | 0 | 0 | 0 | 0 | 0 | 0.74589 | 0.2655 | 0 | 7.2612 | 247.9653 | 0 | 25.58 | 0 | 0 | 28.9242 | 67.8644 | 0 | 0 | -26.7059 | 1.0647 | 13.6504 | 0.55 | -1 | -4.2 | 18.8012 | 0 | 0 | 38.6531 | 38.6531 | 38.6531 | 38.6531 | 44.9454 | 36.0916 | 0 | 0 | 0 | -25 | 0 | 0 | 0 | 0 | 0 | 0 | 0 | 0 | 0 | 0 | 0 | 0 | 0 | -25 | 11.0997 | 0 | -236.4878 | 21.3001 | 0 | 77.557 | 78.214 | 55.671 | 1429.164 | 43.1116 | 80.4372 | 0 | 0.6048 | -0.52072 | 14.074 | 3.944 | 0 | 1442.75 | 348.1608 | -307.8685 | 8.686 | 10.15 | -1.86 | 22.1321 | 1.8355 | 2025-01-31 | 2025_01_31 Hr 09 | 59.4868 | 2.5e-05 | -1442.75 | -313.1937 | 629.8751 | 954.3052 | 147.7626 | 24.0009 | 0 | 149.0259 | 325.8326 | 155.0166 | 23.1732 | 194.0058 | 285.3786 | 15.17 | 7.2612 | 0 | 247.9653 | 25.58 | 155.7711 | 0
2025_01_31 Hr 10 | 2.5887 | 0.00036 | 0.010152 | 3.8622 | 3.8622 | 3.8622 | 3.8622 | 3.8622 | 3.8622 | 121.1461 | -13.8 | 0.0608 | 33 | 0 | 97.0029 | 97.0029 | 285.3786 | 15.17 | 0.01763 | 0.083 | 0.0506 | 0 | 0 | 0 | 0 | 0 | 0 | 0.74589 | 0.2655 | 0 | 7.2612 | 247.9653 | 0 | 25.58 | 0 | 0 | 28.5475 | 66.9805 | 0 | 0 | -26.6934 | 1.0647 | 13.6504 | 0.55 | -1 | -4.2 | 18.8012 | 0 | 0 | 36.6288 | 36.6288 | 36.6288 | 36.6288 | 42.5917 | 32.1077 | 0 | 0 | 0 | -25 | 0 | 0 | 0 | 0 | 0 | 0 | 0 | 0 | 0 | 0 | 0 | 0 | 0 | -25 | 11.0997 | 0 | -198.7065 | 21.3001 | 0 | 77.557 | 78.214 | 62.6118 | 1412.334 | 42.5501 | 79.3896 | 0 | 0.6048 | -2.5887 | 14.074 | 3.944 | 0 | 1441.75 | 328.2648 | -272.1552 | 8.686 | 10.15 | -1.86 | 21.8439 | 1.8116 | 2025-01-31 | 2025_01_31 Hr 10 | 55.858 | 5.1e-05 | -1441.75 | -275.3999 | 611.1138 | 954.3052 | 127.73 | 24.0009 | 0 | 147.7653 | 310.2531 | 153.0953 | 23.1732 | 194.0058 | 285.3786 | 15.17 | 7.2612 | 0 | 247.9653 | 25.58 | 155.7711 | 0
2025_01_31 Hr 11 | 2.5903 | 0.001245 | 0.035109 | 3.8622 | 3.8622 | 3.8622 | 3.8622 | 3.8622 | 3.8622 | 121.5101 | -13.8 | 0.0608 | 20 | 0 | 97.0029 | 97.0029 | 285.3786 | 15.17 | 0.01763 | 0.083 | 0.0506 | 0 | 0 | 0 | 0 | 0 | 0 | 0.74589 | 0.2655 | 0 | 7.2612 | 247.9653 | 0 | 25.58 | 0 | 0 | 28.5742 | 67.0433 | 0 | 0 | -27.0772 | 1.0647 | 13.6504 | 0.55 | -1 | -4.2 | 18.8012 | 0 | 0 | 36.7725 | 36.7725 | 36.7725 | 36.7725 | 42.7587 | 29.0979 | 0 | 0 | 0 | -25 | 0 | 0 | 0 | 0 | 0 | 0 | 0 | 0 | 0 | 0 | 0 | 0 | 0 | -25 | 11.0997 | 0 | -205.5443 | 21.3001 | 0 | 77.557 | 78.214 | 59.286 | 1413.554 | 42.5899 | 79.4639 | 0 | 0.6048 | -2.5903 | 14.074 | 3.944 | 0 | 1416.55 | 309.068 | -278.9946 | 8.686 | 10.15 | -1.86 | 21.8643 | 1.8133 | 2025-01-31 | 2025_01_31 Hr 11 | 45.4382 | 0.0001 | -1416.55 | -282.6215 | 612.4453 | 954.3052 | 108.4203 | 24.0009 | 0 | 147.8548 | 311.3588 | 153.2316 | 23.1732 | 194.0058 | 285.3786 | 15.17 | 7.2612 | 0 | 247.9653 | 25.58 | 155.7711 | 0
2025_01_31 Hr 12 | 4.6599 | 0.001695 | 0.047799 | 3.8622 | 3.8622 | 3.8622 | 3.8622 | 3.8622 | 3.8622 | 118.0026 | -13.8 | 0.0608 | 23 | 0 | 97.0029 | 97.0029 | 285.3786 | 15.17 | 0.01763 | 0.083 | 0.0506 | 0 | 0 | 0 | 0 | 0 | 0 | 0.74589 | 0.2655 | 0 | 7.2612 | 247.9653 | 0 | 25.58 | 0 | 0 | 28.3166 | 66.4388 | 0 | 0 | -26.2509 | 1.0647 | 13.6504 | 0.55 | -1 | -4.2 | 18.8012 | 0 | 0 | 35.3882 | 35.3882 | 35.3882 | 35.3882 | 41.1491 | 27.0709 | 0 | 0 | 0 | -25 | 0 | 0 | 0 | 0 | 0 | 0 | 0 | 0 | 0 | 0 | 0 | 0 | 0 | -25 | 11.0997 | 0 | -210.84 | 21.3001 | 0 | 77.557 | 78.214 | 61.5996 | 1402.05 | 42.206 | 78.7475 | 0 | 0.6048 | -4.6599 | 14.074 | 3.944 | 0 | 1402.55 | 313.1107 | -286.3599 | 8.686 | 10.15 | -1.86 | 21.6672 | 1.797 | 2025-01-31 | 2025_01_31 Hr 12 | 45.3733 | 6.1e-05 | -1402.55 | -287.0909 | 599.6149 | 954.3052 | 111.72 | 24.0009 | 0 | 146.9927 | 300.7044 | 151.9178 | 23.1732 | 194.0058 | 285.3786 | 15.17 | 7.2612 | 0 | 247.9653 | 25.58 | 155.7711 | 0
2025_01_31 Hr 13 | 3.0994 | 0.00192 | 0.054144 | 3.8622 | 3.8622 | 3.8622 | 3.8622 | 3.8622 | 3.8622 | 105.3956 | -13.8 | 0.0608 | 25 | 0 | 97.0029 | 97.0029 | 285.3786 | 15.17 | 0.01763 | 0.083 | 0.0506 | 0 | 0 | 0 | 0 | 0 | 0 | 0.74589 | 0.2655 | 0 | 7.2612 | 247.9653 | 0 | 25.58 | 0 | 0 | 27.3906 | 64.2662 | 0 | 0 | -26.2481 | 1.0647 | 13.6504 | 0.55 | -1 | -4.2 | 18.8012 | 0 | 0 | 30.4125 | 30.4125 | 30.4125 | 30.4125 | 35.3634 | 32.0726 | 0 | 0 | 0 | -25 | 0 | 0 | 0 | 0 | 0 | 0 | 0 | 0 | 0 | 0 | 0 | 0 | 0 | -25 | 11.0997 | 0 | -212.4074 | 21.3001 | 0 | 77.557 | 78.214 | 56.9724 | 1360.662 | 40.8258 | 76.1724 | 0 | 0.6048 | -3.0994 | 14.074 | 3.944 | 0 | 1357.25 | 309.2024 | -286.3668 | 8.686 | 10.15 | -1.86 | 20.9586 | 1.7382 | 2025-01-31 | 2025_01_31 Hr 13 | 54.567 | 3.9e-05 | -1357.25 | -288.6555 | 553.4983 | 954.3052 | 114.1011 | 24.0009 | 0 | 143.8941 | 262.4091 | 147.1951 | 23.1732 | 194.0058 | 285.3786 | 15.17 | 7.2612 | 0 | 247.9653 | 25.58 | 155.7711 | 0
2025_01_31 Hr 14 | 4.1409 | 0.00201 | 0.056682 | 3.8622 | 3.8622 | 3.8622 | 3.8622 | 3.8622 | 3.8622 | 109.5979 | -13.8 | 0.0608 | 25 | 0 | 97.0029 | 97.0029 | 285.3786 | 13.9058 | 0.01763 | 0.083 | 0.0506 | 0 | 0 | 0 | 0 | 0 | 0 | 0.74589 | 0.2655 | 0 | 7.2612 | 247.9653 | 0 | 23.4483 | 0 | 0 | 27.6993 | 64.9904 | 0 | 0.80628 | -24.3401 | 1.0647 | 13.6504 | 0.55 | -1 | -4.2 | 18.8012 | 0 | 0 | 32.0711 | 32.0711 | 32.0711 | 32.0711 | 37.2919 | 31.0811 | 0 | 0 | 0 | -25 | 0 | 0 | 0 | 0 | 0 | 0 | 0 | 0 | 0 | 0 | 0 | 0 | 0 | -25 | 11.0997 | 0 | -252.1987 | 21.3001 | 0 | 77.557 | 78.214 | 67.962 | 1371.067 | 41.2858 | 77.0307 | 0 | 0.6048 | -4.1409 | 14.074 | 3.944 | 0 | 1342.15 | 321.8162 | -327.1996 | 8.686 | 10.15 | -1.86 | 21.1948 | 1.7578 | 2025-01-31 | 2025_01_31 Hr 14 | 51.0628 | 3.05e-05 | -1342.15 | -325.7325 | 568.8705 | 950.9094 | 124.1017 | 24.0009 | 0 | 144.927 | 275.1742 | 148.7694 | 23.1732 | 194.0058 | 285.3786 | 13.9058 | 7.2612 | 0 | 247.9653 | 23.4483 | 155.7711 | 0
2025_01_31 Hr 15 | 1.5489 | 0.001845 | 0.052029 | 3.8622 | 3.8622 | 3.8622 | 3.8622 | 3.8622 | 3.8622 | 106.5537 | -13.8 | 0.0608 | 22 | 0 | 97.0029 | 97.0029 | 285.3786 | 15.17 | 0.01763 | 0.083 | 0.0506 | 0 | 0 | 0 | 0 | 0 | 0 | 0.74589 | 0.2655 | 0 | 7.2612 | 247.9653 | 0 | 25.58 | 0 | 0 | 27.4757 | 64.4658 | 0 | 0 | -21.2726 | 1.0647 | 13.6504 | 0.55 | -1 | -4.2 | 18.8012 | 0 | 0 | 30.8696 | 30.8696 | 30.8696 | 30.8696 | 35.8949 | 33.0905 | 0 | 0 | 0 | -25 | 0 | 0 | 0 | 0 | 0 | 0 | 0 | 0 | 0 | 0 | 0 | 0 | 0 | -25 | 11.0997 | 0 | -277.0459 | 21.3001 | 0 | 74.6893 | 75.336 | 88.929 | 1358.717 | 40.9526 | 76.4089 | 0 | 0.6048 | -1.5489 | 14.074 | 3.944 | 0 | 1326.05 | 338.0602 | -349.4548 | 8.686 | 10.15 | -1.86 | 21.0237 | 1.7436 | 2025-01-31 | 2025_01_31 Hr 15 | 49.1999 | 4.7e-05 | -1326.05 | -348.3185 | 557.7348 | 948.5594 | 144.0734 | 24.0009 | 0 | 144.1788 | 265.927 | 147.629 | 23.1732 | 194.0058 | 285.3786 | 15.17 | 7.2612 | 0 | 247.9653 | 25.58 | 150.0253 | 0
2025_01_31 Hr 16 | 1.5472 | 0.001155 | 0.032571 | 3.8622 | 3.8622 | 3.8622 | 3.8622 | 3.8622 | 3.8622 | 101.5903 | -13.8 | 0.0608 | 30 | 0 | 97.0029 | 97.0029 | 285.3786 | 15.17 | 0.01763 | 0.083 | 0.0506 | 0 | 0 | 0 | 0 | 0 | 0 | 0.74589 | 0.2655 | 0 | 7.2612 | 247.9653 | 0 | 25.58 | 0 | 0 | 27.1111 | 63.6104 | 0 | 0 | -27.1095 | 1.0647 | 13.6504 | 0.55 | -1 | -4.2 | 18.8012 | 0 | 0 | 28.9107 | 28.9107 | 28.9107 | 28.9107 | 33.6171 | 33.0817 | 0 | 0 | 0 | -25 | 0 | 0 | 0 | 0 | 0 | 0 | 0 | 0 | 0 | 0 | 0 | 0 | 0 | -25 | 11.0997 | 0 | -265.6379 | 21.3001 | 0 | 77.557 | 78.214 | 69.6972 | 1348.147 | 40.4092 | 75.3951 | 0 | 0.6048 | -1.5472 | 14.074 | 3.944 | 0 | 1307.95 | 324.9579 | -338.0451 | 8.686 | 10.15 | -1.86 | 20.7448 | 1.7205 | 2025-01-31 | 2025_01_31 Hr 16 | 56.995 | 2.4e-05 | -1307.95 | -342.7474 | 539.5786 | 954.3052 | 132.8127 | 24.0009 | 0 | 142.9589 | 250.8501 | 145.7697 | 23.1732 | 194.0058 | 285.3786 | 15.17 | 7.2612 | 0 | 247.9653 | 25.58 | 155.7711 | 0
2025_01_31 Hr 17 | 1.0282 | 0.000345 | 0.009729 | 3.8622 | 3.8622 | 3.8622 | 3.8622 | 3.8622 | 3.8622 | 113.6679 | -13.8 | 0.0608 | 46 | 0 | 97.0029 | 97.0029 | 285.3786 | 15.17 | 0.01763 | 0.083 | 0.0506 | 0 | 0 | 0 | 0 | 0 | 0 | 0.74589 | 0.2655 | 0 | 7.2612 | 247.9653 | 0 | 25.58 | 0 | 0 | 27.9982 | 65.6918 | 0 | 0 | -26.2905 | 1.0647 | 13.6504 | 0.55 | -1 | -4.2 | 18.8012 | 0 | 0 | 33.6774 | 33.6774 | 33.6774 | 33.6774 | 39.1598 | 37.1007 | 0 | 0 | 0 | -25 | 0 | 0 | 0 | 0 | 0 | 0 | 0 | 0 | 0 | 0 | 0 | 0 | 0 | -25 | 11.0997 | 0 | -273.449 | 21.3001 | 0 | 77.557 | 78.214 | 28.6308 | 1387.779 | 41.7314 | 77.8621 | 0 | 0.6048 | -1.0282 | 14.074 | 3.944 | 0 | 1324.067 | 307.9149 | -345.3372 | 8.686 | 10.15 | -1.86 | 21.4236 | 1.7768 | 2025-01-31 | 2025_01_31 Hr 17 | 61.7091 | -0.000313 | -1324.067 | -349.7395 | 583.7585 | 954.3052 | 111.7416 | 24.0009 | 0 | 145.9273 | 287.5372 | 150.294 | 23.1732 | 194.0058 | 285.3786 | 15.17 | 7.2612 | 0 | 247.9653 | 25.58 | 155.7711 | 0
2025_01_31 Hr 18 | 0 | 1.5e-05 | 0.000423 | 3.8622 | 3.8622 | 3.8622 | 3.8622 | 3.8622 | 3.8622 | 125.0506 | -13.8 | 0.0608 | 63 | 0 | 97.0029 | 97.0029 | 285.3786 | 15.17 | 0.01763 | 0.083 | 0.0506 | 0 | 0 | 0 | 0 | 0 | 0 | 0.74589 | 0.2655 | 0 | 7.2612 | 247.9653 | 0 | 25.58 | 0 | 0 | 28.8343 | 67.6534 | 0 | 0 | -26.6224 | 1.0647 | 13.6504 | 0.55 | -1 | -4.2 | 18.8012 | 0 | 0 | 38.1699 | 38.1699 | 38.1699 | 38.1699 | 44.3836 | 45.1386 | 0 | 0 | 0 | -25 | 0 | 0 | 0 | 0 | 0 | 0 | 0 | 0 | 0 | 0 | 0 | 0 | 0 | -25 | 11.0997 | 0 | -326.6757 | 21.3001 | 0 | 77.557 | 78.214 | 26.6064 | 1425.144 | 42.9776 | 80.1871 | 0 | 0.6048 | 0 | 14.074 | 3.944 | 0 | 1335.15 | 334.1639 | -397.5357 | 8.686 | 10.15 | -1.86 | 22.0633 | 1.8298 | 2025-01-31 | 2025_01_31 Hr 18 | 70.3473 | 1.6e-05 | -1335.15 | -403.2981 | 625.3966 | 954.3052 | 134.7454 | 24.0009 | 0 | 148.725 | 322.1136 | 154.5579 | 23.1732 | 194.0058 | 285.3786 | 15.17 | 7.2612 | 0 | 247.9653 | 25.58 | 155.7711 | 0
2025_01_31 Hr 19 | 0 | 0 | 0 | 3.8622 | 3.8622 | 3.8622 | 3.8622 | 3.8622 | 3.8622 | 113.0392 | -13.8 | 0.0608 | 71 | 0 | 97.0029 | 97.0029 | 285.3786 | 15.17 | 0.01763 | 0.083 | 0.0506 | 0 | 0 | 0 | 0 | 0 | 0 | 0.74589 | 0.2655 | 0 | 7.2612 | 247.9653 | 0 | 25.58 | 0 | 0 | 27.9521 | 65.5834 | 0 | 0 | -26.3377 | 1.0647 | 13.6504 | 0.55 | -1 | -4.2 | 18.8012 | 0 | 0 | 33.4293 | 33.4293 | 33.4293 | 33.4293 | 38.8712 | 49.1488 | 0 | 0 | 0 | -25 | 0 | 0 | 0 | 0 | 0 | 0 | 0 | 0 | 0 | 0 | 0 | 0 | 0 | -25 | 11.0997 | 0 | -323.6584 | 21.3001 | 0 | 77.557 | 78.214 | 25.0158 | 1385.705 | 41.6626 | 77.7337 | 0 | 0.6048 | 0 | 14.074 | 3.944 | 0 | 1304.933 | 340.084 | -394.5184 | 8.686 | 10.15 | -1.86 | 21.3882 | 1.7738 | 2025-01-31 | 2025_01_31 Hr 19 | 61.65 | 0.000352 | -1304.933 | -399.9961 | 581.4588 | 954.3052 | 145.1646 | 24.0009 | 0 | 145.7728 | 285.6275 | 150.0585 | 23.1732 | 194.0058 | 285.3786 | 15.17 | 7.2612 | 0 | 247.9653 | 25.58 | 155.7711 | 0
2025_01_31 Hr 20 | 0 | 0 | 0 | 3.8622 | 3.8622 | 3.8622 | 3.8622 | 3.8622 | 3.8622 | 101.0278 | -13.8 | 0.0608 | 75 | 0 | 97.0029 | 97.0029 | 285.3786 | 15.17 | 0.01763 | 0.083 | 0.0506 | 0 | 0 | 0 | 0 | 0 | 0 | 0.74589 | 0.2655 | 0 | 7.2612 | 247.9653 | 0 | 25.58 | 0 | 0 | 27.0698 | 63.5135 | 0 | 0 | -26.555 | 1.0647 | 13.6504 | 0.55 | -1 | -4.2 | 18.8012 | 0 | 0 | 28.6887 | 28.6887 | 28.6887 | 28.6887 | 33.3589 | 49.1312 | 0 | 0 | 0 | -25 | 0 | 0 | 0 | 0 | 0 | 0 | 0 | 0 | 0 | 0 | 0 | 0 | 0 | -25 | 11.0997 | 0 | -313.8773 | 21.3001 | 0 | 77.557 | 78.214 | 35.2824 | 1346.267 | 40.3476 | 75.2802 | 0 | 0.6048 | 0 | 14.074 | 3.944 | 0 | 1284.808 | 349.8335 | -384.7373 | 8.686 | 10.15 | -1.86 | 20.7132 | 1.7178 | 2025-01-31 | 2025_01_31 Hr 20 | 62.6229 | 0.000396 | -1284.808 | -390.4323 | 537.521 | 954.3052 | 159.4136 | 24.0009 | 0 | 142.8206 | 249.1414 | 145.559 | 23.1732 | 194.0058 | 285.3786 | 15.17 | 7.2612 | 0 | 247.9653 | 25.58 | 155.7711 | 0
2025_01_31 Hr 21 | 0 | 0 | 0 | 3.8622 | 3.8622 | 3.8622 | 3.8622 | 3.8622 | 3.8622 | 94.8732 | -13.8 | 0.0608 | 76 | 0 | 97.0029 | 97.0029 | 285.3786 | 15.17 | 0.01763 | 0.083 | 0.0506 | 0 | 0 | 0 | 0 | 0 | 0 | 0.74589 | 0.2655 | 0 | 7.2612 | 247.9653 | 0 | 25.58 | 0 | 0 | 26.6178 | 62.4528 | 0 | 0 | -26.8494 | 1.0647 | 13.6504 | 0.55 | -1 | -4.2 | 18.8012 | 0 | 0 | 26.2596 | 26.2596 | 26.2596 | 26.2596 | 30.5344 | 46.139 | 0 | 0 | 0 | -25 | 0 | 0 | 0 | 0 | 0 | 0 | 0 | 0 | 0 | 0 | 0 | 0 | 0 | -25 | 11.0997 | 0 | -354.0236 | 21.3001 | 0 | 77.557 | 78.214 | 44.9706 | 1326.059 | 39.6738 | 74.023 | 0 | 0.6048 | 0 | 14.074 | 3.944 | 0 | 1229.55 | 355.2239 | -424.8836 | 8.686 | 10.15 | -1.86 | 20.3673 | 1.6892 | 2025-01-31 | 2025_01_31 Hr 21 | 51.4735 | 7.9e-05 | -1229.55 | -430.873 | 515.0074 | 954.3052 | 167.1096 | 24.0009 | 0 | 141.3079 | 230.4461 | 143.2534 | 23.1732 | 194.0058 | 285.3786 | 15.17 | 7.2612 | 0 | 247.9653 | 25.58 | 155.7711 | 0
2025_01_31 Hr 22 | 0 | 0 | 0 | 3.8622 | 3.8622 | 3.8622 | 3.8622 | 3.8622 | 3.8622 | 77.6668 | -13.8 | 0.0608 | 81 | 0 | 97.0029 | 97.0029 | 285.3786 | 15.17 | 0.01763 | 0.083 | 0.0506 | 0 | 0 | 0 | 0 | 0 | 0 | 0.74589 | 0.2655 | 0 | 7.2612 | 247.9653 | 0 | 25.58 | 0 | 0 | 25.354 | 59.4875 | 0 | 0 | -26.5105 | 1.0647 | 13.6504 | 0.55 | -1 | -4.2 | 18.8012 | 0 | 0 | 19.4687 | 19.4687 | 19.4687 | 19.4687 | 22.638 | 42.1288 | 0 | 0 | 0 | -25 | 0 | 0 | 0 | 0 | 0 | 0 | 0 | 0 | 0 | 0 | 0 | 0 | 0 | -25 | 11.0997 | 0 | -325.4567 | 21.3001 | 0 | 77.557 | 78.214 | 35.7162 | 1269.563 | 37.7901 | 70.5084 | 0 | 0.6048 | 0 | 14.074 | 3.944 | 0 | 1187.25 | 340.5138 | -396.3167 | 8.686 | 10.15 | -1.86 | 19.4002 | 1.609 | 2025-01-31 | 2025_01_31 Hr 22 | 51.2566 | 5.8e-05 | -1187.25 | -401.9672 | 452.0661 | 954.3052 | 158.845 | 24.0009 | 0 | 137.0788 | 178.1794 | 136.8079 | 23.1732 | 194.0058 | 285.3786 | 15.17 | 7.2612 | 0 | 247.9653 | 25.58 | 155.7711 | 0
2025_01_31 Hr 23 | 0 | 0 | 0 | 0 | 0 | 0 | 0 | 0 | 0 | 55.133 | 0 | 0.0608 | 82 | 0 | 97.0029 | 97.0029 | 286.2627 | 15.24 | 0.01763 | 0.083 | 0.0506 | 0 | 0 | 0 | 0 | 0 | 0 | 0.74589 | 0.2655 | 0 | 7.2612 | 248.9454 | 0 | 0 | 0 | 0 | 23.6989 | 55.6042 | 0 | 0 | -29.1342 | 1.0647 | 13.6504 | 0.61 | -1 | -4.2 | 18.8012 | 0 | 0 | 10.5752 | 10.5752 | 10.5752 | 10.5752 | 12.2967 | 41.1109 | 0 | 0 | 0 | 0 | -25 | 0 | 0 | 0 | 0 | 0 | 0 | 0 | 0 | 0 | 0 | 0 | 0 | 0 | 11.0997 | 0 | -292.1486 | 21.3001 | 0 | 77.9917 | 78.6524 | 24.2928 | 1149.63 | 35.3232 | 65.9056 | 0 | 0.6048 | 0 | 14.074 | 3.944 | 0 | 1116.918 | 320.6313 | -324.2086 | 8.686 | 10.15 | -1.86 | 18.1338 | 1.5039 | 2025-01-31 | 2025_01_31 Hr 23 | 52.6647 | 0.000336 | -1116.918 | -346.2828 | 383.4373 | 908.3592 | 147.4037 | 24.0009 | 0 | 131.5404 | 109.7303 | 142.1667 | 0 | 194.0058 | 286.2627 | 15.24 | 7.2612 | 0 | 248.9454 | 0 | 156.644 | 0
2025_01_31 Hr 24 | 0 | 0 | 0 | 0 | 0 | 0 | 0 | 0 | 0 | 40.4083 | 0 | 0.0608 | 81 | 0 | 97.0029 | 97.0029 | 286.2627 | 15.24 | 0.01763 | 0.083 | 0.0506 | 0 | 0 | 0 | 0 | 0 | 0 | 0.74589 | 0.2655 | 0 | 0 | 248.9454 | 0 | 0 | 0 | 0 | 22.6173 | 53.0666 | 0 | 0 | -29.1702 | 1.0647 | 13.6504 | 0.61 | -1 | -4.2 | 18.8012 | 0 | 0 | 4.7637 | 4.7637 | 4.7637 | 4.7637 | 5.5392 | 31.0986 | 0 | 0 | 0 | 0 | -25 | 0 | 0 | 0 | 0 | 0 | 0 | 0 | 0 | 0 | 0 | 0 | 0 | 0 | 11.0997 | 0 | -274.3845 | 21.3001 | 0 | 77.9917 | 78.6524 | 19.3764 | 1094.021 | 33.7112 | 62.898 | 0 | 0.6048 | 0 | 14.074 | 3.944 | 0 | 1057.593 | 299.1867 | -306.4445 | 8.686 | 10.15 | -1.86 | 17.3062 | 1.4353 | 2025-01-31 | 2025_01_31 Hr 24 | 49.8344 | 0.000339 | -1057.593 | -328.5547 | 329.5742 | 901.0979 | 131.475 | 24.0009 | 0 | 127.9213 | 65.0021 | 136.6508 | 0 | 194.0058 | 286.2627 | 15.24 | 0 | 0 | 248.9454 | 0 | 156.644 | 0
2025_02_01 Hr 01 | 0 | 0 | 0 | 0 | 0 | 0 | 0 | 0 | 0 | 36.6934 | 0 | 0.0608 | 87 | 0 | 97.0029 | 97.0029 | 280.994 | 0 | 0.04223 | 0.083 | 0.0946 | 0 | 0 | 0 | 0 | 0 | 0 | 0.88407 | 0.2448 | 0 | 0 | 0 | 0 | 0 | 0 | 0 | 24.0404 | 56.4056 | 0 | 0 | -79.3088 | 1.1713 | 13.6504 | 2.43 | -1 | -4.2 | 18.8012 | 0 | 0 | 7.7726 | 7.7726 | 7.7726 | 7.7726 | 9.038 | 32.292 | 0 | 0 | 0 | 0 | 0 | 0 | -50 | 0 | 0 | 0 | 0 | 0 | 0 | 0 | 0 | 0 | 0 | 0 | 11.0997 | 180.3757 | 0 | 16.8834 | 0 | 0 | 0 | 23.2806 | 684.505 | 28.3944 | 52.9905 | 0 | 0.6146 | 0 | 14.755 | 3.422 | 0 | 1016.613 | 468.3871 | -56.97 | 8.686 | 10.005 | -1.77 | 14.5841 | 1.2091 | 2025-02-01 | 2025_02_01 Hr 01 | 66.2451 | 0.00032 | -1016.613 | 51.0669 | 323.5666 | 474.9998 | 142.5726 | 24.4074 | 0 | 132.6833 | 76.8219 | 114.0614 | 0 | 194.0058 | 280.994 | 0 | 0 | 0 | 0 | 0 | 0 | 0
2025_02_01 Hr 02 | 0 | 0 | 0 | 0 | 0 | 0 | 0 | 0 | 0 | 36.6934 | 0 | 0.0608 | 87 | 0 | 97.0029 | 97.0029 | 280.994 | 0 | 0.04223 | 0.083 | 0.0946 | 0 | 0 | 0 | 0 | 0 | 0 | 0.88407 | 0.2448 | 0 | 0 | 0 | 0 | 0 | 0 | 0 | 23.5129 | 55.1679 | 0 | 0 | -77.9266 | 1.1713 | 13.6504 | 2.43 | -1 | -4.2 | 18.8012 | 0 | 0 | 4.9665 | 4.9665 | 4.9665 | 4.9665 | 5.7751 | 47.1305 | 0 | 0 | 0 | 0 | 0 | 0 | -50 | 0 | 0 | 0 | 0 | 0 | 0 | 0 | 0 | 0 | 0 | 0 | 11.0997 | 172.789 | 0 | 16.8834 | 0 | 0 | 0 | 29.0646 | 668.2526 | 27.7713 | 51.8278 | 0 | 0.6146 | 0 | 14.755 | 3.422 | 0 | 1012.647 | 479.2907 | -56.97 | 8.686 | 10.005 | -1.77 | 14.2641 | 1.1826 | 2025-02-01 | 2025_02_01 Hr 02 | 66.2451 | -0.000342 | -1012.647 | 44.8624 | 305.1819 | 474.9998 | 163.1951 | 24.4074 | 0 | 130.9181 | 62.3346 | 111.9291 | 0 | 194.0058 | 280.994 | 0 | 0 | 0 | 0 | 0 | 0 | 0
2025_02_01 Hr 03 | 0 | 0 | 0 | 0 | 0 | 0 | 0 | 0 | 0 | 36.6934 | 0 | 0.0608 | 85 | 0 | 97.0029 | 97.0029 | 280.994 | 0 | 0.04223 | 0.083 | 0.0946 | 0 | 0 | 0 | 0 | 0 | 0 | 0.88407 | 0.2448 | 0 | 0 | 0 | 0 | 0 | 0 | 0 | 23.3046 | 54.6792 | 0 | 0 | -78.1742 | 1.1713 | 13.6504 | 2.43 | -1 | -4.2 | 18.8012 | 0 | 0 | 3.8585 | 3.8585 | 3.8585 | 3.8585 | 4.4866 | 53.1414 | 0 | 0 | 0 | 0 | 0 | 0 | -50 | 0 | 0 | 0 | 0 | 0 | 0 | 0 | 0 | 0 | 0 | 0 | 11.0997 | 151.8283 | 0 | 16.8834 | 0 | 0 | 0 | 25.305 | 661.835 | 27.5253 | 51.3687 | 0 | 0.6146 | 0 | 14.755 | 3.422 | 0 | 984.43 | 457.7393 | -56.97 | 8.686 | 10.005 | -1.77 | 14.1377 | 1.1721 | 2025-02-01 | 2025_02_01 Hr 03 | 66.2451 | -1.8e-05 | -984.43 | 23.6541 | 297.9223 | 474.9998 | 163.4464 | 24.4074 | 0 | 130.2211 | 56.614 | 111.0872 | 0 | 194.0058 | 280.994 | 0 | 0 | 0 | 0 | 0 | 0 | 0
2025_02_01 Hr 04 | 0 | 0 | 0 | 0 | 0 | 0 | 0 | 0 | 0 | 36.6934 | 0 | 0.0608 | 84 | 0 | 97.0029 | 97.0029 | 278.9536 | 0 | 0.04223 | 0.083 | 0.0946 | 0 | 0 | 0 | 0 | 0 | 0 | 0.88407 | 0.2448 | 0 | 0 | 0 | 0 | 0 | 0 | 0 | 23.053 | 54.0889 | 0 | 0 | -66.7604 | 1.1713 | 13.6504 | 2.43 | -1 | -4.2 | 18.8012 | 0 | 0 | 2.5202 | 2.5202 | 2.5202 | 2.5202 | 2.9305 | 58.1695 | 0 | 0 | 0 | 0 | 0 | 0 | -50 | 0 | 0 | 0 | 0 | 0 | 0 | 0 | 0 | 0 | 0 | 0 | 11.0997 | 145.8974 | 0 | 16.8834 | 0 | 0 | 0 | 25.5942 | 652.0433 | 27.2282 | 50.8141 | 0 | 0.6146 | 0 | 14.755 | 3.422 | 0 | 983.4217 | 455.1087 | -56.97 | 8.686 | 10.005 | -1.77 | 13.9851 | 1.1595 | 2025-02-01 | 2025_02_01 Hr 04 | 66.2451 | 1e-06 | -983.4217 | 29.137 | 289.1542 | 472.9594 | 167.7637 | 24.4074 | 0 | 129.3793 | 49.7047 | 110.0702 | 0 | 194.0058 | 278.9536 | 0 | 0 | 0 | 0 | 0 | 0 | 0
2025_02_01 Hr 05 | 0 | 0 | 0 | 0 | 0 | 0 | 0 | 0 | 0 | 36.6934 | 0 | 0.0608 | 82 | 0 | 97.0029 | 97.0029 | 270.7931 | 0 | 0.04223 | 0.083 | 0.0946 | 0 | 0 | 0 | 0 | 0 | 0 | 0.88407 | 0.2448 | 0 | 0 | 0 | 0 | 0 | 0 | 0 | 23.191 | 54.4126 | 0 | 35.342 | 0 | 1.1713 | 13.6504 | 2.43 | -1 | -4.2 | 18.8012 | 0 | 0 | 3.2541 | 3.2541 | 3.2541 | 3.2541 | 3.7839 | 61.1793 | 0 | 0 | 0 | 0 | 0 | 0 | -50 | 0 | 0 | 0 | 0 | 0 | 0 | 0 | 0 | 0 | 0 | 0 | 11.0997 | 61.8485 | 0 | 16.8834 | 0 | 0 | 0 | 22.9914 | 648.1335 | 27.3911 | 51.1182 | 0 | 0.6146 | 0 | 14.755 | 3.422 | 0 | 996.53 | 370.0244 | -56.97 | 8.686 | 10.005 | -1.77 | 14.0688 | 1.1664 | 2025-02-01 | 2025_02_01 Hr 05 | 68.7514 | 1.3e-05 | -996.53 | 47.1905 | 293.9625 | 464.7989 | 166.1707 | 24.4074 | 0 | 129.8409 | 53.4937 | 110.6279 | 0 | 194.0058 | 270.7931 | 0 | 0 | 0 | 0 | 0 | 0 | 0
2025_02_01 Hr 06 | 0 | 0 | 0 | 0 | 0 | 0 | 0 | 0 | 0 | 36.6934 | 0 | 0.0608 | 84 | 0 | 97.0029 | 97.0029 | 280.3139 | 0 | 0.04223 | 0.083 | 0.0946 | 0 | 0 | 0 | 0 | 0 | 0 | 0.88407 | 0.2448 | 0 | 0 | 0 | 0 | 0 | 0 | 0 | 23.5345 | 55.2187 | 0 | 25.4724 | -0.57905 | 1.1713 | 13.6504 | 2.43 | -1 | -4.2 | 18.8012 | 0 | 0 | 5.0817 | 5.0817 | 5.0817 | 5.0817 | 5.9089 | 70.1912 | 0 | 0 | 0 | 0 | 0 | 0 | -50 | 0 | 0 | 0 | 0 | 0 | 0 | 0 | 0 | 0 | 0 | 0 | 11.0997 | 77.6772 | 0 | 16.8834 | 0 | 0 | 0 | 25.305 | 668.2392 | 27.7969 | 51.8755 | 0 | 0.6146 | 0 | 14.755 | 3.422 | 0 | 1036.73 | 400.5674 | -56.97 | 8.686 | 10.005 | -1.77 | 14.2772 | 1.1837 | 2025-02-01 | 2025_02_01 Hr 06 | 71.2576 | 3.41e-05 | -1036.73 | 52.5706 | 305.9362 | 474.3197 | 179.4962 | 24.4074 | 0 | 130.9905 | 62.929 | 112.0166 | 0 | 194.0058 | 280.3139 | 0 | 0 | 0 | 0 | 0 | 0 | 0
2025_02_01 Hr 07 | 0 | 0 | 0 | 0 | 0 | 0 | 0 | 0 | 0 | 40.1696 | -14.2 | 0.0608 | 84 | 0 | 97.0029 | 97.0029 | 272.3264 | 0 | 0.04223 | 0.083 | 0.0946 | 0 | 0 | 0 | 0 | 0 | 0 | 0.88407 | 0.2448 | 0 | 0 | 0 | 0 | 0 | 0 | 0 | 24.7221 | 58.005 | 0 | 28.9636 | 0 | 1.1713 | 13.6504 | 2.43 | -1 | -4.2 | 18.8012 | 0 | 0 | 11.399 | 11.399 | 11.399 | 11.399 | 13.2546 | 71.2004 | 0 | 0 | 0 | 0 | 0 | -50 | 0 | 0 | 0 | 0 | 0 | 0 | 0 | 0 | 0 | 0 | 0 | -25 | 11.0997 | 107.8063 | 0 | 16.8834 | 0 | 0 | 0 | 27.6186 | 700.3168 | 29.1995 | 54.4931 | 0 | 0.6146 | 0 | 14.755 | 3.422 | 0 | 1071.93 | 438.8197 | -96.17 | 8.686 | 10.005 | -1.77 | 14.9976 | 1.2434 | 2025-02-01 | 2025_02_01 Hr 07 | 64.3146 | 8e-06 | -1071.93 | 61.7699 | 336.6016 | 466.3322 | 182.819 | 24.4074 | 0 | 134.9644 | 99.0202 | 102.617 | 0 | 194.0058 | 272.3264 | 0 | 0 | 0 | 0 | 0 | 0 | 0
2025_02_01 Hr 08 | 0 | 0 | 0 | 0 | 0 | 0 | 0 | 0 | 0 | 72.8214 | -14.2 | 0.0608 | 68 | 0 | 97.0029 | 97.0029 | 264.8961 | 0 | 0.04223 | 0.083 | 0.0946 | 0 | 0 | 0 | 0 | 0 | 0 | 0.88407 | 0.2448 | 0 | 0 | 0 | 0 | 0 | 0 | 0 | 26.5778 | 62.359 | 0 | 9.9519 | -7.5716 | 1.1713 | 13.6504 | 2.43 | -1 | -4.2 | 18.8012 | 0 | 0 | 21.2707 | 21.2707 | 21.2707 | 21.2707 | 24.7334 | 76.2197 | 0 | 0 | 0 | 0 | 0 | -50 | 0 | 0 | 0 | 0 | 0 | 0 | 0 | 0 | 0 | 0 | 0 | -25 | 11.0997 | 130.1735 | 0 | 16.8834 | 0 | 0 | 0 | 26.3172 | 782.7136 | 31.3913 | 58.5835 | 0 | 0.6146 | 0 | 14.755 | 3.422 | 0 | 1145.33 | 456.4061 | -96.17 | 8.686 | 10.005 | -1.77 | 16.1234 | 1.3368 | 2025-02-01 | 2025_02_01 Hr 08 | 66.1271 | -9e-06 | -1145.33 | 57.5539 | 433.93 | 458.9019 | 170.5368 | 24.4074 | 0 | 141.1741 | 182.6375 | 110.1183 | 0 | 194.0058 | 264.8961 | 0 | 0 | 0 | 0 | 0 | 0 | 0
2025_02_01 Hr 09 | 1.5505 | 0 | 0 | 0 | 0 | 0 | 0 | 0 | 0 | 87.695 | -14.2 | 0.0608 | 92 | 0 | 97.0029 | 97.0029 | 268.9488 | 0 | 0.04223 | 0.083 | 0.0946 | 0 | 0 | 0 | 0 | 0 | 0 | 0.88407 | 0.2448 | 0 | 0 | 0 | 0 | 0 | 0 | 0 | 27.3136 | 64.0854 | 0 | 0.75633 | -18.1241 | 1.1713 | 13.6504 | 2.43 | -1 | -4.2 | 18.8012 | 0 | 0 | 25.1848 | 25.1848 | 25.1848 | 25.1848 | 29.2847 | 79.2295 | 0 | 0 | 0 | 0 | 0 | -50 | 0 | 0 | 0 | 0 | 0 | 0 | 0 | 0 | 0 | 0 | 0 | -25 | 11.0997 | 129.1948 | 0 | 16.8834 | 0 | 0 | 0 | 30.6552 | 824.3099 | 32.2604 | 60.2054 | 0 | 0.6146 | -1.5505 | 14.755 | 3.422 | 0 | 1200.522 | 491.3 | -97.7205 | 8.686 | 10.005 | -1.77 | 16.5697 | 1.3738 | 2025-02-01 | 2025_02_01 Hr 09 | 69.294 | -0.0003228 | -1200.522 | 36.8271 | 474.4479 | 462.9546 | 201.8847 | 24.4074 | 0 | 143.6363 | 217.719 | 113.0926 | 0 | 194.0058 | 268.9488 | 0 | 0 | 0 | 0 | 0 | 0 | 0
2025_02_01 Hr 10 | 1.0282 | 0.00066 | 0.018612 | 0 | 0 | 0 | 0 | 0 | 0 | 93.4914 | -14.2 | 0.0608 | 92 | 0 | 97.0029 | 97.0029 | 248.6842 | 0 | 0.04223 | 0.083 | 0.0946 | 0 | 0 | 0 | 0 | 0 | 0 | 0.88407 | 0.2448 | 0 | 0 | 0 | 0 | 0 | 0 | 0 | 27.6003 | 64.7582 | 0 | 0 | -105.3072 | 1.1713 | 13.6504 | 2.43 | -1 | -4.2 | 18.8012 | 0 | 0 | 26.7102 | 26.7102 | 26.7102 | 26.7102 | 31.0584 | 79.2295 | 0 | 0 | 0 | 0 | 0 | -50 | 0 | 0 | 0 | 0 | 0 | 0 | 0 | 0 | 0 | 0 | 0 | -25 | 11.0997 | 256.4899 | 0 | 16.8834 | 0 | 0 | 0 | 19.9548 | 818.6949 | 32.599 | 60.8374 | 0 | 0.6146 | -1.0282 | 14.755 | 3.422 | 0 | 1224.722 | 608.5321 | -97.1982 | 8.686 | 10.005 | -1.77 | 16.7437 | 1.3882 | 2025-02-01 | 2025_02_01 Hr 10 | 65.684 | -0.000325 | -1224.722 | 76.1827 | 490.238 | 442.69 | 191.2036 | 24.4074 | 0 | 144.5958 | 231.3905 | 114.2517 | 0 | 194.0058 | 248.6842 | 0 | 0 | 0 | 0 | 0 | 0 | 0
2025_02_01 Hr 11 | 7.7826 | 0.0045 | 0.1269 | 0 | 0 | 0 | 0 | 0 | 0 | 99.1236 | -14.2 | 0.0608 | 79 | 0 | 97.0029 | 97.0029 | 201.5711 | 0 | 0.04223 | 0.083 | 0.0946 | 0 | 0 | 0 | 0 | 0 | 0 | 0.88407 | 0.2448 | 0 | 0 | 0 | 0 | 0 | 0 | 0 | 27.879 | 65.4119 | 0 | 38.6589 | -8.7922 | 1.1713 | 13.6504 | 2.43 | -1 | -4.2 | 18.8012 | 0 | 0 | 28.1924 | 28.1924 | 28.1924 | 28.1924 | 32.7818 | 84.24 | 0 | 0 | 0 | 0 | 0 | -50 | 0 | 0 | 0 | 0 | 0 | 0 | 0 | 0 | 0 | 0 | 0 | -25 | 11.0997 | 162.1299 | 0 | 16.8834 | 0 | 0 | 0 | 9.6882 | 785.907 | 32.9281 | 61.4516 | 0 | 0.6146 | -7.7826 | 14.755 | 3.422 | 0 | 1215.622 | 503.8006 | -103.9526 | 8.686 | 10.005 | -1.77 | 16.9127 | 1.4022 | 2025-02-01 | 2025_02_01 Hr 11 | 60.2912 | -0.000302 | -1215.622 | 116.9966 | 505.5812 | 395.5769 | 173.0596 | 24.4074 | 0 | 145.5282 | 244.675 | 115.378 | 0 | 194.0058 | 201.5711 | 0 | 0 | 0 | 0 | 0 | 0 | 0
2025_02_01 Hr 12 | 2.0729 | 0.008325 | 0.23477 | 0 | 0 | 0 | 0 | 0 | 0 | 90.3198 | -14.2 | 0.0608 | 79 | 0 | 97.0029 | 97.0029 | 179.7874 | 0 | 0.04223 | 0.083 | 0.0946 | 0 | 0 | 0 | 0 | 0 | 0 | 0.88407 | 0.2448 | 0 | 0 | 0 | 0 | 0 | 0 | 0 | 27.4434 | 64.3901 | 0 | 0 | -32.8478 | 1.1713 | 13.6504 | 2.43 | -1 | -4.2 | 18.8012 | 0 | 0 | 25.8756 | 25.8756 | 25.8756 | 25.8756 | 30.0878 | 85.2404 | 0 | 0 | 0 | 0 | 0 | -50 | 0 | 0 | 0 | 0 | 0 | 0 | 0 | 0 | 0 | 0 | 0 | -25 | 11.0997 | 250.8252 | 0 | 16.8834 | 0 | 0 | 0 | 11.2788 | 742.0085 | 32.4137 | 60.4916 | 0 | 0.6146 | -2.0729 | 14.755 | 3.422 | 0 | 1198.538 | 587.6205 | -98.2429 | 8.686 | 10.005 | -1.77 | 16.6485 | 1.3803 | 2025-02-01 | 2025_02_01 Hr 12 | 59.6837 | 0.000362 | -1198.538 | 142.9774 | 481.5981 | 373.7932 | 175.7622 | 24.4074 | 0 | 144.0708 | 223.9098 | 113.6175 | 0 | 194.0058 | 179.7874 | 0 | 0 | 0 | 0 | 0 | 0 | 0
2025_02_01 Hr 13 | 3.0994 | 0.01035 | 0.29187 | 0 | 0 | 0 | 0 | 0 | 0 | 74.2432 | -14.2 | 0.0608 | 74 | 0 | 97.0029 | 97.0029 | 187.2176 | 0 | 0.04223 | 0.083 | 0.0946 | 0 | 0 | 0 | 0 | 0 | 0 | 0.88407 | 0.2448 | 0 | 0 | 0 | 0 | 0 | 0 | 0 | 26.6481 | 62.524 | 0 | 70.9191 | 0 | 1.1713 | 13.6504 | 2.43 | -1 | -4.2 | 18.8012 | 0 | 0 | 21.6448 | 21.6448 | 21.6448 | 21.6448 | 25.1684 | 81.2302 | 0 | 0 | 0 | 0 | 0 | -50 | 0 | 0 | 0 | 0 | 0 | 0 | 0 | 0 | 0 | 0 | 0 | -25 | 11.0997 | 160.5474 | 0 | 16.8834 | 0 | 0 | 0 | 13.014 | 708.9156 | 31.4744 | 58.7386 | 0 | 0.6146 | -3.0994 | 14.755 | 3.422 | 0 | 1168.447 | 487.8814 | -99.2694 | 8.686 | 10.005 | -1.77 | 16.166 | 1.3403 | 2025-02-01 | 2025_02_01 Hr 13 | 59.2029 | -0.000349 | -1168.447 | 156.4665 | 437.803 | 381.2234 | 168.5464 | 24.4074 | 0 | 141.4095 | 185.9908 | 110.4027 | 0 | 194.0058 | 187.2176 | 0 | 0 | 0 | 0 | 0 | 0 | 0
2025_02_01 Hr 14 | 1.0298 | 0.009795 | 0.27622 | 0 | 0 | 0 | 0 | 0 | 0 | 63.6895 | -14.2 | 0.0608 | 56 | 0 | 97.0029 | 97.0029 | 183.8396 | 0 | 0.04223 | 0.083 | 0.0946 | 0 | 0 | 0 | 0 | 0 | 0 | 0.88407 | 0.2448 | 0 | 0 | 0 | 0 | 0 | 0 | 0 | 26.126 | 61.2991 | 0 | 0.4514 | -10.2632 | 1.1713 | 13.6504 | 2.43 | -1 | -4.2 | 18.8012 | 0 | 0 | 18.8675 | 18.8675 | 18.8675 | 18.8675 | 21.939 | 83.2484 | 0 | 0 | 0 | 0 | 0 | -50 | 0 | 0 | 0 | 0 | 0 | 0 | 0 | 0 | 0 | 0 | 0 | -25 | 11.0997 | 263.224 | 0 | 16.8834 | 0 | 0 | 0 | 9.9774 | 678.8826 | 30.8577 | 57.5878 | 0 | 0.6146 | -1.0298 | 14.755 | 3.422 | 0 | 1139.23 | 567.3591 | -97.1998 | 8.686 | 10.005 | -1.77 | 15.8493 | 1.314 | 2025-02-01 | 2025_02_01 Hr 14 | 58.2169 | -1.89e-05 | -1139.23 | 178.4122 | 409.0531 | 377.8454 | 149.5118 | 24.4074 | 0 | 139.6624 | 161.0985 | 108.2922 | 0 | 194.0058 | 183.8396 | 0 | 0 | 0 | 0 | 0 | 0 | 0
2025_02_01 Hr 15 | 1.0282 | 0.009885 | 0.27876 | 0 | 0 | 0 | 0 | 0 | 0 | 67.1345 | -14.2 | 0.0608 | 44 | 0 | 93.7654 | 93.7654 | 204.1618 | 0 | 0.04223 | 0.083 | 0.0946 | 0 | 0 | 0 | 0 | 0 | 0 | 0.88407 | 0.2448 | 0 | 0 | 0 | 0 | 0 | 0 | 0 | 26.2965 | 61.6989 | 0 | 8.9814 | -27.2093 | 1.1713 | 13.6504 | 2.43 | -1 | -4.2 | 18.8012 | 0 | 0 | 19.7741 | 19.7741 | 19.7741 | 19.7741 | 22.9931 | 86.2495 | 0 | 0 | 0 | 0 | 0 | -50 | 0 | 0 | 0 | 0 | 0 | 0 | 0 | 0 | 0 | 0 | 0 | -25 | 11.0997 | 229.5876 | 0 | 16.8834 | 0 | 0 | 0 | 20.6778 | 701.428 | 31.059 | 57.9634 | 0 | 0.6146 | -1.0282 | 14.755 | 3.422 | 0 | 1122.113 | 536.1115 | -97.1982 | 8.686 | 10.005 | -1.77 | 15.9527 | 1.3226 | 2025-02-01 | 2025_02_01 Hr 15 | 58.2169 | 0.000377 | -1122.113 | 136.3596 | 418.4378 | 391.6926 | 151.2159 | 24.4074 | 0 | 140.2327 | 169.224 | 108.9811 | 0 | 187.5308 | 204.1618 | 0 | 0 | 0 | 0 | 0 | 0 | 0
2025_02_01 Hr 16 | 1.0282 | 0.006225 | 0.17555 | 0 | 0 | 0 | 0 | 0 | 0 | 74.954 | -14.2 | 0.0608 | 67 | 0 | 95.8466 | 95.8466 | 234.5046 | 0 | 0.04223 | 0.083 | 0.0946 | 0 | 0 | 0 | 0 | 0 | 0 | 0.88407 | 0.2448 | 0 | 0 | 0 | 0 | 0 | 0 | 0 | 26.6833 | 62.6066 | 0 | 37.4623 | -5.0627 | 1.1713 | 13.6504 | 2.43 | -1 | -4.2 | 18.8012 | 0 | 0 | 21.8319 | 21.8319 | 21.8319 | 21.8319 | 25.3859 | 88.2677 | 0 | 0 | 0 | 0 | 0 | -50 | 0 | 0 | 0 | 0 | 0 | 0 | 0 | 0 | 0 | 0 | 0 | -25 | 11.0997 | 93.922 | 0 | 16.8834 | 0 | 0 | 0 | 13.014 | 755.5682 | 31.5159 | 58.8161 | 0 | 0.6146 | -1.0282 | 14.755 | 3.422 | 0 | 1110.13 | 419.3604 | -97.1982 | 8.686 | 10.005 | -1.77 | 16.1874 | 1.3421 | 2025-02-01 | 2025_02_01 Hr 16 | 67.5185 | -2.5e-05 | -1110.13 | 51.3216 | 439.7395 | 426.1979 | 168.4635 | 24.4074 | 0 | 141.5272 | 187.6676 | 110.5448 | 0 | 191.6933 | 234.5046 | 0 | 0 | 0 | 0 | 0 | 0 | 0
2025_02_01 Hr 17 | 0 | 0.00099 | 0.027918 | 0 | 0 | 0 | 0 | 0 | 0 | 96.6082 | -14.2 | 0.0608 | 78 | 0 | 97.0029 | 97.0029 | 179.7865 | 0 | 0.04223 | 0.083 | 0.0946 | 0 | 0 | 0 | 0 | 0 | 0 | 0.88407 | 0.2448 | 0 | 0 | 0 | 0 | 0 | 0 | 0 | 27.7545 | 65.12 | 0 | 0 | -39.9138 | 1.1713 | 13.6504 | 2.43 | -1 | -4.2 | 18.8012 | 0 | 0 | 27.5304 | 27.5304 | 27.5304 | 27.5304 | 32.0121 | 90.2509 | 0 | 0 | 0 | 0 | 0 | -50 | 0 | 0 | 0 | 0 | 0 | 0 | 0 | 0 | 0 | 0 | 0 | -25 | 11.0997 | 197.5269 | 0 | 16.8834 | 0 | 0 | 0 | 15.6168 | 757.6741 | 32.7812 | 61.1773 | 0 | 0.6146 | 0 | 14.755 | 3.422 | 0 | 1163.438 | 541.848 | -96.17 | 8.686 | 10.005 | -1.77 | 16.8372 | 1.396 | 2025-02-01 | 2025_02_01 Hr 17 | 54.578 | 0.000327 | -1163.438 | 82.6131 | 498.7289 | 373.7923 | 183.8966 | 24.4074 | 0 | 145.1118 | 238.7421 | 114.875 | 0 | 194.0058 | 179.7865 | 0 | 0 | 0 | 0 | 0 | 0 | 0
2025_02_01 Hr 18 | 0.52072 | 1.5e-05 | 0.000423 | 0 | 0 | 0 | 0 | 0 | 0 | 123.6213 | -14.2 | 0.0608 | 67 | 0 | 97.0029 | 97.0029 | 192.0033 | 0 | 0.04223 | 0.083 | 0.0946 | 0 | 0 | 0 | 0 | 0 | 0 | 0.88407 | 0.2448 | 0 | 0 | 0 | 0 | 0 | 0 | 0 | 29.0908 | 68.2554 | 0 | 16.1611 | -2.0013 | 1.1713 | 13.6504 | 2.43 | -1 | -4.2 | 18.8012 | 0 | 0 | 34.6392 | 34.6392 | 34.6392 | 34.6392 | 40.2781 | 93.2607 | 0 | 0 | 0 | 0 | 0 | -50 | 0 | 0 | 0 | 0 | 0 | 0 | 0 | 0 | 0 | 0 | 0 | -25 | 11.0997 | 128.3075 | 0 | 16.8834 | 0 | 0 | 0 | 22.2684 | 838.0494 | 34.3595 | 64.1229 | 0 | 0.6146 | -0.52072 | 14.755 | 3.422 | 0 | 1232.73 | 477.2115 | -96.6907 | 8.686 | 10.005 | -1.77 | 17.6479 | 1.4632 | 2025-02-01 | 2025_02_01 Hr 18 | 62.3359 | -8.8e-05 | -1232.73 | 67.4673 | 572.3166 | 386.0091 | 182.5295 | 24.4074 | 0 | 149.5835 | 302.4562 | 120.2768 | 0 | 194.0058 | 192.0033 | 0 | 0 | 0 | 0 | 0 | 0 | 0
2025_02_01 Hr 19 | 0 | 0 | 0 | 0 | 0 | 0 | 0 | 0 | 0 | 125.6446 | -14.2 | 0.0608 | 81 | 0 | 97.0029 | 97.0029 | 234.5067 | 0 | 0.04223 | 0.083 | 0.0946 | 0 | 0 | 0 | 0 | 0 | 0 | 0.88407 | 0.2448 | 0 | 0 | 0 | 0 | 0 | 0 | 0 | 29.1909 | 68.4902 | 0 | 3.0253 | -24.1796 | 1.1713 | 13.6504 | 2.43 | -1 | -4.2 | 18.8012 | 0 | 0 | 35.1716 | 35.1716 | 35.1716 | 35.1716 | 40.8973 | 99.2803 | 0 | 0 | 0 | 0 | 0 | -50 | 0 | 0 | 0 | 0 | 0 | 0 | 0 | 0 | 0 | 0 | 0 | -25 | 11.0997 | 79.164 | 0 | 16.8834 | 0 | 0 | 0 | 33.6918 | 885.6594 | 34.4777 | 64.3435 | 0 | 0.6146 | 0 | 14.755 | 3.422 | 0 | 1227.73 | 459.3949 | -96.17 | 8.686 | 10.005 | -1.77 | 17.7086 | 1.4682 | 2025-02-01 | 2025_02_01 Hr 19 | 77.2841 | 5e-06 | -1227.73 | -16.9903 | 577.8283 | 428.5125 | 213.9721 | 24.4074 | 0 | 149.9185 | 307.2284 | 120.6814 | 0 | 194.0058 | 234.5067 | 0 | 0 | 0 | 0 | 0 | 0 | 0
2025_02_01 Hr 20 | 0 | 0 | 0 | 0 | 0 | 0 | 0 | 0 | 0 | 113.2317 | -14.2 | 0.0608 | 61 | 0 | 97.0029 | 97.0029 | 279.0815 | 0 | 0.04223 | 0.083 | 0.0946 | 0 | 0 | 0 | 0 | 0 | 0 | 0.88407 | 0.2448 | 0 | 0 | 0 | 0 | 0 | 0 | 0 | 28.5769 | 67.0494 | 0 | 0 | -52.9649 | 1.1713 | 13.6504 | 2.43 | -1 | -4.2 | 18.8012 | 0 | 0 | 31.9051 | 31.9051 | 31.9051 | 31.9051 | 37.0989 | 99.2803 | 0 | 0 | 0 | 0 | 0 | -50 | 0 | 0 | 0 | 0 | 0 | 0 | 0 | 0 | 0 | 0 | 0 | -25 | 11.0997 | 77.4527 | 0 | 16.8834 | 0 | 0 | 0 | 52.3452 | 898.9018 | 33.7525 | 62.99 | 0 | 0.6146 | 0 | 14.755 | 3.422 | 0 | 1203.622 | 453.8548 | -96.17 | 8.686 | 10.005 | -1.77 | 17.3361 | 1.4373 | 2025-02-01 | 2025_02_01 Hr 20 | 75.8302 | -0.00033 | -1203.622 | -50.5123 | 544.0137 | 473.0873 | 212.6256 | 24.4074 | 0 | 147.8636 | 277.9509 | 118.1992 | 0 | 194.0058 | 279.0815 | 0 | 0 | 0 | 0 | 0 | 0 | 0
2025_02_01 Hr 21 | 0 | 0 | 0 | 0 | 0 | 0 | 0 | 0 | 0 | 90.5932 | -14.2 | 0.0608 | 56 | 0 | 97.0029 | 97.0029 | 279.0815 | 0 | 0.04223 | 0.083 | 0.0946 | 0 | 0 | 0 | 0 | 0 | 0 | 0.88407 | 0.2448 | 0 | 0 | 0 | 0 | 0 | 0 | 0 | 27.457 | 64.4218 | 0 | 0 | -28.9742 | 1.1713 | 13.6504 | 2.43 | -1 | -4.2 | 18.8012 | 0 | 0 | 25.9475 | 25.9475 | 25.9475 | 25.9475 | 30.1715 | 96.2618 | 0 | 0 | 0 | 0 | 0 | -50 | 0 | 0 | 0 | 0 | 0 | 0 | 0 | 0 | 0 | 0 | 0 | -25 | 11.0997 | 88.496 | 0 | 16.8834 | 0 | 0 | 0 | 64.9254 | 841.7581 | 32.4297 | 60.5214 | 0 | 0.6146 | 0 | 14.755 | 3.422 | 0 | 1181.547 | 464.9327 | -96.17 | 8.686 | 10.005 | -1.77 | 16.6567 | 1.381 | 2025-02-01 | 2025_02_01 Hr 21 | 72.2649 | -0.000368 | -1181.547 | -15.4782 | 482.3429 | 473.0873 | 217.1872 | 24.4074 | 0 | 144.1161 | 224.5547 | 113.6722 | 0 | 194.0058 | 279.0815 | 0 | 0 | 0 | 0 | 0 | 0 | 0
2025_02_01 Hr 22 | 0 | 0 | 0 | 0 | 0 | 0 | 0 | 0 | 0 | 72.9308 | -14.2 | 0.0608 | 46 | 0 | 97.0029 | 97.0029 | 218.6917 | 0 | 0.04223 | 0.083 | 0.0946 | 0 | 0 | 0 | 0 | 0 | 0 | 0.88407 | 0.2448 | 0 | 0 | 0 | 0 | 0 | 0 | 0 | 26.5832 | 62.3717 | 0 | 52.7315 | -3.7496 | 1.1713 | 13.6504 | 2.43 | -1 | -4.2 | 18.8012 | 0 | 0 | 21.2995 | 21.2995 | 21.2995 | 21.2995 | 24.7668 | 81.2214 | 0 | 0 | 0 | 0 | 0 | -50 | 0 | 0 | 0 | 0 | 0 | 0 | 0 | 0 | 0 | 0 | 0 | -25 | 11.0997 | 91.3612 | 0 | 16.8834 | 0 | 0 | 0 | 74.3244 | 736.7852 | 31.3977 | 58.5955 | 0 | 0.6146 | 0 | 14.755 | 3.422 | 0 | 1138.222 | 448.6246 | -96.17 | 8.686 | 10.005 | -1.77 | 16.1267 | 1.337 | 2025-02-01 | 2025_02_01 Hr 22 | 60.623 | -0.000322 | -1138.222 | 65.3431 | 434.2279 | 412.6975 | 201.5458 | 24.4074 | 0 | 141.1922 | 182.8954 | 110.1402 | 0 | 194.0058 | 218.6917 | 0 | 0 | 0 | 0 | 0 | 0 | 0
2025_02_01 Hr 23 | 0 | 0 | 0 | 0 | 0 | 0 | 0 | 0 | 0 | 42.1408 | 0 | 0.0608 | 68 | 0 | 97.0029 | 97.0029 | 234.9188 | 0 | 0.04223 | 0.083 | 0.0946 | 0 | 0 | 0 | 0 | 0 | 0 | 0.88407 | 0.2448 | 0 | 0 | 0 | 0 | 0 | 0 | 0 | 24.8979 | 58.4175 | 0 | 0 | -38.8936 | 1.1713 | 13.6504 | 2.43 | -1 | -4.2 | 18.8012 | 0 | 0 | 12.3344 | 12.3344 | 12.3344 | 12.3344 | 14.3423 | 79.2295 | 0 | 0 | 0 | 0 | 0 | 0 | -50 | 0 | 0 | 0 | 0 | 0 | 0 | 0 | 0 | 0 | 0 | 0 | 11.0997 | 138.043 | 0 | 16.8834 | 0 | 0 | 0 | 63.3348 | 670.2978 | 29.4072 | 54.8807 | 0 | 0.6146 | 0 | 14.755 | 3.422 | 0 | 1071.947 | 497.5125 | -56.97 | 8.686 | 10.005 | -1.77 | 15.1043 | 1.2523 | 2025-02-01 | 2025_02_01 Hr 23 | 64.6411 | -0.000298 | -1071.947 | 49.1494 | 358.901 | 428.9246 | 210.5643 | 24.4074 | 0 | 135.5528 | 105.8204 | 117.5278 | 0 | 194.0058 | 234.9188 | 0 | 0 | 0 | 0 | 0 | 0 | 0
2025_02_01 Hr 24 | 0 | 0 | 0 | 0 | 0 | 0 | 0 | 0 | 0 | 36.6934 | 0 | 0.0608 | 82 | 0 | 97.0029 | 97.0029 | 218.707 | 0 | 0.04223 | 0.083 | 0.0946 | 0 | 0 | 0 | 0 | 0 | 0 | 0.88407 | 0.2448 | 0 | 0 | 0 | 0 | 0 | 0 | 0 | 23.7942 | 55.828 | 0 | 13.449 | -29.717 | 1.1713 | 13.6504 | 2.43 | -1 | -4.2 | 18.8012 | 0 | 0 | 6.4631 | 6.4631 | 6.4631 | 6.4631 | 7.5153 | 83.2572 | 0 | 0 | 0 | 0 | 0 | 0 | -50 | 0 | 0 | 0 | 0 | 0 | 0 | 0 | 0 | 0 | 0 | 0 | 11.0997 | 112.692 | 0 | 16.8834 | 0 | 0 | 0 | 66.9498 | 614.6335 | 28.1036 | 52.4479 | 0 | 0.6146 | 0 | 14.755 | 3.422 | 0 | 1030.738 | 489.3428 | -56.97 | 8.686 | 10.005 | -1.77 | 14.4347 | 1.1968 | 2025-02-01 | 2025_02_01 Hr 24 | 61.0421 | 0.000328 | -1030.738 | 46.424 | 314.9871 | 412.7128 | 232.207 | 24.4074 | 0 | 131.8595 | 70.0612 | 113.0664 | 0 | 194.0058 | 218.707 | 0 | 0 | 0 | 0 | 0 | 0 | 0
2025_02_02 Hr 01 | 0 | 0 | 0 | 0 | 0 | 0 | 0 | 0 | 0 | 36.6934 | 0 | 0.0608 | 85 | 0 | 97.0029 | 97.0029 | 227.2717 | 0 | 0.04223 | 0.083 | 0.0946 | 0 | 0 | 0 | 0 | 0 | 0 | 0.88407 | 0.2448 | 0 | 0 | 0 | 0 | 0 | 0 | 0 | 22.6957 | 53.1763 | 0 | 9.1458 | -19.1808 | 1.1713 | 13.6995 | 5.13 | -1 | -4.2 | 19.0515 | 0 | 0 | 0 | 0 | 0 | 0 | 0 | 80.4492 | 0 | 0 | 0 | 0 | 0 | 0 | -50 | 0 | 0 | 0 | 0 | 0 | 0 | 0 | 0 | 0 | 0 | 0 | 11.2469 | 104.25 | 0 | 17.4313 | 0 | 0 | 0 | 70.9986 | 586.5269 | 27.6312 | 51.285 | 0 | 0.6146 | 0 | 14.755 | 3.422 | 0 | 1003.23 | 483.7081 | -56.97 | 8.686 | 10.005 | -1.77 | 14.113 | 1.1724 | 2025-02-02 | 2025_02_02 Hr 01 | 64.7313 | 3.7e-05 | -1003.23 | 44.2151 | 276.8823 | 421.2775 | 236.4478 | 24.4074 | 0 | 128.556 | 36.6934 | 111.6329 | 0 | 194.0058 | 227.2717 | 0 | 0 | 0 | 0 | 0 | 0 | 0
2025_02_02 Hr 02 | 0 | 0 | 0 | 0 | 0 | 0 | 0 | 0 | 0 | 36.6934 | 0 | 0.0608 | 84 | 0 | 97.0029 | 97.0029 | 280.9381 | 0 | 0.04223 | 0.083 | 0.0946 | 0 | 0 | 0 | 0 | 0 | 0 | 0.88407 | 0.2448 | 0 | 0 | 0 | 0 | 0 | 0 | 0 | 21.983 | 51.5066 | 0 | 11.2561 | 0 | 1.1713 | 13.6995 | 5.13 | -1 | -4.2 | 19.0515 | 0 | 0 | 0 | 0 | 0 | 0 | 0 | 85.3983 | 0 | 0 | 0 | 0 | 0 | 0 | -50 | 0 | 0 | 0 | 0 | 0 | 0 | 0 | 0 | 0 | 0 | 0 | 11.2469 | 0 | -2.479 | 17.4313 | 0 | 0 | 0 | 69.9864 | 637.8109 | 26.7636 | 49.6746 | 0 | 0.6146 | 0 | 14.755 | 3.422 | 0 | 969.055 | 379.437 | -59.449 | 8.686 | 10.005 | -1.77 | 13.6699 | 1.1356 | 2025-02-02 | 2025_02_02 Hr 02 | 69.2727 | -4e-05 | -969.055 | -41.2229 | 271.5419 | 474.9439 | 239.3847 | 24.4074 | 0 | 126.1736 | 36.6934 | 108.6749 | 0 | 194.0058 | 280.9381 | 0 | 0 | 0 | 0 | 0 | 0 | 0
2025_02_02 Hr 03 | 0 | 0 | 0 | 0 | 0 | 0 | 0 | 0 | 0 | 36.6934 | 0 | 0.0608 | 74 | 0 | 97.0029 | 97.0029 | 280.994 | 0 | 0.04223 | 0.083 | 0.0946 | 0 | 0 | 0 | 0 | 0 | 0 | 0.88407 | 0.2448 | 0 | 0 | 0 | 0 | 0 | 0 | 0 | 21.8686 | 51.2385 | 0 | 7.9559 | 0 | 1.1713 | 13.6995 | 5.13 | -1 | -4.2 | 19.0515 | 0 | 0 | 0 | 0 | 0 | 0 | 0 | 71.4987 | 0 | 0 | 0 | 0 | 0 | 0 | -50 | 0 | 0 | 0 | 0 | 0 | 0 | 0 | 0 | 0 | 0 | 0 | 11.2469 | 55.2465 | 0 | 17.4313 | 0 | 0 | 0 | 50.3208 | 637.4842 | 26.6242 | 49.416 | 0 | 0.6146 | 0 | 14.755 | 3.422 | 0 | 979.1133 | 390.6432 | -56.97 | 8.686 | 10.005 | -1.77 | 13.5987 | 1.1297 | 2025-02-02 | 2025_02_02 Hr 03 | 70.3353 | 2.9e-05 | -979.1133 | 13.2023 | 270.6843 | 474.9998 | 195.8195 | 24.4074 | 0 | 125.791 | 36.6934 | 108.1999 | 0 | 194.0058 | 280.994 | 0 | 0 | 0 | 0 | 0 | 0 | 0
2025_02_02 Hr 04 | 0 | 0 | 0 | 0 | 0 | 0 | 0 | 0 | 0 | 36.6934 | 0 | 0.0608 | 84 | 0 | 97.0029 | 97.0029 | 280.994 | 0 | 0.04223 | 0.083 | 0.0946 | 0 | 0 | 0 | 0 | 0 | 0 | 0.88407 | 0.2448 | 0 | 0 | 0 | 0 | 0 | 0 | 0 | 21.5955 | 50.5986 | 0 | 2.2901 | -1.3054 | 1.1713 | 13.6995 | 5.13 | -1 | -4.2 | 19.0515 | 0 | 0 | 0 | 0 | 0 | 0 | 0 | 66.5496 | 0 | 0 | 0 | 0 | 0 | 0 | -50 | 0 | 0 | 0 | 0 | 0 | 0 | 0 | 0 | 0 | 0 | 0 | 11.2469 | 55.5384 | 0 | 17.4313 | 0 | 0 | 0 | 44.9706 | 636.5712 | 26.2918 | 48.7989 | 0 | 0.6146 | 0 | 14.755 | 3.422 | 0 | 970.0883 | 389.5024 | -56.97 | 8.686 | 10.005 | -1.77 | 13.4289 | 1.1156 | 2025-02-02 | 2025_02_02 Hr 04 | 75.3278 | 3.7e-05 | -970.0883 | 6.5231 | 268.6378 | 474.9998 | 195.5202 | 24.4074 | 0 | 124.878 | 36.6934 | 107.0664 | 0 | 194.0058 | 280.994 | 0 | 0 | 0 | 0 | 0 | 0 | 0
2025_02_02 Hr 05 | 0 | 0 | 0 | 0 | 0 | 0 | 0 | 0 | 0 | 36.6934 | 0 | 0.0608 | 85 | 0 | 97.0029 | 97.0029 | 280.994 | 0 | 0.04223 | 0.083 | 0.0946 | 0 | 0 | 0 | 0 | 0 | 0 | 0.88407 | 0.2448 | 0 | 0 | 0 | 0 | 0 | 0 | 0 | 21.9648 | 51.4639 | 0 | 12.0572 | -1.2632 | 1.1713 | 13.6995 | 5.13 | -1 | -4.2 | 19.0515 | 0 | 0 | 0 | 0 | 0 | 0 | 0 | 66.5496 | 0 | 0 | 0 | 0 | 0 | 0 | -50 | 0 | 0 | 0 | 0 | 0 | 0 | 0 | 0 | 0 | 0 | 0 | 11.2469 | 44.977 | 0 | 17.4313 | 0 | 0 | 0 | 58.9968 | 637.8059 | 26.7414 | 49.6334 | 0 | 0.6146 | 0 | 14.755 | 3.422 | 0 | 987.13 | 395.5002 | -56.97 | 8.686 | 10.005 | -1.77 | 13.6585 | 1.1347 | 2025-02-02 | 2025_02_02 Hr 05 | 77.3329 | -5e-06 | -987.13 | 5.7709 | 271.4055 | 474.9998 | 210.5464 | 24.4074 | 0 | 126.1127 | 36.6934 | 108.5993 | 0 | 194.0058 | 280.994 | 0 | 0 | 0 | 0 | 0 | 0 | 0
2025_02_02 Hr 06 | 0 | 0 | 0 | 0 | 0 | 0 | 0 | 0 | 0 | 36.6934 | 0 | 0.0608 | 87 | 0 | 97.0029 | 97.0029 | 0 | 0 | 0.04223 | 0.083 | 0.0946 | 0 | 0 | 0 | 0 | 0 | 0 | 0.88407 | 0.2448 | 0 | 0 | 0 | 0 | 0 | 0 | 0 | 22.3862 | 52.4512 | 0 | 32.3642 | -0.77709 | 1.1713 | 13.6995 | 5.62 | -1 | -4.2 | 19.0515 | 0 | 0 | 0 | 0 | 0 | 0 | 0 | 68.5503 | 0 | 0 | 0 | 0 | 0 | 0 | -50 | 0 | 0 | 0 | 0 | 0 | 0 | 0 | 0 | 0 | 0 | 0 | 11.2469 | 318.3982 | 0 | 17.4313 | 0 | 0 | 0 | 72.3 | 358.2205 | 27.2544 | 50.5856 | 0 | 0.6146 | 0 | 14.755 | 3.422 | 0 | 1020.812 | 687.9741 | -56.97 | 8.686 | 10.005 | -1.77 | 13.9205 | 1.1564 | 2025-02-02 | 2025_02_02 Hr 06 | 69.3128 | -0.0003317 | -1020.812 | 299.9853 | 274.5629 | 194.0058 | 227.8503 | 24.4074 | 0 | 127.5213 | 36.6934 | 110.3482 | 0 | 194.0058 | 0 | 0 | 0 | 0 | 0 | 0 | 0 | 0
2025_02_02 Hr 07 | 0 | 0 | 0 | 0 | 0 | 0 | 0 | 0 | 0 | 36.6934 | 0 | 0.0608 | 89 | 0 | 97.0029 | 97.0029 | 0 | 0 | 0.04223 | 0.083 | 0.0946 | 0 | 0 | 0 | 0 | 0 | 0 | 0.88407 | 0.2448 | 0 | 0 | 0 | 0 | 0 | 0 | 0 | 23.9259 | 56.0588 | 0 | 42.4261 | 0 | 1.1713 | 13.6995 | 2.92 | -1 | -4.2 | 19.0515 | 0 | 0 | 5.5932 | 5.5932 | 5.5932 | 5.5932 | 6.5037 | 68.5503 | 0 | 0 | 0 | 0 | 0 | 0 | -50 | 0 | 0 | 0 | 0 | 0 | 0 | 0 | 0 | 0 | 0 | 0 | 11.2469 | 292.2167 | 0 | 17.4313 | 0 | 0 | 0 | 64.6362 | 392.2442 | 29.129 | 54.0649 | 0 | 0.6146 | 0 | 14.755 | 3.422 | 0 | 1040.22 | 662.5198 | -56.97 | 8.686 | 10.005 | -1.77 | 14.878 | 1.236 | 2025-02-02 | 2025_02_02 Hr 07 | 60.2649 | 0 | -1040.22 | 284.6428 | 314.9775 | 194.0058 | 222.1865 | 24.4074 | 0 | 132.6687 | 65.5697 | 116.7391 | 0 | 194.0058 | 0 | 0 | 0 | 0 | 0 | 0 | 0 | 0
2025_02_02 Hr 08 | 0 | 0 | 0 | 0 | 0 | 0 | 0 | 0 | 0 | 39.3066 | 0 | 0.0608 | 82 | 0 | 97.0029 | 97.0029 | 0 | 0 | 0.04223 | 0.083 | 0.0946 | 0 | 0 | 0 | 0 | 0 | 0 | 0.88407 | 0.2448 | 0 | 0 | 0 | 0 | 0 | 0 | 0 | 25.2732 | 59.2155 | 0 | 40.3295 | 0 | 1.1713 | 13.6995 | 2.92 | -1 | -4.2 | 19.0515 | 0 | 0 | 12.916 | 12.916 | 12.916 | 12.916 | 15.0186 | 65.6019 | 0 | 0 | 0 | 0 | 0 | 0 | -50 | 0 | 0 | 0 | 0 | 0 | 0 | 0 | 0 | 0 | 0 | 0 | 11.2469 | 334.7711 | 0 | 17.4313 | 0 | 0 | 0 | 49.0194 | 437.1678 | 30.7692 | 57.1093 | 0 | 0.6146 | 0 | 14.755 | 3.422 | 0 | 1105.628 | 685.101 | -56.97 | 8.686 | 10.005 | -1.77 | 15.7158 | 1.3056 | 2025-02-02 | 2025_02_02 Hr 08 | 60.2649 | 0.000338 | -1105.628 | 325.1006 | 365.4933 | 194.0058 | 196.6213 | 24.4074 | 0 | 137.1727 | 105.9894 | 122.3312 | 0 | 194.0058 | 0 | 0 | 0 | 0 | 0 | 0 | 0 | 0
2025_02_02 Hr 09 | 6.2154 | 0 | 0 | 0 | 0 | 0 | 0 | 0 | 0 | 73.2083 | 0 | 0.0608 | 77 | 0 | 97.0029 | 97.0029 | 0 | 0 | 0.04223 | 0.083 | 0.0946 | 0 | 0 | 0 | 0 | 0 | 0 | 0.88407 | 0.2448 | 0 | 0 | 0 | 0 | 0 | 0 | 0 | 27.1303 | 63.5666 | 0 | 12.3555 | -8.038 | 1.1713 | 13.6995 | 2.92 | -1 | -4.2 | 19.0515 | 0 | 0 | 23.0097 | 23.0097 | 23.0097 | 23.0097 | 26.7555 | 59.5998 | 0 | 0 | 0 | 0 | 0 | 0 | -50 | 0 | 0 | 0 | 0 | 0 | 0 | 0 | 0 | 0 | 0 | 0 | 11.2469 | 345.8498 | 0 | 17.4313 | 0 | 0 | 0 | 49.3086 | 529.3893 | 33.0302 | 61.3057 | 0 | 0.6146 | -6.2154 | 14.755 | 3.422 | 0 | 1169.912 | 699.3903 | -63.1854 | 8.686 | 10.005 | -1.77 | 16.8706 | 1.4015 | 2025-02-02 | 2025_02_02 Hr 09 | 65.1972 | -0.000321 | -1169.912 | 300.1673 | 465.4227 | 194.0058 | 185.9084 | 24.4074 | 0 | 143.3809 | 192.0027 | 130.0392 | 0 | 194.0058 | 0 | 0 | 0 | 0 | 0 | 0 | 0 | 0
2025_02_02 Hr 10 | 9.8488 | 0.0003 | 0.00846 | 0 | 0 | 0 | 0 | 0 | 0 | 77.6386 | 0 | 0.0608 | 81 | 0 | 97.0029 | 97.0029 | 0 | 0 | 0.04223 | 0.083 | 0.0946 | 0 | 0 | 0 | 0 | 0 | 0 | 0.88407 | 0.2448 | 0 | 0 | 0 | 0 | 0 | 0 | 0 | 27.3435 | 64.0663 | 0 | 2.0696 | -1.4734 | 1.1713 | 13.6995 | 2.92 | -1 | -4.2 | 19.0515 | 0 | 0 | 24.1689 | 24.1689 | 24.1689 | 24.1689 | 28.1034 | 52.65 | 0 | 0 | 0 | 0 | 0 | 0 | -50 | 0 | 0 | 0 | 0 | 0 | 0 | 0 | 0 | 0 | 0 | 0 | 11.2469 | 386.3177 | 0 | 17.4313 | 0 | 0 | 0 | 44.6814 | 540.5259 | 33.2898 | 61.7876 | 0 | 0.6146 | -9.8488 | 14.755 | 3.422 | 0 | 1211.103 | 736.8001 | -66.8188 | 8.686 | 10.005 | -1.77 | 17.0032 | 1.4125 | 2025-02-02 | 2025_02_02 Hr 10 | 63.9713 | 0.000319 | -1211.103 | 336.9139 | 477.436 | 194.0058 | 178.3402 | 24.4074 | 0 | 144.0938 | 202.4178 | 130.9244 | 0 | 194.0058 | 0 | 0 | 0 | 0 | 0 | 0 | 0 | 0
2025_02_02 Hr 11 | 7.7826 | 0.0051 | 0.14382 | 0 | 0 | 0 | 0 | 0 | 0 | 84.2301 | 0 | 0.0608 | 81 | 0 | 97.0029 | 97.0029 | 0 | 0 | 0.04223 | 0.083 | 0.0946 | 0 | 0 | 0 | 0 | 0 | 0 | 0.88407 | 0.2448 | 0 | 0 | 0 | 0 | 0 | 0 | 0 | 27.6608 | 64.8098 | 0 | 2.503 | -8.7831 | 1.1713 | 13.6995 | 2.92 | -1 | -4.2 | 19.0515 | 0 | 0 | 25.8936 | 25.8936 | 25.8936 | 25.8936 | 30.1089 | 51.7023 | 0 | 0 | 0 | 0 | 0 | 0 | -50 | 0 | 0 | 0 | 0 | 0 | 0 | 0 | 0 | 0 | 0 | 0 | 11.2469 | 411.6378 | 0 | 17.4313 | 0 | 0 | 0 | 43.38 | 557.2177 | 33.6761 | 62.5046 | 0 | 0.6146 | -7.7826 | 14.755 | 3.422 | 0 | 1245.312 | 759.1266 | -64.7526 | 8.686 | 10.005 | -1.77 | 17.2005 | 1.4289 | 2025-02-02 | 2025_02_02 Hr 11 | 53.518 | -0.00036 | -1245.312 | 355.3577 | 495.3095 | 194.0058 | 176.2312 | 24.4074 | 0 | 145.1546 | 217.9134 | 132.2415 | 0 | 194.0058 | 0 | 0 | 0 | 0 | 0 | 0 | 0 | 0
2025_02_02 Hr 12 | 11.9168 | 0.00894 | 0.25211 | 0 | 0 | 0 | 0 | 0 | 0 | 89.849 | 0 | 0.0608 | 89 | 0 | 97.0029 | 97.0029 | 0 | 0 | 0.04223 | 0.083 | 0.0946 | 0 | 0 | 0 | 0 | 0 | 0 | 0.88407 | 0.2448 | 0 | 0 | 0 | 0 | 0 | 0 | 0 | 27.9313 | 65.4436 | 0 | 0 | -11.9224 | 1.1713 | 13.6995 | 2.92 | -1 | -4.2 | 19.0515 | 0 | 0 | 27.3638 | 27.3638 | 27.3638 | 27.3638 | 31.8184 | 43.6995 | 0 | 0 | 0 | 0 | 0 | 0 | -50 | 0 | 0 | 0 | 0 | 0 | 0 | 0 | 0 | 0 | 0 | 0 | 11.2469 | 425.0876 | 0 | 17.4313 | 0 | 0 | 0 | 40.3434 | 571.4396 | 34.0055 | 63.1159 | 0 | 0.6146 | -11.9168 | 14.755 | 3.422 | 0 | 1265.428 | 774.7979 | -68.8868 | 8.686 | 10.005 | -1.77 | 17.3687 | 1.4429 | 2025-02-02 | 2025_02_02 Hr 12 | 48.6658 | 0.000319 | -1265.428 | 363.1652 | 510.5459 | 194.0058 | 173.3039 | 24.4074 | 0 | 146.0589 | 231.1228 | 133.3642 | 0 | 194.0058 | 0 | 0 | 0 | 0 | 0 | 0 | 0 | 0
2025_02_02 Hr 13 | 11.9201 | 0.010395 | 0.29314 | 0 | 0 | 0 | 0 | 0 | 0 | 102.1134 | 0 | 0.0608 | 91 | 0 | 97.0029 | 97.0029 | 0 | 0 | 0.04223 | 0.083 | 0.0946 | 0 | 0 | 0 | 0 | 0 | 0 | 0.88407 | 0.2448 | 0 | 0 | 0 | 0 | 0 | 0 | 0 | 28.5217 | 66.8269 | 0 | 0 | -24.1597 | 1.1713 | 13.6995 | 2.92 | -1 | -4.2 | 19.0515 | 0 | 0 | 30.5729 | 30.5729 | 30.5729 | 30.5729 | 35.5499 | 48.6486 | 0 | 0 | 0 | 0 | 0 | 0 | -50 | 0 | 0 | 0 | 0 | 0 | 0 | 0 | 0 | 0 | 0 | 0 | 11.2469 | 387.932 | 0 | 17.4313 | 0 | 0 | 0 | 43.38 | 602.2865 | 34.7242 | 64.45 | 0 | 0.6146 | -11.9201 | 14.755 | 3.422 | 0 | 1259.32 | 750.0833 | -68.8901 | 8.686 | 10.005 | -1.77 | 17.7359 | 1.4734 | 2025-02-02 | 2025_02_02 Hr 13 | 49.813 | 2.5e-05 | -1259.32 | 313.7723 | 543.8024 | 194.0058 | 183.3321 | 24.4074 | 0 | 148.0326 | 259.9549 | 135.8148 | 0 | 194.0058 | 0 | 0 | 0 | 0 | 0 | 0 | 0 | 0
2025_02_02 Hr 14 | 13.469 | 0.01053 | 0.29695 | 0 | 0 | 0 | 0 | 0 | 0 | 102.1134 | 0 | 0.0608 | 88 | 0 | 97.0029 | 97.0029 | 0 | 0 | 0.04223 | 0.083 | 0.0946 | 0 | 0 | 0 | 0 | 0 | 0 | 0.88407 | 0.2448 | 0 | 0 | 0 | 0 | 0 | 0 | 0 | 28.5217 | 66.8269 | 0 | 0 | -24.4455 | 1.1713 | 13.6995 | 2.92 | -1 | -4.2 | 19.0515 | 0 | 0 | 30.5729 | 30.5729 | 30.5729 | 30.5729 | 35.5499 | 56.6514 | 0 | 0 | 0 | 0 | 0 | 0 | -50 | 0 | 0 | 0 | 0 | 0 | 0 | 0 | 0 | 0 | 0 | 0 | 11.2469 | 392.0097 | 0 | 17.4313 | 0 | 0 | 0 | 44.6814 | 602.2903 | 34.7242 | 64.45 | 0 | 0.6146 | -13.469 | 14.755 | 3.422 | 0 | 1269.42 | 762.0142 | -70.439 | 8.686 | 10.005 | -1.77 | 17.7359 | 1.4734 | 2025-02-02 | 2025_02_02 Hr 14 | 48.1889 | 2.6e-05 | -1269.42 | 317.5642 | 543.8024 | 194.0058 | 189.6403 | 24.4074 | 0 | 148.0326 | 259.9549 | 135.8148 | 0 | 194.0058 | 0 | 0 | 0 | 0 | 0 | 0 | 0 | 0
2025_02_02 Hr 15 | 14.5104 | 0.00957 | 0.26987 | 0 | 0 | 0 | 0 | 0 | 0 | 102.8157 | 0 | 0.0608 | 83 | 0 | 92.8404 | 92.8412 | 0 | 0 | 0.04223 | 0.083 | 0.0946 | 0 | 0 | 0 | 0 | 0 | 0 | 0.88407 | 0.2448 | 0 | 0 | 0 | 0 | 0 | 0 | 0 | 28.5556 | 66.9062 | 0 | 0.80473 | -18.0738 | 1.1713 | 13.6995 | 2.92 | -1 | -4.2 | 19.0515 | 0 | 0 | 30.7567 | 30.7567 | 30.7567 | 30.7567 | 35.7636 | 61.6005 | 0 | 0 | 0 | 0 | 0 | 0 | -50 | 0 | 0 | 0 | 0 | 0 | 0 | 0 | 0 | 0 | 0 | 0 | 11.2469 | 369.2157 | 0 | 17.4313 | 0 | 0 | 0 | 46.7058 | 595.7032 | 34.7654 | 64.5264 | 0 | 0.6146 | -14.5104 | 14.755 | 3.422 | 0 | 1249.328 | 742.3745 | -71.4804 | 8.686 | 10.005 | -1.77 | 17.7569 | 1.4751 | 2025-02-02 | 2025_02_02 Hr 15 | 47.0461 | 0.0003201 | -1249.328 | 301.9466 | 545.7069 | 185.6816 | 191.5857 | 24.4074 | 0 | 148.1457 | 261.606 | 135.9552 | 0 | 185.6816 | 0 | 0 | 0 | 0 | 0 | 0 | 0 | 0
2025_02_02 Hr 16 | 10.8886 | 0.006915 | 0.195 | 0 | 0 | 0 | 0 | 0 | 0 | 91.3077 | 0 | 0.0608 | 80 | 0 | 95.2685 | 95.2694 | 0 | 0 | 0.04223 | 0.083 | 0.0946 | 0 | 0 | 0 | 0 | 0 | 0 | 0.88407 | 0.2448 | 0 | 0 | 0 | 0 | 0 | 0 | 0 | 28.0016 | 65.6081 | 0 | 0.69026 | -11.0862 | 1.1713 | 13.6995 | 2.92 | -1 | -4.2 | 19.0515 | 0 | 0 | 27.7456 | 27.7456 | 27.7456 | 27.7456 | 32.2623 | 50.6493 | 0 | 0 | 0 | 0 | 0 | 0 | -50 | 0 | 0 | 0 | 0 | 0 | 0 | 0 | 0 | 0 | 0 | 0 | 11.2469 | 381.3273 | 0 | 17.4313 | 0 | 0 | 0 | 48.0072 | 571.5787 | 34.0909 | 63.2746 | 0 | 0.6146 | -10.8886 | 14.755 | 3.422 | 0 | 1229.237 | 735.9124 | -67.8586 | 8.686 | 10.005 | -1.77 | 17.4124 | 1.4465 | 2025-02-02 | 2025_02_02 Hr 16 | 45.6325 | -0.0003154 | -1229.237 | 320.9314 | 514.5016 | 190.5379 | 178.8584 | 24.4074 | 0 | 146.2937 | 234.5522 | 133.6557 | 0 | 190.5379 | 0 | 0 | 0 | 0 | 0 | 0 | 0 | 0
2025_02_02 Hr 17 | 1.0331 | 0.002505 | 0.070641 | 0 | 0 | 0 | 0 | 0 | 0 | 84.5542 | 0 | 0.0608 | 80 | 0 | 97.0029 | 97.0029 | 0 | 0 | 0.04223 | 0.083 | 0.0946 | 0 | 0 | 0 | 0 | 0 | 0 | 0.88407 | 0.2448 | 0 | 0 | 0 | 0 | 0 | 0 | 0 | 27.6764 | 64.8464 | 0 | 0.18088 | -7.0067 | 1.1713 | 13.6995 | 2.92 | -1 | -4.2 | 19.0515 | 0 | 0 | 25.9784 | 25.9784 | 25.9784 | 25.9784 | 30.2075 | 33.8013 | 0 | 0 | 0 | 0 | 0 | 0 | -50 | 0 | 0 | 0 | 0 | 0 | 0 | 0 | 0 | 0 | 0 | 0 | 11.2469 | 455.7585 | 0 | 17.4313 | 0 | 0 | 0 | 49.0194 | 557.9587 | 33.6951 | 62.5399 | 0 | 0.6146 | -1.0331 | 14.755 | 3.422 | 0 | 1276.428 | 783.2985 | -58.0031 | 8.686 | 10.005 | -1.77 | 17.2102 | 1.4297 | 2025-02-02 | 2025_02_02 Hr 17 | 49.2823 | 0.0003091 | -1276.428 | 398.9327 | 496.1885 | 194.0058 | 162.8938 | 24.4074 | 0 | 145.2068 | 218.6755 | 132.3063 | 0 | 194.0058 | 0 | 0 | 0 | 0 | 0 | 0 | 0 | 0
2025_02_02 Hr 18 | 0 | 6e-05 | 0.001692 | 0 | 0 | 0 | 0 | 0 | 0 | 109.137 | 0 | 0.0608 | 75 | 0 | 97.0029 | 97.0029 | 0 | 0 | 0.04223 | 0.083 | 0.0946 | 0 | 0 | 0 | 0 | 0 | 0 | 0.88407 | 0.2448 | 0 | 0 | 0 | 0 | 0 | 0 | 0 | 28.8599 | 67.6192 | 0 | 0 | -32.3119 | 1.1713 | 13.6995 | 2.92 | -1 | -4.2 | 19.0515 | 0 | 0 | 32.4107 | 32.4107 | 32.4107 | 32.4107 | 37.6869 | 37.6974 | 0 | 0 | 0 | 0 | 0 | 0 | -50 | 0 | 0 | 0 | 0 | 0 | 0 | 0 | 0 | 0 | 0 | 0 | 11.2469 | 463.0561 | 0 | 17.4313 | 0 | 0 | 0 | 48.0072 | 619.6371 | 35.1359 | 65.2141 | 0 | 0.6146 | 0 | 14.755 | 3.422 | 0 | 1322.712 | 792.3564 | -56.97 | 8.686 | 10.005 | -1.77 | 17.9461 | 1.4908 | 2025-02-02 | 2025_02_02 Hr 18 | 55.8889 | -0.000361 | -1322.712 | 380.7442 | 562.8478 | 194.0058 | 160.7064 | 24.4074 | 0 | 149.163 | 276.4666 | 137.2182 | 0 | 194.0058 | 0 | 0 | 0 | 0 | 0 | 0 | 0 | 0
2025_02_02 Hr 19 | 0 | 0 | 0 | 0 | 0 | 0 | 0 | 0 | 0 | 106.2735 | 0 | 0.0608 | 83 | 0 | 97.0029 | 97.0029 | 0 | 0 | 0.04223 | 0.083 | 0.0946 | 0 | 0 | 0 | 0 | 0 | 0 | 0.88407 | 0.2448 | 0 | 0 | 0 | 0 | 0 | 0 | 0 | 28.722 | 67.2962 | 0 | 0 | -28.6566 | 1.1713 | 13.6995 | 2.92 | -1 | -4.2 | 19.0515 | 0 | 0 | 31.6614 | 31.6614 | 31.6614 | 31.6614 | 36.8156 | 51.7023 | 0 | 0 | 0 | 0 | 0 | 0 | -50 | 0 | 0 | 0 | 0 | 0 | 0 | 0 | 0 | 0 | 0 | 0 | 11.2469 | 418.276 | 0 | 17.4313 | 0 | 0 | 0 | 45.6936 | 612.4429 | 34.9681 | 64.9026 | 0 | 0.6146 | 0 | 14.755 | 3.422 | 0 | 1293.512 | 766.6954 | -56.97 | 8.686 | 10.005 | -1.77 | 17.8604 | 1.4837 | 2025-02-02 | 2025_02_02 Hr 19 | 52.4603 | -0.000374 | -1293.512 | 339.6194 | 555.0831 | 194.0058 | 180.3959 | 24.4074 | 0 | 148.7022 | 269.7349 | 136.6461 | 0 | 194.0058 | 0 | 0 | 0 | 0 | 0 | 0 | 0 | 0
2025_02_02 Hr 20 | 0 | 0 | 0 | 0 | 0 | 0 | 0 | 0 | 0 | 115.1882 | 0 | 0.0608 | 86 | 0 | 97.0029 | 97.0029 | 0 | 0 | 0.04223 | 0.083 | 0.0946 | 0 | 0 | 0 | 0 | 0 | 0 | 0.88407 | 0.2448 | 0 | 0 | 0 | 0 | 0 | 0 | 0 | 29.1512 | 68.3017 | 0 | 0 | -39.0686 | 1.1713 | 13.6995 | 2.92 | -1 | -4.2 | 19.0515 | 0 | 0 | 33.994 | 33.994 | 33.994 | 33.994 | 39.5279 | 45.7002 | 0 | 0 | 0 | 0 | 0 | 0 | -50 | 0 | 0 | 0 | 0 | 0 | 0 | 0 | 0 | 0 | 0 | 0 | 11.2469 | 379.5211 | 0 | 17.4313 | 0 | 0 | 0 | 49.5978 | 634.8348 | 35.4906 | 65.8723 | 0 | 0.6146 | 0 | 14.755 | 3.422 | 0 | 1269.42 | 730.6238 | -56.97 | 8.686 | 10.005 | -1.77 | 18.1273 | 1.5059 | 2025-02-02 | 2025_02_02 Hr 20 | 55.8789 | 5.5e-05 | -1269.42 | 290.4525 | 579.2564 | 194.0058 | 181.298 | 24.4074 | 0 | 150.1368 | 290.6922 | 138.4273 | 0 | 194.0058 | 0 | 0 | 0 | 0 | 0 | 0 | 0 | 0
2025_02_02 Hr 21 | 0 | 0 | 0 | 0 | 0 | 0 | 0 | 0 | 0 | 122.3739 | 0 | 0.0608 | 88 | 0 | 97.0029 | 97.0029 | 0 | 0 | 0.04223 | 0.083 | 0.0946 | 0 | 0 | 0 | 0 | 0 | 0 | 0.88407 | 0.2448 | 0 | 0 | 0 | 0 | 0 | 0 | 0 | 29.4971 | 69.1122 | 0 | 0 | -45.8681 | 1.1713 | 13.6995 | 2.92 | -1 | -4.2 | 19.0515 | 0 | 0 | 35.8742 | 35.8742 | 35.8742 | 35.8742 | 41.7142 | 42.7518 | 0 | 0 | 0 | 0 | 0 | 0 | -50 | 0 | 0 | 0 | 0 | 0 | 0 | 0 | 0 | 0 | 0 | 0 | 11.2469 | 335.8955 | 0 | 17.4313 | 0 | 0 | 0 | 36.2946 | 652.884 | 35.9117 | 66.654 | 0 | 0.6146 | 0 | 14.755 | 3.422 | 0 | 1224.228 | 674.1824 | -56.97 | 8.686 | 10.005 | -1.77 | 18.3424 | 1.5238 | 2025-02-02 | 2025_02_02 Hr 21 | 49.1119 | 0.000315 | -1224.228 | 240.0274 | 598.7413 | 194.0058 | 167.0464 | 24.4074 | 0 | 151.2933 | 307.5849 | 139.8631 | 0 | 194.0058 | 0 | 0 | 0 | 0 | 0 | 0 | 0 | 0
2025_02_02 Hr 22 | 0 | 0 | 0 | 0 | 0 | 0 | 0 | 0 | 0 | 87.2016 | 0 | 0.0608 | 88 | 0 | 97.0029 | 97.0029 | 0 | 0 | 0.04223 | 0.083 | 0.0946 | 0 | 0 | 0 | 0 | 0 | 0 | 0.88407 | 0.2448 | 0 | 0 | 0 | 0 | 0 | 0 | 0 | 27.8039 | 65.145 | 0 | 2.6488 | -11.5648 | 1.1713 | 13.6995 | 2.92 | -1 | -4.2 | 19.0515 | 0 | 0 | 26.6712 | 26.6712 | 26.6712 | 26.6712 | 31.013 | 47.7009 | 0 | 0 | 0 | 0 | 0 | 0 | -50 | 0 | 0 | 0 | 0 | 0 | 0 | 0 | 0 | 0 | 0 | 0 | 11.2469 | 324.3269 | 0 | 17.4313 | 0 | 0 | 0 | 30.9444 | 564.5378 | 33.8503 | 62.8279 | 0 | 0.6146 | 0 | 14.755 | 3.422 | 0 | 1153.837 | 655.1849 | -56.97 | 8.686 | 10.005 | -1.77 | 17.2895 | 1.4363 | 2025-02-02 | 2025_02_02 Hr 22 | 48.1996 | -0.00033 | -1153.837 | 265.4109 | 503.3673 | 194.0058 | 166.6453 | 24.4074 | 0 | 145.6329 | 224.8992 | 132.8352 | 0 | 194.0058 | 0 | 0 | 0 | 0 | 0 | 0 | 0 | 0
2025_02_02 Hr 23 | 0 | 0 | 0 | 0 | 0 | 0 | 0 | 0 | 0 | 59.161 | 0 | 0.0608 | 92 | 0 | 97.0029 | 97.0029 | 0 | 0 | 0.04223 | 0.083 | 0.0946 | 0 | 0 | 0 | 0 | 0 | 0 | 0.88407 | 0.2448 | 0 | 0 | 0 | 0 | 0 | 0 | 0 | 26.454 | 61.9822 | 0 | 19.9948 | 0 | 1.1713 | 13.6995 | 2.92 | -1 | -4.2 | 19.0515 | 0 | 0 | 19.3341 | 19.3341 | 19.3341 | 19.3341 | 22.4816 | 48.6486 | 0 | 0 | 0 | 0 | 0 | 0 | -50 | 0 | 0 | 0 | 0 | 0 | 0 | 0 | 0 | 0 | 0 | 0 | 11.2469 | 289.7928 | 0 | 17.4313 | 0 | 0 | 0 | 41.3556 | 494.1051 | 32.2069 | 59.7776 | 0 | 0.6146 | 0 | 14.755 | 3.422 | 0 | 1087.537 | 630.4068 | -56.97 | 8.686 | 10.005 | -1.77 | 16.4501 | 1.3666 | 2025-02-02 | 2025_02_02 Hr 23 | 51.8591 | -0.000324 | -1087.537 | 259.7876 | 427.3317 | 194.0058 | 182.0042 | 24.4074 | 0 | 141.1202 | 158.9792 | 127.2324 | 0 | 194.0058 | 0 | 0 | 0 | 0 | 0 | 0 | 0 | 0
2025_02_02 Hr 24 | 0 | 0 | 0 | 0 | 0 | 0 | 0 | 0 | 0 | 37.2213 | 0 | 0.0608 | 90 | 0 | 97.0029 | 97.0029 | 0 | 0 | 0.04223 | 0.083 | 0.0946 | 0 | 0 | 0 | 0 | 0 | 0 | 0.88407 | 0.2448 | 0 | 0 | 0 | 0 | 0 | 0 | 0 | 24.9039 | 58.3502 | 0 | 42.006 | 0 | 1.1713 | 13.6995 | 2.92 | -1 | -4.2 | 19.0515 | 0 | 0 | 10.9086 | 10.9086 | 10.9086 | 10.9086 | 12.6844 | 51.7023 | 0 | 0 | 0 | 0 | 0 | 0 | -50 | 0 | 0 | 0 | 0 | 0 | 0 | 0 | 0 | 0 | 0 | 0 | 11.2469 | 295.7513 | 0 | 17.4313 | 0 | 0 | 0 | 21.9792 | 423.4839 | 30.3196 | 56.2747 | 0 | 0.6146 | 0 | 14.755 | 3.422 | 0 | 1020.128 | 611.6085 | -56.97 | 8.686 | 10.005 | -1.77 | 15.4861 | 1.2865 | 2025-02-02 | 2025_02_02 Hr 24 | 49.9443 | 0.000339 | -1020.128 | 287.7573 | 350.2764 | 194.0058 | 163.6815 | 24.4074 | 0 | 135.938 | 93.5401 | 120.7983 | 0 | 194.0058 | 0 | 0 | 0 | 0 | 0 | 0 | 0 | 0
2025_02_03 Hr 01 | 0 | 0 | 0 | 0 | 0 | 0 | 0 | 0 | 0 | 36.6934 | 0 | 0.0608 | 91 | 0 | 97.0029 | 97.0029 | 0 | 0 | 0.04223 | 0.083 | 0.0946 | 0 | 0 | 0 | 0 | 0 | 0 | 0.88407 | 0.2448 | 0 | 0 | 0 | 0 | 0 | 0 | 0 | 21.3856 | 50.0376 | 0 | 7.7459 | -0.019406 | 1.1713 | 13.7487 | 5.62 | -1 | -4.2 | 19.3019 | 0 | 0 | 0 | 0 | 0 | 0 | 0 | 45.7002 | 0 | 0 | 0 | 0 | 0 | 0 | -50 | 0 | 0 | 0 | 0 | 0 | 0 | 0 | 0 | 0 | 0 | 0 | 11.3941 | 370.8759 | 0 | 19.8588 | 0 | 0 | 0 | 26.3172 | 355.253 | 29.6167 | 54.6632 | 0 | 0.6146 | 0 | 14.755 | 3.422 | 0 | 991.7117 | 685.7022 | -56.97 | 8.686 | 10.005 | -1.77 | 15.0408 | 1.252 | 2025-02-03 | 2025_02_03 Hr 01 | 43.9535 | -3.567e-05 | -991.7117 | 328.6024 | 281.6787 | 194.0058 | 163.0174 | 24.4074 | 0 | 124.5538 | 36.6934 | 120.4315 | 0 | 194.0058 | 0 | 0 | 0 | 0 | 0 | 0 | 0 | 0
2025_02_03 Hr 02 | 0 | 0 | 0 | 0 | 0 | 0 | 0 | 0 | 0 | 36.6934 | 0 | 0.0608 | 88 | 0 | 97.0029 | 97.0029 | 0 | 0 | 0.04223 | 0.083 | 0.0946 | 0 | 0 | 0 | 0 | 0 | 0 | 0.88407 | 0.2448 | 0 | 0 | 0 | 0 | 0 | 0 | 0 | 20.98 | 49.0886 | 0 | 4.4366 | -0.077753 | 1.1713 | 13.7487 | 5.62 | -1 | -4.2 | 19.3019 | 0 | 0 | 0 | 0 | 0 | 0 | 0 | 50.6493 | 0 | 0 | 0 | 0 | 0 | 0 | -50 | 0 | 0 | 0 | 0 | 0 | 0 | 0 | 0 | 0 | 0 | 0 | 11.3941 | 375.8228 | 0 | 19.8588 | 0 | 0 | 0 | 18.9426 | 353.8984 | 29.055 | 53.6264 | 0 | 0.6146 | 0 | 14.755 | 3.422 | 0 | 984.6033 | 683.3162 | -56.97 | 8.686 | 10.005 | -1.77 | 14.7556 | 1.2283 | 2025-02-03 | 2025_02_03 Hr 02 | 42.5601 | 3.884e-05 | -984.6033 | 330.1816 | 278.4166 | 194.0058 | 157.5919 | 24.4074 | 0 | 123.1992 | 36.6934 | 118.524 | 0 | 194.0058 | 0 | 0 | 0 | 0 | 0 | 0 | 0 | 0
2025_02_03 Hr 03 | 0 | 0 | 0 | 0 | 0 | 0 | 0 | 0 | 0 | 36.6934 | 0 | 0.0608 | 87 | 0 | 97.0029 | 97.0029 | 0 | 0 | 0.04223 | 0.083 | 0.0946 | 0 | 0 | 0 | 0 | 0 | 0 | 0.88407 | 0.2448 | 0 | 0 | 0 | 0 | 0 | 0 | 0 | 21.1975 | 49.5976 | 0 | 5.8541 | 0 | 1.1713 | 13.7487 | 5.62 | -1 | -4.2 | 19.3019 | 0 | 0 | 0 | 0 | 0 | 0 | 0 | 51.7023 | 0 | 0 | 0 | 0 | 0 | 0 | -50 | 0 | 0 | 0 | 0 | 0 | 0 | 0 | 0 | 0 | 0 | 0 | 11.3941 | 361.8431 | 0 | 19.8588 | 0 | 0 | 0 | 17.6412 | 354.6249 | 29.3563 | 54.1824 | 0 | 0.6146 | 0 | 14.755 | 3.422 | 0 | 972.62 | 669.111 | -56.97 | 8.686 | 10.005 | -1.77 | 14.9086 | 1.241 | 2025-02-03 | 2025_02_03 Hr 03 | 42.3395 | -1e-06 | -972.62 | 317.6972 | 280.1661 | 194.0058 | 156.3435 | 24.4074 | 0 | 123.9257 | 36.6934 | 119.547 | 0 | 194.0058 | 0 | 0 | 0 | 0 | 0 | 0 | 0 | 0
2025_02_03 Hr 04 | 0 | 0 | 0 | 0 | 0 | 0 | 0 | 0 | 0 | 36.6934 | 0 | 0.0608 | 86 | 0 | 97.0029 | 97.0029 | 0 | 0 | 0.04223 | 0.083 | 0.0946 | 0 | 0 | 0 | 0 | 0 | 0 | 0.88407 | 0.2448 | 0 | 0 | 0 | 0 | 0 | 0 | 0 | 21.5192 | 50.3504 | 0 | 8.5777 | 0 | 1.1713 | 13.7487 | 5.62 | -1 | -4.2 | 19.3019 | 0 | 0 | 0 | 0 | 0 | 0 | 0 | 47.7009 | 0 | 0 | 0 | 0 | 0 | 0 | -50 | 0 | 0 | 0 | 0 | 0 | 0 | 0 | 0 | 0 | 0 | 0 | 11.3941 | 377.1892 | 0 | 19.8588 | 0 | 0 | 0 | 12.0018 | 355.6995 | 29.8019 | 55.0049 | 0 | 0.6146 | 0 | 14.755 | 3.422 | 0 | 982.6367 | 675.3295 | -56.97 | 8.686 | 10.005 | -1.77 | 15.1349 | 1.2598 | 2025-02-03 | 2025_02_03 Hr 04 | 43.0112 | -3.1e-05 | -982.6367 | 335.7669 | 282.7539 | 194.0058 | 145.7027 | 24.4074 | 0 | 125.0003 | 36.6934 | 121.0602 | 0 | 194.0058 | 0 | 0 | 0 | 0 | 0 | 0 | 0 | 0
2025_02_03 Hr 05 | 0 | 0 | 0 | 0 | 0 | 0 | 0 | 0 | 0 | 36.6934 | 0 | 0.0608 | 83 | 0 | 97.0029 | 97.0029 | 0 | 0 | 0.04223 | 0.083 | 0.0946 | 0 | 0 | 0 | 0 | 0 | 0 | 0.88407 | 0.2448 | 0 | 0 | 0 | 0 | 0 | 0 | 0 | 22.8448 | 53.4519 | 0 | 46.7629 | 0 | 1.1713 | 13.7487 | 4.72 | -1 | -4.2 | 19.3019 | 0 | 0 | 0.71612 | 0.71612 | 0.71612 | 0.71612 | 0.8327 | 46.6479 | 0 | 0 | 0 | 0 | 0 | 0 | -50 | 0 | 0 | 0 | 0 | 0 | 0 | 0 | 0 | 0 | 0 | 0 | 11.3941 | 378.0457 | 0 | 19.8588 | 0 | 0 | 0 | 15.0384 | 363.8237 | 31.6376 | 58.3931 | 0 | 0.6146 | 0 | 14.755 | 3.422 | 0 | 1035.02 | 681.4034 | -56.97 | 8.686 | 10.005 | -1.77 | 16.0671 | 1.3375 | 2025-02-03 | 2025_02_03 Hr 05 | 43.4924 | -4.1e-06 | -1035.02 | 374.8086 | 297.1119 | 194.0058 | 144.6863 | 24.4074 | 0 | 129.4273 | 40.3906 | 127.2941 | 0 | 194.0058 | 0 | 0 | 0 | 0 | 0 | 0 | 0 | 0
2025_02_03 Hr 06 | 0 | 0 | 0 | 0 | 0 | 0 | 0 | 0 | 0 | 41.5613 | 0 | 0.0608 | 77 | 0 | 97.0029 | 97.0029 | 0 | 0 | 0.04223 | 0.083 | 0.0946 | 0 | 0 | 0 | 0 | 0 | 0 | 0.88407 | 0.2448 | 0 | 0 | 0 | 0 | 0 | 0 | 0 | 24.9883 | 58.4673 | 0 | 51.458 | 0 | 1.1713 | 13.7487 | 2.92 | -1 | -4.2 | 19.3019 | 0 | 0 | 11.3566 | 11.3566 | 11.3566 | 11.3566 | 13.2053 | 47.7009 | 0 | 0 | 0 | 0 | 0 | 0 | -50 | 0 | 0 | 0 | 0 | 0 | 0 | 0 | 0 | 0 | 0 | 0 | 11.3941 | 411.3705 | 0 | 19.8588 | 0 | 0 | 0 | 3.615 | 430.7851 | 34.6062 | 63.8721 | 0 | 0.6146 | 0 | 14.755 | 3.422 | 0 | 1133.712 | 708.4385 | -56.97 | 8.686 | 10.005 | -1.77 | 17.5747 | 1.4629 | 2025-02-03 | 2025_02_03 Hr 06 | 47.8734 | -0.000331 | -1133.712 | 412.8285 | 374.154 | 194.0058 | 128.3159 | 24.4074 | 0 | 136.5863 | 100.193 | 137.3748 | 0 | 194.0058 | 0 | 0 | 0 | 0 | 0 | 0 | 0 | 0
2025_02_03 Hr 07 | 0 | 0 | 0 | 0 | 0 | 0 | 0 | 0 | 0 | 93.6897 | -14.2 | 0.0608 | 76 | 0 | 97.0029 | 97.0029 | 0 | 0 | 0.04223 | 0.083 | 0.0946 | 0 | 0 | 0 | 0 | 0 | 0 | 0.88407 | 0.2448 | 0 | 0 | 0 | 0 | 0 | 0 | 0 | 27.6191 | 64.6226 | 0 | 3.8742 | -6.4207 | 1.1713 | 13.7487 | 2.92 | -1 | -4.2 | 19.3019 | 0 | 0 | 27.4752 | 27.4752 | 27.4752 | 27.4752 | 31.9479 | 46.6479 | 0 | 0 | 0 | 0 | 0 | -50 | 0 | 0 | 0 | 0 | 0 | 0 | 0 | 0 | 0 | 0 | 0 | -25 | 11.3941 | 466.4111 | 0 | 19.8588 | 0 | 0 | 0 | 5.9286 | 574.9166 | 38.2495 | 70.5964 | 0 | 0.6146 | 0 | 14.755 | 3.422 | 0 | 1252.312 | 776.1116 | -96.17 | 8.686 | 10.005 | -1.77 | 19.4249 | 1.617 | 2025-02-03 | 2025_02_03 Hr 07 | 42.463 | -0.000349 | -1252.312 | 388.8646 | 516.4574 | 194.0058 | 128.5765 | 24.4074 | 0 | 145.3723 | 235.5385 | 135.5466 | 0 | 194.0058 | 0 | 0 | 0 | 0 | 0 | 0 | 0 | 0
2025_02_03 Hr 08 | 0.52072 | 0 | 0 | 0 | 0 | 0 | 0 | 0 | 0 | 114.8257 | -14.2 | 0.0608 | 75 | 0 | 97.0029 | 97.0029 | 0 | 0 | 0.04223 | 0.083 | 0.0946 | 0 | 0 | 0 | 0 | 0 | 0 | 0.88407 | 0.2448 | 0 | 0 | 0 | 0 | 0 | 0 | 0 | 28.5163 | 66.7221 | 0 | 0 | -24.0216 | 1.1713 | 13.7487 | 2.92 | -1 | -4.2 | 19.3019 | 0 | 0 | 32.9731 | 32.9731 | 32.9731 | 32.9731 | 38.3408 | 41.6988 | 0 | 0 | 0 | 0 | 0 | -50 | 0 | 0 | 0 | 0 | 0 | 0 | 0 | 0 | 0 | 0 | 0 | -25 | 11.3941 | 510.7389 | 0 | 19.8588 | 0 | 0 | 0 | 9.6882 | 627.4336 | 39.4921 | 72.89 | 0 | 0.6146 | -0.52072 | 14.755 | 3.422 | 0 | 1329.712 | 822.9904 | -96.6907 | 8.686 | 10.005 | -1.77 | 20.056 | 1.6695 | 2025-02-03 | 2025_02_03 Hr 08 | 49.8824 | -0.000383 | -1329.712 | 411.7173 | 573.1941 | 194.0058 | 126.387 | 24.4074 | 0 | 148.3691 | 285.0587 | 139.7664 | 0 | 194.0058 | 0 | 0 | 0 | 0 | 0 | 0 | 0 | 0
2025_02_03 Hr 09 | 1.5505 | 0 | 0 | 0 | 0 | 0 | 0 | 0 | 0 | 119.0423 | -14.2 | 0.0608 | 76 | 0 | 97.0029 | 97.0029 | 0 | 0 | 0.04223 | 0.083 | 0.0946 | 0 | 0 | 0 | 0 | 0 | 0 | 0.88407 | 0.2448 | 0 | 0 | 0 | 0 | 0 | 0 | 0 | 28.6954 | 67.1409 | 0 | 0 | -28.716 | 1.1713 | 13.7487 | 2.92 | -1 | -4.2 | 19.3019 | 0 | 0 | 34.0698 | 34.0698 | 34.0698 | 34.0698 | 39.6161 | 41.6988 | 0 | 0 | 0 | 0 | 0 | -50 | 0 | 0 | 0 | 0 | 0 | 0 | 0 | 0 | 0 | 0 | 0 | -25 | 11.3941 | 527.2313 | 0 | 19.8588 | 0 | 0 | 0 | 9.6882 | 637.9105 | 39.74 | 73.3475 | 0 | 0.6146 | -1.5505 | 14.755 | 3.422 | 0 | 1353.828 | 842.3545 | -97.7205 | 8.686 | 10.005 | -1.77 | 20.1819 | 1.68 | 2025-02-03 | 2025_02_03 Hr 09 | 55.5888 | 0.000367 | -1353.828 | 423.5153 | 584.5129 | 194.0058 | 127.387 | 24.4074 | 0 | 148.9669 | 294.9377 | 140.6082 | 0 | 194.0058 | 0 | 0 | 0 | 0 | 0 | 0 | 0 | 0
2025_02_03 Hr 10 | 3.1011 | 0.000225 | 0.006345 | 0 | 0 | 0 | 0 | 0 | 0 | 111.3564 | -14.2 | 0.0608 | 71 | 0 | 97.0029 | 97.0029 | 0 | 0 | 0.04223 | 0.083 | 0.0946 | 0 | 0 | 0 | 0 | 0 | 0 | 0.88407 | 0.2448 | 0 | 0 | 0 | 0 | 0 | 0 | 0 | 28.3691 | 66.3775 | 0 | 0 | -21.2939 | 1.1713 | 13.7487 | 2.92 | -1 | -4.2 | 19.3019 | 0 | 0 | 32.0706 | 32.0706 | 32.0706 | 32.0706 | 37.2914 | 40.7511 | 0 | 0 | 0 | 0 | 0 | -50 | 0 | 0 | 0 | 0 | 0 | 0 | 0 | 0 | 0 | 0 | 0 | -25 | 11.3941 | 547.4467 | 0 | 19.8588 | 0 | 0 | 0 | 3.615 | 618.8197 | 39.2882 | 72.5135 | 0 | 0.6146 | -3.1011 | 14.755 | 3.422 | 0 | 1348.82 | 850.5652 | -99.2711 | 8.686 | 10.005 | -1.77 | 19.9524 | 1.6609 | 2025-02-03 | 2025_02_03 Hr 10 | 58.5267 | -3.5e-05 | -1348.82 | 451.1528 | 563.8813 | 194.0058 | 115.3727 | 24.4074 | 0 | 147.8772 | 276.9303 | 139.0738 | 0 | 194.0058 | 0 | 0 | 0 | 0 | 0 | 0 | 0 | 0
2025_02_03 Hr 11 | 7.2585 | 0.00126 | 0.035532 | 0 | 0 | 0 | 0 | 0 | 0 | 104.6847 | -14.2 | 0.0608 | 65 | 0 | 97.0029 | 97.0029 | 0 | 0 | 0.04223 | 0.083 | 0.0946 | 0 | 0 | 0 | 0 | 0 | 0 | 0.88407 | 0.2448 | 0 | 0 | 0 | 0 | 0 | 0 | 0 | 28.0858 | 65.7148 | 0 | 0 | -14.191 | 1.1713 | 13.7487 | 2.92 | -1 | -4.2 | 19.3019 | 0 | 0 | 30.3352 | 30.3352 | 30.3352 | 30.3352 | 35.2735 | 41.6988 | 0 | 0 | 0 | 0 | 0 | -50 | 0 | 0 | 0 | 0 | 0 | 0 | 0 | 0 | 0 | 0 | 0 | -25 | 11.3941 | 573.5888 | 0 | 19.8588 | 0 | 0 | 0 | 1.3014 | 602.2716 | 38.8959 | 71.7896 | 0 | 0.6146 | -7.2585 | 14.755 | 3.422 | 0 | 1356.82 | 872.1679 | -103.4285 | 8.686 | 10.005 | -1.77 | 19.7532 | 1.6443 | 2025-02-03 | 2025_02_03 Hr 11 | 55.1406 | 2.4e-05 | -1356.82 | 484.3978 | 545.972 | 194.0058 | 108.037 | 24.4074 | 0 | 146.9312 | 261.299 | 137.7417 | 0 | 194.0058 | 0 | 0 | 0 | 0 | 0 | 0 | 0 | 0
2025_02_03 Hr 12 | 6.2121 | 0.00279 | 0.078678 | 0 | 0 | 0 | 0 | 0 | 0 | 95.8247 | -14.2 | 0.0608 | 63 | 0 | 97.0029 | 97.0029 | 0 | 0 | 0.04223 | 0.083 | 0.0946 | 0 | 0 | 0 | 0 | 0 | 0 | 0.88407 | 0.2448 | 0 | 0 | 0 | 0 | 0 | 0 | 0 | 27.7097 | 64.8347 | 0 | 0 | -4.7407 | 1.1713 | 13.7487 | 2.92 | -1 | -4.2 | 19.3019 | 0 | 0 | 28.0306 | 28.0306 | 28.0306 | 28.0306 | 32.5937 | 37.6974 | 0 | 0 | 0 | 0 | 0 | -50 | 0 | 0 | 0 | 0 | 0 | 0 | 0 | 0 | 0 | 0 | 0 | -25 | 11.3941 | 561.0315 | 0 | 19.8588 | 0 | 0 | 0 | 4.0488 | 580.3 | 38.375 | 70.8281 | 0 | 0.6146 | -6.2121 | 14.755 | 3.422 | 0 | 1326.72 | 853.5428 | -102.3821 | 8.686 | 10.005 | -1.77 | 19.4887 | 1.6223 | 2025-02-03 | 2025_02_03 Hr 12 | 50.7986 | 3e-06 | -1326.72 | 481.2908 | 522.1884 | 194.0058 | 104.8277 | 24.4074 | 0 | 145.675 | 240.5406 | 135.9728 | 0 | 194.0058 | 0 | 0 | 0 | 0 | 0 | 0 | 0 | 0
2025_02_03 Hr 13 | 9.8488 | 0.00261 | 0.073602 | 0 | 0 | 0 | 0 | 0 | 0 | 90.7008 | -14.2 | 0.0608 | 60 | 0 | 97.0029 | 97.0029 | 0 | 0 | 0.04223 | 0.083 | 0.0946 | 0 | 0 | 0 | 0 | 0 | 0 | 0.88407 | 0.2448 | 0 | 0 | 0 | 0 | 0 | 0 | 0 | 27.4922 | 64.3257 | 0 | 3.4555 | -3.6572 | 1.1713 | 13.7487 | 2.92 | -1 | -4.2 | 19.3019 | 0 | 0 | 26.6977 | 26.6977 | 26.6977 | 26.6977 | 31.0439 | 35.802 | 0 | 0 | 0 | 0 | 0 | -50 | 0 | 0 | 0 | 0 | 0 | 0 | 0 | 0 | 0 | 0 | 0 | -25 | 11.3941 | 552.5057 | 0 | 19.8588 | 0 | 0 | 0 | 1.5906 | 567.5636 | 38.0737 | 70.2721 | 0 | 0.6146 | -9.8488 | 14.755 | 3.422 | 0 | 1301.62 | 840.277 | -106.0188 | 8.686 | 10.005 | -1.77 | 19.3357 | 1.6095 | 2025-02-03 | 2025_02_03 Hr 13 | 43.8463 | -2e-05 | -1301.62 | 477.304 | 508.434 | 194.0058 | 97.4688 | 24.4074 | 0 | 144.9485 | 228.5357 | 134.9498 | 0 | 194.0058 | 0 | 0 | 0 | 0 | 0 | 0 | 0 | 0
2025_02_03 Hr 14 | 7.2569 | 0.002985 | 0.084177 | 0 | 0 | 0 | 0 | 0 | 0 | 86.2174 | -14.2 | 0.0608 | 58 | 0 | 97.0029 | 97.0029 | 0 | 0 | 0.04223 | 0.083 | 0.0946 | 0 | 0 | 0 | 0 | 0 | 0 | 0.88407 | 0.2448 | 0 | 0 | 0 | 0 | 0 | 0 | 0 | 27.3018 | 63.8804 | 0 | 5.2676 | -0.074095 | 1.1713 | 13.7487 | 2.92 | -1 | -4.2 | 19.3019 | 0 | 0 | 25.5315 | 25.5315 | 25.5315 | 25.5315 | 29.6879 | 38.7504 | 0 | 0 | 0 | 0 | 0 | -50 | 0 | 0 | 0 | 0 | 0 | 0 | 0 | 0 | 0 | 0 | 0 | -25 | 11.3941 | 529.2593 | 0 | 19.8588 | 0 | 0 | 0 | 3.3258 | 556.4342 | 37.8101 | 69.7856 | 0 | 0.6146 | -7.2569 | 14.755 | 3.422 | 0 | 1274.428 | 816.2274 | -103.4269 | 8.686 | 10.005 | -1.77 | 19.2018 | 1.5984 | 2025-02-03 | 2025_02_03 Hr 14 | 50.2864 | 0.000356 | -1274.428 | 459.4529 | 496.3989 | 194.0058 | 100.1634 | 24.4074 | 0 | 144.3128 | 218.0314 | 134.0547 | 0 | 194.0058 | 0 | 0 | 0 | 0 | 0 | 0 | 0 | 0
2025_02_03 Hr 15 | 9.8555 | 0.00234 | 0.065988 | 0 | 0 | 0 | 0 | 0 | 0 | 88.2989 | -14.2 | 0.0608 | 58 | 0 | 97.0029 | 97.0029 | 0 | 0 | 0.04223 | 0.083 | 0.0946 | 0 | 0 | 0 | 0 | 0 | 0 | 0.88407 | 0.2448 | 0 | 0 | 0 | 0 | 0 | 0 | 0 | 27.3902 | 64.0871 | 0 | 6.7131 | -3.0541 | 1.1713 | 13.7487 | 2.92 | -1 | -4.2 | 19.3019 | 0 | 0 | 26.073 | 26.073 | 26.073 | 26.073 | 30.3174 | 43.6995 | 0 | 0 | 0 | 0 | 0 | -50 | 0 | 0 | 0 | 0 | 0 | 0 | 0 | 0 | 0 | 0 | 0 | -25 | 11.3941 | 476.1818 | 0 | 19.8588 | 0 | 0 | 0 | 13.3032 | 561.5881 | 37.9325 | 70.0115 | 0 | 0.6146 | -9.8555 | 14.755 | 3.422 | 0 | 1240.312 | 781.09 | -106.0255 | 8.686 | 10.005 | -1.77 | 19.264 | 1.6036 | 2025-02-03 | 2025_02_03 Hr 15 | 47.2803 | -0.000331 | -1240.312 | 404.8408 | 501.9866 | 194.0058 | 115.071 | 24.4074 | 0 | 144.608 | 222.9084 | 134.4703 | 0 | 194.0058 | 0 | 0 | 0 | 0 | 0 | 0 | 0 | 0
2025_02_03 Hr 16 | 6.2105 | 0.00159 | 0.044838 | 0 | 0 | 0 | 0 | 0 | 0 | 89.2063 | -14.2 | 0.0608 | 46 | 0 | 97.0029 | 97.0029 | 0 | 0 | 0.04223 | 0.083 | 0.0946 | 0 | 0 | 0 | 0 | 0 | 0 | 0.88407 | 0.2448 | 0 | 0 | 0 | 0 | 0 | 0 | 0 | 27.4287 | 64.1773 | 0 | 2.33 | -0.41009 | 1.1713 | 13.7487 | 2.92 | -1 | -4.2 | 19.3019 | 0 | 0 | 26.309 | 26.309 | 26.309 | 26.309 | 30.5919 | 42.7518 | 0 | 0 | 0 | 0 | 0 | -50 | 0 | 0 | 0 | 0 | 0 | 0 | 0 | 0 | 0 | 0 | 0 | -25 | 11.3941 | 496.7955 | 0 | 19.8588 | 0 | 0 | 0 | 21.9792 | 563.8215 | 37.9859 | 70.1099 | 0 | 0.6146 | -6.2105 | 14.755 | 3.422 | 0 | 1257.328 | 793.9674 | -102.3805 | 8.686 | 10.005 | -1.77 | 19.2911 | 1.6058 | 2025-02-03 | 2025_02_03 Hr 16 | 48.1367 | 0.0003511 | -1257.328 | 423.7154 | 504.4223 | 194.0058 | 110.7774 | 24.4074 | 0 | 144.7366 | 225.0343 | 134.6514 | 0 | 194.0058 | 0 | 0 | 0 | 0 | 0 | 0 | 0 | 0
2025_02_03 Hr 17 | 1.5489 | 0.000915 | 0.025803 | 0 | 0 | 0 | 0 | 0 | 0 | 110.716 | -14.2 | 0.0608 | 38 | 0 | 97.0029 | 97.0029 | 191.9466 | 0 | 0.04223 | 0.083 | 0.0946 | 0 | 0 | 0 | 0 | 0 | 0 | 0.88407 | 0.2448 | 0 | 0 | 0 | 0 | 0 | 0 | 0 | 28.3419 | 66.3139 | 0 | 0 | -44.462 | 1.1713 | 13.7487 | 2.43 | -1 | -4.2 | 19.3019 | 0 | 0 | 31.904 | 31.904 | 31.904 | 31.904 | 37.0977 | 40.7511 | 0 | 0 | 0 | 0 | 0 | -50 | 0 | 0 | 0 | 0 | 0 | 0 | 0 | 0 | 0 | 0 | 0 | -25 | 11.3941 | 344.5351 | 0 | 19.8588 | 0 | 0 | 0 | 19.6656 | 809.1943 | 39.2505 | 72.444 | 0 | 0.6146 | -1.5489 | 14.755 | 3.422 | 0 | 1296.038 | 629.0248 | -97.7189 | 8.686 | 10.005 | -1.77 | 19.9333 | 1.6593 | 2025-02-03 | 2025_02_03 Hr 17 | 58.2908 | 0.000371 | -1296.038 | 225.0731 | 562.1621 | 385.9524 | 98.4434 | 24.4074 | 0 | 147.7864 | 275.4298 | 138.9459 | 0 | 194.0058 | 191.9466 | 0 | 0 | 0 | 0 | 0 | 0 | 0
2025_02_03 Hr 18 | 0 | 6e-05 | 0.001692 | 0 | 0 | 0 | 0 | 0 | 0 | 137.7765 | -14.2 | 0.0608 | 32 | 0 | 97.0029 | 97.0029 | 225.7257 | 0 | 0.04223 | 0.083 | 0.0946 | 0 | 0 | 0 | 0 | 0 | 0 | 0.88407 | 0.2448 | 0 | 0 | 203.84 | 0 | 0 | 0 | 0 | 29.4907 | 69.0018 | 0 | 2.7116 | -50.1406 | 1.1713 | 13.7487 | 0.71 | -1 | -4.2 | 19.3019 | 0 | 0 | 38.9429 | 38.9429 | 38.9429 | 38.9429 | 45.2825 | 42.7518 | 0 | 0 | 0 | 0 | 0 | -50 | 0 | 0 | 0 | 0 | 0 | 0 | 0 | 0 | 0 | 0 | 0 | -25 | 11.3941 | 51.4458 | 0 | 19.8588 | 0 | 0 | 0 | 43.9584 | 1114.027 | 40.8415 | 75.3805 | 0 | 0.6146 | 0 | 14.755 | 3.422 | 0 | 1330.51 | 360.082 | -96.17 | 8.686 | 10.005 | -1.77 | 20.7413 | 1.7265 | 2025-02-03 | 2025_02_03 Hr 18 | 66.955 | 4.7e-05 | -1330.51 | -70.9831 | 634.8023 | 623.5715 | 118.712 | 24.4074 | 0 | 151.6232 | 338.8306 | 144.3485 | 0 | 194.0058 | 225.7257 | 0 | 0 | 0 | 203.84 | 0 | 0 | 0
2025_02_03 Hr 19 | 0 | 0 | 0 | 0 | 0 | 0 | 0 | 0 | 0 | 142.3133 | -14.2 | 0.0608 | 30 | 0 | 97.0029 | 97.0029 | 279.0265 | 0 | 0.04223 | 0.083 | 0.0946 | 0 | 0 | 0 | 0 | 0 | 0 | 0.88407 | 0.2448 | 0 | 0 | 216.144 | 0 | 0 | 0 | 0 | 29.6833 | 69.4525 | 0 | 2.8954 | -24.0322 | 1.1713 | 13.7487 | 0.71 | -1 | -4.2 | 19.3019 | 0 | 0 | 40.123 | 40.123 | 40.123 | 40.123 | 46.6547 | 45.7002 | 0 | 0 | 0 | 0 | 0 | -50 | 0 | 0 | 0 | 0 | 0 | 0 | 0 | 0 | 0 | 0 | 0 | -25 | 11.3941 | 0 | -90.223 | 19.8588 | 0 | 0 | 0 | 74.6136 | 1190.903 | 41.1082 | 75.8728 | 0 | 0.6146 | 0 | 14.755 | 3.422 | 0 | 1324.518 | 341.1455 | -186.393 | 8.686 | 10.005 | -1.77 | 20.8768 | 1.7378 | 2025-02-03 | 2025_02_03 Hr 19 | 70.5103 | 0.000373 | -1324.518 | -186.3598 | 646.9807 | 689.1763 | 150.3138 | 24.4074 | 0 | 152.2664 | 349.46 | 145.2543 | 0 | 194.0058 | 279.0265 | 0 | 0 | 0 | 216.144 | 0 | 0 | 0
2025_02_03 Hr 20 | 0 | 0 | 0 | 0 | 0 | 0 | 0 | 0 | 0 | 121.9245 | -14.2 | 0.0608 | 31 | 0 | 97.0029 | 97.0029 | 279.0815 | 0 | 0.04223 | 0.083 | 0.0946 | 0 | 0 | 0 | 0 | 0 | 0 | 0.88407 | 0.2448 | 0 | 0 | 246.0051 | 0 | 0 | 0 | 0 | 28.8177 | 67.4272 | 0 | 0 | -29.7076 | 1.1713 | 13.7487 | 0.71 | -1 | -4.2 | 19.3019 | 0 | 0 | 34.8195 | 34.8195 | 34.8195 | 34.8195 | 40.4878 | 42.7518 | 0 | 0 | 0 | 0 | 0 | -50 | 0 | 0 | 0 | 0 | 0 | 0 | 0 | 0 | 0 | 0 | 0 | -25 | 11.3941 | 0 | -85.4983 | 19.8588 | 0 | 0 | 0 | 73.023 | 1170.158 | 39.9095 | 73.6603 | 0 | 0.6146 | 0 | 14.755 | 3.422 | 0 | 1292.318 | 333.5359 | -181.6683 | 8.686 | 10.005 | -1.77 | 20.268 | 1.6871 | 2025-02-03 | 2025_02_03 Hr 20 | 70.331 | 0.000391 | -1292.318 | -190.206 | 592.2498 | 719.0924 | 146.7748 | 24.4074 | 0 | 149.3756 | 301.6905 | 141.1837 | 0 | 194.0058 | 279.0815 | 0 | 0 | 0 | 246.0051 | 0 | 0 | 0
2025_02_03 Hr 21 | 0 | 0 | 0 | 0 | 0 | 0 | 0 | 0 | 0 | 104.7915 | -14.2 | 0.0608 | 32 | 0 | 97.0029 | 97.0029 | 278.406 | 0 | 0.04223 | 0.083 | 0.0946 | 0 | 0 | 0 | 0 | 0 | 0 | 0.88407 | 0.2448 | 0 | 0 | 246.0051 | 0 | 0 | 0 | 0 | 28.0904 | 65.7254 | 0 | 0 | -29.0024 | 1.1713 | 13.7487 | 0.71 | -1 | -4.2 | 19.3019 | 0 | 0 | 30.363 | 30.363 | 30.363 | 30.363 | 35.3058 | 45.7002 | 0 | 0 | 0 | 0 | 0 | -50 | 0 | 0 | 0 | 0 | 0 | 0 | 0 | 0 | 0 | 0 | 0 | -25 | 11.3941 | 0 | -102.0643 | 19.8588 | 0 | 0 | 0 | 79.3854 | 1126.912 | 38.9022 | 71.8011 | 0 | 0.6146 | 0 | 14.755 | 3.422 | 0 | 1240.102 | 340.426 | -198.2343 | 8.686 | 10.005 | -1.77 | 19.7564 | 1.6446 | 2025-02-03 | 2025_02_03 Hr 21 | 67.3035 | -0.000292 | -1240.102 | -206.0668 | 546.2586 | 718.4169 | 157.0856 | 24.4074 | 0 | 146.9464 | 261.5492 | 137.763 | 0 | 194.0058 | 278.406 | 0 | 0 | 0 | 246.0051 | 0 | 0 | 0
2025_02_03 Hr 22 | 0 | 0 | 0 | 0 | 0 | 0 | 0 | 0 | 0 | 69.8316 | -14.2 | 0.0608 | 36 | 0 | 97.0029 | 97.0029 | 218.0158 | 0 | 0.04223 | 0.083 | 0.0946 | 0 | 0 | 0 | 0 | 0 | 0 | 0.88407 | 0.2448 | 0 | 0 | 244.2795 | 0 | 0 | 0 | 0 | 26.6062 | 62.2527 | 0 | 32.4628 | -34.7786 | 1.1713 | 13.7487 | 0.71 | -1 | -4.2 | 19.3019 | 0 | 0 | 21.2693 | 21.2693 | 21.2693 | 21.2693 | 24.7318 | 51.7023 | 0 | 0 | 0 | 0 | 0 | -50 | 0 | 0 | 0 | 0 | 0 | 0 | 0 | 0 | 0 | 0 | 0 | -25 | 11.3941 | 0 | -48.7334 | 19.8588 | 0 | 0 | 0 | 78.9516 | 977.9314 | 36.8468 | 68.0075 | 0 | 0.6146 | 0 | 14.755 | 3.422 | 0 | 1173.727 | 343.0146 | -144.9034 | 8.686 | 10.005 | -1.77 | 18.7126 | 1.5577 | 2025-02-03 | 2025_02_03 Hr 22 | 61.4477 | -0.000293 | -1173.727 | -126.0493 | 452.4136 | 656.3011 | 166.6539 | 24.4074 | 0 | 141.9896 | 179.6407 | 130.7833 | 0 | 194.0058 | 218.0158 | 0 | 0 | 0 | 244.2795 | 0 | 0 | 0
2025_02_03 Hr 23 | 0 | 0 | 0 | 0 | 0 | 0 | 0 | 0 | 0 | 40.6918 | 0 | 0.0608 | 36 | 0 | 97.0029 | 97.0029 | 234.9163 | 0 | 0.04223 | 0.083 | 0.0946 | 0 | 0 | 0 | 0 | 0 | 0 | 0.88407 | 0.2448 | 0 | 0 | 246.2259 | 0 | 0 | 0 | 0 | 25.2195 | 59.0081 | 0 | 14.2384 | -5.9005 | 1.1713 | 13.7487 | 0.71 | -1 | -4.2 | 19.3019 | 0 | 0 | 12.7727 | 12.7727 | 12.7727 | 12.7727 | 14.852 | 55.5984 | 0 | 0 | 0 | 0 | 0 | 0 | -50 | 0 | 0 | 0 | 0 | 0 | 0 | 0 | 0 | 0 | 0 | 0 | 11.3941 | 0 | -105.9772 | 19.8588 | 0 | 0 | 0 | 74.3244 | 919.1407 | 34.9263 | 64.4629 | 0 | 0.6146 | 0 | 14.755 | 3.422 | 0 | 1100.293 | 335.7619 | -162.9472 | 8.686 | 10.005 | -1.77 | 17.7373 | 1.4765 | 2025-02-03 | 2025_02_03 Hr 23 | 64.9762 | 0.000343 | -1100.293 | -147.6393 | 382.4544 | 675.148 | 165.9228 | 24.4074 | 0 | 137.3582 | 106.6346 | 138.4617 | 0 | 194.0058 | 234.9163 | 0 | 0 | 0 | 246.2259 | 0 | 0 | 0
2025_02_03 Hr 24 | 0 | 0 | 0 | 0 | 0 | 0 | 0 | 0 | 0 | 36.6934 | 0 | 0.0608 | 31 | 0 | 97.0029 | 97.0029 | 276.9131 | 0 | 0.04223 | 0.083 | 0.0946 | 0 | 0 | 0 | 0 | 0 | 0 | 0.88407 | 0.2448 | 0 | 0 | 247.9653 | 0 | 0 | 0 | 0 | 23.8101 | 55.7104 | 0 | 0 | -132.2986 | 1.1713 | 13.7487 | 0.71 | -1 | -4.2 | 19.3019 | 0 | 0 | 4.1372 | 4.1372 | 4.1372 | 4.1372 | 4.8107 | 57.5991 | 0 | 0 | 0 | 0 | 0 | 0 | -50 | 0 | 0 | 0 | 0 | 0 | 0 | 0 | 0 | 0 | 0 | 0 | 11.3941 | 0 | -17.723 | 19.8588 | 0 | 0 | 0 | 85.6032 | 909.5884 | 32.9744 | 60.8604 | 0 | 0.6146 | 0 | 14.755 | 3.422 | 0 | 1040.01 | 337.4133 | -74.693 | 8.686 | 10.005 | -1.77 | 16.746 | 1.394 | 2025-02-03 | 2025_02_03 Hr 24 | 63.4123 | -3e-06 | -1040.01 | -200.0216 | 322.5377 | 718.8842 | 174.2023 | 24.4074 | 0 | 132.6511 | 58.053 | 131.8336 | 0 | 194.0058 | 276.9131 | 0 | 0 | 0 | 247.9653 | 0 | 0 | 0
2025_02_04 Hr 01 | 0 | 0 | 0 | 0 | 0 | 0 | 0 | 0 | 0 | 36.6934 | 0 | 0.0608 | 27 | 0 | 97.0029 | 97.0029 | 280.994 | 0 | 0.04223 | 0.083 | 0.0946 | 0 | 0 | 0 | 0 | 0 | 0 | 0.88407 | 0.2448 | 0 | 0 | 247.9653 | 0 | 0 | 0 | 0 | 22.9936 | 53.7265 | 0 | 25.1411 | 0 | 1.1713 | 13.7978 | 1.835 | -1 | -4.2 | 19.5522 | 0 | 0 | 0.096591 | 0.096591 | 0.096591 | 0.096591 | 0.11231 | 52.65 | 0 | 0 | 0 | 0 | 0 | 0 | -50 | 0 | 0 | 0 | 0 | 0 | 0 | 0 | 0 | 0 | 0 | 0 | 11.5413 | 0 | -165.1812 | 20.1925 | 0 | 0 | 0 | 83.0004 | 890.4545 | 32.3328 | 59.3349 | 0 | 0.6146 | 0 | 14.755 | 3.422 | 0 | 1017.018 | 323.5739 | -222.1512 | 8.686 | 10.005 | -1.77 | 16.3242 | 1.3617 | 2025-02-04 | 2025_02_04 Hr 01 | 62.3095 | 0.00032348 | -1017.018 | -190.0401 | 297.0356 | 722.9651 | 162.6504 | 24.4074 | 0 | 130.2974 | 37.1921 | 129.5461 | 0 | 194.0058 | 280.994 | 0 | 0 | 0 | 247.9653 | 0 | 0 | 0
2025_02_04 Hr 02 | 0 | 0 | 0 | 0 | 0 | 0 | 0 | 0 | 0 | 36.6934 | 0 | 0.0608 | 24 | 0 | 97.0029 | 97.0029 | 280.994 | 0 | 0.04223 | 0.083 | 0.0946 | 0 | 0 | 0 | 0 | 0 | 0 | 0.88407 | 0.2448 | 0 | 0 | 247.9653 | 0 | 0 | 0 | 0 | 22.4363 | 52.4244 | 0 | 17.8352 | 0 | 1.1713 | 13.7978 | 3.41 | -1 | -4.2 | 19.5522 | 0 | 0 | 0 | 0 | 0 | 0 | 0 | 43.6995 | 0 | 0 | 0 | 0 | 0 | 0 | -50 | 0 | 0 | 0 | 0 | 0 | 0 | 0 | 0 | 0 | 0 | 0 | 11.5413 | 0 | -146.7162 | 20.1925 | 0 | 0 | 0 | 72.3 | 888.0965 | 31.5492 | 57.8969 | 0 | 0.6146 | 0 | 14.755 | 3.422 | 0 | 1000.518 | 298.2728 | -203.6862 | 8.686 | 10.005 | -1.77 | 15.9286 | 1.3287 | 2025-02-04 | 2025_02_04 Hr 02 | 58.52 | 0.000325 | -1000.518 | -178.881 | 292.0273 | 722.9651 | 139.9995 | 24.4074 | 0 | 128.438 | 36.6934 | 126.8959 | 0 | 194.0058 | 280.994 | 0 | 0 | 0 | 247.9653 | 0 | 0 | 0
2025_02_04 Hr 03 | 0 | 0 | 0 | 0 | 0 | 0 | 0 | 0 | 0 | 36.6934 | 0 | 0.0608 | 25 | 0 | 97.0029 | 97.0029 | 280.994 | 0 | 0.04223 | 0.083 | 0.0946 | 0 | 0 | 0 | 0 | 0 | 0 | 0.88407 | 0.2448 | 0 | 0 | 247.9653 | 0 | 0 | 0 | 0 | 22.2948 | 52.0937 | 0 | 13.4219 | 0 | 1.1713 | 13.7978 | 3.41 | -1 | -4.2 | 19.5522 | 0 | 0 | 0 | 0 | 0 | 0 | 0 | 42.7518 | 0 | 0 | 0 | 0 | 0 | 0 | -50 | 0 | 0 | 0 | 0 | 0 | 0 | 0 | 0 | 0 | 0 | 0 | 11.5413 | 0 | -149.6583 | 20.1925 | 0 | 0 | 0 | 65.6484 | 887.6243 | 31.3502 | 57.5316 | 0 | 0.6146 | 0 | 14.755 | 3.422 | 0 | 985.4183 | 291.0004 | -206.6283 | 8.686 | 10.005 | -1.77 | 15.8281 | 1.3203 | 2025-02-04 | 2025_02_04 Hr 03 | 61.3872 | 2.3e-05 | -985.4183 | -186.2364 | 290.882 | 722.9651 | 133.4002 | 24.4074 | 0 | 127.9658 | 36.6934 | 126.2228 | 0 | 194.0058 | 280.994 | 0 | 0 | 0 | 247.9653 | 0 | 0 | 0
2025_02_04 Hr 04 | 0 | 0 | 0 | 0 | 0 | 0 | 0 | 0 | 0 | 36.6934 | 0 | 0.0608 | 27 | 0 | 97.0029 | 97.0029 | 280.994 | 13.915 | 0.04223 | 0.083 | 0.0946 | 0 | 0 | 0 | 0 | 0 | 0 | 0.88407 | 0.2448 | 0 | 0 | 247.9653 | 0 | 0 | 0 | 0 | 22.5093 | 52.5949 | 0 | 21.8222 | 0 | 1.1713 | 13.7978 | 3.41 | -1 | -4.2 | 19.5522 | 0 | 0 | 0 | 0 | 0 | 0 | 0 | 40.7511 | 0 | 0 | 0 | 0 | 0 | 0 | -50 | 0 | 0 | 0 | 0 | 0 | 0 | 0 | 0 | 0 | 0 | 0 | 11.5413 | 0 | -149.2669 | 20.1925 | 0 | 0 | 0 | 60.2982 | 902.255 | 31.6518 | 58.0852 | 0 | 0.6146 | 0 | 14.755 | 3.422 | 0 | 1004.51 | 286.6696 | -206.2369 | 8.686 | 10.005 | -1.77 | 15.9804 | 1.333 | 2025-02-04 | 2025_02_04 Hr 04 | 60.0739 | 6e-06 | -1004.51 | -177.4447 | 292.6179 | 736.8801 | 128.0493 | 24.4074 | 0 | 128.6815 | 36.6934 | 127.243 | 0 | 194.0058 | 280.994 | 13.915 | 0 | 0 | 247.9653 | 0 | 0 | 0
2025_02_04 Hr 05 | 0 | 0 | 0 | 0 | 0 | 0 | 0 | 0 | 0 | 36.6934 | 0 | 0.0608 | 23 | 0 | 97.0029 | 97.0029 | 280.994 | 10.12 | 0.04223 | 0.083 | 0.0946 | 0 | 0 | 0 | 0 | 0 | 0 | 0.88407 | 0.2448 | 0 | 0 | 247.9653 | 0 | 0 | 0 | 0 | 23.3717 | 54.61 | 0 | 38.3763 | 0 | 1.1713 | 13.7978 | 1.385 | -1 | -4.2 | 19.5522 | 0 | 0 | 2.5044 | 2.5044 | 2.5044 | 2.5044 | 2.9121 | 42.7518 | 0 | 0 | 0 | 0 | 0 | 0 | -50 | 0 | 0 | 0 | 0 | 0 | 0 | 0 | 0 | 0 | 0 | 0 | 11.5413 | 0 | -149.1391 | 20.1925 | 0 | 0 | 0 | 68.685 | 914.2675 | 32.8646 | 60.3107 | 0 | 0.6146 | 0 | 14.755 | 3.422 | 0 | 1043.693 | 297.1587 | -206.1091 | 8.686 | 10.005 | -1.77 | 16.5927 | 1.3841 | 2025-02-04 | 2025_02_04 Hr 05 | 60.9361 | 0.000323 | -1043.693 | -160.7628 | 312.5268 | 733.0851 | 134.4368 | 24.4074 | 0 | 131.5591 | 49.6233 | 131.3445 | 0 | 194.0058 | 280.994 | 10.12 | 0 | 0 | 247.9653 | 0 | 0 | 0
2025_02_04 Hr 06 | 0 | 0 | 0 | 0 | 0 | 0 | 0 | 0 | 0 | 48.941 | 0 | 0.0608 | 18 | 0 | 97.0029 | 97.0029 | 280.994 | 15.18 | 0.04223 | 0.083 | 0.0946 | 0 | 0 | 0 | 0 | 0 | 0 | 0.88407 | 0.2448 | 0 | 0 | 247.9653 | 0 | 25.57 | 0 | 0 | 25.3907 | 59.3275 | 0 | 24.6621 | -4.1778 | 1.1713 | 13.7978 | 0.71 | -1 | -4.2 | 19.5522 | 0 | 0 | 14.7604 | 14.7604 | 14.7604 | 14.7604 | 17.1633 | 47.7009 | 0 | 0 | 0 | 0 | 0 | 0 | -50 | 0 | 0 | 0 | 0 | 0 | 0 | 0 | 0 | 0 | 0 | 0 | 11.5413 | 0 | -148.7831 | 20.1925 | 0 | 0 | 0 | 49.5978 | 1027.156 | 35.7036 | 65.5206 | 0 | 0.6146 | 0 | 14.755 | 3.422 | 0 | 1129.51 | 287.6224 | -205.7531 | 8.686 | 10.005 | -1.77 | 18.0261 | 1.5037 | 2025-02-04 | 2025_02_04 Hr 06 | 66.2393 | 8e-06 | -1129.51 | -178.2988 | 404.3876 | 763.7151 | 115.2987 | 24.4074 | 0 | 138.2955 | 125.1458 | 140.9463 | 0 | 194.0058 | 280.994 | 15.18 | 0 | 0 | 247.9653 | 25.57 | 0 | 0
2025_02_04 Hr 07 | 0 | 0 | 0 | 0 | 0 | 0 | 0 | 0 | 0 | 104.2903 | -14.2 | 0.0608 | 12 | 0 | 97.0029 | 97.0029 | 278.406 | 10.1067 | 0.04223 | 0.083 | 0.0946 | 0 | 0 | 0 | 0 | 0 | 0 | 0.88407 | 0.2448 | 0 | 0 | 245.4299 | 0 | 17.0467 | 0 | 0 | 27.8564 | 65.0887 | 0 | 0.54544 | -18.7922 | 1.1713 | 13.7978 | 0.71 | -1 | -4.2 | 19.5522 | 0 | 0 | 29.9578 | 29.9578 | 29.9578 | 29.9578 | 34.8347 | 50.6493 | 0 | 0 | 0 | 0 | 0 | -50 | 0 | 0 | 0 | 0 | 0 | 0 | 0 | 0 | 0 | 0 | 0 | -25 | 11.5413 | 0 | -90.9587 | 20.1925 | 0 | 0 | 0 | 50.3208 | 1150.474 | 39.1707 | 71.8832 | 0 | 0.6146 | 0 | 14.755 | 3.422 | 0 | 1242.118 | 297.0201 | -187.1287 | 8.686 | 10.005 | -1.77 | 19.7765 | 1.6497 | 2025-02-04 | 2025_02_04 Hr 07 | 62.0023 | 0.0003873 | -1242.118 | -184.2054 | 543.9513 | 744.995 | 112.9701 | 24.4074 | 0 | 146.5224 | 258.9564 | 138.4726 | 0 | 194.0058 | 278.406 | 10.1067 | 0 | 0 | 245.4299 | 17.0467 | 0 | 0
2025_02_04 Hr 08 | 0 | 0 | 0 | 0 | 0 | 0 | 0 | 0 | 0 | 116.4158 | -14.2 | 0.0608 | 10 | 0 | 97.0029 | 97.0029 | 278.406 | 10.1067 | 0.04223 | 0.083 | 0.0946 | 0 | 0 | 0 | 0 | 0 | 0 | 0.88407 | 0.2448 | 0 | 0 | 245.4299 | 0 | 17.0467 | 0 | 0 | 28.365 | 66.2771 | 0 | 6.35 | -37.2653 | 1.1713 | 13.7978 | 0.71 | -1 | -4.2 | 19.5522 | 0 | 0 | 33.0927 | 33.0927 | 33.0927 | 33.0927 | 38.4799 | 54.6507 | 0 | 0 | 0 | 0 | 0 | -50 | 0 | 0 | 0 | 0 | 0 | 0 | 0 | 0 | 0 | 0 | 0 | -25 | 11.5413 | 0 | -42.0289 | 20.1925 | 0 | 0 | 0 | 52.9236 | 1180.481 | 39.8859 | 73.1956 | 0 | 0.6146 | 0 | 14.755 | 3.422 | 0 | 1315.41 | 304.0431 | -138.1989 | 8.686 | 10.005 | -1.77 | 20.1376 | 1.6798 | 2025-02-04 | 2025_02_04 Hr 08 | 66.4439 | 5.9e-05 | -1315.41 | -147.9442 | 576.3775 | 744.995 | 117.5743 | 24.4074 | 0 | 148.2194 | 287.2667 | 140.8914 | 0 | 194.0058 | 278.406 | 10.1067 | 0 | 0 | 245.4299 | 17.0467 | 0 | 0
2025_02_04 Hr 09 | 1.0298 | 0 | 0 | 0 | 0 | 0 | 0 | 0 | 0 | 118.6827 | -14.2 | 0.0608 | 10 | 0 | 97.0029 | 97.0029 | 279.0815 | 15.16 | 0.04223 | 0.083 | 0.0946 | 0 | 0 | 0 | 0 | 0 | 0 | 0.88407 | 0.2448 | 0 | 0 | 246.0051 | 0 | 25.57 | 0 | 0 | 28.4601 | 66.4993 | 0 | 0 | -47.448 | 1.1713 | 13.7978 | 0.71 | -1 | -4.2 | 19.5522 | 0 | 0 | 33.6788 | 33.6788 | 33.6788 | 33.6788 | 39.1614 | 51.7023 | 0 | 0 | 0 | 0 | 0 | -50 | 0 | 0 | 0 | 0 | 0 | 0 | 0 | 0 | 0 | 0 | 0 | -25 | 11.5413 | 0 | -33.804 | 20.1925 | 0 | 0 | 0 | 55.3818 | 1200.918 | 40.0196 | 73.441 | 0 | 0.6146 | -1.0298 | 14.755 | 3.422 | 0 | 1327.502 | 305.035 | -131.0038 | 8.686 | 10.005 | -1.77 | 20.2051 | 1.6854 | 2025-02-04 | 2025_02_04 Hr 09 | 69.4117 | -0.000338 | -1327.502 | -156.252 | 582.4398 | 759.8224 | 117.0841 | 24.4074 | 0 | 148.5366 | 292.5595 | 141.3437 | 0 | 194.0058 | 279.0815 | 15.16 | 0 | 0 | 246.0051 | 25.57 | 0 | 0
2025_02_04 Hr 10 | 6.7494 | 0.000165 | 0.004653 | 0 | 0 | 0 | 0 | 0 | 0 | 110.4585 | -14.2 | 0.0608 | 10 | 0 | 97.0029 | 97.0029 | 279.0815 | 10.1067 | 0.04223 | 0.083 | 0.0946 | 0 | 0 | 0 | 0 | 0 | 0 | 0.88407 | 0.2448 | 0 | 0 | 246.0051 | 0 | 17.0467 | 0 | 0 | 28.1151 | 65.6933 | 0 | 5.2659 | -29.7828 | 1.1713 | 13.7978 | 0.71 | -1 | -4.2 | 19.5522 | 0 | 0 | 31.5526 | 31.5526 | 31.5526 | 31.5526 | 36.689 | 52.65 | 0 | 0 | 0 | 0 | 0 | -50 | 0 | 0 | 0 | 0 | 0 | 0 | 0 | 0 | 0 | 0 | 0 | -25 | 11.5413 | 0 | -28.4228 | 20.1925 | 0 | 0 | 0 | 57.6954 | 1166.994 | 39.5345 | 72.5508 | 0 | 0.6146 | -6.7494 | 14.755 | 3.422 | 0 | 1323.51 | 312.3754 | -131.3422 | 8.686 | 10.005 | -1.77 | 19.9602 | 1.665 | 2025-02-04 | 2025_02_04 Hr 10 | 61.5044 | 4.8e-05 | -1323.51 | -127.9397 | 560.4464 | 746.2457 | 120.3502 | 24.4074 | 0 | 147.3856 | 273.3577 | 139.703 | 0 | 194.0058 | 279.0815 | 10.1067 | 0 | 0 | 246.0051 | 17.0467 | 0 | 0
2025_02_04 Hr 11 | 7.7826 | 0.00075 | 0.02115 | 0 | 0 | 0 | 0 | 0 | 0 | 112.5145 | -14.2 | 0.0608 | 10 | 0 | 97.0029 | 97.0029 | 279.0815 | 8.8433 | 0.04223 | 0.083 | 0.0946 | 0 | 0 | 0 | 0 | 0 | 0 | 0.88407 | 0.2448 | 0 | 0 | 246.0051 | 0 | 14.9158 | 0 | 0 | 28.2013 | 65.8948 | 0 | 0 | -23.9701 | 1.1713 | 13.7978 | 0.71 | -1 | -4.2 | 19.5522 | 0 | 0 | 32.0841 | 32.0841 | 32.0841 | 32.0841 | 37.3071 | 50.6493 | 0 | 0 | 0 | 0 | 0 | -50 | 0 | 0 | 0 | 0 | 0 | 0 | 0 | 0 | 0 | 0 | 0 | -25 | 11.5413 | 0 | -21.3981 | 20.1925 | 0 | 0 | 0 | 46.995 | 1168.704 | 39.6558 | 72.7734 | 0 | 0.6146 | -7.7826 | 14.755 | 3.422 | 0 | 1320.502 | 301.1182 | -125.3506 | 8.686 | 10.005 | -1.77 | 20.0215 | 1.6701 | 2025-02-04 | 2025_02_04 Hr 11 | 57.8495 | -0.000366 | -1320.502 | -120.3682 | 565.9447 | 742.8516 | 107.6662 | 24.4074 | 0 | 147.6734 | 278.1581 | 140.1132 | 0 | 194.0058 | 279.0815 | 8.8433 | 0 | 0 | 246.0051 | 14.9158 | 0 | 0
2025_02_04 Hr 12 | 3.6218 | 0.000885 | 0.024957 | 0 | 0 | 0 | 0 | 0 | 0 | 105.1338 | -14.2 | 0.0608 | 10 | 0 | 97.0029 | 97.0029 | 277.0554 | 8.8433 | 0.04223 | 0.083 | 0.0946 | 0 | 0 | 0 | 0 | 0 | 0 | 0.88407 | 0.2448 | 0 | 0 | 245.4299 | 0 | 12.785 | 0 | 0 | 27.8917 | 65.1714 | 0 | 6.9087 | -18.5944 | 1.1713 | 13.7978 | 0.71 | -1 | -4.2 | 19.5522 | 0 | 0 | 30.1759 | 30.1759 | 30.1759 | 30.1759 | 35.0883 | 45.7002 | 0 | 0 | 0 | 0 | 0 | -50 | 0 | 0 | 0 | 0 | 0 | 0 | 0 | 0 | 0 | 0 | 0 | -25 | 11.5413 | 4.7691 | 0 | 20.1925 | 0 | 0 | 0 | 43.9584 | 1145.711 | 39.2204 | 71.9745 | 0 | 0.6146 | -3.6218 | 14.755 | 3.422 | 0 | 1326.502 | 292.2686 | -99.7918 | 8.686 | 10.005 | -1.77 | 19.8017 | 1.6518 | 2025-02-04 | 2025_02_04 Hr 12 | 56.6743 | -0.000295 | -1326.502 | -81.9166 | 546.207 | 738.1194 | 99.6844 | 24.4074 | 0 | 146.6404 | 260.9258 | 138.6408 | 0 | 194.0058 | 277.0554 | 8.8433 | 0 | 0 | 245.4299 | 12.785 | 0 | 0
2025_02_04 Hr 13 | 4.6599 | 0.00111 | 0.031302 | 0 | 0 | 0 | 0 | 0 | 0 | 99.5982 | -14.2 | 0.0608 | 9 | 0 | 97.0029 | 97.0029 | 278.406 | 8.8433 | 0.04223 | 0.083 | 0.0946 | 0 | 0 | 0 | 0 | 0 | 0 | 0.88407 | 0.2448 | 0 | 0 | 245.4299 | 0 | 14.9158 | 0 | 0 | 27.6595 | 64.6288 | 0 | 6.0619 | -16 | 1.1713 | 13.7978 | 0.71 | -1 | -4.2 | 19.5522 | 0 | 0 | 28.7448 | 28.7448 | 28.7448 | 28.7448 | 33.4241 | 45.7002 | 0 | 0 | 0 | 0 | 0 | -50 | 0 | 0 | 0 | 0 | 0 | 0 | 0 | 0 | 0 | 0 | 0 | -25 | 11.5413 | 5.6221 | 0 | 20.1925 | 0 | 0 | 0 | 44.6814 | 1135.499 | 38.8939 | 71.3753 | 0 | 0.6146 | -4.6599 | 14.755 | 3.422 | 0 | 1317.51 | 292.7787 | -100.8299 | 8.686 | 10.005 | -1.77 | 19.6368 | 1.638 | 2025-02-04 | 2025_02_04 Hr 13 | 60.028 | 1.5e-05 | -1317.51 | -79.316 | 531.4037 | 741.6009 | 99.414 | 24.4074 | 0 | 145.8657 | 248.0015 | 137.5366 | 0 | 194.0058 | 278.406 | 8.8433 | 0 | 0 | 245.4299 | 14.9158 | 0 | 0
2025_02_04 Hr 14 | 0.52072 | 0.000915 | 0.025803 | 0 | 0 | 0 | 0 | 0 | 0 | 93.3246 | -14.2 | 0.0608 | 5 | 0 | 97.0029 | 97.0029 | 277.055 | 10.1067 | 0.04223 | 0.083 | 0.0946 | 0 | 0 | 0 | 0 | 0 | 0 | 0.88407 | 0.2448 | 0 | 0 | 245.4299 | 0 | 17.0467 | 0 | 0 | 27.3964 | 64.014 | 0 | 7.8964 | -12.1051 | 1.1713 | 13.7978 | 0.71 | -1 | -4.2 | 19.5522 | 0 | 0 | 27.1228 | 27.1228 | 27.1228 | 27.1228 | 31.5381 | 43.6995 | 0 | 0 | 0 | 0 | 0 | -50 | 0 | 0 | 0 | 0 | 0 | 0 | 0 | 0 | 0 | 0 | 0 | -25 | 11.5413 | 20.3316 | 0 | 20.1925 | 0 | 0 | 0 | 45.9828 | 1122.011 | 38.5239 | 70.6963 | 0 | 0.6146 | -0.52072 | 14.755 | 3.422 | 0 | 1318.51 | 297.398 | -96.6907 | 8.686 | 10.005 | -1.77 | 19.45 | 1.6224 | 2025-02-04 | 2025_02_04 Hr 14 | 62.3075 | 6e-05 | -1318.51 | -58.8771 | 514.6267 | 743.644 | 94.709 | 24.4074 | 0 | 144.9877 | 233.3539 | 136.2851 | 0 | 194.0058 | 277.055 | 10.1067 | 0 | 0 | 245.4299 | 17.0467 | 0 | 0
2025_02_04 Hr 15 | 1.5505 | 0.00147 | 0.041454 | 0 | 0 | 0 | 0 | 0 | 0 | 84.1514 | -14.2 | 0.0608 | 3 | 0 | 97.0029 | 97.0029 | 248.685 | 7.58 | 0.04223 | 0.083 | 0.0946 | 0 | 0 | 0 | 0 | 0 | 0 | 0.88407 | 0.2448 | 0 | 0 | 225.2976 | 0 | 10.6542 | 0 | 0 | 27.0116 | 63.1149 | 0 | 64.7544 | -2.2163 | 1.1713 | 13.7978 | 0.71 | -1 | -4.2 | 19.5522 | 0 | 0 | 24.7512 | 24.7512 | 24.7512 | 24.7512 | 28.7804 | 38.7504 | 0 | 0 | 0 | 0 | 0 | -50 | 0 | 0 | 0 | 0 | 0 | 0 | 0 | 0 | 0 | 0 | 0 | -25 | 11.5413 | 22.0445 | 0 | 20.1925 | 0 | 0 | 0 | 49.3086 | 1041.904 | 37.9828 | 69.7034 | 0 | 0.6146 | -1.5505 | 14.755 | 3.422 | 0 | 1301.41 | 294.6881 | -97.7205 | 8.686 | 10.005 | -1.77 | 19.1768 | 1.5996 | 2025-02-04 | 2025_02_04 Hr 15 | 55.2772 | -2.1e-05 | -1301.41 | 9.5825 | 490.0955 | 686.2226 | 91.1019 | 24.4074 | 0 | 143.7038 | 211.9366 | 134.4552 | 0 | 194.0058 | 248.685 | 7.58 | 0 | 0 | 225.2976 | 10.6542 | 0 | 0
2025_02_04 Hr 16 | 0.51906 | 0.000525 | 0.014805 | 0 | 0 | 0 | 0 | 0 | 0 | 86.2602 | -14.2 | 0.0608 | 3 | 0 | 97.0029 | 97.0029 | 248.685 | 6.3167 | 0.04223 | 0.083 | 0.0946 | 0 | 0 | 0 | 0 | 0 | 0 | 0.88407 | 0.2448 | 0 | 0 | 225.2976 | 0 | 10.6542 | 0 | 0 | 27.1001 | 63.3216 | 0 | 68.8362 | -7.7196 | 1.1713 | 13.7978 | 0.71 | -1 | -4.2 | 19.5522 | 0 | 0 | 25.2964 | 25.2964 | 25.2964 | 25.2964 | 29.4144 | 38.7504 | 0 | 0 | 0 | 0 | 0 | -50 | 0 | 0 | 0 | 0 | 0 | 0 | 0 | 0 | 0 | 0 | 0 | -25 | 11.5413 | 27.0726 | 0 | 20.1925 | 0 | 0 | 0 | 52.3452 | 1045.833 | 38.1072 | 69.9316 | 0 | 0.6146 | -0.51906 | 14.755 | 3.422 | 0 | 1312.402 | 302.141 | -96.6891 | 8.686 | 10.005 | -1.77 | 19.2396 | 1.6049 | 2025-02-04 | 2025_02_04 Hr 16 | 55.4963 | -0.000368 | -1312.402 | 13.1892 | 495.7349 | 684.9592 | 94.1109 | 24.4074 | 0 | 143.999 | 216.8601 | 134.8758 | 0 | 194.0058 | 248.685 | 6.3167 | 0 | 0 | 225.2976 | 10.6542 | 0 | 0
2025_02_04 Hr 17 | 1.0331 | 0.0003 | 0.00846 | 0 | 0 | 0 | 0 | 0 | 0 | 108.5078 | -14.2 | 0.0608 | 5 | 0 | 97.0029 | 97.0029 | 272.3264 | 7.58 | 0.04223 | 0.083 | 0.0946 | 0 | 0 | 0 | 0 | 0 | 0 | 0.88407 | 0.2448 | 0 | 0 | 244.2795 | 0 | 10.6542 | 0 | 0 | 28.0333 | 65.5021 | 0 | 6.2127 | -37.156 | 1.1713 | 13.7978 | 0.71 | -1 | -4.2 | 19.5522 | 0 | 0 | 31.0482 | 31.0482 | 31.0482 | 31.0482 | 36.1026 | 57.5991 | 0 | 0 | 0 | 0 | 0 | -50 | 0 | 0 | 0 | 0 | 0 | 0 | 0 | 0 | 0 | 0 | 0 | -25 | 11.5413 | 26.4861 | 0 | 20.1925 | 0 | 0 | 0 | 57.9846 | 1144.77 | 39.4194 | 72.3397 | 0 | 0.6146 | -1.0331 | 14.755 | 3.422 | 0 | 1349.618 | 332.9945 | -97.2031 | 8.686 | 10.005 | -1.77 | 19.9021 | 1.6601 | 2025-02-04 | 2025_02_04 Hr 17 | 52.3652 | 0.000367 | -1349.618 | -79.4573 | 555.2299 | 728.8459 | 120.5925 | 24.4074 | 0 | 147.1126 | 268.8034 | 139.3139 | 0 | 194.0058 | 272.3264 | 7.58 | 0 | 0 | 244.2795 | 10.6542 | 0 | 0
2025_02_04 Hr 18 | 0 | 0 | 0 | 0 | 0 | 0 | 0 | 0 | 0 | 137.8199 | -14.2 | 0.0608 | 6 | 0 | 97.0029 | 97.0029 | 279.0815 | 15.16 | 0.04223 | 0.083 | 0.0946 | 0 | 0 | 0 | 0 | 0 | 0 | 0.88407 | 0.2448 | 0 | 0 | 246.0051 | 0 | 25.57 | 0 | 0 | 29.2628 | 68.3749 | 0 | 0 | -66.0736 | 1.1713 | 13.7978 | 0.71 | -1 | -4.2 | 19.5522 | 0 | 0 | 38.6265 | 38.6265 | 38.6265 | 38.6265 | 44.9145 | 61.6005 | 0 | 0 | 0 | 0 | 0 | -50 | 0 | 0 | 0 | 0 | 0 | 0 | 0 | 0 | 0 | 0 | 0 | -25 | 11.5413 | 0 | -37.2851 | 20.1925 | 0 | 0 | 0 | 71.7216 | 1248.278 | 41.1483 | 75.5124 | 0 | 0.6146 | 0 | 14.755 | 3.422 | 0 | 1378.81 | 330.0608 | -133.4551 | 8.686 | 10.005 | -1.77 | 20.775 | 1.733 | 2025-02-04 | 2025_02_04 Hr 18 | 63.1308 | -5e-05 | -1378.81 | -178.3587 | 633.6167 | 759.8224 | 139.3221 | 24.4074 | 0 | 151.215 | 337.2405 | 145.1612 | 0 | 194.0058 | 279.0815 | 15.16 | 0 | 0 | 246.0051 | 25.57 | 0 | 0
2025_02_04 Hr 19 | 0 | 0 | 0 | 0 | 0 | 0 | 0 | 0 | 0 | 133.9714 | -14.2 | 0.0608 | 6 | 0 | 97.0029 | 97.0029 | 279.0815 | 15.16 | 0.04223 | 0.083 | 0.0946 | 0 | 0 | 0 | 0 | 0 | 0 | 0.88407 | 0.2448 | 0 | 0 | 246.0051 | 0 | 25.57 | 0 | 0 | 29.1014 | 67.9977 | 0 | 0 | -63.0603 | 1.1713 | 13.7978 | 0.71 | -1 | -4.2 | 19.5522 | 0 | 0 | 37.6315 | 37.6315 | 37.6315 | 37.6315 | 43.7576 | 65.6019 | 0 | 0 | 0 | 0 | 0 | -50 | 0 | 0 | 0 | 0 | 0 | 0 | 0 | 0 | 0 | 0 | 0 | -25 | 11.5413 | 0 | -79.1056 | 20.1925 | 0 | 0 | 0 | 87.6276 | 1238.754 | 40.9213 | 75.0959 | 0 | 0.6146 | 0 | 14.755 | 3.422 | 0 | 1349.618 | 349.2004 | -175.2756 | 8.686 | 10.005 | -1.77 | 20.6604 | 1.7234 | 2025-02-04 | 2025_02_04 Hr 19 | 59.924 | 0.00031 | -1349.618 | -217.1659 | 623.3249 | 759.8224 | 159.2295 | 24.4074 | 0 | 150.6764 | 328.2551 | 144.3935 | 0 | 194.0058 | 279.0815 | 15.16 | 0 | 0 | 246.0051 | 25.57 | 0 | 0
2025_02_04 Hr 20 | 0 | 0 | 0 | 0 | 0 | 0 | 0 | 0 | 0 | 123.0584 | -14.2 | 0.0608 | 6 | 0 | 97.0029 | 97.0029 | 279.0815 | 2.5267 | 0.04223 | 0.083 | 0.0946 | 0 | 0 | 0 | 0 | 0 | 0 | 0.88407 | 0.2448 | 0 | 0 | 246.0051 | 0 | 2.1308 | 0 | 0 | 28.6436 | 66.9282 | 0 | 0 | -57.3273 | 1.1713 | 13.7978 | 0.71 | -1 | -4.2 | 19.5522 | 0 | 0 | 34.8101 | 34.8101 | 34.8101 | 34.8101 | 40.4769 | 66.5496 | 0 | 0 | 0 | 0 | 0 | -50 | 0 | 0 | 0 | 0 | 0 | 0 | 0 | 0 | 0 | 0 | 0 | -25 | 11.5413 | 0 | -65.1299 | 20.1925 | 0 | 0 | 0 | 95.0022 | 1175.675 | 40.2777 | 73.9146 | 0 | 0.6146 | 0 | 14.755 | 3.422 | 0 | 1312.393 | 355.3457 | -161.2999 | 8.686 | 10.005 | -1.77 | 20.3354 | 1.6963 | 2025-02-04 | 2025_02_04 Hr 20 | 52.1461 | 0.000292 | -1312.393 | -197.4572 | 594.1413 | 723.7499 | 167.5518 | 24.4074 | 0 | 149.149 | 302.7758 | 142.2165 | 0 | 194.0058 | 279.0815 | 2.5267 | 0 | 0 | 246.0051 | 2.1308 | 0 | 0
2025_02_04 Hr 21 | 0 | 0 | 0 | 0 | 0 | 0 | 0 | 0 | 0 | 102.1288 | -14.2 | 0.0608 | 4 | 0 | 97.0029 | 97.0029 | 278.406 | 0 | 0.04223 | 0.083 | 0.0946 | 0 | 0 | 0 | 0 | 0 | 0 | 0.88407 | 0.2448 | 0 | 0 | 246.0051 | 0 | 0 | 0 | 0 | 27.7657 | 64.8769 | 0 | 0 | -102.7398 | 1.1713 | 13.7978 | 0.71 | -1 | -4.2 | 19.5522 | 0 | 0 | 29.399 | 29.399 | 29.399 | 29.399 | 34.1849 | 68.5503 | 0 | 0 | 0 | 0 | 0 | -50 | 0 | 0 | 0 | 0 | 0 | 0 | 0 | 0 | 0 | 0 | 0 | -25 | 11.5413 | 2.8077 | 0 | 20.1925 | 0 | 0 | 0 | 97.605 | 1118.546 | 39.0432 | 71.6492 | 0 | 0.6146 | 0 | 14.755 | 3.422 | 0 | 1276.218 | 356.5817 | -96.17 | 8.686 | 10.005 | -1.77 | 19.7122 | 1.6443 | 2025-02-04 | 2025_02_04 Hr 21 | 47.4655 | 0.000416 | -1276.218 | -174.9321 | 538.171 | 718.4169 | 170.1553 | 24.4074 | 0 | 146.2198 | 253.9097 | 138.0414 | 0 | 194.0058 | 278.406 | 0 | 0 | 0 | 246.0051 | 0 | 0 | 0
2025_02_04 Hr 22 | 0 | 0 | 0 | 0 | 0 | 0 | 0 | 0 | 0 | 72.8694 | -14.2 | 0.0608 | 6 | 0 | 97.0029 | 97.0029 | 218.0158 | 0 | 0.04223 | 0.083 | 0.0946 | 0 | 0 | 0 | 0 | 0 | 0 | 0.88407 | 0.2448 | 0 | 0 | 242.5538 | 0 | 0 | 0 | 0 | 26.5384 | 62.0092 | 0 | 0 | -102.87 | 1.1713 | 13.7978 | 0.71 | -1 | -4.2 | 19.5522 | 0 | 0 | 21.8344 | 21.8344 | 21.8344 | 21.8344 | 25.3888 | 60.5475 | 0 | 0 | 0 | 0 | 0 | -50 | 0 | 0 | 0 | 0 | 0 | 0 | 0 | 0 | 0 | 0 | 0 | -25 | 11.5413 | 76.6015 | 0 | 20.1925 | 0 | 0 | 0 | 106.7148 | 982.296 | 37.3174 | 68.4822 | 0 | 0.6146 | 0 | 14.755 | 3.422 | 0 | 1210.902 | 427.6457 | -96.17 | 8.686 | 10.005 | -1.77 | 18.8409 | 1.5716 | 2025-02-04 | 2025_02_04 Hr 22 | 43.1135 | -0.000349 | -1210.902 | -101.2685 | 459.9251 | 654.5754 | 173.2623 | 24.4074 | 0 | 142.1249 | 185.5957 | 132.2046 | 0 | 194.0058 | 218.0158 | 0 | 0 | 0 | 242.5538 | 0 | 0 | 0
2025_02_04 Hr 23 | 0 | 0 | 0 | 0 | 0 | 0 | 0 | 0 | 0 | 39.3753 | 0 | 0.0608 | 9 | 0 | 97.0029 | 97.0029 | 234.9238 | 10.12 | 0.04223 | 0.083 | 0.0946 | 0 | 0 | 0 | 0 | 0 | 0 | 0.88407 | 0.2448 | 0 | 0 | 247.9653 | 0 | 0 | 0 | 0 | 24.7782 | 57.8962 | 0 | 81.677 | 0 | 1.1713 | 13.7978 | 0.71 | -1 | -4.2 | 19.5522 | 0 | 0 | 10.9849 | 10.9849 | 10.9849 | 10.9849 | 12.7731 | 56.6514 | 0 | 0 | 0 | 0 | 0 | 0 | -50 | 0 | 0 | 0 | 0 | 0 | 0 | 0 | 0 | 0 | 0 | 0 | 11.5413 | 0 | -168.7008 | 20.1925 | 0 | 0 | 0 | 107.004 | 919.3545 | 34.8422 | 63.9399 | 0 | 0.6146 | 0 | 14.755 | 3.422 | 0 | 1117.427 | 342.066 | -225.6708 | 8.686 | 10.005 | -1.77 | 17.5912 | 1.4674 | 2025-02-04 | 2025_02_04 Hr 23 | 59.6027 | -0.000301 | -1117.427 | -137.0238 | 370.3728 | 687.0149 | 172.6554 | 24.4074 | 0 | 136.2517 | 96.088 | 138.0332 | 0 | 194.0058 | 234.9238 | 10.12 | 0 | 0 | 247.9653 | 0 | 0 | 0
2025_02_04 Hr 24 | 0 | 0 | 0 | 0 | 0 | 0 | 0 | 0 | 0 | 36.6934 | 0 | 0.0608 | 9 | 0 | 97.0029 | 97.0029 | 280.994 | 12.65 | 0.04223 | 0.083 | 0.0946 | 0 | 0 | 0 | 0 | 0 | 0 | 0.88407 | 0.2448 | 0 | 0 | 247.9653 | 0 | 0 | 0 | 0 | 23.5619 | 55.0544 | 0 | 19.9028 | 0 | 1.1713 | 13.7978 | 0.71 | -1 | -4.2 | 19.5522 | 0 | 0 | 3.4884 | 3.4884 | 3.4884 | 3.4884 | 4.0563 | 52.65 | 0 | 0 | 0 | 0 | 0 | 0 | -50 | 0 | 0 | 0 | 0 | 0 | 0 | 0 | 0 | 0 | 0 | 0 | 11.5413 | 0 | -134.2015 | 20.1925 | 0 | 0 | 0 | 104.6904 | 922.512 | 33.132 | 60.8014 | 0 | 0.6146 | 0 | 14.755 | 3.422 | 0 | 1081.21 | 329.9667 | -191.1715 | 8.686 | 10.005 | -1.77 | 16.7277 | 1.3954 | 2025-02-04 | 2025_02_04 Hr 24 | 58.52 | -5e-06 | -1081.21 | -164.2987 | 319.1458 | 735.6151 | 166.3404 | 24.4074 | 0 | 132.1936 | 54.7033 | 132.249 | 0 | 194.0058 | 280.994 | 12.65 | 0 | 0 | 247.9653 | 0 | 0 | 0
2025_02_05 Hr 01 | 0 | 0 | 0 | 0 | 0 | 0 | 0 | 0 | 0 | 36.6934 | 0 | 0.0608 | 9 | 0 | 97.0029 | 97.0029 | 174.2163 | 0 | 0.04223 | 0.083 | 0.0946 | 0 | 0 | 0 | 0 | 0 | 0 | 0.88407 | 0.2448 | 0 | 0 | 247.9653 | 0 | 0 | 0 | 0 | 22.8407 | 53.2968 | 0 | 0 | -41.6747 | 1.1713 | 13.8469 | 3.41 | -1 | -4.2 | 19.8025 | 0 | 0 | 0 | 0 | 0 | 0 | 0 | 60.5475 | 0 | 0 | 0 | 0 | 0 | 0 | -50 | 0 | 0 | 0 | 0 | 0 | 0 | 0 | 0 | 0 | 0 | 0 | 11.6885 | 26.8459 | 0 | 20.1388 | 0 | 0 | 0 | 101.6538 | 783.0423 | 31.9902 | 58.3621 | 0 | 0.6146 | 0 | 14.755 | 3.422 | 0 | 1041.71 | 357.3124 | -56.97 | 8.686 | 10.005 | -1.77 | 16.0546 | 1.3421 | 2025-02-05 | 2025_02_05 Hr 01 | 55.6629 | -3e-06 | -1041.71 | -64.8287 | 294.7426 | 616.1874 | 171.2013 | 24.4074 | 0 | 130.1615 | 36.6934 | 127.8878 | 0 | 194.0058 | 174.2163 | 0 | 0 | 0 | 247.9653 | 0 | 0 | 0
2025_02_05 Hr 02 | 0 | 0 | 0 | 0 | 0 | 0 | 0 | 0 | 0 | 36.6934 | 0 | 0.0608 | 9 | 0 | 97.0029 | 97.0029 | 174.2163 | 0 | 0.04223 | 0.083 | 0.0946 | 0 | 0 | 0 | 0 | 0 | 0 | 0.88407 | 0.2448 | 0 | 0 | 247.9653 | 0 | 0 | 0 | 0 | 22.4689 | 52.4294 | 0 | 0 | -52.2407 | 1.1713 | 13.8469 | 3.41 | -1 | -4.2 | 19.8025 | 0 | 0 | 0 | 0 | 0 | 0 | 0 | 66.5496 | 0 | 0 | 0 | 0 | 0 | 0 | -50 | 0 | 0 | 0 | 0 | 0 | 0 | 0 | 0 | 0 | 0 | 0 | 11.6885 | 26.0057 | 0 | 20.1388 | 0 | 0 | 0 | 99.051 | 781.803 | 31.4695 | 57.4122 | 0 | 0.6146 | 0 | 14.755 | 3.422 | 0 | 1030.71 | 358.1177 | -56.97 | 8.686 | 10.005 | -1.77 | 15.7933 | 1.3202 | 2025-02-05 | 2025_02_05 Hr 02 | 56.114 | 2e-06 | -1030.71 | -76.235 | 291.7496 | 616.1874 | 174.6006 | 24.4074 | 0 | 128.9222 | 36.6934 | 126.134 | 0 | 194.0058 | 174.2163 | 0 | 0 | 0 | 247.9653 | 0 | 0 | 0
2025_02_05 Hr 03 | 0 | 0 | 0 | 0 | 0 | 0 | 0 | 0 | 0 | 36.6934 | 0 | 0.0608 | 9 | 0 | 97.0029 | 97.0029 | 174.2163 | 0 | 0.04223 | 0.083 | 0.0946 | 0 | 0 | 0 | 0 | 0 | 0 | 0.88407 | 0.2448 | 0 | 0 | 247.9653 | 0 | 0 | 0 | 0 | 22.6559 | 52.8657 | 0 | 0 | -46.4418 | 1.1713 | 13.8469 | 3.41 | -1 | -4.2 | 19.8025 | 0 | 0 | 0 | 0 | 0 | 0 | 0 | 62.5482 | 0 | 0 | 0 | 0 | 0 | 0 | -50 | 0 | 0 | 0 | 0 | 0 | 0 | 0 | 0 | 0 | 0 | 0 | 11.6885 | 7.9596 | 0 | 20.1388 | 0 | 0 | 0 | 105.7026 | 782.4263 | 31.7314 | 57.89 | 0 | 0.6146 | 0 | 14.755 | 3.422 | 0 | 1022.618 | 343.6038 | -56.97 | 8.686 | 10.005 | -1.77 | 15.9247 | 1.3312 | 2025-02-05 | 2025_02_05 Hr 03 | 56.7957 | 0.000343 | -1022.618 | -88.4822 | 293.255 | 616.1874 | 177.2508 | 24.4074 | 0 | 129.5455 | 36.6934 | 127.0161 | 0 | 194.0058 | 174.2163 | 0 | 0 | 0 | 247.9653 | 0 | 0 | 0
2025_02_05 Hr 04 | 0 | 0 | 0 | 0 | 0 | 0 | 0 | 0 | 0 | 36.6934 | 0 | 0.0608 | 11 | 0 | 97.0029 | 97.0029 | 184.4193 | 0 | 0.04223 | 0.083 | 0.0946 | 0 | 0 | 0 | 0 | 0 | 0 | 0.88407 | 0.2448 | 0 | 0 | 231.732 | 0 | 0 | 0 | 0 | 23.1201 | 53.9487 | 0 | 1.831 | -32.2382 | 1.1713 | 13.8469 | 1.835 | -1 | -4.2 | 19.8025 | 0 | 0 | 0.48326 | 0.48326 | 0.48326 | 0.48326 | 0.56194 | 57.5991 | 0 | 0 | 0 | 0 | 0 | 0 | -50 | 0 | 0 | 0 | 0 | 0 | 0 | 0 | 0 | 0 | 0 | 0 | 11.6885 | 0 | -0.377 | 20.1388 | 0 | 0 | 0 | 105.2688 | 780.4382 | 32.3815 | 59.076 | 0 | 0.6146 | 0 | 14.755 | 3.422 | 0 | 1027.135 | 334.451 | -57.347 | 8.686 | 10.005 | -1.77 | 16.2509 | 1.3585 | 2025-02-05 | 2025_02_05 Hr 04 | 57.3772 | 5.26e-05 | -1027.135 | -80.7842 | 299.4869 | 610.1571 | 173.8679 | 24.4074 | 0 | 131.0928 | 39.1884 | 129.2057 | 0 | 194.0058 | 184.4193 | 0 | 0 | 0 | 231.732 | 0 | 0 | 0
2025_02_05 Hr 05 | 0 | 0 | 0 | 0 | 0 | 0 | 0 | 0 | 0 | 36.6934 | 0 | 0.0608 | 11 | 0 | 97.0029 | 97.0029 | 199.44 | 0 | 0.04223 | 0.083 | 0.0946 | 0 | 0 | 0 | 0 | 0 | 0 | 0.88407 | 0.2448 | 0 | 0 | 227.0928 | 0 | 0 | 0 | 0 | 23.6942 | 55.2885 | 0 | 7.2354 | -39.8394 | 1.1713 | 13.8469 | 0.71 | -1 | -4.2 | 19.8025 | 0 | 0 | 3.6634 | 3.6634 | 3.6634 | 3.6634 | 4.2598 | 56.6514 | 0 | 0 | 0 | 0 | 0 | 0 | -50 | 0 | 0 | 0 | 0 | 0 | 0 | 0 | 0 | 0 | 0 | 0 | 11.6885 | 18.7172 | 0 | 20.1388 | 0 | 0 | 0 | 102.9552 | 809.152 | 33.1856 | 60.543 | 0 | 0.6146 | 0 | 14.755 | 3.422 | 0 | 1072.193 | 352.6154 | -56.97 | 8.686 | 10.005 | -1.77 | 16.6545 | 1.3922 | 2025-02-05 | 2025_02_05 Hr 05 | 59.1716 | 0.000363 | -1072.193 | -63.8869 | 320.5277 | 620.5386 | 170.6066 | 24.4074 | 0 | 133.0067 | 55.6068 | 131.9142 | 0 | 194.0058 | 199.44 | 0 | 0 | 0 | 227.0928 | 0 | 0 | 0
2025_02_05 Hr 06 | 0 | 0 | 0 | 0 | 0 | 0 | 0 | 0 | 0 | 57.5565 | 0 | 0.0608 | 9 | 0 | 97.0029 | 97.0029 | 236.1137 | 0 | 0.04223 | 0.083 | 0.0946 | 0 | 0 | 0 | 0 | 0 | 0 | 0.88407 | 0.2448 | 0 | 0 | 247.9653 | 0 | 0 | 0 | 0 | 25.8479 | 60.3138 | 0 | 60.2364 | -6.0792 | 1.1713 | 13.8469 | 0.71 | -1 | -4.2 | 19.8025 | 0 | 0 | 16.7591 | 16.7591 | 16.7591 | 16.7591 | 19.4873 | 51.7023 | 0 | 0 | 0 | 0 | 0 | 0 | -50 | 0 | 0 | 0 | 0 | 0 | 0 | 0 | 0 | 0 | 0 | 0 | 11.6885 | 0 | -135.6983 | 20.1388 | 0 | 0 | 0 | 98.6172 | 962.3505 | 36.2019 | 66.0459 | 0 | 0.6146 | 0 | 14.755 | 3.422 | 0 | 1156.61 | 332.7706 | -192.6683 | 8.686 | 10.005 | -1.77 | 18.1683 | 1.5188 | 2025-02-05 | 2025_02_05 Hr 06 | 66.7907 | -2e-06 | -1156.61 | -131.5411 | 426.3394 | 678.0848 | 159.3195 | 24.4074 | 0 | 140.1856 | 144.0801 | 142.0737 | 0 | 194.0058 | 236.1137 | 0 | 0 | 0 | 247.9653 | 0 | 0 | 0
2025_02_05 Hr 07 | 0 | 0 | 0 | 0 | 0 | 0 | 0 | 0 | 0 | 116.1323 | -14.2 | 0.0608 | 10 | 0 | 97.0029 | 97.0029 | 277.055 | 6.3167 | 0.04223 | 0.083 | 0.0946 | 0 | 0 | 0 | 0 | 0 | 0 | 0.88407 | 0.2448 | 0 | 0 | 244.2795 | 0 | 10.6542 | 0 | 0 | 28.3733 | 66.2066 | 0 | 0.77894 | -18.5159 | 1.1713 | 13.8469 | 0.71 | -1 | -4.2 | 19.8025 | 0 | 0 | 32.1154 | 32.1154 | 32.1154 | 32.1154 | 37.3435 | 52.65 | 0 | 0 | 0 | 0 | 0 | -50 | 0 | 0 | 0 | 0 | 0 | 0 | 0 | 0 | 0 | 0 | 0 | -25 | 11.6885 | 0 | -105.2772 | 20.1388 | 0 | 0 | 0 | 87.6276 | 1162.852 | 39.739 | 72.4988 | 0 | 0.6146 | 0 | 14.755 | 3.422 | 0 | 1279.31 | 335.642 | -201.4472 | 8.686 | 10.005 | -1.77 | 19.9433 | 1.6672 | 2025-02-05 | 2025_02_05 Hr 07 | 72.3197 | 7.79e-05 | -1279.31 | -198.0142 | 570.3281 | 732.3111 | 150.2776 | 24.4074 | 0 | 148.6038 | 281.9373 | 139.787 | 0 | 194.0058 | 277.055 | 6.3167 | 0 | 0 | 244.2795 | 10.6542 | 0 | 0
2025_02_05 Hr 08 | 0 | 0 | 0 | 0 | 0 | 0 | 0 | 0 | 0 | 137.0625 | -14.2 | 0.0608 | 13 | 0 | 97.0029 | 97.0029 | 217.2184 | 5.0533 | 0.04223 | 0.083 | 0.0946 | 0 | 0 | 0 | 0 | 0 | 0 | 0.88407 | 0.2448 | 0 | 0 | 240.253 | 0 | 8.5233 | 0 | 0 | 29.2576 | 68.2701 | 0 | 0.28764 | -85.32 | 1.1713 | 13.8469 | 0.71 | -1 | -4.2 | 19.8025 | 0 | 0 | 37.4928 | 37.4928 | 37.4928 | 37.4928 | 43.5962 | 57.5991 | 0 | 0 | 0 | 0 | 0 | -50 | 0 | 0 | 0 | 0 | 0 | 0 | 0 | 0 | 0 | 0 | 0 | -25 | 11.6885 | 40.9019 | 0 | 20.1388 | 0 | 0 | 0 | 88.6398 | 1147.235 | 40.9775 | 74.7584 | 0 | 0.6146 | 0 | 14.755 | 3.422 | 0 | 1355.71 | 389.6769 | -96.17 | 8.686 | 10.005 | -1.77 | 20.5649 | 1.7191 | 2025-02-05 | 2025_02_05 Hr 08 | 58.8553 | -0.0001272 | -1355.71 | -119.1305 | 626.1402 | 665.0539 | 159.2389 | 24.4074 | 0 | 151.5516 | 330.6298 | 143.9588 | 0 | 194.0058 | 217.2184 | 5.0533 | 0 | 0 | 240.253 | 8.5233 | 0 | 0
2025_02_05 Hr 09 | 0 | 0 | 0 | 0 | 0 | 0 | 0 | 0 | 0 | 127.6387 | -14.2 | 0.0608 | 13 | 0 | 97.0029 | 97.0029 | 183.1645 | 0 | 0.04223 | 0.083 | 0.0946 | 0 | 0 | 0 | 0 | 0 | 0 | 0.88407 | 0.2448 | 0 | 0 | 240.253 | 0 | 0 | 0 | 0 | 28.8594 | 67.341 | 0 | 6.8796 | -35.6209 | 1.1713 | 13.8469 | 0.71 | -1 | -4.2 | 19.8025 | 0 | 0 | 35.0716 | 35.0716 | 35.0716 | 35.0716 | 40.7809 | 59.5998 | 0 | 0 | 0 | 0 | 0 | -50 | 0 | 0 | 0 | 0 | 0 | 0 | 0 | 0 | 0 | 0 | 0 | -25 | 11.6885 | 53.4668 | 0 | 20.1388 | 0 | 0 | 0 | 63.3348 | 1076.354 | 40.4199 | 73.741 | 0 | 0.6146 | 0 | 14.755 | 3.422 | 0 | 1328.502 | 377.0592 | -96.17 | 8.686 | 10.005 | -1.77 | 20.2851 | 1.6957 | 2025-02-05 | 2025_02_05 Hr 09 | 56.2361 | -0.000401 | -1328.502 | -50.2745 | 601.0108 | 617.4233 | 135.9346 | 24.4074 | 0 | 150.2243 | 308.7061 | 142.0804 | 0 | 194.0058 | 183.1645 | 0 | 0 | 0 | 240.253 | 0 | 0 | 0
2025_02_05 Hr 10 | 2.0713 | 0.000105 | 0.002961 | 0 | 0 | 0 | 0 | 0 | 0 | 106.3961 | -14.2 | 0.0608 | 13 | 0 | 97.0029 | 97.0029 | 177.0849 | 1.2633 | 0.04223 | 0.083 | 0.0946 | 0 | 0 | 0 | 0 | 0 | 0 | 0.88407 | 0.2448 | 0 | 0 | 240.253 | 0 | 2.1308 | 0 | 0 | 27.9619 | 65.2467 | 0 | 16.152 | -20.2063 | 1.1713 | 13.8469 | 0.71 | -1 | -4.2 | 19.8025 | 0 | 0 | 29.614 | 29.614 | 29.614 | 29.614 | 34.4348 | 54.6507 | 0 | 0 | 0 | 0 | 0 | -50 | 0 | 0 | 0 | 0 | 0 | 0 | 0 | 0 | 0 | 0 | 0 | -25 | 11.6885 | 74.84 | 0 | 20.1388 | 0 | 0 | 0 | 42.3678 | 1021.26 | 39.1628 | 71.4476 | 0 | 0.6146 | -2.0713 | 14.755 | 3.422 | 0 | 1289.318 | 370.3537 | -98.2413 | 8.686 | 10.005 | -1.77 | 19.6542 | 1.643 | 2025-02-05 | 2025_02_05 Hr 10 | 57.5905 | 0.00036 | -1289.318 | -4.2142 | 544.3658 | 614.7379 | 110.0216 | 24.4074 | 0 | 147.2325 | 259.2868 | 137.8465 | 0 | 194.0058 | 177.0849 | 1.2633 | 0 | 0 | 240.253 | 2.1308 | 0 | 0
2025_02_05 Hr 11 | 2.0713 | 0.00081 | 0.022842 | 0 | 0 | 0 | 0 | 0 | 0 | 80.3114 | -14.2 | 0.0608 | 13 | 0 | 97.0029 | 97.0029 | 183.1653 | 0 | 0.04223 | 0.083 | 0.0946 | 0 | 0 | 0 | 0 | 0 | 0 | 0.88407 | 0.2448 | 0 | 0 | 241.9786 | 0 | 0 | 0 | 0 | 26.8598 | 62.675 | 0 | 27.36 | -9.007 | 1.1713 | 13.8469 | 0.71 | -1 | -4.2 | 19.8025 | 0 | 0 | 22.9123 | 22.9123 | 22.9123 | 22.9123 | 26.6422 | 46.6479 | 0 | 0 | 0 | 0 | 0 | -50 | 0 | 0 | 0 | 0 | 0 | 0 | 0 | 0 | 0 | 0 | 0 | -25 | 11.6885 | 122.6614 | 0 | 20.1388 | 0 | 0 | 0 | 33.258 | 961.3341 | 37.6192 | 68.6316 | 0 | 0.6146 | -2.0713 | 14.755 | 3.422 | 0 | 1277.31 | 395.8641 | -98.2413 | 8.686 | 10.005 | -1.77 | 18.8795 | 1.5782 | 2025-02-05 | 2025_02_05 Hr 11 | 59.3034 | -9.1e-05 | -1277.31 | 66.0144 | 474.8088 | 619.1497 | 92.9296 | 24.4074 | 0 | 143.5587 | 198.6028 | 132.6474 | 0 | 194.0058 | 183.1653 | 0 | 0 | 0 | 241.9786 | 0 | 0 | 0
2025_02_05 Hr 12 | 4.1392 | 0.00078 | 0.021996 | 0 | 0 | 0 | 0 | 0 | 0 | 50.53 | -14.2 | 0.0608 | 15 | 0 | 97.0029 | 97.0029 | 177.0849 | 0 | 0.04223 | 0.083 | 0.0946 | 0 | 0 | 0 | 0 | 0 | 0 | 0.88407 | 0.2448 | 0 | 0 | 191.8052 | 0 | 0 | 0 | 0 | 25.6015 | 59.7389 | 0 | 21.6688 | -19.9798 | 1.1713 | 13.8469 | 0.71 | -1 | -4.2 | 19.8025 | 0 | 0 | 15.2609 | 15.2609 | 15.2609 | 15.2609 | 17.7452 | 42.7518 | 0 | 0 | 0 | 0 | 0 | -50 | 0 | 0 | 0 | 0 | 0 | 0 | 0 | 0 | 0 | 0 | 0 | -25 | 11.6885 | 247.2651 | 0 | 20.1388 | 0 | 0 | 0 | 33.6918 | 831.601 | 35.8569 | 65.4164 | 0 | 0.6146 | -4.1392 | 14.755 | 3.422 | 0 | 1248.118 | 515.1375 | -100.3092 | 8.686 | 10.005 | -1.77 | 17.9951 | 1.5043 | 2025-02-05 | 2025_02_05 Hr 12 | 52.7107 | 0.00036 | -1248.118 | 173.9541 | 395.3946 | 562.8959 | 91.4664 | 24.4074 | 0 | 139.3643 | 129.3188 | 126.7115 | 0 | 194.0058 | 177.0849 | 0 | 0 | 0 | 191.8052 | 0 | 0 | 0
2025_02_05 Hr 13 | 3.0994 | 0.001215 | 0.034263 | 0 | 0 | 0 | 0 | 0 | 0 | 77.5519 | -14.2 | 0.0608 | 17 | 0 | 97.0029 | 97.0029 | 177.084 | 1.2633 | 0.04223 | 0.083 | 0.0946 | 0 | 0 | 0 | 0 | 0 | 0 | 0.88407 | 0.2448 | 0 | 0 | 181.9829 | 0 | 2.1308 | 0 | 0 | 26.7432 | 62.4029 | 0 | 8.0453 | -27.4605 | 1.1713 | 13.8469 | 0.71 | -1 | -4.2 | 19.8025 | 0 | 0 | 22.2033 | 22.2033 | 22.2033 | 22.2033 | 25.8178 | 32.7483 | 0 | 0 | 0 | 0 | 0 | -50 | 0 | 0 | 0 | 0 | 0 | 0 | 0 | 0 | 0 | 0 | 0 | -25 | 11.6885 | 170.3421 | 0 | 20.1388 | 0 | 0 | 0 | 45.9828 | 891.8544 | 37.4559 | 68.3337 | 0 | 0.6146 | -3.0994 | 14.755 | 3.422 | 0 | 1220.018 | 446.8486 | -99.2694 | 8.686 | 10.005 | -1.77 | 18.7976 | 1.5714 | 2025-02-05 | 2025_02_05 Hr 13 | 52.9168 | 0.000245 | -1220.018 | 75.9269 | 467.4505 | 556.4669 | 95.7666 | 24.4074 | 0 | 143.1701 | 192.1831 | 132.0974 | 0 | 194.0058 | 177.084 | 1.2633 | 0 | 0 | 181.9829 | 2.1308 | 0 | 0
2025_02_05 Hr 14 | 1.5472 | 0.001065 | 0.030033 | 0 | 0 | 0 | 0 | 0 | 0 | 55.7886 | -14.2 | 0.0608 | 18 | 0 | 97.0029 | 97.0029 | 183.8404 | 0 | 0.04223 | 0.083 | 0.0946 | 0 | 0 | 0 | 0 | 0 | 0 | 0.88407 | 0.2448 | 0 | 0 | 190.0354 | 0 | 0 | 0 | 0 | 25.8237 | 60.2573 | 0 | 5.5373 | -13.6063 | 1.1713 | 13.8469 | 0.71 | -1 | -4.2 | 19.8025 | 0 | 0 | 16.6119 | 16.6119 | 16.6119 | 16.6119 | 19.3162 | 24.8508 | 0 | 0 | 0 | 0 | 0 | -50 | 0 | 0 | 0 | 0 | 0 | 0 | 0 | 0 | 0 | 0 | 0 | -25 | 11.6885 | 207.3754 | 0 | 20.1388 | 0 | 0 | 0 | 29.9322 | 849.5692 | 36.1681 | 65.9841 | 0 | 0.6146 | -1.5472 | 14.755 | 3.422 | 0 | 1198.827 | 455.0437 | -97.7172 | 8.686 | 10.005 | -1.77 | 18.1513 | 1.5174 | 2025-02-05 | 2025_02_05 Hr 14 | 54.37 | -0.000438 | -1198.827 | 124.3065 | 409.417 | 567.8816 | 72.8141 | 24.4074 | 0 | 140.1049 | 141.5525 | 127.7596 | 0 | 194.0058 | 183.8404 | 0 | 0 | 0 | 190.0354 | 0 | 0 | 0
2025_02_05 Hr 15 | 1.5505 | 0.000645 | 0.018189 | 0 | 0 | 0 | 0 | 0 | 0 | 64.5356 | -14.2 | 0.0608 | 21 | 0 | 97.0029 | 97.0029 | 197.3507 | 3.79 | 0.04223 | 0.083 | 0.0946 | 0 | 0 | 0 | 0 | 0 | 0 | 0.88407 | 0.2448 | 0 | 0 | 198.088 | 0 | 4.2617 | 0 | 0 | 26.1932 | 61.1197 | 0 | 11.4371 | -50.5978 | 1.1713 | 13.8469 | 0.71 | -1 | -4.2 | 19.8025 | 0 | 0 | 18.8592 | 18.8592 | 18.8592 | 18.8592 | 21.9293 | 22.8501 | 0 | 0 | 0 | 0 | 0 | -50 | 0 | 0 | 0 | 0 | 0 | 0 | 0 | 0 | 0 | 0 | 0 | -25 | 11.6885 | 169.8098 | 0 | 20.1388 | 0 | 0 | 0 | 30.6552 | 900.7528 | 36.6857 | 66.9284 | 0 | 0.6146 | -1.5505 | 14.755 | 3.422 | 0 | 1184.818 | 420.9467 | -97.7205 | 8.686 | 10.005 | -1.77 | 18.411 | 1.5391 | 2025-02-05 | 2025_02_05 Hr 15 | 52.3991 | 0.000366 | -1184.818 | 55.6492 | 432.7415 | 597.4962 | 74.5241 | 24.4074 | 0 | 141.3368 | 161.9017 | 129.503 | 0 | 194.0058 | 197.3507 | 3.79 | 0 | 0 | 198.088 | 4.2617 | 0 | 0
2025_02_05 Hr 16 | 2.0679 | 0.00045 | 0.01269 | 0 | 0 | 0 | 0 | 0 | 0 | 66.3058 | -14.2 | 0.0608 | 15 | 0 | 97.0029 | 97.0029 | 198.0826 | 3.79 | 0.04223 | 0.083 | 0.0946 | 0 | 0 | 0 | 0 | 0 | 0 | 0.88407 | 0.2448 | 0 | 0 | 208.2185 | 0 | 6.3925 | 0 | 0 | 26.268 | 61.2942 | 0 | 53.932 | -13.4112 | 1.1713 | 13.8469 | 0.71 | -1 | -4.2 | 19.8025 | 0 | 0 | 19.314 | 19.314 | 19.314 | 19.314 | 22.4581 | 18.8487 | 0 | 0 | 0 | 0 | 0 | -50 | 0 | 0 | 0 | 0 | 0 | 0 | 0 | 0 | 0 | 0 | 0 | -25 | 11.6885 | 63.3052 | 0 | 20.1388 | 0 | 0 | 0 | 30.6552 | 918.1082 | 36.7904 | 67.1195 | 0 | 0.6146 | -2.0679 | 14.755 | 3.422 | 0 | 1165.702 | 305.3107 | -98.2379 | 8.686 | 10.005 | -1.77 | 18.4636 | 1.5435 | 2025-02-05 | 2025_02_05 Hr 16 | 57.518 | -0.0003 | -1165.702 | 28.8259 | 437.4619 | 610.4894 | 64.517 | 24.4074 | 0 | 141.5862 | 166.0199 | 129.8558 | 0 | 194.0058 | 198.0826 | 3.79 | 0 | 0 | 208.2185 | 6.3925 | 0 | 0
2025_02_05 Hr 17 | 0.51906 | 0.000165 | 0.004653 | 0 | 0 | 0 | 0 | 0 | 0 | 93.7442 | -14.2 | 0.0608 | 10 | 0 | 97.0029 | 97.0029 | 234.5051 | 3.79 | 0.04223 | 0.083 | 0.0946 | 0 | 0 | 0 | 0 | 0 | 0 | 0.88407 | 0.2448 | 0 | 0 | 240.253 | 0 | 4.2617 | 0 | 0 | 27.4273 | 63.9993 | 0 | 39.6866 | -21.9322 | 1.1713 | 13.8469 | 0.71 | -1 | -4.2 | 19.8025 | 0 | 0 | 26.3635 | 26.3635 | 26.3635 | 26.3635 | 30.6552 | 22.8501 | 0 | 0 | 0 | 0 | 0 | -50 | 0 | 0 | 0 | 0 | 0 | 0 | 0 | 0 | 0 | 0 | 0 | -25 | 11.6885 | 0 | -34.2263 | 20.1388 | 0 | 0 | 0 | 54.6588 | 1052.124 | 38.4141 | 70.0818 | 0 | 0.6146 | -0.51906 | 14.755 | 3.422 | 0 | 1207.893 | 268.9303 | -130.9153 | 8.686 | 10.005 | -1.77 | 19.2785 | 1.6116 | 2025-02-05 | 2025_02_05 Hr 17 | 65.7798 | 0.000373 | -1207.893 | -91.4719 | 510.6286 | 676.8156 | 87.5137 | 24.4074 | 0 | 145.4506 | 229.8532 | 135.3247 | 0 | 194.0058 | 234.5051 | 3.79 | 0 | 0 | 240.253 | 4.2617 | 0 | 0
2025_02_05 Hr 18 | 0 | 9e-05 | 0.002538 | 0 | 0 | 0 | 0 | 0 | 0 | 143.4145 | -14.2 | 0.0608 | 11 | 0 | 97.0029 | 97.0029 | 279.0815 | 0 | 0.04223 | 0.083 | 0.0946 | 0 | 0 | 0 | 0 | 0 | 0 | 0.88407 | 0.2448 | 0 | 0 | 246.0051 | 0 | 0 | 0 | 0 | 29.526 | 68.8963 | 0 | 0.25968 | -32.6021 | 1.1713 | 13.8469 | 0.71 | -1 | -4.2 | 19.8025 | 0 | 0 | 39.1247 | 39.1247 | 39.1247 | 39.1247 | 45.4939 | 28.8522 | 0 | 0 | 0 | 0 | 0 | -50 | 0 | 0 | 0 | 0 | 0 | 0 | 0 | 0 | 0 | 0 | 0 | -25 | 11.6885 | 0 | -74.0646 | 20.1388 | 0 | 0 | 0 | 47.2842 | 1216.948 | 41.3534 | 75.4441 | 0 | 0.6146 | 0 | 14.755 | 3.422 | 0 | 1292.31 | 277.9387 | -170.2346 | 8.686 | 10.005 | -1.77 | 20.7536 | 1.7349 | 2025-02-05 | 2025_02_05 Hr 18 | 72.034 | -5.85e-05 | -1292.31 | -181.4071 | 643.0782 | 719.0924 | 87.139 | 24.4074 | 0 | 152.4462 | 345.4072 | 145.2248 | 0 | 194.0058 | 279.0815 | 0 | 0 | 0 | 246.0051 | 0 | 0 | 0
2025_02_05 Hr 19 | 0 | 0 | 0 | 0 | 0 | 0 | 0 | 0 | 0 | 149.1938 | -14.2 | 0.0608 | 11 | 0 | 97.0029 | 97.0029 | 279.0815 | 6.3167 | 0.04223 | 0.083 | 0.0946 | 0 | 0 | 0 | 0 | 0 | 0 | 0.88407 | 0.2448 | 0 | 0 | 246.0051 | 0 | 6.3925 | 0 | 0 | 29.7701 | 69.4661 | 0 | 0 | -50.9547 | 1.1713 | 13.8469 | 0.71 | -1 | -4.2 | 19.8025 | 0 | 0 | 40.6095 | 40.6095 | 40.6095 | 40.6095 | 47.2204 | 33.8013 | 0 | 0 | 0 | 0 | 0 | -50 | 0 | 0 | 0 | 0 | 0 | 0 | 0 | 0 | 0 | 0 | 0 | -25 | 11.6885 | 0 | -63.3105 | 20.1388 | 0 | 0 | 0 | 65.3592 | 1243.914 | 41.6954 | 76.068 | 0 | 0.6146 | 0 | 14.755 | 3.422 | 0 | 1335.593 | 302.1146 | -159.4805 | 8.686 | 10.005 | -1.77 | 20.9252 | 1.7492 | 2025-02-05 | 2025_02_05 Hr 19 | 74.4341 | 0.000374 | -1335.593 | -189.2652 | 658.4891 | 731.8016 | 110.1605 | 24.4074 | 0 | 153.2601 | 358.8523 | 146.3767 | 0 | 194.0058 | 279.0815 | 6.3167 | 0 | 0 | 246.0051 | 6.3925 | 0 | 0
2025_02_05 Hr 20 | 0 | 0 | 0 | 0 | 0 | 0 | 0 | 0 | 0 | 147.4756 | -14.2 | 0.0608 | 16 | 0 | 97.0029 | 97.0029 | 279.0815 | 7.58 | 0.04223 | 0.083 | 0.0946 | 0 | 0 | 0 | 0 | 0 | 0 | 0.88407 | 0.2448 | 0 | 0 | 246.0051 | 0 | 12.785 | 0 | 0 | 29.6975 | 69.2967 | 0 | 0 | -57.0374 | 1.1713 | 13.8469 | 0.71 | -1 | -4.2 | 19.8025 | 0 | 0 | 40.1681 | 40.1681 | 40.1681 | 40.1681 | 46.7071 | 33.8013 | 0 | 0 | 0 | 0 | 0 | -50 | 0 | 0 | 0 | 0 | 0 | 0 | 0 | 0 | 0 | 0 | 0 | -25 | 11.6885 | 0 | -77.6669 | 20.1388 | 0 | 0 | 0 | 63.624 | 1247.331 | 41.5937 | 75.8826 | 0 | 0.6146 | 0 | 14.755 | 3.422 | 0 | 1321.493 | 305.037 | -173.8369 | 8.686 | 10.005 | -1.77 | 20.8742 | 1.745 | 2025-02-05 | 2025_02_05 Hr 20 | 75.3204 | 0.000311 | -1321.493 | -209.7042 | 653.9074 | 739.4574 | 113.4253 | 24.4074 | 0 | 153.0182 | 354.855 | 146.0342 | 0 | 194.0058 | 279.0815 | 7.58 | 0 | 0 | 246.0051 | 12.785 | 0 | 0
2025_02_05 Hr 21 | 0 | 0 | 0 | 0 | 0 | 0 | 0 | 0 | 0 | 139.7179 | -14.2 | 0.0608 | 19 | 0 | 97.0029 | 97.0029 | 279.0815 | 13.8967 | 0.04223 | 0.083 | 0.0946 | 0 | 0 | 0 | 0 | 0 | 0 | 0.88407 | 0.2448 | 0 | 0 | 246.0051 | 0 | 23.4392 | 0 | 0 | 29.3698 | 68.5319 | 0 | 0 | -66.3116 | 1.1713 | 13.8469 | 0.71 | -1 | -4.2 | 19.8025 | 0 | 0 | 38.175 | 38.175 | 38.175 | 38.175 | 44.3895 | 41.6988 | 0 | 0 | 0 | 0 | 0 | -50 | 0 | 0 | 0 | 0 | 0 | 0 | 0 | 0 | 0 | 0 | 0 | -25 | 11.6885 | 0 | -95.3441 | 20.1388 | 0 | 0 | 0 | 61.3104 | 1245.161 | 41.1347 | 75.045 | 0 | 0.6146 | 0 | 14.755 | 3.422 | 0 | 1299.41 | 312.0746 | -191.5141 | 8.686 | 10.005 | -1.77 | 20.6438 | 1.7257 | 2025-02-05 | 2025_02_05 Hr 21 | 81.953 | 3.2e-05 | -1299.41 | -236.6557 | 633.2209 | 756.4282 | 122.0092 | 24.4074 | 0 | 151.9256 | 336.8073 | 144.488 | 0 | 194.0058 | 279.0815 | 13.8967 | 0 | 0 | 246.0051 | 23.4392 | 0 | 0
2025_02_05 Hr 22 | 0 | 0 | 0 | 0 | 0 | 0 | 0 | 0 | 0 | 101.9705 | -14.2 | 0.0608 | 21 | 0 | 97.0029 | 97.0029 | 279.0815 | 8.8433 | 0.04223 | 0.083 | 0.0946 | 0 | 0 | 0 | 0 | 0 | 0 | 0.88407 | 0.2448 | 0 | 0 | 246.0051 | 0 | 14.9158 | 0 | 0 | 27.7749 | 64.8104 | 0 | 9.5708 | -23.7505 | 1.1713 | 13.8469 | 0.71 | -1 | -4.2 | 19.8025 | 0 | 0 | 28.477 | 28.477 | 28.477 | 28.477 | 33.1127 | 46.6479 | 0 | 0 | 0 | 0 | 0 | -50 | 0 | 0 | 0 | 0 | 0 | 0 | 0 | 0 | 0 | 0 | 0 | -25 | 11.6885 | 0 | -109.9591 | 20.1388 | 0 | 0 | 0 | 66.6606 | 1138.452 | 38.9009 | 70.9699 | 0 | 0.6146 | 0 | 14.755 | 3.422 | 0 | 1234.993 | 316.8503 | -206.1291 | 8.686 | 10.005 | -1.77 | 19.5228 | 1.632 | 2025-02-05 | 2025_02_05 Hr 22 | 75.0216 | 0.000292 | -1234.993 | -199.1388 | 532.5646 | 742.8516 | 134.3085 | 24.4074 | 0 | 146.6092 | 248.9911 | 136.9644 | 0 | 194.0058 | 279.0815 | 8.8433 | 0 | 0 | 246.0051 | 14.9158 | 0 | 0
2025_02_05 Hr 23 | 0 | 0 | 0 | 0 | 0 | 0 | 0 | 0 | 0 | 67.243 | 0 | 0.0608 | 21 | 0 | 97.0029 | 97.0029 | 280.994 | 7.59 | 0.04223 | 0.083 | 0.0946 | 0 | 0 | 0 | 0 | 0 | 0 | 0.88407 | 0.2448 | 0 | 0 | 247.9653 | 0 | 12.785 | 0 | 0 | 26.3076 | 61.3866 | 0 | 21.8107 | -0.31998 | 1.1713 | 13.8469 | 0.71 | -1 | -4.2 | 19.8025 | 0 | 0 | 19.5548 | 19.5548 | 19.5548 | 19.5548 | 22.7381 | 42.7518 | 0 | 0 | 0 | 0 | 0 | 0 | -50 | 0 | 0 | 0 | 0 | 0 | 0 | 0 | 0 | 0 | 0 | 0 | 11.6885 | 0 | -168.0403 | 20.1388 | 0 | 0 | 0 | 84.591 | 1053.258 | 36.8459 | 67.2207 | 0 | 0.6146 | 0 | 14.755 | 3.422 | 0 | 1173.702 | 323.9628 | -225.0103 | 8.686 | 10.005 | -1.77 | 18.4914 | 1.5458 | 2025-02-05 | 2025_02_05 Hr 23 | 78.2695 | -0.0003373 | -1173.702 | -196.5496 | 454.161 | 743.3401 | 148.3428 | 24.4074 | 0 | 141.7182 | 168.2002 | 144.2426 | 0 | 194.0058 | 280.994 | 7.59 | 0 | 0 | 247.9653 | 12.785 | 0 | 0
2025_02_05 Hr 24 | 0 | 0 | 0 | 0 | 0 | 0 | 0 | 0 | 0 | 46.9896 | 0 | 0.0608 | 24 | 0 | 97.0029 | 97.0029 | 280.994 | 11.385 | 0.04223 | 0.083 | 0.0946 | 0 | 0 | 0 | 0 | 0 | 0 | 0.88407 | 0.2448 | 0 | 0 | 247.9653 | 0 | 19.1775 | 0 | 0 | 25.4519 | 59.3898 | 0 | 32.2736 | 0 | 1.1713 | 13.8469 | 0.71 | -1 | -4.2 | 19.8025 | 0 | 0 | 14.3513 | 14.3513 | 14.3513 | 14.3513 | 16.6876 | 43.6995 | 0 | 0 | 0 | 0 | 0 | 0 | -50 | 0 | 0 | 0 | 0 | 0 | 0 | 0 | 0 | 0 | 0 | 0 | 11.6885 | 0 | -186.5156 | 20.1388 | 0 | 0 | 0 | 79.9638 | 1013.476 | 35.6474 | 65.0342 | 0 | 0.6146 | 0 | 14.755 | 3.422 | 0 | 1121.51 | 319.2465 | -243.4856 | 8.686 | 10.005 | -1.77 | 17.8899 | 1.4955 | 2025-02-05 | 2025_02_05 Hr 24 | 77.5577 | -1.5e-05 | -1121.51 | -204.242 | 400.1537 | 753.5276 | 147.6633 | 24.4074 | 0 | 138.8656 | 121.0823 | 140.2058 | 0 | 194.0058 | 280.994 | 11.385 | 0 | 0 | 247.9653 | 19.1775 | 0 | 0
2025_02_06 Hr 01 | 0 | 0 | 0 | 0 | 0 | 0 | 0 | 0 | 0 | 36.6934 | 0 | 0.0608 | 26 | 0 | 97.0029 | 97.0029 | 280.994 | 0 | 0.04223 | 0.083 | 0.0946 | 0 | 0 | 0 | 0 | 0 | 0 | 0.88407 | 0.2448 | 0 | 0 | 247.9653 | 0 | 0 | 0 | 0 | 24.3789 | 56.8097 | 0 | 30.1266 | 0 | 1.1713 | 13.8961 | 0.71 | -1 | -4.2 | 20.0528 | 0 | 0 | 7.4755 | 7.4755 | 7.4755 | 7.4755 | 8.6924 | 37.6974 | 0 | 0 | 0 | 0 | 0 | 0 | -50 | 0 | 0 | 0 | 0 | 0 | 0 | 0 | 0 | 0 | 0 | 0 | 11.8357 | 0 | -143.5202 | 20.398 | 0 | 0 | 0 | 86.3262 | 933.912 | 34.5422 | 62.6396 | 0 | 0.6146 | 0 | 14.755 | 3.422 | 0 | 1081.202 | 317.6532 | -200.4902 | 8.686 | 10.005 | -1.77 | 17.229 | 1.4434 | 2025-02-06 | 2025_02_06 Hr 01 | 82.0088 | -0.000352 | -1081.202 | -163.3936 | 347.1992 | 722.9651 | 150.0236 | 24.4074 | 0 | 135.6592 | 75.2878 | 136.2522 | 0 | 194.0058 | 280.994 | 0 | 0 | 0 | 247.9653 | 0 | 0 | 0
2025_02_06 Hr 02 | 0 | 0 | 0 | 0 | 0 | 0 | 0 | 0 | 0 | 40.6444 | 0 | 0.0608 | 26 | 0 | 97.0029 | 97.0029 | 280.994 | 0 | 0.04223 | 0.083 | 0.0946 | 0 | 0 | 0 | 0 | 0 | 0 | 0.88407 | 0.2448 | 0 | 0 | 247.9653 | 0 | 0 | 0 | 0 | 24.9305 | 58.0949 | 0 | 25.6109 | 0 | 1.1713 | 13.8961 | 0.71 | -1 | -4.2 | 20.0528 | 0 | 0 | 10.835 | 10.835 | 10.835 | 10.835 | 12.5989 | 40.7511 | 0 | 0 | 0 | 0 | 0 | 0 | -50 | 0 | 0 | 0 | 0 | 0 | 0 | 0 | 0 | 0 | 0 | 0 | 11.8357 | 0 | -173.4978 | 20.398 | 0 | 0 | 0 | 84.0126 | 957.0443 | 35.3237 | 64.0567 | 0 | 0.6146 | 0 | 14.755 | 3.422 | 0 | 1073.202 | 321.0143 | -230.4678 | 8.686 | 10.005 | -1.77 | 17.6187 | 1.4761 | 2025-02-06 | 2025_02_06 Hr 02 | 79.0514 | -0.000372 | -1073.202 | -197.8869 | 372.9523 | 722.9651 | 150.7637 | 24.4074 | 0 | 137.4959 | 96.5833 | 138.8732 | 0 | 194.0058 | 280.994 | 0 | 0 | 0 | 247.9653 | 0 | 0 | 0
2025_02_06 Hr 03 | 0 | 0 | 0 | 0 | 0 | 0 | 0 | 0 | 0 | 37.526 | 0 | 0.0608 | 26 | 0 | 97.0029 | 97.0029 | 280.994 | 0 | 0.04223 | 0.083 | 0.0946 | 0 | 0 | 0 | 0 | 0 | 0 | 0.88407 | 0.2448 | 0 | 0 | 247.9653 | 0 | 0 | 0 | 0 | 24.7775 | 57.7384 | 0 | 29.2491 | 0 | 1.1713 | 13.8961 | 0.71 | -1 | -4.2 | 20.0528 | 0 | 0 | 9.9033 | 9.9033 | 9.9033 | 9.9033 | 11.5154 | 38.7504 | 0 | 0 | 0 | 0 | 0 | 0 | -50 | 0 | 0 | 0 | 0 | 0 | 0 | 0 | 0 | 0 | 0 | 0 | 11.8357 | 0 | -167.9066 | 20.398 | 0 | 0 | 0 | 91.9656 | 948.6061 | 35.1069 | 63.6636 | 0 | 0.6146 | 0 | 14.755 | 3.422 | 0 | 1079.218 | 326.2397 | -224.8766 | 8.686 | 10.005 | -1.77 | 17.5106 | 1.467 | 2025-02-06 | 2025_02_06 Hr 03 | 78.9211 | 0.000328 | -1079.218 | -188.6575 | 363.7873 | 722.9651 | 156.716 | 24.4074 | 0 | 136.9865 | 88.6545 | 138.1463 | 0 | 194.0058 | 280.994 | 0 | 0 | 0 | 247.9653 | 0 | 0 | 0
2025_02_06 Hr 04 | 0 | 0 | 0 | 0 | 0 | 0 | 0 | 0 | 0 | 41.464 | 0 | 0.0608 | 29 | 0 | 97.0029 | 97.0029 | 278.954 | 0 | 0.04223 | 0.083 | 0.0946 | 0 | 0 | 0 | 0 | 0 | 0 | 0.88407 | 0.2448 | 0 | 0 | 247.9653 | 0 | 0 | 0 | 0 | 24.9865 | 58.2254 | 0 | 26.4913 | 0 | 1.1713 | 13.8961 | 0.71 | -1 | -4.2 | 20.0528 | 0 | 0 | 11.1762 | 11.1762 | 11.1762 | 11.1762 | 12.9956 | 41.6988 | 0 | 0 | 0 | 0 | 0 | 0 | -50 | 0 | 0 | 0 | 0 | 0 | 0 | 0 | 0 | 0 | 0 | 0 | 11.8357 | 0 | -183.9143 | 20.398 | 0 | 0 | 0 | 86.6154 | 957.772 | 35.403 | 64.2006 | 0 | 0.6146 | 0 | 14.755 | 3.422 | 0 | 1071.21 | 327.831 | -240.8843 | 8.686 | 10.005 | -1.77 | 17.6583 | 1.4794 | 2025-02-06 | 2025_02_06 Hr 04 | 77.9086 | 5e-06 | -1071.21 | -207.423 | 375.9863 | 720.9251 | 157.3142 | 24.4074 | 0 | 137.6824 | 99.1645 | 139.1394 | 0 | 194.0058 | 278.954 | 0 | 0 | 0 | 247.9653 | 0 | 0 | 0
2025_02_06 Hr 05 | 0 | 0 | 0 | 0 | 0 | 0 | 0 | 0 | 0 | 62.1493 | 0 | 0.0608 | 32 | 0 | 97.0029 | 97.0029 | 256.5101 | 1.265 | 0.04223 | 0.083 | 0.0946 | 0 | 0 | 0 | 0 | 0 | 0 | 0.88407 | 0.2448 | 0 | 0 | 247.3855 | 0 | 0 | 0 | 0 | 25.8633 | 60.2687 | 0 | 29.1864 | -1.5103 | 1.1713 | 13.8961 | 0.71 | -1 | -4.2 | 20.0528 | 0 | 0 | 16.5174 | 16.5174 | 16.5174 | 16.5174 | 19.2062 | 32.7483 | 0 | 0 | 0 | 0 | 0 | 0 | -50 | 0 | 0 | 0 | 0 | 0 | 0 | 0 | 0 | 0 | 0 | 0 | 11.8357 | 0 | -201.4091 | 20.398 | 0 | 0 | 0 | 91.3872 | 987.1938 | 36.6454 | 66.4535 | 0 | 0.6146 | 0 | 14.755 | 3.422 | 0 | 1087.31 | 330.8192 | -258.3791 | 8.686 | 10.005 | -1.77 | 18.278 | 1.5313 | 2025-02-06 | 2025_02_06 Hr 05 | 76.7256 | 1.4e-05 | -1087.31 | -223.7329 | 431.3337 | 699.1664 | 156.1355 | 24.4074 | 0 | 140.6025 | 147.4249 | 143.3063 | 0 | 194.0058 | 256.5101 | 1.265 | 0 | 0 | 247.3855 | 0 | 0 | 0
2025_02_06 Hr 06 | 0 | 0 | 0 | 0 | 0 | 0 | 0 | 0 | 0 | 103.4837 | 0 | 0.0608 | 34 | 0 | 97.0029 | 97.0029 | 266.7118 | 0 | 0.04223 | 0.083 | 0.0946 | 0 | 0 | 0 | 0 | 0 | 0 | 0.88407 | 0.2448 | 0 | 0 | 247.9653 | 0 | 0 | 0 | 0 | 27.5954 | 64.305 | 0 | 0 | -96.076 | 1.1713 | 13.8961 | 0.71 | -1 | -4.2 | 20.0528 | 0 | 0 | 27.0684 | 27.0684 | 27.0684 | 27.0684 | 31.4748 | 36.7497 | 0 | 0 | 0 | 0 | 0 | 0 | -50 | 0 | 0 | 0 | 0 | 0 | 0 | 0 | 0 | 0 | 0 | 0 | 11.8357 | 0 | -118.1642 | 20.398 | 0 | 0 | 0 | 92.9778 | 1098.286 | 39.0996 | 70.9041 | 0 | 0.6146 | 0 | 14.755 | 3.422 | 0 | 1173.718 | 346.6426 | -175.1342 | 8.686 | 10.005 | -1.77 | 19.5021 | 1.6339 | 2025-02-06 | 2025_02_06 Hr 06 | 73.8384 | 0.000256 | -1173.718 | -264.2402 | 541.1407 | 708.6829 | 163.7275 | 24.4074 | 0 | 146.371 | 243.232 | 151.5377 | 0 | 194.0058 | 266.7118 | 0 | 0 | 0 | 247.9653 | 0 | 0 | 0
2025_02_06 Hr 07 | 0 | 0 | 0 | 0 | 0 | 0 | 0 | 0 | 0 | 157.6196 | -14.2 | 0.0608 | 33 | 0 | 97.0029 | 97.0029 | 277.055 | 6.3167 | 0.04223 | 0.083 | 0.0946 | 0 | 0 | 0 | 0 | 0 | 0 | 0.88407 | 0.2448 | 0 | 0 | 244.2795 | 0 | 0 | 0 | 0 | 29.864 | 69.5913 | 0 | 0 | -75.1761 | 1.1713 | 13.8961 | 0.71 | -1 | -4.2 | 20.0528 | 0 | 0 | 40.8871 | 40.8871 | 40.8871 | 40.8871 | 47.5431 | 33.8013 | 0 | 0 | 0 | 0 | 0 | -50 | 0 | 0 | 0 | 0 | 0 | 0 | 0 | 0 | 0 | 0 | 0 | -25 | 11.8357 | 0 | -132.4017 | 20.398 | 0 | 0 | 0 | 93.267 | 1244.294 | 42.3139 | 76.7329 | 0 | 0.6146 | 0 | 14.755 | 3.422 | 0 | 1294.31 | 353.7641 | -228.5717 | 8.686 | 10.005 | -1.77 | 21.1053 | 1.7682 | 2025-02-06 | 2025_02_06 Hr 07 | 89.6282 | 9.1e-05 | -1294.31 | -282.5778 | 670.7553 | 721.657 | 160.0683 | 24.4074 | 0 | 153.9259 | 368.711 | 148.1184 | 0 | 194.0058 | 277.055 | 6.3167 | 0 | 0 | 244.2795 | 0 | 0 | 0
2025_02_06 Hr 08 | 0 | 0 | 0 | 0 | 0 | 0 | 0 | 0 | 0 | 182.7596 | -14.2 | 0.0608 | 35 | 0 | 97.0029 | 97.0029 | 277.055 | 8.8433 | 0.04223 | 0.083 | 0.0946 | 0 | 0 | 0 | 0 | 0 | 0 | 0.88407 | 0.2448 | 0 | 0 | 245.4299 | 0 | 0 | 0 | 0 | 30.9175 | 72.0463 | 0 | 0 | -104.8141 | 1.1713 | 13.8961 | 0.71 | -1 | -4.2 | 20.0528 | 0 | 0 | 47.3043 | 47.3043 | 47.3043 | 47.3043 | 55.005 | 32.7483 | 0 | 0 | 0 | 0 | 0 | -50 | 0 | 0 | 0 | 0 | 0 | 0 | 0 | 0 | 0 | 0 | 0 | -25 | 11.8357 | 0 | -108.8937 | 20.398 | 0 | 0 | 0 | 91.3872 | 1309.75 | 43.8066 | 79.4398 | 0 | 0.6146 | 0 | 14.755 | 3.422 | 0 | 1357.71 | 357.8377 | -205.0637 | 8.686 | 10.005 | -1.77 | 21.8498 | 1.8306 | 2025-02-06 | 2025_02_06 Hr 08 | 95.3147 | 1.2e-05 | -1357.71 | -288.7078 | 737.5409 | 725.334 | 159.1355 | 24.4074 | 0 | 157.4343 | 426.9817 | 153.1248 | 0 | 194.0058 | 277.055 | 8.8433 | 0 | 0 | 245.4299 | 0 | 0 | 0
2025_02_06 Hr 09 | 3.1027 | 0 | 0 | 0 | 0 | 0 | 0 | 0 | 0 | 163.1205 | -14.2 | 0.0608 | 29 | 0 | 97.0029 | 97.0029 | 275.0284 | 0 | 0.04223 | 0.083 | 0.0946 | 0 | 0 | 0 | 0 | 0 | 0 | 0.88407 | 0.2448 | 0 | 0 | 245.4299 | 0 | 0 | 0 | 0 | 30.0945 | 70.1285 | 0 | 0 | -89.5419 | 1.1713 | 13.8961 | 0.71 | -1 | -4.2 | 20.0528 | 0 | 0 | 42.2912 | 42.2912 | 42.2912 | 42.2912 | 49.1759 | 29.7999 | 0 | 0 | 0 | 0 | 0 | -50 | 0 | 0 | 0 | 0 | 0 | 0 | 0 | 0 | 0 | 0 | 0 | -25 | 11.8357 | 0 | -75.1387 | 20.398 | 0 | 0 | 0 | 93.267 | 1250.619 | 42.6405 | 77.3252 | 0 | 0.6146 | -3.1027 | 14.755 | 3.422 | 0 | 1336.627 | 349.9609 | -174.4114 | 8.686 | 10.005 | -1.77 | 21.2682 | 1.7818 | 2025-02-06 | 2025_02_06 Hr 09 | 73.455 | -0.000427 | -1336.627 | -239.6806 | 685.3688 | 714.4641 | 152.0669 | 24.4074 | 0 | 154.6936 | 381.4613 | 149.2139 | 0 | 194.0058 | 275.0284 | 0 | 0 | 0 | 245.4299 | 0 | 0 | 0
2025_02_06 Hr 10 | 5.169 | 0.00024 | 0.006768 | 0 | 0 | 0 | 0 | 0 | 0 | 129.5491 | -14.2 | 0.0608 | 24 | 0 | 97.0029 | 97.0029 | 199.5433 | 0 | 0.04223 | 0.083 | 0.0946 | 0 | 0 | 0 | 0 | 0 | 0 | 0.88407 | 0.2448 | 0 | 0 | 190.6539 | 0 | 0 | 0 | 0 | 28.6877 | 66.8503 | 0 | 43.1875 | -40.6578 | 1.1713 | 13.8961 | 0.71 | -1 | -4.2 | 20.0528 | 0 | 0 | 33.7218 | 33.7218 | 33.7218 | 33.7218 | 39.2114 | 33.8013 | 0 | 0 | 0 | 0 | 0 | -50 | 0 | 0 | 0 | 0 | 0 | 0 | 0 | 0 | 0 | 0 | 0 | -25 | 11.8357 | 30.3112 | 0 | 20.398 | 0 | 0 | 0 | 91.9656 | 1037.866 | 40.6472 | 73.7106 | 0 | 0.6146 | -5.169 | 14.755 | 3.422 | 0 | 1312.41 | 373.3531 | -101.339 | 8.686 | 10.005 | -1.77 | 20.274 | 1.6986 | 2025-02-06 | 2025_02_06 Hr 10 | 65.0995 | -7.4e-05 | -1312.41 | -42.1591 | 596.1847 | 584.203 | 149.7739 | 24.4074 | 0 | 150.0085 | 303.6478 | 142.5284 | 0 | 194.0058 | 199.5433 | 0 | 0 | 0 | 190.6539 | 0 | 0 | 0
2025_02_06 Hr 11 | 8.8207 | 0.000795 | 0.022419 | 0 | 0 | 0 | 0 | 0 | 0 | 107.7509 | -14.2 | 0.0608 | 18 | 0 | 97.0029 | 97.0029 | 179.7865 | 0 | 0.04223 | 0.083 | 0.0946 | 0 | 0 | 0 | 0 | 0 | 0 | 0.88407 | 0.2448 | 0 | 0 | 180.8317 | 0 | 0 | 0 | 0 | 27.7742 | 64.7216 | 0 | 0 | -48.9134 | 1.1713 | 13.8961 | 0.71 | -1 | -4.2 | 20.0528 | 0 | 0 | 28.1576 | 28.1576 | 28.1576 | 28.1576 | 32.7414 | 31.8006 | 0 | 0 | 0 | 0 | 0 | -50 | 0 | 0 | 0 | 0 | 0 | 0 | 0 | 0 | 0 | 0 | 0 | -25 | 11.8357 | 164.5319 | 0 | 20.398 | 0 | 0 | 0 | 91.6764 | 954.7355 | 39.353 | 71.3635 | 0 | 0.6146 | -8.8207 | 14.755 | 3.422 | 0 | 1299.427 | 498.5952 | -104.9907 | 8.686 | 10.005 | -1.77 | 19.6285 | 1.6445 | 2025-02-06 | 2025_02_06 Hr 11 | 62.3807 | -0.000313 | -1299.427 | 40.6185 | 538.2766 | 554.624 | 141.5002 | 24.4074 | 0 | 146.9665 | 253.1226 | 138.1874 | 0 | 194.0058 | 179.7865 | 0 | 0 | 0 | 180.8317 | 0 | 0 | 0
2025_02_06 Hr 12 | 8.8207 | 0.001635 | 0.046107 | 0 | 0 | 0 | 0 | 0 | 0 | 81.9425 | -14.2 | 0.0608 | 16 | 0 | 97.0029 | 97.0029 | 177.0849 | 0 | 0.04223 | 0.083 | 0.0946 | 0 | 0 | 0 | 0 | 0 | 0 | 0.88407 | 0.2448 | 0 | 0 | 176.8061 | 0 | 0 | 0 | 0 | 26.6927 | 62.2015 | 0 | 2.2276 | -18.2021 | 1.1713 | 13.8961 | 0.71 | -1 | -4.2 | 20.0528 | 0 | 0 | 21.5698 | 21.5698 | 21.5698 | 21.5698 | 25.0811 | 35.802 | 0 | 0 | 0 | 0 | 0 | -50 | 0 | 0 | 0 | 0 | 0 | 0 | 0 | 0 | 0 | 0 | 0 | -25 | 11.8357 | 150.5959 | 0 | 20.398 | 0 | 0 | 0 | 87.6276 | 884.6104 | 37.8206 | 68.5847 | 0 | 0.6146 | -8.8207 | 14.755 | 3.422 | 0 | 1241.118 | 477.4731 | -104.9907 | 8.686 | 10.005 | -1.77 | 18.8641 | 1.5804 | 2025-02-06 | 2025_02_06 Hr 12 | 60.1798 | 0.00035 | -1241.118 | 59.6214 | 469.7154 | 547.8968 | 139.4773 | 24.4074 | 0 | 143.3648 | 193.3027 | 133.0479 | 0 | 194.0058 | 177.0849 | 0 | 0 | 0 | 176.8061 | 0 | 0 | 0
2025_02_06 Hr 13 | 8.3033 | 0.00192 | 0.054144 | 0 | 0 | 0 | 0 | 0 | 0 | 76.75 | -14.2 | 0.0608 | 16 | 0 | 97.0029 | 97.0029 | 175.0575 | 0 | 0.04223 | 0.083 | 0.0946 | 0 | 0 | 0 | 0 | 0 | 0 | 0.88407 | 0.2448 | 0 | 0 | 175.6548 | 0 | 0 | 0 | 0 | 26.4751 | 61.6944 | 0 | 1.5857 | -8.8791 | 1.1713 | 13.8961 | 0.71 | -1 | -4.2 | 20.0528 | 0 | 0 | 20.2443 | 20.2443 | 20.2443 | 20.2443 | 23.5399 | 36.7497 | 0 | 0 | 0 | 0 | 0 | -50 | 0 | 0 | 0 | 0 | 0 | 0 | 0 | 0 | 0 | 0 | 0 | -25 | 11.8357 | 179.7303 | 0 | 20.398 | 0 | 0 | 0 | 88.929 | 868.6796 | 37.5123 | 68.0256 | 0 | 0.6146 | -8.3033 | 14.755 | 3.422 | 0 | 1264.218 | 507.3055 | -104.4733 | 8.686 | 10.005 | -1.77 | 18.7104 | 1.5675 | 2025-02-06 | 2025_02_06 Hr 13 | 58.8345 | 0.00028 | -1264.218 | 97.4368 | 455.9212 | 544.7181 | 141.7348 | 24.4074 | 0 | 142.6401 | 181.2672 | 132.0139 | 0 | 194.0058 | 175.0575 | 0 | 0 | 0 | 175.6548 | 0 | 0 | 0
2025_02_06 Hr 14 | 9.3314 | 0.002475 | 0.069795 | 0 | 0 | 0 | 0 | 0 | 0 | 57.2138 | -14.2 | 0.0608 | 19 | 0 | 97.0029 | 97.0029 | 179.7869 | 0 | 0.04223 | 0.083 | 0.0946 | 0 | 0 | 0 | 0 | 0 | 0 | 0.88407 | 0.2448 | 0 | 0 | 181.4073 | 0 | 0 | 0 | 0 | 25.6565 | 59.7867 | 0 | 9.1898 | -6.9145 | 1.1713 | 13.8961 | 0.71 | -1 | -4.2 | 20.0528 | 0 | 0 | 15.2575 | 15.2575 | 15.2575 | 15.2575 | 17.7413 | 40.7511 | 0 | 0 | 0 | 0 | 0 | -50 | 0 | 0 | 0 | 0 | 0 | 0 | 0 | 0 | 0 | 0 | 0 | -25 | 11.8357 | 186.7173 | 0 | 20.398 | 0 | 0 | 0 | 90.6642 | 831.1688 | 36.3524 | 65.9221 | 0 | 0.6146 | -9.3314 | 14.755 | 3.422 | 0 | 1248.11 | 520.1673 | -105.5014 | 8.686 | 10.005 | -1.77 | 18.1318 | 1.5191 | 2025-02-06 | 2025_02_06 Hr 14 | 59.6716 | -7.3e-05 | -1248.11 | 113.9926 | 404.0223 | 555.2 | 150.4876 | 24.4074 | 0 | 139.9138 | 135.9852 | 128.1234 | 0 | 194.0058 | 179.7869 | 0 | 0 | 0 | 181.4073 | 0 | 0 | 0
2025_02_06 Hr 15 | 9.8555 | 0.00198 | 0.055836 | 0 | 0 | 0 | 0 | 0 | 0 | 58.4991 | -14.2 | 0.0608 | 24 | 0 | 97.0029 | 97.0029 | 191.9466 | 0 | 0.04223 | 0.083 | 0.0946 | 0 | 0 | 0 | 0 | 0 | 0 | 0.88407 | 0.2448 | 0 | 0 | 192.9111 | 0 | 0 | 0 | 0 | 25.7103 | 59.9122 | 0 | 11.0827 | -33.8493 | 1.1713 | 13.8961 | 0.71 | -1 | -4.2 | 20.0528 | 0 | 0 | 15.5856 | 15.5856 | 15.5856 | 15.5856 | 18.1228 | 40.7511 | 0 | 0 | 0 | 0 | 0 | -50 | 0 | 0 | 0 | 0 | 0 | 0 | 0 | 0 | 0 | 0 | 0 | -25 | 11.8357 | 170.3701 | 0 | 20.398 | 0 | 0 | 0 | 93.99 | 857.9767 | 36.4287 | 66.0605 | 0 | 0.6146 | -9.8555 | 14.755 | 3.422 | 0 | 1242.11 | 512.9254 | -106.0255 | 8.686 | 10.005 | -1.77 | 18.1699 | 1.5223 | 2025-02-06 | 2025_02_06 Hr 15 | 60.1371 | 0 | -1242.11 | 72.6034 | 407.4367 | 578.8635 | 158.7989 | 24.4074 | 0 | 140.0931 | 138.9643 | 128.3794 | 0 | 194.0058 | 191.9466 | 0 | 0 | 0 | 192.9111 | 0 | 0 | 0
2025_02_06 Hr 16 | 8.3 | 0.00066 | 0.018612 | 0 | 0 | 0 | 0 | 0 | 0 | 59.6815 | -14.2 | 0.0608 | 26 | 0 | 97.0029 | 97.0029 | 187.2176 | 0 | 0.04223 | 0.083 | 0.0946 | 0 | 0 | 0 | 0 | 0 | 0 | 0.88407 | 0.2448 | 0 | 0 | 188.3094 | 0 | 0 | 0 | 0 | 25.7599 | 60.0277 | 0 | 7.9137 | -22.6976 | 1.1713 | 13.8961 | 0.71 | -1 | -4.2 | 20.0528 | 0 | 0 | 15.8874 | 15.8874 | 15.8874 | 15.8874 | 18.4738 | 32.7483 | 0 | 0 | 0 | 0 | 0 | -50 | 0 | 0 | 0 | 0 | 0 | 0 | 0 | 0 | 0 | 0 | 0 | -25 | 11.8357 | 137.3937 | 0 | 20.398 | 0 | 0 | 0 | 96.0144 | 851.5146 | 36.4989 | 66.1878 | 0 | 0.6146 | -8.3 | 14.755 | 3.422 | 0 | 1206.91 | 474.6493 | -104.47 | 8.686 | 10.005 | -1.77 | 18.2049 | 1.5252 | 2025-02-06 | 2025_02_06 Hr 16 | 59.5994 | -1.4e-05 | -1206.91 | 47.6098 | 410.578 | 569.5328 | 154.782 | 24.4074 | 0 | 140.2581 | 141.705 | 128.6148 | 0 | 194.0058 | 187.2176 | 0 | 0 | 0 | 188.3094 | 0 | 0 | 0
2025_02_06 Hr 17 | 0 | 0.00033 | 0.009306 | 0 | 0 | 0 | 0 | 0 | 0 | 82.5594 | -14.2 | 0.0608 | 27 | 0 | 97.0029 | 97.0029 | 179.7869 | 0 | 0.04223 | 0.083 | 0.0946 | 0 | 0 | 0 | 0 | 0 | 0 | 0.88407 | 0.2448 | 0 | 0 | 192.9119 | 0 | 0 | 0 | 0 | 26.7186 | 62.2617 | 0 | 60.2597 | -1.3533 | 1.1713 | 13.8961 | 0.71 | -1 | -4.2 | 20.0528 | 0 | 0 | 21.7272 | 21.7272 | 21.7272 | 21.7272 | 25.2642 | 28.8522 | 0 | 0 | 0 | 0 | 0 | -50 | 0 | 0 | 0 | 0 | 0 | 0 | 0 | 0 | 0 | 0 | 0 | -25 | 11.8357 | 45.5513 | 0 | 20.398 | 0 | 0 | 0 | 97.3158 | 904.8975 | 37.8572 | 68.6511 | 0 | 0.6146 | 0 | 14.755 | 3.422 | 0 | 1245.102 | 377.4678 | -96.17 | 8.686 | 10.005 | -1.77 | 18.8824 | 1.582 | 2025-02-06 | 2025_02_06 Hr 17 | 64.0968 | -0.0004 | -1245.102 | 29.4577 | 471.3543 | 566.7046 | 153.1776 | 24.4074 | 0 | 143.4509 | 194.7326 | 133.1708 | 0 | 194.0058 | 179.7869 | 0 | 0 | 0 | 192.9119 | 0 | 0 | 0
2025_02_06 Hr 18 | 1.5505 | 3e-05 | 0.000846 | 0 | 0 | 0 | 0 | 0 | 0 | 126.9272 | -14.2 | 0.0608 | 25 | 0 | 97.0029 | 97.0029 | 225.7236 | 0 | 0.04223 | 0.083 | 0.0946 | 0 | 0 | 0 | 0 | 0 | 0 | 0.88407 | 0.2448 | 0 | 0 | 216.1403 | 0 | 0 | 0 | 0 | 28.5778 | 66.5942 | 0 | 40.4132 | -15.1324 | 1.1713 | 13.8961 | 0.71 | -1 | -4.2 | 20.0528 | 0 | 0 | 33.0525 | 33.0525 | 33.0525 | 33.0525 | 38.4332 | 29.7999 | 0 | 0 | 0 | 0 | 0 | -50 | 0 | 0 | 0 | 0 | 0 | 0 | 0 | 0 | 0 | 0 | 0 | -25 | 11.8357 | 0 | -19.3183 | 20.398 | 0 | 0 | 0 | 93.267 | 1083.084 | 40.4915 | 73.4283 | 0 | 0.6146 | -1.5505 | 14.755 | 3.422 | 0 | 1328.527 | 337.2011 | -117.0389 | 8.686 | 10.005 | -1.77 | 20.1964 | 1.692 | 2025-02-06 | 2025_02_06 Hr 18 | 71.5659 | -0.000262 | -1328.527 | -69.0376 | 589.2194 | 635.8697 | 148.0678 | 24.4074 | 0 | 149.6426 | 297.5705 | 142.0063 | 0 | 194.0058 | 225.7236 | 0 | 0 | 0 | 216.1403 | 0 | 0 | 0
2025_02_06 Hr 19 | 0 | 0 | 0 | 0 | 0 | 0 | 0 | 0 | 0 | 126.4131 | -14.2 | 0.0608 | 28 | 0 | 97.0029 | 97.0029 | 279.0265 | 0 | 0.04223 | 0.083 | 0.0946 | 0 | 0 | 0 | 0 | 0 | 0 | 0.88407 | 0.2448 | 0 | 0 | 246.0051 | 0 | 0 | 0 | 0 | 28.5563 | 66.544 | 0 | 0 | -41.4425 | 1.1713 | 13.8961 | 0.71 | -1 | -4.2 | 20.0528 | 0 | 0 | 32.9213 | 32.9213 | 32.9213 | 32.9213 | 38.2806 | 26.8515 | 0 | 0 | 0 | 0 | 0 | -50 | 0 | 0 | 0 | 0 | 0 | 0 | 0 | 0 | 0 | 0 | 0 | -25 | 11.8357 | 0 | -24.7737 | 20.398 | 0 | 0 | 0 | 91.6764 | 1164.987 | 40.461 | 73.3729 | 0 | 0.6146 | 0 | 14.755 | 3.422 | 0 | 1336.61 | 334.0092 | -120.9437 | 8.686 | 10.005 | -1.77 | 20.1811 | 1.6908 | 2025-02-06 | 2025_02_06 Hr 19 | 79.8616 | 6.7e-05 | -1336.61 | -141.2163 | 587.8536 | 719.0374 | 146.5279 | 24.4074 | 0 | 149.5709 | 296.3789 | 141.9039 | 0 | 194.0058 | 279.0265 | 0 | 0 | 0 | 246.0051 | 0 | 0 | 0
2025_02_06 Hr 20 | 0 | 0 | 0 | 0 | 0 | 0 | 0 | 0 | 0 | 97.5715 | -14.2 | 0.0608 | 21 | 0 | 97.0029 | 97.0029 | 182.5441 | 0 | 0.04223 | 0.083 | 0.0946 | 0 | 0 | 0 | 0 | 0 | 0 | 0.88407 | 0.2448 | 0 | 0 | 240.253 | 0 | 0 | 0 | 0 | 27.3477 | 63.7276 | 0 | 14.8344 | -12.3324 | 1.1713 | 13.8961 | 0.71 | -1 | -4.2 | 20.0528 | 0 | 0 | 25.5592 | 25.5592 | 25.5592 | 25.5592 | 29.72 | 32.7483 | 0 | 0 | 0 | 0 | 0 | -50 | 0 | 0 | 0 | 0 | 0 | 0 | 0 | 0 | 0 | 0 | 0 | -25 | 11.8357 | 79.7166 | 0 | 20.398 | 0 | 0 | 0 | 93.99 | 991.8771 | 38.7486 | 70.2675 | 0 | 0.6146 | 0 | 14.755 | 3.422 | 0 | 1307.402 | 409.1927 | -96.17 | 8.686 | 10.005 | -1.77 | 19.327 | 1.6192 | 2025-02-06 | 2025_02_06 Hr 20 | 67.7317 | -0.000293 | -1307.402 | 7.2186 | 511.2345 | 616.8029 | 147.7383 | 24.4074 | 0 | 145.5459 | 229.5283 | 136.1603 | 0 | 194.0058 | 182.5441 | 0 | 0 | 0 | 240.253 | 0 | 0 | 0
2025_02_06 Hr 21 | 0 | 0 | 0 | 0 | 0 | 0 | 0 | 0 | 0 | 81.2742 | -14.2 | 0.0608 | 19 | 0 | 97.0029 | 97.0029 | 173.0305 | 0 | 0.04223 | 0.083 | 0.0946 | 0 | 0 | 0 | 0 | 0 | 0 | 0.88407 | 0.2448 | 0 | 0 | 184.5038 | 0 | 0 | 0 | 0 | 26.6647 | 62.1362 | 0 | 0 | -18.4499 | 1.1713 | 13.8961 | 0.71 | -1 | -4.2 | 20.0528 | 0 | 0 | 21.3992 | 21.3992 | 21.3992 | 21.3992 | 24.8828 | 36.7497 | 0 | 0 | 0 | 0 | 0 | -50 | 0 | 0 | 0 | 0 | 0 | 0 | 0 | 0 | 0 | 0 | 0 | -25 | 11.8357 | 174.7435 | 0 | 20.398 | 0 | 0 | 0 | 94.2792 | 886.5652 | 37.7809 | 68.5127 | 0 | 0.6146 | 0 | 14.755 | 3.422 | 0 | 1275.21 | 503.2646 | -96.17 | 8.686 | 10.005 | -1.77 | 18.8444 | 1.5788 | 2025-02-06 | 2025_02_06 Hr 21 | 62.7822 | -7.8e-05 | -1275.21 | 81.2936 | 467.9399 | 551.5401 | 150.0289 | 24.4074 | 0 | 143.2715 | 191.7535 | 132.9148 | 0 | 194.0058 | 173.0305 | 0 | 0 | 0 | 184.5038 | 0 | 0 | 0
2025_02_06 Hr 22 | 0 | 0 | 0 | 0 | 0 | 0 | 0 | 0 | 0 | 54.6947 | -14.2 | 0.0608 | 17 | 0 | 97.0029 | 97.0029 | 173.0305 | 0 | 0.04223 | 0.083 | 0.0946 | 0 | 0 | 0 | 0 | 0 | 0 | 0.88407 | 0.2448 | 0 | 0 | 172.7792 | 0 | 0 | 0 | 0 | 25.5509 | 59.5407 | 0 | 20.6064 | 0 | 1.1713 | 13.8961 | 0.71 | -1 | -4.2 | 20.0528 | 0 | 0 | 14.6145 | 14.6145 | 14.6145 | 14.6145 | 16.9936 | 33.8013 | 0 | 0 | 0 | 0 | 0 | -50 | 0 | 0 | 0 | 0 | 0 | 0 | 0 | 0 | 0 | 0 | 0 | -25 | 11.8357 | 169.3362 | 0 | 20.398 | 0 | 0 | 0 | 94.713 | 809.5239 | 36.2028 | 65.6509 | 0 | 0.6146 | 0 | 14.755 | 3.422 | 0 | 1222.01 | 488.0497 | -96.17 | 8.686 | 10.005 | -1.77 | 18.0572 | 1.5128 | 2025-02-06 | 2025_02_06 Hr 22 | 61.607 | -2.5e-05 | -1222.01 | 114.9426 | 397.3302 | 539.8155 | 145.5143 | 24.4074 | 0 | 139.5622 | 130.1462 | 127.6217 | 0 | 194.0058 | 173.0305 | 0 | 0 | 0 | 172.7792 | 0 | 0 | 0
2025_02_06 Hr 23 | 0 | 0 | 0 | 0 | 0 | 0 | 0 | 0 | 0 | 36.7148 | 0 | 0.0608 | 14 | 0 | 97.0029 | 97.0029 | 181.0194 | 0 | 0.04223 | 0.083 | 0.0946 | 0 | 0 | 0 | 0 | 0 | 0 | 0.88407 | 0.2448 | 0 | 0 | 210.7709 | 0 | 0 | 0 | 0 | 24.2432 | 56.4934 | 0 | 7.8886 | -14.2747 | 1.1713 | 13.8961 | 0.71 | -1 | -4.2 | 20.0528 | 0 | 0 | 6.6487 | 6.6487 | 6.6487 | 6.6487 | 7.7311 | 38.7504 | 0 | 0 | 0 | 0 | 0 | 0 | -50 | 0 | 0 | 0 | 0 | 0 | 0 | 0 | 0 | 0 | 0 | 0 | 11.8357 | 112.9283 | 0 | 20.398 | 0 | 0 | 0 | 93.267 | 792.0441 | 34.3499 | 62.2908 | 0 | 0.6146 | 0 | 14.755 | 3.422 | 0 | 1154.618 | 425.9303 | -56.97 | 8.686 | 10.005 | -1.77 | 17.133 | 1.4354 | 2025-02-06 | 2025_02_06 Hr 23 | 68.8258 | 0.000306 | -1154.618 | 56.5422 | 341.8552 | 585.7961 | 146.0174 | 24.4074 | 0 | 135.2072 | 71.0408 | 135.6072 | 0 | 194.0058 | 181.0194 | 0 | 0 | 0 | 210.7709 | 0 | 0 | 0
2025_02_06 Hr 24 | 0 | 0 | 0 | 0 | 0 | 0 | 0 | 0 | 0 | 36.6934 | 0 | 0.0608 | 11 | 0 | 97.0029 | 97.0029 | 181.019 | 0 | 0.04223 | 0.083 | 0.0946 | 0 | 0 | 0 | 0 | 0 | 0 | 0.88407 | 0.2448 | 0 | 0 | 247.3855 | 0 | 0 | 0 | 0 | 23.2264 | 54.1238 | 0 | 0 | -44.5708 | 1.1713 | 13.8961 | 1.835 | -1 | -4.2 | 20.0528 | 0 | 0 | 0.847 | 0.847 | 0.847 | 0.847 | 0.98488 | 45.7002 | 0 | 0 | 0 | 0 | 0 | 0 | -50 | 0 | 0 | 0 | 0 | 0 | 0 | 0 | 0 | 0 | 0 | 0 | 11.8357 | 95.9239 | 0 | 20.398 | 0 | 0 | 0 | 95.0022 | 795.2973 | 32.9091 | 59.6781 | 0 | 0.6146 | 0 | 14.755 | 3.422 | 0 | 1103.535 | 409.7785 | -56.97 | 8.686 | 10.005 | -1.77 | 16.4144 | 1.3752 | 2025-02-06 | 2025_02_06 Hr 24 | 69.5978 | 8.7e-06 | -1103.535 | 1.353 | 303.6619 | 622.4103 | 151.7024 | 24.4074 | 0 | 131.8207 | 41.0663 | 130.7748 | 0 | 194.0058 | 181.019 | 0 | 0 | 0 | 247.3855 | 0 | 0 | 0
2025_02_07 Hr 01 | 0 | 0 | 0 | 3.6061 | 3.5555 | 3.639 | 3.7656 | 3.7904 | 3.8622 | 36.6934 | 0 | 0.0608 | 9 | 0 | 97.0029 | 97.0029 | 227.2717 | 15.18 | 0.04223 | 0.083 | 0.0946 | 0 | 0 | 0 | 0 | 0 | 0 | 0.88407 | 0.2448 | 0 | 7.2612 | 247.9653 | 0 | 0 | 0 | 0 | 23.7364 | 55.2387 | 0 | 67.2722 | 0 | 1.1713 | 13.8992 | 0.55 | -1 | -4.2 | 20.3032 | 0 | 0 | 2.6855 | 2.6855 | 2.6855 | 2.6855 | 3.1227 | 51.7023 | 0 | 0 | 0 | 0 | 0 | 0 | -50 | 0 | 0 | 0 | 0 | 0 | 0 | 0 | 0 | 0 | 0 | 0 | 11.9829 | 0 | -308.8498 | 19.2976 | 0 | 76.5336 | 76.5327 | 93.7008 | 1051.374 | 31.7823 | 57.28 | 0 | 0.6146 | 0 | 14.755 | 3.422 | 0 | 1064.042 | 311.2157 | -365.8198 | 8.686 | 10.005 | -1.77 | 15.7526 | 1.3228 | 2025-02-07 | 2025_02_07 Hr 01 | 72.9261 | -0.000278 | -1064.042 | -291.5776 | 309.8397 | 866.9691 | 154.4031 | 24.4074 | 0 | 133.8463 | 50.5582 | 125.4352 | 22.2188 | 194.0058 | 227.2717 | 15.18 | 7.2612 | 0 | 247.9653 | 0 | 153.0663 | 0
2025_02_07 Hr 02 | 0 | 0 | 0 | 3.6061 | 3.5555 | 3.639 | 3.7656 | 3.7904 | 3.8622 | 36.6934 | 0 | 0.0608 | 8 | 0 | 97.0029 | 97.0029 | 280.9386 | 15.18 | 0.04223 | 0.083 | 0.0946 | 0 | 0 | 0 | 0 | 0 | 0 | 0.88407 | 0.2448 | 0 | 7.2612 | 247.9653 | 0 | 0 | 0 | 0 | 23.5625 | 54.834 | 0 | 18.085 | 0 | 1.1713 | 13.8992 | 0.55 | -1 | -4.2 | 20.3032 | 0 | 0 | 1.6945 | 1.6945 | 1.6945 | 1.6945 | 1.9704 | 50.6493 | 0 | 0 | 0 | 0 | 0 | 0 | -50 | 0 | 0 | 0 | 0 | 0 | 0 | 0 | 0 | 0 | 0 | 0 | 11.9829 | 0 | -303.7844 | 19.2976 | 0 | 78.3093 | 78.3093 | 86.037 | 1102.898 | 31.5494 | 56.8603 | 0 | 0.6146 | 0 | 14.755 | 3.422 | 0 | 1060.95 | 300.7213 | -360.7544 | 8.686 | 10.005 | -1.77 | 15.6372 | 1.3131 | 2025-02-07 | 2025_02_07 Hr 02 | 68.9161 | 3.5e-05 | -1060.95 | -335.6994 | 303.3673 | 924.1884 | 144.6863 | 24.4074 | 0 | 133.2677 | 45.442 | 124.6576 | 22.2188 | 194.0058 | 280.9386 | 15.18 | 7.2612 | 0 | 247.9653 | 0 | 156.6186 | 0
2025_02_07 Hr 03 | 0 | 0 | 0 | 3.6061 | 3.5555 | 3.639 | 3.7656 | 3.7904 | 3.8622 | 36.6934 | 0 | 0.0608 | 8 | 0 | 97.0029 | 97.0029 | 280.994 | 15.18 | 0.04223 | 0.083 | 0.0946 | 0 | 0 | 0 | 0 | 0 | 0 | 0.88407 | 0.2448 | 0 | 7.2612 | 247.9653 | 0 | 0 | 0 | 0 | 23.3006 | 54.2243 | 0 | 19.5665 | 0 | 1.1713 | 13.8992 | 1.225 | -1 | -4.2 | 20.3032 | 0 | 0 | 0.21572 | 0.21572 | 0.21572 | 0.21572 | 0.25083 | 43.6995 | 0 | 0 | 0 | 0 | 0 | 0 | -50 | 0 | 0 | 0 | 0 | 0 | 0 | 0 | 0 | 0 | 0 | 0 | 11.9829 | 0 | -283.0905 | 19.2976 | 0 | 78.3093 | 78.3093 | 60.009 | 1094.447 | 31.1987 | 56.2281 | 0 | 0.6146 | 0 | 14.755 | 3.422 | 0 | 1040.525 | 266.5721 | -340.0605 | 8.686 | 10.005 | -1.77 | 15.4634 | 1.2985 | 2025-02-07 | 2025_02_07 Hr 03 | 68.8258 | 1.1e-06 | -1040.525 | -313.524 | 293.6893 | 924.2438 | 111.7085 | 24.4074 | 0 | 132.396 | 37.8071 | 123.4862 | 22.2188 | 194.0058 | 280.994 | 15.18 | 7.2612 | 0 | 247.9653 | 0 | 156.6186 | 0
2025_02_07 Hr 04 | 0 | 0 | 0 | 3.6061 | 3.5555 | 3.639 | 3.7656 | 3.7904 | 3.8622 | 36.6934 | 0 | 0.0608 | 10 | 0 | 97.0029 | 97.0029 | 280.994 | 15.18 | 0.04223 | 0.083 | 0.0946 | 0 | 0 | 0 | 0 | 0 | 0 | 0.88407 | 0.2448 | 0 | 7.2612 | 247.9653 | 0 | 0 | 0 | 0 | 23.8448 | 55.491 | 0 | 17.8099 | 0 | 1.1713 | 13.8992 | 0.55 | -1 | -4.2 | 20.3032 | 0 | 0 | 3.3033 | 3.3033 | 3.3033 | 3.3033 | 3.841 | 41.6988 | 0 | 0 | 0 | 0 | 0 | 0 | -50 | 0 | 0 | 0 | 0 | 0 | 0 | 0 | 0 | 0 | 0 | 0 | 11.9829 | 0 | -303.9969 | 19.2976 | 0 | 78.3093 | 78.3093 | 65.9376 | 1112.198 | 31.9274 | 57.5416 | 0 | 0.6146 | 0 | 14.755 | 3.422 | 0 | 1043.975 | 274.9338 | -360.9669 | 8.686 | 10.005 | -1.77 | 15.8246 | 1.3288 | 2025-02-07 | 2025_02_07 Hr 04 | 68.8258 | -3e-06 | -1043.975 | -336.187 | 313.8744 | 924.2438 | 117.6364 | 24.4074 | 0 | 134.207 | 53.7475 | 125.92 | 22.2188 | 194.0058 | 280.994 | 15.18 | 7.2612 | 0 | 247.9653 | 0 | 156.6186 | 0
2025_02_07 Hr 05 | 0 | 0 | 0 | 3.6061 | 3.5555 | 3.639 | 3.7656 | 3.7904 | 3.8622 | 36.6934 | 0 | 0.0608 | 13 | 0 | 97.0029 | 97.0029 | 280.994 | 15.18 | 0.04223 | 0.083 | 0.0946 | 0 | 0 | 0 | 0 | 0 | 0 | 0.88407 | 0.2448 | 0 | 7.2612 | 247.9653 | 0 | 0 | 0 | 0 | 24.2243 | 56.3739 | 0 | 18.1329 | 0 | 1.1713 | 13.8992 | 0.55 | -1 | -4.2 | 20.3032 | 0 | 0 | 5.4654 | 5.4654 | 5.4654 | 5.4654 | 6.3551 | 37.6974 | 0 | 0 | 0 | 0 | 0 | 0 | -50 | 0 | 0 | 0 | 0 | 0 | 0 | 0 | 0 | 0 | 0 | 0 | 11.9829 | 0 | -268.9354 | 19.2976 | 0 | 78.3093 | 78.3093 | 61.5996 | 1124.623 | 32.4355 | 58.4572 | 0 | 0.6146 | 0 | 14.755 | 3.422 | 0 | 1088.142 | 271.291 | -325.9054 | 8.686 | 10.005 | -1.77 | 16.0764 | 1.3499 | 2025-02-07 | 2025_02_07 Hr 05 | 68.8258 | -0.000322 | -1088.142 | -300.8025 | 327.996 | 924.2438 | 112.297 | 24.4074 | 0 | 135.4694 | 64.91 | 127.6166 | 22.2188 | 194.0058 | 280.994 | 15.18 | 7.2612 | 0 | 247.9653 | 0 | 156.6186 | 0
2025_02_07 Hr 06 | 0 | 0 | 0 | 3.6061 | 3.5555 | 3.639 | 3.7656 | 3.7904 | 3.8622 | 47.5225 | 0 | 0.0608 | 16 | 0 | 97.0029 | 97.0029 | 280.994 | 15.18 | 0.04223 | 0.083 | 0.0946 | 0 | 0 | 0 | 0 | 0 | 0 | 0.88407 | 0.2448 | 0 | 7.2612 | 247.9653 | 0 | 25.57 | 0 | 0 | 25.7397 | 59.9006 | 0 | 9.1707 | -1.5562 | 1.1713 | 13.8992 | 0.55 | -1 | -4.2 | 20.3032 | 0 | 0 | 14.101 | 14.101 | 14.101 | 14.101 | 16.3965 | 29.7999 | 0 | 0 | 0 | 0 | 0 | 0 | -50 | 0 | 0 | 0 | 0 | 0 | 0 | 0 | 0 | 0 | 0 | 0 | 11.9829 | 0 | -257.6742 | 19.2976 | 0 | 78.3093 | 78.3093 | 54.3696 | 1210.648 | 34.4646 | 62.1142 | 0 | 0.6146 | 0 | 14.755 | 3.422 | 0 | 1169.558 | 265.9397 | -314.6442 | 8.686 | 10.005 | -1.77 | 17.0821 | 1.4344 | 2025-02-07 | 2025_02_07 Hr 06 | 68.8258 | 0.000318 | -1169.558 | -300.0596 | 395.2272 | 949.8138 | 100.1695 | 24.4074 | 0 | 140.5115 | 120.323 | 134.3928 | 22.2188 | 194.0058 | 280.994 | 15.18 | 7.2612 | 0 | 247.9653 | 25.57 | 156.6186 | 0
2025_02_07 Hr 07 | 0 | 0 | 0 | 3.6061 | 3.5555 | 3.639 | 3.7656 | 3.7904 | 3.8622 | 104.9561 | -14.2 | 0.0608 | 18 | 0 | 97.0029 | 97.0029 | 279.0815 | 15.16 | 0.04223 | 0.083 | 0.0946 | 0 | 0 | 0 | 0 | 0 | 0 | 0.88407 | 0.2448 | 0 | 7.2612 | 246.0051 | 0 | 25.57 | 0 | 0 | 28.425 | 66.1498 | 0 | 0 | -44.6122 | 1.1713 | 13.8992 | 0.55 | -1 | -4.2 | 20.3032 | 0 | 0 | 29.4031 | 29.4031 | 29.4031 | 29.4031 | 34.1897 | 27.7992 | 0 | 0 | 0 | 0 | 0 | -50 | 0 | 0 | 0 | 0 | 0 | 0 | 0 | 0 | 0 | 0 | 0 | -25 | 11.9829 | 0 | -196.2925 | 19.2976 | 0 | 76.9346 | 76.9346 | 46.272 | 1349.376 | 38.0601 | 68.5943 | 0 | 0.6146 | 0 | 14.755 | 3.422 | 0 | 1282.15 | 269.8488 | -292.4625 | 8.686 | 10.005 | -1.77 | 18.8642 | 1.584 | 2025-02-07 | 2025_02_07 Hr 07 | 66.8622 | -2.7e-05 | -1282.15 | -315.9047 | 538.4045 | 943.1716 | 92.0712 | 24.4074 | 0 | 149.4459 | 256.7583 | 132.2002 | 22.2188 | 194.0058 | 279.0815 | 15.16 | 7.2612 | 0 | 246.0051 | 25.57 | 153.8691 | 0
2025_02_07 Hr 08 | 1.0298 | 0 | 0 | 3.6061 | 3.5555 | 3.639 | 3.7656 | 3.7904 | 3.8622 | 133.5829 | -14.2 | 0.0608 | 13 | 0 | 97.0029 | 97.0029 | 279.0815 | 15.16 | 0.04223 | 0.083 | 0.0946 | 0 | 0 | 0 | 0 | 0 | 0 | 0.88407 | 0.2448 | 0 | 7.2612 | 246.0051 | 0 | 25.57 | 0 | 0 | 29.6988 | 69.1141 | 0 | 0 | -75.0519 | 1.1713 | 13.8992 | 0.55 | -1 | -4.2 | 20.3032 | 0 | 0 | 36.6617 | 36.6617 | 36.6617 | 36.6617 | 42.6298 | 19.9017 | 0 | 0 | 0 | 0 | 0 | -50 | 0 | 0 | 0 | 0 | 0 | 0 | 0 | 0 | 0 | 0 | 0 | -25 | 11.9829 | 0 | -184.5547 | 19.2976 | 0 | 77.4994 | 77.4994 | 70.9986 | 1420.845 | 39.7657 | 71.6681 | 0 | 0.6146 | -1.0298 | 14.755 | 3.422 | 0 | 1352.442 | 288.4034 | -281.7545 | 8.686 | 10.005 | -1.77 | 19.7096 | 1.655 | 2025-02-07 | 2025_02_07 Hr 08 | 76.3729 | -0.000354 | -1352.442 | -334.6066 | 614.4393 | 944.3012 | 103.9003 | 24.4074 | 0 | 153.684 | 322.8594 | 137.8959 | 22.2188 | 194.0058 | 279.0815 | 15.16 | 7.2612 | 0 | 246.0051 | 25.57 | 154.9987 | 0
2025_02_07 Hr 09 | 6.7511 | 0 | 0 | 3.6061 | 3.5555 | 3.639 | 3.7656 | 3.7904 | 3.8622 | 125.2588 | -14.2 | 0.0608 | 7 | 0 | 97.0029 | 97.0029 | 279.0815 | 15.16 | 0.04223 | 0.083 | 0.0946 | 0 | 0 | 0 | 0 | 0 | 0 | 0.88407 | 0.2448 | 0 | 7.2612 | 246.0051 | 0 | 25.57 | 0 | 0 | 29.3284 | 68.2521 | 0 | 0 | -66.7631 | 1.1713 | 13.8992 | 0.55 | -1 | -4.2 | 20.3032 | 0 | 0 | 34.551 | 34.551 | 34.551 | 34.551 | 40.1756 | 31.8006 | 0 | 0 | 0 | 0 | 0 | -50 | 0 | 0 | 0 | 0 | 0 | 0 | 0 | 0 | 0 | 0 | 0 | -25 | 11.9829 | 0 | -218.0233 | 19.2976 | 0 | 77.4994 | 77.4994 | 103.389 | 1400.391 | 39.2697 | 70.7743 | 0 | 0.6146 | -6.7511 | 14.755 | 3.422 | 0 | 1343.442 | 330.7578 | -320.9444 | 8.686 | 10.005 | -1.77 | 19.4637 | 1.6344 | 2025-02-07 | 2025_02_07 Hr 09 | 71.8416 | -0.000354 | -1343.442 | -359.7864 | 592.3299 | 944.3012 | 142.1896 | 24.4074 | 0 | 152.4517 | 303.6385 | 136.2397 | 22.2188 | 194.0058 | 279.0815 | 15.16 | 7.2612 | 0 | 246.0051 | 25.57 | 154.9987 | 0
2025_02_07 Hr 10 | 10.3729 | 0.000915 | 0.025803 | 3.6061 | 3.5555 | 3.639 | 3.7656 | 3.7904 | 3.8622 | 116.5794 | -14.2 | 0.0608 | 2 | 0 | 97.0029 | 97.0029 | 279.0815 | 15.16 | 0.04223 | 0.083 | 0.0946 | 0 | 0 | 0 | 0 | 0 | 0 | 0.88407 | 0.2448 | 0 | 7.2612 | 246.0051 | 0 | 25.57 | 0 | 0 | 28.9422 | 67.3534 | 0 | 0 | -57.5452 | 1.1713 | 13.8992 | 0.55 | -1 | -4.2 | 20.3032 | 0 | 0 | 32.3503 | 32.3503 | 32.3503 | 32.3503 | 37.6166 | 33.8013 | 0 | 0 | 0 | 0 | 0 | -50 | 0 | 0 | 0 | 0 | 0 | 0 | 0 | 0 | 0 | 0 | 0 | -25 | 11.9829 | 0 | -227.3545 | 19.2976 | 0 | 77.4994 | 77.4994 | 98.328 | 1379.091 | 38.7526 | 69.8423 | 0 | 0.6146 | -10.3729 | 14.755 | 3.422 | 0 | 1312.242 | 324.5933 | -333.8974 | 8.686 | 10.005 | -1.77 | 19.2075 | 1.6129 | 2025-02-07 | 2025_02_07 Hr 10 | 60.0205 | -0.000348 | -1312.242 | -359.8997 | 569.2768 | 944.3012 | 134.156 | 24.4074 | 0 | 151.1667 | 283.5972 | 134.5128 | 22.2188 | 194.0058 | 279.0815 | 15.16 | 7.2612 | 0 | 246.0051 | 25.57 | 154.9987 | 0
2025_02_07 Hr 11 | 10.8903 | 0.004575 | 0.12901 | 3.6061 | 3.5555 | 3.639 | 3.7656 | 3.7904 | 3.8622 | 118.4574 | -14.2 | 0.0608 | 1 | 0 | 97.0029 | 97.0029 | 279.0815 | 15.16 | 0.04223 | 0.083 | 0.0946 | 0 | 0 | 0 | 0 | 0 | 0 | 0.88407 | 0.2448 | 0 | 7.2612 | 246.0051 | 0 | 25.57 | 0 | 0 | 29.0257 | 67.5478 | 0 | 0 | -59.6692 | 1.1713 | 13.8992 | 0.55 | -1 | -4.2 | 20.3032 | 0 | 0 | 32.8265 | 32.8265 | 32.8265 | 32.8265 | 38.1703 | 38.7504 | 0 | 0 | 0 | 0 | 0 | -50 | 0 | 0 | 0 | 0 | 0 | 0 | 0 | 0 | 0 | 0 | 0 | -25 | 11.9829 | 0 | -244.2419 | 19.2976 | 0 | 77.4994 | 77.4994 | 96.3036 | 1383.809 | 38.8645 | 70.044 | 0 | 0.6146 | -10.8903 | 14.755 | 3.422 | 0 | 1300.25 | 327.4127 | -351.3022 | 8.686 | 10.005 | -1.77 | 19.2629 | 1.6175 | 2025-02-07 | 2025_02_07 Hr 11 | 67.4697 | -1.9e-05 | -1300.25 | -378.9111 | 574.2649 | 944.3012 | 136.1876 | 24.4074 | 0 | 151.4448 | 287.9337 | 134.8865 | 22.2188 | 194.0058 | 279.0815 | 15.16 | 7.2612 | 0 | 246.0051 | 25.57 | 154.9987 | 0
2025_02_07 Hr 12 | 9.3314 | 0.001815 | 0.051183 | 3.6061 | 3.5555 | 3.639 | 3.7656 | 3.7904 | 3.8622 | 108.2553 | -14.2 | 0.0608 | 1 | 0 | 97.0029 | 97.0029 | 279.0815 | 15.16 | 0.04223 | 0.083 | 0.0946 | 0 | 0 | 0 | 0 | 0 | 0 | 0.88407 | 0.2448 | 0 | 7.2612 | 246.0051 | 0 | 25.57 | 0 | 0 | 28.5718 | 66.4914 | 0 | 0 | -49.2042 | 1.1713 | 13.8992 | 0.55 | -1 | -4.2 | 20.3032 | 0 | 0 | 30.2397 | 30.2397 | 30.2397 | 30.2397 | 35.1624 | 48.6486 | 0 | 0 | 0 | 0 | 0 | -50 | 0 | 0 | 0 | 0 | 0 | 0 | 0 | 0 | 0 | 0 | 0 | -25 | 11.9829 | 0 | -280.9489 | 19.2976 | 0 | 77.4994 | 77.4994 | 98.6172 | 1358.663 | 38.2567 | 68.9485 | 0 | 0.6146 | -9.3314 | 14.755 | 3.422 | 0 | 1259.042 | 336.0331 | -386.4503 | 8.686 | 10.005 | -1.77 | 18.9616 | 1.5922 | 2025-02-07 | 2025_02_07 Hr 12 | 68.127 | -0.000348 | -1259.042 | -405.1531 | 547.1673 | 944.3012 | 148.3188 | 24.4074 | 0 | 149.9344 | 264.3763 | 132.8566 | 22.2188 | 194.0058 | 279.0815 | 15.16 | 7.2612 | 0 | 246.0051 | 25.57 | 154.9987 | 0
2025_02_07 Hr 13 | 9.3298 | 0.00213 | 0.060066 | 3.6061 | 3.5555 | 3.639 | 3.7656 | 3.7904 | 3.8622 | 100.3372 | -14.2 | 0.0608 | 1 | 0 | 97.0029 | 97.0029 | 279.0815 | 15.16 | 0.04223 | 0.083 | 0.0946 | 0 | 0 | 0 | 0 | 0 | 0 | 0.88407 | 0.2448 | 0 | 7.2612 | 246.0051 | 0 | 25.57 | 0 | 0 | 28.2195 | 65.6715 | 0 | 0 | -37.1532 | 1.1713 | 13.8992 | 0.55 | -1 | -4.2 | 20.3032 | 0 | 0 | 28.232 | 28.232 | 28.232 | 28.232 | 32.8279 | 51.7023 | 0 | 0 | 0 | 0 | 0 | -50 | 0 | 0 | 0 | 0 | 0 | 0 | 0 | 0 | 0 | 0 | 0 | -25 | 11.9829 | 0 | -300.7338 | 19.2976 | 0 | 75.2406 | 75.2402 | 101.6538 | 1334.698 | 37.7849 | 68.0983 | 0 | 0.6146 | -9.3298 | 14.755 | 3.422 | 0 | 1231.858 | 340.5466 | -406.2336 | 8.686 | 10.005 | -1.77 | 18.7278 | 1.5726 | 2025-02-07 | 2025_02_07 Hr 13 | 55.7514 | 0.000286 | -1231.858 | -412.887 | 526.1364 | 939.7833 | 154.4183 | 24.4074 | 0 | 148.7621 | 246.093 | 131.2812 | 22.2188 | 194.0058 | 279.0815 | 15.16 | 7.2612 | 0 | 246.0051 | 25.57 | 150.4808 | 0
2025_02_07 Hr 14 | 9.3314 | 0.00216 | 0.060912 | 3.6061 | 3.5555 | 3.639 | 3.7656 | 3.7904 | 3.8622 | 94.7032 | -14.2 | 0.0608 | 1 | 0 | 97.0029 | 97.0029 | 279.0815 | 15.16 | 0.04223 | 0.083 | 0.0946 | 0 | 0 | 0 | 0 | 0 | 0 | 0.88407 | 0.2448 | 0 | 7.2612 | 246.0051 | 0 | 25.57 | 0 | 0 | 27.9688 | 65.0881 | 0 | 0 | -27.9686 | 1.1713 | 13.8992 | 0.55 | -1 | -4.2 | 20.3032 | 0 | 0 | 26.8034 | 26.8034 | 26.8034 | 26.8034 | 31.1668 | 41.6988 | 0 | 0 | 0 | 0 | 0 | -50 | 0 | 0 | 0 | 0 | 0 | 0 | 0 | 0 | 0 | 0 | 0 | -25 | 11.9829 | 0 | -331.0277 | 19.2976 | 0 | 73.3935 | 73.3935 | 120.3072 | 1317.162 | 37.4493 | 67.4934 | 0 | 0.6146 | -9.3314 | 14.755 | 3.422 | 0 | 1200.742 | 348.0773 | -436.5291 | 8.686 | 10.005 | -1.77 | 18.5615 | 1.5586 | 2025-02-07 | 2025_02_07 Hr 14 | 53.3815 | -0.000338 | -1200.742 | -433.9963 | 511.1721 | 936.0894 | 163.0691 | 24.4074 | 0 | 147.9281 | 233.0838 | 130.1603 | 22.2188 | 194.0058 | 279.0815 | 15.16 | 7.2612 | 0 | 246.0051 | 25.57 | 146.7869 | 0
2025_02_07 Hr 15 | 6.7478 | 0.00249 | 0.070218 | 3.6061 | 3.5555 | 3.639 | 3.7656 | 3.7904 | 3.8622 | 82.4201 | -14.2 | 0.0608 | 1 | 0 | 97.0029 | 97.0029 | 268.9492 | 8.8433 | 0.04223 | 0.083 | 0.0946 | 0 | 0 | 0 | 0 | 0 | 0 | 0.88407 | 0.2448 | 0 | 7.2612 | 243.7043 | 0 | 14.9158 | 0 | 0 | 27.4222 | 63.8162 | 0 | 28.6035 | -11.2892 | 1.1713 | 13.8992 | 0.55 | -1 | -4.2 | 20.3032 | 0 | 0 | 23.689 | 23.689 | 23.689 | 23.689 | 27.5453 | 24.8508 | 0 | 0 | 0 | 0 | 0 | -50 | 0 | 0 | 0 | 0 | 0 | 0 | 0 | 0 | 0 | 0 | 0 | -25 | 11.9829 | 0 | -313.1031 | 19.2976 | 0 | 71.9596 | 71.9592 | 112.6434 | 1254.718 | 36.7174 | 66.1744 | 0 | 0.6146 | -6.7478 | 14.755 | 3.422 | 0 | 1174.55 | 318.5382 | -416.0208 | 8.686 | 10.005 | -1.77 | 18.1987 | 1.5282 | 2025-02-07 | 2025_02_07 Hr 15 | 50.1683 | 3.3e-05 | -1174.55 | -370.7888 | 478.5472 | 903.8173 | 138.5669 | 24.4074 | 0 | 146.1096 | 204.7212 | 127.7164 | 22.2188 | 194.0058 | 268.9492 | 8.8433 | 7.2612 | 0 | 243.7043 | 14.9158 | 143.9188 | 0
2025_02_07 Hr 16 | 6.2105 | 0.001815 | 0.051183 | 3.6061 | 3.5555 | 3.639 | 3.7656 | 3.7904 | 3.8622 | 81.2019 | -14.2 | 0.0608 | 1 | 0 | 97.0029 | 97.0029 | 275.0288 | 11.37 | 0.04223 | 0.083 | 0.0946 | 0 | 0 | 0 | 0 | 0 | 0 | 0.88407 | 0.2448 | 0 | 7.2612 | 245.4299 | 0 | 19.1775 | 0 | 0 | 27.368 | 63.69 | 0 | 18.5402 | -15.2139 | 1.1713 | 13.8992 | 0.55 | -1 | -4.2 | 20.3032 | 0 | 0 | 23.3801 | 23.3801 | 23.3801 | 23.3801 | 27.1861 | 17.901 | 0 | 0 | 0 | 0 | 0 | -50 | 0 | 0 | 0 | 0 | 0 | 0 | 0 | 0 | 0 | 0 | 0 | -25 | 11.9829 | 0 | -305.575 | 19.2976 | 0 | 71.9596 | 71.9592 | 106.7148 | 1266.3 | 36.6449 | 66.0436 | 0 | 0.6146 | -6.2105 | 14.755 | 3.422 | 0 | 1166.55 | 304.8795 | -407.9554 | 8.686 | 10.005 | -1.77 | 18.1628 | 1.5251 | 2025-02-07 | 2025_02_07 Hr 16 | 54.9187 | -5e-05 | -1166.55 | -377.2487 | 475.3116 | 918.4108 | 125.6688 | 24.4074 | 0 | 145.9293 | 201.9084 | 127.474 | 22.2188 | 194.0058 | 275.0288 | 11.37 | 7.2612 | 0 | 245.4299 | 19.1775 | 143.9188 | 0
2025_02_07 Hr 17 | 1.0331 | 0.0006 | 0.01692 | 3.6061 | 3.5555 | 3.639 | 3.7656 | 3.7904 | 3.8622 | 95.7691 | -14.2 | 0.0608 | 2 | 0 | 97.0029 | 97.0029 | 279.0815 | 15.16 | 0.04223 | 0.083 | 0.0946 | 0 | 0 | 0 | 0 | 0 | 0 | 0.88407 | 0.2448 | 18.3029 | 7.2612 | 246.0051 | 0 | 25.57 | 0 | 0 | 28.0162 | 65.1985 | 0 | 0 | -41.2308 | 1.1713 | 13.8992 | 0 | -1 | -4.2 | 20.3032 | 0 | 0 | 27.0737 | 27.0737 | 27.0737 | 27.0737 | 31.481 | 12.9519 | 0 | 0 | 0 | 0 | 0 | -50 | 0 | 0 | 0 | 0 | 0 | 0 | 0 | 0 | 0 | 0 | 0 | -25 | 11.9829 | 0 | -263.1562 | 19.2976 | 0 | 77.4994 | 77.4994 | 82.7112 | 1346.252 | 37.5128 | 67.6078 | 0 | 0.6146 | -1.0331 | 14.755 | 3.422 | 0 | 1219.308 | 274.6466 | -360.3593 | 8.686 | 10.005 | -1.77 | 18.5929 | 1.5613 | 2025-02-07 | 2025_02_07 Hr 17 | 64.8337 | 0.000323 | -1219.308 | -379.387 | 514.0032 | 962.6041 | 97.6806 | 24.4074 | 0 | 148.0859 | 235.545 | 130.3723 | 22.2188 | 194.0058 | 279.0815 | 15.16 | 7.2612 | 18.3029 | 246.0051 | 25.57 | 154.9987 | 0
2025_02_07 Hr 18 | 0.52072 | 3e-05 | 0.000846 | 3.6061 | 3.5555 | 3.639 | 3.7656 | 3.7904 | 3.8622 | 123.1778 | -14.2 | 0.0608 | 2 | 0 | 97.0029 | 97.0029 | 279.0815 | 15.16 | 0.04223 | 0.083 | 0.0946 | 0 | 0 | 0 | 0 | 0 | 0 | 0.88407 | 0.2448 | 19.8064 | 7.2612 | 246.0051 | 0 | 25.57 | 0 | 0 | 29.2358 | 68.0366 | 0 | 0 | -60.3351 | 1.1713 | 13.8992 | 0 | -1 | -4.2 | 20.3032 | 0 | 0 | 34.0234 | 34.0234 | 34.0234 | 34.0234 | 39.5621 | 9.8982 | 0 | 0 | 0 | 0 | 0 | -50 | 0 | 0 | 0 | 0 | 0 | 0 | 0 | 0 | 0 | 0 | 0 | -25 | 11.9829 | 0 | -291.1046 | 19.2976 | 0 | 77.4994 | 77.4994 | 88.6398 | 1415.085 | 39.1457 | 70.5508 | 0 | 0.6146 | -0.52072 | 14.755 | 3.422 | 0 | 1249.417 | 282.4618 | -387.7953 | 8.686 | 10.005 | -1.77 | 19.4023 | 1.6292 | 2025-02-07 | 2025_02_07 Hr 18 | 78.2981 | -0.000338 | -1249.417 | -426.4397 | 586.8026 | 964.1076 | 100.5389 | 24.4074 | 0 | 152.1436 | 298.8333 | 135.8256 | 22.2188 | 194.0058 | 279.0815 | 15.16 | 7.2612 | 19.8064 | 246.0051 | 25.57 | 154.9987 | 0
2025_02_07 Hr 19 | 0 | 0 | 0 | 3.6061 | 3.5555 | 3.639 | 3.7656 | 3.7904 | 3.8622 | 122.5687 | -14.2 | 0.0608 | 1 | 0 | 97.0029 | 97.0029 | 279.0815 | 15.16 | 0.04223 | 0.083 | 0.0946 | 0 | 0 | 0 | 0 | 0 | 0 | 0.88407 | 0.2448 | 29.211 | 7.2612 | 246.0051 | 0 | 25.57 | 0 | 0 | 29.2087 | 67.9735 | 0 | 0 | -60.3942 | 1.1713 | 13.8992 | 0 | -1 | -4.2 | 20.3032 | 0 | 0 | 33.8689 | 33.8689 | 33.8689 | 33.8689 | 39.3825 | 16.848 | 0 | 0 | 0 | 0 | 0 | -50 | 0 | 0 | 0 | 0 | 0 | 0 | 0 | 0 | 0 | 0 | 0 | -25 | 11.9829 | 0 | -301.435 | 19.2976 | 0 | 77.4994 | 77.4994 | 102.3768 | 1422.992 | 39.1094 | 70.4854 | 0 | 0.6146 | 0 | 14.755 | 3.422 | 0 | 1266.5 | 301.5067 | -397.605 | 8.686 | 10.005 | -1.77 | 19.3843 | 1.6277 | 2025-02-07 | 2025_02_07 Hr 19 | 83.5364 | -2.5e-05 | -1266.5 | -436.8292 | 585.1848 | 973.5122 | 120.2248 | 24.4074 | 0 | 152.0534 | 297.4269 | 135.7045 | 22.2188 | 194.0058 | 279.0815 | 15.16 | 7.2612 | 29.211 | 246.0051 | 25.57 | 154.9987 | 0
2025_02_07 Hr 20 | 0 | 0 | 0 | 3.6061 | 3.5555 | 3.639 | 3.7656 | 3.7904 | 3.8622 | 94.9063 | -14.2 | 0.0608 | 2 | 0 | 97.0029 | 97.0029 | 279.0815 | 15.16 | 0.04223 | 0.083 | 0.0946 | 0 | 0 | 0 | 0 | 0 | 0 | 0.88407 | 0.2448 | 38.611 | 7.2612 | 246.0051 | 0 | 25.57 | 0 | 0 | 27.9778 | 65.1091 | 0 | 0 | -32.4843 | 1.1713 | 13.8992 | 0 | -1 | -4.2 | 20.3032 | 0 | 0 | 26.8549 | 26.8549 | 26.8549 | 26.8549 | 31.2266 | 21.9024 | 0 | 0 | 0 | 0 | 0 | -50 | 0 | 0 | 0 | 0 | 0 | 0 | 0 | 0 | 0 | 0 | 0 | -25 | 11.9829 | 0 | -312.7739 | 19.2976 | 0 | 77.4994 | 77.4994 | 118.7166 | 1364.423 | 37.4614 | 67.5152 | 0 | 0.6146 | 0 | 14.755 | 3.422 | 0 | 1241.392 | 318.3971 | -408.9439 | 8.686 | 10.005 | -1.77 | 18.5675 | 1.5591 | 2025-02-07 | 2025_02_07 Hr 20 | 77.7205 | -0.000317 | -1241.392 | -420.2582 | 511.7114 | 982.9122 | 142.619 | 24.4074 | 0 | 147.9581 | 233.5526 | 130.2007 | 22.2188 | 194.0058 | 279.0815 | 15.16 | 7.2612 | 38.611 | 246.0051 | 25.57 | 154.9987 | 0
2025_02_07 Hr 21 | 0 | 0 | 0 | 3.6061 | 3.5555 | 3.639 | 3.7656 | 3.7904 | 3.8622 | 75.7202 | -14.2 | 0.0608 | 11 | 0 | 97.0029 | 97.0029 | 279.0815 | 15.16 | 0.04223 | 0.083 | 0.0946 | 0 | 0 | 0 | 0 | 0 | 0 | 0.88407 | 0.2448 | 45.5975 | 7.2612 | 246.0051 | 0 | 25.57 | 0 | 0 | 27.1241 | 63.1224 | 0 | 0 | -15.4285 | 1.1713 | 13.8992 | 0 | -1 | -4.2 | 20.3032 | 0 | 0 | 21.9901 | 21.9901 | 21.9901 | 21.9901 | 25.5699 | 29.7999 | 0 | 0 | 0 | 0 | 0 | -50 | 0 | 0 | 0 | 0 | 0 | 0 | 0 | 0 | 0 | 0 | 0 | -25 | 11.9829 | 0 | -320.5347 | 19.2976 | 0 | 77.4994 | 77.4994 | 108.3054 | 1324.267 | 36.3183 | 65.455 | 0 | 0.6146 | 0 | 14.755 | 3.422 | 0 | 1213.2 | 321.066 | -416.7047 | 8.686 | 10.005 | -1.77 | 18.0009 | 1.5115 | 2025-02-07 | 2025_02_07 Hr 21 | 83.7257 | -1e-06 | -1213.2 | -410.9632 | 460.7518 | 989.8987 | 149.1053 | 24.4074 | 0 | 145.1177 | 189.2507 | 126.3833 | 22.2188 | 194.0058 | 279.0815 | 15.16 | 7.2612 | 45.5975 | 246.0051 | 25.57 | 154.9987 | 0
2025_02_07 Hr 22 | 0 | 0 | 0 | 3.6061 | 3.5555 | 3.639 | 3.7656 | 3.7904 | 3.8622 | 48.118 | -14.2 | 0.0608 | 29 | 0 | 97.0029 | 97.0029 | 279.0815 | 15.16 | 0.04223 | 0.083 | 0.0946 | 0 | 0 | 0 | 0 | 0 | 0 | 0.88407 | 0.2448 | 45.9679 | 7.2612 | 246.0051 | 0 | 25.57 | 0 | 0 | 25.8616 | 60.1844 | 0 | 12.1022 | -1.024 | 1.1713 | 13.8992 | 0 | -1 | -4.2 | 20.3032 | 0 | 0 | 14.796 | 14.796 | 14.796 | 14.796 | 17.2046 | 40.7511 | 0 | 0 | 0 | 0 | 0 | -50 | 0 | 0 | 0 | 0 | 0 | 0 | 0 | 0 | 0 | 0 | 0 | -25 | 11.9829 | 0 | -328.9461 | 19.2976 | 0 | 77.4994 | 77.4994 | 96.3036 | 1255.693 | 34.6279 | 62.4085 | 0 | 0.6146 | 0 | 14.755 | 3.422 | 0 | 1174.025 | 332.3702 | -425.1161 | 8.686 | 10.005 | -1.77 | 17.163 | 1.4412 | 2025-02-07 | 2025_02_07 Hr 22 | 75.7586 | 8e-06 | -1174.025 | -392.8679 | 386.1618 | 990.2691 | 166.0547 | 24.4074 | 0 | 140.9172 | 124.5064 | 120.7381 | 22.2188 | 194.0058 | 279.0815 | 15.16 | 7.2612 | 45.9679 | 246.0051 | 25.57 | 154.9987 | 0
2025_02_07 Hr 23 | 0 | 0 | 0 | 3.6061 | 3.5555 | 3.639 | 3.7656 | 3.7904 | 3.8622 | 36.6934 | 0 | 0.0608 | 37 | 0 | 97.0029 | 97.0029 | 280.994 | 15.18 | 0.04223 | 0.083 | 0.0946 | 0 | 0 | 0 | 0 | 0 | 0 | 0.88407 | 0.2448 | 45.9679 | 7.2612 | 247.9653 | 0 | 0 | 0 | 0 | 24.1204 | 56.1322 | 0 | 18.7075 | 0 | 1.1713 | 13.8992 | 0 | -1 | -4.2 | 20.3032 | 0 | 0 | 4.8734 | 4.8734 | 4.8734 | 4.8734 | 5.6667 | 48.6486 | 0 | 0 | 0 | 0 | 0 | 0 | -50 | 0 | 0 | 0 | 0 | 0 | 0 | 0 | 0 | 0 | 0 | 0 | 11.9829 | 0 | -326.6206 | 19.2976 | 0 | 78.3093 | 78.3093 | 74.3244 | 1167.189 | 32.2964 | 58.2065 | 0 | 0.6146 | 0 | 14.755 | 3.422 | 0 | 1120.808 | 318.5024 | -383.5906 | 8.686 | 10.005 | -1.77 | 16.0074 | 1.3442 | 2025-02-07 | 2025_02_07 Hr 23 | 78.4399 | 0.000341 | -1120.808 | -357.9131 | 324.1294 | 970.2117 | 159.973 | 24.4074 | 0 | 135.1237 | 61.8536 | 127.152 | 22.2188 | 194.0058 | 280.994 | 15.18 | 7.2612 | 45.9679 | 247.9653 | 0 | 156.6186 | 0
2025_02_07 Hr 24 | 0 | 0 | 0 | 3.6061 | 3.5555 | 3.639 | 3.7656 | 3.7904 | 3.8622 | 36.6934 | 0 | 0.0608 | 28 | 0 | 97.0029 | 97.0029 | 280.994 | 15.18 | 0.04223 | 0.083 | 0.0946 | 0 | 0 | 0 | 0 | 0 | 0 | 0.88407 | 0.2448 | 45.9679 | 7.2612 | 247.9653 | 0 | 0 | 0 | 0 | 23.2825 | 54.1823 | 0 | 18.3267 | 0 | 1.1713 | 13.8992 | 1.125 | -1 | -4.2 | 20.3032 | 0 | 0 | 0.38161 | 0.38161 | 0.38161 | 0.38161 | 0.44373 | 55.5984 | 0 | 0 | 0 | 0 | 0 | 0 | -50 | 0 | 0 | 0 | 0 | 0 | 0 | 0 | 0 | 0 | 0 | 0 | 11.9829 | 0 | -339.6767 | 19.2976 | 0 | 78.3093 | 78.3093 | 77.361 | 1141.211 | 31.1745 | 56.1845 | 0 | 0.6146 | 0 | 14.755 | 3.422 | 0 | 1078.633 | 315.7422 | -396.6467 | 8.686 | 10.005 | -1.77 | 15.4514 | 1.2975 | 2025-02-07 | 2025_02_07 Hr 24 | 78.1692 | 0.0003446 | -1078.633 | -371.35 | 294.4049 | 970.2117 | 160.9594 | 24.4074 | 0 | 132.3359 | 38.6636 | 123.4054 | 22.2188 | 194.0058 | 280.994 | 15.18 | 7.2612 | 45.9679 | 247.9653 | 0 | 156.6186 | 0
2025_02_08 Hr 01 | 0 | 0 | 0 | 3.6061 | 3.5555 | 3.639 | 3.7656 | 3.7904 | 3.8622 | 36.6934 | 0 | 0.0608 | 29 | 0 | 97.0029 | 97.0029 | 280.994 | 0 | 0.04223 | 0.083 | 0.0946 | 0 | 0 | 0 | 0 | 0 | 0 | 0.88407 | 0.2448 | 45.9679 | 7.2612 | 247.9653 | 0 | 0 | 0 | 0 | 22.4309 | 52.1315 | 0 | 0.085508 | -6.7728 | 1.1713 | 13.9022 | 2.7 | -1 | -4.2 | 20.5535 | 0 | 0 | 0 | 0 | 0 | 0 | 0 | 57.5991 | 0 | 0 | 0 | 0 | 0 | 0 | -50 | 0 | 0 | 0 | 0 | 0 | 0 | 0 | 0 | 0 | 0 | 0 | 12.1301 | 0 | -312.1932 | 19.4353 | 0 | 78.3093 | 78.3093 | 72.7338 | 1121.559 | 30.2186 | 54.8852 | 0 | 0.6146 | 0 | 14.755 | 3.422 | 0 | 1057.092 | 311.3829 | -369.1632 | 8.686 | 10.005 | -1.77 | 14.881 | 1.2525 | 2025-02-08 | 2025_02_08 Hr 01 | 81.5935 | -0.00033623 | -1057.092 | -368.8805 | 287.2002 | 955.0317 | 159.3329 | 24.4074 | 0 | 129.8342 | 36.6934 | 120.6726 | 22.2188 | 194.0058 | 280.994 | 0 | 7.2612 | 45.9679 | 247.9653 | 0 | 156.6186 | 0
2025_02_08 Hr 02 | 0 | 0 | 0 | 3.6061 | 3.5555 | 3.639 | 3.7656 | 3.7904 | 3.8622 | 36.6934 | 0 | 0.0608 | 46 | 0 | 97.0029 | 97.0029 | 280.994 | 0 | 0.04223 | 0.083 | 0.0946 | 0 | 0 | 0 | 0 | 0 | 0 | 0.88407 | 0.2448 | 45.9679 | 7.2612 | 247.9653 | 0 | 0 | 0 | 0 | 22.1485 | 51.4752 | 0 | 0 | -15.168 | 1.1713 | 13.9022 | 2.7 | -1 | -4.2 | 20.5535 | 0 | 0 | 0 | 0 | 0 | 0 | 0 | 55.5984 | 0 | 0 | 0 | 0 | 0 | 0 | -50 | 0 | 0 | 0 | 0 | 0 | 0 | 0 | 0 | 0 | 0 | 0 | 12.1301 | 0 | -314.7307 | 19.4353 | 0 | 78.3093 | 78.3093 | 68.9742 | 1120.621 | 29.8381 | 54.1943 | 0 | 0.6146 | 0 | 14.755 | 3.422 | 0 | 1055.1 | 321.3481 | -371.7007 | 8.686 | 10.005 | -1.77 | 14.6937 | 1.2367 | 2025-02-08 | 2025_02_08 Hr 02 | 79.8391 | 2e-06 | -1055.1 | -379.8987 | 284.987 | 955.0317 | 170.5726 | 24.4074 | 0 | 128.8955 | 36.6934 | 119.3981 | 22.2188 | 194.0058 | 280.994 | 0 | 7.2612 | 45.9679 | 247.9653 | 0 | 156.6186 | 0
2025_02_08 Hr 03 | 0 | 0 | 0 | 3.6061 | 3.5555 | 3.639 | 3.7656 | 3.7904 | 3.8622 | 36.6934 | 0 | 0.0608 | 52 | 0 | 97.0029 | 97.0029 | 280.994 | 0 | 0.04223 | 0.083 | 0.0946 | 0 | 0 | 0 | 0 | 0 | 0 | 0.88407 | 0.2448 | 45.9679 | 7.2612 | 247.9653 | 0 | 0 | 0 | 0 | 22.78 | 52.9428 | 0 | 2.2595 | -0.30488 | 1.1713 | 13.9022 | 2.7 | -1 | -4.2 | 20.5535 | 0 | 0 | 0 | 0 | 0 | 0 | 0 | 54.6507 | 0 | 0 | 0 | 0 | 0 | 0 | -50 | 0 | 0 | 0 | 0 | 0 | 0 | 0 | 0 | 0 | 0 | 0 | 12.1301 | 0 | -355.9914 | 19.4353 | 0 | 78.3093 | 78.3093 | 72.0108 | 1122.72 | 30.6889 | 55.7394 | 0 | 0.6146 | 0 | 14.755 | 3.422 | 0 | 1044 | 332.2871 | -412.9614 | 8.686 | 10.005 | -1.77 | 15.1126 | 1.272 | 2025-02-08 | 2025_02_08 Hr 03 | 79.779 | -9.5e-06 | -1044 | -404.0368 | 289.9362 | 955.0317 | 178.6615 | 24.4074 | 0 | 130.9946 | 36.6934 | 122.2482 | 22.2188 | 194.0058 | 280.994 | 0 | 7.2612 | 45.9679 | 247.9653 | 0 | 156.6186 | 0
2025_02_08 Hr 04 | 0 | 0 | 0 | 3.6061 | 3.5555 | 3.639 | 3.7656 | 3.7904 | 3.8622 | 36.6934 | 0 | 0.0608 | 37 | 0 | 97.0029 | 97.0029 | 280.994 | 0 | 0.04223 | 0.083 | 0.0946 | 0 | 0 | 0 | 0 | 0 | 0 | 0.88407 | 0.2448 | 45.9679 | 7.2612 | 247.9653 | 0 | 0 | 0 | 0 | 22.9268 | 53.2839 | 0 | 7.5896 | 0 | 1.1713 | 13.9022 | 2.7 | -1 | -4.2 | 20.5535 | 0 | 0 | 0 | 0 | 0 | 0 | 0 | 47.7009 | 0 | 0 | 0 | 0 | 0 | 0 | -50 | 0 | 0 | 0 | 0 | 0 | 0 | 0 | 0 | 0 | 0 | 0 | 12.1301 | 0 | -320.3804 | 19.4353 | 0 | 78.3093 | 78.3093 | 67.6728 | 1123.208 | 30.8866 | 56.0985 | 0 | 0.6146 | 0 | 14.755 | 3.422 | 0 | 1060.108 | 306.6616 | -377.3504 | 8.686 | 10.005 | -1.77 | 15.21 | 1.2802 | 2025-02-08 | 2025_02_08 Hr 04 | 79.789 | 0.00033 | -1060.108 | -362.7908 | 291.0864 | 955.0317 | 152.3737 | 24.4074 | 0 | 131.4824 | 36.6934 | 122.9105 | 22.2188 | 194.0058 | 280.994 | 0 | 7.2612 | 45.9679 | 247.9653 | 0 | 156.6186 | 0
2025_02_08 Hr 05 | 0 | 0 | 0 | 3.6061 | 3.5555 | 3.639 | 3.7656 | 3.7904 | 3.8622 | 36.6934 | 0 | 0.0608 | 28 | 0 | 97.0029 | 97.0029 | 280.994 | 0 | 0.04223 | 0.083 | 0.0946 | 0 | 0 | 0 | 0 | 0 | 0 | 0.88407 | 0.2448 | 45.9679 | 7.2612 | 247.9653 | 0 | 0 | 0 | 0 | 23.3337 | 54.2296 | 0 | 16.946 | 0 | 1.1713 | 13.9022 | 2.025 | -1 | -4.2 | 20.5535 | 0 | 0 | 0.19507 | 0.19507 | 0.19507 | 0.19507 | 0.22683 | 46.6479 | 0 | 0 | 0 | 0 | 0 | 0 | -50 | 0 | 0 | 0 | 0 | 0 | 0 | 0 | 0 | 0 | 0 | 0 | 12.1301 | 0 | -305.4243 | 19.4353 | 0 | 78.3093 | 78.3093 | 72.7338 | 1125.567 | 31.4348 | 57.0941 | 0 | 0.6146 | 0 | 14.755 | 3.422 | 0 | 1083.625 | 303.5061 | -362.3943 | 8.686 | 10.005 | -1.77 | 15.4799 | 1.3029 | 2025-02-08 | 2025_02_08 Hr 05 | 81.002 | 1.65e-05 | -1083.625 | -338.4783 | 295.2826 | 955.0317 | 147.3817 | 24.4074 | 0 | 132.835 | 37.7005 | 124.747 | 22.2188 | 194.0058 | 280.994 | 0 | 7.2612 | 45.9679 | 247.9653 | 0 | 156.6186 | 0
2025_02_08 Hr 06 | 0 | 0 | 0 | 3.6061 | 3.5555 | 3.639 | 3.7656 | 3.7904 | 3.8622 | 36.6934 | 0 | 0.0608 | 27 | 0 | 97.0029 | 97.0029 | 280.994 | 0 | 0.04223 | 0.083 | 0.0946 | 0 | 0 | 0 | 0 | 0 | 0 | 0.88407 | 0.2448 | 45.9679 | 7.2612 | 247.9653 | 0 | 0 | 0 | 0 | 24.6433 | 57.2734 | 0 | 21.9744 | 0 | 1.1713 | 13.9022 | 0 | -1 | -4.2 | 20.5535 | 0 | 0 | 6.2002 | 6.2002 | 6.2002 | 6.2002 | 7.2096 | 38.7504 | 0 | 0 | 0 | 0 | 0 | 0 | -50 | 0 | 0 | 0 | 0 | 0 | 0 | 0 | 0 | 0 | 0 | 0 | 12.1301 | 0 | -312.025 | 19.4353 | 0 | 78.3093 | 78.3093 | 72.0108 | 1160.924 | 33.1991 | 60.2987 | 0 | 0.6146 | 0 | 14.755 | 3.422 | 0 | 1113.7 | 299.7964 | -368.995 | 8.686 | 10.005 | -1.77 | 16.3487 | 1.376 | 2025-02-08 | 2025_02_08 Hr 06 | 86.7063 | -7e-06 | -1113.7 | -340.0506 | 336.5503 | 955.0317 | 137.7612 | 24.4074 | 0 | 137.1885 | 68.704 | 130.6578 | 22.2188 | 194.0058 | 280.994 | 0 | 7.2612 | 45.9679 | 247.9653 | 0 | 156.6186 | 0
2025_02_08 Hr 07 | 0 | 0 | 0 | 3.6061 | 3.5555 | 3.639 | 3.7656 | 3.7904 | 3.8622 | 45.8868 | -14.2 | 0.0608 | 34 | 0 | 97.0029 | 97.0029 | 279.0815 | 0 | 0.04223 | 0.083 | 0.0946 | 0 | 0 | 0 | 0 | 0 | 0 | 0.88407 | 0.2448 | 45.5762 | 7.2612 | 246.0051 | 0 | 23.4392 | 0 | 0 | 26.0419 | 60.5238 | 0 | 21.8003 | 0 | 1.1713 | 13.9022 | 0 | -1 | -4.2 | 20.5535 | 0 | 0 | 14.1359 | 14.1359 | 14.1359 | 14.1359 | 16.4371 | 36.7497 | 0 | 0 | 0 | 0 | 0 | -50 | 0 | 0 | 0 | 0 | 0 | 0 | 0 | 0 | 0 | 0 | 0 | -25 | 12.1301 | 0 | -278.8192 | 19.4353 | 0 | 76.9346 | 76.9346 | 61.0212 | 1232.162 | 35.0833 | 63.7208 | 0 | 0.6146 | 0 | 14.755 | 3.422 | 0 | 1179.092 | 300.1184 | -374.9892 | 8.686 | 10.005 | -1.77 | 17.2766 | 1.4541 | 2025-02-08 | 2025_02_08 Hr 07 | 84.0431 | -0.000349 | -1179.092 | -332.0189 | 383.4753 | 971.457 | 131.7709 | 24.4074 | 0 | 141.8375 | 118.8677 | 122.7701 | 22.2188 | 194.0058 | 279.0815 | 0 | 7.2612 | 45.5762 | 246.0051 | 23.4392 | 153.8691 | 0
2025_02_08 Hr 08 | 0 | 0 | 0 | 3.6061 | 3.5555 | 3.639 | 3.7656 | 3.7904 | 3.8622 | 72.2386 | -14.2 | 0.0608 | 44 | 0 | 97.0029 | 97.0029 | 279.0815 | 0 | 0.04223 | 0.083 | 0.0946 | 0 | 0 | 0 | 0 | 0 | 0 | 0.88407 | 0.2448 | 45.5762 | 7.2612 | 246.0051 | 0 | 25.57 | 0 | 0 | 27.2382 | 63.304 | 0 | 2.3441 | -10.3416 | 1.1713 | 13.9022 | 0 | -1 | -4.2 | 20.5535 | 0 | 0 | 20.9235 | 20.9235 | 20.9235 | 20.9235 | 24.3297 | 37.6974 | 0 | 0 | 0 | 0 | 0 | -50 | 0 | 0 | 0 | 0 | 0 | 0 | 0 | 0 | 0 | 0 | 0 | -25 | 12.1301 | 0 | -265.0277 | 19.4353 | 0 | 77.4994 | 77.4994 | 53.3574 | 1300.794 | 36.6948 | 66.6479 | 0 | 0.6146 | 0 | 14.755 | 3.422 | 0 | 1240.4 | 308.8014 | -361.1977 | 8.686 | 10.005 | -1.77 | 18.0702 | 1.5209 | 2025-02-08 | 2025_02_08 Hr 08 | 83.0373 | 9e-06 | -1240.4 | -348.0251 | 454.2456 | 974.7174 | 135.0548 | 24.4074 | 0 | 145.814 | 180.2624 | 128.1692 | 22.2188 | 194.0058 | 279.0815 | 0 | 7.2612 | 45.5762 | 246.0051 | 25.57 | 154.9987 | 0
2025_02_08 Hr 09 | 1.0298 | 0 | 0 | 3.6061 | 3.5555 | 3.639 | 3.7656 | 3.7904 | 3.8622 | 100.1958 | -14.2 | 0.0608 | 39 | 0 | 97.0029 | 97.0029 | 279.0815 | 15.16 | 0.04223 | 0.083 | 0.0946 | 0 | 0 | 0 | 0 | 0 | 0 | 0.88407 | 0.2448 | 44.9887 | 7.2612 | 246.0051 | 0 | 25.57 | 0 | 0 | 28.4789 | 66.1876 | 0 | 0.60309 | -34.6396 | 1.1713 | 13.9022 | 0 | -1 | -4.2 | 20.5535 | 0 | 0 | 27.9634 | 27.9634 | 27.9634 | 27.9634 | 32.5156 | 36.7497 | 0 | 0 | 0 | 0 | 0 | -50 | 0 | 0 | 0 | 0 | 0 | 0 | 0 | 0 | 0 | 0 | 0 | -25 | 12.1301 | 0 | -288.1709 | 19.4353 | 0 | 76.9346 | 76.9346 | 37.0176 | 1382.664 | 38.3663 | 69.6838 | 0 | 0.6146 | -1.0298 | 14.755 | 3.422 | 0 | 1256.4 | 293.1435 | -385.3707 | 8.686 | 10.005 | -1.77 | 18.8933 | 1.5902 | 2025-02-08 | 2025_02_08 Hr 09 | 82.6688 | -4.03e-05 | -1256.4 | -397.2074 | 528.2724 | 988.1603 | 112.7673 | 24.4074 | 0 | 149.9383 | 244.5652 | 133.769 | 22.2188 | 194.0058 | 279.0815 | 15.16 | 7.2612 | 44.9887 | 246.0051 | 25.57 | 153.8691 | 0
2025_02_08 Hr 10 | 7.7792 | 1.5e-05 | 0.000423 | 3.6061 | 3.5555 | 3.639 | 3.7656 | 3.7904 | 3.8622 | 108.0619 | -14.2 | 0.0608 | 24 | 0 | 97.0029 | 97.0029 | 279.0815 | 15.16 | 0.04223 | 0.083 | 0.0946 | 0 | 0 | 0 | 0 | 0 | 0 | 0.88407 | 0.2448 | 45.9026 | 7.2612 | 246.0051 | 0 | 25.57 | 0 | 0 | 28.828 | 66.9989 | 0 | 0 | -43.2011 | 1.1713 | 13.9022 | 0 | -1 | -4.2 | 20.5535 | 0 | 0 | 29.9442 | 29.9442 | 29.9442 | 29.9442 | 34.8188 | 36.7497 | 0 | 0 | 0 | 0 | 0 | -50 | 0 | 0 | 0 | 0 | 0 | 0 | 0 | 0 | 0 | 0 | 0 | -25 | 12.1301 | 0 | -298.8176 | 19.4353 | 0 | 77.4994 | 77.4994 | 31.9566 | 1403.96 | 38.8366 | 70.538 | 0 | 0.6146 | -7.7792 | 14.755 | 3.422 | 0 | 1239.4 | 281.4075 | -402.7668 | 8.686 | 10.005 | -1.77 | 19.1249 | 1.6097 | 2025-02-08 | 2025_02_08 Hr 10 | 91.1701 | -4.3e-05 | -1239.4 | -417.0187 | 549.1007 | 990.2038 | 92.7067 | 24.4074 | 0 | 151.0987 | 262.6575 | 135.3445 | 22.2188 | 194.0058 | 279.0815 | 15.16 | 7.2612 | 45.9026 | 246.0051 | 25.57 | 154.9987 | 0
2025_02_08 Hr 11 | 11.9184 | 0.00024 | 0.006768 | 3.6061 | 3.5555 | 3.639 | 3.7656 | 3.7904 | 3.8622 | 113.2225 | -14.2 | 0.0608 | 20 | 0 | 97.0029 | 97.0029 | 279.0815 | 15.16 | 0.04223 | 0.083 | 0.0946 | 0 | 0 | 0 | 0 | 0 | 0 | 0.88407 | 0.2448 | 44.9239 | 7.2612 | 246.0051 | 0 | 25.57 | 0 | 0 | 29.057 | 67.5312 | 0 | 0 | -46.917 | 1.1713 | 13.9022 | 0 | -1 | -4.2 | 20.5535 | 0 | 0 | 31.2437 | 31.2437 | 31.2437 | 31.2437 | 36.3299 | 38.7504 | 0 | 0 | 0 | 0 | 0 | -50 | 0 | 0 | 0 | 0 | 0 | 0 | 0 | 0 | 0 | 0 | 0 | -25 | 12.1301 | 0 | -333.0108 | 19.4353 | 0 | 77.4994 | 77.4994 | 33.981 | 1415.619 | 39.1452 | 71.0984 | 0 | 0.6146 | -11.9184 | 14.755 | 3.422 | 0 | 1214.208 | 286.6057 | -441.0992 | 8.686 | 10.005 | -1.77 | 19.2769 | 1.6225 | 2025-02-08 | 2025_02_08 Hr 11 | 75.7673 | 0.000325 | -1214.208 | -454.9278 | 562.7653 | 989.225 | 92.7384 | 24.4074 | 0 | 151.86 | 274.5271 | 136.3782 | 22.2188 | 194.0058 | 279.0815 | 15.16 | 7.2612 | 44.9239 | 246.0051 | 25.57 | 154.9987 | 0
2025_02_08 Hr 12 | 11.9168 | 0.00039 | 0.010998 | 3.6061 | 3.5555 | 3.639 | 3.7656 | 3.7904 | 3.8622 | 106.7593 | -14.2 | 0.0608 | 8 | 0 | 97.0029 | 97.0029 | 279.0815 | 15.16 | 0.04223 | 0.083 | 0.0946 | 0 | 0 | 0 | 0 | 0 | 0 | 0.88407 | 0.2448 | 44.5975 | 7.2612 | 246.0051 | 0 | 25.57 | 0 | 0 | 28.7702 | 66.8646 | 0 | 0 | -72.3463 | 1.1713 | 13.9022 | 0 | -1 | -4.2 | 20.5535 | 0 | 0 | 29.6162 | 29.6162 | 29.6162 | 29.6162 | 34.4374 | 40.7511 | 0 | 0 | 0 | 0 | 0 | -50 | 0 | 0 | 0 | 0 | 0 | 0 | 0 | 0 | 0 | 0 | 0 | -25 | 12.1301 | 0 | -320.045 | 19.4353 | 0 | 77.4994 | 77.4994 | 32.6796 | 1399.478 | 38.7587 | 70.3965 | 0 | 0.6146 | -11.9168 | 14.755 | 3.422 | 0 | 1173.008 | 274.0089 | -428.1318 | 8.686 | 10.005 | -1.77 | 19.0866 | 1.6065 | 2025-02-08 | 2025_02_08 Hr 12 | 64.9321 | 0.000369 | -1173.008 | -467.3913 | 545.6515 | 988.8986 | 81.4421 | 24.4074 | 0 | 150.9065 | 259.6614 | 135.0836 | 22.2188 | 194.0058 | 279.0815 | 15.16 | 7.2612 | 44.5975 | 246.0051 | 25.57 | 154.9987 | 0
2025_02_08 Hr 13 | 12.4375 | 0.00045 | 0.01269 | 3.6061 | 3.5555 | 3.639 | 3.7656 | 3.7904 | 3.8622 | 96.0874 | -14.2 | 0.0608 | 2 | 0 | 97.0029 | 97.0029 | 279.0815 | 15.16 | 0.04223 | 0.083 | 0.0946 | 0 | 0 | 0 | 0 | 0 | 0 | 0.88407 | 0.2448 | 43.4229 | 7.2612 | 246.0051 | 0 | 25.57 | 0 | 0 | 28.2966 | 65.7639 | 0 | 0 | -59.8816 | 1.1713 | 13.9022 | 0 | -1 | -4.2 | 20.5535 | 0 | 0 | 26.9289 | 26.9289 | 26.9289 | 26.9289 | 31.3127 | 41.6988 | 0 | 0 | 0 | 0 | 0 | -50 | 0 | 0 | 0 | 0 | 0 | 0 | 0 | 0 | 0 | 0 | 0 | -25 | 12.1301 | 0 | -335.9994 | 19.4353 | 0 | 77.4994 | 77.4994 | 17.352 | 1372.185 | 38.1207 | 69.2377 | 0 | 0.6146 | -12.4375 | 14.755 | 3.422 | 0 | 1119.708 | 252.0122 | -444.6069 | 8.686 | 10.005 | -1.77 | 18.7724 | 1.58 | 2025-02-08 | 2025_02_08 Hr 13 | 62.808 | 0.000345 | -1119.708 | -470.881 | 517.394 | 987.7241 | 61.0639 | 24.4074 | 0 | 149.3322 | 235.1157 | 132.9461 | 22.2188 | 194.0058 | 279.0815 | 15.16 | 7.2612 | 43.4229 | 246.0051 | 25.57 | 154.9987 | 0
2025_02_08 Hr 14 | 12.9483 | 0.000285 | 0.008037 | 3.6061 | 3.5555 | 3.639 | 3.7656 | 3.7904 | 3.8622 | 88.5721 | -14.2 | 0.0608 | 2 | 0 | 97.0029 | 97.0029 | 279.0815 | 15.16 | 0.04223 | 0.083 | 0.0946 | 0 | 0 | 0 | 0 | 0 | 0 | 0.88407 | 0.2448 | 41.6612 | 7.2612 | 246.0051 | 0 | 25.57 | 0 | 0 | 27.963 | 64.9887 | 0 | 0 | -50.7037 | 1.1713 | 13.9022 | 0 | -1 | -4.2 | 20.5535 | 0 | 0 | 25.0364 | 25.0364 | 25.0364 | 25.0364 | 29.1121 | 42.7518 | 0 | 0 | 0 | 0 | 0 | -50 | 0 | 0 | 0 | 0 | 0 | 0 | 0 | 0 | 0 | 0 | 0 | -25 | 12.1301 | 0 | -350.6763 | 19.4353 | 0 | 77.4994 | 77.4994 | 18.3642 | 1352.024 | 37.6714 | 68.4216 | 0 | 0.6146 | -12.9483 | 14.755 | 3.422 | 0 | 1094.608 | 253.0827 | -459.7946 | 8.686 | 10.005 | -1.77 | 18.5511 | 1.5614 | 2025-02-08 | 2025_02_08 Hr 14 | 62.2005 | 0.000344 | -1094.608 | -476.38 | 497.4943 | 985.9624 | 63.1243 | 24.4074 | 0 | 148.2235 | 217.83 | 131.4407 | 22.2188 | 194.0058 | 279.0815 | 15.16 | 7.2612 | 41.6612 | 246.0051 | 25.57 | 154.9987 | 0
2025_02_08 Hr 15 | 11.3994 | 0.00054 | 0.015228 | 3.6061 | 3.5555 | 3.639 | 3.7656 | 3.7904 | 3.8622 | 83.8123 | -14.2 | 0.0608 | 13 | 0 | 93.7654 | 93.7654 | 254.763 | 6.3167 | 0.04223 | 0.083 | 0.0946 | 0 | 0 | 0 | 0 | 0 | 0 | 0.88407 | 0.2448 | 22.8612 | 7.2612 | 225.2976 | 0 | 10.6542 | 0 | 0 | 27.7518 | 64.4978 | 0 | 78.4674 | -8.8862 | 1.1713 | 13.9022 | 0 | -1 | -4.2 | 20.5535 | 0 | 0 | 23.8379 | 23.8379 | 23.8379 | 23.8379 | 27.7185 | 47.7009 | 0 | 0 | 0 | 0 | 0 | -50 | 0 | 0 | 0 | 0 | 0 | 0 | 0 | 0 | 0 | 0 | 0 | -25 | 12.1301 | 0 | -373.4233 | 19.4353 | 0 | 68.5704 | 68.5704 | 12.291 | 1228.463 | 37.3868 | 67.9047 | 0 | 0.6146 | -11.3994 | 14.755 | 3.422 | 0 | 1077.508 | 260.4566 | -480.9927 | 8.686 | 10.005 | -1.77 | 18.411 | 1.5496 | 2025-02-08 | 2025_02_08 Hr 15 | 59.3323 | 0.000337 | -1077.508 | -378.8422 | 484.8911 | 874.0443 | 73.0077 | 24.4074 | 0 | 147.5213 | 206.8824 | 130.4874 | 22.2188 | 187.5308 | 254.763 | 6.3167 | 7.2612 | 22.8612 | 225.2976 | 10.6542 | 137.1408 | 0
2025_02_08 Hr 16 | 5.169 | 0.000495 | 0.013959 | 3.6061 | 3.5555 | 3.639 | 3.7656 | 3.7904 | 3.8622 | 87.3696 | -14.2 | 0.0608 | 2 | 0 | 95.8466 | 95.8466 | 268.9488 | 11.37 | 0.04223 | 0.083 | 0.0946 | 0 | 0 | 0 | 0 | 0 | 0 | 0.88407 | 0.2448 | 32.2625 | 7.2612 | 237.377 | 0 | 19.1775 | 0 | 0 | 27.9097 | 64.8647 | 0 | 34.0463 | -19.2885 | 1.1713 | 13.9022 | 0 | -1 | -4.2 | 20.5535 | 0 | 0 | 24.7337 | 24.7337 | 24.7337 | 24.7337 | 28.7601 | 47.7009 | 0 | 0 | 0 | 0 | 0 | -50 | 0 | 0 | 0 | 0 | 0 | 0 | 0 | 0 | 0 | 0 | 0 | -25 | 12.1301 | 0 | -370.9758 | 19.4353 | 0 | 72.1877 | 72.1877 | 10.7004 | 1297.809 | 37.5995 | 68.291 | 0 | 0.6146 | -5.169 | 14.755 | 3.422 | 0 | 1082.6 | 242.3481 | -472.3148 | 8.686 | 10.005 | -1.77 | 18.5157 | 1.5584 | 2025-02-08 | 2025_02_08 Hr 16 | 57.6991 | 1.6e-05 | -1082.6 | -431.2179 | 494.3103 | 934.6845 | 60.4158 | 24.4074 | 0 | 148.0461 | 215.0642 | 131.1999 | 22.2188 | 191.6933 | 268.9488 | 11.37 | 7.2612 | 32.2625 | 237.377 | 19.1775 | 144.3754 | 0
2025_02_08 Hr 17 | 2.0679 | 0.00012 | 0.003384 | 3.6061 | 3.5555 | 3.639 | 3.7656 | 3.7904 | 3.8622 | 101.248 | -14.2 | 0.0608 | 11 | 0 | 97.0029 | 97.0029 | 279.0815 | 15.16 | 0.04223 | 0.083 | 0.0946 | 0 | 0 | 0 | 0 | 0 | 0 | 0.88407 | 0.2448 | 41.6687 | 7.2612 | 246.0051 | 0 | 25.57 | 0 | 0 | 28.5256 | 66.2961 | 0 | 0 | -41.6561 | 1.1713 | 13.9022 | 0 | -1 | -4.2 | 20.5535 | 0 | 0 | 28.2284 | 28.2284 | 28.2284 | 28.2284 | 32.8237 | 47.7009 | 0 | 0 | 0 | 0 | 0 | -50 | 0 | 0 | 0 | 0 | 0 | 0 | 0 | 0 | 0 | 0 | 0 | -25 | 12.1301 | 0 | -372.1458 | 19.4353 | 0 | 77.4994 | 77.4994 | 8.3868 | 1383.052 | 38.4292 | 69.798 | 0 | 0.6146 | -2.0679 | 14.755 | 3.422 | 0 | 1119.725 | 248.7129 | -470.3837 | 8.686 | 10.005 | -1.77 | 18.9243 | 1.5928 | 2025-02-08 | 2025_02_08 Hr 17 | 74.6749 | -2e-06 | -1119.725 | -488.8019 | 531.0584 | 985.9699 | 67.0912 | 24.4074 | 0 | 150.0935 | 246.9852 | 133.9797 | 22.2188 | 194.0058 | 279.0815 | 15.16 | 7.2612 | 41.6687 | 246.0051 | 25.57 | 154.9987 | 0
2025_02_08 Hr 18 | 0 | 0 | 0 | 3.6061 | 3.5555 | 3.639 | 3.7656 | 3.7904 | 3.8622 | 139.9772 | -14.2 | 0.0608 | 19 | 0 | 97.0029 | 97.0029 | 279.0815 | 15.16 | 0.04223 | 0.083 | 0.0946 | 0 | 0 | 0 | 0 | 0 | 0 | 0.88407 | 0.2448 | 45.9679 | 7.2612 | 246.0051 | 0 | 25.57 | 0 | 0 | 30.2444 | 70.2907 | 0 | 0 | -75.3111 | 1.1713 | 13.9022 | 0 | -1 | -4.2 | 20.5535 | 0 | 0 | 37.9808 | 37.9808 | 37.9808 | 37.9808 | 44.1637 | 61.6005 | 0 | 0 | 0 | 0 | 0 | -50 | 0 | 0 | 0 | 0 | 0 | 0 | 0 | 0 | 0 | 0 | 0 | -25 | 12.1301 | 0 | -392.765 | 19.4353 | 0 | 77.4994 | 77.4994 | 12.291 | 1482.14 | 40.7448 | 74.0037 | 0 | 0.6146 | 0 | 14.755 | 3.422 | 0 | 1198.1 | 280.206 | -488.935 | 8.686 | 10.005 | -1.77 | 20.0646 | 1.6888 | 2025-02-08 | 2025_02_08 Hr 18 | 78.6784 | -6.3e-05 | -1198.1 | -543.0761 | 633.6081 | 990.2691 | 92.8915 | 24.4074 | 0 | 155.8069 | 336.0642 | 141.7371 | 22.2188 | 194.0058 | 279.0815 | 15.16 | 7.2612 | 45.9679 | 246.0051 | 25.57 | 154.9987 | 0
2025_02_08 Hr 19 | 0 | 0 | 0 | 3.6061 | 3.5555 | 3.639 | 3.7656 | 3.7904 | 3.8622 | 138.0733 | -14.2 | 0.0608 | 28 | 0 | 97.0029 | 97.0029 | 279.0815 | 15.16 | 0.04223 | 0.083 | 0.0946 | 0 | 0 | 0 | 0 | 0 | 0 | 0.88407 | 0.2448 | 45.9679 | 7.2612 | 246.0051 | 0 | 25.57 | 0 | 0 | 30.1599 | 70.0944 | 0 | 0 | -73.4594 | 1.1713 | 13.9022 | 0 | -1 | -4.2 | 20.5535 | 0 | 0 | 37.5014 | 37.5014 | 37.5014 | 37.5014 | 43.6063 | 69.498 | 0 | 0 | 0 | 0 | 0 | -50 | 0 | 0 | 0 | 0 | 0 | 0 | 0 | 0 | 0 | 0 | 0 | -25 | 12.1301 | 0 | -383.0023 | 19.4353 | 0 | 77.4994 | 77.4994 | 5.9286 | 1477.48 | 40.6309 | 73.7969 | 0 | 0.6146 | 0 | 14.755 | 3.422 | 0 | 1215.208 | 290.3597 | -479.1723 | 8.686 | 10.005 | -1.77 | 20.0085 | 1.6841 | 2025-02-08 | 2025_02_08 Hr 19 | 83.5682 | 0.000289 | -1215.208 | -531.4617 | 628.5669 | 990.2691 | 103.4266 | 24.4074 | 0 | 155.526 | 331.6851 | 141.3557 | 22.2188 | 194.0058 | 279.0815 | 15.16 | 7.2612 | 45.9679 | 246.0051 | 25.57 | 154.9987 | 0
2025_02_08 Hr 20 | 0 | 0 | 0 | 3.6061 | 3.5555 | 3.639 | 3.7656 | 3.7904 | 3.8622 | 132.7124 | -14.2 | 0.0608 | 36 | 0 | 97.0029 | 97.0029 | 279.0815 | 15.16 | 0.04223 | 0.083 | 0.0946 | 0 | 0 | 0 | 0 | 0 | 0 | 0.88407 | 0.2448 | 45.9679 | 7.2612 | 246.0051 | 0 | 25.57 | 0 | 0 | 29.922 | 69.5414 | 0 | 0 | -68.2315 | 1.1713 | 13.9022 | 0 | -1 | -4.2 | 20.5535 | 0 | 0 | 36.1514 | 36.1514 | 36.1514 | 36.1514 | 42.0366 | 60.5475 | 0 | 0 | 0 | 0 | 0 | -50 | 0 | 0 | 0 | 0 | 0 | 0 | 0 | 0 | 0 | 0 | 0 | -25 | 12.1301 | 0 | -420.2473 | 19.4353 | 0 | 77.4994 | 77.4994 | 22.9914 | 1464.359 | 40.3104 | 73.2148 | 0 | 0.6146 | 0 | 14.755 | 3.422 | 0 | 1185.108 | 305.3982 | -516.4173 | 8.686 | 10.005 | -1.77 | 19.8507 | 1.6708 | 2025-02-08 | 2025_02_08 Hr 20 | 85.2612 | 0.000344 | -1185.108 | -563.4788 | 614.3718 | 990.2691 | 119.5389 | 24.4074 | 0 | 154.7352 | 319.3547 | 140.2819 | 22.2188 | 194.0058 | 279.0815 | 15.16 | 7.2612 | 45.9679 | 246.0051 | 25.57 | 154.9987 | 0
2025_02_08 Hr 21 | 0 | 0 | 0 | 3.6061 | 3.5555 | 3.639 | 3.7656 | 3.7904 | 3.8622 | 117.1305 | -14.2 | 0.0608 | 40 | 0 | 97.0029 | 97.0029 | 279.0815 | 15.16 | 0.04223 | 0.083 | 0.0946 | 0 | 0 | 0 | 0 | 0 | 0 | 0.88407 | 0.2448 | 45.9679 | 7.2612 | 246.0051 | 0 | 25.57 | 0 | 0 | 29.2305 | 67.9343 | 0 | 0 | -52.2484 | 1.1713 | 13.9022 | 0 | -1 | -4.2 | 20.5535 | 0 | 0 | 32.2278 | 32.2278 | 32.2278 | 32.2278 | 37.4741 | 60.5475 | 0 | 0 | 0 | 0 | 0 | -50 | 0 | 0 | 0 | 0 | 0 | 0 | 0 | 0 | 0 | 0 | 0 | -25 | 12.1301 | 0 | -435.5874 | 19.4353 | 0 | 77.4994 | 77.4994 | 32.3904 | 1426.221 | 39.3788 | 71.5227 | 0 | 0.6146 | 0 | 14.755 | 3.422 | 0 | 1157.892 | 315.6762 | -531.7574 | 8.686 | 10.005 | -1.77 | 19.3919 | 1.6322 | 2025-02-08 | 2025_02_08 Hr 21 | 83.6379 | -0.000329 | -1157.892 | -562.8358 | 573.1131 | 990.2691 | 132.9379 | 24.4074 | 0 | 152.4365 | 283.5157 | 137.1609 | 22.2188 | 194.0058 | 279.0815 | 15.16 | 7.2612 | 45.9679 | 246.0051 | 25.57 | 154.9987 | 0
2025_02_08 Hr 22 | 0 | 0 | 0 | 3.6061 | 3.5555 | 3.639 | 3.7656 | 3.7904 | 3.8622 | 85.8665 | -14.2 | 0.0608 | 26 | 0 | 97.0029 | 97.0029 | 279.0815 | 15.16 | 0.04223 | 0.083 | 0.0946 | 0 | 0 | 0 | 0 | 0 | 0 | 0.88407 | 0.2448 | 45.9679 | 7.2612 | 246.0051 | 0 | 25.57 | 0 | 0 | 27.843 | 64.7096 | 0 | 0 | -21.0128 | 1.1713 | 13.9022 | 0 | -1 | -4.2 | 20.5535 | 0 | 0 | 24.3552 | 24.3552 | 24.3552 | 24.3552 | 28.32 | 64.5489 | 0 | 0 | 0 | 0 | 0 | -50 | 0 | 0 | 0 | 0 | 0 | 0 | 0 | 0 | 0 | 0 | 0 | -25 | 12.1301 | 0 | -388.2692 | 19.4353 | 0 | 77.4994 | 77.4994 | 29.643 | 1349.701 | 37.5096 | 68.1278 | 0 | 0.6146 | 0 | 14.755 | 3.422 | 0 | 1140.917 | 296.6681 | -484.4392 | 8.686 | 10.005 | -1.77 | 18.4715 | 1.5547 | 2025-02-08 | 2025_02_08 Hr 22 | 80.8693 | -0.000363 | -1140.917 | -484.282 | 490.3303 | 990.2691 | 120.1919 | 24.4074 | 0 | 147.8244 | 211.6071 | 130.8988 | 22.2188 | 194.0058 | 279.0815 | 15.16 | 7.2612 | 45.9679 | 246.0051 | 25.57 | 154.9987 | 0
2025_02_08 Hr 23 | 0 | 0 | 0 | 3.6061 | 3.5555 | 3.639 | 3.7656 | 3.7904 | 3.8622 | 61.4165 | 0 | 0.0608 | 20 | 0 | 97.0029 | 97.0029 | 280.994 | 15.18 | 0.04223 | 0.083 | 0.0946 | 0 | 0 | 0 | 0 | 0 | 0 | 0.88407 | 0.2448 | 45.9679 | 7.2612 | 247.9653 | 0 | 25.57 | 0 | 0 | 26.7579 | 62.1878 | 0 | 0.062001 | -1.359 | 1.1713 | 13.9022 | 0 | -1 | -4.2 | 20.5535 | 0 | 0 | 18.1984 | 18.1984 | 18.1984 | 18.1984 | 21.1609 | 62.5482 | 0 | 0 | 0 | 0 | 0 | 0 | -50 | 0 | 0 | 0 | 0 | 0 | 0 | 0 | 0 | 0 | 0 | 0 | 12.1301 | 0 | -418.7966 | 19.4353 | 0 | 78.3093 | 78.3093 | 33.258 | 1295.37 | 36.0478 | 65.4727 | 0 | 0.6146 | 0 | 14.755 | 3.422 | 0 | 1105.692 | 287.3851 | -475.7666 | 8.686 | 10.005 | -1.77 | 17.7516 | 1.4941 | 2025-02-08 | 2025_02_08 Hr 23 | 77.794 | -0.00033156 | -1105.692 | -470.0936 | 439.79 | 995.7817 | 115.8062 | 24.4074 | 0 | 144.2175 | 155.371 | 140.2015 | 22.2188 | 194.0058 | 280.994 | 15.18 | 7.2612 | 45.9679 | 247.9653 | 25.57 | 156.6186 | 0
2025_02_08 Hr 24 | 0 | 0 | 0 | 3.6061 | 3.5555 | 3.639 | 3.7656 | 3.7904 | 3.8622 | 46.1352 | 0 | 0.0608 | 19 | 0 | 97.0029 | 97.0029 | 280.994 | 15.18 | 0.04223 | 0.083 | 0.0946 | 0 | 0 | 0 | 0 | 0 | 0 | 0.88407 | 0.2448 | 45.9679 | 7.2612 | 247.9653 | 0 | 25.57 | 0 | 0 | 26.0797 | 60.6117 | 0 | 13.8387 | 0 | 1.1713 | 13.9022 | 0 | -1 | -4.2 | 20.5535 | 0 | 0 | 14.3504 | 14.3504 | 14.3504 | 14.3504 | 16.6865 | 56.6514 | 0 | 0 | 0 | 0 | 0 | 0 | -50 | 0 | 0 | 0 | 0 | 0 | 0 | 0 | 0 | 0 | 0 | 0 | 12.1301 | 0 | -451.9317 | 19.4353 | 0 | 78.3093 | 78.3093 | 49.3086 | 1257.968 | 35.1342 | 63.8133 | 0 | 0.6146 | 0 | 14.755 | 3.422 | 0 | 1056.383 | 293.4781 | -508.9017 | 8.686 | 10.005 | -1.77 | 17.3017 | 1.4562 | 2025-02-08 | 2025_02_08 Hr 24 | 74.175 | 0.000321 | -1056.383 | -488.093 | 399.3272 | 995.7817 | 124.96 | 24.4074 | 0 | 141.9632 | 120.2233 | 137.1407 | 22.2188 | 194.0058 | 280.994 | 15.18 | 7.2612 | 45.9679 | 247.9653 | 25.57 | 156.6186 | 0
2025_02_09 Hr 01 | 0 | 0 | 0 | 3.6061 | 3.5555 | 3.639 | 3.7656 | 3.7904 | 3.8622 | 36.6934 | 0 | 0.0608 | 22 | 0 | 97.0029 | 97.0029 | 280.994 | 15.18 | 0.04223 | 0.083 | 0.0946 | 0 | 0 | 0 | 0 | 0 | 0 | 0.88407 | 0.2448 | 45.9679 | 7.2612 | 247.9653 | 0 | 0 | 0 | 0 | 24.9097 | 57.8165 | 0 | 20.2964 | 0 | 1.1713 | 13.9053 | 0 | -1 | -4.2 | 20.8038 | 0 | 0 | 8.1486 | 8.1486 | 8.1486 | 8.1486 | 9.4751 | 55.5984 | 0 | 0 | 0 | 0 | 0 | 0 | -50 | 0 | 0 | 0 | 0 | 0 | 0 | 0 | 0 | 0 | 0 | 0 | 12.2773 | 0 | -430.4789 | 20.1368 | 0 | 78.3093 | 78.3093 | 62.0334 | 1187.373 | 34.6111 | 62.8504 | 0 | 0.6146 | 0 | 14.755 | 3.422 | 0 | 1027.292 | 307.0711 | -487.4489 | 8.686 | 10.005 | -1.77 | 17.03 | 1.4336 | 2025-02-09 | 2025_02_09 Hr 01 | 91.3379 | -0.000339 | -1027.292 | -460.1825 | 353.2233 | 970.2117 | 139.6318 | 24.4074 | 0 | 138.3986 | 78.7628 | 136.0619 | 22.2188 | 194.0058 | 280.994 | 15.18 | 7.2612 | 45.9679 | 247.9653 | 0 | 156.6186 | 0
2025_02_09 Hr 02 | 0 | 0 | 0 | 3.6061 | 3.5555 | 3.639 | 3.7656 | 3.7904 | 3.8622 | 36.6934 | 0 | 0.0608 | 26 | 0 | 97.0029 | 97.0029 | 280.994 | 15.18 | 0.04223 | 0.083 | 0.0946 | 0 | 0 | 0 | 0 | 0 | 0 | 0.88407 | 0.2448 | 45.9679 | 7.2612 | 247.9653 | 0 | 0 | 0 | 0 | 24.6277 | 57.162 | 0 | 20.1895 | 0 | 1.1713 | 13.9053 | 0 | -1 | -4.2 | 20.8038 | 0 | 0 | 6.529 | 6.529 | 6.529 | 6.529 | 7.5919 | 56.6514 | 0 | 0 | 0 | 0 | 0 | 0 | -50 | 0 | 0 | 0 | 0 | 0 | 0 | 0 | 0 | 0 | 0 | 0 | 12.2773 | 0 | -427.3643 | 20.1368 | 0 | 78.3093 | 78.3093 | 61.5996 | 1178.075 | 34.2193 | 62.1389 | 0 | 0.6146 | 0 | 14.755 | 3.422 | 0 | 1024.308 | 310.378 | -484.3343 | 8.686 | 10.005 | -1.77 | 16.8373 | 1.4174 | 2025-02-09 | 2025_02_09 Hr 02 | 92.7515 | 0.000336 | -1024.308 | -457.1748 | 342.6131 | 970.2117 | 144.251 | 24.4074 | 0 | 137.4621 | 70.4014 | 134.7496 | 22.2188 | 194.0058 | 280.994 | 15.18 | 7.2612 | 45.9679 | 247.9653 | 0 | 156.6186 | 0
2025_02_09 Hr 03 | 0 | 0 | 0 | 3.6061 | 3.5555 | 3.639 | 3.7656 | 3.7904 | 3.8622 | 36.6934 | 0 | 0.0608 | 25 | 0 | 97.0029 | 97.0029 | 280.994 | 15.18 | 0.04223 | 0.083 | 0.0946 | 0 | 0 | 0 | 0 | 0 | 0 | 0.88407 | 0.2448 | 45.9679 | 7.2612 | 247.9653 | 0 | 0 | 0 | 0 | 24.1261 | 55.9979 | 0 | 20.7852 | 0 | 1.1713 | 13.9053 | 0 | -1 | -4.2 | 20.8038 | 0 | 0 | 3.6485 | 3.6485 | 3.6485 | 3.6485 | 4.2424 | 59.5998 | 0 | 0 | 0 | 0 | 0 | 0 | -50 | 0 | 0 | 0 | 0 | 0 | 0 | 0 | 0 | 0 | 0 | 0 | 12.2773 | 0 | -415.2044 | 20.1368 | 0 | 78.3093 | 78.3093 | 54.6588 | 1161.538 | 33.5224 | 60.8734 | 0 | 0.6146 | 0 | 14.755 | 3.422 | 0 | 1013.2 | 303.0515 | -472.1744 | 8.686 | 10.005 | -1.77 | 16.4944 | 1.3885 | 2025-02-09 | 2025_02_09 Hr 03 | 92.7515 | 2e-06 | -1013.2 | -444.4192 | 323.7415 | 970.2117 | 139.2586 | 24.4074 | 0 | 135.7964 | 55.5297 | 132.4154 | 22.2188 | 194.0058 | 280.994 | 15.18 | 7.2612 | 45.9679 | 247.9653 | 0 | 156.6186 | 0
2025_02_09 Hr 04 | 0 | 0 | 0 | 3.6061 | 3.5555 | 3.639 | 3.7656 | 3.7904 | 3.8622 | 36.6934 | 0 | 0.0608 | 26 | 0 | 97.0029 | 97.0029 | 280.994 | 15.18 | 0.04223 | 0.083 | 0.0946 | 0 | 0 | 0 | 0 | 0 | 0 | 0.88407 | 0.2448 | 45.9679 | 7.2612 | 247.9653 | 0 | 0 | 0 | 0 | 24.3909 | 56.6124 | 0 | 21.0686 | 0 | 1.1713 | 13.9053 | 0 | -1 | -4.2 | 20.8038 | 0 | 0 | 5.1691 | 5.1691 | 5.1691 | 5.1691 | 6.0106 | 56.6514 | 0 | 0 | 0 | 0 | 0 | 0 | -50 | 0 | 0 | 0 | 0 | 0 | 0 | 0 | 0 | 0 | 0 | 0 | 12.2773 | 0 | -424.1181 | 20.1368 | 0 | 78.3093 | 78.3093 | 67.3836 | 1170.268 | 33.8903 | 61.5414 | 0 | 0.6146 | 0 | 14.755 | 3.422 | 0 | 1025.308 | 315.06 | -481.0881 | 8.686 | 10.005 | -1.77 | 16.6754 | 1.4037 | 2025-02-09 | 2025_02_09 Hr 04 | 92.7515 | 0.000326 | -1025.308 | -453.0495 | 333.7038 | 970.2117 | 150.035 | 24.4074 | 0 | 136.6757 | 63.3804 | 133.6476 | 22.2188 | 194.0058 | 280.994 | 15.18 | 7.2612 | 45.9679 | 247.9653 | 0 | 156.6186 | 0
2025_02_09 Hr 05 | 0 | 0 | 0 | 3.6061 | 3.5555 | 3.639 | 3.7656 | 3.7904 | 3.8622 | 36.6934 | 0 | 0.0608 | 24 | 0 | 97.0029 | 97.0029 | 280.994 | 15.18 | 0.04223 | 0.083 | 0.0946 | 0 | 0 | 0 | 0 | 0 | 0 | 0.88407 | 0.2448 | 45.9679 | 7.2612 | 247.9653 | 0 | 0 | 0 | 0 | 24.7999 | 57.5617 | 0 | 20.3958 | 0 | 1.1713 | 13.9053 | 0 | -1 | -4.2 | 20.8038 | 0 | 0 | 7.5181 | 7.5181 | 7.5181 | 7.5181 | 8.7419 | 51.7023 | 0 | 0 | 0 | 0 | 0 | 0 | -50 | 0 | 0 | 0 | 0 | 0 | 0 | 0 | 0 | 0 | 0 | 0 | 12.2773 | 0 | -403.4348 | 20.1368 | 0 | 78.3093 | 78.3093 | 62.0334 | 1183.753 | 34.4586 | 62.5734 | 0 | 0.6146 | 0 | 14.755 | 3.422 | 0 | 1048.408 | 304.6641 | -460.4048 | 8.686 | 10.005 | -1.77 | 16.955 | 1.4273 | 2025-02-09 | 2025_02_09 Hr 05 | 92.7515 | 0.000323 | -1048.408 | -433.039 | 349.0926 | 970.2117 | 137.7357 | 24.4074 | 0 | 138.034 | 75.5076 | 135.551 | 22.2188 | 194.0058 | 280.994 | 15.18 | 7.2612 | 45.9679 | 247.9653 | 0 | 156.6186 | 0
2025_02_09 Hr 06 | 0 | 0 | 0 | 3.6061 | 3.5555 | 3.639 | 3.7656 | 3.7904 | 3.8622 | 39.4722 | 0 | 0.0608 | 24 | 0 | 97.0029 | 97.0029 | 280.994 | 15.18 | 0.04223 | 0.083 | 0.0946 | 0 | 0 | 0 | 0 | 0 | 0 | 0.88407 | 0.2448 | 45.9679 | 7.2612 | 247.9653 | 0 | 0 | 0 | 0 | 25.3144 | 58.7558 | 0 | 18.3156 | -0.51902 | 1.1713 | 13.9053 | 0 | -1 | -4.2 | 20.8038 | 0 | 0 | 10.4728 | 10.4728 | 10.4728 | 10.4728 | 12.1777 | 57.5991 | 0 | 0 | 0 | 0 | 0 | 0 | -50 | 0 | 0 | 0 | 0 | 0 | 0 | 0 | 0 | 0 | 0 | 0 | 12.2773 | 0 | -397.7015 | 20.1368 | 0 | 78.3093 | 78.3093 | 64.0578 | 1203.495 | 35.1734 | 63.8715 | 0 | 0.6146 | 0 | 14.755 | 3.422 | 0 | 1081.6 | 314.9795 | -454.6715 | 8.686 | 10.005 | -1.77 | 17.3067 | 1.4569 | 2025-02-09 | 2025_02_09 Hr 06 | 92.9921 | -1.47e-05 | -1081.6 | -429.9049 | 371.2289 | 970.2117 | 145.6569 | 24.4074 | 0 | 139.7425 | 93.5412 | 137.9452 | 22.2188 | 194.0058 | 280.994 | 15.18 | 7.2612 | 45.9679 | 247.9653 | 0 | 156.6186 | 0
2025_02_09 Hr 07 | 0 | 0 | 0 | 3.6061 | 3.5555 | 3.639 | 3.7656 | 3.7904 | 3.8622 | 65.8272 | 0 | 0.0608 | 26 | 0 | 97.0029 | 97.0029 | 279.0815 | 15.16 | 0.04223 | 0.083 | 0.0946 | 0 | 0 | 0 | 0 | 0 | 0 | 0.88407 | 0.2448 | 45.7721 | 7.2612 | 246.0051 | 0 | 0 | 0 | 0 | 26.5435 | 61.6087 | 0 | 1.1295 | -3.6281 | 1.1713 | 13.9053 | 0 | -1 | -4.2 | 20.8038 | 0 | 0 | 17.532 | 17.532 | 17.532 | 17.532 | 20.3861 | 60.5475 | 0 | 0 | 0 | 0 | 0 | 0 | -50 | 0 | 0 | 0 | 0 | 0 | 0 | 0 | 0 | 0 | 0 | 0 | 12.2773 | 0 | -376.2168 | 20.1368 | 0 | 76.9346 | 76.9346 | 41.3556 | 1263.54 | 36.8812 | 66.9727 | 0 | 0.6146 | 0 | 14.755 | 3.422 | 0 | 1130.8 | 302.9459 | -433.1868 | 8.686 | 10.005 | -1.77 | 18.147 | 1.5276 | 2025-02-09 | 2025_02_09 Hr 07 | 88.3753 | -4e-05 | -1130.8 | -428.7154 | 443.8313 | 963.3736 | 127.9031 | 24.4074 | 0 | 143.8245 | 156.3414 | 143.6653 | 22.2188 | 194.0058 | 279.0815 | 15.16 | 7.2612 | 45.7721 | 246.0051 | 0 | 153.8691 | 0
2025_02_09 Hr 08 | 1.0298 | 0 | 0 | 3.6061 | 3.5555 | 3.639 | 3.7656 | 3.7904 | 3.8622 | 86.002 | 0 | 0.0608 | 20 | 0 | 97.0029 | 97.0029 | 279.0815 | 15.16 | 0.04223 | 0.083 | 0.0946 | 0 | 0 | 0 | 0 | 0 | 0 | 0.88407 | 0.2448 | 45.7725 | 7.2612 | 246.0051 | 0 | 0 | 0 | 0 | 27.4217 | 63.6471 | 0 | 0 | -24.0789 | 1.1713 | 13.9053 | 0 | -1 | -4.2 | 20.8038 | 0 | 0 | 22.5761 | 22.5761 | 22.5761 | 22.5761 | 26.2513 | 59.5998 | 0 | 0 | 0 | 0 | 0 | 0 | -50 | 0 | 0 | 0 | 0 | 0 | 0 | 0 | 0 | 0 | 0 | 0 | 12.2773 | 0 | -337.0754 | 20.1368 | 0 | 77.4994 | 77.4994 | 33.6918 | 1313.803 | 38.1015 | 69.1886 | 0 | 0.6146 | -1.0298 | 14.755 | 3.422 | 0 | 1188.1 | 293.4514 | -395.0752 | 8.686 | 10.005 | -1.77 | 18.7475 | 1.5782 | 2025-02-09 | 2025_02_09 Hr 08 | 88.3753 | -3.6e-05 | -1188.1 | -411.1543 | 497.0516 | 964.5036 | 113.2916 | 24.4074 | 0 | 146.7412 | 202.5578 | 147.7526 | 22.2188 | 194.0058 | 279.0815 | 15.16 | 7.2612 | 45.7725 | 246.0051 | 0 | 154.9987 | 0
2025_02_09 Hr 09 | 5.6897 | 0 | 0 | 3.6061 | 3.5555 | 3.639 | 3.7656 | 3.7904 | 3.8622 | 110.7262 | 0 | 0.0608 | 21 | 0 | 97.0029 | 97.0029 | 279.0815 | 15.16 | 0.04223 | 0.083 | 0.0946 | 0 | 0 | 0 | 0 | 0 | 0 | 0.88407 | 0.2448 | 44.9887 | 7.2612 | 246.0051 | 0 | 25.57 | 0 | 0 | 28.498 | 66.1453 | 0 | 0 | -46.9933 | 1.1713 | 13.9053 | 0 | -1 | -4.2 | 20.8038 | 0 | 0 | 28.7576 | 28.7576 | 28.7576 | 28.7576 | 33.439 | 55.5984 | 0 | 0 | 0 | 0 | 0 | 0 | -50 | 0 | 0 | 0 | 0 | 0 | 0 | 0 | 0 | 0 | 0 | 0 | 12.2773 | 0 | -361.7885 | 20.1368 | 0 | 76.9346 | 76.9346 | 29.643 | 1397.672 | 39.597 | 71.9043 | 0 | 0.6146 | -5.6897 | 14.755 | 3.422 | 0 | 1222.3 | 296.07 | -424.4482 | 8.686 | 10.005 | -1.77 | 19.4833 | 1.6401 | 2025-02-09 | 2025_02_09 Hr 09 | 84.6961 | -1.4e-05 | -1222.3 | -458.7818 | 562.2727 | 988.1603 | 106.2414 | 24.4074 | 0 | 150.3157 | 259.1956 | 152.7615 | 22.2188 | 194.0058 | 279.0815 | 15.16 | 7.2612 | 44.9887 | 246.0051 | 25.57 | 153.8691 | 0
2025_02_09 Hr 10 | 5.6864 | 0.000255 | 0.007191 | 3.6061 | 3.5555 | 3.639 | 3.7656 | 3.7904 | 3.8622 | 114.1381 | 0 | 0.0608 | 15 | 0 | 97.0029 | 97.0029 | 279.0815 | 15.16 | 0.04223 | 0.083 | 0.0946 | 0 | 0 | 0 | 0 | 0 | 0 | 0.88407 | 0.2448 | 45.5762 | 7.2612 | 246.0051 | 0 | 25.57 | 0 | 0 | 28.6466 | 66.49 | 0 | 0 | -50.2617 | 1.1713 | 13.9053 | 0 | -1 | -4.2 | 20.8038 | 0 | 0 | 29.6106 | 29.6106 | 29.6106 | 29.6106 | 34.431 | 43.6995 | 0 | 0 | 0 | 0 | 0 | 0 | -50 | 0 | 0 | 0 | 0 | 0 | 0 | 0 | 0 | 0 | 0 | 0 | 12.2773 | 0 | -346.272 | 20.1368 | 0 | 76.9346 | 76.9346 | 21.69 | 1406.575 | 39.8034 | 72.279 | 0 | 0.6146 | -5.6864 | 14.755 | 3.422 | 0 | 1218.292 | 270.9062 | -408.9284 | 8.686 | 10.005 | -1.77 | 19.5848 | 1.6487 | 2025-02-09 | 2025_02_09 Hr 10 | 81.8781 | -0.00039 | -1218.292 | -446.5337 | 571.2731 | 988.7478 | 80.3969 | 24.4074 | 0 | 150.8089 | 267.0115 | 153.4527 | 22.2188 | 194.0058 | 279.0815 | 15.16 | 7.2612 | 45.5762 | 246.0051 | 25.57 | 153.8691 | 0
2025_02_09 Hr 11 | 9.3265 | 0.00147 | 0.041454 | 3.6061 | 3.5555 | 3.639 | 3.7656 | 3.7904 | 3.8622 | 113.8414 | 0 | 0.0608 | 12 | 0 | 97.0029 | 97.0029 | 279.0815 | 15.16 | 0.04223 | 0.083 | 0.0946 | 0 | 0 | 0 | 0 | 0 | 0 | 0.88407 | 0.2448 | 0 | 7.2612 | 246.0051 | 0 | 25.57 | 0 | 0 | 28.6337 | 66.46 | 0 | 0 | -52.3752 | 1.1713 | 13.9053 | 0.55 | -1 | -4.2 | 20.8038 | 0 | 0 | 29.5364 | 29.5364 | 29.5364 | 29.5364 | 34.3447 | 33.8013 | 0 | 0 | 0 | 0 | 0 | 0 | -50 | 0 | 0 | 0 | 0 | 0 | 0 | 0 | 0 | 0 | 0 | 0 | 12.2773 | 0 | -297.6105 | 20.1368 | 0 | 77.4994 | 77.4994 | 13.5924 | 1361.441 | 39.7854 | 72.2464 | 0 | 0.6146 | -9.3265 | 14.755 | 3.422 | 0 | 1198.65 | 253.4916 | -363.907 | 8.686 | 10.005 | -1.77 | 19.576 | 1.6479 | 2025-02-09 | 2025_02_09 Hr 11 | 67.5832 | -4.5e-05 | -1198.65 | -399.9857 | 570.4905 | 944.3012 | 59.4366 | 24.4074 | 0 | 150.766 | 266.3319 | 153.3926 | 22.2188 | 194.0058 | 279.0815 | 15.16 | 7.2612 | 0 | 246.0051 | 25.57 | 154.9987 | 0
2025_02_09 Hr 12 | 8.8207 | 0.00243 | 0.068526 | 3.6061 | 3.5555 | 3.639 | 3.7656 | 3.7904 | 3.8622 | 105.7814 | 0 | 0.0608 | 9 | 0 | 97.0029 | 97.0029 | 279.0815 | 15.16 | 0.04223 | 0.083 | 0.0946 | 0 | 0 | 0 | 0 | 0 | 0 | 0.88407 | 0.2448 | 0 | 7.2612 | 246.0051 | 0 | 25.57 | 0 | 0 | 28.2828 | 65.6456 | 0 | 0 | -43.9981 | 1.1713 | 13.9053 | 0.55 | -1 | -4.2 | 20.8038 | 0 | 0 | 27.5213 | 27.5213 | 27.5213 | 27.5213 | 32.0015 | 28.8522 | 0 | 0 | 0 | 0 | 0 | 0 | -50 | 0 | 0 | 0 | 0 | 0 | 0 | 0 | 0 | 0 | 0 | 0 | 12.2773 | 0 | -273.1773 | 20.1368 | 0 | 77.4994 | 77.4994 | 8.9652 | 1341.839 | 39.2979 | 71.3611 | 0 | 0.6146 | -8.8207 | 14.755 | 3.422 | 0 | 1197.65 | 238.7776 | -338.968 | 8.686 | 10.005 | -1.77 | 19.3361 | 1.6277 | 2025-02-09 | 2025_02_09 Hr 12 | 64.0243 | 5.4e-05 | -1197.65 | -367.1754 | 549.2285 | 944.3012 | 46.8884 | 24.4074 | 0 | 149.6008 | 247.8681 | 151.7597 | 22.2188 | 194.0058 | 279.0815 | 15.16 | 7.2612 | 0 | 246.0051 | 25.57 | 154.9987 | 0
2025_02_09 Hr 13 | 8.3033 | 0.00795 | 0.22419 | 3.6061 | 3.5555 | 3.639 | 3.7656 | 3.7904 | 3.8622 | 97.9191 | 0 | 0.0608 | 8 | 0 | 97.0029 | 97.0029 | 279.0815 | 15.16 | 0.04223 | 0.083 | 0.0946 | 0 | 0 | 0 | 0 | 0 | 0 | 0.88407 | 0.2448 | 0 | 7.2612 | 246.0051 | 0 | 25.57 | 0 | 0 | 27.9405 | 64.8512 | 0 | 0 | -36.0915 | 1.1713 | 13.9053 | 0.55 | -1 | -4.2 | 20.8038 | 0 | 0 | 25.5556 | 25.5556 | 25.5556 | 25.5556 | 29.7158 | 31.8006 | 0 | 0 | 0 | 0 | 0 | 0 | -50 | 0 | 0 | 0 | 0 | 0 | 0 | 0 | 0 | 0 | 0 | 0 | 12.2773 | 0 | -289.1926 | 20.1368 | 0 | 77.4994 | 77.4994 | 14.6046 | 1322.847 | 38.8224 | 70.4976 | 0 | 0.6146 | -8.3033 | 14.755 | 3.422 | 0 | 1176.55 | 244.2607 | -354.4659 | 8.686 | 10.005 | -1.77 | 19.1021 | 1.608 | 2025-02-09 | 2025_02_09 Hr 13 | 63.7479 | -1e-05 | -1176.55 | -375.2841 | 528.4882 | 944.3012 | 54.6373 | 24.4074 | 0 | 148.4641 | 229.8572 | 150.1669 | 22.2188 | 194.0058 | 279.0815 | 15.16 | 7.2612 | 0 | 246.0051 | 25.57 | 154.9987 | 0
2025_02_09 Hr 14 | 5.1707 | 0.009795 | 0.27622 | 3.6061 | 3.5555 | 3.639 | 3.7656 | 3.7904 | 3.8622 | 83.8263 | 0 | 0.0608 | 10 | 0 | 97.0029 | 97.0029 | 279.0815 | 15.16 | 0.04223 | 0.083 | 0.0946 | 0 | 0 | 0 | 0 | 0 | 0 | 0.88407 | 0.2448 | 0 | 7.2612 | 246.0051 | 0 | 25.57 | 0 | 0 | 27.327 | 63.4273 | 0 | 0 | -21.7926 | 1.1713 | 13.9053 | 0.55 | -1 | -4.2 | 20.8038 | 0 | 0 | 22.0322 | 22.0322 | 22.0322 | 22.0322 | 25.6188 | 28.8522 | 0 | 0 | 0 | 0 | 0 | 0 | -50 | 0 | 0 | 0 | 0 | 0 | 0 | 0 | 0 | 0 | 0 | 0 | 12.2773 | 0 | -287.6373 | 20.1368 | 0 | 77.4994 | 77.4994 | 11.7126 | 1288.578 | 37.9699 | 68.9497 | 0 | 0.6146 | -5.1707 | 14.755 | 3.422 | 0 | 1151.442 | 234.4345 | -349.778 | 8.686 | 10.005 | -1.77 | 18.6827 | 1.5727 | 2025-02-09 | 2025_02_09 Hr 14 | 63.2667 | -0.000323 | -1151.442 | -359.4299 | 491.3122 | 944.3012 | 50.8508 | 24.4074 | 0 | 146.4267 | 197.5737 | 147.3118 | 22.2188 | 194.0058 | 279.0815 | 15.16 | 7.2612 | 0 | 246.0051 | 25.57 | 154.9987 | 0
2025_02_09 Hr 15 | 1.5505 | 0.007815 | 0.22038 | 3.6061 | 3.5555 | 3.639 | 3.7656 | 3.7904 | 3.8622 | 83.0846 | 0 | 0.0608 | 13 | 0 | 95.1529 | 95.1529 | 254.7638 | 7.58 | 0.04223 | 0.083 | 0.0946 | 0 | 0 | 0 | 0 | 0 | 0 | 0.88407 | 0.2448 | 0 | 7.2612 | 229.8993 | 0 | 10.6542 | 0 | 0 | 27.2948 | 63.3524 | 0 | 74.0705 | -10.8605 | 1.1713 | 13.9053 | 0.55 | -1 | -4.2 | 20.8038 | 0 | 0 | 21.8467 | 21.8467 | 21.8467 | 21.8467 | 25.4031 | 29.7999 | 0 | 0 | 0 | 0 | 0 | 0 | -50 | 0 | 0 | 0 | 0 | 0 | 0 | 0 | 0 | 0 | 0 | 0 | 12.2773 | 0 | -311.1127 | 20.1368 | 0 | 68.5708 | 68.5704 | 16.629 | 1202.239 | 37.9251 | 68.8682 | 0 | 0.6146 | -1.5505 | 14.755 | 3.422 | 0 | 1135.342 | 239.5262 | -369.6332 | 8.686 | 10.005 | -1.77 | 18.6606 | 1.5709 | 2025-02-09 | 2025_02_09 Hr 15 | 63.3469 | -0.000328 | -1135.342 | -297.9028 | 489.3555 | 859.8244 | 59.6571 | 24.4074 | 0 | 146.3195 | 195.8745 | 147.1615 | 22.2188 | 190.3058 | 254.7638 | 7.58 | 7.2612 | 0 | 229.8993 | 10.6542 | 137.1413 | 0
2025_02_09 Hr 16 | 3.6201 | 0.00771 | 0.21742 | 3.6061 | 3.5555 | 3.639 | 3.7656 | 3.7904 | 3.8622 | 98.5125 | 0 | 0.0608 | 13 | 0 | 95.8466 | 95.8466 | 268.9488 | 11.37 | 0.04223 | 0.083 | 0.0946 | 0 | 0 | 0 | 0 | 0 | 0 | 0.88407 | 0.2448 | 0 | 7.2612 | 237.377 | 0 | 19.1775 | 0 | 0 | 27.9664 | 64.9112 | 0 | 30.4637 | -27.3226 | 1.1713 | 13.9053 | 0.55 | -1 | -4.2 | 20.8038 | 0 | 0 | 25.7039 | 25.7039 | 25.7039 | 25.7039 | 29.8883 | 26.8515 | 0 | 0 | 0 | 0 | 0 | 0 | -50 | 0 | 0 | 0 | 0 | 0 | 0 | 0 | 0 | 0 | 0 | 0 | 12.2773 | 0 | -346.8239 | 20.1368 | 0 | 73.1653 | 73.1649 | 12.0018 | 1284.361 | 38.8582 | 70.5627 | 0 | 0.6146 | -3.6201 | 14.755 | 3.422 | 0 | 1117.233 | 237.1456 | -407.414 | 8.686 | 10.005 | -1.77 | 19.1198 | 1.6095 | 2025-02-09 | 2025_02_09 Hr 16 | 61.001 | 0.000359 | -1117.233 | -393.6829 | 530.0535 | 904.3769 | 52.0784 | 24.4074 | 0 | 148.5499 | 231.2165 | 150.2871 | 22.2188 | 191.6933 | 268.9488 | 11.37 | 7.2612 | 0 | 237.377 | 19.1775 | 146.3303 | 0
2025_02_09 Hr 17 | 0.51906 | 0.003405 | 0.096021 | 3.6061 | 3.5555 | 3.639 | 3.7656 | 3.7904 | 3.8622 | 120.4675 | 0 | 0.0608 | 11 | 0 | 97.0029 | 97.0029 | 279.0815 | 15.16 | 0.04223 | 0.083 | 0.0946 | 0 | 0 | 0 | 0 | 0 | 0 | 0.88407 | 0.2448 | 0 | 7.2612 | 246.0051 | 0 | 25.57 | 0 | 0 | 28.9221 | 67.1295 | 0 | 0 | -59.6388 | 1.1713 | 13.9053 | 0.55 | -1 | -4.2 | 20.8038 | 0 | 0 | 31.1931 | 31.1931 | 31.1931 | 31.1931 | 36.271 | 26.8515 | 0 | 0 | 0 | 0 | 0 | 0 | -50 | 0 | 0 | 0 | 0 | 0 | 0 | 0 | 0 | 0 | 0 | 0 | 12.2773 | 0 | -384.6402 | 20.1368 | 0 | 77.4994 | 77.4994 | 22.9914 | 1377.632 | 40.1862 | 72.9742 | 0 | 0.6146 | -0.51906 | 14.755 | 3.422 | 0 | 1123.342 | 247.4777 | -442.1293 | 8.686 | 10.005 | -1.77 | 19.7732 | 1.6645 | 2025-02-09 | 2025_02_09 Hr 17 | 64.7511 | -0.000322 | -1123.342 | -494.279 | 587.9697 | 944.3012 | 60.9423 | 24.4074 | 0 | 151.724 | 281.5108 | 154.7349 | 22.2188 | 194.0058 | 279.0815 | 15.16 | 7.2612 | 0 | 246.0051 | 25.57 | 154.9987 | 0
2025_02_09 Hr 18 | 0 | 0.000135 | 0.003807 | 3.6061 | 3.5555 | 3.639 | 3.7656 | 3.7904 | 3.8622 | 144.4005 | 0 | 0.0608 | 9 | 0 | 97.0029 | 97.0029 | 279.0815 | 15.16 | 0.04223 | 0.083 | 0.0946 | 0 | 0 | 0 | 0 | 0 | 0 | 0.88407 | 0.2448 | 0 | 7.2612 | 246.0051 | 0 | 25.57 | 0 | 0 | 29.964 | 69.5477 | 0 | 0 | -83.2554 | 1.1713 | 13.9053 | 0.55 | -1 | -4.2 | 20.8038 | 0 | 0 | 37.1767 | 37.1767 | 37.1767 | 37.1767 | 43.2288 | 26.8515 | 0 | 0 | 0 | 0 | 0 | 0 | -50 | 0 | 0 | 0 | 0 | 0 | 0 | 0 | 0 | 0 | 0 | 0 | 12.2773 | 0 | -383.1468 | 20.1368 | 0 | 77.4994 | 77.4994 | 24.2928 | 1435.825 | 41.6338 | 75.6029 | 0 | 0.6146 | 0 | 14.755 | 3.422 | 0 | 1163.558 | 251.1054 | -440.1168 | 8.686 | 10.005 | -1.77 | 20.4855 | 1.7245 | 2025-02-09 | 2025_02_09 Hr 18 | 78.0945 | 0.000354 | -1163.558 | -516.4022 | 651.1037 | 944.3012 | 60.1482 | 24.4074 | 0 | 155.184 | 336.3362 | 159.5835 | 22.2188 | 194.0058 | 279.0815 | 15.16 | 7.2612 | 0 | 246.0051 | 25.57 | 154.9987 | 0
2025_02_09 Hr 19 | 0 | 0 | 0 | 3.6061 | 3.5555 | 3.639 | 3.7656 | 3.7904 | 3.8622 | 146.9223 | 0 | 0.0608 | 8 | 0 | 97.0029 | 97.0029 | 279.0815 | 15.16 | 0.04223 | 0.083 | 0.0946 | 0 | 0 | 0 | 0 | 0 | 0 | 0.88407 | 0.2448 | 0 | 7.2612 | 246.0051 | 0 | 25.57 | 0 | 0 | 30.0737 | 69.8025 | 0 | 0 | -84.8823 | 1.1713 | 13.9053 | 0.55 | -1 | -4.2 | 20.8038 | 0 | 0 | 37.8072 | 37.8072 | 37.8072 | 37.8072 | 43.9619 | 29.7999 | 0 | 0 | 0 | 0 | 0 | 0 | -50 | 0 | 0 | 0 | 0 | 0 | 0 | 0 | 0 | 0 | 0 | 0 | 12.2773 | 0 | -384.1657 | 20.1368 | 0 | 77.4994 | 77.4994 | 28.3416 | 1441.963 | 41.7864 | 75.8799 | 0 | 0.6146 | 0 | 14.755 | 3.422 | 0 | 1173.558 | 257.6133 | -441.1357 | 8.686 | 10.005 | -1.77 | 20.5605 | 1.7308 | 2025-02-09 | 2025_02_09 Hr 19 | 77.7436 | 0.000311 | -1173.558 | -519.048 | 657.7562 | 944.3012 | 66.1415 | 24.4074 | 0 | 155.5486 | 342.1132 | 160.0944 | 22.2188 | 194.0058 | 279.0815 | 15.16 | 7.2612 | 0 | 246.0051 | 25.57 | 154.9987 | 0
2025_02_09 Hr 20 | 0 | 0 | 0 | 3.6061 | 3.5555 | 3.639 | 3.7656 | 3.7904 | 3.8622 | 135.302 | 0 | 0.0608 | 8 | 0 | 97.0029 | 97.0029 | 279.0815 | 15.16 | 0.04223 | 0.083 | 0.0946 | 0 | 0 | 0 | 0 | 0 | 0 | 0.88407 | 0.2448 | 0 | 7.2612 | 246.0051 | 0 | 25.57 | 0 | 0 | 29.5679 | 68.6284 | 0 | 0 | -74.1888 | 1.1713 | 13.9053 | 0.55 | -1 | -4.2 | 20.8038 | 0 | 0 | 34.9019 | 34.9019 | 34.9019 | 34.9019 | 40.5837 | 36.7497 | 0 | 0 | 0 | 0 | 0 | 0 | -50 | 0 | 0 | 0 | 0 | 0 | 0 | 0 | 0 | 0 | 0 | 0 | 12.2773 | 0 | -361.5324 | 20.1368 | 0 | 77.4994 | 77.4994 | 22.7022 | 1413.663 | 41.0835 | 74.6036 | 0 | 0.6146 | 0 | 14.755 | 3.422 | 0 | 1177.542 | 256.5695 | -418.5024 | 8.686 | 10.005 | -1.77 | 20.2147 | 1.7017 | 2025-02-09 | 2025_02_09 Hr 20 | 69.3827 | -0.000333 | -1177.542 | -485.7212 | 627.1023 | 944.3012 | 67.4519 | 24.4074 | 0 | 153.8686 | 315.4935 | 157.7403 | 22.2188 | 194.0058 | 279.0815 | 15.16 | 7.2612 | 0 | 246.0051 | 25.57 | 154.9987 | 0
2025_02_09 Hr 21 | 0 | 0 | 0 | 3.6061 | 3.5555 | 3.639 | 3.7656 | 3.7904 | 3.8622 | 107.1165 | 0 | 0.0608 | 7 | 0 | 97.0029 | 97.0029 | 279.0815 | 15.16 | 0.04223 | 0.083 | 0.0946 | 0 | 0 | 0 | 0 | 0 | 0 | 0.88407 | 0.2448 | 0 | 7.2612 | 246.0051 | 0 | 25.57 | 0 | 0 | 28.3409 | 65.7805 | 0 | 0 | -44.6771 | 1.1713 | 13.9053 | 0.55 | -1 | -4.2 | 20.8038 | 0 | 0 | 27.8551 | 27.8551 | 27.8551 | 27.8551 | 32.3896 | 33.8013 | 0 | 0 | 0 | 0 | 0 | 0 | -50 | 0 | 0 | 0 | 0 | 0 | 0 | 0 | 0 | 0 | 0 | 0 | 12.2773 | 0 | -315.4218 | 20.1368 | 0 | 77.4994 | 77.4994 | 20.3886 | 1345.021 | 39.3787 | 71.5078 | 0 | 0.6146 | 0 | 14.755 | 3.422 | 0 | 1172.55 | 244.5975 | -372.3918 | 8.686 | 10.005 | -1.77 | 19.3759 | 1.6311 | 2025-02-09 | 2025_02_09 Hr 21 | 60.2398 | 5.3e-05 | -1172.55 | -410.0989 | 552.7504 | 944.3012 | 61.1899 | 24.4074 | 0 | 149.7938 | 250.9265 | 152.0301 | 22.2188 | 194.0058 | 279.0815 | 15.16 | 7.2612 | 0 | 246.0051 | 25.57 | 154.9987 | 0
2025_02_09 Hr 22 | 0 | 0 | 0 | 3.6061 | 3.5555 | 3.639 | 3.7656 | 3.7904 | 3.8622 | 74.1345 | 0 | 0.0608 | 3 | 0 | 97.0029 | 97.0029 | 279.0815 | 15.16 | 0.04223 | 0.083 | 0.0946 | 0 | 0 | 0 | 0 | 0 | 0 | 0.88407 | 0.2448 | 0 | 7.2612 | 246.0051 | 0 | 25.57 | 0 | 0 | 26.9051 | 62.448 | 0 | 0 | -12.8935 | 1.1713 | 13.9053 | 0.55 | -1 | -4.2 | 20.8038 | 0 | 0 | 19.609 | 19.609 | 19.609 | 19.609 | 22.8012 | 35.802 | 0 | 0 | 0 | 0 | 0 | 0 | -50 | 0 | 0 | 0 | 0 | 0 | 0 | 0 | 0 | 0 | 0 | 0 | 12.2773 | 0 | -272.5538 | 20.1368 | 0 | 77.4994 | 77.4994 | 17.6412 | 1264.698 | 37.3837 | 67.8851 | 0 | 0.6146 | 0 | 14.755 | 3.422 | 0 | 1155.45 | 233.1689 | -329.5238 | 8.686 | 10.005 | -1.77 | 18.3943 | 1.5484 | 2025-02-09 | 2025_02_09 Hr 22 | 66.9466 | -1.9e-05 | -1155.45 | -335.4473 | 465.7455 | 944.3012 | 56.4432 | 24.4074 | 0 | 145.0255 | 175.3717 | 145.3483 | 22.2188 | 194.0058 | 279.0815 | 15.16 | 7.2612 | 0 | 246.0051 | 25.57 | 154.9987 | 0
2025_02_09 Hr 23 | 0 | 0 | 0 | 3.6061 | 3.5555 | 3.639 | 3.7656 | 3.7904 | 3.8622 | 44.8205 | 0 | 0.0608 | 2 | 0 | 97.0029 | 97.0029 | 280.994 | 15.18 | 0.04223 | 0.083 | 0.0946 | 0 | 0 | 0 | 0 | 0 | 0 | 0.88407 | 0.2448 | 0 | 7.2612 | 247.9653 | 0 | 25.57 | 0 | 0 | 25.5942 | 59.4053 | 0 | 12.0731 | -0.12509 | 1.1713 | 13.9053 | 0.55 | -1 | -4.2 | 20.8038 | 0 | 0 | 12.08 | 12.08 | 12.08 | 12.08 | 14.0465 | 36.7497 | 0 | 0 | 0 | 0 | 0 | 0 | -50 | 0 | 0 | 0 | 0 | 0 | 0 | 0 | 0 | 0 | 0 | 0 | 12.2773 | 0 | -318.0726 | 20.1368 | 0 | 78.3093 | 78.3093 | 13.014 | 1197.673 | 35.5622 | 64.5775 | 0 | 0.6146 | 0 | 14.755 | 3.422 | 0 | 1056.967 | 222.3886 | -375.0426 | 8.686 | 10.005 | -1.77 | 17.498 | 1.473 | 2025-02-09 | 2025_02_09 Hr 23 | 78.7264 | -0.0003383 | -1056.967 | -356.1246 | 387.1064 | 949.8138 | 51.7637 | 24.4074 | 0 | 140.6719 | 107.1869 | 139.2475 | 22.2188 | 194.0058 | 280.994 | 15.18 | 7.2612 | 0 | 247.9653 | 25.57 | 156.6186 | 0
2025_02_09 Hr 24 | 0 | 0 | 0 | 3.6061 | 3.5555 | 3.639 | 3.7656 | 3.7904 | 3.8622 | 36.6934 | 0 | 0.0608 | 2 | 0 | 97.0029 | 97.0029 | 280.994 | 15.18 | 0.04223 | 0.083 | 0.0946 | 0 | 0 | 0 | 0 | 0 | 0 | 0.88407 | 0.2448 | 0 | 7.2612 | 247.9653 | 0 | 25.57 | 0 | 0 | 24.4254 | 56.6924 | 0 | 20.1504 | 0 | 1.1713 | 13.9053 | 0.55 | -1 | -4.2 | 20.8038 | 0 | 0 | 5.3669 | 5.3669 | 5.3669 | 5.3669 | 6.2406 | 36.7497 | 0 | 0 | 0 | 0 | 0 | 0 | -50 | 0 | 0 | 0 | 0 | 0 | 0 | 0 | 0 | 0 | 0 | 0 | 12.2773 | 0 | -330.0756 | 20.1368 | 0 | 78.3093 | 78.3093 | 14.6046 | 1151.006 | 33.9382 | 61.6283 | 0 | 0.6146 | 0 | 14.755 | 3.422 | 0 | 1002.65 | 218.5396 | -387.0456 | 8.686 | 10.005 | -1.77 | 16.6989 | 1.4057 | 2025-02-09 | 2025_02_09 Hr 24 | 72.6311 | -6e-06 | -1002.65 | -359.9252 | 334.9997 | 949.8138 | 53.3543 | 24.4074 | 0 | 136.7901 | 64.4017 | 133.8079 | 22.2188 | 194.0058 | 280.994 | 15.18 | 7.2612 | 0 | 247.9653 | 25.57 | 156.6186 | 0
2025_02_10 Hr 01 | 0 | 0 | 0 | 3.6061 | 3.5555 | 3.639 | 3.7656 | 3.7904 | 3.8622 | 36.6934 | 0 | 0.0608 | 2 | 0 | 97.0029 | 97.0029 | 280.994 | 15.18 | 0.04223 | 0.083 | 0.0946 | 0 | 0 | 0 | 0 | 0 | 0 | 0.88407 | 0.2448 | 0 | 7.2612 | 247.9653 | 0 | 0 | 0 | 0 | 24.3305 | 56.3987 | 0 | 19.1808 | 0 | 1.1713 | 13.9084 | 0.55 | -1 | -4.2 | 21.0542 | 0 | 0 | 4.1182 | 4.1182 | 4.1182 | 4.1182 | 4.7886 | 37.6974 | 0 | 0 | 0 | 0 | 0 | 0 | -50 | 0 | 0 | 0 | 0 | 0 | 0 | 0 | 0 | 0 | 0 | 0 | 12.4244 | 0 | -353.7809 | 19.9044 | 0 | 78.3093 | 78.3093 | 17.6412 | 1119.001 | 33.2652 | 60.3939 | 0 | 0.6146 | 0 | 14.755 | 3.422 | 0 | 947.4417 | 220.0108 | -410.7509 | 8.686 | 10.005 | -1.77 | 16.3543 | 1.3769 | 2025-02-10 | 2025_02_10 Hr 01 | 65.3271 | -4.5e-05 | -947.4417 | -384.6001 | 326.0519 | 924.2438 | 57.3386 | 24.4074 | 0 | 136.8021 | 57.955 | 131.2948 | 22.2188 | 194.0058 | 280.994 | 15.18 | 7.2612 | 0 | 247.9653 | 0 | 156.6186 | 0
2025_02_10 Hr 02 | 0 | 0 | 0 | 3.6061 | 3.5555 | 3.639 | 3.7656 | 3.7904 | 3.8622 | 36.6934 | 0 | 0.0608 | 6 | 0 | 97.0029 | 97.0029 | 280.994 | 15.18 | 0.04223 | 0.083 | 0.0946 | 0 | 0 | 0 | 0 | 0 | 0 | 0.88407 | 0.2448 | 0 | 7.2612 | 247.9653 | 0 | 0 | 0 | 0 | 24.3458 | 56.4342 | 0 | 19.1801 | 0 | 1.1713 | 13.9084 | 0.55 | -1 | -4.2 | 21.0542 | 0 | 0 | 4.2053 | 4.2053 | 4.2053 | 4.2053 | 4.8899 | 33.8013 | 0 | 0 | 0 | 0 | 0 | 0 | -50 | 0 | 0 | 0 | 0 | 0 | 0 | 0 | 0 | 0 | 0 | 0 | 12.4244 | 0 | -379.5927 | 19.9044 | 0 | 78.3093 | 78.3093 | 32.6796 | 1119.501 | 33.2861 | 60.4319 | 0 | 0.6146 | 0 | 14.755 | 3.422 | 0 | 937.3417 | 235.2231 | -436.5627 | 8.686 | 10.005 | -1.77 | 16.3645 | 1.3778 | 2025-02-10 | 2025_02_10 Hr 02 | 57.8383 | -4.9e-05 | -937.3417 | -410.4126 | 326.6222 | 924.2438 | 72.4809 | 24.4074 | 0 | 136.8529 | 58.4045 | 131.3648 | 22.2188 | 194.0058 | 280.994 | 15.18 | 7.2612 | 0 | 247.9653 | 0 | 156.6186 | 0
2025_02_10 Hr 03 | 0 | 0 | 0 | 3.6061 | 3.5555 | 3.639 | 3.7656 | 3.7904 | 3.8622 | 36.6934 | 0 | 0.0608 | 7 | 0 | 97.0029 | 97.0029 | 280.994 | 15.18 | 0.04223 | 0.083 | 0.0946 | 0 | 0 | 0 | 0 | 0 | 0 | 0.88407 | 0.2448 | 0 | 7.2612 | 247.9653 | 0 | 0 | 0 | 0 | 24.1186 | 55.9076 | 0 | 19.0979 | 0 | 1.1713 | 13.9084 | 0.55 | -1 | -4.2 | 21.0542 | 0 | 0 | 2.9117 | 2.9117 | 2.9117 | 2.9117 | 3.3857 | 33.8013 | 0 | 0 | 0 | 0 | 0 | 0 | -50 | 0 | 0 | 0 | 0 | 0 | 0 | 0 | 0 | 0 | 0 | 0 | 12.4244 | 0 | -402.2737 | 19.9044 | 0 | 78.3093 | 78.3093 | 52.9236 | 1112.069 | 32.9755 | 59.868 | 0 | 0.6146 | 0 | 14.755 | 3.422 | 0 | 927.35 | 255.4271 | -459.2437 | 8.686 | 10.005 | -1.77 | 16.2118 | 1.365 | 2025-02-10 | 2025_02_10 Hr 03 | 58.9812 | -1.2e-05 | -927.35 | -433.1758 | 318.1497 | 924.2438 | 93.7249 | 24.4074 | 0 | 136.0991 | 51.7257 | 130.3248 | 22.2188 | 194.0058 | 280.994 | 15.18 | 7.2612 | 0 | 247.9653 | 0 | 156.6186 | 0
2025_02_10 Hr 04 | 0 | 0 | 0 | 3.6061 | 3.5555 | 3.639 | 3.7656 | 3.7904 | 3.8622 | 36.6934 | 0 | 0.0608 | 10 | 0 | 97.0029 | 97.0029 | 280.994 | 15.18 | 0.04223 | 0.083 | 0.0946 | 0 | 0 | 0 | 0 | 0 | 0 | 0.88407 | 0.2448 | 0 | 7.2612 | 247.9653 | 0 | 0 | 0 | 0 | 24.4069 | 56.5759 | 0 | 18.8401 | 0 | 1.1713 | 13.9084 | 0.55 | -1 | -4.2 | 21.0542 | 0 | 0 | 4.5536 | 4.5536 | 4.5536 | 4.5536 | 5.2949 | 32.7483 | 0 | 0 | 0 | 0 | 0 | 0 | -50 | 0 | 0 | 0 | 0 | 0 | 0 | 0 | 0 | 0 | 0 | 0 | 12.4244 | 0 | -418.474 | 19.9044 | 0 | 78.3093 | 78.3093 | 67.6728 | 1121.502 | 33.3698 | 60.5837 | 0 | 0.6146 | 0 | 14.755 | 3.422 | 0 | 938.3417 | 273.4433 | -475.444 | 8.686 | 10.005 | -1.77 | 16.4057 | 1.3813 | 2025-02-10 | 2025_02_10 Hr 04 | 57.698 | -5.6e-05 | -938.3417 | -449.6339 | 328.9032 | 924.2438 | 110.4211 | 24.4074 | 0 | 137.0558 | 60.2026 | 131.6448 | 22.2188 | 194.0058 | 280.994 | 15.18 | 7.2612 | 0 | 247.9653 | 0 | 156.6186 | 0
2025_02_10 Hr 05 | 0 | 0 | 0 | 3.6061 | 3.5555 | 3.639 | 3.7656 | 3.7904 | 3.8622 | 36.6934 | 0 | 0.0608 | 9 | 0 | 97.0029 | 97.0029 | 280.994 | 15.18 | 0.04223 | 0.083 | 0.0946 | 0 | 0 | 0 | 0 | 0 | 0 | 0.88407 | 0.2448 | 0 | 7.2612 | 247.9653 | 0 | 0 | 0 | 0 | 24.8132 | 57.5177 | 0 | 18.7631 | 0 | 1.1713 | 13.9084 | 0.55 | -1 | -4.2 | 21.0542 | 0 | 0 | 6.8672 | 6.8672 | 6.8672 | 6.8672 | 7.9851 | 36.7497 | 0 | 0 | 0 | 0 | 0 | 0 | -50 | 0 | 0 | 0 | 0 | 0 | 0 | 0 | 0 | 0 | 0 | 0 | 12.4244 | 0 | -405.693 | 19.9044 | 0 | 78.3093 | 78.3093 | 73.023 | 1134.795 | 33.9252 | 61.5922 | 0 | 0.6146 | 0 | 14.755 | 3.422 | 0 | 974.55 | 283.6549 | -462.663 | 8.686 | 10.005 | -1.77 | 16.6787 | 1.4043 | 2025-02-10 | 2025_02_10 Hr 05 | 63.1516 | -8e-06 | -974.55 | -436.9299 | 344.056 | 924.2438 | 118.7727 | 24.4074 | 0 | 138.4038 | 72.1474 | 133.5048 | 22.2188 | 194.0058 | 280.994 | 15.18 | 7.2612 | 0 | 247.9653 | 0 | 156.6186 | 0
2025_02_10 Hr 06 | 0 | 0 | 0 | 3.6061 | 3.5555 | 3.639 | 3.7656 | 3.7904 | 3.8622 | 61.3111 | 0 | 0.0608 | 11 | 0 | 97.0029 | 97.0029 | 280.994 | 15.18 | 0.04223 | 0.083 | 0.0946 | 0 | 0 | 0 | 0 | 0 | 0 | 0.88407 | 0.2448 | 0 | 7.2612 | 247.9653 | 0 | 0 | 0 | 0 | 26.696 | 61.8821 | 0 | 5.9448 | -12.0745 | 1.1713 | 13.9084 | 0.55 | -1 | -4.2 | 21.0542 | 0 | 0 | 17.5895 | 17.5895 | 17.5895 | 17.5895 | 20.4529 | 38.7504 | 0 | 0 | 0 | 0 | 0 | 0 | -50 | 0 | 0 | 0 | 0 | 0 | 0 | 0 | 0 | 0 | 0 | 0 | 12.4244 | 0 | -375.4911 | 19.9044 | 0 | 78.3093 | 78.3093 | 66.3714 | 1221.017 | 36.4995 | 66.2658 | 0 | 0.6146 | 0 | 14.755 | 3.422 | 0 | 1072.05 | 289.6241 | -432.4611 | 8.686 | 10.005 | -1.77 | 17.9443 | 1.5108 | 2025-02-10 | 2025_02_10 Hr 06 | 65.0965 | -1.5e-05 | -1072.05 | -431.6208 | 438.8978 | 924.2438 | 116.1218 | 24.4074 | 0 | 144.6511 | 152.1218 | 142.1248 | 22.2188 | 194.0058 | 280.994 | 15.18 | 7.2612 | 0 | 247.9653 | 0 | 156.6186 | 0
2025_02_10 Hr 07 | 0 | 0 | 0 | 3.6061 | 3.5555 | 3.639 | 3.7656 | 3.7904 | 3.8622 | 104.2498 | -14.2 | 0.0608 | 13 | 0 | 97.0029 | 97.0029 | 279.0815 | 15.16 | 0.04223 | 0.083 | 0.0946 | 0 | 0 | 0 | 0 | 0 | 0 | 0.88407 | 0.2448 | 0 | 7.2612 | 246.0051 | 0 | 0 | 0 | 0 | 28.6182 | 66.3377 | 0 | 0 | -41.169 | 1.1713 | 13.9084 | 0.55 | -1 | -4.2 | 21.0542 | 0 | 0 | 28.5356 | 28.5356 | 28.5356 | 28.5356 | 33.181 | 43.6995 | 0 | 0 | 0 | 0 | 0 | -50 | 0 | 0 | 0 | 0 | 0 | 0 | 0 | 0 | 0 | 0 | 0 | -25 | 12.4244 | 0 | -277.5772 | 19.9044 | 0 | 75.805 | 75.805 | 59.7198 | 1317.945 | 39.1275 | 71.037 | 0 | 0.6146 | 0 | 14.755 | 3.422 | 0 | 1201.75 | 298.7216 | -373.7472 | 8.686 | 10.005 | -1.77 | 19.2363 | 1.6196 | 2025-02-10 | 2025_02_10 Hr 07 | 46.0681 | 1e-05 | -1201.75 | -393.7462 | 539.327 | 915.3424 | 116.4193 | 24.4074 | 0 | 151.0289 | 251.5733 | 136.7249 | 22.2188 | 194.0058 | 279.0815 | 15.16 | 7.2612 | 0 | 246.0051 | 0 | 151.61 | 0
2025_02_10 Hr 08 | 1.0298 | 0 | 0 | 3.6061 | 3.5555 | 3.639 | 3.7656 | 3.7904 | 3.8622 | 129.9642 | -14.2 | 0.0608 | 13 | 0 | 97.0029 | 97.0029 | 279.0815 | 13.8967 | 0.04223 | 0.083 | 0.0946 | 0 | 0 | 0 | 0 | 0 | 0 | 0.88407 | 0.2448 | 0 | 7.2612 | 246.0051 | 0 | 0 | 0 | 0 | 29.7693 | 69.006 | 0 | 0 | -64.0915 | 1.1713 | 13.9084 | 0.55 | -1 | -4.2 | 21.0542 | 0 | 0 | 35.0909 | 35.0909 | 35.0909 | 35.0909 | 40.8034 | 46.6479 | 0 | 0 | 0 | 0 | 0 | -50 | 0 | 0 | 0 | 0 | 0 | 0 | 0 | 0 | 0 | 0 | 0 | -25 | 12.4244 | 0 | -246.7622 | 19.9044 | 0 | 74.5992 | 74.5992 | 60.2982 | 1377.647 | 40.7013 | 73.8943 | 0 | 0.6146 | -1.0298 | 14.755 | 3.422 | 0 | 1278.142 | 308.5482 | -343.962 | 8.686 | 10.005 | -1.77 | 20.0101 | 1.6847 | 2025-02-10 | 2025_02_10 Hr 08 | 45.1918 | -0.000365 | -1278.142 | -385.8537 | 607.9743 | 911.6676 | 119.9461 | 24.4074 | 0 | 154.8483 | 311.1311 | 141.9949 | 22.2188 | 194.0058 | 279.0815 | 13.8967 | 7.2612 | 0 | 246.0051 | 0 | 149.1984 | 0
2025_02_10 Hr 09 | 7.2602 | 0 | 0 | 3.6061 | 3.5555 | 3.639 | 3.7656 | 3.7904 | 3.8622 | 124.8897 | -14.2 | 0.0608 | 11 | 0 | 97.0029 | 97.0029 | 279.0815 | 15.16 | 0.04223 | 0.083 | 0.0946 | 0 | 0 | 0 | 0 | 0 | 0 | 0.88407 | 0.2448 | 0 | 7.2612 | 246.0051 | 0 | 0 | 0 | 0 | 29.5421 | 68.4794 | 0 | 0 | -65.9403 | 1.1713 | 13.9084 | 0.55 | -1 | -4.2 | 21.0542 | 0 | 0 | 33.7972 | 33.7972 | 33.7972 | 33.7972 | 39.2991 | 45.7002 | 0 | 0 | 0 | 0 | 0 | -50 | 0 | 0 | 0 | 0 | 0 | 0 | 0 | 0 | 0 | 0 | 0 | -25 | 12.4244 | 0 | -212.1746 | 19.9044 | 0 | 77.4994 | 77.4994 | 48.0072 | 1372.203 | 40.3907 | 73.3305 | 0 | 0.6146 | -7.2602 | 14.755 | 3.422 | 0 | 1289.158 | 298.4999 | -315.6048 | 8.686 | 10.005 | -1.77 | 19.8574 | 1.6719 | 2025-02-10 | 2025_02_10 Hr 09 | 45.1718 | 0.000379 | -1289.158 | -353.1149 | 594.4273 | 918.7312 | 104.7074 | 24.4074 | 0 | 154.0945 | 299.3778 | 140.9549 | 22.2188 | 194.0058 | 279.0815 | 15.16 | 7.2612 | 0 | 246.0051 | 0 | 154.9987 | 0
2025_02_10 Hr 10 | 9.3298 | 4.5e-05 | 0.001269 | 3.6061 | 3.5555 | 3.639 | 3.7656 | 3.7904 | 3.8622 | 119.7663 | -14.2 | 0.0608 | 11 | 0 | 97.0029 | 97.0029 | 279.0815 | 15.16 | 0.04223 | 0.083 | 0.0946 | 0 | 0 | 0 | 0 | 0 | 0 | 0.88407 | 0.2448 | 0 | 7.2612 | 246.0051 | 0 | 0 | 0 | 0 | 29.3128 | 67.9478 | 0 | 0 | -60.5137 | 1.1713 | 13.9084 | 0.55 | -1 | -4.2 | 21.0542 | 0 | 0 | 32.4912 | 32.4912 | 32.4912 | 32.4912 | 37.7804 | 37.6974 | 0 | 0 | 0 | 0 | 0 | -50 | 0 | 0 | 0 | 0 | 0 | 0 | 0 | 0 | 0 | 0 | 0 | -25 | 12.4244 | 0 | -221.4059 | 19.9044 | 0 | 77.4994 | 77.4994 | 35.2824 | 1359.577 | 40.0772 | 72.7612 | 0 | 0.6146 | -9.3298 | 14.755 | 3.422 | 0 | 1250.95 | 278.7919 | -326.9057 | 8.686 | 10.005 | -1.77 | 19.7032 | 1.6589 | 2025-02-10 | 2025_02_10 Hr 10 | 51.5156 | -1.6e-05 | -1250.95 | -356.9196 | 580.7498 | 918.7312 | 83.9811 | 24.4074 | 0 | 153.3335 | 287.5114 | 139.9049 | 22.2188 | 194.0058 | 279.0815 | 15.16 | 7.2612 | 0 | 246.0051 | 0 | 154.9987 | 0
2025_02_10 Hr 11 | 10.3696 | 0.00027 | 0.007614 | 3.6061 | 3.5555 | 3.639 | 3.7656 | 3.7904 | 3.8622 | 109.2756 | -14.2 | 0.0608 | 16 | 0 | 97.0029 | 97.0029 | 279.0815 | 15.16 | 0.04223 | 0.083 | 0.0946 | 0 | 0 | 0 | 0 | 0 | 0 | 0.88407 | 0.2448 | 0 | 7.2612 | 246.0051 | 0 | 0 | 0 | 0 | 28.8432 | 66.8592 | 0 | 0 | -49.8186 | 1.1713 | 13.9084 | 0.55 | -1 | -4.2 | 21.0542 | 0 | 0 | 29.8168 | 29.8168 | 29.8168 | 29.8168 | 34.6707 | 32.7483 | 0 | 0 | 0 | 0 | 0 | -50 | 0 | 0 | 0 | 0 | 0 | 0 | 0 | 0 | 0 | 0 | 0 | -25 | 12.4244 | 0 | -214.2134 | 19.9044 | 0 | 77.4994 | 77.4994 | 40.3434 | 1333.728 | 39.4351 | 71.5955 | 0 | 0.6146 | -10.3696 | 14.755 | 3.422 | 0 | 1245.95 | 282.7938 | -320.753 | 8.686 | 10.005 | -1.77 | 19.3876 | 1.6323 | 2025-02-10 | 2025_02_10 Hr 11 | 47.3229 | 2.7e-05 | -1245.95 | -339.032 | 552.7439 | 918.7312 | 89.0996 | 24.4074 | 0 | 151.7753 | 263.2136 | 137.7549 | 22.2188 | 194.0058 | 279.0815 | 15.16 | 7.2612 | 0 | 246.0051 | 0 | 154.9987 | 0
2025_02_10 Hr 12 | 9.8505 | 0.00048 | 0.013536 | 3.6061 | 3.5555 | 3.639 | 3.7656 | 3.7904 | 3.8622 | 95.3205 | -14.2 | 0.0608 | 21 | 0 | 97.0029 | 97.0029 | 279.0815 | 15.16 | 0.04223 | 0.083 | 0.0946 | 0 | 0 | 0 | 0 | 0 | 0 | 0.88407 | 0.2448 | 0 | 7.2612 | 246.0051 | 0 | 0 | 0 | 0 | 28.2185 | 65.4112 | 0 | 0 | -35.1891 | 1.1713 | 13.9084 | 0.55 | -1 | -4.2 | 21.0542 | 0 | 0 | 26.2593 | 26.2593 | 26.2593 | 26.2593 | 30.5341 | 35.802 | 0 | 0 | 0 | 0 | 0 | -50 | 0 | 0 | 0 | 0 | 0 | 0 | 0 | 0 | 0 | 0 | 0 | -25 | 12.4244 | 0 | -207.8323 | 19.9044 | 0 | 76.9346 | 76.9346 | 42.657 | 1298.21 | 38.581 | 70.0448 | 0 | 0.6146 | -9.8505 | 14.755 | 3.422 | 0 | 1238.95 | 289.7823 | -313.8528 | 8.686 | 10.005 | -1.77 | 18.9677 | 1.597 | 2025-02-10 | 2025_02_10 Hr 12 | 48.4881 | 5e-06 | -1238.95 | -318.0214 | 515.4894 | 917.6016 | 99.473 | 24.4074 | 0 | 149.7026 | 230.8919 | 134.8949 | 22.2188 | 194.0058 | 279.0815 | 15.16 | 7.2612 | 0 | 246.0051 | 0 | 153.8691 | 0
2025_02_10 Hr 13 | 10.3696 | 0.000795 | 0.022419 | 3.6061 | 3.5555 | 3.639 | 3.7656 | 3.7904 | 3.8622 | 84.6346 | -14.2 | 0.0608 | 31 | 0 | 97.0029 | 97.0029 | 279.0815 | 15.16 | 0.04223 | 0.083 | 0.0946 | 0 | 0 | 0 | 0 | 0 | 0 | 0.88407 | 0.2448 | 0 | 7.2612 | 246.0051 | 0 | 0 | 0 | 0 | 27.7401 | 64.3023 | 0 | 0.95061 | -18.2382 | 1.1713 | 13.9084 | 0.55 | -1 | -4.2 | 21.0542 | 0 | 0 | 23.5352 | 23.5352 | 23.5352 | 23.5352 | 27.3665 | 22.8501 | 0 | 0 | 0 | 0 | 0 | -50 | 0 | 0 | 0 | 0 | 0 | 0 | 0 | 0 | 0 | 0 | 0 | -25 | 12.4244 | 0 | -176.7061 | 19.9044 | 0 | 73.8067 | 73.8059 | 41.3556 | 1265.625 | 37.927 | 68.8574 | 0 | 0.6146 | -10.3696 | 14.755 | 3.422 | 0 | 1248.95 | 283.8583 | -283.2457 | 8.686 | 10.005 | -1.77 | 18.6461 | 1.5699 | 2025-02-10 | 2025_02_10 Hr 13 | 44.7812 | -3.76e-05 | -1248.95 | -268.9937 | 486.9623 | 911.3451 | 95.2289 | 24.4074 | 0 | 148.1154 | 206.142 | 132.7049 | 22.2188 | 194.0058 | 279.0815 | 15.16 | 7.2612 | 0 | 246.0051 | 0 | 147.6126 | 0
2025_02_10 Hr 14 | 9.8505 | 0.000945 | 0.026649 | 3.6061 | 3.5555 | 3.639 | 3.7656 | 3.7904 | 3.8622 | 84.8298 | -14.2 | 0.0608 | 31 | 0 | 97.0029 | 97.0029 | 279.0815 | 15.16 | 0.04223 | 0.083 | 0.0946 | 0 | 0 | 0 | 0 | 0 | 0 | 0.88407 | 0.2448 | 0 | 7.2612 | 246.0051 | 0 | 0 | 0 | 0 | 27.7488 | 64.3226 | 0 | 1.2155 | -20.6122 | 1.1713 | 13.9084 | 0.55 | -1 | -4.2 | 21.0542 | 0 | 0 | 23.585 | 23.585 | 23.585 | 23.585 | 27.4244 | 21.9024 | 0 | 0 | 0 | 0 | 0 | -50 | 0 | 0 | 0 | 0 | 0 | 0 | 0 | 0 | 0 | 0 | 0 | -25 | 12.4244 | 0 | -153.6571 | 19.9044 | 0 | 74.5996 | 74.5992 | 40.3434 | 1267.696 | 37.9389 | 68.8791 | 0 | 0.6146 | -9.8505 | 14.755 | 3.422 | 0 | 1270.042 | 281.4195 | -259.6776 | 8.686 | 10.005 | -1.77 | 18.652 | 1.5704 | 2025-02-10 | 2025_02_10 Hr 14 | 48.7189 | -0.000336 | -1270.042 | -248.0538 | 487.4834 | 912.9313 | 93.2734 | 24.4074 | 0 | 148.1444 | 206.5941 | 132.7449 | 22.2188 | 194.0058 | 279.0815 | 15.16 | 7.2612 | 0 | 246.0051 | 0 | 149.1989 | 0
2025_02_10 Hr 15 | 10.8919 | 0.00054 | 0.015228 | 3.6061 | 3.5555 | 3.639 | 3.7656 | 3.7904 | 3.8622 | 83.9027 | -14.2 | 0.0608 | 33 | 0 | 97.0029 | 97.0029 | 276.3795 | 10.1067 | 0.04223 | 0.083 | 0.0946 | 0 | 0 | 0 | 0 | 0 | 0 | 0.88407 | 0.2448 | 0 | 7.2612 | 245.4299 | 0 | 0 | 0 | 0 | 27.7073 | 64.2264 | 0 | 12.276 | -16.4231 | 1.1713 | 13.9084 | 0.55 | -1 | -4.2 | 21.0542 | 0 | 0 | 23.3486 | 23.3486 | 23.3486 | 23.3486 | 27.1496 | 19.9017 | 0 | 0 | 0 | 0 | 0 | -50 | 0 | 0 | 0 | 0 | 0 | 0 | 0 | 0 | 0 | 0 | 0 | -25 | 12.4244 | 0 | -175.8514 | 19.9044 | 0 | 71.9596 | 71.9592 | 36.2946 | 1251.789 | 37.8822 | 68.7761 | 0 | 0.6146 | -10.8919 | 14.755 | 3.422 | 0 | 1242.95 | 278.221 | -282.9133 | 8.686 | 10.005 | -1.77 | 18.6241 | 1.568 | 2025-02-10 | 2025_02_10 Hr 15 | 47.3599 | 4.1e-05 | -1242.95 | -254.9985 | 485.0084 | 899.3207 | 89.2121 | 24.4074 | 0 | 148.0067 | 204.4468 | 132.5549 | 22.2188 | 194.0058 | 276.3795 | 10.1067 | 7.2612 | 0 | 245.4299 | 0 | 143.9188 | 0
2025_02_10 Hr 16 | 7.7792 | 0.00024 | 0.006768 | 3.6061 | 3.5555 | 3.639 | 3.7656 | 3.7904 | 3.8622 | 81.6094 | -14.2 | 0.0608 | 42 | 0 | 97.0029 | 97.0029 | 275.0284 | 11.37 | 0.04223 | 0.083 | 0.0946 | 0 | 0 | 0 | 0 | 0 | 0 | 0.88407 | 0.2448 | 0 | 7.2612 | 244.2795 | 0 | 0 | 0 | 0 | 27.6047 | 63.9884 | 0 | 12.4578 | -12.0957 | 1.1713 | 13.9084 | 0.55 | -1 | -4.2 | 21.0542 | 0 | 0 | 22.764 | 22.764 | 22.764 | 22.764 | 26.4698 | 16.848 | 0 | 0 | 0 | 0 | 0 | -50 | 0 | 0 | 0 | 0 | 0 | 0 | 0 | 0 | 0 | 0 | 0 | -25 | 12.4244 | 0 | -189.8905 | 19.9044 | 0 | 70.9823 | 70.9819 | 12.0018 | 1242.936 | 37.7418 | 68.5213 | 0 | 0.6146 | -7.7792 | 14.755 | 3.422 | 0 | 1205.75 | 256.2916 | -293.8398 | 8.686 | 10.005 | -1.77 | 18.5551 | 1.5622 | 2025-02-10 | 2025_02_10 Hr 16 | 44.92 | 1.1e-05 | -1205.75 | -264.5284 | 478.8862 | 896.1281 | 70.8568 | 24.4074 | 0 | 147.666 | 199.1353 | 132.0849 | 22.2188 | 194.0058 | 275.0284 | 11.37 | 7.2612 | 0 | 244.2795 | 0 | 141.9643 | 0
2025_02_10 Hr 17 | 5.1707 | 1.5e-05 | 0.000423 | 3.6061 | 3.5555 | 3.639 | 3.7656 | 3.7904 | 3.8622 | 98.4921 | -14.2 | 0.0608 | 53 | 0 | 97.0029 | 97.0029 | 279.0815 | 15.16 | 0.04223 | 0.083 | 0.0946 | 0 | 0 | 0 | 0 | 0 | 0 | 0.88407 | 0.2448 | 0 | 7.2612 | 246.0051 | 0 | 0 | 0 | 0 | 28.3604 | 65.7403 | 0 | 0 | -39.8615 | 1.1713 | 13.9084 | 0.55 | -1 | -4.2 | 21.0542 | 0 | 0 | 27.0678 | 27.0678 | 27.0678 | 27.0678 | 31.4742 | 16.848 | 0 | 0 | 0 | 0 | 0 | -50 | 0 | 0 | 0 | 0 | 0 | 0 | 0 | 0 | 0 | 0 | 0 | -25 | 12.4244 | 0 | -176.4698 | 19.9044 | 0 | 77.4994 | 77.4994 | 4.338 | 1307.143 | 38.7751 | 70.3972 | 0 | 0.6146 | -5.1707 | 14.755 | 3.422 | 0 | 1249.95 | 260.479 | -277.8105 | 8.686 | 10.005 | -1.77 | 19.0631 | 1.605 | 2025-02-10 | 2025_02_10 Hr 17 | 47.9435 | -1.8e-05 | -1249.95 | -291.3313 | 523.9563 | 918.7312 | 74.1864 | 24.4074 | 0 | 150.1737 | 238.2377 | 135.5449 | 22.2188 | 194.0058 | 279.0815 | 15.16 | 7.2612 | 0 | 246.0051 | 0 | 154.9987 | 0
2025_02_10 Hr 18 | 0 | 0 | 0 | 3.6061 | 3.5555 | 3.639 | 3.7656 | 3.7904 | 3.8622 | 126.0607 | -14.2 | 0.0608 | 48 | 0 | 97.0029 | 97.0029 | 279.0815 | 15.16 | 0.04223 | 0.083 | 0.0946 | 0 | 0 | 0 | 0 | 0 | 0 | 0.88407 | 0.2448 | 0 | 7.2612 | 246.0051 | 0 | 0 | 0 | 0 | 29.5945 | 68.601 | 0 | 0 | -67.2128 | 1.1713 | 13.9084 | 0.55 | -1 | -4.2 | 21.0542 | 0 | 0 | 34.0958 | 34.0958 | 34.0958 | 34.0958 | 39.6463 | 28.8522 | 0 | 0 | 0 | 0 | 0 | -50 | 0 | 0 | 0 | 0 | 0 | 0 | 0 | 0 | 0 | 0 | 0 | -25 | 12.4244 | 0 | -157.9428 | 19.9044 | 0 | 77.4994 | 77.4994 | 7.953 | 1375.09 | 40.4624 | 73.4606 | 0 | 0.6146 | 0 | 14.755 | 3.422 | 0 | 1325.342 | 271.5775 | -254.1128 | 8.686 | 10.005 | -1.77 | 19.8926 | 1.6749 | 2025-02-10 | 2025_02_10 Hr 18 | 61.607 | -0.000364 | -1325.342 | -300.1556 | 597.5534 | 918.7312 | 84.8052 | 24.4074 | 0 | 154.2685 | 302.0901 | 141.1949 | 22.2188 | 194.0058 | 279.0815 | 15.16 | 7.2612 | 0 | 246.0051 | 0 | 154.9987 | 0
2025_02_10 Hr 19 | 0 | 0 | 0 | 3.6061 | 3.5555 | 3.639 | 3.7656 | 3.7904 | 3.8622 | 126.0119 | -14.2 | 0.0608 | 61 | 0 | 97.0029 | 97.0029 | 279.0815 | 15.16 | 0.04223 | 0.083 | 0.0946 | 0 | 0 | 0 | 0 | 0 | 0 | 0.88407 | 0.2448 | 0 | 7.2612 | 246.0051 | 0 | 0 | 0 | 0 | 29.5924 | 68.5959 | 0 | 0 | -67.2218 | 1.1713 | 13.9084 | 0.55 | -1 | -4.2 | 21.0542 | 0 | 0 | 34.0833 | 34.0833 | 34.0833 | 34.0833 | 39.6318 | 32.7483 | 0 | 0 | 0 | 0 | 0 | -50 | 0 | 0 | 0 | 0 | 0 | 0 | 0 | 0 | 0 | 0 | 0 | -25 | 12.4244 | 0 | -177.4426 | 19.9044 | 0 | 77.4994 | 77.4994 | 11.7126 | 1374.969 | 40.4594 | 73.4552 | 0 | 0.6146 | 0 | 14.755 | 3.422 | 0 | 1326.358 | 292.2232 | -273.6126 | 8.686 | 10.005 | -1.77 | 19.8912 | 1.6747 | 2025-02-10 | 2025_02_10 Hr 19 | 61.0394 | 0.000303 | -1326.358 | -319.6644 | 597.4232 | 918.7312 | 105.4609 | 24.4074 | 0 | 154.2612 | 301.9771 | 141.1849 | 22.2188 | 194.0058 | 279.0815 | 15.16 | 7.2612 | 0 | 246.0051 | 0 | 154.9987 | 0
2025_02_10 Hr 20 | 0 | 0 | 0 | 3.6061 | 3.5555 | 3.639 | 3.7656 | 3.7904 | 3.8622 | 108.934 | -14.2 | 0.0608 | 63 | 0 | 97.0029 | 97.0029 | 279.0815 | 15.16 | 0.04223 | 0.083 | 0.0946 | 0 | 0 | 0 | 0 | 0 | 0 | 0.88407 | 0.2448 | 0 | 7.2612 | 246.0051 | 0 | 0 | 0 | 0 | 28.8279 | 66.8238 | 0 | 0 | -48.7704 | 1.1713 | 13.9084 | 0.55 | -1 | -4.2 | 21.0542 | 0 | 0 | 29.7298 | 29.7298 | 29.7298 | 29.7298 | 34.5695 | 37.6974 | 0 | 0 | 0 | 0 | 0 | -50 | 0 | 0 | 0 | 0 | 0 | 0 | 0 | 0 | 0 | 0 | 0 | -25 | 12.4244 | 0 | -172.9142 | 19.9044 | 0 | 77.4994 | 77.4994 | 10.2666 | 1332.878 | 39.4142 | 71.5575 | 0 | 0.6146 | 0 | 14.755 | 3.422 | 0 | 1309.25 | 294.2263 | -269.0842 | 8.686 | 10.005 | -1.77 | 19.3773 | 1.6315 | 2025-02-10 | 2025_02_10 Hr 20 | 66.9649 | -2e-06 | -1309.25 | -296.6846 | 551.832 | 918.7312 | 110.964 | 24.4074 | 0 | 151.7246 | 262.4225 | 137.6849 | 22.2188 | 194.0058 | 279.0815 | 15.16 | 7.2612 | 0 | 246.0051 | 0 | 154.9987 | 0
2025_02_10 Hr 21 | 0 | 0 | 0 | 3.6061 | 3.5555 | 3.639 | 3.7656 | 3.7904 | 3.8622 | 90.3435 | -14.2 | 0.0608 | 61 | 0 | 97.0029 | 97.0029 | 279.0815 | 15.16 | 0.04223 | 0.083 | 0.0946 | 0 | 0 | 0 | 0 | 0 | 0 | 0.88407 | 0.2448 | 0 | 7.2612 | 246.0051 | 0 | 0 | 0 | 0 | 27.9957 | 64.8947 | 0 | 0 | -30.1068 | 1.1713 | 13.9084 | 0.55 | -1 | -4.2 | 21.0542 | 0 | 0 | 24.9906 | 24.9906 | 24.9906 | 24.9906 | 29.0588 | 47.7009 | 0 | 0 | 0 | 0 | 0 | -50 | 0 | 0 | 0 | 0 | 0 | 0 | 0 | 0 | 0 | 0 | 0 | -25 | 12.4244 | 0 | -189.5981 | 19.9044 | 0 | 77.4994 | 77.4994 | 11.7126 | 1287.059 | 38.2764 | 69.4918 | 0 | 0.6146 | 0 | 14.755 | 3.422 | 0 | 1271.05 | 299.8658 | -285.7681 | 8.686 | 10.005 | -1.77 | 18.8179 | 1.5844 | 2025-02-10 | 2025_02_10 Hr 21 | 51.6482 | 2e-05 | -1271.05 | -294.7049 | 502.2028 | 918.7312 | 120.4135 | 24.4074 | 0 | 148.9633 | 219.3646 | 133.8749 | 22.2188 | 194.0058 | 279.0815 | 15.16 | 7.2612 | 0 | 246.0051 | 0 | 154.9987 | 0
2025_02_10 Hr 22 | 0 | 0 | 0 | 3.6061 | 3.5555 | 3.639 | 3.7656 | 3.7904 | 3.8622 | 60.0912 | -14.2 | 0.0608 | 38 | 0 | 97.0029 | 97.0029 | 279.0815 | 15.16 | 0.04223 | 0.083 | 0.0946 | 0 | 0 | 0 | 0 | 0 | 0 | 0.88407 | 0.2448 | 0 | 7.2612 | 246.0051 | 0 | 0 | 0 | 0 | 26.6414 | 61.7555 | 0 | 6.3684 | -6.1823 | 1.1713 | 13.9084 | 0.55 | -1 | -4.2 | 21.0542 | 0 | 0 | 17.2785 | 17.2785 | 17.2785 | 17.2785 | 20.0913 | 50.6493 | 0 | 0 | 0 | 0 | 0 | -50 | 0 | 0 | 0 | 0 | 0 | 0 | 0 | 0 | 0 | 0 | 0 | -25 | 12.4244 | 0 | -198.6605 | 19.9044 | 0 | 77.4994 | 77.4994 | 24.0036 | 1212.498 | 36.4248 | 66.1303 | 0 | 0.6146 | 0 | 14.755 | 3.422 | 0 | 1203.758 | 285.9052 | -294.8305 | 8.686 | 10.005 | -1.77 | 17.9076 | 1.5077 | 2025-02-10 | 2025_02_10 Hr 22 | 55.1438 | 0.00032 | -1203.758 | -273.4744 | 421.4413 | 918.7312 | 112.6529 | 24.4074 | 0 | 144.4699 | 149.2965 | 127.6749 | 22.2188 | 194.0058 | 279.0815 | 15.16 | 7.2612 | 0 | 246.0051 | 0 | 154.9987 | 0
2025_02_10 Hr 23 | 0 | 0 | 0 | 3.6061 | 3.5555 | 3.639 | 3.7656 | 3.7904 | 3.8622 | 37.1307 | 0 | 0.0608 | 33 | 0 | 97.0029 | 97.0029 | 280.994 | 15.18 | 0.04223 | 0.083 | 0.0946 | 0 | 0 | 0 | 0 | 0 | 0 | 0.88407 | 0.2448 | 0 | 7.2612 | 247.9653 | 0 | 0 | 0 | 0 | 25.084 | 58.1455 | 0 | 17.8548 | -0.045609 | 1.1713 | 13.9084 | 0.55 | -1 | -4.2 | 21.0542 | 0 | 0 | 8.4096 | 8.4096 | 8.4096 | 8.4096 | 9.7786 | 50.6493 | 0 | 0 | 0 | 0 | 0 | 0 | -50 | 0 | 0 | 0 | 0 | 0 | 0 | 0 | 0 | 0 | 0 | 0 | 12.4244 | 0 | -261.071 | 19.9044 | 0 | 78.3093 | 78.3093 | 35.7162 | 1144.094 | 34.2955 | 62.2645 | 0 | 0.6146 | 0 | 14.755 | 3.422 | 0 | 1129.35 | 285.4877 | -318.041 | 8.686 | 10.005 | -1.77 | 16.8608 | 1.4196 | 2025-02-10 | 2025_02_10 Hr 23 | 60.9361 | -8.94e-06 | -1129.35 | -293.2618 | 354.5951 | 924.2438 | 119.3655 | 24.4074 | 0 | 139.3025 | 80.5478 | 134.7448 | 22.2188 | 194.0058 | 280.994 | 15.18 | 7.2612 | 0 | 247.9653 | 0 | 156.6186 | 0
2025_02_10 Hr 24 | 0 | 0 | 0 | 3.6061 | 3.5555 | 3.639 | 3.7656 | 3.7904 | 3.8622 | 36.6934 | 0 | 0.0608 | 16 | 0 | 97.0029 | 97.0029 | 280.994 | 15.18 | 0.04223 | 0.083 | 0.0946 | 0 | 0 | 0 | 0 | 0 | 0 | 0.88407 | 0.2448 | 0 | 7.2612 | 247.9653 | 0 | 0 | 0 | 0 | 23.7604 | 55.0772 | 0 | 18.8402 | 0 | 1.1713 | 13.9084 | 1.675 | -1 | -4.2 | 21.0542 | 0 | 0 | 1.2089 | 1.2089 | 1.2089 | 1.2089 | 1.4057 | 52.65 | 0 | 0 | 0 | 0 | 0 | 0 | -50 | 0 | 0 | 0 | 0 | 0 | 0 | 0 | 0 | 0 | 0 | 0 | 12.4244 | 0 | -259.4857 | 19.9044 | 0 | 78.3093 | 78.3093 | 33.981 | 1102.089 | 32.4858 | 58.9788 | 0 | 0.6146 | 0 | 14.755 | 3.422 | 0 | 1067.167 | 262.6932 | -316.4557 | 8.686 | 10.005 | -1.77 | 15.9711 | 1.3447 | 2025-02-10 | 2025_02_10 Hr 24 | 62.4098 | -0.000344 | -1067.167 | -290.6455 | 306.5299 | 924.2438 | 102.631 | 24.4074 | 0 | 134.9106 | 42.9346 | 128.6848 | 22.2188 | 194.0058 | 280.994 | 15.18 | 7.2612 | 0 | 247.9653 | 0 | 156.6186 | 0
2025_02_11 Hr 01 | 0 | 0 | 0 | 3.6061 | 3.5555 | 3.639 | 3.7656 | 3.7904 | 3.8622 | 36.6934 | 0 | 0.0608 | 17 | 0 | 97.0029 | 97.0029 | 280.994 | 15.18 | 0.04223 | 0.083 | 0.0946 | 0 | 0 | 0 | 0 | 0 | 0 | 0.88407 | 0.2448 | 0 | 7.2612 | 247.9653 | 0 | 0 | 0 | 0 | 24.7386 | 57.2708 | 0 | 14.8061 | 0 | 1.1713 | 13.9115 | 0.55 | -1 | -4.2 | 21.3045 | 0 | 0 | 5.434 | 5.434 | 5.434 | 5.434 | 6.3186 | 46.6479 | 0 | 0 | 0 | 0 | 0 | 0 | -50 | 0 | 0 | 0 | 0 | 0 | 0 | 0 | 0 | 0 | 0 | 0 | 12.4616 | 0 | -294.7509 | 18.6368 | 0 | 78.3093 | 78.3093 | 36.2946 | 1127.365 | 31.5267 | 57.2258 | 0 | 0.6146 | 0 | 14.755 | 3.422 | 0 | 1045.95 | 255.5 | -351.7209 | 8.686 | 10.005 | -1.77 | 15.4867 | 1.3041 | 2025-02-11 | 2025_02_11 Hr 01 | 60.4348 | 1.4e-05 | -1045.95 | -329.9448 | 327.3011 | 924.2438 | 99.9425 | 24.4074 | 0 | 138.3729 | 64.7481 | 124.1801 | 22.2188 | 194.0058 | 280.994 | 15.18 | 7.2612 | 0 | 247.9653 | 0 | 156.6186 | 0
2025_02_11 Hr 02 | 0 | 0 | 0 | 3.6061 | 3.5555 | 3.639 | 3.7656 | 3.7904 | 3.8622 | 36.6934 | 0 | 0.0608 | 23 | 0 | 97.0029 | 97.0029 | 280.994 | 15.18 | 0.04223 | 0.083 | 0.0946 | 0 | 0 | 0 | 0 | 0 | 0 | 0.88407 | 0.2448 | 0 | 7.2612 | 247.9653 | 0 | 0 | 0 | 0 | 24.3946 | 56.4746 | 0 | 14.5761 | 0 | 1.1713 | 13.9115 | 0.55 | -1 | -4.2 | 21.3045 | 0 | 0 | 3.5944 | 3.5944 | 3.5944 | 3.5944 | 4.1795 | 51.7023 | 0 | 0 | 0 | 0 | 0 | 0 | -50 | 0 | 0 | 0 | 0 | 0 | 0 | 0 | 0 | 0 | 0 | 0 | 12.4616 | 0 | -307.2929 | 18.6368 | 0 | 78.3093 | 78.3093 | 37.0176 | 1116.727 | 31.0884 | 56.4302 | 0 | 0.6146 | 0 | 14.755 | 3.422 | 0 | 1032.85 | 265.81 | -364.2629 | 8.686 | 10.005 | -1.77 | 15.2714 | 1.286 | 2025-02-11 | 2025_02_11 Hr 02 | 55.4624 | 2e-06 | -1032.85 | -342.7168 | 315.1957 | 924.2438 | 111.7199 | 24.4074 | 0 | 137.2327 | 55.2503 | 122.7127 | 22.2188 | 194.0058 | 280.994 | 15.18 | 7.2612 | 0 | 247.9653 | 0 | 156.6186 | 0
2025_02_11 Hr 03 | 0 | 0 | 0 | 3.6061 | 3.5555 | 3.639 | 3.7656 | 3.7904 | 3.8622 | 36.6934 | 0 | 0.0608 | 12 | 0 | 97.0029 | 97.0029 | 280.994 | 15.18 | 0.04223 | 0.083 | 0.0946 | 0 | 0 | 0 | 0 | 0 | 0 | 0.88407 | 0.2448 | 0 | 7.2612 | 247.9653 | 0 | 0 | 0 | 0 | 24.1069 | 55.8083 | 0 | 15.1254 | 0 | 1.1713 | 13.9115 | 0.55 | -1 | -4.2 | 21.3045 | 0 | 0 | 2.055 | 2.055 | 2.055 | 2.055 | 2.3896 | 56.6514 | 0 | 0 | 0 | 0 | 0 | 0 | -50 | 0 | 0 | 0 | 0 | 0 | 0 | 0 | 0 | 0 | 0 | 0 | 12.4616 | 0 | -291.6501 | 18.6368 | 0 | 78.3093 | 78.3093 | 36.0054 | 1107.826 | 30.7216 | 55.7644 | 0 | 0.6146 | 0 | 14.755 | 3.422 | 0 | 1031.85 | 257.519 | -348.6201 | 8.686 | 10.005 | -1.77 | 15.0912 | 1.2708 | 2025-02-11 | 2025_02_11 Hr 03 | 57.3571 | 1e-06 | -1031.85 | -326.5247 | 305.0667 | 924.2438 | 104.6568 | 24.4074 | 0 | 136.2787 | 47.3032 | 121.4848 | 22.2188 | 194.0058 | 280.994 | 15.18 | 7.2612 | 0 | 247.9653 | 0 | 156.6186 | 0
2025_02_11 Hr 04 | 0 | 0 | 0 | 3.6061 | 3.5555 | 3.639 | 3.7656 | 3.7904 | 3.8622 | 36.6934 | 0 | 0.0608 | 5 | 0 | 97.0029 | 97.0029 | 280.994 | 15.18 | 0.04223 | 0.083 | 0.0946 | 0 | 0 | 0 | 0 | 0 | 0 | 0.88407 | 0.2448 | 0 | 7.2612 | 247.9653 | 0 | 0 | 0 | 0 | 23.8612 | 55.2396 | 0 | 14.3047 | 0 | 1.1713 | 13.9115 | 0.55 | -1 | -4.2 | 21.3045 | 0 | 0 | 0.741 | 0.741 | 0.741 | 0.741 | 0.86163 | 65.6019 | 0 | 0 | 0 | 0 | 0 | 0 | -50 | 0 | 0 | 0 | 0 | 0 | 0 | 0 | 0 | 0 | 0 | 0 | 12.4616 | 0 | -279.8401 | 18.6368 | 0 | 78.3093 | 78.3093 | 34.704 | 1100.227 | 30.4085 | 55.1961 | 0 | 0.6146 | 0 | 14.755 | 3.422 | 0 | 1034.842 | 257.12 | -336.8101 | 8.686 | 10.005 | -1.77 | 14.9374 | 1.2579 | 2025-02-11 | 2025_02_11 Hr 04 | 57.0263 | -0.0003382 | -1034.842 | -315.5354 | 296.4199 | 924.2438 | 105.3059 | 24.4074 | 0 | 135.4642 | 40.519 | 120.4367 | 22.2188 | 194.0058 | 280.994 | 15.18 | 7.2612 | 0 | 247.9653 | 0 | 156.6186 | 0
2025_02_11 Hr 05 | 0 | 0 | 0 | 3.6061 | 3.5555 | 3.639 | 3.7656 | 3.7904 | 3.8622 | 36.6934 | 0 | 0.0608 | 5 | 0 | 97.0029 | 97.0029 | 280.994 | 15.18 | 0.04223 | 0.083 | 0.0946 | 0 | 0 | 0 | 0 | 0 | 0 | 0.88407 | 0.2448 | 0 | 7.2612 | 247.9653 | 0 | 0 | 0 | 0 | 25.1153 | 58.1429 | 0 | 13.6735 | -0.04563 | 1.1713 | 13.9115 | 0.55 | -1 | -4.2 | 21.3045 | 0 | 0 | 7.4489 | 7.4489 | 7.4489 | 7.4489 | 8.6615 | 68.5503 | 0 | 0 | 0 | 0 | 0 | 0 | -50 | 0 | 0 | 0 | 0 | 0 | 0 | 0 | 0 | 0 | 0 | 0 | 12.4616 | 0 | -281.2685 | 18.6368 | 0 | 78.3093 | 78.3093 | 38.0298 | 1139.016 | 32.0068 | 58.0972 | 0 | 0.6146 | 0 | 14.755 | 3.422 | 0 | 1083.15 | 268.7447 | -338.2385 | 8.686 | 10.005 | -1.77 | 15.7225 | 1.324 | 2025-02-11 | 2025_02_11 Hr 05 | 58.4498 | -1e-07 | -1083.15 | -317.6407 | 340.5594 | 924.2438 | 111.5801 | 24.4074 | 0 | 139.6217 | 75.1504 | 125.7872 | 22.2188 | 194.0058 | 280.994 | 15.18 | 7.2612 | 0 | 247.9653 | 0 | 156.6186 | 0
2025_02_11 Hr 06 | 0 | 0 | 0 | 3.6061 | 3.5555 | 3.639 | 3.7656 | 3.7904 | 3.8622 | 49.4352 | 0 | 0.0608 | 3 | 0 | 97.0029 | 97.0029 | 280.994 | 15.18 | 0.04223 | 0.083 | 0.0946 | 0 | 0 | 0 | 0 | 0 | 0 | 0.88407 | 0.2448 | 0 | 7.2612 | 247.9653 | 0 | 25.57 | 0 | 0 | 26.5402 | 61.4417 | 0 | 7.6718 | -6.5263 | 1.1713 | 13.9115 | 0.55 | -1 | -4.2 | 21.3045 | 0 | 0 | 15.0703 | 15.0703 | 15.0703 | 15.0703 | 17.5236 | 70.551 | 0 | 0 | 0 | 0 | 0 | 0 | -50 | 0 | 0 | 0 | 0 | 0 | 0 | 0 | 0 | 0 | 0 | 0 | 12.4616 | 0 | -244.7092 | 18.6368 | 0 | 78.3093 | 78.3093 | 33.981 | 1221.399 | 33.8227 | 61.3934 | 0 | 0.6146 | 0 | 14.755 | 3.422 | 0 | 1191.642 | 270.7759 | -301.6792 | 8.686 | 10.005 | -1.77 | 16.6145 | 1.3991 | 2025-02-11 | 2025_02_11 Hr 06 | 75.673 | -0.000356 | -1191.642 | -293.5636 | 403.4521 | 949.8138 | 107.532 | 24.4074 | 0 | 144.3454 | 127.2402 | 131.8665 | 22.2188 | 194.0058 | 280.994 | 15.18 | 7.2612 | 0 | 247.9653 | 25.57 | 156.6186 | 0
2025_02_11 Hr 07 | 0 | 0 | 0 | 3.6061 | 3.5555 | 3.639 | 3.7656 | 3.7904 | 3.8622 | 87.9516 | -14.2 | 0.0608 | 4 | 0 | 97.0029 | 97.0029 | 279.0815 | 15.16 | 0.04223 | 0.083 | 0.0946 | 0 | 0 | 0 | 0 | 0 | 0 | 0.88407 | 0.2448 | 15.3642 | 7.2612 | 246.0051 | 0 | 25.57 | 0 | 0 | 28.3793 | 65.6992 | 0 | 0 | -32.4383 | 1.1713 | 13.9115 | 0 | -1 | -4.2 | 21.3045 | 0 | 0 | 24.9069 | 24.9069 | 24.9069 | 24.9069 | 28.9615 | 76.4478 | 0 | 0 | 0 | 0 | 0 | -50 | 0 | 0 | 0 | 0 | 0 | 0 | 0 | 0 | 0 | 0 | 0 | -25 | 12.4616 | 0 | -194.0195 | 18.6368 | 0 | 77.4994 | 77.4994 | 39.042 | 1326.648 | 36.1664 | 65.6476 | 0 | 0.6146 | 0 | 14.755 | 3.422 | 0 | 1294.6 | 290.5798 | -290.1895 | 8.686 | 10.005 | -1.77 | 17.7658 | 1.496 | 2025-02-11 | 2025_02_11 Hr 07 | 60.2197 | -1.6e-05 | -1294.6 | -301.4579 | 492.4953 | 959.6654 | 119.4898 | 24.4074 | 0 | 150.442 | 216.5407 | 125.5126 | 22.2188 | 194.0058 | 279.0815 | 15.16 | 7.2612 | 15.3642 | 246.0051 | 25.57 | 154.9987 | 0
2025_02_11 Hr 08 | 0.52072 | 0 | 0 | 3.6061 | 3.5555 | 3.639 | 3.7656 | 3.7904 | 3.8622 | 111.4395 | -14.2 | 0.0608 | 9 | 0 | 97.0029 | 97.0029 | 279.0815 | 15.16 | 0.04223 | 0.083 | 0.0946 | 0 | 0 | 0 | 0 | 0 | 0 | 0.88407 | 0.2448 | 19.8056 | 7.2612 | 246.0051 | 0 | 25.57 | 0 | 0 | 29.5001 | 68.2938 | 0 | 0 | -52.8268 | 1.1713 | 13.9115 | 0 | -1 | -4.2 | 21.3045 | 0 | 0 | 30.9015 | 30.9015 | 30.9015 | 30.9015 | 35.9319 | 78.4485 | 0 | 0 | 0 | 0 | 0 | -50 | 0 | 0 | 0 | 0 | 0 | 0 | 0 | 0 | 0 | 0 | 0 | -25 | 12.4616 | 0 | -168.4191 | 18.6368 | 0 | 77.4994 | 77.4994 | 42.9462 | 1389.241 | 37.5947 | 68.2401 | 0 | 0.6146 | -0.52072 | 14.755 | 3.422 | 0 | 1378.092 | 306.787 | -265.1098 | 8.686 | 10.005 | -1.77 | 18.4674 | 1.5551 | 2025-02-11 | 2025_02_11 Hr 08 | 89.0904 | -0.000284 | -1378.092 | -296.2459 | 555.4287 | 964.1067 | 130.3947 | 24.4074 | 0 | 154.1574 | 270.9772 | 130.2941 | 22.2188 | 194.0058 | 279.0815 | 15.16 | 7.2612 | 19.8056 | 246.0051 | 25.57 | 154.9987 | 0
2025_02_11 Hr 09 | 1.0298 | 0 | 0 | 3.6061 | 3.5555 | 3.639 | 3.7656 | 3.7904 | 3.8622 | 100.6027 | -14.2 | 0.0608 | 9 | 0 | 97.0029 | 97.0029 | 279.0815 | 15.16 | 0.04223 | 0.083 | 0.0946 | 0 | 0 | 0 | 0 | 0 | 0 | 0.88407 | 0.2448 | 29.2055 | 7.2612 | 246.0051 | 0 | 25.57 | 0 | 0 | 28.983 | 67.0967 | 0 | 0 | -40.8543 | 1.1713 | 13.9115 | 0 | -1 | -4.2 | 21.3045 | 0 | 0 | 28.1357 | 28.1357 | 28.1357 | 28.1357 | 32.7159 | 71.4987 | 0 | 0 | 0 | 0 | 0 | -50 | 0 | 0 | 0 | 0 | 0 | 0 | 0 | 0 | 0 | 0 | 0 | -25 | 12.4616 | 0 | -144.5691 | 18.6368 | 0 | 77.4994 | 77.4994 | 47.718 | 1371.811 | 36.9357 | 67.044 | 0 | 0.6146 | -1.0298 | 14.755 | 3.422 | 0 | 1392.1 | 302.912 | -241.7689 | 8.686 | 10.005 | -1.77 | 18.1437 | 1.5279 | 2025-02-11 | 2025_02_11 Hr 09 | 66.8622 | 4.7e-05 | -1392.1 | -260.4235 | 526.3927 | 973.5067 | 128.2167 | 24.4074 | 0 | 152.4432 | 245.8614 | 128.088 | 22.2188 | 194.0058 | 279.0815 | 15.16 | 7.2612 | 29.2055 | 246.0051 | 25.57 | 154.9987 | 0
2025_02_11 Hr 10 | 5.169 | 0 | 0 | 3.6061 | 3.5555 | 3.639 | 3.7656 | 3.7904 | 3.8622 | 109.5271 | -14.2 | 0.0608 | 7 | 0 | 97.0029 | 97.0029 | 279.0815 | 15.16 | 0.04223 | 0.083 | 0.0946 | 0 | 0 | 0 | 0 | 0 | 0 | 0.88407 | 0.2448 | 38.6047 | 7.2612 | 246.0051 | 0 | 25.57 | 0 | 0 | 29.4088 | 68.0826 | 0 | 0 | -50.9343 | 1.1713 | 13.9115 | 0 | -1 | -4.2 | 21.3045 | 0 | 0 | 30.4134 | 30.4134 | 30.4134 | 30.4134 | 35.3644 | 59.5998 | 0 | 0 | 0 | 0 | 0 | -50 | 0 | 0 | 0 | 0 | 0 | 0 | 0 | 0 | 0 | 0 | 0 | -25 | 12.4616 | 0 | -165.861 | 18.6368 | 0 | 77.4994 | 77.4994 | 43.6692 | 1403.306 | 37.4784 | 68.029 | 0 | 0.6146 | -5.169 | 14.755 | 3.422 | 0 | 1376.092 | 290.9203 | -267.2 | 8.686 | 10.005 | -1.77 | 18.4103 | 1.5503 | 2025-02-11 | 2025_02_11 Hr 10 | 70.8458 | -0.000345 | -1376.092 | -291.7953 | 550.3047 | 982.9059 | 110.269 | 24.4074 | 0 | 153.8549 | 266.545 | 129.9048 | 22.2188 | 194.0058 | 279.0815 | 15.16 | 7.2612 | 38.6047 | 246.0051 | 25.57 | 154.9987 | 0
2025_02_11 Hr 11 | 9.3265 | 0.000135 | 0.003807 | 3.6061 | 3.5555 | 3.639 | 3.7656 | 3.7904 | 3.8622 | 108.2031 | -14.2 | 0.0608 | 7 | 0 | 97.0029 | 97.0029 | 279.0815 | 15.16 | 0.04223 | 0.083 | 0.0946 | 0 | 0 | 0 | 0 | 0 | 0 | 0.88407 | 0.2448 | 45.4004 | 7.2612 | 246.0051 | 0 | 25.57 | 0 | 0 | 29.3456 | 67.9363 | 0 | 0 | -53.2103 | 1.1713 | 13.9115 | 0 | -1 | -4.2 | 21.3045 | 0 | 0 | 30.0755 | 30.0755 | 30.0755 | 30.0755 | 34.9715 | 64.5489 | 0 | 0 | 0 | 0 | 0 | -50 | 0 | 0 | 0 | 0 | 0 | 0 | 0 | 0 | 0 | 0 | 0 | -25 | 12.4616 | 0 | -184.8414 | 18.6368 | 0 | 77.4994 | 77.4994 | 40.6326 | 1406.827 | 37.3979 | 67.8829 | 0 | 0.6146 | -9.3265 | 14.755 | 3.422 | 0 | 1360 | 296.7208 | -290.3379 | 8.686 | 10.005 | -1.77 | 18.3708 | 1.547 | 2025-02-11 | 2025_02_11 Hr 11 | 70.0291 | -2.3e-05 | -1360 | -313.0517 | 546.7573 | 989.7016 | 112.1854 | 24.4074 | 0 | 153.6455 | 263.4765 | 129.6353 | 22.2188 | 194.0058 | 279.0815 | 15.16 | 7.2612 | 45.4004 | 246.0051 | 25.57 | 154.9987 | 0
2025_02_11 Hr 12 | 7.2602 | 0.00042 | 0.011844 | 3.6061 | 3.5555 | 3.639 | 3.7656 | 3.7904 | 3.8622 | 107.6147 | -14.2 | 0.0608 | 7 | 0 | 97.0029 | 97.0029 | 279.0815 | 15.16 | 0.04223 | 0.083 | 0.0946 | 0 | 0 | 0 | 0 | 0 | 0 | 0.88407 | 0.2448 | 44.9239 | 7.2612 | 246.0051 | 0 | 25.57 | 0 | 0 | 29.3176 | 67.8713 | 0 | 0 | -51.7183 | 1.1713 | 13.9115 | 0 | -1 | -4.2 | 21.3045 | 0 | 0 | 29.9253 | 29.9253 | 29.9253 | 29.9253 | 34.7969 | 66.5496 | 0 | 0 | 0 | 0 | 0 | -50 | 0 | 0 | 0 | 0 | 0 | 0 | 0 | 0 | 0 | 0 | 0 | -25 | 12.4616 | 0 | -198.3771 | 18.6368 | 0 | 77.4994 | 77.4994 | 39.6204 | 1404.902 | 37.3621 | 67.818 | 0 | 0.6146 | -7.2602 | 14.755 | 3.422 | 0 | 1346.9 | 295.5235 | -301.8073 | 8.686 | 10.005 | -1.77 | 18.3532 | 1.5455 | 2025-02-11 | 2025_02_11 Hr 12 | 66.7029 | -1.1e-05 | -1346.9 | -325.0954 | 545.1807 | 989.225 | 113.1823 | 24.4074 | 0 | 153.5524 | 262.1128 | 129.5155 | 22.2188 | 194.0058 | 279.0815 | 15.16 | 7.2612 | 44.9239 | 246.0051 | 25.57 | 154.9987 | 0
2025_02_11 Hr 13 | 7.7809 | 0.000795 | 0.022419 | 3.6061 | 3.5555 | 3.639 | 3.7656 | 3.7904 | 3.8622 | 100.3085 | -14.2 | 0.0608 | 5 | 0 | 97.0029 | 97.0029 | 279.0815 | 15.16 | 0.04223 | 0.083 | 0.0946 | 0 | 0 | 0 | 0 | 0 | 0 | 0.88407 | 0.2448 | 44.5975 | 7.2612 | 246.0051 | 0 | 25.57 | 0 | 0 | 28.9689 | 67.0642 | 0 | 0 | -43.1786 | 1.1713 | 13.9115 | 0 | -1 | -4.2 | 21.3045 | 0 | 0 | 28.0606 | 28.0606 | 28.0606 | 28.0606 | 32.6286 | 71.4987 | 0 | 0 | 0 | 0 | 0 | -50 | 0 | 0 | 0 | 0 | 0 | 0 | 0 | 0 | 0 | 0 | 0 | -25 | 12.4616 | 0 | -242.2351 | 18.6368 | 0 | 77.4994 | 77.4994 | 44.6814 | 1386.497 | 36.9178 | 67.0115 | 0 | 0.6146 | -7.7809 | 14.755 | 3.422 | 0 | 1299.7 | 302.5673 | -346.186 | 8.686 | 10.005 | -1.77 | 18.1349 | 1.5271 | 2025-02-11 | 2025_02_11 Hr 13 | 67.8852 | 4.1e-05 | -1299.7 | -360.4137 | 525.6044 | 988.8986 | 121.2033 | 24.4074 | 0 | 152.3967 | 245.1796 | 128.0281 | 22.2188 | 194.0058 | 279.0815 | 15.16 | 7.2612 | 44.5975 | 246.0051 | 25.57 | 154.9987 | 0
2025_02_11 Hr 14 | 8.3 | 0.001095 | 0.030879 | 3.6061 | 3.5555 | 3.639 | 3.7656 | 3.7904 | 3.8622 | 94.7675 | -14.2 | 0.0608 | 4 | 0 | 97.0029 | 97.0029 | 279.0815 | 15.16 | 0.04223 | 0.083 | 0.0946 | 0 | 0 | 0 | 0 | 0 | 0 | 0.88407 | 0.2448 | 44.5979 | 7.2612 | 246.0051 | 0 | 25.57 | 0 | 0 | 28.7046 | 66.4521 | 0 | 0 | -37.6717 | 1.1713 | 13.9115 | 0 | -1 | -4.2 | 21.3045 | 0 | 0 | 26.6465 | 26.6465 | 26.6465 | 26.6465 | 30.9842 | 66.5496 | 0 | 0 | 0 | 0 | 0 | -50 | 0 | 0 | 0 | 0 | 0 | 0 | 0 | 0 | 0 | 0 | 0 | -25 | 12.4616 | 0 | -262.8521 | 18.6368 | 0 | 77.4994 | 77.4994 | 54.3696 | 1372.788 | 36.5809 | 66.3999 | 0 | 0.6146 | -8.3 | 14.755 | 3.422 | 0 | 1273.492 | 305.6978 | -367.3221 | 8.686 | 10.005 | -1.77 | 17.9694 | 1.5132 | 2025-02-11 | 2025_02_11 Hr 14 | 68.7473 | -0.000327 | -1273.492 | -375.5238 | 510.7578 | 988.8991 | 124.9512 | 24.4074 | 0 | 151.5202 | 232.3375 | 126.9001 | 22.2188 | 194.0058 | 279.0815 | 15.16 | 7.2612 | 44.5979 | 246.0051 | 25.57 | 154.9987 | 0
2025_02_11 Hr 15 | 7.7792 | 0.00066 | 0.018612 | 3.6061 | 3.5555 | 3.639 | 3.7656 | 3.7904 | 3.8622 | 82.0673 | -14.2 | 0.0608 | 4 | 0 | 97.0029 | 97.0029 | 279.0815 | 15.16 | 0.04223 | 0.083 | 0.0946 | 0 | 0 | 0 | 0 | 0 | 0 | 0.88407 | 0.2448 | 43.032 | 7.2612 | 246.0051 | 0 | 25.57 | 0 | 0 | 28.0985 | 65.0492 | 0 | 0.67329 | -17.08 | 1.1713 | 13.9115 | 0 | -1 | -4.2 | 21.3045 | 0 | 0 | 23.4051 | 23.4051 | 23.4051 | 23.4051 | 27.2153 | 56.6514 | 0 | 0 | 0 | 0 | 0 | -50 | 0 | 0 | 0 | 0 | 0 | 0 | 0 | 0 | 0 | 0 | 0 | -25 | 12.4616 | 0 | -270.4075 | 18.6368 | 0 | 73.9583 | 73.9583 | 52.056 | 1332.684 | 35.8086 | 64.9981 | 0 | 0.6146 | -7.7792 | 14.755 | 3.422 | 0 | 1232.3 | 290.3794 | -374.3568 | 8.686 | 10.005 | -1.77 | 17.59 | 1.4812 | 2025-02-11 | 2025_02_11 Hr 15 | 69.1001 | -3.6e-06 | -1232.3 | -361.8142 | 476.7291 | 980.251 | 112.7267 | 24.4074 | 0 | 149.5112 | 202.9032 | 124.3147 | 22.2188 | 194.0058 | 279.0815 | 15.16 | 7.2612 | 43.032 | 246.0051 | 25.57 | 147.9165 | 0
2025_02_11 Hr 16 | 7.2618 | 0.000345 | 0.009729 | 3.6061 | 3.5555 | 3.639 | 3.7656 | 3.7904 | 3.8622 | 76.8696 | -14.2 | 0.0608 | 6 | 0 | 97.0029 | 97.0029 | 279.0815 | 15.16 | 0.04223 | 0.083 | 0.0946 | 0 | 0 | 0 | 0 | 0 | 0 | 0.88407 | 0.2448 | 42.3793 | 7.2612 | 246.0051 | 0 | 25.57 | 0 | 0 | 27.8505 | 64.475 | 0 | 2.9061 | -14.3434 | 1.1713 | 13.9115 | 0 | -1 | -4.2 | 21.3045 | 0 | 0 | 22.0786 | 22.0786 | 22.0786 | 22.0786 | 25.6728 | 47.7009 | 0 | 0 | 0 | 0 | 0 | -50 | 0 | 0 | 0 | 0 | 0 | 0 | 0 | 0 | 0 | 0 | 0 | -25 | 12.4616 | 0 | -268.3043 | 18.6368 | 0 | 74.3707 | 74.3707 | 49.5978 | 1319.979 | 35.4925 | 64.4244 | 0 | 0.6146 | -7.2618 | 14.755 | 3.422 | 0 | 1216.2 | 279.3949 | -371.7361 | 8.686 | 10.005 | -1.77 | 17.4348 | 1.4682 | 2025-02-11 | 2025_02_11 Hr 16 | 68.4627 | -1e-06 | -1216.2 | -354.7416 | 462.8023 | 980.4231 | 103.3088 | 24.4074 | 0 | 148.689 | 190.8567 | 123.2566 | 22.2188 | 194.0058 | 279.0815 | 15.16 | 7.2612 | 42.3793 | 246.0051 | 25.57 | 148.7414 | 0
2025_02_11 Hr 17 | 2.0679 | 0.00021 | 0.005922 | 3.6061 | 3.5555 | 3.639 | 3.7656 | 3.7904 | 3.8622 | 90.2562 | -14.2 | 0.0608 | 7 | 0 | 97.0029 | 97.0029 | 279.0815 | 15.16 | 0.04223 | 0.083 | 0.0946 | 0 | 0 | 0 | 0 | 0 | 0 | 0.88407 | 0.2448 | 45.9679 | 7.2612 | 246.0051 | 0 | 25.57 | 0 | 0 | 28.4893 | 65.9538 | 0 | 0 | -35.0824 | 1.1713 | 13.9115 | 0 | -1 | -4.2 | 21.3045 | 0 | 0 | 25.4951 | 25.4951 | 25.4951 | 25.4951 | 29.6455 | 43.6995 | 0 | 0 | 0 | 0 | 0 | -50 | 0 | 0 | 0 | 0 | 0 | 0 | 0 | 0 | 0 | 0 | 0 | -25 | 12.4616 | 0 | -259.569 | 18.6368 | 0 | 77.4994 | 77.4994 | 48.0072 | 1362.964 | 36.3066 | 65.9019 | 0 | 0.6146 | -2.0679 | 14.755 | 3.422 | 0 | 1242.408 | 272.334 | -357.8069 | 8.686 | 10.005 | -1.77 | 17.8346 | 1.5018 | 2025-02-11 | 2025_02_11 Hr 17 | 99.4905 | 0.000303 | -1242.408 | -369.6514 | 498.6704 | 990.2691 | 98.7128 | 24.4074 | 0 | 150.8066 | 221.882 | 125.9818 | 22.2188 | 194.0058 | 279.0815 | 15.16 | 7.2612 | 45.9679 | 246.0051 | 25.57 | 154.9987 | 0
2025_02_11 Hr 18 | 0 | 0 | 0 | 3.6061 | 3.5555 | 3.639 | 3.7656 | 3.7904 | 3.8622 | 113.7932 | -14.2 | 0.0608 | 14 | 0 | 97.0029 | 97.0029 | 279.0815 | 15.16 | 0.04223 | 0.083 | 0.0946 | 0 | 0 | 0 | 0 | 0 | 0 | 0.88407 | 0.2448 | 45.9679 | 7.2612 | 246.0051 | 0 | 25.57 | 0 | 0 | 29.6124 | 68.5538 | 0 | 0 | -58.8592 | 1.1713 | 13.9115 | 0 | -1 | -4.2 | 21.3045 | 0 | 0 | 31.5022 | 31.5022 | 31.5022 | 31.5022 | 36.6304 | 38.7504 | 0 | 0 | 0 | 0 | 0 | -50 | 0 | 0 | 0 | 0 | 0 | 0 | 0 | 0 | 0 | 0 | 0 | -25 | 12.4616 | 0 | -221.2003 | 18.6368 | 0 | 77.4994 | 77.4994 | 46.7058 | 1421.231 | 37.7378 | 68.4999 | 0 | 0.6146 | 0 | 14.755 | 3.422 | 0 | 1320.808 | 275.8069 | -317.3703 | 8.686 | 10.005 | -1.77 | 18.5377 | 1.561 | 2025-02-11 | 2025_02_11 Hr 18 | 102.1894 | 0.000356 | -1320.808 | -355.0595 | 561.7352 | 990.2691 | 99.4562 | 24.4074 | 0 | 154.5297 | 276.4322 | 130.7733 | 22.2188 | 194.0058 | 279.0815 | 15.16 | 7.2612 | 45.9679 | 246.0051 | 25.57 | 154.9987 | 0
2025_02_11 Hr 19 | 0 | 0 | 0 | 3.6061 | 3.5555 | 3.639 | 3.7656 | 3.7904 | 3.8622 | 123.355 | -14.2 | 0.0608 | 24 | 0 | 97.0029 | 97.0029 | 279.0815 | 15.16 | 0.04223 | 0.083 | 0.0946 | 0 | 0 | 0 | 0 | 0 | 0 | 0.88407 | 0.2448 | 45.9679 | 7.2612 | 246.0051 | 0 | 25.57 | 0 | 0 | 30.0686 | 69.6101 | 0 | 0 | -68.87 | 1.1713 | 13.9115 | 0 | -1 | -4.2 | 21.3045 | 0 | 0 | 33.9425 | 33.9425 | 33.9425 | 33.9425 | 39.468 | 36.7497 | 0 | 0 | 0 | 0 | 0 | -50 | 0 | 0 | 0 | 0 | 0 | 0 | 0 | 0 | 0 | 0 | 0 | -25 | 12.4616 | 0 | -221.7211 | 18.6368 | 0 | 77.4994 | 77.4994 | 47.718 | 1444.904 | 38.3193 | 69.5554 | 0 | 0.6146 | 0 | 14.755 | 3.422 | 0 | 1344.908 | 286.765 | -317.8911 | 8.686 | 10.005 | -1.77 | 18.8234 | 1.5851 | 2025-02-11 | 2025_02_11 Hr 19 | 100.2474 | 0.000278 | -1344.908 | -365.5911 | 587.3552 | 990.2691 | 108.4677 | 24.4074 | 0 | 156.0422 | 298.5931 | 132.7198 | 22.2188 | 194.0058 | 279.0815 | 15.16 | 7.2612 | 45.9679 | 246.0051 | 25.57 | 154.9987 | 0
2025_02_11 Hr 20 | 0 | 0 | 0 | 3.6061 | 3.5555 | 3.639 | 3.7656 | 3.7904 | 3.8622 | 102.3189 | -14.2 | 0.0608 | 19 | 0 | 97.0029 | 97.0029 | 279.0815 | 15.16 | 0.04223 | 0.083 | 0.0946 | 0 | 0 | 0 | 0 | 0 | 0 | 0.88407 | 0.2448 | 45.9679 | 7.2612 | 246.0051 | 0 | 25.57 | 0 | 0 | 29.0649 | 67.2863 | 0 | 0 | -46.8621 | 1.1713 | 13.9115 | 0 | -1 | -4.2 | 21.3045 | 0 | 0 | 28.5737 | 28.5737 | 28.5737 | 28.5737 | 33.2253 | 46.6479 | 0 | 0 | 0 | 0 | 0 | -50 | 0 | 0 | 0 | 0 | 0 | 0 | 0 | 0 | 0 | 0 | 0 | -25 | 12.4616 | 0 | -230.7361 | 18.6368 | 0 | 77.4994 | 77.4994 | 45.9828 | 1392.823 | 37.0401 | 67.2334 | 0 | 0.6146 | 0 | 14.755 | 3.422 | 0 | 1304.7 | 285.6455 | -326.9061 | 8.686 | 10.005 | -1.77 | 18.195 | 1.5322 | 2025-02-11 | 2025_02_11 Hr 20 | 101.4723 | -6e-06 | -1304.7 | -352.5983 | 530.9911 | 990.2691 | 111.6307 | 24.4074 | 0 | 152.7147 | 249.839 | 128.4374 | 22.2188 | 194.0058 | 279.0815 | 15.16 | 7.2612 | 45.9679 | 246.0051 | 25.57 | 154.9987 | 0
2025_02_11 Hr 21 | 0 | 0 | 0 | 3.6061 | 3.5555 | 3.639 | 3.7656 | 3.7904 | 3.8622 | 72.7016 | -14.2 | 0.0608 | 13 | 0 | 97.0029 | 97.0029 | 279.0815 | 0 | 0.04223 | 0.083 | 0.0946 | 0 | 0 | 0 | 0 | 0 | 0 | 0.88407 | 0.2448 | 45.9679 | 7.2612 | 246.0051 | 0 | 25.57 | 0 | 0 | 27.6516 | 64.0146 | 0 | 0 | -19.0426 | 1.1713 | 13.9115 | 0 | -1 | -4.2 | 21.3045 | 0 | 0 | 21.0148 | 21.0148 | 21.0148 | 21.0148 | 24.4358 | 41.6988 | 0 | 0 | 0 | 0 | 0 | -50 | 0 | 0 | 0 | 0 | 0 | 0 | 0 | 0 | 0 | 0 | 0 | -25 | 12.4616 | 0 | -161.3959 | 18.6368 | 0 | 77.4994 | 77.4994 | 46.272 | 1304.336 | 35.2391 | 63.9643 | 0 | 0.6146 | 0 | 14.755 | 3.422 | 0 | 1296.683 | 268.9563 | -257.5659 | 8.686 | 10.005 | -1.77 | 17.3103 | 1.4577 | 2025-02-11 | 2025_02_11 Hr 21 | 86.8727 | 0.000344 | -1296.683 | -255.4385 | 451.6346 | 975.1091 | 100.9708 | 24.4074 | 0 | 148.0298 | 181.1968 | 122.4081 | 22.2188 | 194.0058 | 279.0815 | 0 | 7.2612 | 45.9679 | 246.0051 | 25.57 | 154.9987 | 0
2025_02_11 Hr 22 | 0 | 0 | 0 | 3.6061 | 3.5555 | 3.639 | 3.7656 | 3.7904 | 3.8622 | 47.2988 | -14.2 | 0.0608 | 15 | 0 | 97.0029 | 97.0029 | 279.0815 | 0 | 0.04223 | 0.083 | 0.0946 | 0 | 0 | 0 | 0 | 0 | 0 | 0.88407 | 0.2448 | 45.9679 | 7.2612 | 246.0051 | 0 | 0 | 0 | 0 | 26.4139 | 61.1492 | 0 | 8.1277 | -1.1772 | 1.1713 | 13.9115 | 0 | -1 | -4.2 | 21.3045 | 0 | 0 | 14.3946 | 14.3946 | 14.3946 | 14.3946 | 16.7379 | 40.7511 | 0 | 0 | 0 | 0 | 0 | -50 | 0 | 0 | 0 | 0 | 0 | 0 | 0 | 0 | 0 | 0 | 0 | -25 | 12.4616 | 0 | -166.3094 | 18.6368 | 0 | 77.4994 | 77.4994 | 47.2842 | 1215.08 | 33.6617 | 61.1011 | 0 | 0.6146 | 0 | 14.755 | 3.422 | 0 | 1225.292 | 265.7401 | -262.4794 | 8.686 | 10.005 | -1.77 | 16.5354 | 1.3924 | 2025-02-11 | 2025_02_11 Hr 22 | 72.6813 | -0.000315 | -1225.292 | -234.3589 | 382.6688 | 949.5391 | 103.0353 | 24.4074 | 0 | 143.9266 | 121.6148 | 117.1274 | 22.2188 | 194.0058 | 279.0815 | 0 | 7.2612 | 45.9679 | 246.0051 | 0 | 154.9987 | 0
2025_02_11 Hr 23 | 0 | 0 | 0 | 3.6061 | 3.5555 | 3.639 | 3.7656 | 3.7904 | 3.8622 | 36.6934 | 0 | 0.0608 | 14 | 0 | 97.0029 | 97.0029 | 280.994 | 0 | 0.04223 | 0.083 | 0.0946 | 0 | 0 | 0 | 0 | 0 | 0 | 0.88407 | 0.2448 | 45.9679 | 7.2612 | 247.9653 | 0 | 0 | 0 | 0 | 24.5444 | 56.8212 | 0 | 12.8617 | 0 | 1.1713 | 13.9115 | 0 | -1 | -4.2 | 21.3045 | 0 | 0 | 4.3953 | 4.3953 | 4.3953 | 4.3953 | 5.1108 | 33.8013 | 0 | 0 | 0 | 0 | 0 | 0 | -50 | 0 | 0 | 0 | 0 | 0 | 0 | 0 | 0 | 0 | 0 | 0 | 12.4616 | 0 | -205.6837 | 18.6368 | 0 | 78.3093 | 78.3093 | 48.0072 | 1152.146 | 31.2792 | 56.7766 | 0 | 0.6146 | 0 | 14.755 | 3.422 | 0 | 1152.892 | 250.5374 | -262.6537 | 8.686 | 10.005 | -1.77 | 15.3651 | 1.2939 | 2025-02-11 | 2025_02_11 Hr 23 | 84.1843 | -0.000332 | -1152.892 | -242.822 | 320.466 | 955.0317 | 95.8085 | 24.4074 | 0 | 137.7291 | 59.3854 | 123.3515 | 22.2188 | 194.0058 | 280.994 | 0 | 7.2612 | 45.9679 | 247.9653 | 0 | 156.6186 | 0
2025_02_11 Hr 24 | 0 | 0 | 0 | 3.6061 | 3.5555 | 3.639 | 3.7656 | 3.7904 | 3.8622 | 36.6934 | 0 | 0.0608 | 10 | 0 | 97.0029 | 97.0029 | 280.994 | 0 | 0.04223 | 0.083 | 0.0946 | 0 | 0 | 0 | 0 | 0 | 0 | 0.88407 | 0.2448 | 45.9679 | 7.2612 | 247.9653 | 0 | 0 | 0 | 0 | 23.6693 | 54.7954 | 0 | 12.2344 | 0 | 1.1713 | 13.9115 | 1.575 | -1 | -4.2 | 21.3045 | 0 | 0 | 0.20808 | 0.20808 | 0.20808 | 0.20808 | 0.24195 | 29.7999 | 0 | 0 | 0 | 0 | 0 | 0 | -50 | 0 | 0 | 0 | 0 | 0 | 0 | 0 | 0 | 0 | 0 | 0 | 12.4616 | 0 | -215.4074 | 18.6368 | 0 | 78.3093 | 78.3093 | 46.995 | 1127.628 | 30.164 | 54.7523 | 0 | 0.6146 | 0 | 14.755 | 3.422 | 0 | 1105.275 | 237.7904 | -272.3774 | 8.686 | 10.005 | -1.77 | 14.8173 | 1.2477 | 2025-02-11 | 2025_02_11 Hr 24 | 83.8635 | 2.3e-06 | -1105.275 | -253.173 | 292.214 | 955.0317 | 86.7949 | 24.4074 | 0 | 134.8282 | 37.7677 | 119.6181 | 22.2188 | 194.0058 | 280.994 | 0 | 7.2612 | 45.9679 | 247.9653 | 0 | 156.6186 | 0
2025_02_12 Hr 01 | 0 | 0 | 0 | 3.6061 | 3.5555 | 3.639 | 3.7656 | 3.7904 | 3.8622 | 36.6934 | 0 | 0.0608 | 8 | 0 | 97.0029 | 97.0029 | 280.994 | 0 | 0.04223 | 0.083 | 0.0946 | 0 | 0 | 0 | 0 | 0 | 0 | 0.88407 | 0.2448 | 45.9679 | 7.2612 | 247.9653 | 0 | 0 | 0 | 0 | 24.2253 | 56.0108 | 0 | 10.5349 | 0 | 1.1713 | 13.9145 | 0.225 | -1 | -4.2 | 21.4158 | 0 | 0 | 1.8902 | 1.8902 | 1.8902 | 1.8902 | 2.198 | 28.8522 | 0 | 0 | 0 | 0 | 0 | 0 | -50 | 0 | 0 | 0 | 0 | 0 | 0 | 0 | 0 | 0 | 0 | 0 | 12.4987 | 0 | -255.7382 | 17.6635 | 0 | 78.3093 | 78.3093 | 47.2842 | 1138.235 | 29.1294 | 52.8634 | 0 | 0.6146 | 0 | 14.755 | 3.422 | 0 | 1066.733 | 230.6714 | -312.7082 | 8.686 | 10.005 | -1.77 | 14.2971 | 1.2041 | 2025-02-12 | 2025_02_12 Hr 01 | 79.1417 | 0.000328 | -1066.733 | -295.2033 | 298.3611 | 955.0317 | 84.1364 | 24.4074 | 0 | 136.7512 | 46.4523 | 115.1576 | 22.2188 | 194.0058 | 280.994 | 0 | 7.2612 | 45.9679 | 247.9653 | 0 | 156.6186 | 0
2025_02_12 Hr 02 | 0 | 0 | 0 | 3.6061 | 3.5555 | 3.639 | 3.7656 | 3.7904 | 3.8622 | 36.6934 | 0 | 0.0608 | 7 | 0 | 97.0029 | 97.0029 | 280.994 | 0 | 0.04223 | 0.083 | 0.0946 | 0 | 0 | 0 | 0 | 0 | 0 | 0.88407 | 0.2448 | 45.9679 | 7.2612 | 247.9653 | 0 | 0 | 0 | 0 | 23.4825 | 54.2934 | 0 | 2.787 | 0 | 1.1713 | 13.9145 | 2.7 | -1 | -4.2 | 21.4158 | 0 | 0 | 0 | 0 | 0 | 0 | 0 | 32.7483 | 0 | 0 | 0 | 0 | 0 | 0 | -50 | 0 | 0 | 0 | 0 | 0 | 0 | 0 | 0 | 0 | 0 | 0 | 12.4987 | 0 | -231.5613 | 17.6635 | 0 | 78.3093 | 78.3093 | 52.6344 | 1126.016 | 28.2363 | 51.2425 | 0 | 0.6146 | 0 | 14.755 | 3.422 | 0 | 1076.2 | 235.9283 | -288.5313 | 8.686 | 10.005 | -1.77 | 13.8588 | 1.1672 | 2025-02-12 | 2025_02_12 Hr 02 | 83.5026 | 0 | -1076.2 | -278.7743 | 283.1526 | 955.0317 | 92.3827 | 24.4074 | 0 | 134.2909 | 36.6934 | 112.1682 | 22.2188 | 194.0058 | 280.994 | 0 | 7.2612 | 45.9679 | 247.9653 | 0 | 156.6186 | 0
2025_02_12 Hr 03 | 0 | 0 | 0 | 3.6061 | 3.5555 | 3.639 | 3.7656 | 3.7904 | 3.8622 | 36.6934 | 0 | 0.0608 | 6 | 0 | 97.0029 | 97.0029 | 280.994 | 0 | 0.04223 | 0.083 | 0.0946 | 0 | 0 | 0 | 0 | 0 | 0 | 0.88407 | 0.2448 | 45.9679 | 7.2612 | 247.9653 | 0 | 0 | 0 | 0 | 23.7128 | 54.8258 | 0 | 8.5773 | 0 | 1.1713 | 13.9145 | 2.25 | -1 | -4.2 | 21.4158 | 0 | 0 | 0.020486 | 0.020486 | 0.020486 | 0.020486 | 0.023821 | 28.8522 | 0 | 0 | 0 | 0 | 0 | 0 | -50 | 0 | 0 | 0 | 0 | 0 | 0 | 0 | 0 | 0 | 0 | 0 | 12.4987 | 0 | -235.3627 | 17.6635 | 0 | 78.3093 | 78.3093 | 48.2964 | 1126.885 | 28.5131 | 51.745 | 0 | 0.6146 | 0 | 14.755 | 3.422 | 0 | 1070.75 | 227.6209 | -292.3327 | 8.686 | 10.005 | -1.77 | 13.9947 | 1.1787 | 2025-02-12 | 2025_02_12 Hr 03 | 83.3622 | -7.68e-06 | -1070.75 | -276.7854 | 284.9477 | 955.0317 | 83.1486 | 24.4074 | 0 | 135.0536 | 36.7992 | 113.0949 | 22.2188 | 194.0058 | 280.994 | 0 | 7.2612 | 45.9679 | 247.9653 | 0 | 156.6186 | 0
2025_02_12 Hr 04 | 0 | 0 | 0 | 3.6061 | 3.5555 | 3.639 | 3.7656 | 3.7904 | 3.8622 | 36.6934 | 0 | 0.0608 | 0 | 0 | 97.0029 | 97.0029 | 280.994 | 0 | 0.04223 | 0.083 | 0.0946 | 0 | 0 | 0 | 0 | 0 | 0 | 0.88407 | 0.2448 | 45.9679 | 7.2612 | 247.9653 | 0 | 0 | 0 | 0 | 23.9332 | 55.3353 | 0 | 10.729 | 0 | 1.1713 | 13.9145 | 1.35 | -1 | -4.2 | 21.4158 | 0 | 0 | 0.52303 | 0.52303 | 0.52303 | 0.52303 | 0.60817 | 26.8515 | 0 | 0 | 0 | 0 | 0 | 0 | -50 | 0 | 0 | 0 | 0 | 0 | 0 | 0 | 0 | 0 | 0 | 0 | 12.4987 | 0 | -226.6044 | 17.6635 | 0 | 78.3093 | 78.3093 | 47.2842 | 1130.209 | 28.7781 | 52.2259 | 0 | 0.6146 | 0 | 14.755 | 3.422 | 0 | 1076.858 | 219.4949 | -283.5744 | 8.686 | 10.005 | -1.77 | 14.1247 | 1.1896 | 2025-02-12 | 2025_02_12 Hr 04 | 83.4324 | 0.0003158 | -1076.858 | -265.8754 | 289.1589 | 955.0317 | 74.1357 | 24.4074 | 0 | 135.7835 | 39.3937 | 113.9818 | 22.2188 | 194.0058 | 280.994 | 0 | 7.2612 | 45.9679 | 247.9653 | 0 | 156.6186 | 0
2025_02_12 Hr 05 | 0 | 0 | 0 | 3.6061 | 3.5555 | 3.639 | 3.7656 | 3.7904 | 3.8622 | 36.6934 | 0 | 0.0608 | 1 | 0 | 97.0029 | 97.0029 | 280.994 | 15.18 | 0.04223 | 0.083 | 0.0946 | 0 | 0 | 0 | 0 | 0 | 0 | 0.88407 | 0.2448 | 45.9679 | 7.2612 | 247.9653 | 0 | 0 | 0 | 0 | 25.2504 | 58.3809 | 0 | 10.683 | -0.21635 | 1.1713 | 13.9145 | 0 | -1 | -4.2 | 21.4158 | 0 | 0 | 7.0928 | 7.0928 | 7.0928 | 7.0928 | 8.2475 | 21.9024 | 0 | 0 | 0 | 0 | 0 | 0 | -50 | 0 | 0 | 0 | 0 | 0 | 0 | 0 | 0 | 0 | 0 | 0 | 12.4987 | 0 | -232.6558 | 17.6635 | 0 | 78.3093 | 78.3093 | 47.718 | 1183.67 | 30.362 | 55.1003 | 0 | 0.6146 | 0 | 14.755 | 3.422 | 0 | 1125.792 | 221.2808 | -289.6258 | 8.686 | 10.005 | -1.77 | 14.9021 | 1.2551 | 2025-02-12 | 2025_02_12 Hr 05 | 85.2169 | -0.0003461 | -1125.792 | -272.1892 | 332.7413 | 970.2117 | 70.6204 | 24.4074 | 0 | 140.1463 | 73.3121 | 119.283 | 22.2188 | 194.0058 | 280.994 | 15.18 | 7.2612 | 45.9679 | 247.9653 | 0 | 156.6186 | 0
2025_02_12 Hr 06 | 0 | 0 | 0 | 3.6061 | 3.5555 | 3.639 | 3.7656 | 3.7904 | 3.8622 | 44.5471 | 0 | 0.0608 | 2 | 0 | 97.0029 | 97.0029 | 280.994 | 15.18 | 0.04223 | 0.083 | 0.0946 | 0 | 0 | 0 | 0 | 0 | 0 | 0.88407 | 0.2448 | 45.9679 | 7.2612 | 247.9653 | 0 | 0 | 0 | 0 | 26.4711 | 61.2032 | 0 | 7.2855 | -4.1449 | 1.1713 | 13.9145 | 0 | -1 | -4.2 | 21.4158 | 0 | 0 | 13.3 | 13.3 | 13.3 | 13.3 | 15.4651 | 19.9017 | 0 | 0 | 0 | 0 | 0 | 0 | -50 | 0 | 0 | 0 | 0 | 0 | 0 | 0 | 0 | 0 | 0 | 0 | 12.4987 | 0 | -178.9184 | 17.6635 | 0 | 78.3093 | 78.3093 | 55.9602 | 1227.613 | 31.8298 | 57.764 | 0 | 0.6146 | 0 | 14.755 | 3.422 | 0 | 1228.3 | 233.4348 | -235.8884 | 8.686 | 10.005 | -1.77 | 15.6225 | 1.3158 | 2025-02-12 | 2025_02_12 Hr 06 | 100.3849 | -1.8e-05 | -1228.3 | -225.7778 | 381.5968 | 970.2117 | 77.8619 | 24.4074 | 0 | 144.1892 | 113.212 | 124.1955 | 22.2188 | 194.0058 | 280.994 | 15.18 | 7.2612 | 45.9679 | 247.9653 | 0 | 156.6186 | 0
2025_02_12 Hr 07 | 0 | 0 | 0 | 3.6061 | 3.5555 | 3.639 | 3.7656 | 3.7904 | 3.8622 | 95.8417 | -14.2 | 0.0608 | 5 | 0 | 97.0029 | 97.0029 | 279.0815 | 15.16 | 0.04223 | 0.083 | 0.0946 | 0 | 0 | 0 | 0 | 0 | 0 | 0.88407 | 0.2448 | 45.7721 | 7.2612 | 246.0051 | 0 | 0 | 0 | 0 | 29.0907 | 67.26 | 0 | 0.043407 | -44.1104 | 1.1713 | 13.9145 | 0 | -1 | -4.2 | 21.4158 | 0 | 0 | 26.6208 | 26.6208 | 26.6208 | 26.6208 | 30.9545 | 26.8515 | 0 | 0 | 0 | 0 | 0 | -50 | 0 | 0 | 0 | 0 | 0 | 0 | 0 | 0 | 0 | 0 | 0 | -25 | 12.4987 | 0 | -122.1089 | 17.6635 | 0 | 77.4994 | 77.4994 | 51.6222 | 1350.648 | 34.9797 | 63.4804 | 0 | 0.6146 | 0 | 14.755 | 3.422 | 0 | 1337.892 | 249.5892 | -218.2789 | 8.686 | 10.005 | -1.77 | 17.1685 | 1.446 | 2025-02-12 | 2025_02_12 Hr 07 | 84.35 | -0.00035663 | -1337.892 | -241.1759 | 506.6832 | 964.5032 | 83.4737 | 24.4074 | 0 | 152.8656 | 233.2794 | 120.5381 | 22.2188 | 194.0058 | 279.0815 | 15.16 | 7.2612 | 45.7721 | 246.0051 | 0 | 154.9987 | 0
2025_02_12 Hr 08 | 1.0298 | 0 | 0 | 3.6061 | 3.5555 | 3.639 | 3.7656 | 3.7904 | 3.8622 | 116.1436 | -14.2 | 0.0608 | 7 | 0 | 97.0029 | 97.0029 | 279.0815 | 15.16 | 0.04223 | 0.083 | 0.0946 | 0 | 0 | 0 | 0 | 0 | 0 | 0.88407 | 0.2448 | 45.9026 | 7.2612 | 246.0051 | 0 | 0 | 0 | 0 | 30.1108 | 69.6185 | 0 | 0 | -64.2883 | 1.1713 | 13.9145 | 0 | -1 | -4.2 | 21.4158 | 0 | 0 | 31.8082 | 31.8082 | 31.8082 | 31.8082 | 36.9862 | 24.8508 | 0 | 0 | 0 | 0 | 0 | -50 | 0 | 0 | 0 | 0 | 0 | 0 | 0 | 0 | 0 | 0 | 0 | -25 | 12.4987 | 0 | -65.5612 | 17.6635 | 0 | 77.4994 | 77.4994 | 48.0072 | 1401.241 | 36.2064 | 65.7065 | 0 | 0.6146 | -1.0298 | 14.755 | 3.422 | 0 | 1425.3 | 251.1088 | -162.7611 | 8.686 | 10.005 | -1.77 | 17.7706 | 1.4967 | 2025-02-12 | 2025_02_12 Hr 08 | 87.009 | -1.8e-05 | -1425.3 | -204.8496 | 561.2504 | 964.6338 | 79.858 | 24.4074 | 0 | 156.2444 | 280.3624 | 124.6436 | 22.2188 | 194.0058 | 279.0815 | 15.16 | 7.2612 | 45.9026 | 246.0051 | 0 | 154.9987 | 0
2025_02_12 Hr 09 | 7.2602 | 0 | 0 | 3.6061 | 3.5555 | 3.639 | 3.7656 | 3.7904 | 3.8622 | 114.6653 | -14.2 | 0.0608 | 10 | 0 | 97.0029 | 97.0029 | 279.0815 | 15.16 | 0.04223 | 0.083 | 0.0946 | 0 | 0 | 0 | 0 | 0 | 0 | 0.88407 | 0.2448 | 45.9679 | 7.2612 | 246.0051 | 0 | 0 | 0 | 0 | 30.0365 | 69.4468 | 0 | 0 | -62.6519 | 1.1713 | 13.9145 | 0 | -1 | -4.2 | 21.4158 | 0 | 0 | 31.4304 | 31.4304 | 31.4304 | 31.4304 | 36.547 | 23.7978 | 0 | 0 | 0 | 0 | 0 | -50 | 0 | 0 | 0 | 0 | 0 | 0 | 0 | 0 | 0 | 0 | 0 | -25 | 12.4987 | 0 | -100.0941 | 17.6635 | 0 | 77.4994 | 77.4994 | 44.6814 | 1397.631 | 36.117 | 65.5444 | 0 | 0.6146 | -7.2602 | 14.755 | 3.422 | 0 | 1387.117 | 255.6614 | -203.5243 | 8.686 | 10.005 | -1.77 | 17.7268 | 1.493 | 2025-02-12 | 2025_02_12 Hr 09 | 85.316 | -0.00036 | -1387.117 | -237.746 | 557.277 | 964.6991 | 78.4792 | 24.4074 | 0 | 155.9983 | 276.934 | 124.3446 | 22.2188 | 194.0058 | 279.0815 | 15.16 | 7.2612 | 45.9679 | 246.0051 | 0 | 154.9987 | 0
2025_02_12 Hr 10 | 8.3 | 0.000285 | 0.008037 | 3.6061 | 3.5555 | 3.639 | 3.7656 | 3.7904 | 3.8622 | 98.2069 | -14.2 | 0.0608 | 9 | 0 | 97.0029 | 97.0029 | 279.0815 | 15.16 | 0.04223 | 0.083 | 0.0946 | 0 | 0 | 0 | 0 | 0 | 0 | 0.88407 | 0.2448 | 45.9679 | 7.2612 | 246.0051 | 0 | 0 | 0 | 0 | 29.2095 | 67.5347 | 0 | 0 | -46.5603 | 1.1713 | 13.9145 | 0 | -1 | -4.2 | 21.4158 | 0 | 0 | 27.2252 | 27.2252 | 27.2252 | 27.2252 | 31.6572 | 21.9024 | 0 | 0 | 0 | 0 | 0 | -50 | 0 | 0 | 0 | 0 | 0 | 0 | 0 | 0 | 0 | 0 | 0 | -25 | 12.4987 | 0 | -87.8691 | 17.6635 | 0 | 77.4994 | 77.4994 | 43.38 | 1356.731 | 35.1227 | 63.7397 | 0 | 0.6146 | -8.3 | 14.755 | 3.422 | 0 | 1367.008 | 249.1765 | -192.3391 | 8.686 | 10.005 | -1.77 | 17.2387 | 1.4519 | 2025-02-12 | 2025_02_12 Hr 10 | 82.8163 | 0.000295 | -1367.008 | -209.4294 | 513.0405 | 964.6991 | 74.2907 | 24.4074 | 0 | 153.2593 | 238.7648 | 121.0164 | 22.2188 | 194.0058 | 279.0815 | 15.16 | 7.2612 | 45.9679 | 246.0051 | 0 | 154.9987 | 0
2025_02_12 Hr 11 | 9.3265 | 0.001365 | 0.038493 | 3.6061 | 3.5555 | 3.639 | 3.7656 | 3.7904 | 3.8622 | 79.5311 | -14.2 | 0.0608 | 14 | 0 | 97.0029 | 97.0029 | 279.0815 | 15.16 | 0.04223 | 0.083 | 0.0946 | 0 | 0 | 0 | 0 | 0 | 0 | 0.88407 | 0.2448 | 45.9679 | 7.2612 | 246.0051 | 0 | 0 | 0 | 0 | 28.2711 | 65.3651 | 0 | 0 | -27.3156 | 1.1713 | 13.9145 | 0 | -1 | -4.2 | 21.4158 | 0 | 0 | 22.4533 | 22.4533 | 22.4533 | 22.4533 | 26.1085 | 36.7497 | 0 | 0 | 0 | 0 | 0 | -50 | 0 | 0 | 0 | 0 | 0 | 0 | 0 | 0 | 0 | 0 | 0 | -25 | 12.4987 | 0 | -104.9866 | 17.6635 | 0 | 77.4994 | 77.4994 | 29.3538 | 1310.342 | 33.9943 | 61.692 | 0 | 0.6146 | -9.3265 | 14.755 | 3.422 | 0 | 1324.792 | 252.2486 | -210.4831 | 8.686 | 10.005 | -1.77 | 16.6849 | 1.4052 | 2025-02-12 | 2025_02_12 Hr 11 | 78.6435 | -0.000333 | -1324.792 | -207.3022 | 462.8441 | 964.6991 | 80.1434 | 24.4074 | 0 | 150.1512 | 195.453 | 117.2398 | 22.2188 | 194.0058 | 279.0815 | 15.16 | 7.2612 | 45.9679 | 246.0051 | 0 | 154.9987 | 0
2025_02_12 Hr 12 | 9.8505 | 0.003645 | 0.10279 | 3.6061 | 3.5555 | 3.639 | 3.7656 | 3.7904 | 3.8622 | 78.6934 | -14.2 | 0.0608 | 22 | 0 | 97.0029 | 97.0029 | 279.0815 | 15.16 | 0.04223 | 0.083 | 0.0946 | 0 | 0 | 0 | 0 | 0 | 0 | 0.88407 | 0.2448 | 45.7725 | 7.2612 | 246.0051 | 0 | 0 | 0 | 0 | 28.229 | 65.2678 | 0 | 0 | -25.4222 | 1.1713 | 13.9145 | 0 | -1 | -4.2 | 21.4158 | 0 | 0 | 22.2393 | 22.2393 | 22.2393 | 22.2393 | 25.8596 | 38.7504 | 0 | 0 | 0 | 0 | 0 | -50 | 0 | 0 | 0 | 0 | 0 | 0 | 0 | 0 | 0 | 0 | 0 | -25 | 12.4987 | 0 | -152.7268 | 17.6635 | 0 | 77.4994 | 77.4994 | 20.3886 | 1308.129 | 33.9437 | 61.6001 | 0 | 0.6146 | -9.8505 | 14.755 | 3.422 | 0 | 1277.6 | 253.641 | -258.7473 | 8.686 | 10.005 | -1.77 | 16.66 | 1.4031 | 2025-02-12 | 2025_02_12 Hr 12 | 79.1216 | 1e-06 | -1277.6 | -253.149 | 460.5925 | 964.5036 | 81.2454 | 24.4074 | 0 | 150.0118 | 193.5103 | 117.0704 | 22.2188 | 194.0058 | 279.0815 | 15.16 | 7.2612 | 45.7725 | 246.0051 | 0 | 154.9987 | 0
2025_02_12 Hr 13 | 12.4375 | 0.00582 | 0.16412 | 3.6061 | 3.5555 | 3.639 | 3.7656 | 3.7904 | 3.8622 | 67.8033 | -14.2 | 0.0608 | 24 | 0 | 97.0029 | 97.0029 | 279.0815 | 15.16 | 0.04223 | 0.083 | 0.0946 | 0 | 0 | 0 | 0 | 0 | 0 | 0.88407 | 0.2448 | 44.5975 | 7.2612 | 246.0051 | 0 | 0 | 0 | 0 | 27.6818 | 64.0026 | 0 | 0 | -13.7275 | 1.1713 | 13.9145 | 0 | -1 | -4.2 | 21.4158 | 0 | 0 | 19.4568 | 19.4568 | 19.4568 | 19.4568 | 22.6242 | 32.7483 | 0 | 0 | 0 | 0 | 0 | -50 | 0 | 0 | 0 | 0 | 0 | 0 | 0 | 0 | 0 | 0 | 0 | -25 | 12.4987 | 0 | -161.816 | 17.6635 | 0 | 77.4994 | 77.4994 | 20.967 | 1279.947 | 33.2857 | 60.4061 | 0 | 0.6146 | -12.4375 | 14.755 | 3.422 | 0 | 1246.4 | 250.6043 | -270.4235 | 8.686 | 10.005 | -1.77 | 16.3371 | 1.3759 | 2025-02-12 | 2025_02_12 Hr 13 | 70.7893 | 2e-06 | -1246.4 | -250.5435 | 431.3223 | 963.3286 | 77.8852 | 24.4074 | 0 | 148.1994 | 168.2546 | 114.8683 | 22.2188 | 194.0058 | 279.0815 | 15.16 | 7.2612 | 44.5975 | 246.0051 | 0 | 154.9987 | 0
2025_02_12 Hr 14 | 12.9483 | 0.005925 | 0.16709 | 3.6061 | 3.5555 | 3.639 | 3.7656 | 3.7904 | 3.8622 | 65.8815 | -14.2 | 0.0608 | 18 | 0 | 97.0029 | 97.0029 | 279.0815 | 15.16 | 0.04223 | 0.083 | 0.0946 | 0 | 0 | 0 | 0 | 0 | 0 | 0.88407 | 0.2448 | 44.5979 | 7.2612 | 246.0051 | 0 | 0 | 0 | 0 | 27.5853 | 63.7793 | 0 | 0 | -12.327 | 1.1713 | 13.9145 | 0 | -1 | -4.2 | 21.4158 | 0 | 0 | 18.9657 | 18.9657 | 18.9657 | 18.9657 | 22.0532 | 28.8522 | 0 | 0 | 0 | 0 | 0 | -50 | 0 | 0 | 0 | 0 | 0 | 0 | 0 | 0 | 0 | 0 | 0 | -25 | 12.4987 | 0 | -176.3136 | 17.6635 | 0 | 77.4994 | 77.4994 | 17.9304 | 1275.173 | 33.1696 | 60.1953 | 0 | 0.6146 | -12.9483 | 14.755 | 3.422 | 0 | 1215.208 | 237.7938 | -285.4319 | 8.686 | 10.005 | -1.77 | 16.2801 | 1.3711 | 2025-02-12 | 2025_02_12 Hr 14 | 67.2197 | 0.000308 | -1215.208 | -263.6406 | 426.1569 | 963.3291 | 64.9556 | 24.4074 | 0 | 147.8796 | 163.7977 | 114.4796 | 22.2188 | 194.0058 | 279.0815 | 15.16 | 7.2612 | 44.5979 | 246.0051 | 0 | 154.9987 | 0
2025_02_12 Hr 15 | 12.4392 | 0.00522 | 0.1472 | 3.6061 | 3.5555 | 3.639 | 3.7656 | 3.7904 | 3.8622 | 62.8264 | -14.2 | 0.0608 | 15 | 0 | 97.0029 | 97.0029 | 279.0815 | 15.16 | 0.04223 | 0.083 | 0.0946 | 0 | 0 | 0 | 0 | 0 | 0 | 0.88407 | 0.2448 | 43.032 | 7.2612 | 246.0051 | 0 | 0 | 0 | 0 | 27.4318 | 63.4244 | 0 | 7.5936 | -4.9074 | 1.1713 | 13.9145 | 0 | -1 | -4.2 | 21.4158 | 0 | 0 | 18.1851 | 18.1851 | 18.1851 | 18.1851 | 21.1455 | 24.8508 | 0 | 0 | 0 | 0 | 0 | -50 | 0 | 0 | 0 | 0 | 0 | 0 | 0 | 0 | 0 | 0 | 0 | -25 | 12.4987 | 0 | -207.9529 | 17.6635 | 0 | 72.7525 | 72.7525 | 17.6412 | 1256.5 | 32.985 | 59.8604 | 0 | 0.6146 | -12.4392 | 14.755 | 3.422 | 0 | 1172 | 229.3756 | -316.5621 | 8.686 | 10.005 | -1.77 | 16.1895 | 1.3635 | 2025-02-12 | 2025_02_12 Hr 15 | 72.0479 | -4e-06 | -1172 | -280.2667 | 417.9453 | 952.2695 | 57.6444 | 24.4074 | 0 | 147.3711 | 156.7124 | 113.8618 | 22.2188 | 194.0058 | 279.0815 | 15.16 | 7.2612 | 43.032 | 246.0051 | 0 | 145.505 | 0
2025_02_12 Hr 16 | 7.2618 | 0.003255 | 0.091791 | 3.6061 | 3.5555 | 3.639 | 3.7656 | 3.7904 | 3.8622 | 65.0438 | -14.2 | 0.0608 | 14 | 0 | 97.0029 | 97.0029 | 279.0815 | 15.16 | 0.04223 | 0.083 | 0.0946 | 0 | 0 | 0 | 0 | 0 | 0 | 0.88407 | 0.2448 | 42.3797 | 7.2612 | 246.0051 | 0 | 0 | 0 | 0 | 27.5432 | 63.682 | 0 | 5.9994 | -8.7043 | 1.1713 | 13.9145 | 0 | -1 | -4.2 | 21.4158 | 0 | 0 | 18.7517 | 18.7517 | 18.7517 | 18.7517 | 21.8043 | 26.8515 | 0 | 0 | 0 | 0 | 0 | -50 | 0 | 0 | 0 | 0 | 0 | 0 | 0 | 0 | 0 | 0 | 0 | -25 | 12.4987 | 0 | -213.668 | 17.6635 | 0 | 74.3707 | 74.3707 | 22.2684 | 1264.54 | 33.119 | 60.1035 | 0 | 0.6146 | -7.2618 | 14.755 | 3.422 | 0 | 1175.008 | 230.2726 | -317.0999 | 8.686 | 10.005 | -1.77 | 16.2553 | 1.3691 | 2025-02-12 | 2025_02_12 Hr 16 | 72.7749 | 0.000297 | -1175.008 | -291.3729 | 423.9053 | 954.8535 | 63.2149 | 24.4074 | 0 | 147.7402 | 161.8549 | 114.3102 | 22.2188 | 194.0058 | 279.0815 | 15.16 | 7.2612 | 42.3797 | 246.0051 | 0 | 148.7414 | 0
2025_02_12 Hr 17 | 5.1707 | 0.001365 | 0.038493 | 3.6061 | 3.5555 | 3.639 | 3.7656 | 3.7904 | 3.8622 | 78.6441 | -14.2 | 0.0608 | 26 | 0 | 97.0029 | 97.0029 | 279.0815 | 15.16 | 0.04223 | 0.083 | 0.0946 | 0 | 0 | 0 | 0 | 0 | 0 | 0.88407 | 0.2448 | 45.7721 | 7.2612 | 246.0051 | 0 | 0 | 0 | 0 | 28.2265 | 65.262 | 0 | 0 | -26.4053 | 1.1713 | 13.9145 | 0 | -1 | -4.2 | 21.4158 | 0 | 0 | 22.2267 | 22.2267 | 22.2267 | 22.2267 | 25.845 | 24.8508 | 0 | 0 | 0 | 0 | 0 | -50 | 0 | 0 | 0 | 0 | 0 | 0 | 0 | 0 | 0 | 0 | 0 | -25 | 12.4987 | 0 | -215.3056 | 17.6635 | 0 | 77.4994 | 77.4994 | 17.6412 | 1307.941 | 33.9407 | 61.5947 | 0 | 0.6146 | -5.1707 | 14.755 | 3.422 | 0 | 1201.192 | 236.3019 | -316.6463 | 8.686 | 10.005 | -1.77 | 16.6586 | 1.403 | 2025-02-12 | 2025_02_12 Hr 17 | 78.3479 | -0.000338 | -1201.192 | -316.7109 | 460.46 | 964.5032 | 68.5319 | 24.4074 | 0 | 150.0036 | 193.396 | 117.0605 | 22.2188 | 194.0058 | 279.0815 | 15.16 | 7.2612 | 45.7721 | 246.0051 | 0 | 154.9987 | 0
2025_02_12 Hr 18 | 0 | 9e-05 | 0.002538 | 3.6061 | 3.5555 | 3.639 | 3.7656 | 3.7904 | 3.8622 | 107.5202 | -14.2 | 0.0608 | 42 | 0 | 97.0029 | 97.0029 | 279.0815 | 15.16 | 0.04223 | 0.083 | 0.0946 | 0 | 0 | 0 | 0 | 0 | 0 | 0.88407 | 0.2448 | 45.9679 | 7.2612 | 246.0051 | 0 | 0 | 0 | 0 | 29.6775 | 68.6167 | 0 | 0 | -55.9101 | 1.1713 | 13.9145 | 0 | -1 | -4.2 | 21.4158 | 0 | 0 | 29.6048 | 29.6048 | 29.6048 | 29.6048 | 34.4242 | 23.7978 | 0 | 0 | 0 | 0 | 0 | -50 | 0 | 0 | 0 | 0 | 0 | 0 | 0 | 0 | 0 | 0 | 0 | -25 | 12.4987 | 0 | -173.9841 | 17.6635 | 0 | 77.4994 | 77.4994 | 26.6064 | 1379.874 | 35.6853 | 64.7609 | 0 | 0.6146 | 0 | 14.755 | 3.422 | 0 | 1314.692 | 260.8814 | -270.1541 | 8.686 | 10.005 | -1.77 | 17.5149 | 1.4751 | 2025-02-12 | 2025_02_12 Hr 18 | 82.0825 | -0.000348 | -1314.692 | -304.8942 | 538.0726 | 964.6991 | 92.4068 | 24.4074 | 0 | 154.8092 | 260.3636 | 122.8998 | 22.2188 | 194.0058 | 279.0815 | 15.16 | 7.2612 | 45.9679 | 246.0051 | 0 | 154.9987 | 0
2025_02_12 Hr 19 | 0 | 0 | 0 | 3.6061 | 3.5555 | 3.639 | 3.7656 | 3.7904 | 3.8622 | 117.0306 | -14.2 | 0.0608 | 61 | 0 | 97.0029 | 97.0029 | 279.0815 | 15.16 | 0.04223 | 0.083 | 0.0946 | 0 | 0 | 0 | 0 | 0 | 0 | 0.88407 | 0.2448 | 45.9679 | 7.2612 | 246.0051 | 0 | 0 | 0 | 0 | 30.1554 | 69.7216 | 0 | 0 | -65.4159 | 1.1713 | 13.9145 | 0 | -1 | -4.2 | 21.4158 | 0 | 0 | 32.0348 | 32.0348 | 32.0348 | 32.0348 | 37.2497 | 28.8522 | 0 | 0 | 0 | 0 | 0 | -50 | 0 | 0 | 0 | 0 | 0 | 0 | 0 | 0 | 0 | 0 | 0 | -25 | 12.4987 | 0 | -182.9017 | 17.6635 | 0 | 77.4994 | 77.4994 | 35.7162 | 1403.51 | 36.26 | 65.8037 | 0 | 0.6146 | 0 | 14.755 | 3.422 | 0 | 1354.992 | 295.9688 | -279.0717 | 8.686 | 10.005 | -1.77 | 17.7969 | 1.4989 | 2025-02-12 | 2025_02_12 Hr 19 | 96.224 | -0.000333 | -1354.992 | -323.3176 | 563.6344 | 964.6991 | 125.5684 | 24.4074 | 0 | 156.392 | 282.4195 | 124.8229 | 22.2188 | 194.0058 | 279.0815 | 15.16 | 7.2612 | 45.9679 | 246.0051 | 0 | 154.9987 | 0
2025_02_12 Hr 20 | 0 | 0 | 0 | 3.6061 | 3.5555 | 3.639 | 3.7656 | 3.7904 | 3.8622 | 111.413 | -14.2 | 0.0608 | 62 | 0 | 97.0029 | 97.0029 | 279.0815 | 15.16 | 0.04223 | 0.083 | 0.0946 | 0 | 0 | 0 | 0 | 0 | 0 | 0.88407 | 0.2448 | 45.9679 | 7.2612 | 246.0051 | 0 | 0 | 0 | 0 | 29.8731 | 69.069 | 0 | 0 | -60.093 | 1.1713 | 13.9145 | 0 | -1 | -4.2 | 21.4158 | 0 | 0 | 30.5995 | 30.5995 | 30.5995 | 30.5995 | 35.5808 | 35.802 | 0 | 0 | 0 | 0 | 0 | -50 | 0 | 0 | 0 | 0 | 0 | 0 | 0 | 0 | 0 | 0 | 0 | -25 | 12.4987 | 0 | -181.3834 | 17.6635 | 0 | 77.4994 | 77.4994 | 29.9322 | 1389.548 | 35.9206 | 65.1878 | 0 | 0.6146 | 0 | 14.755 | 3.422 | 0 | 1348.9 | 296.9986 | -277.5534 | 8.686 | 10.005 | -1.77 | 17.6303 | 1.4849 | 2025-02-12 | 2025_02_12 Hr 20 | 90.0396 | -8.3e-05 | -1348.9 | -316.4764 | 548.5356 | 964.6991 | 127.7342 | 24.4074 | 0 | 155.4571 | 269.3916 | 123.687 | 22.2188 | 194.0058 | 279.0815 | 15.16 | 7.2612 | 45.9679 | 246.0051 | 0 | 154.9987 | 0
2025_02_12 Hr 21 | 0 | 0 | 0 | 3.6061 | 3.5555 | 3.639 | 3.7656 | 3.7904 | 3.8622 | 104.1694 | -14.2 | 0.0608 | 63 | 0 | 97.0029 | 97.0029 | 279.0815 | 0 | 0.04223 | 0.083 | 0.0946 | 0 | 0 | 0 | 0 | 0 | 0 | 0.88407 | 0.2448 | 45.9679 | 7.2612 | 246.0051 | 0 | 0 | 0 | 0 | 29.5091 | 68.2274 | 0 | 0 | -53.7986 | 1.1713 | 13.9145 | 0 | -1 | -4.2 | 21.4158 | 0 | 0 | 28.7486 | 28.7486 | 28.7486 | 28.7486 | 33.4286 | 47.7009 | 0 | 0 | 0 | 0 | 0 | -50 | 0 | 0 | 0 | 0 | 0 | 0 | 0 | 0 | 0 | 0 | 0 | -25 | 12.4987 | 0 | -197.4933 | 17.6635 | 0 | 77.4994 | 77.4994 | 31.3782 | 1356.383 | 35.4829 | 64.3935 | 0 | 0.6146 | 0 | 14.755 | 3.422 | 0 | 1318.8 | 309.8787 | -293.6633 | 8.686 | 10.005 | -1.77 | 17.4155 | 1.4668 | 2025-02-12 | 2025_02_12 Hr 21 | 80.6583 | 5e-06 | -1318.8 | -326.2919 | 529.0664 | 949.5391 | 142.0791 | 24.4074 | 0 | 154.2516 | 252.5926 | 122.2222 | 22.2188 | 194.0058 | 279.0815 | 0 | 7.2612 | 45.9679 | 246.0051 | 0 | 154.9987 | 0
2025_02_12 Hr 22 | 0 | 0 | 0 | 3.6061 | 3.5555 | 3.639 | 3.7656 | 3.7904 | 3.8622 | 76.7224 | -14.2 | 0.0608 | 60 | 0 | 97.0029 | 97.0029 | 279.0815 | 0 | 0.04223 | 0.083 | 0.0946 | 0 | 0 | 0 | 0 | 0 | 0 | 0.88407 | 0.2448 | 45.9679 | 7.2612 | 246.0051 | 0 | 0 | 0 | 0 | 28.13 | 65.0388 | 0 | 0 | -25.3056 | 1.1713 | 13.9145 | 0 | -1 | -4.2 | 21.4158 | 0 | 0 | 21.7357 | 21.7357 | 21.7357 | 21.7357 | 25.274 | 47.7009 | 0 | 0 | 0 | 0 | 0 | -50 | 0 | 0 | 0 | 0 | 0 | 0 | 0 | 0 | 0 | 0 | 0 | -25 | 12.4987 | 0 | -212.8667 | 17.6635 | 0 | 77.4994 | 77.4994 | 48.7302 | 1288.162 | 33.8246 | 61.384 | 0 | 0.6146 | 0 | 14.755 | 3.422 | 0 | 1272.5 | 318.6804 | -309.0367 | 8.686 | 10.005 | -1.77 | 16.6016 | 1.3982 | 2025-02-12 | 2025_02_12 Hr 22 | 78.5072 | -2.6e-05 | -1272.5 | -313.1723 | 455.2947 | 949.5391 | 156.4311 | 24.4074 | 0 | 149.6838 | 188.9391 | 116.6719 | 22.2188 | 194.0058 | 279.0815 | 0 | 7.2612 | 45.9679 | 246.0051 | 0 | 154.9987 | 0
2025_02_12 Hr 23 | 0 | 0 | 0 | 3.6061 | 3.5555 | 3.639 | 3.7656 | 3.7904 | 3.8622 | 46.4511 | 0 | 0.0608 | 55 | 0 | 97.0029 | 97.0029 | 280.994 | 0 | 0.04223 | 0.083 | 0.0946 | 0 | 0 | 0 | 0 | 0 | 0 | 0.88407 | 0.2448 | 45.9679 | 7.2612 | 247.9653 | 0 | 0 | 0 | 0 | 26.6023 | 61.5066 | 0 | 2.4308 | -1.9929 | 1.1713 | 13.9145 | 0 | -1 | -4.2 | 21.4158 | 0 | 0 | 13.9673 | 13.9673 | 13.9673 | 13.9673 | 16.241 | 57.5991 | 0 | 0 | 0 | 0 | 0 | 0 | -50 | 0 | 0 | 0 | 0 | 0 | 0 | 0 | 0 | 0 | 0 | 0 | 12.4987 | 0 | -318.8901 | 17.6635 | 0 | 78.3093 | 78.3093 | 74.6136 | 1218.217 | 31.9876 | 58.0503 | 0 | 0.6146 | 0 | 14.755 | 3.422 | 0 | 1186.108 | 343.3138 | -375.8601 | 8.686 | 10.005 | -1.77 | 15.7 | 1.3223 | 2025-02-12 | 2025_02_12 Hr 23 | 84.9161 | 0.000298 | -1186.108 | -368.4522 | 387.9087 | 955.0317 | 187.2127 | 24.4074 | 0 | 144.6239 | 118.5612 | 124.7237 | 22.2188 | 194.0058 | 280.994 | 0 | 7.2612 | 45.9679 | 247.9653 | 0 | 156.6186 | 0
2025_02_12 Hr 24 | 0 | 0 | 0 | 3.6061 | 3.5555 | 3.639 | 3.7656 | 3.7904 | 3.8622 | 36.6934 | 0 | 0.0608 | 66 | 0 | 97.0029 | 97.0029 | 280.994 | 0 | 0.04223 | 0.083 | 0.0946 | 0 | 0 | 0 | 0 | 0 | 0 | 0.88407 | 0.2448 | 45.9679 | 7.2612 | 247.9653 | 0 | 0 | 0 | 0 | 25.545 | 59.0621 | 0 | 9.1047 | 0 | 1.1713 | 13.9145 | 0 | -1 | -4.2 | 21.4158 | 0 | 0 | 8.5911 | 8.5911 | 8.5911 | 8.5911 | 9.9896 | 59.5998 | 0 | 0 | 0 | 0 | 0 | 0 | -50 | 0 | 0 | 0 | 0 | 0 | 0 | 0 | 0 | 0 | 0 | 0 | 12.4987 | 0 | -353.9779 | 17.6635 | 0 | 78.3093 | 78.3093 | 84.0126 | 1177.201 | 30.7163 | 55.7432 | 0 | 0.6146 | 0 | 14.755 | 3.422 | 0 | 1136.817 | 361.4586 | -410.9479 | 8.686 | 10.005 | -1.77 | 15.076 | 1.2697 | 2025-02-12 | 2025_02_12 Hr 24 | 84.6855 | -0.000347 | -1136.817 | -394.8732 | 342.6383 | 955.0317 | 209.6124 | 24.4074 | 0 | 141.1222 | 81.0474 | 120.4688 | 22.2188 | 194.0058 | 280.994 | 0 | 7.2612 | 45.9679 | 247.9653 | 0 | 156.6186 | 0
2025_02_13 Hr 01 | 0 | 0 | 0 | 3.6061 | 3.5555 | 3.639 | 3.7656 | 3.7904 | 3.8622 | 36.6934 | 0 | 0.0608 | 59 | 0 | 97.0029 | 97.0029 | 280.994 | 0 | 0.04223 | 0.083 | 0.0946 | 0 | 0 | 0 | 0 | 0 | 0 | 0.88407 | 0.2448 | 45.9679 | 7.2612 | 247.9653 | 0 | 0 | 0 | 0 | 23.5428 | 54.3638 | 0 | 4.5788 | -0.22906 | 1.1713 | 13.9176 | 2.475 | -1 | -4.2 | 21.5272 | 0 | 0 | 0.033767 | 0.033767 | 0.033767 | 0.033767 | 0.039264 | 60.5475 | 0 | 0 | 0 | 0 | 0 | 0 | -50 | 0 | 0 | 0 | 0 | 0 | 0 | 0 | 0 | 0 | 0 | 0 | 12.5358 | 0 | -305.2373 | 18.1953 | 0 | 78.3093 | 78.3093 | 83.2896 | 1126.473 | 29.0313 | 52.6744 | 0 | 0.6146 | 0 | 14.755 | 3.422 | 0 | 1118.167 | 349.5517 | -362.2073 | 8.686 | 10.005 | -1.77 | 14.237 | 1.1993 | 2025-02-13 | 2025_02_13 Hr 01 | 83.8635 | -0.0003481 | -1118.167 | -350.8876 | 286.7781 | 955.0317 | 202.8371 | 24.4074 | 0 | 134.5731 | 36.8677 | 115.3372 | 22.2188 | 194.0058 | 280.994 | 0 | 7.2612 | 45.9679 | 247.9653 | 0 | 156.6186 | 0
2025_02_13 Hr 02 | 0 | 0 | 0 | 3.6061 | 3.5555 | 3.639 | 3.7656 | 3.7904 | 3.8622 | 36.6934 | 0 | 0.0608 | 38 | 0 | 97.0029 | 97.0029 | 280.994 | 0 | 0.04223 | 0.083 | 0.0946 | 0 | 0 | 0 | 0 | 0 | 0 | 0.88407 | 0.2448 | 45.9679 | 7.2612 | 247.9653 | 0 | 0 | 0 | 0 | 24.2033 | 55.889 | 0 | 12.4981 | 0 | 1.1713 | 13.9176 | 0.675 | -1 | -4.2 | 21.5272 | 0 | 0 | 1.3868 | 1.3868 | 1.3868 | 1.3868 | 1.6126 | 51.7023 | 0 | 0 | 0 | 0 | 0 | 0 | -50 | 0 | 0 | 0 | 0 | 0 | 0 | 0 | 0 | 0 | 0 | 0 | 12.5358 | 0 | -316.345 | 18.1953 | 0 | 78.3093 | 78.3093 | 85.314 | 1135.644 | 29.8458 | 54.1522 | 0 | 0.6146 | 0 | 14.755 | 3.422 | 0 | 1099.283 | 324.4564 | -373.315 | 8.686 | 10.005 | -1.77 | 14.6365 | 1.2329 | 2025-02-13 | 2025_02_13 Hr 02 | 83.8635 | 0.000299 | -1099.283 | -353.8469 | 298.6748 | 955.0317 | 175.0163 | 24.4074 | 0 | 136.7589 | 43.8532 | 118.0627 | 22.2188 | 194.0058 | 280.994 | 0 | 7.2612 | 45.9679 | 247.9653 | 0 | 156.6186 | 0
2025_02_13 Hr 03 | 0 | 0 | 0 | 3.6061 | 3.5555 | 3.639 | 3.7656 | 3.7904 | 3.8622 | 36.6934 | 0 | 0.0608 | 29 | 0 | 97.0029 | 97.0029 | 280.994 | 0 | 0.04223 | 0.083 | 0.0946 | 0 | 0 | 0 | 0 | 0 | 0 | 0.88407 | 0.2448 | 45.9679 | 7.2612 | 247.9653 | 0 | 0 | 0 | 0 | 23.7598 | 54.8648 | 0 | 9.5374 | -0.40839 | 1.1713 | 13.9176 | 2.25 | -1 | -4.2 | 21.5272 | 0 | 0 | 0.14242 | 0.14242 | 0.14242 | 0.14242 | 0.16561 | 56.6514 | 0 | 0 | 0 | 0 | 0 | 0 | -50 | 0 | 0 | 0 | 0 | 0 | 0 | 0 | 0 | 0 | 0 | 0 | 12.5358 | 0 | -298.6357 | 18.1953 | 0 | 78.3093 | 78.3093 | 85.314 | 1127.751 | 29.2989 | 53.1598 | 0 | 0.6146 | 0 | 14.755 | 3.422 | 0 | 1099.85 | 318.5753 | -355.6057 | 8.686 | 10.005 | -1.77 | 14.3682 | 1.2103 | 2025-02-13 | 2025_02_13 Hr 03 | 83.8635 | -1.73e-05 | -1099.85 | -339.5067 | 288.9522 | 955.0317 | 170.9654 | 24.4074 | 0 | 135.291 | 37.4287 | 116.2325 | 22.2188 | 194.0058 | 280.994 | 0 | 7.2612 | 45.9679 | 247.9653 | 0 | 156.6186 | 0
2025_02_13 Hr 04 | 0 | 0 | 0 | 3.6061 | 3.5555 | 3.639 | 3.7656 | 3.7904 | 3.8622 | 36.6934 | 0 | 0.0608 | 21 | 0 | 97.0029 | 97.0029 | 280.994 | 0 | 0.04223 | 0.083 | 0.0946 | 0 | 0 | 0 | 0 | 0 | 0 | 0.88407 | 0.2448 | 45.9679 | 7.2612 | 247.9653 | 0 | 0 | 0 | 0 | 23.9646 | 55.3379 | 0 | 11.2525 | 0 | 1.1713 | 13.9176 | 1.35 | -1 | -4.2 | 21.5272 | 0 | 0 | 0.47484 | 0.47484 | 0.47484 | 0.47484 | 0.55214 | 59.5998 | 0 | 0 | 0 | 0 | 0 | 0 | -50 | 0 | 0 | 0 | 0 | 0 | 0 | 0 | 0 | 0 | 0 | 0 | 12.5358 | 0 | -289.4787 | 18.1953 | 0 | 78.3093 | 78.3093 | 86.037 | 1130.146 | 29.5515 | 53.6182 | 0 | 0.6146 | 0 | 14.755 | 3.422 | 0 | 1110.042 | 315.0922 | -346.4487 | 8.686 | 10.005 | -1.77 | 14.4922 | 1.2208 | 2025-02-13 | 2025_02_13 Hr 04 | 83.8635 | -0.0003656 | -1110.042 | -328.2262 | 292.1919 | 955.0317 | 166.6368 | 24.4074 | 0 | 135.9691 | 39.1449 | 117.078 | 22.2188 | 194.0058 | 280.994 | 0 | 7.2612 | 45.9679 | 247.9653 | 0 | 156.6186 | 0
2025_02_13 Hr 05 | 0 | 0 | 0 | 3.6061 | 3.5555 | 3.639 | 3.7656 | 3.7904 | 3.8622 | 36.6934 | 0 | 0.0608 | 20 | 0 | 97.0029 | 97.0029 | 280.994 | 15.18 | 0.04223 | 0.083 | 0.0946 | 0 | 0 | 0 | 0 | 0 | 0 | 0.88407 | 0.2448 | 45.9679 | 7.2612 | 247.9653 | 0 | 0 | 0 | 0 | 24.7987 | 57.264 | 0 | 14.0054 | 0 | 1.1713 | 13.9176 | 0 | -1 | -4.2 | 21.5272 | 0 | 0 | 4.2919 | 4.2919 | 4.2919 | 4.2919 | 4.9906 | 54.6507 | 0 | 0 | 0 | 0 | 0 | 0 | -50 | 0 | 0 | 0 | 0 | 0 | 0 | 0 | 0 | 0 | 0 | 0 | 12.5358 | 0 | -280.0952 | 18.1953 | 0 | 78.3093 | 78.3093 | 87.6276 | 1167.793 | 30.5801 | 55.4845 | 0 | 0.6146 | 0 | 14.755 | 3.422 | 0 | 1158.908 | 314.1753 | -337.0652 | 8.686 | 10.005 | -1.77 | 14.9966 | 1.2633 | 2025-02-13 | 2025_02_13 Hr 05 | 93.1568 | 0.000312 | -1158.908 | -316.0897 | 318.1007 | 970.2117 | 162.2783 | 24.4074 | 0 | 138.7293 | 58.8518 | 120.5196 | 22.2188 | 194.0058 | 280.994 | 15.18 | 7.2612 | 45.9679 | 247.9653 | 0 | 156.6186 | 0
2025_02_13 Hr 06 | 0 | 0 | 0 | 3.6061 | 3.5555 | 3.639 | 3.7656 | 3.7904 | 3.8622 | 49.8902 | 0 | 0.0608 | 20 | 0 | 97.0029 | 97.0029 | 280.994 | 15.18 | 0.04223 | 0.083 | 0.0946 | 0 | 0 | 0 | 0 | 0 | 0 | 0.88407 | 0.2448 | 45.9679 | 7.2612 | 247.9653 | 0 | 0 | 0 | 0 | 26.8695 | 62.0457 | 0 | 8.4434 | -7.5213 | 1.1713 | 13.9176 | 0 | -1 | -4.2 | 21.5272 | 0 | 0 | 15.1725 | 15.1725 | 15.1725 | 15.1725 | 17.6424 | 46.6479 | 0 | 0 | 0 | 0 | 0 | 0 | -50 | 0 | 0 | 0 | 0 | 0 | 0 | 0 | 0 | 0 | 0 | 0 | 12.5358 | 0 | -240.6149 | 18.1953 | 0 | 78.3093 | 78.3093 | 87.0492 | 1244.016 | 33.1336 | 60.1176 | 0 | 0.6146 | 0 | 14.755 | 3.422 | 0 | 1261.492 | 314.1385 | -297.5849 | 8.686 | 10.005 | -1.77 | 16.2488 | 1.3687 | 2025-02-13 | 2025_02_13 Hr 06 | 101.2069 | -0.000334 | -1261.492 | -289.6927 | 402.8682 | 970.2117 | 153.6971 | 24.4074 | 0 | 145.5818 | 128.2224 | 129.064 | 22.2188 | 194.0058 | 280.994 | 15.18 | 7.2612 | 45.9679 | 247.9653 | 0 | 156.6186 | 0
2025_02_13 Hr 07 | 0 | 0 | 0 | 3.6061 | 3.5555 | 3.639 | 3.7656 | 3.7904 | 3.8622 | 107.0373 | -14.2 | 0.0608 | 21 | 0 | 97.0029 | 97.0029 | 279.0815 | 15.16 | 0.04223 | 0.083 | 0.0946 | 0 | 0 | 0 | 0 | 0 | 0 | 0.88407 | 0.2448 | 45.9679 | 7.2612 | 246.0051 | 0 | 0 | 0 | 0 | 29.772 | 68.7479 | 0 | 0 | -51.6999 | 1.1713 | 13.9176 | 0 | -1 | -4.2 | 21.5272 | 0 | 0 | 30.4229 | 30.4229 | 30.4229 | 30.4229 | 35.3755 | 42.7518 | 0 | 0 | 0 | 0 | 0 | -50 | 0 | 0 | 0 | 0 | 0 | 0 | 0 | 0 | 0 | 0 | 0 | -25 | 12.5358 | 0 | -182.2592 | 18.1953 | 0 | 77.4994 | 77.4994 | 88.0614 | 1383.99 | 36.7127 | 66.6115 | 0 | 0.6146 | 0 | 14.755 | 3.422 | 0 | 1378.092 | 324.2308 | -278.4292 | 8.686 | 10.005 | -1.77 | 18.004 | 1.5166 | 2025-02-13 | 2025_02_13 Hr 07 | 102.007 | -0.000317 | -1378.092 | -308.9591 | 546.1311 | 964.6991 | 151.8132 | 24.4074 | 0 | 155.1865 | 264.1044 | 126.8402 | 22.2188 | 194.0058 | 279.0815 | 15.16 | 7.2612 | 45.9679 | 246.0051 | 0 | 154.9987 | 0
2025_02_13 Hr 08 | 1.5472 | 0 | 0 | 3.6061 | 3.5555 | 3.639 | 3.7656 | 3.7904 | 3.8622 | 129.4193 | -14.2 | 0.0608 | 24 | 0 | 97.0029 | 97.0029 | 279.0815 | 15.16 | 0.04223 | 0.083 | 0.0946 | 0 | 0 | 0 | 0 | 0 | 0 | 0.88407 | 0.2448 | 45.9679 | 7.2612 | 246.0051 | 0 | 0 | 0 | 0 | 30.8616 | 71.264 | 0 | 0 | -75.251 | 1.1713 | 13.9176 | 0 | -1 | -4.2 | 21.5272 | 0 | 0 | 36.1482 | 36.1482 | 36.1482 | 36.1482 | 42.0327 | 36.7497 | 0 | 0 | 0 | 0 | 0 | -50 | 0 | 0 | 0 | 0 | 0 | 0 | 0 | 0 | 0 | 0 | 0 | -25 | 12.5358 | 0 | -146.4153 | 18.1953 | 0 | 77.4994 | 77.4994 | 86.037 | 1439.536 | 38.0564 | 69.0495 | 0 | 0.6146 | -1.5472 | 14.755 | 3.422 | 0 | 1445.4 | 325.2475 | -244.1325 | 8.686 | 10.005 | -1.77 | 18.663 | 1.5721 | 2025-02-13 | 2025_02_13 Hr 08 | 104.1382 | -6.1e-05 | -1445.4 | -296.6663 | 606.1731 | 964.6991 | 146.7867 | 24.4074 | 0 | 158.7922 | 316.0447 | 131.3362 | 22.2188 | 194.0058 | 279.0815 | 15.16 | 7.2612 | 45.9679 | 246.0051 | 0 | 154.9987 | 0
2025_02_13 Hr 09 | 7.2602 | 0 | 0 | 3.6061 | 3.5555 | 3.639 | 3.7656 | 3.7904 | 3.8622 | 125.0123 | -14.2 | 0.0608 | 13 | 0 | 97.0029 | 97.0029 | 279.0815 | 15.16 | 0.04223 | 0.083 | 0.0946 | 0 | 0 | 0 | 0 | 0 | 0 | 0.88407 | 0.2448 | 45.9679 | 7.2612 | 246.0051 | 0 | 0 | 0 | 0 | 30.6471 | 70.7686 | 0 | 0 | -70.9351 | 1.1713 | 13.9176 | 0 | -1 | -4.2 | 21.5272 | 0 | 0 | 35.0208 | 35.0208 | 35.0208 | 35.0208 | 40.7219 | 37.6974 | 0 | 0 | 0 | 0 | 0 | -50 | 0 | 0 | 0 | 0 | 0 | 0 | 0 | 0 | 0 | 0 | 0 | -25 | 12.5358 | 0 | -141.2561 | 18.1953 | 0 | 77.4994 | 77.4994 | 75.3366 | 1428.599 | 37.7918 | 68.5694 | 0 | 0.6146 | -7.2602 | 14.755 | 3.422 | 0 | 1422.3 | 309.3225 | -244.6863 | 8.686 | 10.005 | -1.77 | 18.5332 | 1.5612 | 2025-02-13 | 2025_02_13 Hr 09 | 98.7903 | 3e-05 | -1422.3 | -287.1912 | 594.3508 | 964.6991 | 126.034 | 24.4074 | 0 | 158.0823 | 305.8176 | 130.4509 | 22.2188 | 194.0058 | 279.0815 | 15.16 | 7.2612 | 45.9679 | 246.0051 | 0 | 154.9987 | 0
2025_02_13 Hr 10 | 8.819 | 0.00126 | 0.035532 | 3.6061 | 3.5555 | 3.639 | 3.7656 | 3.7904 | 3.8622 | 111.5929 | -14.2 | 0.0608 | 20 | 0 | 97.0029 | 97.0029 | 279.0815 | 15.16 | 0.04223 | 0.083 | 0.0946 | 0 | 0 | 0 | 0 | 0 | 0 | 0.88407 | 0.2448 | 45.9679 | 7.2612 | 246.0051 | 0 | 0 | 0 | 0 | 29.9938 | 69.2601 | 0 | 0 | -57.6095 | 1.1713 | 13.9176 | 0 | -1 | -4.2 | 21.5272 | 0 | 0 | 31.5882 | 31.5882 | 31.5882 | 31.5882 | 36.7305 | 40.7511 | 0 | 0 | 0 | 0 | 0 | -50 | 0 | 0 | 0 | 0 | 0 | 0 | 0 | 0 | 0 | 0 | 0 | -25 | 12.5358 | 0 | -184.0351 | 18.1953 | 0 | 77.4994 | 77.4994 | 60.2982 | 1395.331 | 36.9862 | 67.1078 | 0 | 0.6146 | -8.819 | 14.755 | 3.422 | 0 | 1351.9 | 303.2023 | -289.0241 | 8.686 | 10.005 | -1.77 | 18.1382 | 1.5279 | 2025-02-13 | 2025_02_13 Hr 10 | 85.5649 | -4.7e-05 | -1351.9 | -316.6446 | 558.352 | 964.6991 | 121.0861 | 24.4074 | 0 | 155.9204 | 274.6763 | 127.7553 | 22.2188 | 194.0058 | 279.0815 | 15.16 | 7.2612 | 45.9679 | 246.0051 | 0 | 154.9987 | 0
2025_02_13 Hr 11 | 11.3994 | 0.005835 | 0.16455 | 3.6061 | 3.5555 | 3.639 | 3.7656 | 3.7904 | 3.8622 | 101.6398 | -14.2 | 0.0608 | 25 | 0 | 97.0029 | 97.0029 | 279.0815 | 15.16 | 0.04223 | 0.083 | 0.0946 | 0 | 0 | 0 | 0 | 0 | 0 | 0.88407 | 0.2448 | 45.9679 | 7.2612 | 246.0051 | 0 | 0 | 0 | 0 | 29.5092 | 68.1412 | 0 | 0 | -47.0314 | 1.1713 | 13.9176 | 0 | -1 | -4.2 | 21.5272 | 0 | 0 | 29.0423 | 29.0423 | 29.0423 | 29.0423 | 33.7701 | 41.6988 | 0 | 0 | 0 | 0 | 0 | -50 | 0 | 0 | 0 | 0 | 0 | 0 | 0 | 0 | 0 | 0 | 0 | -25 | 12.5358 | 0 | -204.0783 | 18.1953 | 0 | 77.4994 | 77.4994 | 58.2738 | 1370.76 | 36.3887 | 66.0236 | 0 | 0.6146 | -11.3994 | 14.755 | 3.422 | 0 | 1319.792 | 307.7112 | -311.6477 | 8.686 | 10.005 | -1.77 | 17.8451 | 1.5032 | 2025-02-13 | 2025_02_13 Hr 11 | 77.817 | -0.00038 | -1319.792 | -326.1097 | 531.6518 | 964.6991 | 125.143 | 24.4074 | 0 | 154.317 | 251.5789 | 125.756 | 22.2188 | 194.0058 | 279.0815 | 15.16 | 7.2612 | 45.9679 | 246.0051 | 0 | 154.9987 | 0
2025_02_13 Hr 12 | 16.061 | 0.00897 | 0.25295 | 3.6061 | 3.5555 | 3.639 | 3.7656 | 3.7904 | 3.8622 | 91.9839 | -14.2 | 0.0608 | 24 | 0 | 97.0029 | 97.0029 | 279.0815 | 15.16 | 0.04223 | 0.083 | 0.0946 | 0 | 0 | 0 | 0 | 0 | 0 | 0.88407 | 0.2448 | 45.7725 | 7.2612 | 246.0051 | 0 | 0 | 0 | 0 | 29.0392 | 67.0557 | 0 | 0 | -37.2304 | 1.1713 | 13.9176 | 0 | -1 | -4.2 | 21.5272 | 0 | 0 | 26.5723 | 26.5723 | 26.5723 | 26.5723 | 30.898 | 45.7002 | 0 | 0 | 0 | 0 | 0 | -50 | 0 | 0 | 0 | 0 | 0 | 0 | 0 | 0 | 0 | 0 | 0 | -25 | 12.5358 | 0 | -245.2611 | 18.1953 | 0 | 77.4994 | 77.4994 | 54.3696 | 1346.689 | 35.809 | 64.9719 | 0 | 0.6146 | -16.061 | 14.755 | 3.422 | 0 | 1261.5 | 309.5334 | -357.4921 | 8.686 | 10.005 | -1.77 | 17.5609 | 1.4793 | 2025-02-13 | 2025_02_13 Hr 12 | 76.8211 | -4.4e-05 | -1261.5 | -357.4915 | 505.7487 | 964.5036 | 124.3317 | 24.4074 | 0 | 152.7614 | 229.171 | 123.8163 | 22.2188 | 194.0058 | 279.0815 | 15.16 | 7.2612 | 45.7725 | 246.0051 | 0 | 154.9987 | 0
2025_02_13 Hr 13 | 10.3696 | 0.010305 | 0.2906 | 3.6061 | 3.5555 | 3.639 | 3.7656 | 3.7904 | 3.8622 | 85.2494 | -14.2 | 0.0608 | 20 | 0 | 97.0029 | 97.0029 | 279.0815 | 15.16 | 0.04223 | 0.083 | 0.0946 | 0 | 0 | 0 | 0 | 0 | 0 | 0.88407 | 0.2448 | 44.5979 | 7.2612 | 246.0051 | 0 | 0 | 0 | 0 | 28.7113 | 66.2986 | 0 | 0 | -28.3475 | 1.1713 | 13.9176 | 0 | -1 | -4.2 | 21.5272 | 0 | 0 | 24.8497 | 24.8497 | 24.8497 | 24.8497 | 28.895 | 43.6995 | 0 | 0 | 0 | 0 | 0 | -50 | 0 | 0 | 0 | 0 | 0 | 0 | 0 | 0 | 0 | 0 | 0 | -25 | 12.5358 | 0 | -257.419 | 18.1953 | 0 | 77.4994 | 77.4994 | 53.6466 | 1328.839 | 35.4047 | 64.2383 | 0 | 0.6146 | -10.3696 | 14.755 | 3.422 | 0 | 1232.3 | 295.7669 | -363.9586 | 8.686 | 10.005 | -1.77 | 17.3626 | 1.4626 | 2025-02-13 | 2025_02_13 Hr 13 | 74.33 | -4.3e-05 | -1232.3 | -360.7665 | 487.6829 | 963.3291 | 117.647 | 24.4074 | 0 | 151.6765 | 213.543 | 122.4635 | 22.2188 | 194.0058 | 279.0815 | 15.16 | 7.2612 | 44.5979 | 246.0051 | 0 | 154.9987 | 0
2025_02_13 Hr 14 | 5.6881 | 0.01053 | 0.29695 | 3.6061 | 3.5555 | 3.639 | 3.7656 | 3.7904 | 3.8622 | 79.852 | -14.2 | 0.0608 | 23 | 0 | 97.0029 | 97.0029 | 279.0815 | 15.16 | 0.04223 | 0.083 | 0.0946 | 0 | 0 | 0 | 0 | 0 | 0 | 0.88407 | 0.2448 | 44.9891 | 7.2612 | 246.0051 | 0 | 0 | 0 | 0 | 28.4485 | 65.6919 | 0 | 0 | -23.6884 | 1.1713 | 13.9176 | 0 | -1 | -4.2 | 21.5272 | 0 | 0 | 23.469 | 23.469 | 23.469 | 23.469 | 27.2895 | 45.7002 | 0 | 0 | 0 | 0 | 0 | -50 | 0 | 0 | 0 | 0 | 0 | 0 | 0 | 0 | 0 | 0 | 0 | -25 | 12.5358 | 0 | -277.7877 | 18.1953 | 0 | 77.4994 | 77.4994 | 52.3452 | 1315.842 | 35.0807 | 63.6504 | 0 | 0.6146 | -5.6881 | 14.755 | 3.422 | 0 | 1206.208 | 293.7007 | -379.6458 | 8.686 | 10.005 | -1.77 | 17.2037 | 1.4492 | 2025-02-13 | 2025_02_13 Hr 14 | 72.4115 | 0.000341 | -1206.208 | -376.4761 | 473.2038 | 963.7203 | 121.3529 | 24.4074 | 0 | 150.8069 | 201.0176 | 121.3793 | 22.2188 | 194.0058 | 279.0815 | 15.16 | 7.2612 | 44.9891 | 246.0051 | 0 | 154.9987 | 0
2025_02_13 Hr 15 | 4.6583 | 0.00969 | 0.27326 | 3.6061 | 3.5555 | 3.639 | 3.7656 | 3.7904 | 3.8622 | 71.533 | -14.2 | 0.0608 | 29 | 0 | 97.0029 | 97.0029 | 279.0815 | 12.6333 | 0.04223 | 0.083 | 0.0946 | 0 | 0 | 0 | 0 | 0 | 0 | 0.88407 | 0.2448 | 43.032 | 7.2612 | 246.0051 | 0 | 0 | 0 | 0 | 28.0435 | 64.7567 | 0 | 8.0944 | -7.9146 | 1.1713 | 13.9176 | 0 | -1 | -4.2 | 21.5272 | 0 | 0 | 21.341 | 21.341 | 21.341 | 21.341 | 24.8152 | 43.6995 | 0 | 0 | 0 | 0 | 0 | -50 | 0 | 0 | 0 | 0 | 0 | 0 | 0 | 0 | 0 | 0 | 0 | -25 | 12.5358 | 0 | -288.2865 | 18.1953 | 0 | 72.1877 | 72.1877 | 51.333 | 1280.066 | 34.5813 | 62.7443 | 0 | 0.6146 | -4.6583 | 14.755 | 3.422 | 0 | 1185.117 | 293.9861 | -389.1147 | 8.686 | 10.005 | -1.77 | 16.9588 | 1.4285 | 2025-02-13 | 2025_02_13 Hr 15 | 71.9483 | -0.000342 | -1185.117 | -363.1067 | 450.8873 | 948.6132 | 124.3154 | 24.4074 | 0 | 149.4667 | 181.7123 | 119.7082 | 22.2188 | 194.0058 | 279.0815 | 12.6333 | 7.2612 | 43.032 | 246.0051 | 0 | 144.3754 | 0
2025_02_13 Hr 16 | 0.51906 | 0.00765 | 0.21573 | 3.6061 | 3.5555 | 3.639 | 3.7656 | 3.7904 | 3.8622 | 76.1877 | -14.2 | 0.0608 | 32 | 0 | 97.0029 | 97.0029 | 279.0815 | 13.8967 | 0.04223 | 0.083 | 0.0946 | 0 | 0 | 0 | 0 | 0 | 0 | 0.88407 | 0.2448 | 42.3797 | 7.2612 | 246.0051 | 0 | 0 | 0 | 0 | 28.2702 | 65.2799 | 0 | 8.3172 | -15.5089 | 1.1713 | 13.9176 | 0 | -1 | -4.2 | 21.5272 | 0 | 0 | 22.5317 | 22.5317 | 22.5317 | 22.5317 | 26.1996 | 45.7002 | 0 | 0 | 0 | 0 | 0 | -50 | 0 | 0 | 0 | 0 | 0 | 0 | 0 | 0 | 0 | 0 | 0 | -25 | 12.5358 | 0 | -300.9126 | 18.1953 | 0 | 73.1649 | 73.1649 | 50.3208 | 1294.125 | 34.8608 | 63.2513 | 0 | 0.6146 | -0.51906 | 14.755 | 3.422 | 0 | 1184.1 | 294.7683 | -397.6017 | 8.686 | 10.005 | -1.77 | 17.0958 | 1.4401 | 2025-02-13 | 2025_02_13 Hr 16 | 73.2529 | -6e-05 | -1184.1 | -383.1044 | 463.3739 | 951.1787 | 128.2444 | 24.4074 | 0 | 150.2166 | 192.514 | 120.6432 | 22.2188 | 194.0058 | 279.0815 | 13.8967 | 7.2612 | 42.3797 | 246.0051 | 0 | 146.3298 | 0
2025_02_13 Hr 17 | 2.5903 | 0.00345 | 0.09729 | 3.6061 | 3.5555 | 3.639 | 3.7656 | 3.7904 | 3.8622 | 92.6771 | -14.2 | 0.0608 | 51 | 0 | 97.0029 | 97.0029 | 279.0815 | 15.16 | 0.04223 | 0.083 | 0.0946 | 0 | 0 | 0 | 0 | 0 | 0 | 0.88407 | 0.2448 | 45.9679 | 7.2612 | 246.0051 | 0 | 0 | 0 | 0 | 29.0729 | 67.1336 | 0 | 0 | -37.2073 | 1.1713 | 13.9176 | 0 | -1 | -4.2 | 21.5272 | 0 | 0 | 26.7496 | 26.7496 | 26.7496 | 26.7496 | 31.1042 | 47.7009 | 0 | 0 | 0 | 0 | 0 | -50 | 0 | 0 | 0 | 0 | 0 | 0 | 0 | 0 | 0 | 0 | 0 | -25 | 12.5358 | 0 | -323.4565 | 18.1953 | 0 | 77.4994 | 77.4994 | 41.3556 | 1348.449 | 35.8507 | 65.0474 | 0 | 0.6146 | -2.5903 | 14.755 | 3.422 | 0 | 1201.208 | 312.1832 | -422.2168 | 8.686 | 10.005 | -1.77 | 17.5813 | 1.481 | 2025-02-13 | 2025_02_13 Hr 17 | 81.5248 | 0.000321 | -1201.208 | -435.6638 | 507.6085 | 964.6991 | 140.1572 | 24.4074 | 0 | 152.8731 | 230.7798 | 123.9556 | 22.2188 | 194.0058 | 279.0815 | 15.16 | 7.2612 | 45.9679 | 246.0051 | 0 | 154.9987 | 0
2025_02_13 Hr 18 | 0 | 0.000315 | 0.008883 | 3.6061 | 3.5555 | 3.639 | 3.7656 | 3.7904 | 3.8622 | 110.4045 | -14.2 | 0.0608 | 65 | 0 | 97.0029 | 97.0029 | 279.0815 | 15.16 | 0.04223 | 0.083 | 0.0946 | 0 | 0 | 0 | 0 | 0 | 0 | 0.88407 | 0.2448 | 45.9679 | 7.2612 | 246.0051 | 0 | 0 | 0 | 0 | 29.9359 | 69.1265 | 0 | 0 | -55.6398 | 1.1713 | 13.9176 | 0 | -1 | -4.2 | 21.5272 | 0 | 0 | 31.2842 | 31.2842 | 31.2842 | 31.2842 | 36.377 | 50.6493 | 0 | 0 | 0 | 0 | 0 | -50 | 0 | 0 | 0 | 0 | 0 | 0 | 0 | 0 | 0 | 0 | 0 | -25 | 12.5358 | 0 | -272.5636 | 18.1953 | 0 | 77.4994 | 77.4994 | 45.9828 | 1392.355 | 36.9149 | 66.9783 | 0 | 0.6146 | 0 | 14.755 | 3.422 | 0 | 1302.708 | 334.7264 | -368.7336 | 8.686 | 10.005 | -1.77 | 18.1032 | 1.5249 | 2025-02-13 | 2025_02_13 Hr 18 | 89.4918 | 0.000331 | -1302.708 | -403.2034 | 555.1639 | 964.6991 | 161.6413 | 24.4074 | 0 | 155.7289 | 271.9184 | 127.5166 | 22.2188 | 194.0058 | 279.0815 | 15.16 | 7.2612 | 45.9679 | 246.0051 | 0 | 154.9987 | 0
2025_02_13 Hr 19 | 0 | 0 | 0 | 3.6061 | 3.5555 | 3.639 | 3.7656 | 3.7904 | 3.8622 | 104.0167 | -14.2 | 0.0608 | 69 | 0 | 97.0029 | 97.0029 | 279.0815 | 15.16 | 0.04223 | 0.083 | 0.0946 | 0 | 0 | 0 | 0 | 0 | 0 | 0.88407 | 0.2448 | 45.9679 | 7.2612 | 246.0051 | 0 | 0 | 0 | 0 | 29.6249 | 68.4084 | 0 | 0 | -48.8302 | 1.1713 | 13.9176 | 0 | -1 | -4.2 | 21.5272 | 0 | 0 | 29.6502 | 29.6502 | 29.6502 | 29.6502 | 34.477 | 38.7504 | 0 | 0 | 0 | 0 | 0 | -50 | 0 | 0 | 0 | 0 | 0 | 0 | 0 | 0 | 0 | 0 | 0 | -25 | 12.5358 | 0 | -227.6392 | 18.1953 | 0 | 77.4994 | 77.4994 | 42.3678 | 1376.494 | 36.5314 | 66.2825 | 0 | 0.6146 | 0 | 14.755 | 3.422 | 0 | 1325.783 | 321.929 | -323.8092 | 8.686 | 10.005 | -1.77 | 17.9151 | 1.5091 | 2025-02-13 | 2025_02_13 Hr 19 | 95.756 | 0.000322 | -1325.783 | -351.4694 | 538.028 | 964.6991 | 150.1182 | 24.4074 | 0 | 154.6999 | 257.0947 | 126.2334 | 22.2188 | 194.0058 | 279.0815 | 15.16 | 7.2612 | 45.9679 | 246.0051 | 0 | 154.9987 | 0
2025_02_13 Hr 20 | 0 | 0 | 0 | 3.6061 | 3.5555 | 3.639 | 3.7656 | 3.7904 | 3.8622 | 92.7761 | -14.2 | 0.0608 | 70 | 0 | 97.0029 | 97.0029 | 279.0815 | 15.16 | 0.04223 | 0.083 | 0.0946 | 0 | 0 | 0 | 0 | 0 | 0 | 0.88407 | 0.2448 | 45.9679 | 7.2612 | 246.0051 | 0 | 0 | 0 | 0 | 29.0777 | 67.1447 | 0 | 0 | -37.8429 | 1.1713 | 13.9176 | 0 | -1 | -4.2 | 21.5272 | 0 | 0 | 26.775 | 26.775 | 26.775 | 26.775 | 31.1337 | 29.7999 | 0 | 0 | 0 | 0 | 0 | -50 | 0 | 0 | 0 | 0 | 0 | 0 | 0 | 0 | 0 | 0 | 0 | -25 | 12.5358 | 0 | -218.4995 | 18.1953 | 0 | 77.4994 | 77.4994 | 34.2702 | 1348.598 | 35.8566 | 65.0582 | 0 | 0.6146 | 0 | 14.755 | 3.422 | 0 | 1299.708 | 303.623 | -314.6695 | 8.686 | 10.005 | -1.77 | 17.5842 | 1.4812 | 2025-02-13 | 2025_02_13 Hr 20 | 89.8205 | 0.000316 | -1299.708 | -331.3424 | 507.8741 | 964.6991 | 134.0701 | 24.4074 | 0 | 152.889 | 231.0096 | 123.9755 | 22.2188 | 194.0058 | 279.0815 | 15.16 | 7.2612 | 45.9679 | 246.0051 | 0 | 154.9987 | 0
2025_02_13 Hr 21 | 0 | 0 | 0 | 3.6061 | 3.5555 | 3.639 | 3.7656 | 3.7904 | 3.8622 | 80.6938 | -14.2 | 0.0608 | 64 | 0 | 97.0029 | 97.0029 | 279.0815 | 15.16 | 0.04223 | 0.083 | 0.0946 | 0 | 0 | 0 | 0 | 0 | 0 | 0.88407 | 0.2448 | 45.9679 | 7.2612 | 246.0051 | 0 | 0 | 0 | 0 | 28.4895 | 65.7865 | 0 | 0 | -25.7155 | 1.1713 | 13.9176 | 0 | -1 | -4.2 | 21.5272 | 0 | 0 | 23.6843 | 23.6843 | 23.6843 | 23.6843 | 27.5399 | 28.8522 | 0 | 0 | 0 | 0 | 0 | -50 | 0 | 0 | 0 | 0 | 0 | 0 | 0 | 0 | 0 | 0 | 0 | -25 | 12.5358 | 0 | -216.8931 | 18.1953 | 0 | 77.4994 | 77.4994 | 32.6796 | 1318.613 | 35.1313 | 63.7421 | 0 | 0.6146 | 0 | 14.755 | 3.422 | 0 | 1272.492 | 292.6576 | -313.0631 | 8.686 | 10.005 | -1.77 | 17.2285 | 1.4513 | 2025-02-13 | 2025_02_13 Hr 21 | 96.7518 | -0.000337 | -1272.492 | -317.6086 | 475.462 | 964.6991 | 125.5318 | 24.4074 | 0 | 150.9426 | 202.9711 | 121.5484 | 22.2188 | 194.0058 | 279.0815 | 15.16 | 7.2612 | 45.9679 | 246.0051 | 0 | 154.9987 | 0
2025_02_13 Hr 22 | 0 | 0 | 0 | 3.6061 | 3.5555 | 3.639 | 3.7656 | 3.7904 | 3.8622 | 49.3821 | -14.2 | 0.0608 | 63 | 0 | 97.0029 | 97.0029 | 279.0815 | 15.16 | 0.04223 | 0.083 | 0.0946 | 0 | 0 | 0 | 0 | 0 | 0 | 0.88407 | 0.2448 | 45.9679 | 7.2612 | 246.0051 | 0 | 0 | 0 | 0 | 26.9346 | 62.196 | 0 | 8.818 | -1.6015 | 1.1713 | 13.9176 | 0 | -1 | -4.2 | 21.5272 | 0 | 0 | 15.5145 | 15.5145 | 15.5145 | 15.5145 | 18.0401 | 24.8508 | 0 | 0 | 0 | 0 | 0 | -50 | 0 | 0 | 0 | 0 | 0 | 0 | 0 | 0 | 0 | 0 | 0 | -25 | 12.5358 | 0 | -236.342 | 18.1953 | 0 | 77.4994 | 77.4994 | 43.9584 | 1239.976 | 33.2139 | 60.2632 | 0 | 0.6146 | 0 | 14.755 | 3.422 | 0 | 1207.2 | 292.5192 | -332.512 | 8.686 | 10.005 | -1.77 | 16.2882 | 1.3721 | 2025-02-13 | 2025_02_13 Hr 22 | 78.3778 | -2.9e-05 | -1207.2 | -304.1255 | 390.4098 | 964.6991 | 131.8092 | 24.4074 | 0 | 145.7972 | 129.48 | 115.1326 | 22.2188 | 194.0058 | 279.0815 | 15.16 | 7.2612 | 45.9679 | 246.0051 | 0 | 154.9987 | 0
2025_02_13 Hr 23 | 0 | 0 | 0 | 3.6061 | 3.5555 | 3.639 | 3.7656 | 3.7904 | 3.8622 | 36.6934 | 0 | 0.0608 | 59 | 0 | 97.0029 | 97.0029 | 280.994 | 15.18 | 0.04223 | 0.083 | 0.0946 | 0 | 0 | 0 | 0 | 0 | 0 | 0.88407 | 0.2448 | 45.9679 | 7.2612 | 247.9653 | 0 | 0 | 0 | 0 | 25.1531 | 58.0823 | 0 | 14.2429 | 0 | 1.1713 | 13.9176 | 0 | -1 | -4.2 | 21.5272 | 0 | 0 | 6.1539 | 6.1539 | 6.1539 | 6.1539 | 7.1557 | 23.7978 | 0 | 0 | 0 | 0 | 0 | 0 | -50 | 0 | 0 | 0 | 0 | 0 | 0 | 0 | 0 | 0 | 0 | 0 | 12.5358 | 0 | -276.7981 | 18.1953 | 0 | 78.3093 | 78.3093 | 44.6814 | 1178.578 | 31.0171 | 56.2773 | 0 | 0.6146 | 0 | 14.755 | 3.422 | 0 | 1139.892 | 280.8384 | -333.7681 | 8.686 | 10.005 | -1.77 | 15.2109 | 1.2813 | 2025-02-13 | 2025_02_13 Hr 23 | 83.8635 | -0.000359 | -1139.892 | -312.5552 | 330.3485 | 970.2117 | 127.4792 | 24.4074 | 0 | 139.9019 | 68.4648 | 121.9818 | 22.2188 | 194.0058 | 280.994 | 15.18 | 7.2612 | 45.9679 | 247.9653 | 0 | 156.6186 | 0
2025_02_13 Hr 24 | 0 | 0 | 0 | 3.6061 | 3.5555 | 3.639 | 3.7656 | 3.7904 | 3.8622 | 36.6934 | 0 | 0.0608 | 39 | 0 | 97.0029 | 97.0029 | 280.994 | 0 | 0.04223 | 0.083 | 0.0946 | 0 | 0 | 0 | 0 | 0 | 0 | 0.88407 | 0.2448 | 45.9679 | 7.2612 | 247.9653 | 0 | 0 | 0 | 0 | 24.4154 | 56.3789 | 0 | 12.2901 | 0 | 1.1713 | 13.9176 | 0 | -1 | -4.2 | 21.5272 | 0 | 0 | 2.278 | 2.278 | 2.278 | 2.278 | 2.6488 | 26.8515 | 0 | 0 | 0 | 0 | 0 | 0 | -50 | 0 | 0 | 0 | 0 | 0 | 0 | 0 | 0 | 0 | 0 | 0 | 12.5358 | 0 | -289.6273 | 18.1953 | 0 | 78.3093 | 78.3093 | 45.6936 | 1140.947 | 30.1074 | 54.6269 | 0 | 0.6146 | 0 | 14.755 | 3.422 | 0 | 1068.5 | 261.8605 | -346.5973 | 8.686 | 10.005 | -1.77 | 14.7648 | 1.2437 | 2025-02-13 | 2025_02_13 Hr 24 | 79.663 | -1.9e-05 | -1068.5 | -327.3372 | 304.853 | 955.0317 | 111.5451 | 24.4074 | 0 | 137.4609 | 48.4541 | 118.938 | 22.2188 | 194.0058 | 280.994 | 0 | 7.2612 | 45.9679 | 247.9653 | 0 | 156.6186 | 0
2025_02_14 Hr 01 | 0 | 0 | 0 | 3.6061 | 3.5555 | 3.639 | 3.7656 | 3.7904 | 3.8622 | 36.6934 | 0 | 0.0608 | 29 | 0 | 97.0029 | 97.0029 | 280.994 | 0 | 0.04223 | 0.083 | 0.0946 | 0 | 0 | 0 | 0 | 0 | 0 | 0.88407 | 0.2448 | 45.9679 | 7.2612 | 247.9653 | 0 | 0 | 0 | 0 | 24.5765 | 56.6795 | 0 | 10.4109 | -0.23478 | 1.1713 | 13.9207 | 0 | -1 | -4.2 | 21.6385 | 0 | 0 | 2.5106 | 2.5106 | 2.5106 | 2.5106 | 2.9193 | 26.8515 | 0 | 0 | 0 | 0 | 0 | 0 | -50 | 0 | 0 | 0 | 0 | 0 | 0 | 0 | 0 | 0 | 0 | 0 | 12.573 | 0 | -318.712 | 17.4931 | 0 | 78.3093 | 78.3093 | 47.2842 | 1142.761 | 29.0075 | 52.6202 | 0 | 0.6146 | 0 | 14.755 | 3.422 | 0 | 1026.3 | 249.0448 | -375.682 | 8.686 | 10.005 | -1.77 | 14.2134 | 1.1975 | 2025-02-14 | 2025_02_14 Hr 01 | 77.4574 | -1.27e-05 | -1026.3 | -358.5359 | 302.2611 | 955.0317 | 103.1357 | 24.4074 | 0 | 138.0741 | 49.6552 | 114.5317 | 22.2188 | 194.0058 | 280.994 | 0 | 7.2612 | 45.9679 | 247.9653 | 0 | 156.6186 | 0
2025_02_14 Hr 02 | 0 | 0 | 0 | 3.6061 | 3.5555 | 3.639 | 3.7656 | 3.7904 | 3.8622 | 36.6934 | 0 | 0.0608 | 24 | 0 | 97.0029 | 97.0029 | 280.994 | 0 | 0.04223 | 0.083 | 0.0946 | 0 | 0 | 0 | 0 | 0 | 0 | 0.88407 | 0.2448 | 45.9679 | 7.2612 | 247.9653 | 0 | 0 | 0 | 0 | 23.8096 | 54.9106 | 0 | 5.558 | -0.010453 | 1.1713 | 13.9207 | 2.7 | -1 | -4.2 | 21.6385 | 0 | 0 | 0 | 0 | 0 | 0 | 0 | 27.7992 | 0 | 0 | 0 | 0 | 0 | 0 | -50 | 0 | 0 | 0 | 0 | 0 | 0 | 0 | 0 | 0 | 0 | 0 | 12.573 | 0 | -299.5869 | 17.4931 | 0 | 78.3093 | 78.3093 | 45.9828 | 1127.263 | 28.1023 | 50.9781 | 0 | 0.6146 | 0 | 14.755 | 3.422 | 0 | 1016.917 | 240.6627 | -356.5569 | 8.686 | 10.005 | -1.77 | 13.7698 | 1.1601 | 2025-02-14 | 2025_02_14 Hr 02 | 79.1717 | -0.0003359 | -1016.917 | -344.0394 | 283.735 | 955.0317 | 97.782 | 24.4074 | 0 | 135.5382 | 36.6934 | 111.5033 | 22.2188 | 194.0058 | 280.994 | 0 | 7.2612 | 45.9679 | 247.9653 | 0 | 156.6186 | 0
2025_02_14 Hr 03 | 0 | 0 | 0 | 3.6061 | 3.5555 | 3.639 | 3.7656 | 3.7904 | 3.8622 | 36.6934 | 0 | 0.0608 | 22 | 0 | 97.0029 | 97.0029 | 280.994 | 0 | 0.04223 | 0.083 | 0.0946 | 0 | 0 | 0 | 0 | 0 | 0 | 0.88407 | 0.2448 | 45.9679 | 7.2612 | 247.9653 | 0 | 0 | 0 | 0 | 23.8925 | 55.102 | 0 | 7.9255 | 0 | 1.1713 | 13.9207 | 2.7 | -1 | -4.2 | 21.6385 | 0 | 0 | 0 | 0 | 0 | 0 | 0 | 32.7483 | 0 | 0 | 0 | 0 | 0 | 0 | -50 | 0 | 0 | 0 | 0 | 0 | 0 | 0 | 0 | 0 | 0 | 0 | 12.573 | 0 | -302.5187 | 17.4931 | 0 | 78.3093 | 78.3093 | 32.9688 | 1127.538 | 28.2002 | 51.1557 | 0 | 0.6146 | 0 | 14.755 | 3.422 | 0 | 1006.9 | 230.9255 | -359.4887 | 8.686 | 10.005 | -1.77 | 13.8178 | 1.1642 | 2025-02-14 | 2025_02_14 Hr 03 | 78.6204 | 3e-06 | -1006.9 | -344.5932 | 284.337 | 955.0317 | 87.7171 | 24.4074 | 0 | 135.8126 | 36.6934 | 111.831 | 22.2188 | 194.0058 | 280.994 | 0 | 7.2612 | 45.9679 | 247.9653 | 0 | 156.6186 | 0
2025_02_14 Hr 04 | 0 | 0 | 0 | 3.6061 | 3.5555 | 3.639 | 3.7656 | 3.7904 | 3.8622 | 36.6934 | 0 | 0.0608 | 18 | 0 | 97.0029 | 97.0029 | 280.994 | 0 | 0.04223 | 0.083 | 0.0946 | 0 | 0 | 0 | 0 | 0 | 0 | 0.88407 | 0.2448 | 45.9679 | 7.2612 | 247.9653 | 0 | 0 | 0 | 0 | 24.0887 | 55.5543 | 0 | 10.7839 | 0 | 1.1713 | 13.9207 | 1.575 | -1 | -4.2 | 21.6385 | 0 | 0 | 0.18911 | 0.18911 | 0.18911 | 0.18911 | 0.2199 | 36.7497 | 0 | 0 | 0 | 0 | 0 | 0 | -50 | 0 | 0 | 0 | 0 | 0 | 0 | 0 | 0 | 0 | 0 | 0 | 12.573 | 0 | -286.9885 | 17.4931 | 0 | 78.3093 | 78.3093 | 17.0628 | 1129.163 | 28.4317 | 51.5757 | 0 | 0.6146 | 0 | 14.755 | 3.422 | 0 | 1011.783 | 215.7954 | -343.9585 | 8.686 | 10.005 | -1.77 | 13.9313 | 1.1737 | 2025-02-14 | 2025_02_14 Hr 04 | 78.8509 | 0.0003277 | -1011.783 | -326.2046 | 286.7364 | 955.0317 | 71.8125 | 24.4074 | 0 | 136.4611 | 37.6697 | 112.6055 | 22.2188 | 194.0058 | 280.994 | 0 | 7.2612 | 45.9679 | 247.9653 | 0 | 156.6186 | 0
2025_02_14 Hr 05 | 0 | 0 | 0 | 3.6061 | 3.5555 | 3.639 | 3.7656 | 3.7904 | 3.8622 | 36.6934 | 0 | 0.0608 | 16 | 0 | 97.0029 | 97.0029 | 280.994 | 0 | 0.04223 | 0.083 | 0.0946 | 0 | 0 | 0 | 0 | 0 | 0 | 0.88407 | 0.2448 | 45.9679 | 7.2612 | 247.9653 | 0 | 0 | 0 | 0 | 24.6118 | 56.7607 | 0 | 10.1469 | 0 | 1.1713 | 13.9207 | 0 | -1 | -4.2 | 21.6385 | 0 | 0 | 2.689 | 2.689 | 2.689 | 2.689 | 3.1268 | 36.7497 | 0 | 0 | 0 | 0 | 0 | 0 | -50 | 0 | 0 | 0 | 0 | 0 | 0 | 0 | 0 | 0 | 0 | 0 | 12.573 | 0 | -269.7803 | 17.4931 | 0 | 78.3093 | 78.3093 | 14.3154 | 1143.798 | 29.0491 | 52.6956 | 0 | 0.6146 | 0 | 14.755 | 3.422 | 0 | 1040.308 | 213.1133 | -326.7503 | 8.686 | 10.005 | -1.77 | 14.2338 | 1.1992 | 2025-02-14 | 2025_02_14 Hr 05 | 76.8459 | 0.000341 | -1040.308 | -309.6334 | 303.4375 | 955.0317 | 67.0651 | 24.4074 | 0 | 138.1905 | 50.5763 | 114.6708 | 22.2188 | 194.0058 | 280.994 | 0 | 7.2612 | 45.9679 | 247.9653 | 0 | 156.6186 | 0
2025_02_14 Hr 06 | 0 | 0 | 0 | 3.6061 | 3.5555 | 3.639 | 3.7656 | 3.7904 | 3.8622 | 47.0185 | 0 | 0.0608 | 12 | 0 | 97.0029 | 97.0029 | 280.994 | 0 | 0.04223 | 0.083 | 0.0946 | 0 | 0 | 0 | 0 | 0 | 0 | 0.88407 | 0.2448 | 45.9679 | 7.2612 | 247.9653 | 0 | 0 | 0 | 0 | 26.8348 | 61.8875 | 0 | 4.3557 | -5.9168 | 1.1713 | 13.9207 | 0 | -1 | -4.2 | 21.6385 | 0 | 0 | 13.9533 | 13.9533 | 13.9533 | 13.9533 | 16.2248 | 40.7511 | 0 | 0 | 0 | 0 | 0 | 0 | -50 | 0 | 0 | 0 | 0 | 0 | 0 | 0 | 0 | 0 | 0 | 0 | 12.573 | 0 | -249.5114 | 17.4931 | 0 | 78.3093 | 78.3093 | 16.629 | 1219.629 | 31.6729 | 57.4553 | 0 | 0.6146 | 0 | 14.755 | 3.422 | 0 | 1135.792 | 224.2057 | -306.4814 | 8.686 | 10.005 | -1.77 | 15.5194 | 1.3075 | 2025-02-14 | 2025_02_14 Hr 06 | 79.1517 | -0.000344 | -1135.792 | -301.0726 | 388.045 | 955.0317 | 69.3801 | 24.4074 | 0 | 145.5404 | 119.0564 | 123.4482 | 22.2188 | 194.0058 | 280.994 | 0 | 7.2612 | 45.9679 | 247.9653 | 0 | 156.6186 | 0
2025_02_14 Hr 07 | 0 | 0 | 0 | 3.6061 | 3.5555 | 3.639 | 3.7656 | 3.7904 | 3.8622 | 84.1332 | -14.2 | 0.0608 | 9 | 0 | 97.0029 | 97.0029 | 279.0815 | 0 | 0.04223 | 0.083 | 0.0946 | 0 | 0 | 0 | 0 | 0 | 0 | 0.88407 | 0.2448 | 45.7721 | 7.2612 | 246.0051 | 0 | 0 | 0 | 0 | 28.8868 | 66.62 | 0 | 0 | -32.9924 | 1.1713 | 13.9207 | 0 | -1 | -4.2 | 21.6385 | 0 | 0 | 24.3511 | 24.3511 | 24.3511 | 24.3511 | 28.3152 | 38.7504 | 0 | 0 | 0 | 0 | 0 | -50 | 0 | 0 | 0 | 0 | 0 | 0 | 0 | 0 | 0 | 0 | 0 | -25 | 12.573 | 0 | -163.9764 | 17.4931 | 0 | 77.4994 | 77.4994 | 16.3398 | 1311.521 | 34.0949 | 61.8488 | 0 | 0.6146 | 0 | 14.755 | 3.422 | 0 | 1245.4 | 227.0181 | -260.1464 | 8.686 | 10.005 | -1.77 | 16.7062 | 1.4075 | 2025-02-14 | 2025_02_14 Hr 07 | 82.7565 | -1.1e-05 | -1245.4 | -271.9688 | 479.528 | 949.3432 | 64.0902 | 24.4074 | 0 | 152.3249 | 209.8526 | 117.3505 | 22.2188 | 194.0058 | 279.0815 | 0 | 7.2612 | 45.7721 | 246.0051 | 0 | 154.9987 | 0
2025_02_14 Hr 08 | 1.0298 | 0 | 0 | 3.6061 | 3.5555 | 3.639 | 3.7656 | 3.7904 | 3.8622 | 107.4204 | -14.2 | 0.0608 | 6 | 0 | 97.0029 | 97.0029 | 279.0815 | 15.16 | 0.04223 | 0.083 | 0.0946 | 0 | 0 | 0 | 0 | 0 | 0 | 0.88407 | 0.2448 | 45.7721 | 7.2612 | 246.0051 | 0 | 0 | 0 | 0 | 30.0637 | 69.3342 | 0 | 0 | -54.5391 | 1.1713 | 13.9207 | 0 | -1 | -4.2 | 21.6385 | 0 | 0 | 30.3145 | 30.3145 | 30.3145 | 30.3145 | 35.2494 | 38.7504 | 0 | 0 | 0 | 0 | 0 | -50 | 0 | 0 | 0 | 0 | 0 | 0 | 0 | 0 | 0 | 0 | 0 | -25 | 12.573 | 0 | -170.7054 | 17.4931 | 0 | 77.4994 | 77.4994 | 16.0506 | 1384.647 | 35.484 | 64.3687 | 0 | 0.6146 | -1.0298 | 14.755 | 3.422 | 0 | 1291.608 | 229.4056 | -267.9052 | 8.686 | 10.005 | -1.77 | 17.3868 | 1.4648 | 2025-02-14 | 2025_02_14 Hr 08 | 78.1655 | 0.000323 | -1291.608 | -300.2445 | 542.1412 | 964.5032 | 60.801 | 24.4074 | 0 | 156.216 | 263.9278 | 121.9974 | 22.2188 | 194.0058 | 279.0815 | 15.16 | 7.2612 | 45.7721 | 246.0051 | 0 | 154.9987 | 0
2025_02_14 Hr 09 | 5.1723 | 0 | 0 | 3.6061 | 3.5555 | 3.639 | 3.7656 | 3.7904 | 3.8622 | 105.4798 | -14.2 | 0.0608 | 2 | 0 | 97.0029 | 97.0029 | 279.0815 | 15.16 | 0.04223 | 0.083 | 0.0946 | 0 | 0 | 0 | 0 | 0 | 0 | 0.88407 | 0.2448 | 45.9679 | 7.2612 | 246.0051 | 0 | 0 | 0 | 0 | 29.9656 | 69.108 | 0 | 0 | -53.2776 | 1.1713 | 13.9207 | 0 | -1 | -4.2 | 21.6385 | 0 | 0 | 29.8175 | 29.8175 | 29.8175 | 29.8175 | 34.6716 | 37.6974 | 0 | 0 | 0 | 0 | 0 | -50 | 0 | 0 | 0 | 0 | 0 | 0 | 0 | 0 | 0 | 0 | 0 | -25 | 12.573 | 0 | -127.5822 | 17.4931 | 0 | 77.4994 | 77.4994 | 6.9408 | 1380.012 | 35.3682 | 64.1587 | 0 | 0.6146 | -5.1723 | 14.755 | 3.422 | 0 | 1316.808 | 218.9981 | -228.9245 | 8.686 | 10.005 | -1.77 | 17.3301 | 1.4601 | 2025-02-14 | 2025_02_14 Hr 09 | 73.3753 | 0.000284 | -1316.808 | -255.8598 | 536.9234 | 964.6991 | 46.6382 | 24.4074 | 0 | 155.8917 | 259.4215 | 121.6102 | 22.2188 | 194.0058 | 279.0815 | 15.16 | 7.2612 | 45.9679 | 246.0051 | 0 | 154.9987 | 0
2025_02_14 Hr 10 | 12.4408 | 0.001515 | 0.042723 | 3.6061 | 3.5555 | 3.639 | 3.7656 | 3.7904 | 3.8622 | 104.5344 | -14.2 | 0.0608 | 1 | 0 | 97.0029 | 97.0029 | 279.0815 | 15.16 | 0.04223 | 0.083 | 0.0946 | 0 | 0 | 0 | 0 | 0 | 0 | 0.88407 | 0.2448 | 0 | 7.2612 | 246.0051 | 0 | 0 | 0 | 0 | 29.9178 | 68.9978 | 0 | 0 | -52.3593 | 1.1713 | 13.9207 | 0.55 | -1 | -4.2 | 21.6385 | 0 | 0 | 29.5754 | 29.5754 | 29.5754 | 29.5754 | 34.39 | 40.7511 | 0 | 0 | 0 | 0 | 0 | -50 | 0 | 0 | 0 | 0 | 0 | 0 | 0 | 0 | 0 | 0 | 0 | -25 | 12.573 | 0 | -86.9267 | 17.4931 | 0 | 76.9346 | 76.9346 | 5.3502 | 1330.604 | 35.3118 | 64.0564 | 0 | 0.6146 | -12.4408 | 14.755 | 3.422 | 0 | 1309.25 | 226.5425 | -195.5376 | 8.686 | 10.005 | -1.77 | 17.3025 | 1.4577 | 2025-02-14 | 2025_02_14 Hr 10 | 58.5964 | -2.6e-05 | -1309.25 | -214.286 | 534.3815 | 917.6016 | 47.1455 | 24.4074 | 0 | 155.7338 | 257.2262 | 121.4215 | 22.2188 | 194.0058 | 279.0815 | 15.16 | 7.2612 | 0 | 246.0051 | 0 | 153.8691 | 0
2025_02_14 Hr 11 | 11.9184 | 0.00573 | 0.16159 | 3.6061 | 3.5555 | 3.639 | 3.7656 | 3.7904 | 3.8622 | 108.2663 | -14.2 | 0.0608 | 0 | 0 | 97.0029 | 97.0029 | 279.0815 | 15.16 | 0.04223 | 0.083 | 0.0946 | 0 | 0 | 0 | 0 | 0 | 0 | 0.88407 | 0.2448 | 0 | 7.2612 | 246.0051 | 0 | 0 | 0 | 0 | 30.1064 | 69.4328 | 0 | 0 | -56.2766 | 1.1713 | 13.9207 | 0.55 | -1 | -4.2 | 21.6385 | 0 | 0 | 30.5311 | 30.5311 | 30.5311 | 30.5311 | 35.5013 | 41.6988 | 0 | 0 | 0 | 0 | 0 | -50 | 0 | 0 | 0 | 0 | 0 | 0 | 0 | 0 | 0 | 0 | 0 | -25 | 12.573 | 0 | -115.2213 | 17.4931 | 0 | 77.4994 | 77.4994 | 15.3276 | 1341.142 | 35.5345 | 64.4602 | 0 | 0.6146 | -11.9184 | 14.755 | 3.422 | 0 | 1298.25 | 236.6942 | -223.3097 | 8.686 | 10.005 | -1.77 | 17.4115 | 1.4669 | 2025-02-14 | 2025_02_14 Hr 11 | 64.9202 | -6.8e-05 | -1298.25 | -246.498 | 544.4156 | 918.7312 | 57.1937 | 24.4074 | 0 | 156.3573 | 265.892 | 122.1662 | 22.2188 | 194.0058 | 279.0815 | 15.16 | 7.2612 | 0 | 246.0051 | 0 | 154.9987 | 0
2025_02_14 Hr 12 | 11.9168 | 0.00894 | 0.25211 | 3.6061 | 3.5555 | 3.639 | 3.7656 | 3.7904 | 3.8622 | 98.215 | -14.2 | 0.0608 | 0 | 0 | 97.0029 | 97.0029 | 279.0815 | 15.16 | 0.04223 | 0.083 | 0.0946 | 0 | 0 | 0 | 0 | 0 | 0 | 0.88407 | 0.2448 | 0 | 7.2612 | 246.0051 | 0 | 0 | 0 | 0 | 29.5985 | 68.2613 | 0 | 0 | -42.6347 | 1.1713 | 13.9207 | 0.55 | -1 | -4.2 | 21.6385 | 0 | 0 | 27.9572 | 27.9572 | 27.9572 | 27.9572 | 32.5083 | 42.7518 | 0 | 0 | 0 | 0 | 0 | -50 | 0 | 0 | 0 | 0 | 0 | 0 | 0 | 0 | 0 | 0 | 0 | -25 | 12.573 | 0 | -119.0625 | 17.4931 | 0 | 75.8054 | 75.805 | 22.7022 | 1312.825 | 34.9349 | 63.3726 | 0 | 0.6146 | -11.9168 | 14.755 | 3.422 | 0 | 1286.158 | 243.1176 | -227.1493 | 8.686 | 10.005 | -1.77 | 17.1178 | 1.4422 | 2025-02-14 | 2025_02_14 Hr 12 | 58.1283 | 0.000333 | -1286.158 | -236.6972 | 517.3903 | 915.3429 | 65.715 | 24.4074 | 0 | 154.6778 | 242.552 | 120.1605 | 22.2188 | 194.0058 | 279.0815 | 15.16 | 7.2612 | 0 | 246.0051 | 0 | 151.6104 | 0
2025_02_14 Hr 13 | 10.8886 | 0.010365 | 0.29229 | 3.6061 | 3.5555 | 3.639 | 3.7656 | 3.7904 | 3.8622 | 94.3835 | -14.2 | 0.0608 | 0 | 0 | 97.0029 | 97.0029 | 279.0815 | 15.16 | 0.04223 | 0.083 | 0.0946 | 0 | 0 | 0 | 0 | 0 | 0 | 0.88407 | 0.2448 | 0 | 7.2612 | 246.0051 | 0 | 0 | 0 | 0 | 29.4048 | 67.8147 | 0 | 0 | -34.7321 | 1.1713 | 13.9207 | 0.55 | -1 | -4.2 | 21.6385 | 0 | 0 | 26.976 | 26.976 | 26.976 | 26.976 | 31.3674 | 41.6988 | 0 | 0 | 0 | 0 | 0 | -50 | 0 | 0 | 0 | 0 | 0 | 0 | 0 | 0 | 0 | 0 | 0 | -25 | 12.573 | 0 | -158.1692 | 17.4931 | 0 | 73.8063 | 73.8059 | 37.0176 | 1299.33 | 34.7064 | 62.958 | 0 | 0.6146 | -10.8886 | 14.755 | 3.422 | 0 | 1253.958 | 254.5887 | -265.2278 | 8.686 | 10.005 | -1.77 | 17.0058 | 1.4327 | 2025-02-14 | 2025_02_14 Hr 13 | 57.1736 | 0.000308 | -1253.958 | -267.9013 | 507.0885 | 911.3447 | 79.0191 | 24.4074 | 0 | 154.0376 | 233.6549 | 119.3959 | 22.2188 | 194.0058 | 279.0815 | 15.16 | 7.2612 | 0 | 246.0051 | 0 | 147.6122 | 0
2025_02_14 Hr 14 | 10.3712 | 0.01074 | 0.30287 | 3.6061 | 3.5555 | 3.639 | 3.7656 | 3.7904 | 3.8622 | 88.2632 | -14.2 | 0.0608 | 0 | 0 | 97.0029 | 97.0029 | 279.0815 | 15.16 | 0.04223 | 0.083 | 0.0946 | 0 | 0 | 0 | 0 | 0 | 0 | 0.88407 | 0.2448 | 0 | 7.2612 | 246.0051 | 0 | 0 | 0 | 0 | 29.0955 | 67.1013 | 0 | 0 | -27.2032 | 1.1713 | 13.9207 | 0.55 | -1 | -4.2 | 21.6385 | 0 | 0 | 25.4087 | 25.4087 | 25.4087 | 25.4087 | 29.545 | 42.7518 | 0 | 0 | 0 | 0 | 0 | -50 | 0 | 0 | 0 | 0 | 0 | 0 | 0 | 0 | 0 | 0 | 0 | -25 | 12.573 | 0 | -163.028 | 17.4931 | 0 | 73.1653 | 73.1649 | 38.0298 | 1282.823 | 34.3413 | 62.2957 | 0 | 0.6146 | -10.3712 | 14.755 | 3.422 | 0 | 1240.967 | 254.9156 | -269.5692 | 8.686 | 10.005 | -1.77 | 16.8269 | 1.4177 | 2025-02-14 | 2025_02_14 Hr 14 | 56.4766 | -0.000353 | -1240.967 | -265.2312 | 490.6325 | 910.0627 | 81.0952 | 24.4074 | 0 | 153.015 | 219.4429 | 118.1746 | 22.2188 | 194.0058 | 279.0815 | 15.16 | 7.2612 | 0 | 246.0051 | 0 | 146.3303 | 0
2025_02_14 Hr 15 | 7.2585 | 0.00984 | 0.27749 | 3.6061 | 3.5555 | 3.639 | 3.7656 | 3.7904 | 3.8622 | 73.7335 | -14.2 | 0.0608 | 0 | 0 | 97.0029 | 97.0029 | 276.3795 | 8.8433 | 0.04223 | 0.083 | 0.0946 | 0 | 0 | 0 | 0 | 0 | 0 | 0.88407 | 0.2448 | 0 | 7.2612 | 245.4299 | 0 | 0 | 0 | 0 | 28.3612 | 65.4079 | 0 | 10.0574 | -10.5794 | 1.1713 | 13.9207 | 0.55 | -1 | -4.2 | 21.6385 | 0 | 0 | 21.6879 | 21.6879 | 21.6879 | 21.6879 | 25.2185 | 40.7511 | 0 | 0 | 0 | 0 | 0 | -50 | 0 | 0 | 0 | 0 | 0 | 0 | 0 | 0 | 0 | 0 | 0 | -25 | 12.573 | 0 | -140.0859 | 17.4931 | 0 | 71.9596 | 71.9592 | 20.3886 | 1234.626 | 33.4746 | 60.7235 | 0 | 0.6146 | -7.2585 | 14.755 | 3.422 | 0 | 1219.85 | 229.2608 | -243.5144 | 8.686 | 10.005 | -1.77 | 16.4022 | 1.3819 | 2025-02-14 | 2025_02_14 Hr 15 | 59.9977 | 8.1e-05 | -1219.85 | -215.6078 | 451.5661 | 898.0574 | 61.427 | 24.4074 | 0 | 150.5872 | 185.7037 | 115.2753 | 22.2188 | 194.0058 | 276.3795 | 8.8433 | 7.2612 | 0 | 245.4299 | 0 | 143.9188 | 0
2025_02_14 Hr 16 | 3.6201 | 0.00771 | 0.21742 | 3.6061 | 3.5555 | 3.639 | 3.7656 | 3.7904 | 3.8622 | 72.39 | -14.2 | 0.0608 | 4 | 0 | 97.0029 | 97.0029 | 275.0288 | 11.37 | 0.04223 | 0.083 | 0.0946 | 0 | 0 | 0 | 0 | 0 | 0 | 0.88407 | 0.2448 | 0 | 7.2612 | 245.4299 | 0 | 0 | 0 | 0 | 28.2933 | 65.2513 | 0 | 13.9983 | -14.1105 | 1.1713 | 13.9207 | 0.55 | -1 | -4.2 | 21.6385 | 0 | 0 | 21.3439 | 21.3439 | 21.3439 | 21.3439 | 24.8184 | 42.7518 | 0 | 0 | 0 | 0 | 0 | -50 | 0 | 0 | 0 | 0 | 0 | 0 | 0 | 0 | 0 | 0 | 0 | -25 | 12.573 | 0 | -165.8477 | 17.4931 | 0 | 71.9596 | 71.9592 | 15.0384 | 1232.397 | 33.3944 | 60.5782 | 0 | 0.6146 | -3.6201 | 14.755 | 3.422 | 0 | 1192.65 | 226.0027 | -265.6378 | 8.686 | 10.005 | -1.77 | 16.363 | 1.3786 | 2025-02-14 | 2025_02_14 Hr 16 | 60.8044 | -3.6e-05 | -1192.65 | -240.9599 | 447.9538 | 899.2333 | 62.0153 | 24.4074 | 0 | 150.3627 | 182.5839 | 115.0072 | 22.2188 | 194.0058 | 275.0288 | 11.37 | 7.2612 | 0 | 245.4299 | 0 | 143.9188 | 0
2025_02_14 Hr 17 | 2.0679 | 0.00261 | 0.073602 | 3.6061 | 3.5555 | 3.639 | 3.7656 | 3.7904 | 3.8622 | 81.3467 | -14.2 | 0.0608 | 7 | 0 | 97.0029 | 97.0029 | 279.0815 | 15.16 | 0.04223 | 0.083 | 0.0946 | 0 | 0 | 0 | 0 | 0 | 0 | 0.88407 | 0.2448 | 0 | 7.2612 | 246.0051 | 0 | 0 | 0 | 0 | 28.746 | 66.2952 | 0 | 0 | -28.9546 | 1.1713 | 13.9207 | 0.55 | -1 | -4.2 | 21.6385 | 0 | 0 | 23.6375 | 23.6375 | 23.6375 | 23.6375 | 27.4855 | 43.6995 | 0 | 0 | 0 | 0 | 0 | -50 | 0 | 0 | 0 | 0 | 0 | 0 | 0 | 0 | 0 | 0 | 0 | -25 | 12.573 | 0 | -143.4996 | 17.4931 | 0 | 77.4994 | 77.4994 | 6.3624 | 1274.046 | 33.9287 | 61.5473 | 0 | 0.6146 | -2.0679 | 14.755 | 3.422 | 0 | 1224.858 | 221.5043 | -241.7375 | 8.686 | 10.005 | -1.77 | 16.6247 | 1.4006 | 2025-02-14 | 2025_02_14 Hr 17 | 64.3955 | 0.000329 | -1224.858 | -247.4542 | 472.0358 | 918.7312 | 57.1381 | 24.4074 | 0 | 151.8593 | 203.3821 | 116.7945 | 22.2188 | 194.0058 | 279.0815 | 15.16 | 7.2612 | 0 | 246.0051 | 0 | 154.9987 | 0
2025_02_14 Hr 18 | 0 | 9e-05 | 0.002538 | 3.6061 | 3.5555 | 3.639 | 3.7656 | 3.7904 | 3.8622 | 103.2904 | -14.2 | 0.0608 | 20 | 0 | 97.0029 | 97.0029 | 279.0815 | 15.16 | 0.04223 | 0.083 | 0.0946 | 0 | 0 | 0 | 0 | 0 | 0 | 0.88407 | 0.2448 | 0 | 7.2612 | 246.0051 | 0 | 0 | 0 | 0 | 29.855 | 68.8528 | 0 | 0 | -50.9998 | 1.1713 | 13.9207 | 0.55 | -1 | -4.2 | 21.6385 | 0 | 0 | 29.2569 | 29.2569 | 29.2569 | 29.2569 | 34.0196 | 51.7023 | 0 | 0 | 0 | 0 | 0 | -50 | 0 | 0 | 0 | 0 | 0 | 0 | 0 | 0 | 0 | 0 | 0 | -25 | 12.573 | 0 | -159.8549 | 17.4931 | 0 | 77.4994 | 77.4994 | 2.0244 | 1328.597 | 35.2376 | 63.9218 | 0 | 0.6146 | 0 | 14.755 | 3.422 | 0 | 1262.05 | 240.4775 | -256.0249 | 8.686 | 10.005 | -1.77 | 17.2661 | 1.4547 | 2025-02-14 | 2025_02_14 Hr 18 | 68.6181 | -1.9e-05 | -1262.05 | -285.8547 | 531.0367 | 918.7312 | 73.7293 | 24.4074 | 0 | 155.5259 | 254.3375 | 121.1733 | 22.2188 | 194.0058 | 279.0815 | 15.16 | 7.2612 | 0 | 246.0051 | 0 | 154.9987 | 0
2025_02_14 Hr 19 | 0 | 0 | 0 | 3.6061 | 3.5555 | 3.639 | 3.7656 | 3.7904 | 3.8622 | 111.3016 | -14.2 | 0.0608 | 40 | 0 | 97.0029 | 97.0029 | 279.0815 | 15.16 | 0.04223 | 0.083 | 0.0946 | 0 | 0 | 0 | 0 | 0 | 0 | 0.88407 | 0.2448 | 0 | 7.2612 | 246.0051 | 0 | 0 | 0 | 0 | 30.2599 | 69.7866 | 0 | 0 | -59.7856 | 1.1713 | 13.9207 | 0.55 | -1 | -4.2 | 21.6385 | 0 | 0 | 31.3084 | 31.3084 | 31.3084 | 31.3084 | 36.4051 | 59.5998 | 0 | 0 | 0 | 0 | 0 | -50 | 0 | 0 | 0 | 0 | 0 | 0 | 0 | 0 | 0 | 0 | 0 | -25 | 12.573 | 0 | -203.0946 | 17.4931 | 0 | 77.4994 | 77.4994 | 3.615 | 1348.536 | 35.7155 | 64.7887 | 0 | 0.6146 | 0 | 14.755 | 3.422 | 0 | 1261.05 | 271.5641 | -299.2646 | 8.686 | 10.005 | -1.77 | 17.5003 | 1.4744 | 2025-02-14 | 2025_02_14 Hr 19 | 67.4131 | -3.9e-05 | -1261.05 | -337.8802 | 552.5767 | 918.7312 | 103.2148 | 24.4074 | 0 | 156.8645 | 272.9403 | 122.7719 | 22.2188 | 194.0058 | 279.0815 | 15.16 | 7.2612 | 0 | 246.0051 | 0 | 154.9987 | 0
2025_02_14 Hr 20 | 0 | 0 | 0 | 3.6061 | 3.5555 | 3.639 | 3.7656 | 3.7904 | 3.8622 | 98.7126 | -14.2 | 0.0608 | 63 | 0 | 97.0029 | 97.0029 | 279.0815 | 15.16 | 0.04223 | 0.083 | 0.0946 | 0 | 0 | 0 | 0 | 0 | 0 | 0.88407 | 0.2448 | 0 | 7.2612 | 246.0051 | 0 | 0 | 0 | 0 | 29.6236 | 68.3193 | 0 | 0 | -46.0487 | 1.1713 | 13.9207 | 0.55 | -1 | -4.2 | 21.6385 | 0 | 0 | 28.0846 | 28.0846 | 28.0846 | 28.0846 | 32.6565 | 60.5475 | 0 | 0 | 0 | 0 | 0 | -50 | 0 | 0 | 0 | 0 | 0 | 0 | 0 | 0 | 0 | 0 | 0 | -25 | 12.573 | 0 | -248.8658 | 17.4931 | 0 | 77.4994 | 77.4994 | 5.3502 | 1317.2 | 34.9646 | 63.4264 | 0 | 0.6146 | 0 | 14.755 | 3.422 | 0 | 1220.85 | 294.7349 | -345.0358 | 8.686 | 10.005 | -1.77 | 17.1323 | 1.4434 | 2025-02-14 | 2025_02_14 Hr 20 | 68.6181 | 1.1e-05 | -1220.85 | -369.9144 | 518.7282 | 918.7312 | 128.8977 | 24.4074 | 0 | 154.761 | 243.7074 | 120.2598 | 22.2188 | 194.0058 | 279.0815 | 15.16 | 7.2612 | 0 | 246.0051 | 0 | 154.9987 | 0
2025_02_14 Hr 21 | 0 | 0 | 0 | 3.6061 | 3.5555 | 3.639 | 3.7656 | 3.7904 | 3.8622 | 75.8732 | -14.2 | 0.0608 | 68 | 0 | 97.0029 | 97.0029 | 279.0815 | 15.16 | 0.04223 | 0.083 | 0.0946 | 0 | 0 | 0 | 0 | 0 | 0 | 0.88407 | 0.2448 | 0 | 7.2612 | 246.0051 | 0 | 0 | 0 | 0 | 28.4694 | 65.6573 | 0 | 0 | -23.4791 | 1.1713 | 13.9207 | 0.55 | -1 | -4.2 | 21.6385 | 0 | 0 | 22.2358 | 22.2358 | 22.2358 | 22.2358 | 25.8556 | 64.5489 | 0 | 0 | 0 | 0 | 0 | -50 | 0 | 0 | 0 | 0 | 0 | 0 | 0 | 0 | 0 | 0 | 0 | -25 | 12.573 | 0 | -257.5148 | 17.4931 | 0 | 77.4994 | 77.4994 | 16.629 | 1260.348 | 33.6022 | 60.9551 | 0 | 0.6146 | 0 | 14.755 | 3.422 | 0 | 1193.642 | 310.4576 | -353.6848 | 8.686 | 10.005 | -1.77 | 16.4648 | 1.3872 | 2025-02-14 | 2025_02_14 Hr 21 | 68.6181 | -0.000331 | -1193.642 | -355.9939 | 457.319 | 918.7312 | 149.1779 | 24.4074 | 0 | 150.9447 | 190.6721 | 115.7022 | 22.2188 | 194.0058 | 279.0815 | 15.16 | 7.2612 | 0 | 246.0051 | 0 | 154.9987 | 0
2025_02_14 Hr 22 | 0 | 0 | 0 | 3.6061 | 3.5555 | 3.639 | 3.7656 | 3.7904 | 3.8622 | 46.647 | -14.2 | 0.0608 | 68 | 0 | 97.0029 | 97.0029 | 279.0815 | 15.16 | 0.04223 | 0.083 | 0.0946 | 0 | 0 | 0 | 0 | 0 | 0 | 0.88407 | 0.2448 | 0 | 7.2612 | 246.0051 | 0 | 0 | 0 | 0 | 26.9857 | 62.2355 | 0 | 6.8571 | 0 | 1.1713 | 13.9207 | 0.55 | -1 | -4.2 | 21.6385 | 0 | 0 | 14.7178 | 14.7178 | 14.7178 | 14.7178 | 17.1137 | 65.6019 | 0 | 0 | 0 | 0 | 0 | -50 | 0 | 0 | 0 | 0 | 0 | 0 | 0 | 0 | 0 | 0 | 0 | -25 | 12.573 | 0 | -263.3484 | 17.4931 | 0 | 77.4994 | 77.4994 | 22.7022 | 1187.402 | 31.851 | 57.7784 | 0 | 0.6146 | 0 | 14.755 | 3.422 | 0 | 1146.467 | 311.7255 | -359.5184 | 8.686 | 10.005 | -1.77 | 15.6067 | 1.3149 | 2025-02-14 | 2025_02_14 Hr 22 | 57.8625 | -0.000346 | -1146.467 | -331.4913 | 378.5153 | 918.7312 | 156.3041 | 24.4074 | 0 | 146.0393 | 122.632 | 109.844 | 22.2188 | 194.0058 | 279.0815 | 15.16 | 7.2612 | 0 | 246.0051 | 0 | 154.9987 | 0
2025_02_14 Hr 23 | 0 | 0 | 0 | 0 | 0 | 0 | 0 | 0 | 0 | 36.6934 | 0 | 0.0608 | 65 | 0 | 97.0029 | 97.0029 | 280.994 | 15.18 | 0.04223 | 0.083 | 0.0946 | 0 | 0 | 0 | 0 | 0 | 0 | 0.88407 | 0.2448 | 0 | 0 | 247.9653 | 0 | 0 | 0 | 0 | 26.0049 | 59.9736 | 0 | 11.438 | -0.065963 | 1.1713 | 13.9207 | 0.61 | -1 | -4.2 | 21.6385 | 0 | 0 | 9.7483 | 9.7483 | 9.7483 | 9.7483 | 11.3352 | 66.5496 | 0 | 0 | 0 | 0 | 0 | 0 | -50 | 0 | 0 | 0 | 0 | 0 | 0 | 0 | 0 | 0 | 0 | 0 | 12.573 | 0 | -289.221 | 17.4931 | 0 | 78.3093 | 78.3093 | 16.3398 | 1124.582 | 30.6934 | 55.6785 | 0 | 0.6146 | 0 | 14.755 | 3.422 | 0 | 1089.202 | 299.4384 | -346.191 | 8.686 | 10.005 | -1.77 | 15.0395 | 1.2671 | 2025-02-14 | 2025_02_14 Hr 23 | 57.0163 | -0.00034348 | -1089.202 | -327.8489 | 349.99 | 894.7637 | 147.8894 | 24.4074 | 0 | 142.7967 | 87.0218 | 120.1716 | 0 | 194.0058 | 280.994 | 15.18 | 0 | 0 | 247.9653 | 0 | 156.6186 | 0
2025_02_14 Hr 24 | 0 | 0 | 0 | 0 | 0 | 0 | 0 | 0 | 0 | 36.6934 | 0 | 0.0608 | 65 | 0 | 97.0029 | 97.0029 | 280.994 | 0 | 0.04223 | 0.083 | 0.0946 | 0 | 0 | 0 | 0 | 0 | 0 | 0.88407 | 0.2448 | 0 | 0 | 247.9653 | 0 | 0 | 0 | 0 | 24.8431 | 57.2942 | 0 | 9.8675 | 0 | 1.1713 | 13.9207 | 0.61 | -1 | -4.2 | 21.6385 | 0 | 0 | 3.8613 | 3.8613 | 3.8613 | 3.8613 | 4.4899 | 64.5489 | 0 | 0 | 0 | 0 | 0 | 0 | -50 | 0 | 0 | 0 | 0 | 0 | 0 | 0 | 0 | 0 | 0 | 0 | 12.573 | 0 | -287.3502 | 17.4931 | 0 | 78.3093 | 78.3093 | 8.676 | 1075.168 | 29.3222 | 53.191 | 0 | 0.6146 | 0 | 14.755 | 3.422 | 0 | 1025.902 | 285.1866 | -344.3202 | 8.686 | 10.005 | -1.77 | 14.3676 | 1.2105 | 2025-02-14 | 2025_02_14 Hr 24 | 58.2493 | -0.000336 | -1025.902 | -327.4827 | 311.1683 | 879.5837 | 138.2249 | 24.4074 | 0 | 138.9554 | 56.6286 | 115.5843 | 0 | 194.0058 | 280.994 | 0 | 0 | 0 | 247.9653 | 0 | 156.6186 | 0
2025_02_15 Hr 01 | 0 | 0 | 0 | 0 | 0 | 0 | 0 | 0 | 0 | 36.6934 | 0 | 0.0608 | 66 | 0 | 97.0029 | 97.0029 | 280.994 | 0 | 0.04223 | 0.083 | 0.0946 | 0 | 0 | 0 | 0 | 0 | 0 | 0.88407 | 0.2448 | 0 | 0 | 247.9653 | 0 | 0 | 0 | 0 | 25.2071 | 58.0559 | 0 | 6.8467 | 0 | 1.1713 | 13.9238 | 0.61 | -1 | -4.2 | 21.7499 | 0 | 0 | 4.9726 | 4.9726 | 4.9726 | 4.9726 | 5.7821 | 60.5475 | 0 | 0 | 0 | 0 | 0 | 0 | -50 | 0 | 0 | 0 | 0 | 0 | 0 | 0 | 0 | 0 | 0 | 0 | 12.6101 | 0 | -321.6805 | 16.6125 | 0 | 78.3093 | 78.3093 | 3.615 | 1082.182 | 28.1272 | 51.0127 | 0 | 0.6146 | 0 | 14.755 | 3.422 | 0 | 982.6017 | 272.2231 | -378.6505 | 8.686 | 10.005 | -1.77 | 13.7705 | 1.1604 | 2025-02-15 | 2025_02_15 Hr 01 | 57.2526 | -2.5e-05 | -982.6017 | -364.8338 | 313.2818 | 879.5837 | 130.1625 | 24.4074 | 0 | 140.2327 | 62.3659 | 110.6832 | 0 | 194.0058 | 280.994 | 0 | 0 | 0 | 247.9653 | 0 | 156.6186 | 0
2025_02_15 Hr 02 | 0 | 0 | 0 | 0 | 0 | 0 | 0 | 0 | 0 | 36.6934 | 0 | 0.0608 | 70 | 0 | 97.0029 | 97.0029 | 280.994 | 0 | 0.04223 | 0.083 | 0.0946 | 0 | 0 | 0 | 0 | 0 | 0 | 0.88407 | 0.2448 | 0 | 0 | 247.9653 | 0 | 0 | 0 | 0 | 25.2204 | 58.0865 | 0 | 6.7637 | 0 | 1.1713 | 13.9238 | 0.61 | -1 | -4.2 | 21.7499 | 0 | 0 | 5.0367 | 5.0367 | 5.0367 | 5.0367 | 5.8566 | 47.7009 | 0 | 0 | 0 | 0 | 0 | 0 | -50 | 0 | 0 | 0 | 0 | 0 | 0 | 0 | 0 | 0 | 0 | 0 | 12.6101 | 0 | -316.1707 | 16.6125 | 0 | 78.3093 | 78.3093 | 4.6272 | 1082.557 | 28.1421 | 51.0395 | 0 | 0.6146 | 0 | 14.755 | 3.422 | 0 | 980.6183 | 264.4383 | -373.1407 | 8.686 | 10.005 | -1.77 | 13.7777 | 1.161 | 2025-02-15 | 2025_02_15 Hr 02 | 58.1749 | 4.2e-05 | -980.6183 | -359.407 | 313.7061 | 879.5837 | 122.3281 | 24.4074 | 0 | 140.2766 | 62.6968 | 110.7328 | 0 | 194.0058 | 280.994 | 0 | 0 | 0 | 247.9653 | 0 | 156.6186 | 0
2025_02_15 Hr 03 | 0 | 0 | 0 | 0 | 0 | 0 | 0 | 0 | 0 | 36.6934 | 0 | 0.0608 | 68 | 0 | 97.0029 | 97.0029 | 280.994 | 0 | 0.04223 | 0.083 | 0.0946 | 0 | 0 | 0 | 0 | 0 | 0 | 0.88407 | 0.2448 | 0 | 0 | 247.9653 | 0 | 0 | 0 | 0 | 24.6042 | 56.6674 | 0 | 6.5638 | -0.34779 | 1.1713 | 13.9238 | 0.61 | -1 | -4.2 | 21.7499 | 0 | 0 | 2.0629 | 2.0629 | 2.0629 | 2.0629 | 2.3987 | 42.7518 | 0 | 0 | 0 | 0 | 0 | 0 | -50 | 0 | 0 | 0 | 0 | 0 | 0 | 0 | 0 | 0 | 0 | 0 | 12.6101 | 0 | -325.159 | 16.6125 | 0 | 78.3093 | 78.3093 | 10.7004 | 1065.168 | 27.4545 | 49.7926 | 0 | 0.6146 | 0 | 14.755 | 3.422 | 0 | 950.5183 | 261.2629 | -382.129 | 8.686 | 10.005 | -1.77 | 13.4411 | 1.1326 | 2025-02-15 | 2025_02_15 Hr 03 | 56.22 | 4.1e-05 | -950.5183 | -368.943 | 294.018 | 879.5837 | 121.4522 | 24.4074 | 0 | 138.2413 | 47.3435 | 108.4333 | 0 | 194.0058 | 280.994 | 0 | 0 | 0 | 247.9653 | 0 | 156.6186 | 0
2025_02_15 Hr 04 | 0 | 0 | 0 | 0 | 0 | 0 | 0 | 0 | 0 | 36.6934 | 0 | 0.0608 | 72 | 0 | 97.0029 | 97.0029 | 280.994 | 0 | 0.04223 | 0.083 | 0.0946 | 0 | 0 | 0 | 0 | 0 | 0 | 0.88407 | 0.2448 | 0 | 0 | 247.9653 | 0 | 0 | 0 | 0 | 24.6414 | 56.753 | 0 | 6.1939 | 0 | 1.1713 | 13.9238 | 0.61 | -1 | -4.2 | 21.7499 | 0 | 0 | 2.2423 | 2.2423 | 2.2423 | 2.2423 | 2.6073 | 42.7518 | 0 | 0 | 0 | 0 | 0 | 0 | -50 | 0 | 0 | 0 | 0 | 0 | 0 | 0 | 0 | 0 | 0 | 0 | 12.6101 | 0 | -304.2211 | 16.6125 | 0 | 78.3093 | 78.3093 | 9.6882 | 1066.218 | 27.496 | 49.8678 | 0 | 0.6146 | 0 | 14.755 | 3.422 | 0 | 975.61 | 264.3894 | -361.1911 | 8.686 | 10.005 | -1.77 | 13.4614 | 1.1343 | 2025-02-15 | 2025_02_15 Hr 04 | 61.2325 | 5e-06 | -975.61 | -348.0272 | 295.2061 | 879.5837 | 124.44 | 24.4074 | 0 | 138.3641 | 48.27 | 108.5721 | 0 | 194.0058 | 280.994 | 0 | 0 | 0 | 247.9653 | 0 | 156.6186 | 0
2025_02_15 Hr 05 | 0 | 0 | 0 | 0 | 0 | 0 | 0 | 0 | 0 | 36.6934 | 0 | 0.0608 | 69 | 0 | 97.0029 | 97.0029 | 280.994 | 0 | 0.04223 | 0.083 | 0.0946 | 0 | 0 | 0 | 0 | 0 | 0 | 0.88407 | 0.2448 | 0 | 0 | 247.9653 | 0 | 0 | 0 | 0 | 25.3479 | 58.3801 | 0 | 15.5122 | 0 | 1.1713 | 13.9238 | 0.71 | -1 | -4.2 | 21.7499 | 0 | 0 | 5.652 | 5.652 | 5.652 | 5.652 | 6.5721 | 52.65 | 0 | 0 | 0 | 0 | 0 | 0 | -50 | 0 | 0 | 0 | 0 | 0 | 0 | 0 | 0 | 0 | 0 | 0 | 12.6101 | 0 | -161.1314 | 16.6125 | 0 | 0 | 0 | 4.6272 | 929.5361 | 28.2843 | 51.2976 | 0 | 0.6146 | 0 | 14.755 | 3.422 | 0 | 995.81 | 268.8631 | -218.1014 | 8.686 | 10.005 | -1.77 | 13.8474 | 1.1668 | 2025-02-15 | 2025_02_15 Hr 05 | 53.7137 | 2e-05 | -995.81 | -195.6192 | 317.7795 | 722.9651 | 126.2772 | 24.4074 | 0 | 140.6977 | 65.8733 | 111.2085 | 0 | 194.0058 | 280.994 | 0 | 0 | 0 | 247.9653 | 0 | 0 | 0
2025_02_15 Hr 06 | 0 | 0 | 0 | 0 | 0 | 0 | 0 | 0 | 0 | 38.7981 | 0 | 0.0608 | 69 | 0 | 97.0029 | 97.0029 | 280.994 | 0 | 0.04223 | 0.083 | 0.0946 | 0 | 0 | 0 | 0 | 0 | 0 | 0.88407 | 0.2448 | 0 | 0 | 247.9653 | 0 | 0 | 0 | 0 | 26.397 | 60.7963 | 0 | 12.4748 | -0.81007 | 1.1713 | 13.9238 | 0.71 | -1 | -4.2 | 21.7499 | 0 | 0 | 10.7152 | 10.7152 | 10.7152 | 10.7152 | 12.4595 | 54.6507 | 0 | 0 | 0 | 0 | 0 | 0 | -50 | 0 | 0 | 0 | 0 | 0 | 0 | 0 | 0 | 0 | 0 | 0 | 12.6101 | 0 | -162.4657 | 16.6125 | 0 | 0 | 0 | 7.3746 | 961.2463 | 29.4549 | 53.4206 | 0 | 0.6146 | 0 | 14.755 | 3.422 | 0 | 1031.002 | 277.5263 | -219.4357 | 8.686 | 10.005 | -1.77 | 14.4205 | 1.2151 | 2025-02-15 | 2025_02_15 Hr 06 | 49.7739 | -0.0003338 | -1031.002 | -200.801 | 353.4048 | 722.9651 | 131.0253 | 24.4074 | 0 | 144.1629 | 94.1183 | 115.1236 | 0 | 194.0058 | 280.994 | 0 | 0 | 0 | 247.9653 | 0 | 0 | 0
2025_02_15 Hr 07 | 0 | 0 | 0 | 0 | 0 | 0 | 0 | 0 | 0 | 62.9568 | -14.2 | 0.0608 | 74 | 0 | 97.0029 | 97.0029 | 277.055 | 0 | 0.04223 | 0.083 | 0.0946 | 0 | 0 | 0 | 0 | 0 | 0 | 0.88407 | 0.2448 | 0 | 0 | 244.2795 | 0 | 0 | 0 | 0 | 27.8975 | 64.2524 | 0 | 2.222 | -6.4675 | 1.1713 | 13.9238 | 0.71 | -1 | -4.2 | 21.7499 | 0 | 0 | 17.9575 | 17.9575 | 17.9575 | 17.9575 | 20.8808 | 48.6486 | 0 | 0 | 0 | 0 | 0 | -50 | 0 | 0 | 0 | 0 | 0 | 0 | 0 | 0 | 0 | 0 | 0 | -25 | 12.6101 | 0 | -145.5753 | 16.6125 | 0 | 0 | 0 | 14.3154 | 1020.128 | 31.1293 | 56.4574 | 0 | 0.6146 | 0 | 14.755 | 3.422 | 0 | 1063.202 | 289.065 | -241.7453 | 8.686 | 10.005 | -1.77 | 15.2402 | 1.2842 | 2025-02-15 | 2025_02_15 Hr 07 | 53.2404 | -0.000272 | -1063.202 | -224.8209 | 411.3109 | 715.3403 | 136.964 | 24.4074 | 0 | 149.1196 | 155.6677 | 106.5236 | 0 | 194.0058 | 277.055 | 0 | 0 | 0 | 244.2795 | 0 | 0 | 0
2025_02_15 Hr 08 | 1.5472 | 0 | 0 | 0 | 0 | 0 | 0 | 0 | 0 | 81.157 | -14.2 | 0.0608 | 71 | 0 | 97.0029 | 97.0029 | 279.0815 | 0 | 0.04223 | 0.083 | 0.0946 | 0 | 0 | 0 | 0 | 0 | 0 | 0.88407 | 0.2448 | 0 | 0 | 246.0051 | 0 | 0 | 0 | 0 | 28.8643 | 66.479 | 0 | 0 | -26.5241 | 1.1713 | 13.9238 | 0.71 | -1 | -4.2 | 21.7499 | 0 | 0 | 22.6233 | 22.6233 | 22.6233 | 22.6233 | 26.3062 | 47.7009 | 0 | 0 | 0 | 0 | 0 | -50 | 0 | 0 | 0 | 0 | 0 | 0 | 0 | 0 | 0 | 0 | 0 | -25 | 12.6101 | 0 | -95.1004 | 16.6125 | 0 | 0 | 0 | 17.6412 | 1069.362 | 32.2081 | 58.4138 | 0 | 0.6146 | -1.5472 | 14.755 | 3.422 | 0 | 1143.618 | 293.5982 | -192.8177 | 8.686 | 10.005 | -1.77 | 15.7683 | 1.3287 | 2025-02-15 | 2025_02_15 Hr 08 | 53.7383 | 0.000323 | -1143.618 | -196.6245 | 460.4009 | 719.0924 | 136.3421 | 24.4074 | 0 | 152.3129 | 197.9566 | 110.1314 | 0 | 194.0058 | 279.0815 | 0 | 0 | 0 | 246.0051 | 0 | 0 | 0
2025_02_15 Hr 09 | 3.6185 | 0 | 0 | 0 | 0 | 0 | 0 | 0 | 0 | 104.8072 | -14.2 | 0.0608 | 62 | 0 | 96.8873 | 96.8873 | 268.9488 | 0 | 0.04223 | 0.083 | 0.0946 | 0 | 0 | 0 | 0 | 0 | 0 | 0.88407 | 0.2448 | 0 | 0 | 237.377 | 0 | 0 | 0 | 0 | 30.1205 | 69.3723 | 0 | 1.9368 | -33.297 | 1.1713 | 13.9238 | 0.71 | -1 | -4.2 | 21.7499 | 0 | 0 | 28.6864 | 28.6864 | 28.6864 | 28.6864 | 33.3563 | 48.6486 | 0 | 0 | 0 | 0 | 0 | -50 | 0 | 0 | 0 | 0 | 0 | 0 | 0 | 0 | 0 | 0 | 0 | -25 | 12.6101 | 0 | -83.2073 | 16.6125 | 0 | 0 | 0 | 15.0384 | 1109.472 | 33.6098 | 60.9562 | 0 | 0.6146 | -3.6185 | 14.755 | 3.422 | 0 | 1184.818 | 289.7025 | -182.9958 | 8.686 | 10.005 | -1.77 | 16.4546 | 1.3865 | 2025-02-15 | 2025_02_15 Hr 09 | 39.9254 | 0.000425 | -1184.818 | -189.5674 | 524.1911 | 700.1004 | 125.687 | 24.4074 | 0 | 156.4625 | 252.909 | 114.8196 | 0 | 193.7746 | 268.9488 | 0 | 0 | 0 | 237.377 | 0 | 0 | 0
2025_02_15 Hr 10 | 2.592 | 0.00027 | 0.007614 | 0 | 0 | 0 | 0 | 0 | 0 | 107.3072 | -14.2 | 0.0608 | 58 | 0 | 97.0029 | 97.0029 | 275.0284 | 0 | 0.04223 | 0.083 | 0.0946 | 0 | 0 | 0 | 0 | 0 | 0 | 0.88407 | 0.2448 | 0 | 0 | 245.4299 | 0 | 0 | 0 | 0 | 30.2533 | 69.6781 | 0 | 0 | -48.6114 | 1.1713 | 13.9238 | 0.71 | -1 | -4.2 | 21.7499 | 0 | 0 | 29.3273 | 29.3273 | 29.3273 | 29.3273 | 34.1015 | 32.7483 | 0 | 0 | 0 | 0 | 0 | -50 | 0 | 0 | 0 | 0 | 0 | 0 | 0 | 0 | 0 | 0 | 0 | -25 | 12.6101 | 0 | -25.5778 | 16.6125 | 0 | 0 | 0 | 16.629 | 1130.091 | 33.758 | 61.2249 | 0 | 0.6146 | -2.592 | 14.755 | 3.422 | 0 | 1228.002 | 270.8622 | -124.3398 | 8.686 | 10.005 | -1.77 | 16.5271 | 1.3926 | 2025-02-15 | 2025_02_15 Hr 10 | 42.7675 | -0.000351 | -1228.002 | -149.1892 | 530.9342 | 714.4641 | 107.3852 | 24.4074 | 0 | 156.9011 | 258.7179 | 115.3152 | 0 | 194.0058 | 275.0284 | 0 | 0 | 0 | 245.4299 | 0 | 0 | 0
2025_02_15 Hr 11 | 2.592 | 0.000255 | 0.007191 | 0 | 0 | 0 | 0 | 0 | 0 | 102.2071 | -14.2 | 0.0608 | 61 | 0 | 97.0029 | 97.0029 | 271.6508 | 0 | 0.04223 | 0.083 | 0.0946 | 0 | 0 | 0 | 0 | 0 | 0 | 0.88407 | 0.2448 | 0 | 0 | 242.5538 | 0 | 0 | 0 | 0 | 29.9824 | 69.0542 | 0 | 0.064723 | -37.1205 | 1.1713 | 13.9238 | 0.71 | -1 | -4.2 | 21.7499 | 0 | 0 | 28.0198 | 28.0198 | 28.0198 | 28.0198 | 32.5812 | 23.7978 | 0 | 0 | 0 | 0 | 0 | -50 | 0 | 0 | 0 | 0 | 0 | 0 | 0 | 0 | 0 | 0 | 0 | -25 | 12.6101 | 0 | -12.5064 | 16.6125 | 0 | 0 | 0 | 21.9792 | 1111.092 | 33.4557 | 60.6767 | 0 | 0.6146 | -2.592 | 14.755 | 3.422 | 0 | 1232.018 | 269.2509 | -111.2684 | 8.686 | 10.005 | -1.77 | 16.3792 | 1.3802 | 2025-02-15 | 2025_02_15 Hr 11 | 38.7502 | 0.00017288 | -1232.018 | -124.5622 | 517.1781 | 708.2104 | 106.7844 | 24.4074 | 0 | 156.0063 | 246.8677 | 114.3042 | 0 | 194.0058 | 271.6508 | 0 | 0 | 0 | 242.5538 | 0 | 0 | 0
2025_02_15 Hr 12 | 2.5903 | 0.00081 | 0.022842 | 0 | 0 | 0 | 0 | 0 | 0 | 91.8071 | -14.2 | 0.0608 | 68 | 0 | 97.0029 | 97.0029 | 279.0815 | 0 | 0.04223 | 0.083 | 0.0946 | 0 | 0 | 0 | 0 | 0 | 0 | 0.88407 | 0.2448 | 0 | 0 | 246.0051 | 0 | 0 | 0 | 0 | 29.43 | 67.7819 | 0 | 0 | -38.3192 | 1.1713 | 13.9238 | 0.71 | -1 | -4.2 | 21.7499 | 0 | 0 | 25.3536 | 25.3536 | 25.3536 | 25.3536 | 29.481 | 27.7992 | 0 | 0 | 0 | 0 | 0 | -50 | 0 | 0 | 0 | 0 | 0 | 0 | 0 | 0 | 0 | 0 | 0 | -25 | 12.6101 | 0 | -41.8432 | 16.6125 | 0 | 0 | 0 | 26.6064 | 1095.999 | 32.8393 | 59.5587 | 0 | 0.6146 | -2.5903 | 14.755 | 3.422 | 0 | 1199.893 | 282.8167 | -140.6035 | 8.686 | 10.005 | -1.77 | 16.0774 | 1.3547 | 2025-02-15 | 2025_02_15 Hr 12 | 41.0607 | 0.000336 | -1199.893 | -155.1625 | 489.1267 | 719.0924 | 122.4293 | 24.4074 | 0 | 154.1815 | 222.7026 | 112.2426 | 0 | 194.0058 | 279.0815 | 0 | 0 | 0 | 246.0051 | 0 | 0 | 0
2025_02_15 Hr 13 | 4.6599 | 0.00153 | 0.043146 | 0 | 0 | 0 | 0 | 0 | 0 | 80.107 | -14.2 | 0.0608 | 62 | 0 | 97.0029 | 97.0029 | 279.0815 | 0 | 0.04223 | 0.083 | 0.0946 | 0 | 0 | 0 | 0 | 0 | 0 | 0.88407 | 0.2448 | 0 | 0 | 246.0051 | 0 | 0 | 0 | 0 | 28.8085 | 66.3505 | 0 | 0 | -25.4782 | 1.1713 | 13.9238 | 0.71 | -1 | -4.2 | 21.7499 | 0 | 0 | 22.3542 | 22.3542 | 22.3542 | 22.3542 | 25.9932 | 38.7504 | 0 | 0 | 0 | 0 | 0 | -50 | 0 | 0 | 0 | 0 | 0 | 0 | 0 | 0 | 0 | 0 | 0 | -25 | 12.6101 | 0 | -83.7604 | 16.6125 | 0 | 0 | 0 | 34.9932 | 1066.781 | 32.1458 | 58.301 | 0 | 0.6146 | -4.6599 | 14.755 | 3.422 | 0 | 1152.618 | 295.9058 | -184.5903 | 8.686 | 10.005 | -1.77 | 15.7379 | 1.3261 | 2025-02-15 | 2025_02_15 Hr 13 | 41.6255 | 0.000342 | -1152.618 | -184.2386 | 457.5688 | 719.0924 | 135.7883 | 24.4074 | 0 | 152.1287 | 195.5169 | 109.9233 | 0 | 194.0058 | 279.0815 | 0 | 0 | 0 | 246.0051 | 0 | 0 | 0
2025_02_15 Hr 14 | 5.6881 | 0.00189 | 0.053298 | 0 | 0 | 0 | 0 | 0 | 0 | 75.8569 | -14.2 | 0.0608 | 51 | 0 | 97.0029 | 97.0029 | 273.6774 | 0 | 0.04223 | 0.083 | 0.0946 | 0 | 0 | 0 | 0 | 0 | 0 | 0.88407 | 0.2448 | 0 | 0 | 241.4034 | 0 | 0 | 0 | 0 | 28.5828 | 65.8306 | 0 | 1.2525 | -12.3888 | 1.1713 | 13.9238 | 0.71 | -1 | -4.2 | 21.7499 | 0 | 0 | 21.2646 | 21.2646 | 21.2646 | 21.2646 | 24.7263 | 42.7518 | 0 | 0 | 0 | 0 | 0 | -50 | 0 | 0 | 0 | 0 | 0 | 0 | 0 | 0 | 0 | 0 | 0 | -25 | 12.6101 | 0 | -113.5482 | 16.6125 | 0 | 0 | 0 | 32.6796 | 1046.165 | 31.8939 | 57.8441 | 0 | 0.6146 | -5.6881 | 14.755 | 3.422 | 0 | 1106.402 | 286.7796 | -215.4063 | 8.686 | 10.005 | -1.77 | 15.6145 | 1.3157 | 2025-02-15 | 2025_02_15 Hr 14 | 40.3109 | -0.000368 | -1106.402 | -199.6844 | 446.1055 | 709.0866 | 126.4866 | 24.4074 | 0 | 151.383 | 185.6417 | 109.0808 | 0 | 194.0058 | 273.6774 | 0 | 0 | 0 | 241.4034 | 0 | 0 | 0