2025_02_15 Hr 15 | 4.6583 | 0.001185 | 0.033417 | 0 | 0 | 0 | 0 | 0 | 0 | 62.3068 | -14.2 | 0.0608 | 50 | 0 | 92.8404 | 92.8404 | 241.929 | 0 | 0.04223 | 0.083 | 0.0946 | 0 | 0 | 0 | 0 | 0 | 0 | 0.88407 | 0.2448 | 0 | 0 | 220.1207 | 0 | 0 | 0 | 0 | 27.863 | 64.1729 | 0 | 64.6713 | -0.43675 | 1.1713 | 13.9238 | 0.71 | -1 | -4.2 | 21.7499 | 0 | 0 | 17.7909 | 17.7909 | 17.7909 | 17.7909 | 20.687 | 38.7504 | 0 | 0 | 0 | 0 | 0 | -50 | 0 | 0 | 0 | 0 | 0 | 0 | 0 | 0 | 0 | 0 | 0 | -25 | 12.6101 | 0 | -110.859 | 16.6125 | 0 | 0 | 0 | 29.3538 | 950.9269 | 31.0908 | 56.3875 | 0 | 0.6146 | -4.6583 | 14.755 | 3.422 | 0 | 1078.21 | 274.7358 | -211.6873 | 8.686 | 10.005 | -1.77 | 15.2213 | 1.2826 | 2025-02-15 | 2025_02_15 Hr 15 | 43.1293 | -6.63e-05 | -1078.21 | -121.6244 | 409.5577 | 647.7305 | 118.1388 | 24.4074 | 0 | 149.0055 | 154.1573 | 106.3948 | 0 | 185.6808 | 241.929 | 0 | 0 | 0 | 220.1207 | 0 | 0 | 0
2025_02_15 Hr 16 | 0.51906 | 0.0006 | 0.01692 | 0 | 0 | 0 | 0 | 0 | 0 | 72.3069 | -14.2 | 0.0608 | 30 | 0 | 95.2685 | 95.2685 | 260.1684 | 0 | 0.04223 | 0.083 | 0.0946 | 0 | 0 | 0 | 0 | 0 | 0 | 0.88407 | 0.2448 | 0 | 0 | 233.9257 | 0 | 0 | 0 | 0 | 28.3942 | 65.3963 | 0 | 26.7096 | -10.9425 | 1.1713 | 13.9238 | 0.71 | -1 | -4.2 | 21.7499 | 0 | 0 | 20.3545 | 20.3545 | 20.3545 | 20.3545 | 23.668 | 35.802 | 0 | 0 | 0 | 0 | 0 | -50 | 0 | 0 | 0 | 0 | 0 | 0 | 0 | 0 | 0 | 0 | 0 | -25 | 12.6101 | 0 | -121.0451 | 16.6125 | 0 | 0 | 0 | 22.9914 | 1012.801 | 31.6835 | 57.4625 | 0 | 0.6146 | -0.51906 | 14.755 | 3.422 | 0 | 1054.102 | 243.2675 | -217.7342 | 8.686 | 10.005 | -1.77 | 15.5115 | 1.3071 | 2025-02-15 | 2025_02_15 Hr 16 | 49.0349 | -0.000296 | -1054.102 | -180.278 | 436.5302 | 684.6311 | 88.8109 | 24.4074 | 0 | 150.7601 | 177.393 | 108.3771 | 0 | 190.537 | 260.1684 | 0 | 0 | 0 | 233.9257 | 0 | 0 | 0
2025_02_15 Hr 17 | 3.0978 | 0.00024 | 0.006768 | 3.6061 | 3.5555 | 3.639 | 3.7656 | 3.7904 | 3.8622 | 76.1069 | -14.2 | 0.0608 | 59 | 0 | 97.0029 | 97.0029 | 279.0815 | 0 | 0.04223 | 0.083 | 0.0946 | 0 | 0 | 0 | 0 | 0 | 0 | 0.88407 | 0.2448 | 0 | 0 | 246.0051 | 0 | 0 | 0 | 0 | 28.596 | 65.8611 | 0 | 0 | -18.1761 | 1.1713 | 13.9238 | 0.55 | -1 | -4.2 | 21.7499 | 0 | 0 | 21.3287 | 21.3287 | 21.3287 | 21.3287 | 24.8008 | 37.6974 | 0 | 0 | 0 | 0 | 0 | -50 | 0 | 0 | 0 | 0 | 0 | 0 | 0 | 0 | 0 | 0 | 0 | -25 | 12.6101 | 0 | -300.9977 | 16.6125 | 0 | 72.1881 | 72.1877 | 18.6534 | 1223.343 | 31.9088 | 57.871 | 0 | 0.6146 | -3.0978 | 14.755 | 3.422 | 0 | 1078.058 | 273.1566 | -400.2655 | 8.686 | 10.005 | -1.77 | 15.6218 | 1.3164 | 2025-02-15 | 2025_02_15 Hr 17 | 57.7349 | 0.000333 | -1078.058 | -394.1737 | 446.7798 | 885.6871 | 115.3578 | 24.4074 | 0 | 151.4268 | 186.2226 | 109.1304 | 22.2188 | 194.0058 | 279.0815 | 0 | 0 | 0 | 246.0051 | 0 | 144.3758 | 0
2025_02_15 Hr 18 | 0 | 3e-05 | 0.000846 | 3.6061 | 3.5555 | 3.639 | 3.7656 | 3.7904 | 3.8622 | 108.5572 | -14.2 | 0.0608 | 68 | 0 | 97.0029 | 97.0029 | 279.0815 | 0 | 0.04223 | 0.083 | 0.0946 | 0 | 0 | 0 | 0 | 0 | 0 | 0.88407 | 0.2448 | 0 | 0 | 246.0051 | 0 | 0 | 0 | 0 | 30.3197 | 69.8311 | 0 | 0 | -62.0573 | 1.1713 | 13.9238 | 0.55 | -1 | -4.2 | 21.7499 | 0 | 0 | 29.6478 | 29.6478 | 29.6478 | 29.6478 | 34.4741 | 37.6974 | 0 | 0 | 0 | 0 | 0 | -50 | 0 | 0 | 0 | 0 | 0 | 0 | 0 | 0 | 0 | 0 | 0 | -25 | 12.6101 | 0 | -313.3255 | 16.6125 | 0 | 77.4994 | 77.4994 | 26.028 | 1315.054 | 33.8321 | 61.3593 | 0 | 0.6146 | 0 | 14.755 | 3.422 | 0 | 1136.367 | 292.8658 | -409.4955 | 8.686 | 10.005 | -1.77 | 16.5634 | 1.3957 | 2025-02-15 | 2025_02_15 Hr 18 | 63.6306 | -0.000323 | -1136.367 | -450.3828 | 534.3058 | 896.31 | 131.7263 | 24.4074 | 0 | 157.1204 | 261.6224 | 115.563 | 22.2188 | 194.0058 | 279.0815 | 0 | 0 | 0 | 246.0051 | 0 | 154.9987 | 0
2025_02_15 Hr 19 | 0 | 0 | 0 | 3.6061 | 3.5555 | 3.639 | 3.7656 | 3.7904 | 3.8622 | 108.6572 | -14.2 | 0.0608 | 76 | 0 | 97.0029 | 97.0029 | 279.0815 | 0 | 0.04223 | 0.083 | 0.0946 | 0 | 0 | 0 | 0 | 0 | 0 | 0.88407 | 0.2448 | 0 | 0 | 246.0051 | 0 | 0 | 0 | 0 | 30.325 | 69.8433 | 0 | 0 | -62.0575 | 1.1713 | 13.9238 | 0.55 | -1 | -4.2 | 21.7499 | 0 | 0 | 29.6734 | 29.6734 | 29.6734 | 29.6734 | 34.504 | 37.6974 | 0 | 0 | 0 | 0 | 0 | -50 | 0 | 0 | 0 | 0 | 0 | 0 | 0 | 0 | 0 | 0 | 0 | -25 | 12.6101 | 0 | -312.3206 | 16.6125 | 0 | 77.4994 | 77.4994 | 42.9462 | 1315.303 | 33.838 | 61.37 | 0 | 0.6146 | 0 | 14.755 | 3.422 | 0 | 1162.558 | 317.8038 | -408.4906 | 8.686 | 10.005 | -1.77 | 16.5663 | 1.396 | 2025-02-15 | 2025_02_15 Hr 19 | 62.7741 | 0.000366 | -1162.558 | -449.3781 | 534.5755 | 896.31 | 156.6436 | 24.4074 | 0 | 157.138 | 261.8548 | 115.5828 | 22.2188 | 194.0058 | 279.0815 | 0 | 0 | 0 | 246.0051 | 0 | 154.9987 | 0
2025_02_15 Hr 20 | 0 | 0 | 0 | 3.6061 | 3.5555 | 3.639 | 3.7656 | 3.7904 | 3.8622 | 96.9071 | -14.2 | 0.0608 | 80 | 0 | 97.0029 | 97.0029 | 279.0815 | 0 | 0.04223 | 0.083 | 0.0946 | 0 | 0 | 0 | 0 | 0 | 0 | 0.88407 | 0.2448 | 0 | 0 | 246.0051 | 0 | 0 | 0 | 0 | 29.7009 | 68.4058 | 0 | 0 | -49.986 | 1.1713 | 13.9238 | 0.55 | -1 | -4.2 | 21.7499 | 0 | 0 | 26.6611 | 26.6611 | 26.6611 | 26.6611 | 31.0013 | 32.7483 | 0 | 0 | 0 | 0 | 0 | -50 | 0 | 0 | 0 | 0 | 0 | 0 | 0 | 0 | 0 | 0 | 0 | -25 | 12.6101 | 0 | -322.321 | 16.6125 | 0 | 77.4994 | 77.4994 | 49.3086 | 1285.939 | 33.1416 | 60.1069 | 0 | 0.6146 | 0 | 14.755 | 3.422 | 0 | 1138.35 | 320.8879 | -418.491 | 8.686 | 10.005 | -1.77 | 16.2254 | 1.3672 | 2025-02-15 | 2025_02_15 Hr 20 | 60.2645 | -1.5e-05 | -1138.35 | -447.307 | 502.8827 | 896.31 | 162.0569 | 24.4074 | 0 | 155.0763 | 234.5528 | 113.2536 | 22.2188 | 194.0058 | 279.0815 | 0 | 0 | 0 | 246.0051 | 0 | 154.9987 | 0
2025_02_15 Hr 21 | 0 | 0 | 0 | 3.6061 | 3.5555 | 3.639 | 3.7656 | 3.7904 | 3.8622 | 81.457 | -14.2 | 0.0608 | 80 | 0 | 97.0029 | 97.0029 | 279.0815 | 0 | 0.04223 | 0.083 | 0.0946 | 0 | 0 | 0 | 0 | 0 | 0 | 0.88407 | 0.2448 | 0 | 0 | 246.0051 | 0 | 0 | 0 | 0 | 28.8802 | 66.5157 | 0 | 0 | -34.4339 | 1.1713 | 13.9238 | 0.55 | -1 | -4.2 | 21.7499 | 0 | 0 | 22.7003 | 22.7003 | 22.7003 | 22.7003 | 26.3956 | 37.6974 | 0 | 0 | 0 | 0 | 0 | -50 | 0 | 0 | 0 | 0 | 0 | 0 | 0 | 0 | 0 | 0 | 0 | -25 | 12.6101 | 0 | -299.5507 | 16.6125 | 0 | 77.4994 | 77.4994 | 47.718 | 1247.329 | 32.2259 | 58.4461 | 0 | 0.6146 | 0 | 14.755 | 3.422 | 0 | 1138.358 | 321.1837 | -395.7207 | 8.686 | 10.005 | -1.77 | 15.777 | 1.3294 | 2025-02-15 | 2025_02_15 Hr 21 | 58.3424 | 0.000337 | -1138.358 | -408.9846 | 461.2101 | 896.31 | 165.4154 | 24.4074 | 0 | 152.3655 | 198.6537 | 110.1909 | 22.2188 | 194.0058 | 279.0815 | 0 | 0 | 0 | 246.0051 | 0 | 154.9987 | 0
2025_02_15 Hr 22 | 0 | 0 | 0 | 0 | 0 | 0 | 0 | 0 | 0 | 69.2069 | -14.2 | 0.0608 | 81 | 0 | 97.0029 | 97.0029 | 279.0815 | 0 | 0.04223 | 0.083 | 0.0946 | 0 | 0 | 0 | 0 | 0 | 0 | 0.88407 | 0.2448 | 0 | 0 | 246.0051 | 0 | 0 | 0 | 0 | 28.2295 | 65.017 | 0 | 0.81906 | -16.5248 | 1.1713 | 13.9238 | 0.61 | -1 | -4.2 | 21.7499 | 0 | 0 | 19.5598 | 19.5598 | 19.5598 | 19.5598 | 22.7439 | 43.6995 | 0 | 0 | 0 | 0 | 0 | -50 | 0 | 0 | 0 | 0 | 0 | 0 | 0 | 0 | 0 | 0 | 0 | -25 | 12.6101 | 0 | -263.0468 | 16.6125 | 0 | 74.5992 | 74.5992 | 37.596 | 1188.697 | 31.4998 | 57.1292 | 0 | 0.6146 | 0 | 14.755 | 3.422 | 0 | 1129.41 | 315.6355 | -359.2168 | 8.686 | 10.005 | -1.77 | 15.4216 | 1.2995 | 2025-02-15 | 2025_02_15 Hr 22 | 51.7297 | 6.8e-06 | -1129.41 | -353.7525 | 428.1688 | 868.2908 | 162.2955 | 24.4074 | 0 | 150.2162 | 170.19 | 107.7626 | 0 | 194.0058 | 279.0815 | 0 | 0 | 0 | 246.0051 | 0 | 149.1984 | 0
2025_02_15 Hr 23 | 0 | 0 | 0 | 0 | 0 | 0 | 0 | 0 | 0 | 39.9089 | 0 | 0.0608 | 81 | 0 | 97.0029 | 97.0029 | 280.994 | 0 | 0.04223 | 0.083 | 0.0946 | 0 | 0 | 0 | 0 | 0 | 0 | 0.88407 | 0.2448 | 0 | 0 | 247.9653 | 0 | 0 | 0 | 0 | 26.3545 | 60.6985 | 0 | 12.281 | -0.87124 | 1.1713 | 13.9238 | 0.71 | -1 | -4.2 | 21.7499 | 0 | 0 | 10.5101 | 10.5101 | 10.5101 | 10.5101 | 12.221 | 47.7009 | 0 | 0 | 0 | 0 | 0 | 0 | -50 | 0 | 0 | 0 | 0 | 0 | 0 | 0 | 0 | 0 | 0 | 0 | 12.6101 | 0 | -133.9618 | 16.6125 | 0 | 0 | 0 | 28.6308 | 961.1579 | 29.4075 | 53.3346 | 0 | 0.6146 | 0 | 14.755 | 3.422 | 0 | 1085.31 | 303.6741 | -190.9318 | 8.686 | 10.005 | -1.77 | 14.3972 | 1.2132 | 2025-02-15 | 2025_02_15 Hr 23 | 56.8516 | 1.29e-05 | -1085.31 | -172.552 | 353.1578 | 722.9651 | 157.3317 | 24.4074 | 0 | 144.0226 | 94.1702 | 114.965 | 0 | 194.0058 | 280.994 | 0 | 0 | 0 | 247.9653 | 0 | 0 | 0
2025_02_15 Hr 24 | 0 | 0 | 0 | 0 | 0 | 0 | 0 | 0 | 0 | 36.6934 | 0 | 0.0608 | 69 | 0 | 97.0029 | 97.0029 | 280.994 | 0 | 0.04223 | 0.083 | 0.0946 | 0 | 0 | 0 | 0 | 0 | 0 | 0.88407 | 0.2448 | 0 | 0 | 247.9653 | 0 | 0 | 0 | 0 | 25.4913 | 58.7104 | 0 | 14.725 | 0 | 1.1713 | 13.9238 | 0.71 | -1 | -4.2 | 21.7499 | 0 | 0 | 6.3442 | 6.3442 | 6.3442 | 6.3442 | 7.3769 | 46.6479 | 0 | 0 | 0 | 0 | 0 | 0 | -50 | 0 | 0 | 0 | 0 | 0 | 0 | 0 | 0 | 0 | 0 | 0 | 12.6101 | 0 | -145.4962 | 16.6125 | 0 | 0 | 0 | 32.3904 | 933.5834 | 28.4443 | 51.5878 | 0 | 0.6146 | 0 | 14.755 | 3.422 | 0 | 1037.002 | 291.1595 | -202.4662 | 8.686 | 10.005 | -1.77 | 13.9257 | 1.1734 | 2025-02-15 | 2025_02_15 Hr 24 | 51.2074 | -0.000316 | -1037.002 | -180.7712 | 322.3621 | 722.9651 | 148.0383 | 24.4074 | 0 | 141.1714 | 69.4469 | 111.7438 | 0 | 194.0058 | 280.994 | 0 | 0 | 0 | 247.9653 | 0 | 0 | 0
2025_02_16 Hr 01 | 0 | 0 | 0 | 0 | 0 | 0 | 0 | 0 | 0 | 36.6934 | 0 | 0.0608 | 66 | 0 | 97.0029 | 97.0029 | 280.994 | 0 | 0.04223 | 0.083 | 0.0946 | 0 | 0 | 0 | 0 | 0 | 0 | 0.88407 | 0.2448 | 0 | 0 | 247.9653 | 0 | 0 | 0 | 0 | 24.0203 | 55.2491 | 0 | 13.5062 | 0 | 1.1713 | 13.9268 | 3.41 | -1 | -4.2 | 21.8612 | 0 | 0 | 0 | 0 | 0 | 0 | 0 | 45.7002 | 0 | 0 | 0 | 0 | 0 | 0 | -50 | 0 | 0 | 0 | 0 | 0 | 0 | 0 | 0 | 0 | 0 | 0 | 12.6472 | 0 | -128.7474 | 17.2193 | 0 | 0 | 0 | 36.0054 | 896.0491 | 27.6578 | 50.1508 | 0 | 0.6146 | 0 | 14.755 | 3.422 | 0 | 1012.618 | 288.7804 | -185.7174 | 8.686 | 10.005 | -1.77 | 13.5292 | 1.1402 | 2025-02-16 | 2025_02_16 Hr 01 | 55.2175 | 0.000321 | -1012.618 | -165.2412 | 282.7814 | 722.9651 | 147.7056 | 24.4074 | 0 | 136.3906 | 36.6934 | 109.6974 | 0 | 194.0058 | 280.994 | 0 | 0 | 0 | 247.9653 | 0 | 0 | 0
2025_02_16 Hr 02 | 0 | 0 | 0 | 0 | 0 | 0 | 0 | 0 | 0 | 36.6934 | 0 | 0.0608 | 66 | 0 | 97.0029 | 97.0029 | 280.994 | 0 | 0.04223 | 0.083 | 0.0946 | 0 | 0 | 0 | 0 | 0 | 0 | 0.88407 | 0.2448 | 0 | 0 | 247.9653 | 0 | 0 | 0 | 0 | 23.8302 | 54.8117 | 0 | 9.8902 | 0 | 1.1713 | 13.9268 | 3.41 | -1 | -4.2 | 21.8612 | 0 | 0 | 0 | 0 | 0 | 0 | 0 | 48.6486 | 0 | 0 | 0 | 0 | 0 | 0 | -50 | 0 | 0 | 0 | 0 | 0 | 0 | 0 | 0 | 0 | 0 | 0 | 12.6472 | 0 | -127.1729 | 17.2193 | 0 | 0 | 0 | 28.3416 | 895.4216 | 27.4389 | 49.7538 | 0 | 0.6146 | 0 | 14.755 | 3.422 | 0 | 1004.502 | 283.3328 | -184.1429 | 8.686 | 10.005 | -1.77 | 13.4221 | 1.1312 | 2025-02-16 | 2025_02_16 Hr 02 | 54.9669 | -0.000342 | -1004.502 | -167.2827 | 281.4217 | 722.9651 | 142.9902 | 24.4074 | 0 | 135.7631 | 36.6934 | 108.9652 | 0 | 194.0058 | 280.994 | 0 | 0 | 0 | 247.9653 | 0 | 0 | 0
2025_02_16 Hr 03 | 0 | 0 | 0 | 0 | 0 | 0 | 0 | 0 | 0 | 36.6934 | 0 | 0.0608 | 63 | 0 | 97.0029 | 97.0029 | 280.994 | 0 | 0.04223 | 0.083 | 0.0946 | 0 | 0 | 0 | 0 | 0 | 0 | 0.88407 | 0.2448 | 0 | 0 | 247.9653 | 0 | 0 | 0 | 0 | 23.8867 | 54.9418 | 0 | 11.2634 | 0 | 1.1713 | 13.9268 | 3.41 | -1 | -4.2 | 21.8612 | 0 | 0 | 0 | 0 | 0 | 0 | 0 | 47.7009 | 0 | 0 | 0 | 0 | 0 | 0 | -50 | 0 | 0 | 0 | 0 | 0 | 0 | 0 | 0 | 0 | 0 | 0 | 12.6472 | 0 | -125.9006 | 17.2193 | 0 | 0 | 0 | 21.2562 | 895.6082 | 27.504 | 49.8718 | 0 | 0.6146 | 0 | 14.755 | 3.422 | 0 | 996.5183 | 272.5174 | -182.8706 | 8.686 | 10.005 | -1.77 | 13.4539 | 1.1339 | 2025-02-16 | 2025_02_16 Hr 03 | 51.2074 | 2.8e-05 | -996.5183 | -164.6372 | 281.8259 | 722.9651 | 131.9571 | 24.4074 | 0 | 135.9496 | 36.6934 | 109.1829 | 0 | 194.0058 | 280.994 | 0 | 0 | 0 | 247.9653 | 0 | 0 | 0
2025_02_16 Hr 04 | 0 | 0 | 0 | 0 | 0 | 0 | 0 | 0 | 0 | 36.6934 | 0 | 0.0608 | 12 | 0 | 97.0029 | 97.0029 | 280.994 | 0 | 0.04223 | 0.083 | 0.0946 | 0 | 0 | 0 | 0 | 0 | 0 | 0.88407 | 0.2448 | 0 | 0 | 247.9653 | 0 | 0 | 0 | 0 | 23.9869 | 55.1723 | 0 | 13.128 | -0.0029054 | 1.1713 | 13.9268 | 3.41 | -1 | -4.2 | 21.8612 | 0 | 0 | 0 | 0 | 0 | 0 | 0 | 42.7518 | 0 | 0 | 0 | 0 | 0 | 0 | -50 | 0 | 0 | 0 | 0 | 0 | 0 | 0 | 0 | 0 | 0 | 0 | 12.6472 | 0 | -53.5256 | 17.2193 | 0 | 0 | 0 | 17.352 | 895.9389 | 27.6194 | 50.0811 | 0 | 0.6146 | 0 | 14.755 | 3.422 | 0 | 1011.618 | 213.0499 | -110.4956 | 8.686 | 10.005 | -1.77 | 13.5104 | 1.1386 | 2025-02-16 | 2025_02_16 Hr 04 | 49.2024 | 0.00031065 | -1011.618 | -90.4005 | 282.5425 | 722.9651 | 72.1038 | 24.4074 | 0 | 136.2804 | 36.6934 | 109.5687 | 0 | 194.0058 | 280.994 | 0 | 0 | 0 | 247.9653 | 0 | 0 | 0
2025_02_16 Hr 05 | 0 | 0 | 0 | 0 | 0 | 0 | 0 | 0 | 0 | 36.6934 | 0 | 0.0608 | 5 | 0 | 97.0029 | 97.0029 | 280.994 | 0 | 0.04223 | 0.083 | 0.0946 | 0 | 0 | 0 | 0 | 0 | 0 | 0.88407 | 0.2448 | 0 | 0 | 247.9653 | 0 | 0 | 0 | 0 | 24.2208 | 55.7102 | 0 | 18.4145 | -0.26802 | 1.1713 | 13.9268 | 2.735 | -1 | -4.2 | 21.8612 | 0 | 0 | 0.095251 | 0.095251 | 0.095251 | 0.095251 | 0.11076 | 42.7518 | 0 | 0 | 0 | 0 | 0 | 0 | -50 | 0 | 0 | 0 | 0 | 0 | 0 | 0 | 0 | 0 | 0 | 0 | 12.6472 | 0 | -49.7077 | 17.2193 | 0 | 0 | 0 | 19.6656 | 897.2024 | 27.8886 | 50.5694 | 0 | 0.6146 | 0 | 14.755 | 3.422 | 0 | 1017.935 | 209.2639 | -106.6777 | 8.686 | 10.005 | -1.77 | 13.6421 | 1.1497 | 2025-02-16 | 2025_02_16 Hr 05 | 51.8992 | -5.02e-06 | -1017.935 | -81.5613 | 284.7064 | 722.9651 | 67.4174 | 24.4074 | 0 | 137.0521 | 37.1852 | 110.4691 | 0 | 194.0058 | 280.994 | 0 | 0 | 0 | 247.9653 | 0 | 0 | 0
2025_02_16 Hr 06 | 0 | 0 | 0 | 0 | 0 | 0 | 0 | 0 | 0 | 36.6934 | 0 | 0.0608 | 6 | 0 | 97.0029 | 97.0029 | 280.994 | 0 | 0.04223 | 0.083 | 0.0946 | 0 | 0 | 0 | 0 | 0 | 0 | 0.88407 | 0.2448 | 0 | 0 | 247.9653 | 0 | 0 | 0 | 0 | 25.223 | 58.0154 | 0 | 20.5899 | -0.1754 | 1.1713 | 13.9268 | 0.71 | -1 | -4.2 | 21.8612 | 0 | 0 | 4.2601 | 4.2601 | 4.2601 | 4.2601 | 4.9536 | 46.6479 | 0 | 0 | 0 | 0 | 0 | 0 | -50 | 0 | 0 | 0 | 0 | 0 | 0 | 0 | 0 | 0 | 0 | 0 | 12.6472 | 0 | -45.4242 | 17.2193 | 0 | 0 | 0 | 12.7248 | 922.0119 | 29.0427 | 52.6619 | 0 | 0.6146 | 0 | 14.755 | 3.422 | 0 | 1051.11 | 211.0778 | -102.3942 | 8.686 | 10.005 | -1.77 | 14.2066 | 1.1973 | 2025-02-16 | 2025_02_16 Hr 06 | 48.7012 | -4.9e-06 | -1051.11 | -75.0097 | 313.3745 | 722.9651 | 65.3727 | 24.4074 | 0 | 140.3596 | 58.6872 | 114.3277 | 0 | 194.0058 | 280.994 | 0 | 0 | 0 | 247.9653 | 0 | 0 | 0
2025_02_16 Hr 07 | 0 | 0 | 0 | 0 | 0 | 0 | 0 | 0 | 0 | 36.8535 | 0 | 0.0608 | 9 | 0 | 96.8873 | 96.8873 | 277.055 | 10.1067 | 0.04223 | 0.083 | 0.0946 | 0 | 0 | 0 | 0 | 0 | 0 | 0.88407 | 0.2448 | 0 | 0 | 244.2795 | 0 | 0 | 0 | 0 | 26.3743 | 60.6635 | 0 | 33.759 | -0.13694 | 1.1713 | 13.9268 | 0.71 | -1 | -4.2 | 21.8612 | 0 | 0 | 10.0366 | 10.0366 | 10.0366 | 10.0366 | 11.6705 | 46.6479 | 0 | 0 | 0 | 0 | 0 | 0 | -50 | 0 | 0 | 0 | 0 | 0 | 0 | 0 | 0 | 0 | 0 | 0 | 12.6472 | 0 | -67.0948 | 17.2193 | 0 | 0 | 0 | 17.9304 | 958.0452 | 30.3683 | 55.0656 | 0 | 0.6146 | 0 | 14.755 | 3.422 | 0 | 1091.318 | 223.7159 | -124.0648 | 8.686 | 10.005 | -1.77 | 14.855 | 1.252 | 2025-02-16 | 2025_02_16 Hr 07 | 44.5957 | 0.000391 | -1091.318 | -83.4727 | 351.5897 | 725.2157 | 73.5783 | 24.4074 | 0 | 144.159 | 88.6705 | 118.7602 | 0 | 193.7746 | 277.055 | 10.1067 | 0 | 0 | 244.2795 | 0 | 0 | 0
2025_02_16 Hr 08 | 0.52072 | 0 | 0 | 0 | 0 | 0 | 0 | 0 | 0 | 54.9206 | 0 | 0.0608 | 35 | 0 | 97.0029 | 97.0029 | 275.0284 | 7.58 | 0.04223 | 0.083 | 0.0946 | 0 | 0 | 0 | 0 | 0 | 0 | 0.88407 | 0.2448 | 0 | 0 | 244.2795 | 0 | 0 | 0 | 0 | 27.7877 | 63.9145 | 0 | 7.6925 | -5.1323 | 1.1713 | 13.9268 | 0.71 | -1 | -4.2 | 21.8612 | 0 | 0 | 17.1284 | 17.1284 | 17.1284 | 17.1284 | 19.9168 | 45.7002 | 0 | 0 | 0 | 0 | 0 | 0 | -50 | 0 | 0 | 0 | 0 | 0 | 0 | 0 | 0 | 0 | 0 | 0 | 12.6472 | 0 | -75.9219 | 17.2193 | 0 | 0 | 0 | 25.5942 | 1013.068 | 31.9958 | 58.0166 | 0 | 0.6146 | -0.52072 | 14.755 | 3.422 | 0 | 1144.61 | 262.3943 | -133.4126 | 8.686 | 10.005 | -1.77 | 15.6511 | 1.3191 | 2025-02-16 | 2025_02_16 Hr 08 | 39.5831 | 1.2e-05 | -1144.61 | -123.3618 | 416.3763 | 720.8937 | 106.2944 | 24.4074 | 0 | 148.8234 | 143.3511 | 124.2018 | 0 | 194.0058 | 275.0284 | 7.58 | 0 | 0 | 244.2795 | 0 | 0 | 0
2025_02_16 Hr 09 | 6.2154 | 0 | 0 | 0 | 0 | 0 | 0 | 0 | 0 | 79.9912 | 0 | 0.0608 | 59 | 0 | 96.3092 | 96.3092 | 268.9488 | 7.58 | 0.04223 | 0.083 | 0.0946 | 0 | 0 | 0 | 0 | 0 | 0 | 0.88407 | 0.2448 | 0 | 0 | 0 | 0 | 0 | 0 | 0 | 29.0701 | 66.864 | 0 | 0 | -112.3693 | 1.1713 | 13.9268 | 2.43 | -1 | -4.2 | 21.8612 | 0 | 0 | 23.5626 | 23.5626 | 23.5626 | 23.5626 | 27.3984 | 45.7002 | 0 | 0 | 0 | 0 | 0 | 0 | -50 | 0 | 0 | 0 | 0 | 0 | 0 | 0 | 0 | 0 | 0 | 0 | 12.6472 | 255.4341 | 0 | 17.2193 | 0 | 0 | 0 | 19.3764 | 823.8424 | 33.4723 | 60.694 | 0 | 0.6146 | -6.2154 | 14.755 | 3.422 | 0 | 1194.53 | 546.2424 | -63.1854 | 8.686 | 10.005 | -1.77 | 16.3734 | 1.3799 | 2025-02-16 | 2025_02_16 Hr 09 | 34.5706 | 1.7e-05 | -1194.53 | 93.0648 | 483.8341 | 469.1471 | 124.0766 | 24.4074 | 0 | 153.0553 | 201.64 | 129.1388 | 0 | 192.6183 | 268.9488 | 7.58 | 0 | 0 | 0 | 0 | 0 | 0
2025_02_16 Hr 10 | 12.4408 | 0.00024 | 0.006768 | 0 | 0 | 0 | 0 | 0 | 0 | 91.396 | 0 | 0.0608 | 66 | 0 | 96.8873 | 96.8873 | 248.685 | 5.0533 | 0.04223 | 0.083 | 0.0946 | 0 | 0 | 0 | 0 | 0 | 0 | 0.88407 | 0.2448 | 0 | 0 | 0 | 0 | 0 | 0 | 0 | 29.6534 | 68.2058 | 0 | 0 | -101.9942 | 1.1713 | 13.9268 | 2.43 | -1 | -4.2 | 21.8612 | 0 | 0 | 26.4896 | 26.4896 | 26.4896 | 26.4896 | 30.8018 | 41.6988 | 0 | 0 | 0 | 0 | 0 | 0 | -50 | 0 | 0 | 0 | 0 | 0 | 0 | 0 | 0 | 0 | 0 | 0 | 12.6472 | 287.6582 | 0 | 17.2193 | 0 | 0 | 0 | 12.0018 | 830.6563 | 34.144 | 61.9119 | 0 | 0.6146 | -12.4408 | 14.755 | 3.422 | 0 | 1241.813 | 582.562 | -69.4108 | 8.686 | 10.005 | -1.77 | 16.702 | 1.4076 | 2025-02-16 | 2025_02_16 Hr 10 | 32.7317 | 0.000239 | -1241.813 | 135.664 | 514.5213 | 447.5129 | 119.7076 | 24.4074 | 0 | 154.9804 | 228.1562 | 131.3847 | 0 | 193.7746 | 248.685 | 5.0533 | 0 | 0 | 0 | 0 | 0 | 0
2025_02_16 Hr 11 | 12.9516 | 0.0024 | 0.06768 | 0 | 0 | 0 | 0 | 0 | 0 | 86.4724 | 0 | 0.0608 | 73 | 0 | 96.3092 | 96.3092 | 198.869 | 1.2633 | 0.04223 | 0.083 | 0.0946 | 0 | 0 | 0 | 0 | 0 | 0 | 0.88407 | 0.2448 | 0 | 0 | 0 | 0 | 0 | 0 | 0 | 29.4016 | 67.6265 | 0 | 0 | -183.8398 | 1.1713 | 13.9268 | 2.43 | -1 | -4.2 | 21.8612 | 0 | 0 | 25.226 | 25.226 | 25.226 | 25.226 | 29.3325 | 33.8013 | 0 | 0 | 0 | 0 | 0 | 0 | -50 | 0 | 0 | 0 | 0 | 0 | 0 | 0 | 0 | 0 | 0 | 0 | 12.6472 | 413.9173 | 0 | 17.2193 | 0 | 0 | 0 | 28.3416 | 763.6763 | 33.854 | 61.3861 | 0 | 0.6146 | -12.9516 | 14.755 | 3.422 | 0 | 1233.722 | 723.8067 | -69.9216 | 8.686 | 10.005 | -1.77 | 16.5601 | 1.3957 | 2025-02-16 | 2025_02_16 Hr 11 | 26.3399 | -0.000353 | -1233.722 | 180.0775 | 501.2731 | 392.7506 | 135.213 | 24.4074 | 0 | 154.1493 | 216.7087 | 130.4152 | 0 | 192.6183 | 198.869 | 1.2633 | 0 | 0 | 0 | 0 | 0 | 0
2025_02_16 Hr 12 | 12.9499 | 0.00207 | 0.058374 | 0 | 0 | 0 | 0 | 0 | 0 | 76.3738 | 0 | 0.0608 | 72 | 0 | 97.0029 | 97.0029 | 175.0575 | 0 | 0.04223 | 0.083 | 0.0946 | 0 | 0 | 0 | 0 | 0 | 0 | 0.88407 | 0.2448 | 0 | 0 | 0 | 0 | 0 | 0 | 0 | 28.885 | 66.4385 | 0 | 0 | -150.5995 | 1.1713 | 13.9268 | 2.43 | -1 | -4.2 | 21.8612 | 0 | 0 | 22.6342 | 22.6342 | 22.6342 | 22.6342 | 26.3189 | 32.7483 | 0 | 0 | 0 | 0 | 0 | 0 | -50 | 0 | 0 | 0 | 0 | 0 | 0 | 0 | 0 | 0 | 0 | 0 | 12.6472 | 415.2679 | 0 | 17.2193 | 0 | 0 | 0 | 44.6814 | 714.7959 | 33.2593 | 60.3076 | 0 | 0.6146 | -12.9499 | 14.755 | 3.422 | 0 | 1231.73 | 737.4535 | -69.9199 | 8.686 | 10.005 | -1.77 | 16.2692 | 1.3711 | 2025-02-16 | 2025_02_16 Hr 12 | 25.2272 | -4.2e-05 | -1231.73 | 214.6684 | 474.1007 | 369.0633 | 149.4901 | 24.4074 | 0 | 152.4447 | 193.2296 | 128.4265 | 0 | 194.0058 | 175.0575 | 0 | 0 | 0 | 0 | 0 | 0 | 0
2025_02_16 Hr 13 | 10.3696 | 0.001035 | 0.029187 | 0 | 0 | 0 | 0 | 0 | 0 | 74.3641 | 0 | 0.0608 | 72 | 0 | 96.1935 | 96.1935 | 177.0849 | 2.5267 | 0.04223 | 0.083 | 0.0946 | 0 | 0 | 0 | 0 | 0 | 0 | 0.88407 | 0.2448 | 0 | 0 | 0 | 0 | 0 | 0 | 0 | 28.7823 | 66.202 | 0 | 0 | -151.072 | 1.1713 | 13.9268 | 2.43 | -1 | -4.2 | 21.8612 | 0 | 0 | 22.1185 | 22.1185 | 22.1185 | 22.1185 | 25.7191 | 29.7999 | 0 | 0 | 0 | 0 | 0 | 0 | -50 | 0 | 0 | 0 | 0 | 0 | 0 | 0 | 0 | 0 | 0 | 0 | 12.6472 | 429.0377 | 0 | 17.2193 | 0 | 0 | 0 | 24.7266 | 712.6903 | 33.1409 | 60.093 | 0 | 0.6146 | -10.3696 | 14.755 | 3.422 | 0 | 1219.622 | 725.3429 | -67.3396 | 8.686 | 10.005 | -1.77 | 16.2113 | 1.3663 | 2025-02-16 | 2025_02_16 Hr 13 | 23.5873 | -0.000307 | -1219.622 | 227.9657 | 468.6932 | 371.9986 | 126.5567 | 24.4074 | 0 | 152.1054 | 188.5571 | 128.0307 | 0 | 192.3871 | 177.0849 | 2.5267 | 0 | 0 | 0 | 0 | 0 | 0
2025_02_16 Hr 14 | 10.3712 | 0.001305 | 0.036801 | 0 | 0 | 0 | 0 | 0 | 0 | 68.6366 | 0 | 0.0608 | 79 | 0 | 95.0373 | 95.0377 | 177.084 | 1.2633 | 0.04223 | 0.083 | 0.0946 | 0 | 0 | 0 | 0 | 0 | 0 | 0.88407 | 0.2448 | 0 | 0 | 0 | 0 | 0 | 0 | 0 | 28.4893 | 65.5282 | 0 | 0 | -133.4765 | 1.1713 | 13.9268 | 2.43 | -1 | -4.2 | 21.8612 | 0 | 0 | 20.6485 | 20.6485 | 20.6485 | 20.6485 | 24.0099 | 31.8006 | 0 | 0 | 0 | 0 | 0 | 0 | -50 | 0 | 0 | 0 | 0 | 0 | 0 | 0 | 0 | 0 | 0 | 0 | 12.6472 | 411.1789 | 0 | 17.2193 | 0 | 0 | 0 | 32.9688 | 694.8384 | 32.8036 | 59.4813 | 0 | 0.6146 | -10.3712 | 14.755 | 3.422 | 0 | 1217.622 | 723.601 | -67.3412 | 8.686 | 10.005 | -1.77 | 16.0463 | 1.3524 | 2025-02-16 | 2025_02_16 Hr 14 | 23.1563 | -0.000343 | -1217.622 | 227.7024 | 453.282 | 368.4223 | 143.8075 | 24.4074 | 0 | 151.1386 | 175.2406 | 126.9028 | 0 | 190.075 | 177.084 | 1.2633 | 0 | 0 | 0 | 0 | 0 | 0
2025_02_16 Hr 15 | 10.3696 | 0.00168 | 0.047376 | 0 | 0 | 0 | 0 | 0 | 0 | 68.8878 | 0 | 0.0608 | 82 | 0 | 90.6435 | 90.6435 | 191.9462 | 3.79 | 0.04223 | 0.083 | 0.0946 | 0 | 0 | 0 | 0 | 0 | 0 | 0.88407 | 0.2448 | 0 | 0 | 0 | 0 | 0 | 0 | 0 | 28.5021 | 65.5577 | 0 | 0 | -108.1083 | 1.1713 | 13.9268 | 2.43 | -1 | -4.2 | 21.8612 | 0 | 0 | 20.713 | 20.713 | 20.713 | 20.713 | 24.0849 | 29.7999 | 0 | 0 | 0 | 0 | 0 | 0 | -50 | 0 | 0 | 0 | 0 | 0 | 0 | 0 | 0 | 0 | 0 | 0 | 12.6472 | 326.6681 | 0 | 17.2193 | 0 | 0 | 0 | 40.6326 | 704.0763 | 32.8184 | 59.5082 | 0 | 0.6146 | -10.3696 | 14.755 | 3.422 | 0 | 1176.43 | 647.8015 | -67.3396 | 8.686 | 10.005 | -1.77 | 16.0535 | 1.353 | 2025-02-16 | 2025_02_16 Hr 15 | 23.046 | -3.6e-05 | -1176.43 | 168.5598 | 453.958 | 377.0232 | 152.4816 | 24.4074 | 0 | 151.181 | 175.8246 | 126.9523 | 0 | 181.287 | 191.9462 | 3.79 | 0 | 0 | 0 | 0 | 0 | 0
2025_02_16 Hr 16 | 12.4392 | 0.00045 | 0.01269 | 0 | 0 | 0 | 0 | 0 | 0 | 74.4646 | 0 | 0.0608 | 85 | 0 | 91.7998 | 91.7998 | 191.9466 | 3.79 | 0.04223 | 0.083 | 0.0946 | 0 | 0 | 0 | 0 | 0 | 0 | 0.88407 | 0.2448 | 0 | 0 | 0 | 0 | 0 | 0 | 0 | 28.7874 | 66.2138 | 0 | 0 | -83.0396 | 1.1713 | 13.9268 | 2.43 | -1 | -4.2 | 21.8612 | 0 | 0 | 22.1442 | 22.1442 | 22.1442 | 22.1442 | 25.7491 | 29.7999 | 0 | 0 | 0 | 0 | 0 | 0 | -50 | 0 | 0 | 0 | 0 | 0 | 0 | 0 | 0 | 0 | 0 | 0 | 12.6472 | 286.5589 | 0 | 17.2193 | 0 | 0 | 0 | 32.3904 | 720.262 | 33.1468 | 60.1037 | 0 | 0.6146 | -12.4392 | 14.755 | 3.422 | 0 | 1173.43 | 605.6167 | -69.4092 | 8.686 | 10.005 | -1.77 | 16.2142 | 1.3665 | 2025-02-16 | 2025_02_16 Hr 16 | 23.3568 | -4.1e-05 | -1173.43 | 153.5194 | 468.9636 | 379.3361 | 147.2034 | 24.4074 | 0 | 152.1224 | 188.7907 | 128.0505 | 0 | 183.5995 | 191.9466 | 3.79 | 0 | 0 | 0 | 0 | 0 | 0
2025_02_16 Hr 17 | 3.0978 | 0.00045 | 0.01269 | 0 | 0 | 0 | 0 | 0 | 0 | 98.2791 | 0 | 0.0608 | 85 | 0 | 97.0029 | 97.0029 | 225.7236 | 5.0533 | 0.04223 | 0.083 | 0.0946 | 0 | 0 | 0 | 0 | 0 | 0 | 0.88407 | 0.2448 | 0 | 0 | 0 | 0 | 0 | 0 | 0 | 30.0055 | 69.0156 | 0 | 0 | -119.7868 | 1.1713 | 13.9268 | 2.43 | -1 | -4.2 | 21.8612 | 0 | 0 | 28.2561 | 28.2561 | 28.2561 | 28.2561 | 32.8559 | 29.7999 | 0 | 0 | 0 | 0 | 0 | 0 | -50 | 0 | 0 | 0 | 0 | 0 | 0 | 0 | 0 | 0 | 0 | 0 | 12.6472 | 250.0668 | 0 | 17.2193 | 0 | 0 | 0 | 25.305 | 825.097 | 34.5494 | 62.647 | 0 | 0.6146 | -3.0978 | 14.755 | 3.422 | 0 | 1202.63 | 557.3875 | -60.0678 | 8.686 | 10.005 | -1.77 | 16.9002 | 1.4243 | 2025-02-16 | 2025_02_16 Hr 17 | 32.8011 | 1.4e-05 | -1202.63 | 80.28 | 533.0418 | 424.7827 | 140.118 | 24.4074 | 0 | 156.1423 | 244.1594 | 132.7402 | 0 | 194.0058 | 225.7236 | 5.0533 | 0 | 0 | 0 | 0 | 0 | 0
2025_02_16 Hr 18 | 1.0298 | 4.5e-05 | 0.001269 | 0 | 0 | 0 | 0 | 0 | 0 | 130.5845 | 0 | 0.0608 | 84 | 0 | 97.0029 | 97.0029 | 279.0265 | 12.6333 | 0.04223 | 0.083 | 0.0946 | 0 | 0 | 0 | 0 | 0 | 0 | 0.88407 | 0.2448 | 0 | 0 | 0 | 0 | 0 | 0 | 0 | 31.6579 | 72.8163 | 0 | 0 | -86.3337 | 1.1713 | 13.9268 | 2.43 | -1 | -4.2 | 21.8612 | 0 | 0 | 36.547 | 36.547 | 36.547 | 36.547 | 42.4965 | 32.7483 | 0 | 0 | 0 | 0 | 0 | 0 | -50 | 0 | 0 | 0 | 0 | 0 | 0 | 0 | 0 | 0 | 0 | 0 | 12.6472 | 125.725 | 0 | 17.2193 | 0 | 0 | 0 | 17.6412 | 966.5314 | 36.452 | 66.097 | 0 | 0.6146 | -1.0298 | 14.755 | 3.422 | 0 | 1253.822 | 431.6237 | -57.9998 | 8.686 | 10.005 | -1.77 | 17.831 | 1.5028 | 2025-02-16 | 2025_02_16 Hr 18 | 38.6156 | -0.000367 | -1253.822 | -10.6087 | 619.9665 | 485.6656 | 134.3908 | 24.4074 | 0 | 161.5954 | 319.2691 | 139.102 | 0 | 194.0058 | 279.0265 | 12.6333 | 0 | 0 | 0 | 0 | 0 | 0
2025_02_16 Hr 19 | 0 | 0 | 0 | 0 | 0 | 0 | 0 | 0 | 0 | 137.0657 | 0 | 0.0608 | 82 | 0 | 97.0029 | 97.0029 | 279.0815 | 10.1067 | 0.04223 | 0.083 | 0.0946 | 0 | 0 | 0 | 0 | 0 | 0 | 0.88407 | 0.2448 | 0 | 0 | 0 | 0 | 0 | 0 | 0 | 31.9894 | 73.5788 | 0 | 0 | -81.3871 | 1.1713 | 13.9268 | 2.43 | -1 | -4.2 | 21.8612 | 0 | 0 | 38.2104 | 38.2104 | 38.2104 | 38.2104 | 44.4307 | 27.7992 | 0 | 0 | 0 | 0 | 0 | 0 | -50 | 0 | 0 | 0 | 0 | 0 | 0 | 0 | 0 | 0 | 0 | 0 | 12.6472 | 80.006 | 0 | 17.2193 | 0 | 0 | 0 | 25.305 | 980.2213 | 36.8337 | 66.7891 | 0 | 0.6146 | 0 | 14.755 | 3.422 | 0 | 1228.73 | 386.8658 | -56.97 | 8.686 | 10.005 | -1.77 | 18.0177 | 1.5185 | 2025-02-16 | 2025_02_16 Hr 19 | 36.9515 | -4.5e-05 | -1228.73 | -51.3811 | 637.4055 | 483.194 | 135.1042 | 24.4074 | 0 | 162.6894 | 334.3378 | 140.3783 | 0 | 194.0058 | 279.0815 | 10.1067 | 0 | 0 | 0 | 0 | 0 | 0
2025_02_16 Hr 20 | 0 | 0 | 0 | 0 | 0 | 0 | 0 | 0 | 0 | 129.6299 | 0 | 0.0608 | 81 | 0 | 97.0029 | 97.0029 | 279.0815 | 11.37 | 0.04223 | 0.083 | 0.0946 | 0 | 0 | 0 | 0 | 0 | 0 | 0.88407 | 0.2448 | 0 | 0 | 0 | 0 | 0 | 0 | 0 | 31.6091 | 72.704 | 0 | 0 | -75.797 | 1.1713 | 13.9268 | 2.43 | -1 | -4.2 | 21.8612 | 0 | 0 | 36.302 | 36.302 | 36.302 | 36.302 | 42.2117 | 23.7978 | 0 | 0 | 0 | 0 | 0 | 0 | -50 | 0 | 0 | 0 | 0 | 0 | 0 | 0 | 0 | 0 | 0 | 0 | 12.6472 | 78.4078 | 0 | 17.2193 | 0 | 0 | 0 | 20.967 | 962.9413 | 36.3958 | 65.995 | 0 | 0.6146 | 0 | 14.755 | 3.422 | 0 | 1204.638 | 374.464 | -56.97 | 8.686 | 10.005 | -1.77 | 17.8035 | 1.5004 | 2025-02-16 | 2025_02_16 Hr 20 | 36.1896 | 0.000281 | -1204.638 | -47.3892 | 617.398 | 484.4573 | 125.7648 | 24.4074 | 0 | 161.4342 | 317.0497 | 138.914 | 0 | 194.0058 | 279.0815 | 11.37 | 0 | 0 | 0 | 0 | 0 | 0
2025_02_16 Hr 21 | 0 | 0 | 0 | 0 | 0 | 0 | 0 | 0 | 0 | 113.7033 | 0 | 0.0608 | 77 | 0 | 97.0029 | 97.0029 | 279.0815 | 6.3167 | 0.04223 | 0.083 | 0.0946 | 0 | 0 | 0 | 0 | 0 | 0 | 0.88407 | 0.2448 | 0 | 0 | 0 | 0 | 0 | 0 | 0 | 30.7944 | 70.8302 | 0 | 0 | -147.9156 | 1.1713 | 13.9268 | 2.43 | -1 | -4.2 | 21.8612 | 0 | 0 | 32.2146 | 32.2146 | 32.2146 | 32.2146 | 37.4588 | 23.7978 | 0 | 0 | 0 | 0 | 0 | 0 | -50 | 0 | 0 | 0 | 0 | 0 | 0 | 0 | 0 | 0 | 0 | 0 | 12.6472 | 142.7713 | 0 | 17.2193 | 0 | 0 | 0 | 27.3294 | 918.1703 | 35.4578 | 64.2942 | 0 | 0.6146 | 0 | 14.755 | 3.422 | 0 | 1151.338 | 438.0535 | -56.97 | 8.686 | 10.005 | -1.77 | 17.3446 | 1.4618 | 2025-02-16 | 2025_02_16 Hr 21 | 35.548 | 0.000228 | -1151.338 | -55.1443 | 574.544 | 479.404 | 128.1272 | 24.4074 | 0 | 158.7459 | 280.0205 | 135.7776 | 0 | 194.0058 | 279.0815 | 6.3167 | 0 | 0 | 0 | 0 | 0 | 0
2025_02_16 Hr 22 | 0 | 0 | 0 | 0 | 0 | 0 | 0 | 0 | 0 | 95.1642 | 0 | 0.0608 | 73 | 0 | 97.0029 | 97.0029 | 279.0815 | 12.6333 | 0.04223 | 0.083 | 0.0946 | 0 | 0 | 0 | 0 | 0 | 0 | 0.88407 | 0.2448 | 0 | 0 | 0 | 0 | 0 | 0 | 0 | 29.8462 | 68.6491 | 0 | 0 | -41.9226 | 1.1713 | 13.9268 | 2.43 | -1 | -4.2 | 21.8612 | 0 | 0 | 27.4566 | 27.4566 | 27.4566 | 27.4566 | 31.9263 | 27.7992 | 0 | 0 | 0 | 0 | 0 | 0 | -50 | 0 | 0 | 0 | 0 | 0 | 0 | 0 | 0 | 0 | 0 | 0 | 12.6472 | 21.1255 | 0 | 17.2193 | 0 | 0 | 0 | 39.3312 | 878.2542 | 34.3659 | 62.3143 | 0 | 0.6146 | 0 | 14.755 | 3.422 | 0 | 1104.122 | 324.7601 | -56.97 | 8.686 | 10.005 | -1.77 | 16.8105 | 1.4168 | 2025-02-16 | 2025_02_16 Hr 22 | 38.5154 | -0.000343 | -1104.122 | -70.7971 | 524.6603 | 485.7206 | 140.1304 | 24.4074 | 0 | 155.6165 | 236.9171 | 132.1268 | 0 | 194.0058 | 279.0815 | 12.6333 | 0 | 0 | 0 | 0 | 0 | 0
2025_02_16 Hr 23 | 0 | 0 | 0 | 0 | 0 | 0 | 0 | 0 | 0 | 70.7467 | 0 | 0.0608 | 67 | 0 | 97.0029 | 97.0029 | 280.994 | 15.18 | 0.04223 | 0.083 | 0.0946 | 0 | 0 | 0 | 0 | 0 | 0 | 0.88407 | 0.2448 | 0 | 0 | 0 | 0 | 0 | 0 | 0 | 28.5972 | 65.7764 | 0 | 0 | -21.3093 | 1.1713 | 13.9268 | 2.43 | -1 | -4.2 | 21.8612 | 0 | 0 | 21.1901 | 21.1901 | 21.1901 | 21.1901 | 24.6396 | 27.7992 | 0 | 0 | 0 | 0 | 0 | 0 | -50 | 0 | 0 | 0 | 0 | 0 | 0 | 0 | 0 | 0 | 0 | 0 | 12.6472 | 0 | -12.2814 | 17.2193 | 0 | 0 | 0 | 45.9828 | 821.8213 | 32.9278 | 59.7067 | 0 | 0.6146 | 0 | 14.755 | 3.422 | 0 | 1030.738 | 299.4778 | -69.2514 | 8.686 | 10.005 | -1.77 | 16.1071 | 1.3575 | 2025-02-16 | 2025_02_16 Hr 23 | 44.3503 | 0.000301 | -1030.738 | -83.5907 | 458.9599 | 490.1798 | 140.782 | 24.4074 | 0 | 151.4948 | 180.1467 | 127.3184 | 0 | 194.0058 | 280.994 | 15.18 | 0 | 0 | 0 | 0 | 0 | 0
2025_02_16 Hr 24 | 0 | 0 | 0 | 0 | 0 | 0 | 0 | 0 | 0 | 45.9273 | 0 | 0.0608 | 66 | 0 | 97.0029 | 97.0029 | 280.994 | 15.18 | 0.04223 | 0.083 | 0.0946 | 0 | 0 | 0 | 0 | 0 | 0 | 0.88407 | 0.2448 | 0 | 0 | 0 | 0 | 0 | 0 | 0 | 27.3277 | 62.8565 | 0 | 0 | -97.8369 | 1.1713 | 13.9268 | 2.43 | -1 | -4.2 | 21.8612 | 0 | 0 | 14.8204 | 14.8204 | 14.8204 | 14.8204 | 17.233 | 29.7999 | 0 | 0 | 0 | 0 | 0 | 0 | -50 | 0 | 0 | 0 | 0 | 0 | 0 | 0 | 0 | 0 | 0 | 0 | 12.6472 | 97.4528 | 0 | 17.2193 | 0 | 0 | 0 | 53.3574 | 759.9269 | 31.4661 | 57.0562 | 0 | 0.6146 | 0 | 14.755 | 3.422 | 0 | 1005.538 | 400.4182 | -56.97 | 8.686 | 10.005 | -1.77 | 15.392 | 1.2972 | 2025-02-16 | 2025_02_16 Hr 24 | 41.1823 | 0.00031 | -1005.538 | -50.3841 | 392.1779 | 490.1798 | 149.1573 | 24.4074 | 0 | 147.3053 | 122.4418 | 122.4308 | 0 | 194.0058 | 280.994 | 15.18 | 0 | 0 | 0 | 0 | 0 | 0
2025_02_17 Hr 01 | 0 | 0 | 0 | 0 | 0 | 0 | 0 | 0 | 0 | 36.6934 | 0 | 0.0608 | 70 | 0 | 97.0029 | 97.0029 | 280.994 | 0 | 0.04223 | 0.083 | 0.0946 | 0 | 0 | 0 | 0 | 0 | 0 | 0.88407 | 0.2448 | 0 | 0 | 0 | 0 | 0 | 0 | 0 | 24.2139 | 55.8109 | 0 | 0 | -69.0017 | 1.1713 | 13.9299 | 5.13 | -1 | -4.2 | 21.9725 | 0 | 0 | 0 | 0 | 0 | 0 | 0 | 31.8006 | 0 | 0 | 0 | 0 | 0 | 0 | -50 | 0 | 0 | 0 | 0 | 0 | 0 | 0 | 0 | 0 | 0 | 0 | 12.6843 | 101.4137 | 0 | 19.3272 | 0 | 0 | 0 | 77.9394 | 648.9907 | 31.1547 | 56.4795 | 0 | 0.6146 | 0 | 14.755 | 3.422 | 0 | 959.0217 | 436.0027 | -56.97 | 8.686 | 10.005 | -1.77 | 15.2267 | 1.2835 | 2025-02-17 | 2025_02_17 Hr 01 | 37.6979 | -2.7e-05 | -959.0217 | -17.588 | 297.4624 | 474.9998 | 179.74 | 24.4074 | 0 | 137.2975 | 36.6934 | 123.4716 | 0 | 194.0058 | 280.994 | 0 | 0 | 0 | 0 | 0 | 0 | 0
2025_02_17 Hr 02 | 0 | 0 | 0 | 0 | 0 | 0 | 0 | 0 | 0 | 36.6934 | 0 | 0.0608 | 68 | 0 | 97.0029 | 97.0029 | 280.994 | 0 | 0.04223 | 0.083 | 0.0946 | 0 | 0 | 0 | 0 | 0 | 0 | 0.88407 | 0.2448 | 0 | 0 | 0 | 0 | 0 | 0 | 0 | 24.1634 | 55.6944 | 0 | 0 | -69.4579 | 1.1713 | 13.9299 | 5.13 | -1 | -4.2 | 21.9725 | 0 | 0 | 0 | 0 | 0 | 0 | 0 | 32.7483 | 0 | 0 | 0 | 0 | 0 | 0 | -50 | 0 | 0 | 0 | 0 | 0 | 0 | 0 | 0 | 0 | 0 | 0 | 12.6843 | 97.4204 | 0 | 19.3272 | 0 | 0 | 0 | 72.7338 | 648.8237 | 31.0896 | 56.3617 | 0 | 0.6146 | 0 | 14.755 | 3.422 | 0 | 947.93 | 425.5342 | -56.97 | 8.686 | 10.005 | -1.77 | 15.1949 | 1.2808 | 2025-02-17 | 2025_02_17 Hr 02 | 38.7505 | 5e-06 | -947.93 | -22.0375 | 297.0782 | 474.9998 | 173.4821 | 24.4074 | 0 | 137.1305 | 36.6934 | 123.2543 | 0 | 194.0058 | 280.994 | 0 | 0 | 0 | 0 | 0 | 0 | 0
2025_02_17 Hr 03 | 0 | 0 | 0 | 0 | 0 | 0 | 0 | 0 | 0 | 36.6934 | 0 | 0.0608 | 74 | 0 | 97.0029 | 97.0029 | 280.994 | 0 | 0.04223 | 0.083 | 0.0946 | 0 | 0 | 0 | 0 | 0 | 0 | 0.88407 | 0.2448 | 0 | 0 | 0 | 0 | 0 | 0 | 0 | 24.2277 | 55.8426 | 0 | 0 | -68.803 | 1.1713 | 13.9299 | 5.13 | -1 | -4.2 | 21.9725 | 0 | 0 | 0 | 0 | 0 | 0 | 0 | 35.802 | 0 | 0 | 0 | 0 | 0 | 0 | -50 | 0 | 0 | 0 | 0 | 0 | 0 | 0 | 0 | 0 | 0 | 0 | 12.6843 | 74.3308 | 0 | 19.3272 | 0 | 0 | 0 | 75.6258 | 649.0362 | 31.1724 | 56.5117 | 0 | 0.6146 | 0 | 14.755 | 3.422 | 0 | 937.93 | 414.6668 | -56.97 | 8.686 | 10.005 | -1.77 | 15.2354 | 1.2842 | 2025-02-17 | 2025_02_17 Hr 03 | 38.7505 | -7e-06 | -937.93 | -44.4722 | 297.5672 | 474.9998 | 185.4278 | 24.4074 | 0 | 137.343 | 36.6934 | 123.5308 | 0 | 194.0058 | 280.994 | 0 | 0 | 0 | 0 | 0 | 0 | 0
2025_02_17 Hr 04 | 0 | 0 | 0 | 0 | 0 | 0 | 0 | 0 | 0 | 36.6934 | 0 | 0.0608 | 73 | 0 | 97.0029 | 97.0029 | 280.994 | 0 | 0.04223 | 0.083 | 0.0946 | 0 | 0 | 0 | 0 | 0 | 0 | 0.88407 | 0.2448 | 0 | 0 | 0 | 0 | 0 | 0 | 0 | 24.556 | 56.5995 | 0 | 0 | -64.6351 | 1.1713 | 13.9299 | 3.555 | -1 | -4.2 | 21.9725 | 0 | 0 | 0.85335 | 0.85335 | 0.85335 | 0.85335 | 0.99227 | 37.6974 | 0 | 0 | 0 | 0 | 0 | 0 | -50 | 0 | 0 | 0 | 0 | 0 | 0 | 0 | 0 | 0 | 0 | 0 | 12.6843 | 70.8123 | 0 | 19.3272 | 0 | 0 | 0 | 82.7112 | 654.5271 | 31.5949 | 57.2776 | 0 | 0.6146 | 0 | 14.755 | 3.422 | 0 | 953.4633 | 420.5414 | -56.97 | 8.686 | 10.005 | -1.77 | 15.4419 | 1.3016 | 2025-02-17 | 2025_02_17 Hr 04 | 40.5049 | 3.59e-05 | -953.4633 | -43.8229 | 304.4704 | 474.9998 | 193.4086 | 24.4074 | 0 | 138.4282 | 41.0991 | 124.9431 | 0 | 194.0058 | 280.994 | 0 | 0 | 0 | 0 | 0 | 0 | 0
2025_02_17 Hr 05 | 0 | 0 | 0 | 0 | 0 | 0 | 0 | 0 | 0 | 36.9235 | 0 | 0.0608 | 70 | 0 | 97.0029 | 97.0029 | 280.994 | 0 | 0.04223 | 0.083 | 0.0946 | 0 | 0 | 0 | 0 | 0 | 0 | 0.88407 | 0.2448 | 0 | 0 | 0 | 0 | 0 | 0 | 0 | 25.8695 | 59.6269 | 0 | 29.6462 | 0 | 1.1713 | 13.9299 | 2.43 | -1 | -4.2 | 21.9725 | 0 | 0 | 8.0716 | 8.0716 | 8.0716 | 8.0716 | 9.3856 | 38.7504 | 0 | 0 | 0 | 0 | 0 | 0 | -50 | 0 | 0 | 0 | 0 | 0 | 0 | 0 | 0 | 0 | 0 | 0 | 12.6843 | 0 | -53.6082 | 19.3272 | 0 | 0 | 0 | 82.2774 | 696.3644 | 33.2848 | 60.3412 | 0 | 0.6146 | 0 | 14.755 | 3.422 | 0 | 968.43 | 352.9975 | -110.5781 | 8.686 | 10.005 | -1.77 | 16.2678 | 1.3713 | 2025-02-17 | 2025_02_17 Hr 05 | 40.5149 | 8e-06 | -968.43 | -73.9619 | 351.9569 | 474.9998 | 191.0278 | 24.4074 | 0 | 142.7691 | 78.5956 | 130.5923 | 0 | 194.0058 | 280.994 | 0 | 0 | 0 | 0 | 0 | 0 | 0
2025_02_17 Hr 06 | 0 | 0 | 0 | 0 | 0 | 0 | 0 | 0 | 0 | 58.5381 | 0 | 0.0608 | 65 | 0 | 97.0029 | 97.0029 | 280.994 | 0 | 0.04223 | 0.083 | 0.0946 | 0 | 0 | 0 | 0 | 0 | 0 | 0.88407 | 0.2448 | 0 | 0 | 205.4684 | 0 | 17.0467 | 0 | 0 | 27.4929 | 63.3687 | 0 | 0 | -133.9336 | 1.1713 | 13.9299 | 0.71 | -1 | -4.2 | 21.9725 | 0 | 0 | 17.2414 | 17.2414 | 17.2414 | 17.2414 | 20.0482 | 38.7504 | 0 | 0 | 0 | 0 | 0 | 0 | -50 | 0 | 0 | 0 | 0 | 0 | 0 | 0 | 0 | 0 | 0 | 0 | 12.6843 | 0 | -128.2721 | 19.3272 | 0 | 0 | 0 | 81.2652 | 993.2013 | 35.3736 | 64.128 | 0 | 0.6146 | 0 | 14.755 | 3.422 | 0 | 1027.993 | 353.9677 | -185.2421 | 8.686 | 10.005 | -1.77 | 17.2887 | 1.4573 | 2025-02-17 | 2025_02_17 Hr 06 | 38.9109 | 0.000334 | -1027.993 | -312.2057 | 433.2612 | 697.5149 | 185.0156 | 24.4074 | 0 | 148.1344 | 147.552 | 137.5748 | 0 | 194.0058 | 280.994 | 0 | 0 | 0 | 205.4684 | 17.0467 | 0 | 0
2025_02_17 Hr 07 | 0 | 0 | 0 | 0 | 0 | 0 | 0 | 0 | 0 | 104.73 | -14.2 | 0.0608 | 52 | 0 | 97.0029 | 97.0029 | 278.406 | 11.37 | 0.04223 | 0.083 | 0.0946 | 0 | 0 | 0 | 0 | 0 | 0 | 0.88407 | 0.2448 | 0 | 0 | 217.2879 | 0 | 19.1775 | 0 | 0 | 29.594 | 68.2115 | 0 | 10.8828 | -6.8566 | 1.1713 | 13.9299 | 0.71 | -1 | -4.2 | 21.9725 | 0 | 0 | 29.109 | 29.109 | 29.109 | 29.109 | 33.8477 | 43.6995 | 0 | 0 | 0 | 0 | 0 | -50 | 0 | 0 | 0 | 0 | 0 | 0 | 0 | 0 | 0 | 0 | 0 | -25 | 12.6843 | 0 | -277.3271 | 19.3272 | 0 | 0 | 0 | 90.9534 | 1130.339 | 38.0769 | 69.0288 | 0 | 0.6146 | 0 | 14.755 | 3.422 | 0 | 1125.51 | 364.6418 | -373.4971 | 8.686 | 10.005 | -1.77 | 18.6099 | 1.5687 | 2025-02-17 | 2025_02_17 Hr 07 | 46.2076 | 3.4e-05 | -1125.51 | -348.301 | 542.5035 | 720.2472 | 186.6529 | 24.4074 | 0 | 155.0782 | 255.0138 | 132.4115 | 0 | 194.0058 | 278.406 | 11.37 | 0 | 0 | 217.2879 | 19.1775 | 0 | 0
2025_02_17 Hr 08 | 2.0713 | 0 | 0 | 0 | 0 | 0 | 0 | 0 | 0 | 122.5 | -14.2 | 0.0608 | 49 | 0 | 97.0029 | 97.0029 | 278.406 | 10.1067 | 0.04223 | 0.083 | 0.0946 | 0 | 0 | 0 | 0 | 0 | 0 | 0.88407 | 0.2448 | 0 | 0 | 245.4299 | 0 | 17.0467 | 0 | 0 | 30.4023 | 70.0745 | 0 | 0.55708 | -39.7831 | 1.1713 | 13.9299 | 0.71 | -1 | -4.2 | 21.9725 | 0 | 0 | 33.6745 | 33.6745 | 33.6745 | 33.6745 | 39.1564 | 47.7009 | 0 | 0 | 0 | 0 | 0 | -50 | 0 | 0 | 0 | 0 | 0 | 0 | 0 | 0 | 0 | 0 | 0 | -25 | 12.6843 | 0 | -242.9796 | 19.3272 | 0 | 0 | 0 | 88.929 | 1199.099 | 39.1169 | 70.9141 | 0 | 0.6146 | -2.0713 | 14.755 | 3.422 | 0 | 1187.818 | 369.1664 | -341.2209 | 8.686 | 10.005 | -1.77 | 19.1182 | 1.6115 | 2025-02-17 | 2025_02_17 Hr 08 | 43.3494 | 0.0003511 | -1187.818 | -357.2057 | 589.9917 | 744.995 | 185.6299 | 24.4074 | 0 | 157.7495 | 296.3543 | 135.8879 | 0 | 194.0058 | 278.406 | 10.1067 | 0 | 0 | 245.4299 | 17.0467 | 0 | 0
2025_02_17 Hr 09 | 9.3265 | 0 | 0 | 0 | 0 | 0 | 0 | 0 | 0 | 121.6418 | -14.2 | 0.0608 | 54 | 0 | 97.0029 | 97.0029 | 279.0815 | 15.16 | 0.04223 | 0.083 | 0.0946 | 0 | 0 | 0 | 0 | 0 | 0 | 0.88407 | 0.2448 | 0 | 0 | 246.0051 | 0 | 25.57 | 0 | 0 | 30.3632 | 69.9845 | 0 | 0 | -53.2857 | 1.1713 | 13.9299 | 0.71 | -1 | -4.2 | 21.9725 | 0 | 0 | 33.454 | 33.454 | 33.454 | 33.454 | 38.9 | 50.6493 | 0 | 0 | 0 | 0 | 0 | -50 | 0 | 0 | 0 | 0 | 0 | 0 | 0 | 0 | 0 | 0 | 0 | -25 | 12.6843 | 0 | -172.2008 | 19.3272 | 0 | 0 | 0 | 72.0108 | 1211.801 | 39.0667 | 70.823 | 0 | 0.6146 | -9.3265 | 14.755 | 3.422 | 0 | 1248.102 | 367.2839 | -277.6973 | 8.686 | 10.005 | -1.77 | 19.0937 | 1.6095 | 2025-02-17 | 2025_02_17 Hr 09 | 44.0066 | -0.000331 | -1248.102 | -300.4865 | 587.6982 | 759.8224 | 176.6601 | 24.4074 | 0 | 157.6205 | 294.3578 | 135.72 | 0 | 194.0058 | 279.0815 | 15.16 | 0 | 0 | 246.0051 | 25.57 | 0 | 0
2025_02_17 Hr 10 | 11.9201 | 6e-05 | 0.001692 | 0 | 0 | 0 | 0 | 0 | 0 | 121.2379 | -14.2 | 0.0608 | 56 | 0 | 97.0029 | 97.0029 | 278.406 | 3.79 | 0.04223 | 0.083 | 0.0946 | 0 | 0 | 0 | 0 | 0 | 0 | 0.88407 | 0.2448 | 0 | 0 | 246.0051 | 0 | 6.3925 | 0 | 0 | 30.3449 | 69.9422 | 0 | 0 | -63.358 | 1.1713 | 13.9299 | 0.71 | -1 | -4.2 | 21.9725 | 0 | 0 | 33.3502 | 33.3502 | 33.3502 | 33.3502 | 38.7793 | 42.7518 | 0 | 0 | 0 | 0 | 0 | -50 | 0 | 0 | 0 | 0 | 0 | 0 | 0 | 0 | 0 | 0 | 0 | -25 | 12.6843 | 0 | -95.7772 | 19.3272 | 0 | 0 | 0 | 68.9742 | 1179.579 | 39.043 | 70.7802 | 0 | 0.6146 | -11.9201 | 14.755 | 3.422 | 0 | 1273.218 | 360.8645 | -203.8673 | 8.686 | 10.005 | -1.77 | 19.0821 | 1.6085 | 2025-02-17 | 2025_02_17 Hr 10 | 36.3383 | 0.000328 | -1273.218 | -234.1352 | 586.6189 | 728.5994 | 167.7278 | 24.4074 | 0 | 157.5598 | 293.4182 | 135.641 | 0 | 194.0058 | 278.406 | 3.79 | 0 | 0 | 246.0051 | 6.3925 | 0 | 0
2025_02_17 Hr 11 | 11.9184 | 0.000375 | 0.010575 | 0 | 0 | 0 | 0 | 0 | 0 | 113.1606 | -14.2 | 0.0608 | 54 | 0 | 97.0029 | 97.0029 | 279.0815 | 15.16 | 0.04223 | 0.083 | 0.0946 | 0 | 0 | 0 | 0 | 0 | 0 | 0.88407 | 0.2448 | 0 | 0 | 246.0051 | 0 | 23.4392 | 0 | 0 | 29.9775 | 69.0954 | 0 | 0 | -42.3009 | 1.1713 | 13.9299 | 0.71 | -1 | -4.2 | 21.9725 | 0 | 0 | 31.275 | 31.275 | 31.275 | 31.275 | 36.3663 | 36.7497 | 0 | 0 | 0 | 0 | 0 | -50 | 0 | 0 | 0 | 0 | 0 | 0 | 0 | 0 | 0 | 0 | 0 | -25 | 12.6843 | 0 | -128.0633 | 19.3272 | 0 | 0 | 0 | 67.6728 | 1188.675 | 38.5703 | 69.9232 | 0 | 0.6146 | -11.9184 | 14.755 | 3.422 | 0 | 1260.202 | 349.9795 | -236.1517 | 8.686 | 10.005 | -1.77 | 18.8511 | 1.589 | 2025-02-17 | 2025_02_17 Hr 11 | 45.2017 | -0.000389 | -1260.202 | -245.3642 | 565.0334 | 757.6916 | 158.4334 | 24.4074 | 0 | 156.3456 | 274.627 | 134.0608 | 0 | 194.0058 | 279.0815 | 15.16 | 0 | 0 | 246.0051 | 23.4392 | 0 | 0
2025_02_17 Hr 12 | 11.3994 | 0.000585 | 0.016497 | 0 | 0 | 0 | 0 | 0 | 0 | 101.701 | -14.2 | 0.0608 | 57 | 0 | 97.0029 | 97.0029 | 278.406 | 8.8433 | 0.04223 | 0.083 | 0.0946 | 0 | 0 | 0 | 0 | 0 | 0 | 0.88407 | 0.2448 | 0 | 0 | 246.0051 | 0 | 14.9158 | 0 | 0 | 29.4562 | 67.894 | 0 | 4.6291 | -19.9437 | 1.1713 | 13.9299 | 0.71 | -1 | -4.2 | 21.9725 | 0 | 0 | 28.3308 | 28.3308 | 28.3308 | 28.3308 | 32.9428 | 37.6974 | 0 | 0 | 0 | 0 | 0 | -50 | 0 | 0 | 0 | 0 | 0 | 0 | 0 | 0 | 0 | 0 | 0 | -25 | 12.6843 | 0 | -91.4337 | 19.3272 | 0 | 0 | 0 | 63.3348 | 1144.783 | 37.8997 | 68.7074 | 0 | 0.6146 | -11.3994 | 14.755 | 3.422 | 0 | 1277.293 | 346.8285 | -199.0031 | 8.686 | 10.005 | -1.77 | 18.5233 | 1.5614 | 2025-02-17 | 2025_02_17 Hr 12 | 39.4754 | 0.000312 | -1277.293 | -181.7483 | 534.4089 | 742.1761 | 158.0493 | 24.4074 | 0 | 154.6229 | 247.9671 | 131.8189 | 0 | 194.0058 | 278.406 | 8.8433 | 0 | 0 | 246.0051 | 14.9158 | 0 | 0
2025_02_17 Hr 13 | 8.824 | 0.00066 | 0.018612 | 0 | 0 | 0 | 0 | 0 | 0 | 87.5658 | -14.2 | 0.0608 | 59 | 0 | 97.0029 | 97.0029 | 276.3799 | 8.8433 | 0.04223 | 0.083 | 0.0946 | 0 | 0 | 0 | 0 | 0 | 0 | 0.88407 | 0.2448 | 0 | 0 | 245.4299 | 0 | 10.6542 | 0 | 0 | 28.8133 | 66.412 | 0 | 14.1739 | -8.2462 | 1.1713 | 13.9299 | 0.71 | -1 | -4.2 | 21.9725 | 0 | 0 | 24.6992 | 24.6992 | 24.6992 | 24.6992 | 28.72 | 32.7483 | 0 | 0 | 0 | 0 | 0 | -50 | 0 | 0 | 0 | 0 | 0 | 0 | 0 | 0 | 0 | 0 | 0 | -25 | 12.6843 | 0 | -90.4414 | 19.3272 | 0 | 0 | 0 | 73.6014 | 1102.912 | 37.0724 | 67.2077 | 0 | 0.6146 | -8.824 | 14.755 | 3.422 | 0 | 1262.21 | 348.8053 | -195.4354 | 8.686 | 10.005 | -1.77 | 18.119 | 1.5273 | 2025-02-17 | 2025_02_17 Hr 13 | 38.6845 | 5.7e-05 | -1262.21 | -159.5136 | 496.6342 | 735.3131 | 165.369 | 24.4074 | 0 | 152.498 | 215.0827 | 129.0536 | 0 | 194.0058 | 276.3799 | 8.8433 | 0 | 0 | 245.4299 | 10.6542 | 0 | 0
2025_02_17 Hr 14 | 5.1707 | 0.00066 | 0.018612 | 0 | 0 | 0 | 0 | 0 | 0 | 83.6786 | -14.2 | 0.0608 | 63 | 0 | 97.0029 | 97.0029 | 275.0288 | 10.1067 | 0.04223 | 0.083 | 0.0946 | 0 | 0 | 0 | 0 | 0 | 0 | 0.88407 | 0.2448 | 0 | 0 | 244.2795 | 0 | 17.0467 | 0 | 0 | 28.6365 | 66.0045 | 0 | 12.6347 | -8.5048 | 1.1713 | 13.9299 | 0.71 | -1 | -4.2 | 21.9725 | 0 | 0 | 23.7005 | 23.7005 | 23.7005 | 23.7005 | 27.5587 | 21.9024 | 0 | 0 | 0 | 0 | 0 | -50 | 0 | 0 | 0 | 0 | 0 | 0 | 0 | 0 | 0 | 0 | 0 | -25 | 12.6843 | 0 | -88.9731 | 19.3272 | 0 | 0 | 0 | 76.9272 | 1098.439 | 36.8449 | 66.7953 | 0 | 0.6146 | -5.1707 | 14.755 | 3.422 | 0 | 1253.127 | 340.8714 | -190.3138 | 8.686 | 10.005 | -1.77 | 18.0078 | 1.5179 | 2025-02-17 | 2025_02_17 Hr 14 | 40.7115 | -0.000329 | -1253.127 | -159.8432 | 486.2462 | 740.4674 | 161.8489 | 24.4074 | 0 | 151.9137 | 206.0394 | 128.2931 | 0 | 194.0058 | 275.0288 | 10.1067 | 0 | 0 | 244.2795 | 17.0467 | 0 | 0
2025_02_17 Hr 15 | 5.6914 | 0.000855 | 0.024111 | 0 | 0 | 0 | 0 | 0 | 0 | 78.3274 | -14.2 | 0.0608 | 63 | 0 | 96.5404 | 96.5404 | 254.7642 | 7.58 | 0.04223 | 0.083 | 0.0946 | 0 | 0 | 0 | 0 | 0 | 0 | 0.88407 | 0.2448 | 0 | 0 | 229.8993 | 0 | 12.785 | 0 | 0 | 28.3931 | 65.4435 | 0 | 55.1752 | -2.7171 | 1.1713 | 13.9299 | 0.71 | -1 | -4.2 | 21.9725 | 0 | 0 | 22.3257 | 22.3257 | 22.3257 | 22.3257 | 25.9601 | 18.8487 | 0 | 0 | 0 | 0 | 0 | -50 | 0 | 0 | 0 | 0 | 0 | 0 | 0 | 0 | 0 | 0 | 0 | -25 | 12.6843 | 0 | -85.3344 | 19.3272 | 0 | 0 | 0 | 77.6502 | 1042.833 | 36.5317 | 66.2275 | 0 | 0.6146 | -5.6914 | 14.755 | 3.422 | 0 | 1246.11 | 338.0148 | -187.1958 | 8.686 | 10.005 | -1.77 | 17.8547 | 1.505 | 2025-02-17 | 2025_02_17 Hr 15 | 39.1638 | 2e-05 | -1246.11 | -107.8763 | 471.9458 | 698.1093 | 159.5239 | 24.4074 | 0 | 151.1093 | 193.5903 | 127.2462 | 0 | 193.0808 | 254.7642 | 7.58 | 0 | 0 | 229.8993 | 12.785 | 0 | 0
2025_02_17 Hr 16 | 7.2618 | 0.000255 | 0.007191 | 0 | 0 | 0 | 0 | 0 | 0 | 66.5649 | -14.2 | 0.0608 | 64 | 0 | 97.0029 | 97.0029 | 254.7647 | 8.8433 | 0.04223 | 0.083 | 0.0946 | 0 | 0 | 0 | 0 | 0 | 0 | 0.88407 | 0.2448 | 0 | 0 | 229.8993 | 0 | 12.785 | 0 | 0 | 27.858 | 64.2103 | 0 | 62.5874 | 0 | 1.1713 | 13.9299 | 0.71 | -1 | -4.2 | 21.9725 | 0 | 0 | 19.3037 | 19.3037 | 19.3037 | 19.3037 | 22.4461 | 17.901 | 0 | 0 | 0 | 0 | 0 | -50 | 0 | 0 | 0 | 0 | 0 | 0 | 0 | 0 | 0 | 0 | 0 | -25 | 12.6843 | 0 | -58.9236 | 19.3272 | 0 | 0 | 0 | 73.3122 | 1015.872 | 35.8434 | 64.9796 | 0 | 0.6146 | -7.2618 | 14.755 | 3.422 | 0 | 1249.102 | 332.9977 | -162.3555 | 8.686 | 10.005 | -1.77 | 17.5183 | 1.4767 | 2025-02-17 | 2025_02_17 Hr 16 | 41.8128 | -0.000244 | -1249.102 | -71.3362 | 440.5118 | 700.2981 | 155.2206 | 24.4074 | 0 | 149.341 | 166.2257 | 124.9451 | 0 | 194.0058 | 254.7647 | 8.8433 | 0 | 0 | 229.8993 | 12.785 | 0 | 0
2025_02_17 Hr 17 | 4.6616 | 0.000195 | 0.005499 | 3.6061 | 3.5555 | 3.639 | 3.7656 | 3.7904 | 3.8622 | 75.5004 | -14.2 | 0.0608 | 63 | 0 | 97.0029 | 97.0029 | 279.0815 | 15.16 | 0.04223 | 0.083 | 0.0946 | 0 | 0 | 0 | 0 | 0 | 0 | 0.88407 | 0.2448 | 0 | 7.2612 | 246.0051 | 0 | 25.57 | 0 | 0 | 28.2645 | 65.1471 | 0 | 8.2747 | -12.9372 | 1.1713 | 13.9299 | 0.55 | -1 | -4.2 | 21.9725 | 0 | 0 | 21.5994 | 21.5994 | 21.5994 | 21.5994 | 25.1155 | 13.8996 | 0 | 0 | 0 | 0 | 0 | -50 | 0 | 0 | 0 | 0 | 0 | 0 | 0 | 0 | 0 | 0 | 0 | -25 | 12.6843 | 0 | -215.788 | 19.3272 | 0 | 73.3935 | 73.3935 | 58.7076 | 1273.793 | 36.3663 | 65.9276 | 0 | 0.6146 | -4.6616 | 14.755 | 3.422 | 0 | 1265.05 | 312.5395 | -316.6196 | 8.686 | 10.005 | -1.77 | 17.7739 | 1.4982 | 2025-02-17 | 2025_02_17 Hr 17 | 55.4027 | 1.1e-05 | -1265.05 | -295.4505 | 464.3908 | 936.0894 | 135.6129 | 24.4074 | 0 | 150.6843 | 187.0134 | 126.6931 | 22.2188 | 194.0058 | 279.0815 | 15.16 | 7.2612 | 0 | 246.0051 | 25.57 | 146.7869 | 0
2025_02_17 Hr 18 | 0.52072 | 3e-05 | 0.000846 | 3.6061 | 3.5555 | 3.639 | 3.7656 | 3.7904 | 3.8622 | 118.7138 | -14.2 | 0.0608 | 57 | 0 | 97.0029 | 97.0029 | 279.0815 | 15.16 | 0.04223 | 0.083 | 0.0946 | 0 | 0 | 0 | 0 | 0 | 0 | 0.88407 | 0.2448 | 0 | 7.2612 | 246.0051 | 0 | 25.57 | 0 | 0 | 30.23 | 69.6776 | 0 | 0 | -57.6472 | 1.1713 | 13.9299 | 0.55 | -1 | -4.2 | 21.9725 | 0 | 0 | 32.7017 | 32.7017 | 32.7017 | 32.7017 | 38.0253 | 17.901 | 0 | 0 | 0 | 0 | 0 | -50 | 0 | 0 | 0 | 0 | 0 | 0 | 0 | 0 | 0 | 0 | 0 | -25 | 12.6843 | 0 | -248.3026 | 19.3272 | 0 | 77.4994 | 77.4994 | 58.7076 | 1389.028 | 38.8953 | 70.5124 | 0 | 0.6146 | -0.52072 | 14.755 | 3.422 | 0 | 1301.242 | 314.8539 | -344.9933 | 8.686 | 10.005 | -1.77 | 19.0099 | 1.6024 | 2025-02-17 | 2025_02_17 Hr 18 | 77.9197 | -0.000312 | -1301.242 | -380.9499 | 579.8735 | 944.3012 | 133.6095 | 24.4074 | 0 | 157.1803 | 287.546 | 135.1472 | 22.2188 | 194.0058 | 279.0815 | 15.16 | 7.2612 | 0 | 246.0051 | 25.57 | 154.9987 | 0
2025_02_17 Hr 19 | 0 | 0 | 0 | 3.6061 | 3.5555 | 3.639 | 3.7656 | 3.7904 | 3.8622 | 136.9381 | -14.2 | 0.0608 | 57 | 0 | 97.0029 | 97.0029 | 279.0815 | 15.16 | 0.04223 | 0.083 | 0.0946 | 0 | 0 | 0 | 0 | 0 | 0 | 0.88407 | 0.2448 | 0 | 7.2612 | 246.0051 | 0 | 25.57 | 0 | 0 | 31.059 | 71.5882 | 0 | 0 | -76.324 | 1.1713 | 13.9299 | 0.55 | -1 | -4.2 | 21.9725 | 0 | 0 | 37.3839 | 37.3839 | 37.3839 | 37.3839 | 43.4697 | 27.7992 | 0 | 0 | 0 | 0 | 0 | -50 | 0 | 0 | 0 | 0 | 0 | 0 | 0 | 0 | 0 | 0 | 0 | -25 | 12.6843 | 0 | -309.5472 | 19.3272 | 0 | 77.4994 | 77.4994 | 65.9376 | 1434.165 | 39.9618 | 72.4459 | 0 | 0.6146 | 0 | 14.755 | 3.422 | 0 | 1287.15 | 335.0267 | -405.7172 | 8.686 | 10.005 | -1.77 | 19.5312 | 1.6463 | 2025-02-17 | 2025_02_17 Hr 19 | 94.4513 | -2.9e-05 | -1287.15 | -460.8712 | 628.5758 | 944.3012 | 150.7368 | 24.4074 | 0 | 159.9199 | 329.9434 | 138.7125 | 22.2188 | 194.0058 | 279.0815 | 15.16 | 7.2612 | 0 | 246.0051 | 25.57 | 154.9987 | 0
2025_02_17 Hr 20 | 0 | 0 | 0 | 3.6061 | 3.5555 | 3.639 | 3.7656 | 3.7904 | 3.8622 | 128.0531 | -14.2 | 0.0608 | 31 | 0 | 97.0029 | 97.0029 | 279.0815 | 15.16 | 0.04223 | 0.083 | 0.0946 | 0 | 0 | 0 | 0 | 0 | 0 | 0.88407 | 0.2448 | 0 | 7.2612 | 246.0051 | 0 | 25.57 | 0 | 0 | 30.6549 | 70.6567 | 0 | 0 | -66.6926 | 1.1713 | 13.9299 | 0.55 | -1 | -4.2 | 21.9725 | 0 | 0 | 35.1012 | 35.1012 | 35.1012 | 35.1012 | 40.8153 | 41.6988 | 0 | 0 | 0 | 0 | 0 | -50 | 0 | 0 | 0 | 0 | 0 | 0 | 0 | 0 | 0 | 0 | 0 | -25 | 12.6843 | 0 | -320.9069 | 19.3272 | 0 | 77.4994 | 77.4994 | 61.3104 | 1412.159 | 39.4419 | 71.5032 | 0 | 0.6146 | 0 | 14.755 | 3.422 | 0 | 1244.95 | 316.5609 | -417.0769 | 8.686 | 10.005 | -1.77 | 19.2771 | 1.6249 | 2025-02-17 | 2025_02_17 Hr 20 | 88.5457 | -4.1e-05 | -1244.95 | -462.5995 | 604.8317 | 944.3012 | 134.0092 | 24.4074 | 0 | 158.5843 | 309.2731 | 136.9743 | 22.2188 | 194.0058 | 279.0815 | 15.16 | 7.2612 | 0 | 246.0051 | 25.57 | 154.9987 | 0
2025_02_17 Hr 21 | 0 | 0 | 0 | 3.6061 | 3.5555 | 3.639 | 3.7656 | 3.7904 | 3.8622 | 109.021 | -14.2 | 0.0608 | 19 | 0 | 97.0029 | 97.0029 | 279.0815 | 15.16 | 0.04223 | 0.083 | 0.0946 | 0 | 0 | 0 | 0 | 0 | 0 | 0.88407 | 0.2448 | 0 | 7.2612 | 246.0051 | 0 | 25.57 | 0 | 0 | 29.7892 | 68.6614 | 0 | 0 | -46.6432 | 1.1713 | 13.9299 | 0.55 | -1 | -4.2 | 21.9725 | 0 | 0 | 30.2115 | 30.2115 | 30.2115 | 30.2115 | 35.1296 | 38.7504 | 0 | 0 | 0 | 0 | 0 | -50 | 0 | 0 | 0 | 0 | 0 | 0 | 0 | 0 | 0 | 0 | 0 | -25 | 12.6843 | 0 | -323.6645 | 19.3272 | 0 | 77.4994 | 77.4994 | 64.6362 | 1365.021 | 38.328 | 69.484 | 0 | 0.6146 | 0 | 14.755 | 3.422 | 0 | 1199.758 | 301.2149 | -419.8345 | 8.686 | 10.005 | -1.77 | 18.7327 | 1.579 | 2025-02-17 | 2025_02_17 Hr 21 | 82.6003 | 0.000292 | -1199.758 | -445.3077 | 553.9708 | 944.3012 | 122.3866 | 24.4074 | 0 | 155.7233 | 264.9966 | 133.2509 | 22.2188 | 194.0058 | 279.0815 | 15.16 | 7.2612 | 0 | 246.0051 | 25.57 | 154.9987 | 0
2025_02_17 Hr 22 | 0 | 0 | 0 | 0 | 0 | 0 | 0 | 0 | 0 | 85.4455 | -14.2 | 0.0608 | 18 | 0 | 97.0029 | 97.0029 | 279.0815 | 15.16 | 0.04223 | 0.083 | 0.0946 | 0 | 0 | 0 | 0 | 0 | 0 | 0.88407 | 0.2448 | 0 | 0 | 246.0051 | 0 | 25.57 | 0 | 0 | 28.7168 | 66.1897 | 0 | 0 | -16.1275 | 1.1713 | 13.9299 | 0.71 | -1 | -4.2 | 21.9725 | 0 | 0 | 24.1545 | 24.1545 | 24.1545 | 24.1545 | 28.0866 | 37.6974 | 0 | 0 | 0 | 0 | 0 | -50 | 0 | 0 | 0 | 0 | 0 | 0 | 0 | 0 | 0 | 0 | 0 | -25 | 12.6843 | 0 | -168.5193 | 19.3272 | 0 | 0 | 0 | 57.2616 | 1122.152 | 36.9483 | 66.9827 | 0 | 0.6146 | 0 | 14.755 | 3.422 | 0 | 1128.51 | 287.1751 | -264.6893 | 8.686 | 10.005 | -1.77 | 18.0584 | 1.5222 | 2025-02-17 | 2025_02_17 Hr 22 | 47.1568 | 9e-06 | -1128.51 | -259.6468 | 490.968 | 759.8224 | 112.959 | 24.4074 | 0 | 152.1793 | 210.15 | 128.6388 | 0 | 194.0058 | 279.0815 | 15.16 | 0 | 0 | 246.0051 | 25.57 | 0 | 0
2025_02_17 Hr 23 | 0 | 0 | 0 | 0 | 0 | 0 | 0 | 0 | 0 | 47.7133 | 0 | 0.0608 | 32 | 0 | 97.0029 | 97.0029 | 280.994 | 15.18 | 0.04223 | 0.083 | 0.0946 | 0 | 0 | 0 | 0 | 0 | 0 | 0.88407 | 0.2448 | 0 | 0 | 247.9653 | 0 | 25.57 | 0 | 0 | 26.9717 | 62.1673 | 0 | 19.332 | -0.59113 | 1.1713 | 13.9299 | 0.71 | -1 | -4.2 | 21.9725 | 0 | 0 | 14.2972 | 14.2972 | 14.2972 | 14.2972 | 16.6247 | 47.7009 | 0 | 0 | 0 | 0 | 0 | 0 | -50 | 0 | 0 | 0 | 0 | 0 | 0 | 0 | 0 | 0 | 0 | 0 | 12.6843 | 0 | -238.2825 | 19.3272 | 0 | 0 | 0 | 65.6484 | 1031.654 | 34.7029 | 62.9121 | 0 | 0.6146 | 0 | 14.755 | 3.422 | 0 | 1067.202 | 312.0595 | -295.2525 | 8.686 | 10.005 | -1.77 | 16.9609 | 1.4297 | 2025-02-17 | 2025_02_17 Hr 23 | 51.5826 | -0.0003498 | -1067.202 | -269.5416 | 403.2715 | 763.7151 | 145.3493 | 24.4074 | 0 | 146.4117 | 121.5269 | 135.3329 | 0 | 194.0058 | 280.994 | 15.18 | 0 | 0 | 247.9653 | 25.57 | 0 | 0
2025_02_17 Hr 24 | 0 | 0 | 0 | 0 | 0 | 0 | 0 | 0 | 0 | 36.6934 | 0 | 0.0608 | 31 | 0 | 97.0029 | 97.0029 | 280.994 | 15.18 | 0.04223 | 0.083 | 0.0946 | 0 | 0 | 0 | 0 | 0 | 0 | 0.88407 | 0.2448 | 0 | 0 | 247.9653 | 0 | 0 | 0 | 0 | 25.897 | 59.6904 | 0 | 30.4975 | 0 | 1.1713 | 13.9299 | 0.71 | -1 | -4.2 | 21.9725 | 0 | 0 | 8.2272 | 8.2272 | 8.2272 | 8.2272 | 9.5666 | 52.65 | 0 | 0 | 0 | 0 | 0 | 0 | -50 | 0 | 0 | 0 | 0 | 0 | 0 | 0 | 0 | 0 | 0 | 0 | 12.6843 | 0 | -248.3232 | 19.3272 | 0 | 0 | 0 | 68.685 | 960.1742 | 33.3203 | 60.4055 | 0 | 0.6146 | 0 | 14.755 | 3.422 | 0 | 999.8017 | 314.4232 | -305.2932 | 8.686 | 10.005 | -1.77 | 16.2851 | 1.3727 | 2025-02-17 | 2025_02_17 Hr 24 | 48.9861 | -2.9e-05 | -999.8017 | -267.8257 | 352.7399 | 738.1451 | 152.335 | 24.4074 | 0 | 142.8601 | 79.169 | 130.7108 | 0 | 194.0058 | 280.994 | 15.18 | 0 | 0 | 247.9653 | 0 | 0 | 0
2025_02_18 Hr 01 | 0 | 0 | 0 | 0 | 0 | 0 | 0 | 0 | 0 | 36.6934 | 0 | 0.0608 | 28 | 0 | 97.0029 | 97.0029 | 280.994 | 15.18 | 0.04223 | 0.083 | 0.0946 | 0 | 0 | 0 | 0 | 0 | 0 | 0.88407 | 0.2448 | 0 | 0 | 247.9653 | 0 | 0 | 0 | 0 | 24.8364 | 57.364 | 0 | 13.7674 | 0 | 1.1713 | 13.933 | 0.71 | -1 | -4.2 | 22.0839 | 0 | 0 | 1.7336 | 1.7336 | 1.7336 | 1.7336 | 2.0158 | 54.6507 | 0 | 0 | 0 | 0 | 0 | 0 | -50 | 0 | 0 | 0 | 0 | 0 | 0 | 0 | 0 | 0 | 0 | 0 | 12.7215 | 0 | -224.1412 | 19.3739 | 0 | 0 | 0 | 77.6502 | 923.4131 | 31.8912 | 57.8026 | 0 | 0.6146 | 0 | 14.755 | 3.422 | 0 | 973.7017 | 317.6324 | -281.1112 | 8.686 | 10.005 | -1.77 | 15.5734 | 1.3129 | 2025-02-18 | 2025_02_18 Hr 01 | 48.1641 | -2.7e-05 | -973.7017 | -260.3738 | 311.2221 | 738.1451 | 160.3009 | 24.4074 | 0 | 139.6246 | 45.6434 | 125.9541 | 0 | 194.0058 | 280.994 | 15.18 | 0 | 0 | 247.9653 | 0 | 0 | 0
2025_02_18 Hr 02 | 0 | 0 | 0 | 0 | 0 | 0 | 0 | 0 | 0 | 36.6934 | 0 | 0.0608 | 32 | 0 | 97.0029 | 97.0029 | 280.994 | 12.65 | 0.04223 | 0.083 | 0.0946 | 0 | 0 | 0 | 0 | 0 | 0 | 0.88407 | 0.2448 | 0 | 0 | 247.9653 | 0 | 0 | 0 | 0 | 25.1649 | 58.1228 | 0 | 0 | -150.2976 | 1.1713 | 13.933 | 0.71 | -1 | -4.2 | 22.0839 | 0 | 0 | 3.5991 | 3.5991 | 3.5991 | 3.5991 | 4.185 | 59.5998 | 0 | 0 | 0 | 0 | 0 | 0 | -50 | 0 | 0 | 0 | 0 | 0 | 0 | 0 | 0 | 0 | 0 | 0 | 12.7215 | 0 | -70.327 | 19.3739 | 0 | 0 | 0 | 57.2616 | 931.6019 | 32.313 | 58.5672 | 0 | 0.6146 | 0 | 14.755 | 3.422 | 0 | 961.61 | 307.6027 | -127.297 | 8.686 | 10.005 | -1.77 | 15.7794 | 1.3303 | 2025-02-18 | 2025_02_18 Hr 02 | 40.5751 | -4.9e-05 | -961.61 | -270.6246 | 323.3507 | 735.6151 | 148.8614 | 24.4074 | 0 | 140.7119 | 55.2749 | 127.3639 | 0 | 194.0058 | 280.994 | 12.65 | 0 | 0 | 247.9653 | 0 | 0 | 0
2025_02_18 Hr 03 | 0 | 0 | 0 | 0 | 0 | 0 | 0 | 0 | 0 | 36.6934 | 0 | 0.0608 | 30 | 0 | 97.0029 | 97.0029 | 280.994 | 15.18 | 0.04223 | 0.083 | 0.0946 | 0 | 0 | 0 | 0 | 0 | 0 | 0.88407 | 0.2448 | 0 | 0 | 247.9653 | 0 | 0 | 0 | 0 | 24.9627 | 57.6558 | 0 | 14.3026 | 0 | 1.1713 | 13.933 | 0.71 | -1 | -4.2 | 22.0839 | 0 | 0 | 2.4511 | 2.4511 | 2.4511 | 2.4511 | 2.8501 | 65.6019 | 0 | 0 | 0 | 0 | 0 | 0 | -50 | 0 | 0 | 0 | 0 | 0 | 0 | 0 | 0 | 0 | 0 | 0 | 12.7215 | 0 | -234.6736 | 19.3739 | 0 | 0 | 0 | 54.948 | 927.5357 | 32.0535 | 58.0967 | 0 | 0.6146 | 0 | 14.755 | 3.422 | 0 | 958.6183 | 308.4236 | -291.6436 | 8.686 | 10.005 | -1.77 | 15.6526 | 1.3196 | 2025-02-18 | 2025_02_18 Hr 03 | 48.2142 | 2.3e-05 | -958.6183 | -270.371 | 315.8869 | 738.1451 | 150.5499 | 24.4074 | 0 | 140.0428 | 49.3478 | 126.4963 | 0 | 194.0058 | 280.994 | 15.18 | 0 | 0 | 247.9653 | 0 | 0 | 0
2025_02_18 Hr 04 | 0 | 0 | 0 | 0 | 0 | 0 | 0 | 0 | 0 | 36.6934 | 0 | 0.0608 | 32 | 0 | 97.0029 | 97.0029 | 280.994 | 15.18 | 0.04223 | 0.083 | 0.0946 | 0 | 0 | 0 | 0 | 0 | 0 | 0.88407 | 0.2448 | 0 | 0 | 247.9653 | 0 | 0 | 0 | 0 | 25.6289 | 59.1946 | 0 | 13.7348 | 0 | 1.1713 | 13.933 | 0.71 | -1 | -4.2 | 22.0839 | 0 | 0 | 6.2344 | 6.2344 | 6.2344 | 6.2344 | 7.2493 | 66.5496 | 0 | 0 | 0 | 0 | 0 | 0 | -50 | 0 | 0 | 0 | 0 | 0 | 0 | 0 | 0 | 0 | 0 | 0 | 12.7215 | 0 | -254.8719 | 19.3739 | 0 | 0 | 0 | 57.2616 | 949.2732 | 32.9089 | 59.6472 | 0 | 0.6146 | 0 | 14.755 | 3.422 | 0 | 967.71 | 316.5439 | -311.8419 | 8.686 | 10.005 | -1.77 | 16.0704 | 1.3548 | 2025-02-18 | 2025_02_18 Hr 04 | 46.3896 | -1.2e-05 | -967.71 | -291.1371 | 340.4834 | 738.1451 | 155.8112 | 24.4074 | 0 | 142.2478 | 68.8803 | 129.3553 | 0 | 194.0058 | 280.994 | 15.18 | 0 | 0 | 247.9653 | 0 | 0 | 0
2025_02_18 Hr 05 | 0 | 0 | 0 | 0 | 0 | 0 | 0 | 0 | 0 | 37.3479 | 0 | 0.0608 | 31 | 0 | 97.0029 | 97.0029 | 280.994 | 15.18 | 0.04223 | 0.083 | 0.0946 | 0 | 0 | 0 | 0 | 0 | 0 | 0.88407 | 0.2448 | 0 | 0 | 247.9653 | 0 | 0 | 0 | 0 | 26.24 | 60.606 | 0 | 29.1567 | 0 | 1.1713 | 13.933 | 0.71 | -1 | -4.2 | 22.0839 | 0 | 0 | 9.7046 | 9.7046 | 9.7046 | 9.7046 | 11.2844 | 61.6005 | 0 | 0 | 0 | 0 | 0 | 0 | -50 | 0 | 0 | 0 | 0 | 0 | 0 | 0 | 0 | 0 | 0 | 0 | 12.7215 | 0 | -255.804 | 19.3739 | 0 | 0 | 0 | 69.6972 | 969.8663 | 33.6936 | 61.0694 | 0 | 0.6146 | 0 | 14.755 | 3.422 | 0 | 1011.902 | 325.6527 | -312.774 | 8.686 | 10.005 | -1.77 | 16.4535 | 1.3871 | 2025-02-18 | 2025_02_18 Hr 05 | 62.2193 | -0.000331 | -1011.902 | -276.6473 | 363.6988 | 738.1451 | 162.2977 | 24.4074 | 0 | 144.2703 | 87.4509 | 131.9776 | 0 | 194.0058 | 280.994 | 15.18 | 0 | 0 | 247.9653 | 0 | 0 | 0
2025_02_18 Hr 06 | 0 | 0 | 0 | 0 | 0 | 0 | 0 | 0 | 0 | 73.3441 | 0 | 0.0608 | 27 | 0 | 97.0029 | 97.0029 | 280.994 | 15.18 | 0.04223 | 0.083 | 0.0946 | 0 | 0 | 0 | 0 | 0 | 0 | 0.88407 | 0.2448 | 0 | 0 | 247.9653 | 0 | 0 | 0 | 0 | 28.2065 | 65.148 | 0 | 9.0655 | -16.588 | 1.1713 | 13.933 | 0.71 | -1 | -4.2 | 22.0839 | 0 | 0 | 20.8719 | 20.8719 | 20.8719 | 20.8719 | 24.2697 | 52.65 | 0 | 0 | 0 | 0 | 0 | 0 | -50 | 0 | 0 | 0 | 0 | 0 | 0 | 0 | 0 | 0 | 0 | 0 | 12.7215 | 0 | -226.9035 | 19.3739 | 0 | 0 | 0 | 75.3366 | 1070.026 | 36.2187 | 65.6462 | 0 | 0.6146 | 0 | 14.755 | 3.422 | 0 | 1105.41 | 326.7805 | -283.8735 | 8.686 | 10.005 | -1.77 | 17.6866 | 1.4911 | 2025-02-18 | 2025_02_18 Hr 06 | 61.1967 | 1e-06 | -1105.41 | -284.426 | 472.2969 | 738.1451 | 154.9866 | 24.4074 | 0 | 150.7788 | 181.1016 | 140.4165 | 0 | 194.0058 | 280.994 | 15.18 | 0 | 0 | 247.9653 | 0 | 0 | 0
2025_02_18 Hr 07 | 0 | 0 | 0 | 0 | 0 | 0 | 0 | 0 | 0 | 123.0539 | -14.2 | 0.0608 | 23 | 0 | 97.0029 | 97.0029 | 279.0815 | 15.16 | 0.04223 | 0.083 | 0.0946 | 0 | 0 | 0 | 0 | 0 | 0 | 0.88407 | 0.2448 | 0 | 0 | 246.0051 | 0 | 0 | 0 | 0 | 30.4579 | 70.3479 | 0 | 0 | -54.2607 | 1.1713 | 13.933 | 0.71 | -1 | -4.2 | 22.0839 | 0 | 0 | 33.657 | 33.657 | 33.657 | 33.657 | 39.136 | 48.6486 | 0 | 0 | 0 | 0 | 0 | -50 | 0 | 0 | 0 | 0 | 0 | 0 | 0 | 0 | 0 | 0 | 0 | -25 | 12.7215 | 0 | -135.9272 | 19.3739 | 0 | 0 | 0 | 79.9638 | 1189.3 | 39.1096 | 70.8859 | 0 | 0.6146 | 0 | 14.755 | 3.422 | 0 | 1236.01 | 333.0676 | -232.0972 | 8.686 | 10.005 | -1.77 | 19.0983 | 1.6101 | 2025-02-18 | 2025_02_18 Hr 07 | 72.7379 | 3e-06 | -1236.01 | -265.1879 | 590.9257 | 734.2524 | 151.6124 | 24.4074 | 0 | 158.2301 | 296.8177 | 135.8778 | 0 | 194.0058 | 279.0815 | 15.16 | 0 | 0 | 246.0051 | 0 | 0 | 0
2025_02_18 Hr 08 | 3.1027 | 0 | 0 | 0 | 0 | 0 | 0 | 0 | 0 | 138.8291 | -14.2 | 0.0608 | 18 | 0 | 97.0029 | 97.0029 | 278.406 | 11.37 | 0.04223 | 0.083 | 0.0946 | 0 | 0 | 0 | 0 | 0 | 0 | 0.88407 | 0.2448 | 0 | 0 | 246.0051 | 0 | 0 | 0 | 0 | 31.1724 | 71.9981 | 0 | 0 | -66.3521 | 1.1713 | 13.933 | 0.71 | -1 | -4.2 | 22.0839 | 0 | 0 | 37.7142 | 37.7142 | 37.7142 | 37.7142 | 43.8538 | 47.7009 | 0 | 0 | 0 | 0 | 0 | -50 | 0 | 0 | 0 | 0 | 0 | 0 | 0 | 0 | 0 | 0 | 0 | -25 | 12.7215 | 0 | -105.2489 | 19.3739 | 0 | 0 | 0 | 88.929 | 1223.922 | 40.027 | 72.5487 | 0 | 0.6146 | -3.1027 | 14.755 | 3.422 | 0 | 1295.302 | 342.2538 | -204.5216 | 8.686 | 10.005 | -1.77 | 19.5463 | 1.6479 | 2025-02-18 | 2025_02_18 Hr 08 | 51.5355 | -0.000348 | -1295.302 | -246.601 | 633.0785 | 729.7869 | 154.6299 | 24.4074 | 0 | 160.5948 | 333.5399 | 138.9438 | 0 | 194.0058 | 278.406 | 11.37 | 0 | 0 | 246.0051 | 0 | 0 | 0
2025_02_18 Hr 09 | 11.3961 | 0 | 0 | 0 | 0 | 0 | 0 | 0 | 0 | 131.0176 | -14.2 | 0.0608 | 11 | 0 | 97.0029 | 97.0029 | 279.0815 | 8.8433 | 0.04223 | 0.083 | 0.0946 | 0 | 0 | 0 | 0 | 0 | 0 | 0.88407 | 0.2448 | 0 | 0 | 246.0051 | 0 | 0 | 0 | 0 | 30.8186 | 71.181 | 0 | 0 | -73.7171 | 1.1713 | 13.933 | 0.71 | -1 | -4.2 | 22.0839 | 0 | 0 | 35.7052 | 35.7052 | 35.7052 | 35.7052 | 41.5177 | 45.7002 | 0 | 0 | 0 | 0 | 0 | -50 | 0 | 0 | 0 | 0 | 0 | 0 | 0 | 0 | 0 | 0 | 0 | -25 | 12.7215 | 0 | -27.0729 | 19.3739 | 0 | 0 | 0 | 76.0596 | 1202.716 | 39.5727 | 71.7253 | 0 | 0.6146 | -11.3961 | 14.755 | 3.422 | 0 | 1321.518 | 327.1589 | -134.639 | 8.686 | 10.005 | -1.77 | 19.3245 | 1.6292 | 2025-02-18 | 2025_02_18 Hr 09 | 40.8596 | 0.000362 | -1321.518 | -175.79 | 612.2054 | 727.9357 | 132.7598 | 24.4074 | 0 | 159.4238 | 315.356 | 137.4256 | 0 | 194.0058 | 279.0815 | 8.8433 | 0 | 0 | 246.0051 | 0 | 0 | 0
2025_02_18 Hr 10 | 16.8586 | 0.00027 | 0.007614 | 0 | 0 | 0 | 0 | 0 | 0 | 120.3148 | -14.2 | 0.0608 | 7 | 0 | 97.0029 | 97.0029 | 279.0815 | 8.8433 | 0.04223 | 0.083 | 0.0946 | 0 | 0 | 0 | 0 | 0 | 0 | 0.88407 | 0.2448 | 0 | 0 | 246.0051 | 0 | 0 | 0 | 0 | 30.3339 | 70.0614 | 0 | 0 | -45.9874 | 1.1713 | 13.933 | 0.71 | -1 | -4.2 | 22.0839 | 0 | 0 | 32.9525 | 32.9525 | 32.9525 | 32.9525 | 38.3168 | 40.7511 | 0 | 0 | 0 | 0 | 0 | -50 | 0 | 0 | 0 | 0 | 0 | 0 | 0 | 0 | 0 | 0 | 0 | -25 | 12.7215 | 19.9735 | 0 | 19.3739 | 0 | 0 | 0 | 52.9236 | 1176.204 | 38.9503 | 70.5971 | 0 | 0.6146 | -16.8586 | 14.755 | 3.422 | 0 | 1335.618 | 318.43 | -113.0286 | 8.686 | 10.005 | -1.77 | 19.0206 | 1.6036 | 2025-02-18 | 2025_02_18 Hr 10 | 44.0465 | 0.000342 | -1335.618 | -101.0139 | 583.6066 | 727.9357 | 100.6826 | 24.4074 | 0 | 157.8195 | 290.4416 | 135.3455 | 0 | 194.0058 | 279.0815 | 8.8433 | 0 | 0 | 246.0051 | 0 | 0 | 0
2025_02_18 Hr 11 | 18.0443 | 0.00219 | 0.061758 | 0 | 0 | 0 | 0 | 0 | 0 | 110.7786 | -14.2 | 0.0608 | 2 | 0 | 97.0029 | 97.0029 | 279.0815 | 11.37 | 0.04223 | 0.083 | 0.0946 | 0 | 0 | 0 | 0 | 0 | 0 | 0.88407 | 0.2448 | 0 | 0 | 246.0051 | 0 | 0 | 0 | 0 | 29.9019 | 69.0639 | 0 | 0 | -38.6083 | 1.1713 | 13.933 | 0.71 | -1 | -4.2 | 22.0839 | 0 | 0 | 30.4998 | 30.4998 | 30.4998 | 30.4998 | 35.4649 | 40.7511 | 0 | 0 | 0 | 0 | 0 | -50 | 0 | 0 | 0 | 0 | 0 | 0 | 0 | 0 | 0 | 0 | 0 | -25 | 12.7215 | 38.2646 | 0 | 19.3739 | 0 | 0 | 0 | 51.0438 | 1155.157 | 38.3957 | 69.592 | 0 | 0.6146 | -18.0443 | 14.755 | 3.422 | 0 | 1331.51 | 329.1754 | -114.2143 | 8.686 | 10.005 | -1.77 | 18.7497 | 1.5807 | 2025-02-18 | 2025_02_18 Hr 11 | 46.108 | -2.9e-05 | -1331.51 | -75.3438 | 558.1251 | 730.4624 | 93.8588 | 24.4074 | 0 | 156.3901 | 268.2429 | 133.4921 | 0 | 194.0058 | 279.0815 | 11.37 | 0 | 0 | 246.0051 | 0 | 0 | 0
2025_02_18 Hr 12 | 16.061 | 0.007035 | 0.19839 | 0 | 0 | 0 | 0 | 0 | 0 | 100.9381 | -14.2 | 0.0608 | 1 | 0 | 97.0029 | 97.0029 | 278.406 | 8.8433 | 0.04223 | 0.083 | 0.0946 | 0 | 0 | 0 | 0 | 0 | 0 | 0.88407 | 0.2448 | 0 | 0 | 246.0051 | 0 | 0 | 0 | 0 | 29.4563 | 68.0345 | 0 | 0 | -25.2535 | 1.1713 | 13.933 | 0.71 | -1 | -4.2 | 22.0839 | 0 | 0 | 27.9689 | 27.9689 | 27.9689 | 27.9689 | 32.522 | 46.6479 | 0 | 0 | 0 | 0 | 0 | -50 | 0 | 0 | 0 | 0 | 0 | 0 | 0 | 0 | 0 | 0 | 0 | -25 | 12.7215 | 40.831 | 0 | 19.3739 | 0 | 0 | 0 | 49.5978 | 1127.709 | 37.8234 | 68.5547 | 0 | 0.6146 | -16.061 | 14.755 | 3.422 | 0 | 1321.527 | 331.3016 | -112.231 | 8.686 | 10.005 | -1.77 | 18.4703 | 1.5572 | 2025-02-18 | 2025_02_18 Hr 12 | 44.8233 | -0.000332 | -1321.527 | -59.4225 | 531.8304 | 727.2602 | 97.4511 | 24.4074 | 0 | 154.915 | 245.3359 | 131.5795 | 0 | 194.0058 | 278.406 | 8.8433 | 0 | 0 | 246.0051 | 0 | 0 | 0
2025_02_18 Hr 13 | 13.474 | 0.00663 | 0.18697 | 0 | 0 | 0 | 0 | 0 | 0 | 91.5034 | -14.2 | 0.0608 | 1 | 0 | 97.0029 | 97.0029 | 268.9496 | 6.3167 | 0.04223 | 0.083 | 0.0946 | 0 | 0 | 0 | 0 | 0 | 0 | 0.88407 | 0.2448 | 0 | 0 | 245.4299 | 0 | 0 | 0 | 0 | 29.029 | 67.0476 | 0 | 8.1352 | -11.6426 | 1.1713 | 13.933 | 0.71 | -1 | -4.2 | 22.0839 | 0 | 0 | 25.5424 | 25.5424 | 25.5424 | 25.5424 | 29.7005 | 45.7002 | 0 | 0 | 0 | 0 | 0 | -50 | 0 | 0 | 0 | 0 | 0 | 0 | 0 | 0 | 0 | 0 | 0 | -25 | 12.7215 | 61.4217 | 0 | 19.3739 | 0 | 0 | 0 | 56.9724 | 1091.763 | 37.2748 | 67.5602 | 0 | 0.6146 | -13.474 | 14.755 | 3.422 | 0 | 1332.51 | 353.8981 | -109.644 | 8.686 | 10.005 | -1.77 | 18.2023 | 1.5346 | 2025-02-18 | 2025_02_18 Hr 13 | 41.6384 | -3.3e-05 | -1332.51 | -17.0857 | 506.6201 | 714.702 | 103.8662 | 24.4074 | 0 | 153.5008 | 223.3734 | 129.7458 | 0 | 194.0058 | 268.9496 | 6.3167 | 0 | 0 | 245.4299 | 0 | 0 | 0
2025_02_18 Hr 14 | 11.9201 | 0.00474 | 0.13367 | 0 | 0 | 0 | 0 | 0 | 0 | 84.1484 | -14.2 | 0.0608 | 0 | 0 | 97.0029 | 97.0029 | 268.9496 | 7.58 | 0.04223 | 0.083 | 0.0946 | 0 | 0 | 0 | 0 | 0 | 0 | 0.88407 | 0.2448 | 0 | 0 | 242.5538 | 0 | 0 | 0 | 0 | 28.6959 | 66.2782 | 0 | 14.161 | -7.4184 | 1.1713 | 13.933 | 0.71 | -1 | -4.2 | 22.0839 | 0 | 0 | 23.6507 | 23.6507 | 23.6507 | 23.6507 | 27.5008 | 42.7518 | 0 | 0 | 0 | 0 | 0 | -50 | 0 | 0 | 0 | 0 | 0 | 0 | 0 | 0 | 0 | 0 | 0 | -25 | 12.7215 | 71.7754 | 0 | 19.3739 | 0 | 0 | 0 | 53.6466 | 1071.873 | 36.847 | 66.785 | 0 | 0.6146 | -11.9201 | 14.755 | 3.422 | 0 | 1324.518 | 353.9924 | -108.0901 | 8.686 | 10.005 | -1.77 | 17.9935 | 1.517 | 2025-02-18 | 2025_02_18 Hr 14 | 42.1991 | 0.000254 | -1324.518 | 3.518 | 486.9668 | 713.0892 | 96.5368 | 24.4074 | 0 | 152.3983 | 206.2522 | 128.3164 | 0 | 194.0058 | 268.9496 | 7.58 | 0 | 0 | 242.5538 | 0 | 0 | 0
2025_02_18 Hr 15 | 10.3696 | 0.003105 | 0.087561 | 0 | 0 | 0 | 0 | 0 | 0 | 79.5325 | -14.2 | 0.0608 | 1 | 0 | 96.8873 | 96.8873 | 254.7642 | 8.8433 | 0.04223 | 0.083 | 0.0946 | 0 | 0 | 0 | 0 | 0 | 0 | 0.88407 | 0.2448 | 0 | 0 | 229.8993 | 0 | 0 | 0 | 0 | 28.4868 | 65.7953 | 0 | 40.6896 | -3.7258 | 1.1713 | 13.933 | 0.71 | -1 | -4.2 | 22.0839 | 0 | 0 | 22.4636 | 22.4636 | 22.4636 | 22.4636 | 26.1204 | 42.7518 | 0 | 0 | 0 | 0 | 0 | -50 | 0 | 0 | 0 | 0 | 0 | 0 | 0 | 0 | 0 | 0 | 0 | -25 | 12.7215 | 65.6844 | 0 | 19.3739 | 0 | 0 | 0 | 49.5978 | 1034.582 | 36.5786 | 66.2984 | 0 | 0.6146 | -10.3696 | 14.755 | 3.422 | 0 | 1307.41 | 342.4033 | -106.5396 | 8.686 | 10.005 | -1.77 | 17.8624 | 1.5059 | 2025-02-18 | 2025_02_18 Hr 15 | 45.2686 | -1e-05 | -1307.41 | 27.6482 | 474.6327 | 687.2814 | 93.4403 | 24.4074 | 0 | 151.7064 | 195.5071 | 127.4192 | 0 | 193.7746 | 254.7642 | 8.8433 | 0 | 0 | 229.8993 | 0 | 0 | 0
2025_02_18 Hr 16 | 10.8886 | 0.00186 | 0.052452 | 0 | 0 | 0 | 0 | 0 | 0 | 83.2354 | -14.2 | 0.0608 | 3 | 0 | 97.0029 | 97.0029 | 264.8965 | 8.8433 | 0.04223 | 0.083 | 0.0946 | 0 | 0 | 0 | 0 | 0 | 0 | 0.88407 | 0.2448 | 0 | 0 | 233.9257 | 0 | 0 | 0 | 0 | 28.6545 | 66.1827 | 0 | 28.2511 | -8.5794 | 1.1713 | 13.933 | 0.71 | -1 | -4.2 | 22.0839 | 0 | 0 | 23.4159 | 23.4159 | 23.4159 | 23.4159 | 27.2278 | 43.6995 | 0 | 0 | 0 | 0 | 0 | -50 | 0 | 0 | 0 | 0 | 0 | 0 | 0 | 0 | 0 | 0 | 0 | -25 | 12.7215 | 47.2893 | 0 | 19.3739 | 0 | 0 | 0 | 33.981 | 1058.112 | 36.7939 | 66.6887 | 0 | 0.6146 | -10.8886 | 14.755 | 3.422 | 0 | 1283.302 | 312.5765 | -107.0586 | 8.686 | 10.005 | -1.77 | 17.9675 | 1.5148 | 2025-02-18 | 2025_02_18 Hr 16 | 50.6762 | -0.000409 | -1283.302 | -8.0391 | 484.5271 | 701.6713 | 80.7348 | 24.4074 | 0 | 152.2614 | 204.1268 | 128.1389 | 0 | 194.0058 | 264.8965 | 8.8433 | 0 | 0 | 233.9257 | 0 | 0 | 0
2025_02_18 Hr 17 | 2.0679 | 0.00174 | 0.049068 | 3.6061 | 3.5555 | 3.639 | 3.7656 | 3.7904 | 3.8622 | 96.2208 | -14.2 | 0.0608 | 5 | 0 | 97.0029 | 97.0029 | 279.0815 | 15.16 | 0.04223 | 0.083 | 0.0946 | 0 | 0 | 0 | 0 | 0 | 0 | 0.88407 | 0.2448 | 0 | 7.2612 | 246.0051 | 0 | 0 | 0 | 0 | 29.2426 | 67.541 | 0 | 0 | -26.7699 | 1.1713 | 13.933 | 0.55 | -1 | -4.2 | 22.0839 | 0 | 0 | 26.7557 | 26.7557 | 26.7557 | 26.7557 | 31.1112 | 45.7002 | 0 | 0 | 0 | 0 | 0 | -50 | 0 | 0 | 0 | 0 | 0 | 0 | 0 | 0 | 0 | 0 | 0 | -25 | 12.7215 | 0 | -91.0516 | 19.3739 | 0 | 73.3935 | 73.3935 | 22.2684 | 1299.131 | 37.5491 | 68.0575 | 0 | 0.6146 | -2.0679 | 14.755 | 3.422 | 0 | 1334.35 | 251.2784 | -189.2895 | 8.686 | 10.005 | -1.77 | 18.3363 | 1.5459 | 2025-02-18 | 2025_02_18 Hr 17 | 64.4752 | -3.2e-05 | -1334.35 | -192.8214 | 519.2252 | 910.5194 | 73.0194 | 24.4074 | 0 | 154.2079 | 234.3546 | 130.6627 | 22.2188 | 194.0058 | 279.0815 | 15.16 | 7.2612 | 0 | 246.0051 | 0 | 146.7869 | 0
2025_02_18 Hr 18 | 1.5505 | 0.000285 | 0.008037 | 3.6061 | 3.5555 | 3.639 | 3.7656 | 3.7904 | 3.8622 | 124.2713 | -14.2 | 0.0608 | 6 | 0 | 97.0029 | 97.0029 | 279.0815 | 15.16 | 0.04223 | 0.083 | 0.0946 | 0 | 0 | 0 | 0 | 0 | 0 | 0.88407 | 0.2448 | 18.3042 | 7.2612 | 246.0051 | 0 | 0 | 0 | 0 | 30.513 | 70.4753 | 0 | 0 | -66.6523 | 1.1713 | 13.933 | 0 | -1 | -4.2 | 22.0839 | 0 | 0 | 33.9701 | 33.9701 | 33.9701 | 33.9701 | 39.5001 | 47.7009 | 0 | 0 | 0 | 0 | 0 | -50 | 0 | 0 | 0 | 0 | 0 | 0 | 0 | 0 | 0 | 0 | 0 | -25 | 12.7215 | 0 | -110.2457 | 19.3739 | 0 | 77.4994 | 77.4994 | 31.6674 | 1395.108 | 39.1804 | 71.0142 | 0 | 0.6146 | -1.5505 | 14.755 | 3.422 | 0 | 1389.1 | 268.611 | -207.9662 | 8.686 | 10.005 | -1.77 | 19.1329 | 1.613 | 2025-02-18 | 2025_02_18 Hr 18 | 66.5367 | 5.1e-05 | -1389.1 | -251.898 | 594.1787 | 937.0354 | 85.3766 | 24.4074 | 0 | 158.4126 | 299.6517 | 136.1144 | 22.2188 | 194.0058 | 279.0815 | 15.16 | 7.2612 | 18.3042 | 246.0051 | 0 | 154.9987 | 0
2025_02_18 Hr 19 | 0 | 0 | 0 | 3.6061 | 3.5555 | 3.639 | 3.7656 | 3.7904 | 3.8622 | 131.5248 | -14.2 | 0.0608 | 7 | 0 | 97.0029 | 97.0029 | 279.0815 | 15.16 | 0.04223 | 0.083 | 0.0946 | 0 | 0 | 0 | 0 | 0 | 0 | 0.88407 | 0.2448 | 19.8064 | 7.2612 | 246.0051 | 0 | 0 | 0 | 0 | 30.8416 | 71.2341 | 0 | 0 | -66.1303 | 1.1713 | 13.933 | 0 | -1 | -4.2 | 22.0839 | 0 | 0 | 35.8356 | 35.8356 | 35.8356 | 35.8356 | 41.6693 | 47.7009 | 0 | 0 | 0 | 0 | 0 | -50 | 0 | 0 | 0 | 0 | 0 | 0 | 0 | 0 | 0 | 0 | 0 | -25 | 12.7215 | 0 | -108.1974 | 19.3739 | 0 | 77.4994 | 77.4994 | 27.3294 | 1414.574 | 39.6022 | 71.7788 | 0 | 0.6146 | 0 | 14.755 | 3.422 | 0 | 1409.208 | 265.1319 | -204.3674 | 8.686 | 10.005 | -1.77 | 19.3389 | 1.6304 | 2025-02-18 | 2025_02_18 Hr 19 | 91.8421 | 0.000326 | -1409.208 | -249.3277 | 613.5608 | 938.5376 | 82.0303 | 24.4074 | 0 | 159.4999 | 316.5367 | 137.5242 | 22.2188 | 194.0058 | 279.0815 | 15.16 | 7.2612 | 19.8064 | 246.0051 | 0 | 154.9987 | 0
2025_02_18 Hr 20 | 0 | 0 | 0 | 3.6061 | 3.5555 | 3.639 | 3.7656 | 3.7904 | 3.8622 | 108.496 | -14.2 | 0.0608 | 6 | 0 | 97.0029 | 97.0029 | 279.0815 | 15.16 | 0.04223 | 0.083 | 0.0946 | 0 | 0 | 0 | 0 | 0 | 0 | 0.88407 | 0.2448 | 29.211 | 7.2612 | 246.0051 | 0 | 0 | 0 | 0 | 29.7986 | 68.8251 | 0 | 0 | -41.9387 | 1.1713 | 13.933 | 0 | -1 | -4.2 | 22.0839 | 0 | 0 | 29.9128 | 29.9128 | 29.9128 | 29.9128 | 34.7823 | 46.6479 | 0 | 0 | 0 | 0 | 0 | -50 | 0 | 0 | 0 | 0 | 0 | 0 | 0 | 0 | 0 | 0 | 0 | -25 | 12.7215 | 0 | -92.9536 | 19.3739 | 0 | 77.4994 | 77.4994 | 9.9774 | 1366.92 | 38.263 | 69.3514 | 0 | 0.6146 | 0 | 14.755 | 3.422 | 0 | 1377.108 | 241.2511 | -189.1236 | 8.686 | 10.005 | -1.77 | 18.6849 | 1.5753 | 2025-02-18 | 2025_02_18 Hr 20 | 94.4314 | 0.0003 | -1377.108 | -209.8923 | 552.0258 | 947.9422 | 62.6253 | 24.4074 | 0 | 156.0479 | 262.9294 | 133.0484 | 22.2188 | 194.0058 | 279.0815 | 15.16 | 7.2612 | 29.211 | 246.0051 | 0 | 154.9987 | 0
2025_02_18 Hr 21 | 0 | 0 | 0 | 3.6061 | 3.5555 | 3.639 | 3.7656 | 3.7904 | 3.8622 | 88.7643 | -14.2 | 0.0608 | 7 | 0 | 97.0029 | 97.0029 | 279.0815 | 15.16 | 0.04223 | 0.083 | 0.0946 | 0 | 0 | 0 | 0 | 0 | 0 | 0.88407 | 0.2448 | 38.611 | 7.2612 | 246.0051 | 0 | 0 | 0 | 0 | 28.9049 | 66.761 | 0 | 0 | -21.8752 | 1.1713 | 13.933 | 0 | -1 | -4.2 | 22.0839 | 0 | 0 | 24.8379 | 24.8379 | 24.8379 | 24.8379 | 28.8813 | 47.7009 | 0 | 0 | 0 | 0 | 0 | -50 | 0 | 0 | 0 | 0 | 0 | 0 | 0 | 0 | 0 | 0 | 0 | -25 | 12.7215 | 0 | -71.8048 | 19.3739 | 0 | 77.4994 | 77.4994 | 5.9286 | 1327.43 | 37.1155 | 67.2715 | 0 | 0.6146 | 0 | 14.755 | 3.422 | 0 | 1373 | 235.4204 | -167.9748 | 8.686 | 10.005 | -1.77 | 18.1245 | 1.528 | 2025-02-18 | 2025_02_18 Hr 21 | 73.2788 | -1.2e-05 | -1373 | -168.68 | 499.3009 | 957.3422 | 60.6295 | 24.4074 | 0 | 153.0902 | 216.9972 | 129.2135 | 22.2188 | 194.0058 | 279.0815 | 15.16 | 7.2612 | 38.611 | 246.0051 | 0 | 154.9987 | 0
2025_02_18 Hr 22 | 0 | 0 | 0 | 3.6061 | 3.5555 | 3.639 | 3.7656 | 3.7904 | 3.8622 | 55.9457 | -14.2 | 0.0608 | 6 | 0 | 97.0029 | 97.0029 | 279.0815 | 15.16 | 0.04223 | 0.083 | 0.0946 | 0 | 0 | 0 | 0 | 0 | 0 | 0.88407 | 0.2448 | 45.5975 | 7.2612 | 246.0051 | 0 | 0 | 0 | 0 | 27.4185 | 63.328 | 0 | 10.3843 | -3.1483 | 1.1713 | 13.933 | 0 | -1 | -4.2 | 22.0839 | 0 | 0 | 16.3972 | 16.3972 | 16.3972 | 16.3972 | 19.0665 | 40.7511 | 0 | 0 | 0 | 0 | 0 | -50 | 0 | 0 | 0 | 0 | 0 | 0 | 0 | 0 | 0 | 0 | 0 | -25 | 12.7215 | 0 | -104.1148 | 19.3739 | 0 | 77.4994 | 77.4994 | 19.3764 | 1253.1 | 35.2069 | 63.8122 | 0 | 0.6146 | 0 | 14.755 | 3.422 | 0 | 1294.592 | 234.5399 | -200.2848 | 8.686 | 10.005 | -1.77 | 17.1925 | 1.4494 | 2025-02-18 | 2025_02_18 Hr 22 | 69.3252 | -0.00034 | -1294.592 | -171.8788 | 411.6068 | 964.3287 | 66.1275 | 24.4074 | 0 | 148.1708 | 140.601 | 122.835 | 22.2188 | 194.0058 | 279.0815 | 15.16 | 7.2612 | 45.5975 | 246.0051 | 0 | 154.9987 | 0
2025_02_18 Hr 23 | 0 | 0 | 0 | 3.6061 | 3.5555 | 3.639 | 3.7656 | 3.7904 | 3.8622 | 36.6934 | 0 | 0.0608 | 11 | 0 | 97.0029 | 97.0029 | 280.994 | 15.18 | 0.04223 | 0.083 | 0.0946 | 0 | 0 | 0 | 0 | 0 | 0 | 0.88407 | 0.2448 | 45.9679 | 7.2612 | 247.9653 | 0 | 0 | 0 | 0 | 25.8679 | 59.7464 | 0 | 22.0785 | 0 | 1.1713 | 13.933 | 0 | -1 | -4.2 | 22.0839 | 0 | 0 | 7.5912 | 7.5912 | 7.5912 | 7.5912 | 8.827 | 43.6995 | 0 | 0 | 0 | 0 | 0 | 0 | -50 | 0 | 0 | 0 | 0 | 0 | 0 | 0 | 0 | 0 | 0 | 0 | 12.7215 | 0 | -151.578 | 19.3739 | 0 | 78.3093 | 78.3093 | 22.2684 | 1189.135 | 33.2157 | 60.2033 | 0 | 0.6146 | 0 | 14.755 | 3.422 | 0 | 1241.392 | 238.7258 | -208.548 | 8.686 | 10.005 | -1.77 | 16.2202 | 1.3675 | 2025-02-18 | 2025_02_18 Hr 23 | 93.5076 | -0.000329 | -1241.392 | -179.4995 | 349.3042 | 970.2117 | 76.9679 | 24.4074 | 0 | 143.0385 | 75.8851 | 130.3806 | 22.2188 | 194.0058 | 280.994 | 15.18 | 7.2612 | 45.9679 | 247.9653 | 0 | 156.6186 | 0
2025_02_18 Hr 24 | 0 | 0 | 0 | 3.6061 | 3.5555 | 3.639 | 3.7656 | 3.7904 | 3.8622 | 36.6934 | 0 | 0.0608 | 16 | 0 | 97.0029 | 97.0029 | 280.994 | 15.18 | 0.04223 | 0.083 | 0.0946 | 0 | 0 | 0 | 0 | 0 | 0 | 0.88407 | 0.2448 | 45.9679 | 7.2612 | 247.9653 | 0 | 0 | 0 | 0 | 24.5285 | 56.653 | 0 | 18.4464 | 0 | 1.1713 | 13.933 | 1.35 | -1 | -4.2 | 22.0839 | 0 | 0 | 0.77408 | 0.77408 | 0.77408 | 0.77408 | 0.9001 | 40.7511 | 0 | 0 | 0 | 0 | 0 | 0 | -50 | 0 | 0 | 0 | 0 | 0 | 0 | 0 | 0 | 0 | 0 | 0 | 12.7215 | 0 | -183.3762 | 19.3739 | 0 | 78.3093 | 78.3093 | 33.981 | 1149.507 | 31.4959 | 57.0862 | 0 | 0.6146 | 0 | 14.755 | 3.422 | 0 | 1174.35 | 246.7426 | -240.3462 | 8.686 | 10.005 | -1.77 | 15.3804 | 1.2967 | 2025-02-18 | 2025_02_18 Hr 24 | 76.8459 | -6e-07 | -1174.35 | -214.9298 | 303.9286 | 970.2117 | 90.7321 | 24.4074 | 0 | 138.6057 | 40.6898 | 124.6331 | 22.2188 | 194.0058 | 280.994 | 15.18 | 7.2612 | 45.9679 | 247.9653 | 0 | 156.6186 | 0
2025_02_19 Hr 01 | 0 | 0 | 0 | 3.6061 | 3.5555 | 3.639 | 3.7656 | 3.7904 | 3.8622 | 36.6934 | 0 | 0.0608 | 22 | 0 | 97.0029 | 97.0029 | 280.994 | 15.18 | 0.04223 | 0.083 | 0.0946 | 0 | 0 | 0 | 0 | 0 | 0 | 0.88407 | 0.2448 | 45.9679 | 7.2612 | 247.9653 | 0 | 0 | 0 | 0 | 25.1307 | 58.1625 | 0 | 18.7216 | 0 | 1.1713 | 13.936 | 0 | -1 | -4.2 | 22.1952 | 0 | 0 | 2.6438 | 2.6438 | 2.6438 | 2.6438 | 3.0742 | 43.6995 | 0 | 0 | 0 | 0 | 0 | 0 | -50 | 0 | 0 | 0 | 0 | 0 | 0 | 0 | 0 | 0 | 0 | 0 | 12.7586 | 0 | -238.011 | 18.3866 | 0 | 78.3093 | 78.3093 | 44.3922 | 1161.423 | 30.49 | 55.2512 | 0 | 0.6146 | 0 | 14.755 | 3.422 | 0 | 1146.892 | 261.7277 | -294.981 | 8.6859 | 10.005 | -1.77 | 14.8764 | 1.2544 | 2025-02-19 | 2025_02_19 Hr 01 | 73.9587 | -0.000347 | -1146.892 | -269.2894 | 311.4703 | 970.2117 | 110.0917 | 24.4074 | 0 | 140.8689 | 50.3428 | 120.2586 | 22.2188 | 194.0058 | 280.994 | 15.18 | 7.2612 | 45.9679 | 247.9653 | 0 | 156.6186 | 0
2025_02_19 Hr 02 | 0 | 0 | 0 | 3.6061 | 3.5555 | 3.639 | 3.7656 | 3.7904 | 3.8622 | 36.6934 | 0 | 0.0608 | 34 | 0 | 97.0029 | 97.0029 | 280.994 | 15.18 | 0.04223 | 0.083 | 0.0946 | 0 | 0 | 0 | 0 | 0 | 0 | 0.88407 | 0.2448 | 45.9679 | 7.2612 | 247.9653 | 0 | 0 | 0 | 0 | 25.1186 | 58.1344 | 0 | 18.02 | 0 | 1.1713 | 13.936 | 0 | -1 | -4.2 | 22.1952 | 0 | 0 | 2.5782 | 2.5782 | 2.5782 | 2.5782 | 2.9979 | 52.65 | 0 | 0 | 0 | 0 | 0 | 0 | -50 | 0 | 0 | 0 | 0 | 0 | 0 | 0 | 0 | 0 | 0 | 0 | 12.7586 | 0 | -259.7154 | 18.3866 | 0 | 78.3093 | 78.3093 | 47.2842 | 1161.044 | 30.4753 | 55.2245 | 0 | 0.6146 | 0 | 14.755 | 3.422 | 0 | 1147.9 | 285.521 | -316.6854 | 8.6859 | 10.005 | -1.77 | 14.8692 | 1.2538 | 2025-02-19 | 2025_02_19 Hr 02 | 79.5026 | -1.8e-05 | -1147.9 | -291.6954 | 311.0421 | 970.2117 | 133.9342 | 24.4074 | 0 | 140.8287 | 50.0041 | 120.2094 | 22.2188 | 194.0058 | 280.994 | 15.18 | 7.2612 | 45.9679 | 247.9653 | 0 | 156.6186 | 0
2025_02_19 Hr 03 | 0 | 0 | 0 | 3.6061 | 3.5555 | 3.639 | 3.7656 | 3.7904 | 3.8622 | 36.6934 | 0 | 0.0608 | 47 | 0 | 97.0029 | 97.0029 | 280.994 | 15.18 | 0.04223 | 0.083 | 0.0946 | 0 | 0 | 0 | 0 | 0 | 0 | 0.88407 | 0.2448 | 45.9679 | 7.2612 | 247.9653 | 0 | 0 | 0 | 0 | 24.7083 | 57.1848 | 0 | 18.3115 | 0 | 1.1713 | 13.936 | 0.9 | -1 | -4.2 | 22.1952 | 0 | 0 | 0.37525 | 0.37525 | 0.37525 | 0.37525 | 0.43634 | 50.6493 | 0 | 0 | 0 | 0 | 0 | 0 | -50 | 0 | 0 | 0 | 0 | 0 | 0 | 0 | 0 | 0 | 0 | 0 | 12.7586 | 0 | -292.484 | 18.3866 | 0 | 78.3093 | 78.3093 | 66.9498 | 1148.311 | 29.9775 | 54.3225 | 0 | 0.6146 | 0 | 14.755 | 3.422 | 0 | 1131.692 | 314.5228 | -349.454 | 8.6859 | 10.005 | -1.77 | 14.6263 | 1.2333 | 2025-02-19 | 2025_02_19 Hr 03 | 82.48 | -0.0003469 | -1131.692 | -324.1725 | 296.6459 | 970.2117 | 164.5991 | 24.4074 | 0 | 139.4689 | 38.6308 | 118.5463 | 22.2188 | 194.0058 | 280.994 | 15.18 | 7.2612 | 45.9679 | 247.9653 | 0 | 156.6186 | 0
2025_02_19 Hr 04 | 0 | 0 | 0 | 3.6061 | 3.5555 | 3.639 | 3.7656 | 3.7904 | 3.8622 | 36.6934 | 0 | 0.0608 | 52 | 0 | 97.0029 | 97.0029 | 280.994 | 15.18 | 0.04223 | 0.083 | 0.0946 | 0 | 0 | 0 | 0 | 0 | 0 | 0.88407 | 0.2448 | 45.9679 | 7.2612 | 247.9653 | 0 | 0 | 0 | 0 | 25.2448 | 58.4265 | 0 | 18.2187 | 0 | 1.1713 | 13.936 | 0 | -1 | -4.2 | 22.1952 | 0 | 0 | 3.2605 | 3.2605 | 3.2605 | 3.2605 | 3.7913 | 47.7009 | 0 | 0 | 0 | 0 | 0 | 0 | -50 | 0 | 0 | 0 | 0 | 0 | 0 | 0 | 0 | 0 | 0 | 0 | 12.7586 | 0 | -329.5477 | 18.3866 | 0 | 78.3093 | 78.3093 | 85.314 | 1164.986 | 30.6284 | 55.502 | 0 | 0.6146 | 0 | 14.755 | 3.422 | 0 | 1133.8 | 337.1134 | -386.5177 | 8.6859 | 10.005 | -1.77 | 14.9439 | 1.2601 | 2025-02-19 | 2025_02_19 Hr 04 | 81.7081 | -1.4e-05 | -1133.8 | -361.329 | 315.495 | 970.2117 | 185.0149 | 24.4074 | 0 | 141.2471 | 53.5268 | 120.7211 | 22.2188 | 194.0058 | 280.994 | 15.18 | 7.2612 | 45.9679 | 247.9653 | 0 | 156.6186 | 0
2025_02_19 Hr 05 | 0 | 0 | 0 | 3.6061 | 3.5555 | 3.639 | 3.7656 | 3.7904 | 3.8622 | 36.6934 | 0 | 0.0608 | 53 | 0 | 97.0029 | 97.0029 | 280.994 | 15.18 | 0.04223 | 0.083 | 0.0946 | 0 | 0 | 0 | 0 | 0 | 0 | 0.88407 | 0.2448 | 45.9679 | 7.2612 | 247.9653 | 0 | 0 | 0 | 0 | 25.6526 | 59.3704 | 0 | 18.2678 | 0 | 1.1713 | 13.936 | 0 | -1 | -4.2 | 22.1952 | 0 | 0 | 5.465 | 5.465 | 5.465 | 5.465 | 6.3546 | 56.6514 | 0 | 0 | 0 | 0 | 0 | 0 | -50 | 0 | 0 | 0 | 0 | 0 | 0 | 0 | 0 | 0 | 0 | 0 | 12.7586 | 0 | -298.2729 | 18.3866 | 0 | 78.3093 | 78.3093 | 90.9534 | 1177.719 | 31.1232 | 56.3987 | 0 | 0.6146 | 0 | 14.755 | 3.422 | 0 | 1195.1 | 354.3565 | -355.2429 | 8.6859 | 10.005 | -1.77 | 15.1853 | 1.2804 | 2025-02-19 | 2025_02_19 Hr 05 | 87.0815 | -2e-05 | -1195.1 | -330.0051 | 329.8812 | 970.2117 | 200.6048 | 24.4074 | 0 | 142.5989 | 64.908 | 122.3743 | 22.2188 | 194.0058 | 280.994 | 15.18 | 7.2612 | 45.9679 | 247.9653 | 0 | 156.6186 | 0
2025_02_19 Hr 06 | 0 | 0 | 0 | 3.6061 | 3.5555 | 3.639 | 3.7656 | 3.7904 | 3.8622 | 63.6293 | 0 | 0.0608 | 55 | 0 | 97.0029 | 97.0029 | 280.994 | 15.18 | 0.04223 | 0.083 | 0.0946 | 0 | 0 | 0 | 0 | 0 | 0 | 0.88407 | 0.2448 | 45.9679 | 7.2612 | 247.9653 | 0 | 25.57 | 0 | 0 | 28.0147 | 64.8372 | 0 | 11.2037 | -21.6847 | 1.1713 | 13.936 | 0 | -1 | -4.2 | 22.1952 | 0 | 0 | 18.2325 | 18.2325 | 18.2325 | 18.2325 | 21.2006 | 56.6514 | 0 | 0 | 0 | 0 | 0 | 0 | -50 | 0 | 0 | 0 | 0 | 0 | 0 | 0 | 0 | 0 | 0 | 0 | 12.7586 | 0 | -284.1235 | 18.3866 | 0 | 78.3093 | 78.3093 | 84.3018 | 1303.969 | 33.989 | 61.5919 | 0 | 0.6146 | 0 | 14.755 | 3.422 | 0 | 1311.675 | 359.28 | -341.0935 | 8.6859 | 10.005 | -1.77 | 16.5836 | 1.3984 | 2025-02-19 | 2025_02_19 Hr 06 | 107.7032 | -2.8e-05 | -1311.675 | -344.6045 | 440.1372 | 995.7817 | 195.9532 | 24.4074 | 0 | 150.4277 | 157.76 | 131.9494 | 22.2188 | 194.0058 | 280.994 | 15.18 | 7.2612 | 45.9679 | 247.9653 | 25.57 | 156.6186 | 0
2025_02_19 Hr 07 | 0 | 0 | 0 | 3.6061 | 3.5555 | 3.639 | 3.7656 | 3.7904 | 3.8622 | 119.2388 | -14.2 | 0.0608 | 58 | 0 | 97.0029 | 97.0029 | 279.0815 | 15.16 | 0.04223 | 0.083 | 0.0946 | 0 | 0 | 0 | 0 | 0 | 0 | 0.88407 | 0.2448 | 45.9679 | 7.2612 | 246.0051 | 0 | 25.57 | 0 | 0 | 30.6778 | 71.0007 | 0 | 0 | -61.4738 | 1.1713 | 13.936 | 0 | -1 | -4.2 | 22.1952 | 0 | 0 | 32.6272 | 32.6272 | 32.6272 | 32.6272 | 37.9386 | 59.5998 | 0 | 0 | 0 | 0 | 0 | -50 | 0 | 0 | 0 | 0 | 0 | 0 | 0 | 0 | 0 | 0 | 0 | -25 | 12.7586 | 0 | -229.1508 | 18.3866 | 0 | 77.4994 | 77.4994 | 92.2548 | 1437.209 | 37.2201 | 67.4468 | 0 | 0.6146 | 0 | 14.755 | 3.422 | 0 | 1434.392 | 383.9768 | -325.3208 | 8.6859 | 10.005 | -1.77 | 18.16 | 1.5313 | 2025-02-19 | 2025_02_19 Hr 07 | 104.9449 | -0.00042 | -1434.392 | -365.6246 | 575.4851 | 990.2691 | 209.8546 | 24.4074 | 0 | 159.2543 | 287.6861 | 128.5448 | 22.2188 | 194.0058 | 279.0815 | 15.16 | 7.2612 | 45.9679 | 246.0051 | 25.57 | 154.9987 | 0
2025_02_19 Hr 08 | 2.0713 | 0 | 0 | 3.6061 | 3.5555 | 3.639 | 3.7656 | 3.7904 | 3.8622 | 132.7447 | -14.2 | 0.0608 | 62 | 0 | 97.0029 | 97.0029 | 279.0815 | 15.16 | 0.04223 | 0.083 | 0.0946 | 0 | 0 | 0 | 0 | 0 | 0 | 0.88407 | 0.2448 | 45.9679 | 7.2612 | 246.0051 | 0 | 25.57 | 0 | 0 | 31.3211 | 72.4896 | 0 | 0 | -74.8135 | 1.1713 | 13.936 | 0 | -1 | -4.2 | 22.1952 | 0 | 0 | 36.1045 | 36.1045 | 36.1045 | 36.1045 | 41.9819 | 61.6005 | 0 | 0 | 0 | 0 | 0 | -50 | 0 | 0 | 0 | 0 | 0 | 0 | 0 | 0 | 0 | 0 | 0 | -25 | 12.7586 | 0 | -168.3326 | 18.3866 | 0 | 77.4994 | 77.4994 | 95.0022 | 1470.8 | 38.0006 | 68.8612 | 0 | 0.6146 | -2.0713 | 14.755 | 3.422 | 0 | 1526.817 | 397.404 | -266.5739 | 8.6859 | 10.005 | -1.77 | 18.5409 | 1.5634 | 2025-02-19 | 2025_02_19 Hr 08 | 103.9589 | -0.000359 | -1526.817 | -318.1461 | 611.6835 | 990.2691 | 218.6027 | 24.4074 | 0 | 161.3865 | 319.1445 | 131.1526 | 22.2188 | 194.0058 | 279.0815 | 15.16 | 7.2612 | 45.9679 | 246.0051 | 25.57 | 154.9987 | 0
2025_02_19 Hr 09 | 10.3696 | 0 | 0 | 3.6061 | 3.5555 | 3.639 | 3.7656 | 3.7904 | 3.8622 | 123.7748 | -14.2 | 0.0608 | 66 | 0 | 97.0029 | 97.0029 | 279.0815 | 15.16 | 0.04223 | 0.083 | 0.0946 | 0 | 0 | 0 | 0 | 0 | 0 | 0.88407 | 0.2448 | 45.9679 | 7.2612 | 246.0051 | 0 | 25.57 | 0 | 0 | 30.8939 | 71.5007 | 0 | 0 | -66.6209 | 1.1713 | 13.936 | 0 | -1 | -4.2 | 22.1952 | 0 | 0 | 33.795 | 33.795 | 33.795 | 33.795 | 39.2965 | 68.5503 | 0 | 0 | 0 | 0 | 0 | -50 | 0 | 0 | 0 | 0 | 0 | 0 | 0 | 0 | 0 | 0 | 0 | -25 | 12.7586 | 0 | -148.648 | 18.3866 | 0 | 77.4994 | 77.4994 | 95.2914 | 1448.491 | 37.4822 | 67.9218 | 0 | 0.6146 | -10.3696 | 14.755 | 3.422 | 0 | 1541.892 | 415.2093 | -255.1876 | 8.6859 | 10.005 | -1.77 | 18.2879 | 1.5421 | 2025-02-19 | 2025_02_19 Hr 09 | 104.1183 | -0.000326 | -1541.892 | -290.2689 | 587.6424 | 990.2691 | 229.8417 | 24.4074 | 0 | 159.9704 | 298.2514 | 129.4206 | 22.2188 | 194.0058 | 279.0815 | 15.16 | 7.2612 | 45.9679 | 246.0051 | 25.57 | 154.9987 | 0
2025_02_19 Hr 10 | 12.4408 | 0.000105 | 0.002961 | 3.6061 | 3.5555 | 3.639 | 3.7656 | 3.7904 | 3.8622 | 105.3253 | -14.2 | 0.0608 | 46 | 0 | 97.0029 | 97.0029 | 279.0815 | 15.16 | 0.04223 | 0.083 | 0.0946 | 0 | 0 | 0 | 0 | 0 | 0 | 0.88407 | 0.2448 | 45.9679 | 7.2612 | 246.0051 | 0 | 25.57 | 0 | 0 | 30.0151 | 69.4668 | 0 | 0 | -46.9283 | 1.1713 | 13.936 | 0 | -1 | -4.2 | 22.1952 | 0 | 0 | 29.0449 | 29.0449 | 29.0449 | 29.0449 | 33.7732 | 70.551 | 0 | 0 | 0 | 0 | 0 | -50 | 0 | 0 | 0 | 0 | 0 | 0 | 0 | 0 | 0 | 0 | 0 | -25 | 12.7586 | 0 | -95.5657 | 18.3866 | 0 | 77.4994 | 77.4994 | 92.9778 | 1402.608 | 36.416 | 65.9898 | 0 | 0.6146 | -12.4408 | 14.755 | 3.422 | 0 | 1544.908 | 393.4054 | -204.1765 | 8.6859 | 10.005 | -1.77 | 17.7677 | 1.4982 | 2025-02-19 | 2025_02_19 Hr 10 | 96.4699 | 0.000375 | -1544.908 | -217.494 | 538.1941 | 990.2691 | 209.5319 | 24.4074 | 0 | 157.0577 | 255.2781 | 125.8583 | 22.2188 | 194.0058 | 279.0815 | 15.16 | 7.2612 | 45.9679 | 246.0051 | 25.57 | 154.9987 | 0
2025_02_19 Hr 11 | 14.5104 | 0.00036 | 0.010152 | 3.6061 | 3.5555 | 3.639 | 3.7656 | 3.7904 | 3.8622 | 93.7561 | -14.2 | 0.0608 | 39 | 0 | 97.0029 | 97.0029 | 279.0815 | 15.16 | 0.04223 | 0.083 | 0.0946 | 0 | 0 | 0 | 0 | 0 | 0 | 0.88407 | 0.2448 | 45.9679 | 7.2612 | 246.0051 | 0 | 25.57 | 0 | 0 | 29.464 | 68.1914 | 0 | 0 | -35.1947 | 1.1713 | 13.936 | 0 | -1 | -4.2 | 22.1952 | 0 | 0 | 26.0663 | 26.0663 | 26.0663 | 26.0663 | 30.3096 | 70.551 | 0 | 0 | 0 | 0 | 0 | -50 | 0 | 0 | 0 | 0 | 0 | 0 | 0 | 0 | 0 | 0 | 0 | -25 | 12.7586 | 0 | -95.7963 | 18.3866 | 0 | 77.4994 | 77.4994 | 90.375 | 1373.841 | 35.7474 | 64.7782 | 0 | 0.6146 | -14.5104 | 14.755 | 3.422 | 0 | 1515.808 | 383.6385 | -206.4767 | 8.6859 | 10.005 | -1.77 | 17.4415 | 1.4707 | 2025-02-19 | 2025_02_19 Hr 11 | 85.7641 | 0.000305 | -1515.808 | -205.991 | 507.1864 | 990.2691 | 199.9365 | 24.4074 | 0 | 155.2312 | 228.3307 | 123.6244 | 22.2188 | 194.0058 | 279.0815 | 15.16 | 7.2612 | 45.9679 | 246.0051 | 25.57 | 154.9987 | 0
2025_02_19 Hr 12 | 13.469 | 0.00096 | 0.027072 | 3.6061 | 3.5555 | 3.639 | 3.7656 | 3.7904 | 3.8622 | 86.7738 | -14.2 | 0.0608 | 35 | 0 | 97.0029 | 97.0029 | 279.0815 | 15.16 | 0.04223 | 0.083 | 0.0946 | 0 | 0 | 0 | 0 | 0 | 0 | 0.88407 | 0.2448 | 45.9026 | 7.2612 | 246.0051 | 0 | 25.57 | 0 | 0 | 29.1314 | 67.4217 | 0 | 0 | -28.5428 | 1.1713 | 13.936 | 0 | -1 | -4.2 | 22.1952 | 0 | 0 | 24.2686 | 24.2686 | 24.2686 | 24.2686 | 28.2193 | 68.5503 | 0 | 0 | 0 | 0 | 0 | -50 | 0 | 0 | 0 | 0 | 0 | 0 | 0 | 0 | 0 | 0 | 0 | -25 | 12.7586 | 0 | -70.5824 | 18.3866 | 0 | 77.4994 | 77.4994 | 92.2548 | 1356.427 | 35.3439 | 64.047 | 0 | 0.6146 | -13.469 | 14.755 | 3.422 | 0 | 1524.792 | 377.1286 | -180.2213 | 8.6859 | 10.005 | -1.77 | 17.2446 | 1.4541 | 2025-02-19 | 2025_02_19 Hr 12 | 83.0155 | -0.000366 | -1524.792 | -174.1251 | 488.4725 | 990.2038 | 195.8331 | 24.4074 | 0 | 154.1289 | 212.0674 | 122.2762 | 22.2188 | 194.0058 | 279.0815 | 15.16 | 7.2612 | 45.9026 | 246.0051 | 25.57 | 154.9987 | 0
2025_02_19 Hr 13 | 15.0212 | 0.00087 | 0.024534 | 3.6061 | 3.5555 | 3.639 | 3.7656 | 3.7904 | 3.8622 | 82.034 | -14.2 | 0.0608 | 9 | 0 | 97.0029 | 97.0029 | 279.0815 | 15.16 | 0.04223 | 0.083 | 0.0946 | 0 | 0 | 0 | 0 | 0 | 0 | 0.88407 | 0.2448 | 45.9679 | 7.2612 | 246.0051 | 0 | 25.57 | 0 | 0 | 28.9056 | 66.8992 | 0 | 0 | -23.2638 | 1.1713 | 13.936 | 0 | -1 | -4.2 | 22.1952 | 0 | 0 | 23.0482 | 23.0482 | 23.0482 | 23.0482 | 26.8003 | 62.5482 | 0 | 0 | 0 | 0 | 0 | -50 | 0 | 0 | 0 | 0 | 0 | 0 | 0 | 0 | 0 | 0 | 0 | -25 | 12.7586 | 0 | -48.4341 | 18.3866 | 0 | 77.4994 | 77.4994 | 91.3872 | 1344.702 | 35.07 | 63.5506 | 0 | 0.6146 | -15.0212 | 14.755 | 3.422 | 0 | 1506.708 | 344.8958 | -159.6253 | 8.6859 | 10.005 | -1.77 | 17.111 | 1.4428 | 2025-02-19 | 2025_02_19 Hr 13 | 112.7802 | 0.000287 | -1506.708 | -146.6979 | 475.7689 | 990.2691 | 162.9608 | 24.4074 | 0 | 153.3806 | 201.0273 | 121.361 | 22.2188 | 194.0058 | 279.0815 | 15.16 | 7.2612 | 45.9679 | 246.0051 | 25.57 | 154.9987 | 0
2025_02_19 Hr 14 | 12.9483 | 0.00045 | 0.01269 | 3.6061 | 3.5555 | 3.639 | 3.7656 | 3.7904 | 3.8622 | 73.7776 | -14.2 | 0.0608 | 8 | 0 | 97.0029 | 97.0029 | 279.0815 | 15.16 | 0.04223 | 0.083 | 0.0946 | 0 | 0 | 0 | 0 | 0 | 0 | 0.88407 | 0.2448 | 45.9679 | 7.2612 | 246.0051 | 0 | 25.57 | 0 | 0 | 28.5124 | 65.989 | 0 | 0 | -14.9883 | 1.1713 | 13.936 | 0 | -1 | -4.2 | 22.1952 | 0 | 0 | 20.9225 | 20.9225 | 20.9225 | 20.9225 | 24.3285 | 64.5489 | 0 | 0 | 0 | 0 | 0 | -50 | 0 | 0 | 0 | 0 | 0 | 0 | 0 | 0 | 0 | 0 | 0 | -25 | 12.7586 | 0 | -46.4817 | 18.3866 | 0 | 77.4994 | 77.4994 | 95.2914 | 1324.155 | 34.5928 | 62.686 | 0 | 0.6146 | -12.9483 | 14.755 | 3.422 | 0 | 1499.7 | 346.1332 | -155.6 | 8.6859 | 10.005 | -1.77 | 16.8782 | 1.4232 | 2025-02-19 | 2025_02_19 Hr 14 | 117.9398 | -8e-06 | -1499.7 | -136.47 | 453.6401 | 990.2691 | 167.8534 | 24.4074 | 0 | 152.0771 | 181.7962 | 119.7668 | 22.2188 | 194.0058 | 279.0815 | 15.16 | 7.2612 | 45.9679 | 246.0051 | 25.57 | 154.9987 | 0
2025_02_19 Hr 15 | 11.3994 | 0.000465 | 0.013113 | 3.6061 | 3.5555 | 3.639 | 3.7656 | 3.7904 | 3.8622 | 65.776 | -14.2 | 0.0608 | 12 | 0 | 97.0029 | 97.0029 | 279.0815 | 15.16 | 0.04223 | 0.083 | 0.0946 | 0 | 0 | 0 | 0 | 0 | 0 | 0.88407 | 0.2448 | 44.9887 | 7.2612 | 246.0051 | 0 | 25.57 | 0 | 0 | 28.1312 | 65.1069 | 0 | 2.1926 | -4.3298 | 1.1713 | 13.936 | 0 | -1 | -4.2 | 22.1952 | 0 | 0 | 18.8624 | 18.8624 | 18.8624 | 18.8624 | 21.933 | 59.5998 | 0 | 0 | 0 | 0 | 0 | -50 | 0 | 0 | 0 | 0 | 0 | 0 | 0 | 0 | 0 | 0 | 0 | -25 | 12.7586 | 0 | -51.6058 | 18.3866 | 0 | 75.2402 | 75.2402 | 101.3646 | 1298.757 | 34.1304 | 61.848 | 0 | 0.6146 | -11.3994 | 14.755 | 3.422 | 0 | 1485.608 | 348.1634 | -159.1751 | 8.6859 | 10.005 | -1.77 | 16.6526 | 1.4042 | 2025-02-19 | 2025_02_19 Hr 15 | 98.8472 | 0.000301 | -1485.608 | -128.7429 | 432.1943 | 984.7716 | 172.978 | 24.4074 | 0 | 150.8139 | 163.1586 | 118.2218 | 22.2188 | 194.0058 | 279.0815 | 15.16 | 7.2612 | 44.9887 | 246.0051 | 25.57 | 150.4804 | 0
2025_02_19 Hr 16 | 7.2618 | 0.001035 | 0.029187 | 3.6061 | 3.5555 | 3.639 | 3.7656 | 3.7904 | 3.8622 | 67.4069 | -14.2 | 0.0608 | 7 | 0 | 97.0029 | 97.0029 | 279.0815 | 15.16 | 0.04223 | 0.083 | 0.0946 | 0 | 0 | 0 | 0 | 0 | 0 | 0.88407 | 0.2448 | 44.9896 | 7.2612 | 246.0051 | 0 | 25.57 | 0 | 0 | 28.2089 | 65.2867 | 0 | 0.50588 | -7.728 | 1.1713 | 13.936 | 0 | -1 | -4.2 | 22.1952 | 0 | 0 | 19.2823 | 19.2823 | 19.2823 | 19.2823 | 22.4213 | 59.5998 | 0 | 0 | 0 | 0 | 0 | -50 | 0 | 0 | 0 | 0 | 0 | 0 | 0 | 0 | 0 | 0 | 0 | -25 | 12.7586 | 0 | -59.9132 | 18.3866 | 0 | 76.9346 | 76.9346 | 104.9796 | 1306.219 | 34.2247 | 62.0188 | 0 | 0.6146 | -7.2618 | 14.755 | 3.422 | 0 | 1478.608 | 342.9564 | -163.345 | 8.6859 | 10.005 | -1.77 | 16.6986 | 1.408 | 2025-02-19 | 2025_02_19 Hr 16 | 102.8606 | 0.0003103 | -1478.608 | -142.1352 | 436.5654 | 988.1611 | 171.6096 | 24.4074 | 0 | 151.0714 | 166.9573 | 118.5367 | 22.2188 | 194.0058 | 279.0815 | 15.16 | 7.2612 | 44.9896 | 246.0051 | 25.57 | 153.8691 | 0
2025_02_19 Hr 17 | 5.1707 | 0.001875 | 0.052875 | 3.6061 | 3.5555 | 3.639 | 3.7656 | 3.7904 | 3.8622 | 78.3136 | -14.2 | 0.0608 | 7 | 0 | 97.0029 | 97.0029 | 279.0815 | 15.16 | 0.04223 | 0.083 | 0.0946 | 0 | 0 | 0 | 0 | 0 | 0 | 0.88407 | 0.2448 | 45.9679 | 7.2612 | 246.0051 | 0 | 25.57 | 0 | 0 | 28.7284 | 66.489 | 0 | 0 | -19.523 | 1.1713 | 13.936 | 0 | -1 | -4.2 | 22.1952 | 0 | 0 | 22.0904 | 22.0904 | 22.0904 | 22.0904 | 25.6865 | 62.5482 | 0 | 0 | 0 | 0 | 0 | -50 | 0 | 0 | 0 | 0 | 0 | 0 | 0 | 0 | 0 | 0 | 0 | -25 | 12.7586 | 0 | -60.5441 | 18.3866 | 0 | 77.4994 | 77.4994 | 104.6904 | 1335.477 | 34.855 | 63.161 | 0 | 0.6146 | -5.1707 | 14.755 | 3.422 | 0 | 1499.7 | 345.6312 | -161.8848 | 8.6859 | 10.005 | -1.77 | 17.0061 | 1.434 | 2025-02-19 | 2025_02_19 Hr 17 | 97.0506 | -2.3e-05 | -1499.7 | -155.0671 | 465.7973 | 990.2691 | 174.2934 | 24.4074 | 0 | 152.7932 | 192.3614 | 120.6426 | 22.2188 | 194.0058 | 279.0815 | 15.16 | 7.2612 | 45.9679 | 246.0051 | 25.57 | 154.9987 | 0
2025_02_19 Hr 18 | 0 | 0.00015 | 0.00423 | 3.6061 | 3.5555 | 3.639 | 3.7656 | 3.7904 | 3.8622 | 119.035 | -14.2 | 0.0608 | 19 | 0 | 97.0029 | 97.0029 | 279.0815 | 15.16 | 0.04223 | 0.083 | 0.0946 | 0 | 0 | 0 | 0 | 0 | 0 | 0.88407 | 0.2448 | 45.9679 | 7.2612 | 246.0051 | 0 | 25.57 | 0 | 0 | 30.6681 | 70.9782 | 0 | 0 | -61.1297 | 1.1713 | 13.936 | 0 | -1 | -4.2 | 22.1952 | 0 | 0 | 32.5747 | 32.5747 | 32.5747 | 32.5747 | 37.8775 | 60.5475 | 0 | 0 | 0 | 0 | 0 | -50 | 0 | 0 | 0 | 0 | 0 | 0 | 0 | 0 | 0 | 0 | 0 | -25 | 12.7586 | 0 | -51.2494 | 18.3866 | 0 | 77.4994 | 77.4994 | 96.3036 | 1436.707 | 37.2083 | 67.4255 | 0 | 0.6146 | 0 | 14.755 | 3.422 | 0 | 1578.092 | 349.9341 | -147.4194 | 8.6859 | 10.005 | -1.77 | 18.1543 | 1.5308 | 2025-02-19 | 2025_02_19 Hr 18 | 153.7563 | -0.000335 | -1578.092 | -187.3791 | 574.9388 | 990.2691 | 175.8555 | 24.4074 | 0 | 159.2221 | 287.2113 | 128.5054 | 22.2188 | 194.0058 | 279.0815 | 15.16 | 7.2612 | 45.9679 | 246.0051 | 25.57 | 154.9987 | 0
2025_02_19 Hr 19 | 0 | 0 | 0 | 3.6061 | 3.5555 | 3.639 | 3.7656 | 3.7904 | 3.8622 | 129.6358 | -14.2 | 0.0608 | 25 | 0 | 97.0029 | 97.0029 | 279.0815 | 15.16 | 0.04223 | 0.083 | 0.0946 | 0 | 0 | 0 | 0 | 0 | 0 | 0.88407 | 0.2448 | 45.9679 | 7.2612 | 246.0051 | 0 | 25.57 | 0 | 0 | 31.173 | 72.1469 | 0 | 0 | -72.0956 | 1.1713 | 13.936 | 0 | -1 | -4.2 | 22.1952 | 0 | 0 | 35.304 | 35.304 | 35.304 | 35.304 | 41.0512 | 61.6005 | 0 | 0 | 0 | 0 | 0 | -50 | 0 | 0 | 0 | 0 | 0 | 0 | 0 | 0 | 0 | 0 | 0 | -25 | 12.7586 | 0 | -36.8845 | 18.3866 | 0 | 77.4994 | 77.4994 | 89.652 | 1463.068 | 37.8209 | 68.5356 | 0 | 0.6146 | 0 | 14.755 | 3.422 | 0 | 1610.3 | 352.3822 | -133.0545 | 8.6859 | 10.005 | -1.77 | 18.4532 | 1.556 | 2025-02-19 | 2025_02_19 Hr 19 | 155.041 | -3.1e-05 | -1610.3 | -183.9801 | 603.3511 | 990.2691 | 176.2525 | 24.4074 | 0 | 160.8957 | 311.9031 | 130.5523 | 22.2188 | 194.0058 | 279.0815 | 15.16 | 7.2612 | 45.9679 | 246.0051 | 25.57 | 154.9987 | 0
2025_02_19 Hr 20 | 0 | 0 | 0 | 3.6061 | 3.5555 | 3.639 | 3.7656 | 3.7904 | 3.8622 | 123.0613 | -14.2 | 0.0608 | 44 | 0 | 97.0029 | 97.0029 | 279.0815 | 15.16 | 0.04223 | 0.083 | 0.0946 | 0 | 0 | 0 | 0 | 0 | 0 | 0.88407 | 0.2448 | 45.9679 | 7.2612 | 246.0051 | 0 | 25.57 | 0 | 0 | 30.8599 | 71.4221 | 0 | 0 | -65.7311 | 1.1713 | 13.936 | 0 | -1 | -4.2 | 22.1952 | 0 | 0 | 33.6113 | 33.6113 | 33.6113 | 33.6113 | 39.0829 | 60.5475 | 0 | 0 | 0 | 0 | 0 | -50 | 0 | 0 | 0 | 0 | 0 | 0 | 0 | 0 | 0 | 0 | 0 | -25 | 12.7586 | 0 | -75.7833 | 18.3866 | 0 | 77.4994 | 77.4994 | 89.652 | 1446.716 | 37.441 | 67.8471 | 0 | 0.6146 | 0 | 14.755 | 3.422 | 0 | 1578.092 | 369.0598 | -171.9533 | 8.6859 | 10.005 | -1.77 | 18.2678 | 1.5404 | 2025-02-19 | 2025_02_19 Hr 20 | 163.7849 | -0.000322 | -1578.092 | -216.5143 | 585.73 | 990.2691 | 194.1995 | 24.4074 | 0 | 159.8577 | 296.5895 | 129.2828 | 22.2188 | 194.0058 | 279.0815 | 15.16 | 7.2612 | 45.9679 | 246.0051 | 25.57 | 154.9987 | 0
2025_02_19 Hr 21 | 0 | 0 | 0 | 3.6061 | 3.5555 | 3.639 | 3.7656 | 3.7904 | 3.8622 | 102.5222 | -14.2 | 0.0608 | 55 | 0 | 97.0029 | 97.0029 | 279.0815 | 15.16 | 0.04223 | 0.083 | 0.0946 | 0 | 0 | 0 | 0 | 0 | 0 | 0.88407 | 0.2448 | 45.9679 | 7.2612 | 246.0051 | 0 | 25.57 | 0 | 0 | 29.8815 | 69.1578 | 0 | 0 | -43.9496 | 1.1713 | 13.936 | 0 | -1 | -4.2 | 22.1952 | 0 | 0 | 28.3232 | 28.3232 | 28.3232 | 28.3232 | 32.934 | 60.5475 | 0 | 0 | 0 | 0 | 0 | -50 | 0 | 0 | 0 | 0 | 0 | 0 | 0 | 0 | 0 | 0 | 0 | -25 | 12.7586 | 0 | -73.9699 | 18.3866 | 0 | 77.4994 | 77.4994 | 96.0144 | 1395.633 | 36.254 | 65.6962 | 0 | 0.6146 | 0 | 14.755 | 3.422 | 0 | 1564 | 382.4563 | -170.1399 | 8.6859 | 10.005 | -1.77 | 17.6887 | 1.4915 | 2025-02-19 | 2025_02_19 Hr 21 | 157.5108 | 3.4e-05 | -1564 | -192.9195 | 530.6812 | 990.2691 | 211.5619 | 24.4074 | 0 | 156.6151 | 248.7491 | 125.317 | 22.2188 | 194.0058 | 279.0815 | 15.16 | 7.2612 | 45.9679 | 246.0051 | 25.57 | 154.9987 | 0
2025_02_19 Hr 22 | 0 | 0 | 0 | 3.6061 | 3.5555 | 3.639 | 3.7656 | 3.7904 | 3.8622 | 80.0973 | -14.2 | 0.0608 | 57 | 0 | 97.0029 | 97.0029 | 279.0815 | 15.16 | 0.04223 | 0.083 | 0.0946 | 0 | 0 | 0 | 0 | 0 | 0 | 0.88407 | 0.2448 | 45.9679 | 7.2612 | 246.0051 | 0 | 25.57 | 0 | 0 | 28.8134 | 66.6857 | 0 | 0 | -21.7299 | 1.1713 | 13.936 | 0 | -1 | -4.2 | 22.1952 | 0 | 0 | 22.5496 | 22.5496 | 22.5496 | 22.5496 | 26.2205 | 64.5489 | 0 | 0 | 0 | 0 | 0 | -50 | 0 | 0 | 0 | 0 | 0 | 0 | 0 | 0 | 0 | 0 | 0 | -25 | 12.7586 | 0 | -99.3842 | 18.3866 | 0 | 77.4994 | 77.4994 | 95.0022 | 1339.86 | 34.9581 | 63.3478 | 0 | 0.6146 | 0 | 14.755 | 3.422 | 0 | 1505.692 | 383.1155 | -195.5542 | 8.6859 | 10.005 | -1.77 | 17.0564 | 1.4382 | 2025-02-19 | 2025_02_19 Hr 22 | 120.0257 | -0.000362 | -1505.692 | -196.1141 | 470.5782 | 990.2691 | 216.5511 | 24.4074 | 0 | 153.0749 | 196.5163 | 120.9871 | 22.2188 | 194.0058 | 279.0815 | 15.16 | 7.2612 | 45.9679 | 246.0051 | 25.57 | 154.9987 | 0
2025_02_19 Hr 23 | 0 | 0 | 0 | 3.6061 | 3.5555 | 3.639 | 3.7656 | 3.7904 | 3.8622 | 43.056 | 0 | 0.0608 | 57 | 0 | 97.0029 | 97.0029 | 280.994 | 15.18 | 0.04223 | 0.083 | 0.0946 | 0 | 0 | 0 | 0 | 0 | 0 | 0.88407 | 0.2448 | 45.9679 | 7.2612 | 247.9653 | 0 | 0 | 0 | 0 | 26.9223 | 62.3089 | 0 | 10.5971 | 0 | 1.1713 | 13.936 | 0 | -1 | -4.2 | 22.1952 | 0 | 0 | 12.3277 | 12.3277 | 12.3277 | 12.3277 | 14.3346 | 68.5503 | 0 | 0 | 0 | 0 | 0 | 0 | -50 | 0 | 0 | 0 | 0 | 0 | 0 | 0 | 0 | 0 | 0 | 0 | 12.7586 | 0 | -119.6957 | 18.3866 | 0 | 78.3093 | 78.3093 | 95.2914 | 1223.72 | 32.6636 | 59.1901 | 0 | 0.6146 | 0 | 14.755 | 3.422 | 0 | 1437.392 | 379.7402 | -176.6657 | 8.6859 | 10.005 | -1.77 | 15.9369 | 1.3438 | 2025-02-19 | 2025_02_19 Hr 23 | 137.9088 | -0.000357 | -1437.392 | -159.0985 | 381.0294 | 970.2117 | 220.8417 | 24.4074 | 0 | 146.807 | 106.7014 | 127.5211 | 22.2188 | 194.0058 | 280.994 | 15.18 | 7.2612 | 45.9679 | 247.9653 | 0 | 156.6186 | 0
2025_02_19 Hr 24 | 0 | 0 | 0 | 3.6061 | 3.5555 | 3.639 | 3.7656 | 3.7904 | 3.8622 | 36.6934 | 0 | 0.0608 | 60 | 0 | 97.0029 | 97.0029 | 280.994 | 15.18 | 0.04223 | 0.083 | 0.0946 | 0 | 0 | 0 | 0 | 0 | 0 | 0.88407 | 0.2448 | 45.9679 | 7.2612 | 247.9653 | 0 | 0 | 0 | 0 | 26.2013 | 60.6402 | 0 | 17.8808 | 0 | 1.1713 | 13.936 | 0 | -1 | -4.2 | 22.1952 | 0 | 0 | 8.4305 | 8.4305 | 8.4305 | 8.4305 | 9.8029 | 65.6019 | 0 | 0 | 0 | 0 | 0 | 0 | -50 | 0 | 0 | 0 | 0 | 0 | 0 | 0 | 0 | 0 | 0 | 0 | 12.7586 | 0 | -155.8614 | 18.3866 | 0 | 78.3093 | 78.3093 | 98.6172 | 1194.847 | 31.7889 | 57.6049 | 0 | 0.6146 | 0 | 14.755 | 3.422 | 0 | 1380.092 | 380.1949 | -212.8314 | 8.6859 | 10.005 | -1.77 | 15.5101 | 1.3078 | 2025-02-19 | 2025_02_19 Hr 24 | 135.0116 | -0.000366 | -1380.092 | -187.9806 | 349.2341 | 970.2117 | 224.2191 | 24.4074 | 0 | 144.4173 | 80.2185 | 124.5983 | 22.2188 | 194.0058 | 280.994 | 15.18 | 7.2612 | 45.9679 | 247.9653 | 0 | 156.6186 | 0
2025_02_20 Hr 01 | 0 | 0 | 0 | 3.6061 | 3.5555 | 3.639 | 3.7656 | 3.7904 | 3.8622 | 36.6934 | 0 | 0.0608 | 56 | 0 | 97.0029 | 97.0029 | 280.994 | 15.18 | 0.04223 | 0.083 | 0.0946 | 0 | 0 | 0 | 0 | 0 | 0 | 0.88407 | 0.2448 | 45.9679 | 7.2612 | 247.9653 | 0 | 0 | 0 | 0 | 25.4087 | 58.9248 | 0 | 18.3533 | 0 | 1.1713 | 13.9391 | 0 | -1 | -4.2 | 22.3066 | 0 | 0 | 3.5126 | 3.5126 | 3.5126 | 3.5126 | 4.0844 | 61.6005 | 0 | 0 | 0 | 0 | 0 | 0 | -50 | 0 | 0 | 0 | 0 | 0 | 0 | 0 | 0 | 0 | 0 | 0 | 12.7957 | 0 | -139.3866 | 18.2969 | 0 | 78.3093 | 78.3093 | 97.605 | 1167.101 | 30.5428 | 55.335 | 0 | 0.6146 | 0 | 14.755 | 3.422 | 0 | 1356 | 366.9026 | -196.3566 | 8.6859 | 10.005 | -1.77 | 14.8893 | 1.2557 | 2025-02-20 | 2025_02_20 Hr 01 | 126.821 | -1.7e-05 | -1356 | -171.0333 | 317.2087 | 970.2117 | 215.2055 | 24.4074 | 0 | 142.0609 | 54.8281 | 120.3197 | 22.2188 | 194.0058 | 280.994 | 15.18 | 7.2612 | 45.9679 | 247.9653 | 0 | 156.6186 | 0
2025_02_20 Hr 02 | 0 | 0 | 0 | 3.6061 | 3.5555 | 3.639 | 3.7656 | 3.7904 | 3.8622 | 36.6934 | 0 | 0.0608 | 51 | 0 | 97.0029 | 97.0029 | 280.994 | 15.18 | 0.04223 | 0.083 | 0.0946 | 0 | 0 | 0 | 0 | 0 | 0 | 0.88407 | 0.2448 | 45.9679 | 7.2612 | 247.9653 | 0 | 0 | 0 | 0 | 25.5457 | 59.2426 | 0 | 18.4824 | 0 | 1.1713 | 13.9391 | 0 | -1 | -4.2 | 22.3066 | 0 | 0 | 4.2516 | 4.2516 | 4.2516 | 4.2516 | 4.9438 | 57.5991 | 0 | 0 | 0 | 0 | 0 | 0 | -50 | 0 | 0 | 0 | 0 | 0 | 0 | 0 | 0 | 0 | 0 | 0 | 12.7957 | 0 | -141.5549 | 18.2969 | 0 | 78.3093 | 78.3093 | 95.7252 | 1171.371 | 30.7075 | 55.6334 | 0 | 0.6146 | 0 | 14.755 | 3.422 | 0 | 1347.9 | 356.5715 | -198.5249 | 8.6859 | 10.005 | -1.77 | 14.9696 | 1.2625 | 2025-02-20 | 2025_02_20 Hr 02 | 121.598 | -1.3e-05 | -1347.9 | -173.0726 | 322.0292 | 970.2117 | 204.3243 | 24.4074 | 0 | 142.5156 | 58.6437 | 120.8698 | 22.2188 | 194.0058 | 280.994 | 15.18 | 7.2612 | 45.9679 | 247.9653 | 0 | 156.6186 | 0
2025_02_20 Hr 03 | 0 | 0 | 0 | 3.6061 | 3.5555 | 3.639 | 3.7656 | 3.7904 | 3.8622 | 36.6934 | 0 | 0.0608 | 60 | 0 | 97.0029 | 97.0029 | 280.994 | 15.18 | 0.04223 | 0.083 | 0.0946 | 0 | 0 | 0 | 0 | 0 | 0 | 0.88407 | 0.2448 | 45.9679 | 7.2612 | 247.9653 | 0 | 0 | 0 | 0 | 25.8956 | 60.0539 | 0 | 18.139 | 0 | 1.1713 | 13.9391 | 0 | -1 | -4.2 | 22.3066 | 0 | 0 | 6.1389 | 6.1389 | 6.1389 | 6.1389 | 7.1383 | 56.6514 | 0 | 0 | 0 | 0 | 0 | 0 | -50 | 0 | 0 | 0 | 0 | 0 | 0 | 0 | 0 | 0 | 0 | 0 | 12.7957 | 0 | -144.4733 | 18.2969 | 0 | 78.3093 | 78.3093 | 95.7252 | 1182.276 | 31.128 | 56.3953 | 0 | 0.6146 | 0 | 14.755 | 3.422 | 0 | 1365 | 366.0285 | -201.4433 | 8.6859 | 10.005 | -1.77 | 15.1746 | 1.2798 | 2025-02-20 | 2025_02_20 Hr 03 | 117.6982 | -8e-06 | -1365 | -176.3343 | 334.3386 | 970.2117 | 212.3766 | 24.4074 | 0 | 143.6768 | 68.3873 | 122.2745 | 22.2188 | 194.0058 | 280.994 | 15.18 | 7.2612 | 45.9679 | 247.9653 | 0 | 156.6186 | 0
2025_02_20 Hr 04 | 0 | 0 | 0 | 3.6061 | 3.5555 | 3.639 | 3.7656 | 3.7904 | 3.8622 | 36.6934 | 0 | 0.0608 | 68 | 0 | 97.0029 | 97.0029 | 280.994 | 15.18 | 0.04223 | 0.083 | 0.0946 | 0 | 0 | 0 | 0 | 0 | 0 | 0.88407 | 0.2448 | 45.9679 | 7.2612 | 247.9653 | 0 | 0 | 0 | 0 | 25.5996 | 59.3674 | 0 | 17.7522 | 0 | 1.1713 | 13.9391 | 0 | -1 | -4.2 | 22.3066 | 0 | 0 | 4.542 | 4.542 | 4.542 | 4.542 | 5.2814 | 56.6514 | 0 | 0 | 0 | 0 | 0 | 0 | -50 | 0 | 0 | 0 | 0 | 0 | 0 | 0 | 0 | 0 | 0 | 0 | 12.7957 | 0 | -124.8356 | 18.2969 | 0 | 78.3093 | 78.3093 | 93.99 | 1173.049 | 30.7721 | 55.7506 | 0 | 0.6146 | 0 | 14.755 | 3.422 | 0 | 1380.1 | 371.1047 | -181.8056 | 8.6859 | 10.005 | -1.77 | 15.0011 | 1.2651 | 2025-02-20 | 2025_02_20 Hr 04 | 116.3649 | -1.7e-05 | -1380.1 | -157.0834 | 323.9229 | 970.2117 | 218.6414 | 24.4074 | 0 | 142.6943 | 60.1428 | 121.0859 | 22.2188 | 194.0058 | 280.994 | 15.18 | 7.2612 | 45.9679 | 247.9653 | 0 | 156.6186 | 0
2025_02_20 Hr 05 | 0 | 0 | 0 | 3.6061 | 3.5555 | 3.639 | 3.7656 | 3.7904 | 3.8622 | 43.9081 | 0 | 0.0608 | 65 | 0 | 97.0029 | 97.0029 | 280.994 | 15.18 | 0.04223 | 0.083 | 0.0946 | 0 | 0 | 0 | 0 | 0 | 0 | 0.88407 | 0.2448 | 45.9679 | 7.2612 | 247.9653 | 0 | 0 | 0 | 0 | 26.8668 | 62.3062 | 0 | 9.986 | 0 | 1.1713 | 13.9391 | 0 | -1 | -4.2 | 22.3066 | 0 | 0 | 11.3784 | 11.3784 | 11.3784 | 11.3784 | 13.2307 | 50.6493 | 0 | 0 | 0 | 0 | 0 | 0 | -50 | 0 | 0 | 0 | 0 | 0 | 0 | 0 | 0 | 0 | 0 | 0 | 12.7957 | 0 | -121.3823 | 18.2969 | 0 | 78.3093 | 78.3093 | 93.7008 | 1219.765 | 32.2955 | 58.5104 | 0 | 0.6146 | 0 | 14.755 | 3.422 | 0 | 1418.3 | 366.9018 | -178.3523 | 8.6859 | 10.005 | -1.77 | 15.7437 | 1.3278 | 2025-02-20 | 2025_02_20 Hr 05 | 123.212 | -1.9e-05 | -1418.3 | -161.3963 | 375.7271 | 970.2117 | 209.3501 | 24.4074 | 0 | 146.9004 | 102.6525 | 126.1743 | 22.2188 | 194.0058 | 280.994 | 15.18 | 7.2612 | 45.9679 | 247.9653 | 0 | 156.6186 | 0
2025_02_20 Hr 06 | 0 | 0 | 0 | 3.6061 | 3.5555 | 3.639 | 3.7656 | 3.7904 | 3.8622 | 88.5036 | 0 | 0.0608 | 56 | 0 | 97.0029 | 97.0029 | 280.994 | 15.18 | 0.04223 | 0.083 | 0.0946 | 0 | 0 | 0 | 0 | 0 | 0 | 0.88407 | 0.2448 | 45.9679 | 7.2612 | 247.9653 | 0 | 0 | 0 | 0 | 29.1836 | 67.679 | 0 | 0 | -35.8844 | 1.1713 | 13.9391 | 0 | -1 | -4.2 | 22.3066 | 0 | 0 | 23.8767 | 23.8767 | 23.8767 | 23.8767 | 27.7635 | 54.6507 | 0 | 0 | 0 | 0 | 0 | 0 | -50 | 0 | 0 | 0 | 0 | 0 | 0 | 0 | 0 | 0 | 0 | 0 | 12.7957 | 0 | -99.1451 | 18.2969 | 0 | 78.3093 | 78.3093 | 87.6276 | 1336.575 | 35.0804 | 63.5559 | 0 | 0.6146 | 0 | 14.755 | 3.422 | 0 | 1509.708 | 365.1324 | -156.1151 | 8.6859 | 10.005 | -1.77 | 17.1013 | 1.4423 | 2025-02-20 | 2025_02_20 Hr 06 | 131.6231 | 0.000322 | -1509.708 | -185.0295 | 501.8404 | 970.2117 | 198.2783 | 24.4074 | 0 | 154.59 | 211.7737 | 135.4767 | 22.2188 | 194.0058 | 280.994 | 15.18 | 7.2612 | 45.9679 | 247.9653 | 0 | 156.6186 | 0
2025_02_20 Hr 07 | 0 | 0 | 0 | 3.6061 | 3.5555 | 3.639 | 3.7656 | 3.7904 | 3.8622 | 143.2436 | -14.2 | 0.0608 | 40 | 0 | 97.0029 | 97.0029 | 279.0815 | 15.16 | 0.04223 | 0.083 | 0.0946 | 0 | 0 | 0 | 0 | 0 | 0 | 0.88407 | 0.2448 | 45.9679 | 7.2612 | 246.0051 | 0 | 0 | 0 | 0 | 31.7989 | 73.744 | 0 | 0 | -86.3911 | 1.1713 | 13.9391 | 0 | -1 | -4.2 | 22.3066 | 0 | 0 | 37.985 | 37.985 | 37.985 | 37.985 | 44.1686 | 55.5984 | 0 | 0 | 0 | 0 | 0 | -50 | 0 | 0 | 0 | 0 | 0 | 0 | 0 | 0 | 0 | 0 | 0 | -25 | 12.7957 | 0 | -28.125 | 18.2969 | 0 | 77.4994 | 77.4994 | 82.7112 | 1467.322 | 38.224 | 69.2514 | 0 | 0.6146 | 0 | 14.755 | 3.422 | 0 | 1612.3 | 355.6646 | -124.295 | 8.6859 | 10.005 | -1.77 | 18.6338 | 1.5715 | 2025-02-20 | 2025_02_20 Hr 07 | 136.2057 | -7.3e-05 | -1612.3 | -189.5162 | 634.4 | 964.6991 | 178.3096 | 24.4074 | 0 | 163.2702 | 339.3522 | 131.7776 | 22.2188 | 194.0058 | 279.0815 | 15.16 | 7.2612 | 45.9679 | 246.0051 | 0 | 154.9987 | 0
2025_02_20 Hr 08 | 2.5887 | 0 | 0 | 3.6061 | 3.5555 | 3.639 | 3.7656 | 3.7904 | 3.8622 | 164.9553 | -14.2 | 0.0608 | 33 | 0 | 97.0029 | 97.0029 | 279.0815 | 15.16 | 0.04223 | 0.083 | 0.0946 | 0 | 0 | 0 | 0 | 0 | 0 | 0.88407 | 0.2448 | 45.9679 | 7.2612 | 246.0051 | 0 | 0 | 0 | 0 | 32.8361 | 76.1495 | 0 | 0 | -108.2101 | 1.1713 | 13.9391 | 0 | -1 | -4.2 | 22.3066 | 0 | 0 | 43.5808 | 43.5808 | 43.5808 | 43.5808 | 50.6754 | 52.65 | 0 | 0 | 0 | 0 | 0 | -50 | 0 | 0 | 0 | 0 | 0 | 0 | 0 | 0 | 0 | 0 | 0 | -25 | 12.7957 | 0 | -1.5994 | 18.2969 | 0 | 77.4994 | 77.4994 | 78.9516 | 1521.366 | 39.4709 | 71.5104 | 0 | 0.6146 | -2.5887 | 14.755 | 3.422 | 0 | 1661.508 | 348.7103 | -100.358 | 8.6859 | 10.005 | -1.77 | 19.2417 | 1.6228 | 2025-02-20 | 2025_02_20 Hr 08 | 135.887 | 0.000296 | -1661.508 | -184.8095 | 692.6097 | 964.6991 | 164.6016 | 24.4074 | 0 | 166.713 | 389.954 | 135.9426 | 22.2188 | 194.0058 | 279.0815 | 15.16 | 7.2612 | 45.9679 | 246.0051 | 0 | 154.9987 | 0
2025_02_20 Hr 09 | 8.3016 | 3e-05 | 0.000846 | 3.6061 | 3.5555 | 3.639 | 3.7656 | 3.7904 | 3.8622 | 141.9635 | -14.2 | 0.0608 | 41 | 0 | 97.0029 | 97.0029 | 279.0815 | 15.16 | 0.04223 | 0.083 | 0.0946 | 0 | 0 | 0 | 0 | 0 | 0 | 0.88407 | 0.2448 | 45.9679 | 7.2612 | 246.0051 | 0 | 0 | 0 | 0 | 31.7377 | 73.6021 | 0 | 0 | -84.2216 | 1.1713 | 13.9391 | 0 | -1 | -4.2 | 22.3066 | 0 | 0 | 37.6551 | 37.6551 | 37.6551 | 37.6551 | 43.785 | 48.6486 | 0 | 0 | 0 | 0 | 0 | -50 | 0 | 0 | 0 | 0 | 0 | 0 | 0 | 0 | 0 | 0 | 0 | -25 | 12.7957 | 67.439 | 0 | 18.2969 | 0 | 77.4994 | 77.4994 | 54.6588 | 1464.136 | 38.1505 | 69.1182 | 0 | 0.6146 | -8.3016 | 14.755 | 3.422 | 0 | 1672.6 | 397.1575 | -104.4716 | 8.6859 | 10.005 | -1.77 | 18.598 | 1.5685 | 2025-02-20 | 2025_02_20 Hr 09 | 130.8976 | 1.1e-05 | -1672.6 | -91.7827 | 630.9679 | 964.6991 | 144.3083 | 24.4074 | 0 | 163.0672 | 336.3687 | 131.5321 | 22.2188 | 194.0058 | 279.0815 | 15.16 | 7.2612 | 45.9679 | 246.0051 | 0 | 154.9987 | 0
2025_02_20 Hr 10 | 9.8488 | 0.00081 | 0.022842 | 3.6061 | 3.5555 | 3.639 | 3.7656 | 3.7904 | 3.8622 | 108.2694 | -14.2 | 0.0608 | 18 | 0 | 97.0029 | 97.0029 | 279.0815 | 15.16 | 0.04223 | 0.083 | 0.0946 | 0 | 0 | 0 | 0 | 0 | 0 | 0.88407 | 0.2448 | 45.9679 | 7.2612 | 246.0051 | 0 | 0 | 0 | 0 | 30.1279 | 69.869 | 0 | 0 | -50.1808 | 1.1713 | 13.9391 | 0 | -1 | -4.2 | 22.3066 | 0 | 0 | 28.971 | 28.971 | 28.971 | 28.971 | 33.6872 | 47.7009 | 0 | 0 | 0 | 0 | 0 | -50 | 0 | 0 | 0 | 0 | 0 | 0 | 0 | 0 | 0 | 0 | 0 | -25 | 12.7957 | 114.1787 | 0 | 18.2969 | 0 | 77.4994 | 77.4994 | 42.9462 | 1380.287 | 36.2155 | 65.6125 | 0 | 0.6146 | -9.8488 | 14.755 | 3.422 | 0 | 1627.408 | 403.3213 | -106.0188 | 8.6859 | 10.005 | -1.77 | 17.6547 | 1.4889 | 2025-02-20 | 2025_02_20 Hr 10 | 123.7173 | 0.000323 | -1627.408 | -11.0021 | 540.6332 | 964.6991 | 108.6708 | 24.4074 | 0 | 157.7243 | 257.8404 | 125.0685 | 22.2188 | 194.0058 | 279.0815 | 15.16 | 7.2612 | 45.9679 | 246.0051 | 0 | 154.9987 | 0
2025_02_20 Hr 11 | 12.4408 | 0.001965 | 0.055413 | 3.6061 | 3.5555 | 3.639 | 3.7656 | 3.7904 | 3.8622 | 85.2776 | -14.2 | 0.0608 | 11 | 0 | 97.0029 | 97.0029 | 279.0815 | 15.16 | 0.04223 | 0.083 | 0.0946 | 0 | 0 | 0 | 0 | 0 | 0 | 0.88407 | 0.2448 | 45.9679 | 7.2612 | 246.0051 | 0 | 0 | 0 | 0 | 29.0295 | 67.3216 | 0 | 0 | -26.7078 | 1.1713 | 13.9391 | 0 | -1 | -4.2 | 22.3066 | 0 | 0 | 23.0452 | 23.0452 | 23.0452 | 23.0452 | 26.7967 | 45.7002 | 0 | 0 | 0 | 0 | 0 | -50 | 0 | 0 | 0 | 0 | 0 | 0 | 0 | 0 | 0 | 0 | 0 | -25 | 12.7957 | 160.2002 | 0 | 18.2969 | 0 | 77.4994 | 77.4994 | 51.0438 | 1323.088 | 34.8951 | 63.2203 | 0 | 0.6146 | -12.4408 | 14.755 | 3.422 | 0 | 1634.392 | 446.6223 | -108.6108 | 8.6859 | 10.005 | -1.77 | 17.011 | 1.4346 | 2025-02-20 | 2025_02_20 Hr 11 | 121.0583 | -0.000367 | -1634.392 | 58.4924 | 478.9913 | 964.6991 | 107.8014 | 24.4074 | 0 | 154.0784 | 204.2551 | 120.6579 | 22.2188 | 194.0058 | 279.0815 | 15.16 | 7.2612 | 45.9679 | 246.0051 | 0 | 154.9987 | 0
2025_02_20 Hr 12 | 15.0179 | 0.008175 | 0.23053 | 3.6061 | 3.5555 | 3.639 | 3.7656 | 3.7904 | 3.8622 | 74.729 | -14.2 | 0.0608 | 10 | 0 | 97.0029 | 97.0029 | 279.0815 | 15.16 | 0.04223 | 0.083 | 0.0946 | 0 | 0 | 0 | 0 | 0 | 0 | 0.88407 | 0.2448 | 45.9679 | 7.2612 | 246.0051 | 0 | 0 | 0 | 0 | 28.5255 | 66.1529 | 0 | 0 | -15.9216 | 1.1713 | 13.9391 | 0 | -1 | -4.2 | 22.3066 | 0 | 0 | 20.3265 | 20.3265 | 20.3265 | 20.3265 | 23.6354 | 48.6486 | 0 | 0 | 0 | 0 | 0 | -50 | 0 | 0 | 0 | 0 | 0 | 0 | 0 | 0 | 0 | 0 | 0 | -25 | 12.7957 | 103.3921 | 0 | 18.2969 | 0 | 77.4994 | 77.4994 | 64.9254 | 1297.006 | 34.2893 | 62.1227 | 0 | 0.6146 | -15.0179 | 14.755 | 3.422 | 0 | 1576.1 | 406.2039 | -111.1879 | 8.6859 | 10.005 | -1.77 | 16.7157 | 1.4097 | 2025-02-20 | 2025_02_20 Hr 12 | 119.7437 | -3.1e-05 | -1576.1 | 12.4705 | 450.7103 | 964.6991 | 123.8127 | 24.4074 | 0 | 152.4057 | 179.6702 | 118.6343 | 22.2188 | 194.0058 | 279.0815 | 15.16 | 7.2612 | 45.9679 | 246.0051 | 0 | 154.9987 | 0
2025_02_20 Hr 13 | 13.474 | 0.007215 | 0.20346 | 3.6061 | 3.5555 | 3.639 | 3.7656 | 3.7904 | 3.8622 | 58.0356 | -14.2 | 0.0608 | 13 | 0 | 97.0029 | 97.0029 | 279.0815 | 15.16 | 0.04223 | 0.083 | 0.0946 | 0 | 0 | 0 | 0 | 0 | 0 | 0.88407 | 0.2448 | 45.9679 | 7.2612 | 246.0051 | 0 | 0 | 0 | 0 | 27.728 | 64.3033 | 0 | 4.4338 | -3.4419 | 1.1713 | 13.9391 | 0 | -1 | -4.2 | 22.3066 | 0 | 0 | 16.024 | 16.024 | 16.024 | 16.024 | 18.6326 | 50.6493 | 0 | 0 | 0 | 0 | 0 | -50 | 0 | 0 | 0 | 0 | 0 | 0 | 0 | 0 | 0 | 0 | 0 | -25 | 12.7957 | 111.7256 | 0 | 18.2969 | 0 | 77.4994 | 77.4994 | 54.3696 | 1255.425 | 33.3306 | 60.3858 | 0 | 0.6146 | -13.474 | 14.755 | 3.422 | 0 | 1551.008 | 404.2351 | -109.644 | 8.6859 | 10.005 | -1.77 | 16.2483 | 1.3703 | 2025-02-20 | 2025_02_20 Hr 13 | 120.3688 | 0.000345 | -1551.008 | 37.7175 | 405.9548 | 964.6991 | 118.2296 | 24.4074 | 0 | 149.7586 | 140.7642 | 115.432 | 22.2188 | 194.0058 | 279.0815 | 15.16 | 7.2612 | 45.9679 | 246.0051 | 0 | 154.9987 | 0
2025_02_20 Hr 14 | 16.4822 | 0.005265 | 0.14847 | 3.6061 | 3.5555 | 3.639 | 3.7656 | 3.7904 | 3.8622 | 53.7854 | -14.2 | 0.0608 | 16 | 0 | 97.0029 | 97.0029 | 279.0815 | 15.16 | 0.04223 | 0.083 | 0.0946 | 0 | 0 | 0 | 0 | 0 | 0 | 0.88407 | 0.2448 | 45.9679 | 7.2612 | 246.0051 | 0 | 0 | 0 | 0 | 27.5249 | 63.8324 | 0 | 5.9584 | -0.25103 | 1.1713 | 13.9391 | 0 | -1 | -4.2 | 22.3066 | 0 | 0 | 14.9286 | 14.9286 | 14.9286 | 14.9286 | 17.3588 | 51.7023 | 0 | 0 | 0 | 0 | 0 | -50 | 0 | 0 | 0 | 0 | 0 | 0 | 0 | 0 | 0 | 0 | 0 | -25 | 12.7957 | 120.0664 | 0 | 18.2969 | 0 | 77.4994 | 77.4994 | 57.6954 | 1244.791 | 33.0865 | 59.9436 | 0 | 0.6146 | -16.4822 | 14.755 | 3.422 | 0 | 1559.992 | 422.1456 | -112.6522 | 8.6859 | 10.005 | -1.77 | 16.1293 | 1.3603 | 2025-02-20 | 2025_02_20 Hr 14 | 122.1133 | -0.0003382 | -1559.992 | 50.7738 | 394.56 | 964.6991 | 125.5514 | 24.4074 | 0 | 149.0846 | 130.8586 | 114.6167 | 22.2188 | 194.0058 | 279.0815 | 15.16 | 7.2612 | 45.9679 | 246.0051 | 0 | 154.9987 | 0
2025_02_20 Hr 15 | 12.9499 | 0.001725 | 0.048645 | 3.6061 | 3.5555 | 3.639 | 3.7656 | 3.7904 | 3.8622 | 46.7701 | -14.2 | 0.0608 | 21 | 0 | 97.0029 | 97.0029 | 279.0815 | 15.16 | 0.04223 | 0.083 | 0.0946 | 0 | 0 | 0 | 0 | 0 | 0 | 0.88407 | 0.2448 | 45.7068 | 7.2612 | 246.0051 | 0 | 0 | 0 | 0 | 27.1898 | 63.0551 | 0 | 19.9562 | 0 | 1.1713 | 13.9391 | 0 | -1 | -4.2 | 22.3066 | 0 | 0 | 13.1205 | 13.1205 | 13.1205 | 13.1205 | 15.2564 | 55.5984 | 0 | 0 | 0 | 0 | 0 | -50 | 0 | 0 | 0 | 0 | 0 | 0 | 0 | 0 | 0 | 0 | 0 | -25 | 12.7957 | 82.7589 | 0 | 18.2969 | 0 | 73.9587 | 73.9583 | 65.9376 | 1219.885 | 32.6837 | 59.2137 | 0 | 0.6146 | -12.9499 | 14.755 | 3.422 | 0 | 1527.817 | 397.0948 | -109.1199 | 8.6859 | 10.005 | -1.77 | 15.9329 | 1.3437 | 2025-02-20 | 2025_02_20 Hr 15 | 125.3577 | -0.000354 | -1527.817 | 27.7151 | 375.7517 | 957.3562 | 142.5864 | 24.4074 | 0 | 147.9722 | 114.5085 | 113.2709 | 22.2188 | 194.0058 | 279.0815 | 15.16 | 7.2612 | 45.7068 | 246.0051 | 0 | 147.9169 | 0
2025_02_20 Hr 16 | 11.9184 | 0.000615 | 0.017343 | 3.6061 | 3.5555 | 3.639 | 3.7656 | 3.7904 | 3.8622 | 42.4687 | -14.2 | 0.0608 | 20 | 0 | 97.0029 | 97.0029 | 279.0815 | 15.16 | 0.04223 | 0.083 | 0.0946 | 0 | 0 | 0 | 0 | 0 | 0 | 0.88407 | 0.2448 | 45.3151 | 7.2612 | 246.0051 | 0 | 0 | 0 | 0 | 26.9842 | 62.5786 | 0 | 26.1322 | 0 | 1.1713 | 13.9391 | 0 | -1 | -4.2 | 22.3066 | 0 | 0 | 12.0119 | 12.0119 | 12.0119 | 12.0119 | 13.9673 | 56.6514 | 0 | 0 | 0 | 0 | 0 | -50 | 0 | 0 | 0 | 0 | 0 | 0 | 0 | 0 | 0 | 0 | 0 | -25 | 12.7957 | 68.4663 | 0 | 18.2969 | 0 | 73.3939 | 73.3935 | 67.962 | 1207.626 | 32.4366 | 58.7662 | 0 | 0.6146 | -11.9184 | 14.755 | 3.422 | 0 | 1508.692 | 383.0219 | -108.0884 | 8.6859 | 10.005 | -1.77 | 15.8125 | 1.3336 | 2025-02-20 | 2025_02_20 Hr 16 | 114.5125 | -0.000352 | -1508.692 | 19.5984 | 364.2196 | 955.8349 | 144.6314 | 24.4074 | 0 | 147.2901 | 104.4836 | 112.4458 | 22.2188 | 194.0058 | 279.0815 | 15.16 | 7.2612 | 45.3151 | 246.0051 | 0 | 146.7873 | 0
2025_02_20 Hr 17 | 1.5489 | 0.00027 | 0.007614 | 3.6061 | 3.5555 | 3.639 | 3.7656 | 3.7904 | 3.8622 | 59.0085 | -14.2 | 0.0608 | 10 | 0 | 97.0029 | 97.0029 | 279.0815 | 15.16 | 0.04223 | 0.083 | 0.0946 | 0 | 0 | 0 | 0 | 0 | 0 | 0.88407 | 0.2448 | 45.9679 | 7.2612 | 246.0051 | 0 | 0 | 0 | 0 | 27.7745 | 64.4111 | 0 | 6.3421 | -5.7148 | 1.1713 | 13.9391 | 0 | -1 | -4.2 | 22.3066 | 0 | 0 | 16.2748 | 16.2748 | 16.2748 | 16.2748 | 18.9241 | 60.5475 | 0 | 0 | 0 | 0 | 0 | -50 | 0 | 0 | 0 | 0 | 0 | 0 | 0 | 0 | 0 | 0 | 0 | -25 | 12.7957 | 93.1529 | 0 | 18.2969 | 0 | 77.4994 | 77.4994 | 69.9864 | 1257.651 | 33.3865 | 60.4871 | 0 | 0.6146 | -1.5489 | 14.755 | 3.422 | 0 | 1556.992 | 396.4319 | -97.7189 | 8.6859 | 10.005 | -1.77 | 16.2756 | 1.3726 | 2025-02-20 | 2025_02_20 Hr 17 | 105.9439 | -0.000366 | -1556.992 | 18.7802 | 408.5632 | 964.6991 | 140.5418 | 24.4074 | 0 | 149.9129 | 143.0317 | 115.6186 | 22.2188 | 194.0058 | 279.0815 | 15.16 | 7.2612 | 45.9679 | 246.0051 | 0 | 154.9987 | 0
2025_02_20 Hr 18 | 1.5505 | 0 | 0 | 3.6061 | 3.5555 | 3.639 | 3.7656 | 3.7904 | 3.8622 | 96.9527 | -14.2 | 0.0608 | 11 | 0 | 97.0029 | 97.0029 | 279.0815 | 15.16 | 0.04223 | 0.083 | 0.0946 | 0 | 0 | 0 | 0 | 0 | 0 | 0.88407 | 0.2448 | 45.9679 | 7.2612 | 246.0051 | 0 | 0 | 0 | 0 | 29.5873 | 68.6151 | 0 | 0 | -38.396 | 1.1713 | 13.9391 | 0 | -1 | -4.2 | 22.3066 | 0 | 0 | 26.0543 | 26.0543 | 26.0543 | 26.0543 | 30.2957 | 60.5475 | 0 | 0 | 0 | 0 | 0 | -50 | 0 | 0 | 0 | 0 | 0 | 0 | 0 | 0 | 0 | 0 | 0 | -25 | 12.7957 | 68.6956 | 0 | 18.2969 | 0 | 77.4994 | 77.4994 | 67.962 | 1352.094 | 35.5656 | 64.435 | 0 | 0.6146 | -1.5505 | 14.755 | 3.422 | 0 | 1594.208 | 378.2306 | -97.7205 | 8.6859 | 10.005 | -1.77 | 17.3379 | 1.4622 | 2025-02-20 | 2025_02_20 Hr 18 | 142.5924 | 0.000321 | -1594.208 | -44.7004 | 510.2928 | 964.6991 | 139.5095 | 24.4074 | 0 | 155.9297 | 231.4655 | 122.8976 | 22.2188 | 194.0058 | 279.0815 | 15.16 | 7.2612 | 45.9679 | 246.0051 | 0 | 154.9987 | 0
2025_02_20 Hr 19 | 0 | 0 | 0 | 3.6061 | 3.5555 | 3.639 | 3.7656 | 3.7904 | 3.8622 | 123.8875 | -14.2 | 0.0608 | 33 | 0 | 97.0029 | 97.0029 | 279.0815 | 15.16 | 0.04223 | 0.083 | 0.0946 | 0 | 0 | 0 | 0 | 0 | 0 | 0.88407 | 0.2448 | 45.9679 | 7.2612 | 246.0051 | 0 | 0 | 0 | 0 | 30.8741 | 71.5994 | 0 | 0 | -65.7713 | 1.1713 | 13.9391 | 0 | -1 | -4.2 | 22.3066 | 0 | 0 | 32.9963 | 32.9963 | 32.9963 | 32.9963 | 38.3678 | 56.6514 | 0 | 0 | 0 | 0 | 0 | -50 | 0 | 0 | 0 | 0 | 0 | 0 | 0 | 0 | 0 | 0 | 0 | -25 | 12.7957 | 43.5994 | 0 | 18.2969 | 0 | 77.4994 | 77.4994 | 72.3 | 1419.14 | 37.1124 | 67.2375 | 0 | 0.6146 | 0 | 14.755 | 3.422 | 0 | 1636.392 | 379.1927 | -96.17 | 8.6859 | 10.005 | -1.77 | 18.0919 | 1.5258 | 2025-02-20 | 2025_02_20 Hr 19 | 127.445 | -0.000324 | -1636.392 | -97.1719 | 582.5057 | 964.6991 | 161.9514 | 24.4074 | 0 | 160.2008 | 294.2403 | 128.0645 | 22.2188 | 194.0058 | 279.0815 | 15.16 | 7.2612 | 45.9679 | 246.0051 | 0 | 154.9987 | 0
2025_02_20 Hr 20 | 0 | 0 | 0 | 3.6061 | 3.5555 | 3.639 | 3.7656 | 3.7904 | 3.8622 | 125.3213 | -14.2 | 0.0608 | 44 | 0 | 97.0029 | 97.0029 | 279.0815 | 15.16 | 0.04223 | 0.083 | 0.0946 | 0 | 0 | 0 | 0 | 0 | 0 | 0.88407 | 0.2448 | 45.9679 | 7.2612 | 246.0051 | 0 | 0 | 0 | 0 | 30.9426 | 71.7583 | 0 | 0 | -68.5077 | 1.1713 | 13.9391 | 0 | -1 | -4.2 | 22.3066 | 0 | 0 | 33.3658 | 33.3658 | 33.3658 | 33.3658 | 38.7974 | 54.6507 | 0 | 0 | 0 | 0 | 0 | -50 | 0 | 0 | 0 | 0 | 0 | 0 | 0 | 0 | 0 | 0 | 0 | -25 | 12.7957 | 0.69207 | 0 | 18.2969 | 0 | 77.4994 | 77.4994 | 83.0004 | 1422.709 | 37.1948 | 67.3866 | 0 | 0.6146 | 0 | 14.755 | 3.422 | 0 | 1614.292 | 356.2601 | -96.17 | 8.6859 | 10.005 | -1.77 | 18.1321 | 1.5292 | 2025-02-20 | 2025_02_20 Hr 20 | 141.9451 | -0.0003149 | -1614.292 | -142.8156 | 586.3497 | 964.6991 | 181.6511 | 24.4074 | 0 | 160.4282 | 297.582 | 128.3396 | 22.2188 | 194.0058 | 279.0815 | 15.16 | 7.2612 | 45.9679 | 246.0051 | 0 | 154.9987 | 0
2025_02_20 Hr 21 | 0 | 0 | 0 | 3.6061 | 3.5555 | 3.639 | 3.7656 | 3.7904 | 3.8622 | 116.5137 | -14.2 | 0.0608 | 48 | 0 | 97.0029 | 97.0029 | 279.0815 | 15.16 | 0.04223 | 0.083 | 0.0946 | 0 | 0 | 0 | 0 | 0 | 0 | 0.88407 | 0.2448 | 45.9679 | 7.2612 | 246.0051 | 0 | 0 | 0 | 0 | 30.5218 | 70.7824 | 0 | 0 | -58.5606 | 1.1713 | 13.9391 | 0 | -1 | -4.2 | 22.3066 | 0 | 0 | 31.0958 | 31.0958 | 31.0958 | 31.0958 | 36.1579 | 47.7009 | 0 | 0 | 0 | 0 | 0 | -50 | 0 | 0 | 0 | 0 | 0 | 0 | 0 | 0 | 0 | 0 | 0 | -25 | 12.7957 | 0 | -0.44732 | 18.2969 | 0 | 77.4994 | 77.4994 | 90.6642 | 1400.785 | 36.689 | 66.4702 | 0 | 0.6146 | 0 | 14.755 | 3.422 | 0 | 1604.2 | 358.5925 | -96.6173 | 8.6859 | 10.005 | -1.77 | 17.8855 | 1.5084 | 2025-02-20 | 2025_02_20 Hr 21 | 145.8689 | -1.09e-05 | -1604.2 | -134.0079 | 562.7364 | 964.6991 | 186.3651 | 24.4074 | 0 | 159.0316 | 277.0548 | 126.65 | 22.2188 | 194.0058 | 279.0815 | 15.16 | 7.2612 | 45.9679 | 246.0051 | 0 | 154.9987 | 0
2025_02_20 Hr 22 | 0 | 0 | 0 | 3.6061 | 3.5555 | 3.639 | 3.7656 | 3.7904 | 3.8622 | 91.4224 | -14.2 | 0.0608 | 54 | 0 | 97.0029 | 97.0029 | 279.0815 | 15.16 | 0.04223 | 0.083 | 0.0946 | 0 | 0 | 0 | 0 | 0 | 0 | 0.88407 | 0.2448 | 45.9679 | 7.2612 | 246.0051 | 0 | 0 | 0 | 0 | 29.323 | 68.0024 | 0 | 0 | -33.498 | 1.1713 | 13.9391 | 0 | -1 | -4.2 | 22.3066 | 0 | 0 | 24.6289 | 24.6289 | 24.6289 | 24.6289 | 28.6383 | 45.7002 | 0 | 0 | 0 | 0 | 0 | -50 | 0 | 0 | 0 | 0 | 0 | 0 | 0 | 0 | 0 | 0 | 0 | -25 | 12.7957 | 0 | -29.1679 | 18.2969 | 0 | 77.4994 | 77.4994 | 84.3018 | 1338.328 | 35.248 | 63.8596 | 0 | 0.6146 | 0 | 14.755 | 3.422 | 0 | 1530.908 | 351.4161 | -125.3379 | 8.6859 | 10.005 | -1.77 | 17.183 | 1.4491 | 2025-02-20 | 2025_02_20 Hr 22 | 129.7455 | 0.000343 | -1530.908 | -137.6659 | 495.4658 | 964.6991 | 184.002 | 24.4074 | 0 | 155.0528 | 218.5763 | 121.8367 | 22.2188 | 194.0058 | 279.0815 | 15.16 | 7.2612 | 45.9679 | 246.0051 | 0 | 154.9987 | 0
2025_02_20 Hr 23 | 0 | 0 | 0 | 3.6061 | 3.5555 | 3.639 | 3.7656 | 3.7904 | 3.8622 | 63.0538 | 0 | 0.0608 | 52 | 0 | 97.0029 | 97.0029 | 280.994 | 15.18 | 0.04223 | 0.083 | 0.0946 | 0 | 0 | 0 | 0 | 0 | 0 | 0.88407 | 0.2448 | 45.9679 | 7.2612 | 247.9653 | 0 | 0 | 0 | 0 | 27.9677 | 64.8593 | 0 | 0 | -10.0815 | 1.1713 | 13.9391 | 0 | -1 | -4.2 | 22.3066 | 0 | 0 | 17.3174 | 17.3174 | 17.3174 | 17.3174 | 20.1365 | 41.6988 | 0 | 0 | 0 | 0 | 0 | 0 | -50 | 0 | 0 | 0 | 0 | 0 | 0 | 0 | 0 | 0 | 0 | 0 | 12.7957 | 0 | -79.0481 | 18.2969 | 0 | 78.3093 | 78.3093 | 82.7112 | 1273.226 | 33.6188 | 60.908 | 0 | 0.6146 | 0 | 14.755 | 3.422 | 0 | 1465.508 | 338.382 | -136.0181 | 8.6859 | 10.005 | -1.77 | 16.3888 | 1.3822 | 2025-02-20 | 2025_02_20 Hr 23 | 135.1519 | 0.000303 | -1465.508 | -139.1296 | 433.6089 | 970.2117 | 176.41 | 24.4074 | 0 | 150.5544 | 152.4598 | 130.5947 | 22.2188 | 194.0058 | 280.994 | 15.18 | 7.2612 | 45.9679 | 247.9653 | 0 | 156.6186 | 0
2025_02_20 Hr 24 | 0 | 0 | 0 | 3.6061 | 3.5555 | 3.639 | 3.7656 | 3.7904 | 3.8622 | 38.5285 | 0 | 0.0608 | 46 | 0 | 97.0029 | 97.0029 | 280.994 | 15.18 | 0.04223 | 0.083 | 0.0946 | 0 | 0 | 0 | 0 | 0 | 0 | 0.88407 | 0.2448 | 45.9679 | 7.2612 | 247.9653 | 0 | 0 | 0 | 0 | 26.6222 | 61.7389 | 0 | 15.1767 | 0 | 1.1713 | 13.9391 | 0 | -1 | -4.2 | 22.3066 | 0 | 0 | 10.0586 | 10.0586 | 10.0586 | 10.0586 | 11.6961 | 40.7511 | 0 | 0 | 0 | 0 | 0 | 0 | -50 | 0 | 0 | 0 | 0 | 0 | 0 | 0 | 0 | 0 | 0 | 0 | 12.7957 | 0 | -79.3722 | 18.2969 | 0 | 78.3093 | 78.3093 | 82.2774 | 1206.759 | 32.0014 | 57.9776 | 0 | 0.6146 | 0 | 14.755 | 3.422 | 0 | 1411.192 | 325.5978 | -136.3422 | 8.6859 | 10.005 | -1.77 | 15.6004 | 1.3157 | 2025-02-20 | 2025_02_20 Hr 24 | 134.5203 | -0.000344 | -1411.192 | -114.1954 | 361.7395 | 970.2117 | 169.0285 | 24.4074 | 0 | 146.0884 | 90.4592 | 125.1919 | 22.2188 | 194.0058 | 280.994 | 15.18 | 7.2612 | 45.9679 | 247.9653 | 0 | 156.6186 | 0
2025_02_21 Hr 01 | 0 | 0 | 0 | 3.6061 | 3.5555 | 3.639 | 3.7656 | 3.7904 | 3.8622 | 36.6934 | 0 | 0.0608 | 51 | 0 | 97.0029 | 97.0029 | 280.994 | 15.18 | 0.04223 | 0.083 | 0.0946 | 0 | 0 | 0 | 0 | 0 | 0 | 0.88407 | 0.2448 | 45.9679 | 7.2612 | 247.9653 | 0 | 0 | 0 | 0 | 25.6856 | 59.686 | 0 | 20.8658 | 0 | 1.1713 | 13.9422 | 0 | -1 | -4.2 | 22.4179 | 0 | 0 | 4.5138 | 4.5138 | 4.5138 | 4.5138 | 5.2486 | 45.7002 | 0 | 0 | 0 | 0 | 0 | 0 | -50 | 0 | 0 | 0 | 0 | 0 | 0 | 0 | 0 | 0 | 0 | 0 | 12.8328 | 0 | -97.9695 | 18.8426 | 0 | 78.3093 | 78.3093 | 79.9638 | 1173.459 | 31.6581 | 57.3435 | 0 | 0.6146 | 0 | 14.755 | 3.422 | 0 | 1371.992 | 332.606 | -154.9395 | 8.6859 | 10.005 | -1.77 | 15.4197 | 1.3007 | 2025-02-21 | 2025_02_21 Hr 01 | 144.4953 | -0.000333 | -1371.992 | -127.1038 | 327.8123 | 970.2117 | 176.664 | 24.4074 | 0 | 143.2506 | 59.9972 | 124.5646 | 22.2188 | 194.0058 | 280.994 | 15.18 | 7.2612 | 45.9679 | 247.9653 | 0 | 156.6186 | 0
2025_02_21 Hr 02 | 0 | 0 | 0 | 3.6061 | 3.5555 | 3.639 | 3.7656 | 3.7904 | 3.8622 | 36.6934 | 0 | 0.0608 | 49 | 0 | 97.0029 | 97.0029 | 280.994 | 15.18 | 0.04223 | 0.083 | 0.0946 | 0 | 0 | 0 | 0 | 0 | 0 | 0.88407 | 0.2448 | 45.9679 | 7.2612 | 247.9653 | 0 | 0 | 0 | 0 | 25.8262 | 60.0127 | 0 | 21.3198 | 0 | 1.1713 | 13.9422 | 0 | -1 | -4.2 | 22.4179 | 0 | 0 | 5.2969 | 5.2969 | 5.2969 | 5.2969 | 6.1592 | 43.6995 | 0 | 0 | 0 | 0 | 0 | 0 | -50 | 0 | 0 | 0 | 0 | 0 | 0 | 0 | 0 | 0 | 0 | 0 | 12.8328 | 0 | -108.238 | 18.8426 | 0 | 78.3093 | 78.3093 | 83.7234 | 1177.97 | 31.8314 | 57.6573 | 0 | 0.6146 | 0 | 14.755 | 3.422 | 0 | 1367.025 | 332.9434 | -165.208 | 8.6859 | 10.005 | -1.77 | 15.5041 | 1.3078 | 2025-02-21 | 2025_02_21 Hr 02 | 142.0692 | 7e-06 | -1367.025 | -136.9182 | 332.9012 | 970.2117 | 176.4229 | 24.4074 | 0 | 143.7177 | 64.0404 | 125.1431 | 22.2188 | 194.0058 | 280.994 | 15.18 | 7.2612 | 45.9679 | 247.9653 | 0 | 156.6186 | 0
2025_02_21 Hr 03 | 0 | 0 | 0 | 3.6061 | 3.5555 | 3.639 | 3.7656 | 3.7904 | 3.8622 | 36.6934 | 0 | 0.0608 | 51 | 0 | 97.0029 | 97.0029 | 280.994 | 15.18 | 0.04223 | 0.083 | 0.0946 | 0 | 0 | 0 | 0 | 0 | 0 | 0.88407 | 0.2448 | 45.9679 | 7.2612 | 247.9653 | 0 | 0 | 0 | 0 | 25.7786 | 59.9019 | 0 | 20.5314 | 0 | 1.1713 | 13.9422 | 0 | -1 | -4.2 | 22.4179 | 0 | 0 | 5.0315 | 5.0315 | 5.0315 | 5.0315 | 5.8505 | 42.7518 | 0 | 0 | 0 | 0 | 0 | 0 | -50 | 0 | 0 | 0 | 0 | 0 | 0 | 0 | 0 | 0 | 0 | 0 | 12.8328 | 0 | -131.1197 | 18.8426 | 0 | 78.3093 | 78.3093 | 89.9412 | 1176.441 | 31.7726 | 57.5509 | 0 | 0.6146 | 0 | 14.755 | 3.422 | 0 | 1348.9 | 340.0174 | -188.0897 | 8.6859 | 10.005 | -1.77 | 15.4755 | 1.3054 | 2025-02-21 | 2025_02_21 Hr 03 | 158.5806 | -2e-06 | -1348.9 | -160.5883 | 331.1762 | 970.2117 | 183.693 | 24.4074 | 0 | 143.5594 | 62.6698 | 124.947 | 22.2188 | 194.0058 | 280.994 | 15.18 | 7.2612 | 45.9679 | 247.9653 | 0 | 156.6186 | 0
2025_02_21 Hr 04 | 0 | 0 | 0 | 3.6061 | 3.5555 | 3.639 | 3.7656 | 3.7904 | 3.8622 | 36.6934 | 0 | 0.0608 | 49 | 0 | 97.0029 | 97.0029 | 280.994 | 15.18 | 0.04223 | 0.083 | 0.0946 | 0 | 0 | 0 | 0 | 0 | 0 | 0.88407 | 0.2448 | 45.9679 | 7.2612 | 247.9653 | 0 | 0 | 0 | 0 | 25.7547 | 59.8466 | 0 | 21.4286 | 0 | 1.1713 | 13.9422 | 0 | -1 | -4.2 | 22.4179 | 0 | 0 | 4.8987 | 4.8987 | 4.8987 | 4.8987 | 5.6962 | 43.6995 | 0 | 0 | 0 | 0 | 0 | 0 | -50 | 0 | 0 | 0 | 0 | 0 | 0 | 0 | 0 | 0 | 0 | 0 | 12.8328 | 0 | -119.4626 | 18.8426 | 0 | 78.3093 | 78.3093 | 84.3018 | 1175.676 | 31.7433 | 57.4978 | 0 | 0.6146 | 0 | 14.755 | 3.422 | 0 | 1353.9 | 333.2276 | -176.4326 | 8.6859 | 10.005 | -1.77 | 15.4612 | 1.3042 | 2025-02-21 | 2025_02_21 Hr 04 | 162.6107 | 3e-06 | -1353.9 | -148.0341 | 330.3137 | 970.2117 | 177.0013 | 24.4074 | 0 | 143.4802 | 61.9845 | 124.8489 | 22.2188 | 194.0058 | 280.994 | 15.18 | 7.2612 | 45.9679 | 247.9653 | 0 | 156.6186 | 0
2025_02_21 Hr 05 | 0 | 0 | 0 | 3.6061 | 3.5555 | 3.639 | 3.7656 | 3.7904 | 3.8622 | 41.7324 | 0 | 0.0608 | 49 | 0 | 97.0029 | 97.0029 | 280.994 | 15.18 | 0.04223 | 0.083 | 0.0946 | 0 | 0 | 0 | 0 | 0 | 0 | 0.88407 | 0.2448 | 45.9679 | 7.2612 | 247.9653 | 0 | 0 | 0 | 0 | 26.9101 | 62.5314 | 0 | 15.1127 | 0 | 1.1713 | 13.9422 | 0 | -1 | -4.2 | 22.4179 | 0 | 0 | 11.3364 | 11.3364 | 11.3364 | 11.3364 | 13.1819 | 46.6479 | 0 | 0 | 0 | 0 | 0 | 0 | -50 | 0 | 0 | 0 | 0 | 0 | 0 | 0 | 0 | 0 | 0 | 0 | 12.8328 | 0 | -123.1637 | 18.8426 | 0 | 78.3093 | 78.3093 | 81.699 | 1217.792 | 33.1673 | 60.0772 | 0 | 0.6146 | 0 | 14.755 | 3.422 | 0 | 1391.1 | 338.3289 | -180.1337 | 8.6859 | 10.005 | -1.77 | 16.1548 | 1.3627 | 2025-02-21 | 2025_02_21 Hr 05 | 190.1196 | -1.4e-05 | -1391.1 | -158.051 | 377.185 | 970.2117 | 177.3469 | 24.4074 | 0 | 147.3204 | 100.26 | 129.6046 | 22.2188 | 194.0058 | 280.994 | 15.18 | 7.2612 | 45.9679 | 247.9653 | 0 | 156.6186 | 0
2025_02_21 Hr 06 | 0 | 0 | 0 | 3.6061 | 3.5555 | 3.639 | 3.7656 | 3.7904 | 3.8622 | 74.8772 | 0 | 0.0608 | 51 | 0 | 97.0029 | 97.0029 | 280.994 | 15.18 | 0.04223 | 0.083 | 0.0946 | 0 | 0 | 0 | 0 | 0 | 0 | 0.88407 | 0.2448 | 45.9679 | 7.2612 | 247.9653 | 0 | 25.57 | 0 | 0 | 28.623 | 66.5116 | 0 | 0 | -18.7634 | 1.1713 | 13.9422 | 0 | -1 | -4.2 | 22.4179 | 0 | 0 | 20.8802 | 20.8802 | 20.8802 | 20.8802 | 24.2793 | 52.65 | 0 | 0 | 0 | 0 | 0 | 0 | -50 | 0 | 0 | 0 | 0 | 0 | 0 | 0 | 0 | 0 | 0 | 0 | 12.8328 | 0 | -157.2066 | 18.8426 | 0 | 78.3093 | 78.3093 | 82.2774 | 1331.472 | 35.2785 | 63.9012 | 0 | 0.6146 | 0 | 14.755 | 3.422 | 0 | 1452.492 | 353.9594 | -214.1766 | 8.6859 | 10.005 | -1.77 | 17.183 | 1.4494 | 2025-02-21 | 2025_02_21 Hr 06 | 176.6659 | -0.000339 | -1452.492 | -225.97 | 472.3452 | 995.7817 | 185.9274 | 24.4074 | 0 | 153.0135 | 182.6771 | 136.6547 | 22.2188 | 194.0058 | 280.994 | 15.18 | 7.2612 | 45.9679 | 247.9653 | 25.57 | 156.6186 | 0
2025_02_21 Hr 07 | 0 | 0 | 0 | 3.6061 | 3.5555 | 3.639 | 3.7656 | 3.7904 | 3.8622 | 129.8752 | -14.2 | 0.0608 | 53 | 0 | 97.0029 | 97.0029 | 279.0815 | 15.16 | 0.04223 | 0.083 | 0.0946 | 0 | 0 | 0 | 0 | 0 | 0 | 0.88407 | 0.2448 | 45.9679 | 7.2612 | 246.0051 | 0 | 25.57 | 0 | 0 | 31.1696 | 72.4292 | 0 | 0 | -69.6101 | 1.1713 | 13.9422 | 0 | -1 | -4.2 | 22.4179 | 0 | 0 | 35.0696 | 35.0696 | 35.0696 | 35.0696 | 40.7786 | 54.6507 | 0 | 0 | 0 | 0 | 0 | -50 | 0 | 0 | 0 | 0 | 0 | 0 | 0 | 0 | 0 | 0 | 0 | -25 | 12.8328 | 0 | -98.0154 | 18.8426 | 0 | 77.4994 | 77.4994 | 78.9516 | 1462.679 | 38.4173 | 69.5866 | 0 | 0.6146 | 0 | 14.755 | 3.422 | 0 | 1564 | 365.1163 | -194.1854 | 8.6859 | 10.005 | -1.77 | 18.7118 | 1.5783 | 2025-02-21 | 2025_02_21 Hr 07 | 190.5412 | 2.7e-05 | -1564 | -242.6256 | 605.3468 | 990.2691 | 186.6023 | 24.4074 | 0 | 161.4778 | 310.9324 | 132.9366 | 22.2188 | 194.0058 | 279.0815 | 15.16 | 7.2612 | 45.9679 | 246.0051 | 25.57 | 154.9987 | 0
2025_02_21 Hr 08 | 3.6185 | 0 | 0 | 3.6061 | 3.5555 | 3.639 | 3.7656 | 3.7904 | 3.8622 | 156.731 | -14.2 | 0.0608 | 53 | 0 | 97.0029 | 97.0029 | 279.0815 | 15.16 | 0.04223 | 0.083 | 0.0946 | 0 | 0 | 0 | 0 | 0 | 0 | 0.88407 | 0.2448 | 45.9679 | 7.2612 | 246.0051 | 0 | 25.57 | 0 | 0 | 32.4132 | 75.3189 | 0 | 0 | -96.1162 | 1.1713 | 13.9422 | 0 | -1 | -4.2 | 22.4179 | 0 | 0 | 41.9985 | 41.9985 | 41.9985 | 41.9985 | 48.8354 | 52.65 | 0 | 0 | 0 | 0 | 0 | -50 | 0 | 0 | 0 | 0 | 0 | 0 | 0 | 0 | 0 | 0 | 0 | -25 | 12.8328 | 0 | -77.7502 | 18.8426 | 0 | 77.4994 | 77.4994 | 74.6136 | 1529.44 | 39.95 | 72.3628 | 0 | 0.6146 | -3.6185 | 14.755 | 3.422 | 0 | 1623.3 | 367.5146 | -177.5387 | 8.6859 | 10.005 | -1.77 | 19.4584 | 1.6413 | 2025-02-21 | 2025_02_21 Hr 08 | 186.3685 | -5.4e-05 | -1623.3 | -248.8664 | 677.2263 | 990.2691 | 180.2636 | 24.4074 | 0 | 165.611 | 373.5603 | 138.0551 | 22.2188 | 194.0058 | 279.0815 | 15.16 | 7.2612 | 45.9679 | 246.0051 | 25.57 | 154.9987 | 0
2025_02_21 Hr 09 | 10.3696 | 0 | 0 | 3.6061 | 3.5555 | 3.639 | 3.7656 | 3.7904 | 3.8622 | 146.9559 | -14.2 | 0.0608 | 51 | 0 | 97.0029 | 97.0029 | 279.0815 | 15.16 | 0.04223 | 0.083 | 0.0946 | 0 | 0 | 0 | 0 | 0 | 0 | 0.88407 | 0.2448 | 45.9679 | 7.2612 | 246.0051 | 0 | 25.57 | 0 | 0 | 31.9606 | 74.2671 | 0 | 0 | -87.0949 | 1.1713 | 13.9422 | 0 | -1 | -4.2 | 22.4179 | 0 | 0 | 39.4765 | 39.4765 | 39.4765 | 39.4765 | 45.9029 | 46.6479 | 0 | 0 | 0 | 0 | 0 | -50 | 0 | 0 | 0 | 0 | 0 | 0 | 0 | 0 | 0 | 0 | 0 | -25 | 12.8328 | 0 | -34.9197 | 18.8426 | 0 | 77.4994 | 77.4994 | 74.0352 | 1505.14 | 39.3921 | 71.3523 | 0 | 0.6146 | -10.3696 | 14.755 | 3.422 | 0 | 1640.408 | 363.8221 | -141.4592 | 8.6859 | 10.005 | -1.77 | 19.1867 | 1.6184 | 2025-02-21 | 2025_02_21 Hr 09 | 186.3685 | 0.000296 | -1640.408 | -197.0145 | 651.0633 | 990.2691 | 171.6831 | 24.4074 | 0 | 164.1066 | 350.7647 | 136.192 | 22.2188 | 194.0058 | 279.0815 | 15.16 | 7.2612 | 45.9679 | 246.0051 | 25.57 | 154.9987 | 0
2025_02_21 Hr 10 | 12.9499 | 0.000585 | 0.016497 | 3.6061 | 3.5555 | 3.639 | 3.7656 | 3.7904 | 3.8622 | 126.6854 | -14.2 | 0.0608 | 41 | 0 | 97.0029 | 97.0029 | 279.0815 | 15.16 | 0.04223 | 0.083 | 0.0946 | 0 | 0 | 0 | 0 | 0 | 0 | 0.88407 | 0.2448 | 45.9679 | 7.2612 | 246.0051 | 0 | 25.57 | 0 | 0 | 31.0219 | 72.086 | 0 | 0 | -65.3249 | 1.1713 | 13.9422 | 0 | -1 | -4.2 | 22.4179 | 0 | 0 | 34.2467 | 34.2467 | 34.2467 | 34.2467 | 39.8217 | 43.6995 | 0 | 0 | 0 | 0 | 0 | -50 | 0 | 0 | 0 | 0 | 0 | 0 | 0 | 0 | 0 | 0 | 0 | -25 | 12.8328 | 0 | -6.3158 | 18.8426 | 0 | 77.4994 | 77.4994 | 71.7216 | 1454.766 | 38.2352 | 69.2568 | 0 | 0.6146 | -12.9499 | 14.755 | 3.422 | 0 | 1621.283 | 347.2777 | -115.4357 | 8.6859 | 10.005 | -1.77 | 18.6232 | 1.5709 | 2025-02-21 | 2025_02_21 Hr 10 | 173.5016 | 0.000327 | -1621.283 | -146.6407 | 596.8094 | 990.2691 | 156.4382 | 24.4074 | 0 | 160.9869 | 303.4938 | 132.3287 | 22.2188 | 194.0058 | 279.0815 | 15.16 | 7.2612 | 45.9679 | 246.0051 | 25.57 | 154.9987 | 0
2025_02_21 Hr 11 | 18.0443 | 0.002385 | 0.067257 | 3.6061 | 3.5555 | 3.639 | 3.7656 | 3.7904 | 3.8622 | 112.6401 | -14.2 | 0.0608 | 30 | 0 | 97.0029 | 97.0029 | 279.0815 | 15.16 | 0.04223 | 0.083 | 0.0946 | 0 | 0 | 0 | 0 | 0 | 0 | 0.88407 | 0.2448 | 45.9679 | 7.2612 | 246.0051 | 0 | 25.57 | 0 | 0 | 30.3716 | 70.5748 | 0 | 0 | -51.5462 | 1.1713 | 13.9422 | 0 | -1 | -4.2 | 22.4179 | 0 | 0 | 30.623 | 30.623 | 30.623 | 30.623 | 35.6081 | 45.7002 | 0 | 0 | 0 | 0 | 0 | -50 | 0 | 0 | 0 | 0 | 0 | 0 | 0 | 0 | 0 | 0 | 0 | -25 | 12.8328 | 0 | -9.987 | 18.8426 | 0 | 77.4994 | 77.4994 | 69.9864 | 1419.902 | 37.4337 | 67.8049 | 0 | 0.6146 | -18.0443 | 14.755 | 3.422 | 0 | 1583.117 | 338.9625 | -124.2014 | 8.6859 | 10.005 | -1.77 | 18.2327 | 1.5379 | 2025-02-21 | 2025_02_21 Hr 11 | 185.99 | -0.000312 | -1583.117 | -136.5332 | 559.2172 | 990.2691 | 145.7562 | 24.4074 | 0 | 158.8252 | 270.7401 | 129.6518 | 22.2188 | 194.0058 | 279.0815 | 15.16 | 7.2612 | 45.9679 | 246.0051 | 25.57 | 154.9987 | 0
2025_02_21 Hr 12 | 17.4689 | 0.00426 | 0.12013 | 3.6061 | 3.5555 | 3.639 | 3.7656 | 3.7904 | 3.8622 | 94.2217 | -14.2 | 0.0608 | 25 | 0 | 97.0029 | 97.0029 | 279.0815 | 15.16 | 0.04223 | 0.083 | 0.0946 | 0 | 0 | 0 | 0 | 0 | 0 | 0.88407 | 0.2448 | 45.9679 | 7.2612 | 246.0051 | 0 | 25.57 | 0 | 0 | 29.5187 | 68.593 | 0 | 0 | -32.4179 | 1.1713 | 13.9422 | 0 | -1 | -4.2 | 22.4179 | 0 | 0 | 25.871 | 25.871 | 25.871 | 25.871 | 30.0826 | 43.6995 | 0 | 0 | 0 | 0 | 0 | -50 | 0 | 0 | 0 | 0 | 0 | 0 | 0 | 0 | 0 | 0 | 0 | -25 | 12.8328 | 0 | -57.4636 | 18.8426 | 0 | 77.4994 | 77.4994 | 82.2774 | 1374.168 | 36.3825 | 65.9009 | 0 | 0.6146 | -17.4689 | 14.755 | 3.422 | 0 | 1510.817 | 340.1689 | -171.1025 | 8.6859 | 10.005 | -1.77 | 17.7208 | 1.4948 | 2025-02-21 | 2025_02_21 Hr 12 | 175.4735 | -0.000329 | -1510.817 | -164.8816 | 509.9205 | 990.2691 | 151.1013 | 24.4074 | 0 | 155.9906 | 227.7884 | 126.1415 | 22.2188 | 194.0058 | 279.0815 | 15.16 | 7.2612 | 45.9679 | 246.0051 | 25.57 | 154.9987 | 0
2025_02_21 Hr 13 | 16.5817 | 0.00336 | 0.094752 | 3.6061 | 3.5555 | 3.639 | 3.7656 | 3.7904 | 3.8622 | 89.9 | -14.2 | 0.0608 | 22 | 0 | 97.0029 | 97.0029 | 279.0815 | 15.16 | 0.04223 | 0.083 | 0.0946 | 0 | 0 | 0 | 0 | 0 | 0 | 0.88407 | 0.2448 | 45.9679 | 7.2612 | 246.0051 | 0 | 25.57 | 0 | 0 | 29.3186 | 68.128 | 0 | 0 | -28.2151 | 1.1713 | 13.9422 | 0 | -1 | -4.2 | 22.4179 | 0 | 0 | 24.756 | 24.756 | 24.756 | 24.756 | 28.7861 | 43.6995 | 0 | 0 | 0 | 0 | 0 | -50 | 0 | 0 | 0 | 0 | 0 | 0 | 0 | 0 | 0 | 0 | 0 | -25 | 12.8328 | 0 | -130.3999 | 18.8426 | 0 | 77.4994 | 77.4994 | 117.2706 | 1363.4 | 36.1358 | 65.4541 | 0 | 0.6146 | -16.5817 | 14.755 | 3.422 | 0 | 1462.483 | 370.4504 | -243.1516 | 8.6859 | 10.005 | -1.77 | 17.6006 | 1.4846 | 2025-02-21 | 2025_02_21 Hr 13 | 160.2511 | 0.000347 | -1462.483 | -233.615 | 498.3537 | 990.2691 | 183.0682 | 24.4074 | 0 | 155.3255 | 217.7103 | 125.3178 | 22.2188 | 194.0058 | 279.0815 | 15.16 | 7.2612 | 45.9679 | 246.0051 | 25.57 | 154.9987 | 0
2025_02_21 Hr 14 | 17.1953 | 0.002805 | 0.079101 | 3.6061 | 3.5555 | 3.639 | 3.7656 | 3.7904 | 3.8622 | 82.8002 | -14.2 | 0.0608 | 21 | 0 | 97.0029 | 97.0029 | 279.0815 | 15.16 | 0.04223 | 0.083 | 0.0946 | 0 | 0 | 0 | 0 | 0 | 0 | 0.88407 | 0.2448 | 45.9679 | 7.2612 | 246.0051 | 0 | 25.57 | 0 | 0 | 28.9899 | 67.3641 | 0 | 0 | -20.9982 | 1.1713 | 13.9422 | 0 | -1 | -4.2 | 22.4179 | 0 | 0 | 22.9243 | 22.9243 | 22.9243 | 22.9243 | 26.6562 | 41.6988 | 0 | 0 | 0 | 0 | 0 | -50 | 0 | 0 | 0 | 0 | 0 | 0 | 0 | 0 | 0 | 0 | 0 | -25 | 12.8328 | 0 | -164.2105 | 18.8426 | 0 | 77.4994 | 77.4994 | 116.6922 | 1345.734 | 35.7306 | 64.7202 | 0 | 0.6146 | -17.1953 | 14.755 | 3.422 | 0 | 1413.292 | 366.1311 | -277.5757 | 8.6859 | 10.005 | -1.77 | 17.4033 | 1.468 | 2025-02-21 | 2025_02_21 Hr 14 | 150.5984 | -0.000336 | -1413.292 | -260.2087 | 479.351 | 990.2691 | 179.4729 | 24.4074 | 0 | 154.2328 | 201.1535 | 123.9647 | 22.2188 | 194.0058 | 279.0815 | 15.16 | 7.2612 | 45.9679 | 246.0051 | 25.57 | 154.9987 | 0
2025_02_21 Hr 15 | 18.4456 | 0.001995 | 0.056259 | 3.6061 | 3.5555 | 3.639 | 3.7656 | 3.7904 | 3.8622 | 77.8097 | -14.2 | 0.0608 | 19 | 0 | 97.0029 | 97.0029 | 279.0815 | 15.16 | 0.04223 | 0.083 | 0.0946 | 0 | 0 | 0 | 0 | 0 | 0 | 0.88407 | 0.2448 | 45.9026 | 7.2612 | 246.0051 | 0 | 25.57 | 0 | 0 | 28.7588 | 66.8271 | 0 | 0.2166 | -14.7521 | 1.1713 | 13.9422 | 0 | -1 | -4.2 | 22.4179 | 0 | 0 | 21.6367 | 21.6367 | 21.6367 | 21.6367 | 25.159 | 41.6988 | 0 | 0 | 0 | 0 | 0 | -50 | 0 | 0 | 0 | 0 | 0 | 0 | 0 | 0 | 0 | 0 | 0 | -25 | 12.8328 | 0 | -215.5017 | 18.8426 | 0 | 76.9346 | 76.9346 | 117.7044 | 1332.111 | 35.4458 | 64.2043 | 0 | 0.6146 | -18.4456 | 14.755 | 3.422 | 0 | 1352.9 | 365.4418 | -330.1173 | 8.6859 | 10.005 | -1.77 | 17.2645 | 1.4563 | 2025-02-21 | 2025_02_21 Hr 15 | 150.4241 | -2.55e-05 | -1352.9 | -305.0371 | 465.9941 | 989.0742 | 178.4615 | 24.4074 | 0 | 153.4648 | 189.5157 | 123.0136 | 22.2188 | 194.0058 | 279.0815 | 15.16 | 7.2612 | 45.9026 | 246.0051 | 25.57 | 153.8691 | 0
2025_02_21 Hr 16 | 16.5717 | 0.002505 | 0.070641 | 3.6061 | 3.5555 | 3.639 | 3.7656 | 3.7904 | 3.8622 | 84.9096 | -14.2 | 0.0608 | 19 | 0 | 97.0029 | 97.0029 | 279.0815 | 15.16 | 0.04223 | 0.083 | 0.0946 | 0 | 0 | 0 | 0 | 0 | 0 | 0.88407 | 0.2448 | 45.9679 | 7.2612 | 246.0051 | 0 | 25.57 | 0 | 0 | 29.0875 | 67.591 | 0 | 0 | -23.0925 | 1.1713 | 13.9422 | 0 | -1 | -4.2 | 22.4179 | 0 | 0 | 23.4685 | 23.4685 | 23.4685 | 23.4685 | 27.289 | 38.7504 | 0 | 0 | 0 | 0 | 0 | -50 | 0 | 0 | 0 | 0 | 0 | 0 | 0 | 0 | 0 | 0 | 0 | -25 | 12.8328 | 0 | -262.9954 | 18.8426 | 0 | 77.4994 | 77.4994 | 118.2828 | 1350.97 | 35.851 | 64.9383 | 0 | 0.6146 | -16.5717 | 14.755 | 3.422 | 0 | 1314.692 | 362.5515 | -375.7371 | 8.6859 | 10.005 | -1.77 | 17.4619 | 1.4729 | 2025-02-21 | 2025_02_21 Hr 16 | 149.2987 | -0.00033 | -1314.692 | -361.0879 | 484.9967 | 990.2691 | 176.1063 | 24.4074 | 0 | 154.5575 | 206.0726 | 124.3667 | 22.2188 | 194.0058 | 279.0815 | 15.16 | 7.2612 | 45.9679 | 246.0051 | 25.57 | 154.9987 | 0
2025_02_21 Hr 17 | 6.2088 | 0.00105 | 0.02961 | 3.6061 | 3.5555 | 3.639 | 3.7656 | 3.7904 | 3.8622 | 90.8261 | -14.2 | 0.0608 | 14 | 0 | 97.0029 | 97.0029 | 279.0815 | 15.16 | 0.04223 | 0.083 | 0.0946 | 0 | 0 | 0 | 0 | 0 | 0 | 0.88407 | 0.2448 | 45.9679 | 7.2612 | 246.0051 | 0 | 25.57 | 0 | 0 | 29.3615 | 68.2276 | 0 | 0 | -29.4766 | 1.1713 | 13.9422 | 0 | -1 | -4.2 | 22.4179 | 0 | 0 | 24.995 | 24.995 | 24.995 | 24.995 | 29.0639 | 36.7497 | 0 | 0 | 0 | 0 | 0 | -50 | 0 | 0 | 0 | 0 | 0 | 0 | 0 | 0 | 0 | 0 | 0 | -25 | 12.8328 | 0 | -186.0527 | 18.8426 | 0 | 77.4994 | 77.4994 | 99.3402 | 1365.637 | 36.1887 | 65.5499 | 0 | 0.6146 | -6.2088 | 14.755 | 3.422 | 0 | 1375.1 | 327.3715 | -288.4315 | 8.6859 | 10.005 | -1.77 | 17.6264 | 1.4868 | 2025-02-21 | 2025_02_21 Hr 17 | 166.6032 | 7e-06 | -1375.1 | -290.5293 | 500.8323 | 990.2691 | 150.1206 | 24.4074 | 0 | 155.468 | 219.8699 | 125.4943 | 22.2188 | 194.0058 | 279.0815 | 15.16 | 7.2612 | 45.9679 | 246.0051 | 25.57 | 154.9987 | 0
2025_02_21 Hr 18 | 0 | 0.000225 | 0.006345 | 3.6061 | 3.5555 | 3.639 | 3.7656 | 3.7904 | 3.8622 | 115.5212 | -14.2 | 0.0608 | 10 | 0 | 97.0029 | 97.0029 | 279.0815 | 15.16 | 0.04223 | 0.083 | 0.0946 | 0 | 0 | 0 | 0 | 0 | 0 | 0.88407 | 0.2448 | 45.9679 | 7.2612 | 246.0051 | 0 | 25.57 | 0 | 0 | 30.505 | 70.8848 | 0 | 0 | -54.6957 | 1.1713 | 13.9422 | 0 | -1 | -4.2 | 22.4179 | 0 | 0 | 31.3663 | 31.3663 | 31.3663 | 31.3663 | 36.4725 | 42.7518 | 0 | 0 | 0 | 0 | 0 | -50 | 0 | 0 | 0 | 0 | 0 | 0 | 0 | 0 | 0 | 0 | 0 | -25 | 12.8328 | 0 | -147.9787 | 18.8426 | 0 | 77.4994 | 77.4994 | 82.7112 | 1427.003 | 37.5981 | 68.1028 | 0 | 0.6146 | 0 | 14.755 | 3.422 | 0 | 1439.4 | 311.2415 | -244.1487 | 8.6859 | 10.005 | -1.77 | 18.3128 | 1.5447 | 2025-02-21 | 2025_02_21 Hr 18 | 164.8505 | 4e-05 | -1439.4 | -277.6744 | 566.9284 | 990.2691 | 135.4696 | 24.4074 | 0 | 159.2687 | 277.4588 | 130.2009 | 22.2188 | 194.0058 | 279.0815 | 15.16 | 7.2612 | 45.9679 | 246.0051 | 25.57 | 154.9987 | 0
2025_02_21 Hr 19 | 0 | 0 | 0 | 3.6061 | 3.5555 | 3.639 | 3.7656 | 3.7904 | 3.8622 | 118.5051 | -14.2 | 0.0608 | 7 | 0 | 97.0029 | 97.0029 | 279.0815 | 15.16 | 0.04223 | 0.083 | 0.0946 | 0 | 0 | 0 | 0 | 0 | 0 | 0.88407 | 0.2448 | 45.9679 | 7.2612 | 246.0051 | 0 | 25.57 | 0 | 0 | 30.6432 | 71.2059 | 0 | 0 | -56.7938 | 1.1713 | 13.9422 | 0 | -1 | -4.2 | 22.4179 | 0 | 0 | 32.1362 | 32.1362 | 32.1362 | 32.1362 | 37.3676 | 48.6486 | 0 | 0 | 0 | 0 | 0 | -50 | 0 | 0 | 0 | 0 | 0 | 0 | 0 | 0 | 0 | 0 | 0 | -25 | 12.8328 | 0 | -95.7223 | 18.8426 | 0 | 77.4994 | 77.4994 | 80.976 | 1434.414 | 37.7684 | 68.4112 | 0 | 0.6146 | 0 | 14.755 | 3.422 | 0 | 1498.7 | 312.9716 | -191.8923 | 8.6859 | 10.005 | -1.77 | 18.3958 | 1.5517 | 2025-02-21 | 2025_02_21 Hr 19 | 145.4606 | -5.3e-05 | -1498.7 | -227.5161 | 574.915 | 990.2691 | 136.6246 | 24.4074 | 0 | 159.7279 | 284.4174 | 130.7696 | 22.2188 | 194.0058 | 279.0815 | 15.16 | 7.2612 | 45.9679 | 246.0051 | 25.57 | 154.9987 | 0
2025_02_21 Hr 20 | 0 | 0 | 0 | 3.6061 | 3.5555 | 3.639 | 3.7656 | 3.7904 | 3.8622 | 98.9034 | -14.2 | 0.0608 | 4 | 0 | 97.0029 | 97.0029 | 279.0815 | 15.16 | 0.04223 | 0.083 | 0.0946 | 0 | 0 | 0 | 0 | 0 | 0 | 0.88407 | 0.2448 | 45.9679 | 7.2612 | 246.0051 | 0 | 25.57 | 0 | 0 | 29.7355 | 69.0968 | 0 | 0 | -37.67 | 1.1713 | 13.9422 | 0 | -1 | -4.2 | 22.4179 | 0 | 0 | 27.0789 | 27.0789 | 27.0789 | 27.0789 | 31.4871 | 51.7023 | 0 | 0 | 0 | 0 | 0 | -50 | 0 | 0 | 0 | 0 | 0 | 0 | 0 | 0 | 0 | 0 | 0 | -25 | 12.8328 | 0 | -94.3712 | 18.8426 | 0 | 77.4994 | 77.4994 | 82.7112 | 1385.687 | 36.6497 | 66.3849 | 0 | 0.6146 | 0 | 14.755 | 3.422 | 0 | 1468.5 | 311.0247 | -190.5412 | 8.6859 | 10.005 | -1.77 | 17.8509 | 1.5057 | 2025-02-21 | 2025_02_21 Hr 20 | 172.5387 | 6e-06 | -1468.5 | -207.0412 | 522.4512 | 990.2691 | 138.4135 | 24.4074 | 0 | 156.7112 | 238.7063 | 127.0338 | 22.2188 | 194.0058 | 279.0815 | 15.16 | 7.2612 | 45.9679 | 246.0051 | 25.57 | 154.9987 | 0
2025_02_21 Hr 21 | 0 | 0 | 0 | 3.6061 | 3.5555 | 3.639 | 3.7656 | 3.7904 | 3.8622 | 72.8193 | -14.2 | 0.0608 | 1 | 0 | 97.0029 | 97.0029 | 279.0815 | 0 | 0.04223 | 0.083 | 0.0946 | 0 | 0 | 0 | 0 | 0 | 0 | 0.88407 | 0.2448 | 45.9679 | 7.2612 | 246.0051 | 0 | 25.57 | 0 | 0 | 28.5277 | 66.2901 | 0 | 0 | -11.9959 | 1.1713 | 13.9422 | 0 | -1 | -4.2 | 22.4179 | 0 | 0 | 20.3492 | 20.3492 | 20.3492 | 20.3492 | 23.6619 | 43.6995 | 0 | 0 | 0 | 0 | 0 | -50 | 0 | 0 | 0 | 0 | 0 | 0 | 0 | 0 | 0 | 0 | 0 | -25 | 12.8328 | 0 | -63.7525 | 18.8426 | 0 | 77.4994 | 77.4994 | 96.3036 | 1305.684 | 35.161 | 63.6884 | 0 | 0.6146 | 0 | 14.755 | 3.422 | 0 | 1442.408 | 308.6429 | -159.9225 | 8.6859 | 10.005 | -1.77 | 17.1258 | 1.4446 | 2025-02-21 | 2025_02_21 Hr 21 | 166.2248 | 0.000336 | -1442.408 | -150.7484 | 452.6372 | 975.1091 | 141.0031 | 24.4074 | 0 | 152.6967 | 177.878 | 122.0624 | 22.2188 | 194.0058 | 279.0815 | 0 | 7.2612 | 45.9679 | 246.0051 | 25.57 | 154.9987 | 0
2025_02_21 Hr 22 | 0 | 0 | 0 | 3.6061 | 3.5555 | 3.639 | 3.7656 | 3.7904 | 3.8622 | 47.5583 | -14.2 | 0.0608 | 1 | 0 | 97.0029 | 97.0029 | 279.0815 | 0 | 0.04223 | 0.083 | 0.0946 | 0 | 0 | 0 | 0 | 0 | 0 | 0.88407 | 0.2448 | 45.9679 | 7.2612 | 246.0051 | 0 | 25.57 | 0 | 0 | 27.358 | 63.5721 | 0 | 13.7092 | 0 | 1.1713 | 13.9422 | 0 | -1 | -4.2 | 22.4179 | 0 | 0 | 13.8319 | 13.8319 | 13.8319 | 13.8319 | 16.0836 | 43.6995 | 0 | 0 | 0 | 0 | 0 | -50 | 0 | 0 | 0 | 0 | 0 | 0 | 0 | 0 | 0 | 0 | 0 | -25 | 12.8328 | 0 | -65.44 | 18.8426 | 0 | 77.4994 | 77.4994 | 92.6886 | 1242.887 | 33.7193 | 61.0771 | 0 | 0.6146 | 0 | 14.755 | 3.422 | 0 | 1395.2 | 300.2135 | -161.61 | 8.6859 | 10.005 | -1.77 | 16.4236 | 1.3853 | 2025-02-21 | 2025_02_21 Hr 22 | 148.8765 | 5e-06 | -1395.2 | -126.7309 | 385.0263 | 975.1091 | 137.3881 | 24.4074 | 0 | 148.809 | 118.9693 | 117.248 | 22.2188 | 194.0058 | 279.0815 | 0 | 7.2612 | 45.9679 | 246.0051 | 25.57 | 154.9987 | 0
2025_02_21 Hr 23 | 0 | 0 | 0 | 3.6061 | 3.5555 | 3.639 | 3.7656 | 3.7904 | 3.8622 | 36.6934 | 0 | 0.0608 | 4 | 0 | 97.0029 | 97.0029 | 280.994 | 0 | 0.04223 | 0.083 | 0.0946 | 0 | 0 | 0 | 0 | 0 | 0 | 0.88407 | 0.2448 | 45.9679 | 7.2612 | 247.9653 | 0 | 0 | 0 | 0 | 26.3336 | 61.1917 | 0 | 19.4029 | 0 | 1.1713 | 13.9422 | 0 | -1 | -4.2 | 22.4179 | 0 | 0 | 8.1242 | 8.1242 | 8.1242 | 8.1242 | 9.4468 | 47.7009 | 0 | 0 | 0 | 0 | 0 | 0 | -50 | 0 | 0 | 0 | 0 | 0 | 0 | 0 | 0 | 0 | 0 | 0 | 12.8328 | 0 | -98.2215 | 18.8426 | 0 | 78.3093 | 78.3093 | 85.314 | 1179.073 | 32.4568 | 58.7901 | 0 | 0.6146 | 0 | 14.755 | 3.422 | 0 | 1338.908 | 295.6239 | -155.1915 | 8.6859 | 10.005 | -1.77 | 15.8087 | 1.3335 | 2025-02-21 | 2025_02_21 Hr 23 | 152.8161 | 0.000336 | -1338.908 | -128.8186 | 351.273 | 955.0317 | 137.0149 | 24.4074 | 0 | 145.4043 | 78.637 | 127.2317 | 22.2188 | 194.0058 | 280.994 | 0 | 7.2612 | 45.9679 | 247.9653 | 0 | 156.6186 | 0
2025_02_21 Hr 24 | 0 | 0 | 0 | 3.6061 | 3.5555 | 3.639 | 3.7656 | 3.7904 | 3.8622 | 36.6934 | 0 | 0.0608 | 7 | 0 | 97.0029 | 97.0029 | 280.994 | 0 | 0.04223 | 0.083 | 0.0946 | 0 | 0 | 0 | 0 | 0 | 0 | 0.88407 | 0.2448 | 45.9679 | 7.2612 | 247.9653 | 0 | 0 | 0 | 0 | 25.1592 | 58.4626 | 0 | 19.4781 | 0 | 1.1713 | 13.9422 | 0.675 | -1 | -4.2 | 22.4179 | 0 | 0 | 1.8158 | 1.8158 | 1.8158 | 1.8158 | 2.1114 | 51.7023 | 0 | 0 | 0 | 0 | 0 | 0 | -50 | 0 | 0 | 0 | 0 | 0 | 0 | 0 | 0 | 0 | 0 | 0 | 12.8328 | 0 | -113.2988 | 18.8426 | 0 | 78.3093 | 78.3093 | 81.9882 | 1142.6 | 31.0092 | 56.1681 | 0 | 0.6146 | 0 | 14.755 | 3.422 | 0 | 1286.275 | 294.4655 | -170.2688 | 8.6859 | 10.005 | -1.77 | 15.1036 | 1.274 | 2025-02-21 | 2025_02_21 Hr 24 | 141.1068 | -3e-06 | -1286.275 | -143.8207 | 309.9661 | 955.0317 | 140.6905 | 24.4074 | 0 | 141.5007 | 46.0678 | 122.3976 | 22.2188 | 194.0058 | 280.994 | 0 | 7.2612 | 45.9679 | 247.9653 | 0 | 156.6186 | 0
2025_02_22 Hr 01 | 0 | 0 | 0 | 3.6061 | 3.5555 | 3.639 | 3.7656 | 3.7904 | 3.8622 | 36.6934 | 0 | 0.0608 | 22 | 0 | 97.0029 | 97.0029 | 280.994 | 0 | 0.04223 | 0.083 | 0.0946 | 0 | 0 | 0 | 0 | 0 | 0 | 0.88407 | 0.2448 | 45.9679 | 7.2612 | 247.9653 | 0 | 0 | 0 | 0 | 26.1497 | 60.8843 | 0 | 12.8736 | 0 | 1.1713 | 13.9453 | 0 | -1 | -4.2 | 22.5293 | 0 | 0 | 5.9654 | 5.9654 | 5.9654 | 5.9654 | 6.9365 | 50.6493 | 0 | 0 | 0 | 0 | 0 | 0 | -50 | 0 | 0 | 0 | 0 | 0 | 0 | 0 | 0 | 0 | 0 | 0 | 12.87 | 0 | -166.0102 | 17.3445 | 0 | 78.3093 | 78.3093 | 97.0266 | 1167.588 | 29.5392 | 53.494 | 0 | 0.6146 | 0 | 14.755 | 3.422 | 0 | 1274.5 | 317.0189 | -222.9802 | 8.6859 | 10.005 | -1.77 | 14.3751 | 1.2128 | 2025-02-22 | 2025_02_22 Hr 01 | 165.8445 | -2e-05 | -1274.5 | -203.1366 | 328.5216 | 955.0317 | 169.6759 | 24.4074 | 0 | 145.0644 | 67.4915 | 115.9656 | 22.2188 | 194.0058 | 280.994 | 0 | 7.2612 | 45.9679 | 247.9653 | 0 | 156.6186 | 0
2025_02_22 Hr 02 | 0 | 0 | 0 | 3.6061 | 3.5555 | 3.639 | 3.7656 | 3.7904 | 3.8622 | 36.6934 | 0 | 0.0608 | 34 | 0 | 97.0029 | 97.0029 | 280.994 | 0 | 0.04223 | 0.083 | 0.0946 | 0 | 0 | 0 | 0 | 0 | 0 | 0.88407 | 0.2448 | 45.9679 | 7.2612 | 247.9653 | 0 | 0 | 0 | 0 | 26.1315 | 60.842 | 0 | 12.8811 | 0 | 1.1713 | 13.9453 | 0 | -1 | -4.2 | 22.5293 | 0 | 0 | 5.872 | 5.872 | 5.872 | 5.872 | 6.8279 | 54.6507 | 0 | 0 | 0 | 0 | 0 | 0 | -50 | 0 | 0 | 0 | 0 | 0 | 0 | 0 | 0 | 0 | 0 | 0 | 12.87 | 0 | -173.886 | 17.3445 | 0 | 78.3093 | 78.3093 | 97.605 | 1167.045 | 29.5187 | 53.4568 | 0 | 0.6146 | 0 | 14.755 | 3.422 | 0 | 1282.6 | 333.5302 | -230.856 | 8.6859 | 10.005 | -1.77 | 14.3651 | 1.2119 | 2025-02-22 | 2025_02_22 Hr 02 | 167.5688 | -1.5e-05 | -1282.6 | -211.0049 | 327.9101 | 955.0317 | 186.2557 | 24.4074 | 0 | 145.0039 | 67.0091 | 115.8971 | 22.2188 | 194.0058 | 280.994 | 0 | 7.2612 | 45.9679 | 247.9653 | 0 | 156.6186 | 0
2025_02_22 Hr 03 | 0 | 0 | 0 | 3.6061 | 3.5555 | 3.639 | 3.7656 | 3.7904 | 3.8622 | 36.6934 | 0 | 0.0608 | 40 | 0 | 97.0029 | 97.0029 | 280.994 | 0 | 0.04223 | 0.083 | 0.0946 | 0 | 0 | 0 | 0 | 0 | 0 | 0.88407 | 0.2448 | 45.9679 | 7.2612 | 247.9653 | 0 | 0 | 0 | 0 | 26.064 | 60.6849 | 0 | 12.7532 | 0 | 1.1713 | 13.9453 | 0 | -1 | -4.2 | 22.5293 | 0 | 0 | 5.5249 | 5.5249 | 5.5249 | 5.5249 | 6.4243 | 59.5998 | 0 | 0 | 0 | 0 | 0 | 0 | -50 | 0 | 0 | 0 | 0 | 0 | 0 | 0 | 0 | 0 | 0 | 0 | 12.87 | 0 | -197.9174 | 17.3445 | 0 | 78.3093 | 78.3093 | 92.9778 | 1165.028 | 29.4425 | 53.3188 | 0 | 0.6146 | 0 | 14.755 | 3.422 | 0 | 1262.492 | 339.5976 | -254.8874 | 8.6859 | 10.005 | -1.77 | 14.3281 | 1.2088 | 2025-02-22 | 2025_02_22 Hr 03 | 166.4159 | -0.000341 | -1262.492 | -235.1642 | 325.6391 | 955.0317 | 192.5776 | 24.4074 | 0 | 144.7794 | 65.2172 | 115.6426 | 22.2188 | 194.0058 | 280.994 | 0 | 7.2612 | 45.9679 | 247.9653 | 0 | 156.6186 | 0
2025_02_22 Hr 04 | 0 | 0 | 0 | 3.6061 | 3.5555 | 3.639 | 3.7656 | 3.7904 | 3.8622 | 36.6934 | 0 | 0.0608 | 51 | 0 | 97.0029 | 97.0029 | 280.994 | 0 | 0.04223 | 0.083 | 0.0946 | 0 | 0 | 0 | 0 | 0 | 0 | 0.88407 | 0.2448 | 45.9679 | 7.2612 | 247.9653 | 0 | 0 | 0 | 0 | 25.9446 | 60.407 | 0 | 13.1109 | 0 | 1.1713 | 13.9453 | 0 | -1 | -4.2 | 22.5293 | 0 | 0 | 4.9108 | 4.9108 | 4.9108 | 4.9108 | 5.7102 | 61.6005 | 0 | 0 | 0 | 0 | 0 | 0 | -50 | 0 | 0 | 0 | 0 | 0 | 0 | 0 | 0 | 0 | 0 | 0 | 12.87 | 0 | -177.1861 | 17.3445 | 0 | 78.3093 | 78.3093 | 96.0144 | 1161.461 | 29.3076 | 53.0746 | 0 | 0.6146 | 0 | 14.755 | 3.422 | 0 | 1295.6 | 355.1847 | -234.1561 | 8.6859 | 10.005 | -1.77 | 14.2624 | 1.2032 | 2025-02-22 | 2025_02_22 Hr 04 | 168.5012 | 1e-06 | -1295.6 | -214.0752 | 321.6212 | 955.0317 | 208.6149 | 24.4074 | 0 | 144.382 | 62.0468 | 115.1924 | 22.2188 | 194.0058 | 280.994 | 0 | 7.2612 | 45.9679 | 247.9653 | 0 | 156.6186 | 0
2025_02_22 Hr 05 | 0 | 0 | 0 | 3.6061 | 3.5555 | 3.639 | 3.7656 | 3.7904 | 3.8622 | 41.5786 | 0 | 0.0608 | 67 | 0 | 97.0029 | 97.0029 | 280.994 | 15.18 | 0.04223 | 0.083 | 0.0946 | 0 | 0 | 0 | 0 | 0 | 0 | 0.88407 | 0.2448 | 45.9679 | 7.2612 | 247.9653 | 0 | 0 | 0 | 0 | 27.1384 | 63.1865 | 0 | 10.1596 | 0 | 1.1713 | 13.9453 | 0 | -1 | -4.2 | 22.5293 | 0 | 0 | 11.0516 | 11.0516 | 11.0516 | 11.0516 | 12.8507 | 62.5482 | 0 | 0 | 0 | 0 | 0 | 0 | -50 | 0 | 0 | 0 | 0 | 0 | 0 | 0 | 0 | 0 | 0 | 0 | 12.87 | 0 | -252.5525 | 17.3445 | 0 | 78.3093 | 78.3093 | 104.2566 | 1217.203 | 30.6562 | 55.5167 | 0 | 0.6146 | 0 | 14.755 | 3.422 | 0 | 1302.717 | 384.877 | -309.5225 | 8.6859 | 10.005 | -1.77 | 14.9187 | 1.2586 | 2025-02-22 | 2025_02_22 Hr 05 | 166.5463 | -0.00032 | -1302.717 | -292.3929 | 366.6856 | 970.2117 | 233.8048 | 24.4074 | 0 | 148.3554 | 98.6355 | 119.6947 | 22.2188 | 194.0058 | 280.994 | 15.18 | 7.2612 | 45.9679 | 247.9653 | 0 | 156.6186 | 0
2025_02_22 Hr 06 | 0 | 0 | 0 | 3.6061 | 3.5555 | 3.639 | 3.7656 | 3.7904 | 3.8622 | 45.9758 | 0 | 0.0608 | 73 | 0 | 97.0029 | 97.0029 | 280.994 | 15.18 | 0.04223 | 0.083 | 0.0946 | 0 | 0 | 0 | 0 | 0 | 0 | 0.88407 | 0.2448 | 45.9679 | 7.2612 | 247.9653 | 0 | 0 | 0 | 0 | 27.4551 | 63.9237 | 0 | 15.0967 | -10.7958 | 1.1713 | 13.9453 | 0 | -1 | -4.2 | 22.5293 | 0 | 0 | 12.6802 | 12.6802 | 12.6802 | 12.6802 | 14.7444 | 65.6019 | 0 | 0 | 0 | 0 | 0 | 0 | -50 | 0 | 0 | 0 | 0 | 0 | 0 | 0 | 0 | 0 | 0 | 0 | 12.87 | 0 | -230.9638 | 17.3445 | 0 | 78.3093 | 78.3093 | 108.5946 | 1231.062 | 31.0138 | 56.1644 | 0 | 0.6146 | 0 | 14.755 | 3.422 | 0 | 1346.892 | 399.4627 | -287.9338 | 8.6859 | 10.005 | -1.77 | 15.0928 | 1.2733 | 2025-02-22 | 2025_02_22 Hr 06 | 178.1052 | -0.000346 | -1346.892 | -276.663 | 381.739 | 970.2117 | 247.1965 | 24.4074 | 0 | 149.4092 | 111.441 | 120.8889 | 22.2188 | 194.0058 | 280.994 | 15.18 | 7.2612 | 45.9679 | 247.9653 | 0 | 156.6186 | 0
2025_02_22 Hr 07 | 0 | 0 | 0 | 3.6061 | 3.5555 | 3.639 | 3.7656 | 3.7904 | 3.8622 | 68.5123 | -14.2 | 0.0608 | 67 | 0 | 97.0029 | 97.0029 | 279.0815 | 15.16 | 0.04223 | 0.083 | 0.0946 | 0 | 0 | 0 | 0 | 0 | 0 | 0.88407 | 0.2448 | 45.9679 | 7.2612 | 246.0051 | 0 | 0 | 0 | 0 | 28.5866 | 66.5582 | 0 | 0 | -12.5399 | 1.1713 | 13.9453 | 0 | -1 | -4.2 | 22.5293 | 0 | 0 | 18.5006 | 18.5006 | 18.5006 | 18.5006 | 21.5123 | 66.5496 | 0 | 0 | 0 | 0 | 0 | -50 | 0 | 0 | 0 | 0 | 0 | 0 | 0 | 0 | 0 | 0 | 0 | -25 | 12.87 | 0 | -179.4533 | 17.3445 | 0 | 77.4994 | 77.4994 | 114.3786 | 1281.901 | 32.292 | 58.4792 | 0 | 0.6146 | 0 | 14.755 | 3.422 | 0 | 1398.2 | 404.4619 | -275.6233 | 8.6859 | 10.005 | -1.77 | 15.7148 | 1.3258 | 2025-02-22 | 2025_02_22 Hr 07 | 178.6124 | -9e-06 | -1398.2 | -266.9932 | 428.1585 | 964.6991 | 247.9282 | 24.4074 | 0 | 153.1753 | 164.0269 | 110.9563 | 22.2188 | 194.0058 | 279.0815 | 15.16 | 7.2612 | 45.9679 | 246.0051 | 0 | 154.9987 | 0
2025_02_22 Hr 08 | 3.1027 | 0 | 0 | 3.6061 | 3.5555 | 3.639 | 3.7656 | 3.7904 | 3.8622 | 98.854 | -14.2 | 0.0608 | 53 | 0 | 97.0029 | 97.0029 | 279.0815 | 15.16 | 0.04223 | 0.083 | 0.0946 | 0 | 0 | 0 | 0 | 0 | 0 | 0.88407 | 0.2448 | 45.9679 | 7.2612 | 246.0051 | 0 | 0 | 0 | 0 | 30.11 | 70.1052 | 0 | 0 | -43.4871 | 1.1713 | 13.9453 | 0 | -1 | -4.2 | 22.5293 | 0 | 0 | 26.3367 | 26.3367 | 26.3367 | 26.3367 | 30.6241 | 62.5482 | 0 | 0 | 0 | 0 | 0 | -50 | 0 | 0 | 0 | 0 | 0 | 0 | 0 | 0 | 0 | 0 | 0 | -25 | 12.87 | 0 | -161.2116 | 17.3445 | 0 | 77.4994 | 77.4994 | 115.68 | 1357.77 | 34.0129 | 61.5956 | 0 | 0.6146 | -3.1027 | 14.755 | 3.422 | 0 | 1450.408 | 396.61 | -260.4843 | 8.6859 | 10.005 | -1.77 | 16.5522 | 1.3964 | 2025-02-22 | 2025_02_22 Hr 08 | 179.5286 | 0.000333 | -1450.408 | -279.6986 | 509.7723 | 964.6991 | 231.2282 | 24.4074 | 0 | 158.2456 | 234.825 | 116.7017 | 22.2188 | 194.0058 | 279.0815 | 15.16 | 7.2612 | 45.9679 | 246.0051 | 0 | 154.9987 | 0
2025_02_22 Hr 09 | 14.1987 | 0 | 0 | 3.6061 | 3.5555 | 3.639 | 3.7656 | 3.7904 | 3.8622 | 116.0148 | -14.2 | 0.0608 | 50 | 0 | 97.0029 | 97.0029 | 279.0815 | 15.16 | 0.04223 | 0.083 | 0.0946 | 0 | 0 | 0 | 0 | 0 | 0 | 0.88407 | 0.2448 | 45.9679 | 7.2612 | 246.0051 | 0 | 0 | 0 | 0 | 30.9716 | 72.1113 | 0 | 0 | -60.5031 | 1.1713 | 13.9453 | 0 | -1 | -4.2 | 22.5293 | 0 | 0 | 30.7688 | 30.7688 | 30.7688 | 30.7688 | 35.7776 | 57.5991 | 0 | 0 | 0 | 0 | 0 | -50 | 0 | 0 | 0 | 0 | 0 | 0 | 0 | 0 | 0 | 0 | 0 | -25 | 12.87 | 0 | -199.478 | 17.3445 | 0 | 77.4994 | 77.4994 | 112.6434 | 1400.68 | 34.9862 | 63.3582 | 0 | 0.6146 | -14.1987 | 14.755 | 3.422 | 0 | 1430.3 | 399.9698 | -309.8466 | 8.6859 | 10.005 | -1.77 | 17.0259 | 1.4364 | 2025-02-22 | 2025_02_22 Hr 09 | 173.5832 | -2.7e-05 | -1430.3 | -334.9811 | 555.9321 | 964.6991 | 220.2425 | 24.4074 | 0 | 161.1133 | 274.8675 | 119.9512 | 22.2188 | 194.0058 | 279.0815 | 15.16 | 7.2612 | 45.9679 | 246.0051 | 0 | 154.9987 | 0
2025_02_22 Hr 10 | 13.9897 | 0.0006 | 0.01692 | 3.6061 | 3.5555 | 3.639 | 3.7656 | 3.7904 | 3.8622 | 114.0506 | -14.2 | 0.0608 | 50 | 0 | 97.0029 | 97.0029 | 279.0815 | 15.16 | 0.04223 | 0.083 | 0.0946 | 0 | 0 | 0 | 0 | 0 | 0 | 0.88407 | 0.2448 | 45.9679 | 7.2612 | 246.0051 | 0 | 0 | 0 | 0 | 30.873 | 71.8817 | 0 | 0 | -59.4311 | 1.1713 | 13.9453 | 0 | -1 | -4.2 | 22.5293 | 0 | 0 | 30.2615 | 30.2615 | 30.2615 | 30.2615 | 35.1878 | 56.6514 | 0 | 0 | 0 | 0 | 0 | -50 | 0 | 0 | 0 | 0 | 0 | 0 | 0 | 0 | 0 | 0 | 0 | -25 | 12.87 | 0 | -215.135 | 17.3445 | 0 | 77.4994 | 77.4994 | 111.342 | 1395.785 | 34.8748 | 63.1564 | 0 | 0.6146 | -13.9897 | 14.755 | 3.422 | 0 | 1408.2 | 397.1404 | -325.2947 | 8.6859 | 10.005 | -1.77 | 16.9717 | 1.4318 | 2025-02-22 | 2025_02_22 Hr 10 | 167.5621 | -3.1e-05 | -1408.2 | -349.5661 | 550.6487 | 964.6991 | 218.0109 | 24.4074 | 0 | 160.7851 | 270.2843 | 119.5793 | 22.2188 | 194.0058 | 279.0815 | 15.16 | 7.2612 | 45.9679 | 246.0051 | 0 | 154.9987 | 0
2025_02_22 Hr 11 | 12.9516 | 0.00141 | 0.039762 | 3.6061 | 3.5555 | 3.639 | 3.7656 | 3.7904 | 3.8622 | 111.6729 | -14.2 | 0.0608 | 42 | 0 | 97.0029 | 97.0029 | 279.0815 | 15.16 | 0.04223 | 0.083 | 0.0946 | 0 | 0 | 0 | 0 | 0 | 0 | 0.88407 | 0.2448 | 45.9679 | 7.2612 | 246.0051 | 0 | 0 | 0 | 0 | 30.7536 | 71.6037 | 0 | 0 | -56.5746 | 1.1713 | 13.9453 | 0 | -1 | -4.2 | 22.5293 | 0 | 0 | 29.6474 | 29.6474 | 29.6474 | 29.6474 | 34.4737 | 57.5991 | 0 | 0 | 0 | 0 | 0 | -50 | 0 | 0 | 0 | 0 | 0 | 0 | 0 | 0 | 0 | 0 | 0 | -25 | 12.87 | 0 | -252.032 | 17.3445 | 0 | 77.4994 | 77.4994 | 109.6068 | 1389.863 | 34.74 | 62.9122 | 0 | 0.6146 | -12.9516 | 14.755 | 3.422 | 0 | 1359 | 386.8653 | -361.1536 | 8.6859 | 10.005 | -1.77 | 16.9061 | 1.4263 | 2025-02-22 | 2025_02_22 Hr 11 | 130.7103 | -1.5e-05 | -1359 | -383.6067 | 544.2531 | 964.6991 | 209.2471 | 24.4074 | 0 | 160.3878 | 264.7363 | 119.1291 | 22.2188 | 194.0058 | 279.0815 | 15.16 | 7.2612 | 45.9679 | 246.0051 | 0 | 154.9987 | 0
2025_02_22 Hr 12 | 12.9499 | 0.00291 | 0.082062 | 3.6061 | 3.5555 | 3.639 | 3.7656 | 3.7904 | 3.8622 | 94.8739 | -14.2 | 0.0608 | 40 | 0 | 97.0029 | 97.0029 | 279.0815 | 15.16 | 0.04223 | 0.083 | 0.0946 | 0 | 0 | 0 | 0 | 0 | 0 | 0.88407 | 0.2448 | 45.9679 | 7.2612 | 246.0051 | 0 | 0 | 0 | 0 | 29.9102 | 69.6399 | 0 | 0 | -40.6098 | 1.1713 | 13.9453 | 0 | -1 | -4.2 | 22.5293 | 0 | 0 | 25.3088 | 25.3088 | 25.3088 | 25.3088 | 29.4289 | 54.6507 | 0 | 0 | 0 | 0 | 0 | -50 | 0 | 0 | 0 | 0 | 0 | 0 | 0 | 0 | 0 | 0 | 0 | -25 | 12.87 | 0 | -248.8043 | 17.3445 | 0 | 77.4994 | 77.4994 | 108.3054 | 1347.9 | 33.7872 | 61.1868 | 0 | 0.6146 | -12.9499 | 14.755 | 3.422 | 0 | 1326.8 | 377.4344 | -357.9242 | 8.6859 | 10.005 | -1.77 | 16.4424 | 1.3872 | 2025-02-22 | 2025_02_22 Hr 12 | 131.8854 | 8e-06 | -1326.8 | -364.4141 | 499.0666 | 964.6991 | 203.0411 | 24.4074 | 0 | 157.5805 | 225.5381 | 115.948 | 22.2188 | 194.0058 | 279.0815 | 15.16 | 7.2612 | 45.9679 | 246.0051 | 0 | 154.9987 | 0
2025_02_22 Hr 13 | 9.8488 | 0.00216 | 0.060912 | 3.6061 | 3.5555 | 3.639 | 3.7656 | 3.7904 | 3.8622 | 81.1762 | -14.2 | 0.0608 | 39 | 0 | 97.0029 | 97.0029 | 279.0815 | 15.16 | 0.04223 | 0.083 | 0.0946 | 0 | 0 | 0 | 0 | 0 | 0 | 0.88407 | 0.2448 | 45.9679 | 7.2612 | 246.0051 | 0 | 0 | 0 | 0 | 29.2224 | 68.0386 | 0 | 0 | -25.6994 | 1.1713 | 13.9453 | 0 | -1 | -4.2 | 22.5293 | 0 | 0 | 21.7712 | 21.7712 | 21.7712 | 21.7712 | 25.3154 | 54.6507 | 0 | 0 | 0 | 0 | 0 | -50 | 0 | 0 | 0 | 0 | 0 | 0 | 0 | 0 | 0 | 0 | 0 | -25 | 12.87 | 0 | -288.1523 | 17.3445 | 0 | 77.4994 | 77.4994 | 109.3176 | 1313.628 | 33.0103 | 59.7799 | 0 | 0.6146 | -9.8488 | 14.755 | 3.422 | 0 | 1265.508 | 371.751 | -394.1711 | 8.6859 | 10.005 | -1.77 | 16.0643 | 1.3553 | 2025-02-22 | 2025_02_22 Hr 13 | 123.8059 | 0.000322 | -1265.508 | -388.8517 | 462.2222 | 964.6991 | 203.0314 | 24.4074 | 0 | 155.2915 | 193.5764 | 113.3543 | 22.2188 | 194.0058 | 279.0815 | 15.16 | 7.2612 | 45.9679 | 246.0051 | 0 | 154.9987 | 0
2025_02_22 Hr 14 | 4.6632 | 0.001815 | 0.051183 | 3.6061 | 3.5555 | 3.639 | 3.7656 | 3.7904 | 3.8622 | 68.0988 | -14.2 | 0.0608 | 38 | 0 | 97.0029 | 97.0029 | 279.0815 | 15.16 | 0.04223 | 0.083 | 0.0946 | 0 | 0 | 0 | 0 | 0 | 0 | 0.88407 | 0.2448 | 45.9679 | 7.2612 | 246.0051 | 0 | 0 | 0 | 0 | 28.5658 | 66.5099 | 0 | 0.051659 | -12.3019 | 1.1713 | 13.9453 | 0 | -1 | -4.2 | 22.5293 | 0 | 0 | 18.3938 | 18.3938 | 18.3938 | 18.3938 | 21.3881 | 48.6486 | 0 | 0 | 0 | 0 | 0 | -50 | 0 | 0 | 0 | 0 | 0 | 0 | 0 | 0 | 0 | 0 | 0 | -25 | 12.87 | 0 | -288.0394 | 17.3445 | 0 | 77.4994 | 77.4994 | 107.727 | 1280.918 | 32.2686 | 58.4367 | 0 | 0.6146 | -4.6632 | 14.755 | 3.422 | 0 | 1235.292 | 355.496 | -388.8726 | 8.6859 | 10.005 | -1.77 | 15.7034 | 1.3248 | 2025-02-22 | 2025_02_22 Hr 14 | 112.3732 | -0.00033463 | -1235.292 | -375.2896 | 427.0462 | 964.6991 | 194.4286 | 24.4074 | 0 | 153.1061 | 163.0621 | 110.878 | 22.2188 | 194.0058 | 279.0815 | 15.16 | 7.2612 | 45.9679 | 246.0051 | 0 | 154.9987 | 0
2025_02_22 Hr 15 | 6.2071 | 0.00126 | 0.035532 | 3.6061 | 3.5555 | 3.639 | 3.7656 | 3.7904 | 3.8622 | 56.6755 | -14.2 | 0.0608 | 37 | 0 | 96.8873 | 96.8873 | 260.1671 | 7.58 | 0.04223 | 0.083 | 0.0946 | 0 | 0 | 0 | 0 | 0 | 0 | 0.88407 | 0.2448 | 43.0312 | 7.2612 | 229.8993 | 0 | 0 | 0 | 0 | 27.9923 | 65.1745 | 0 | 65.0273 | -2.2981 | 1.1713 | 13.9453 | 0 | -1 | -4.2 | 22.5293 | 0 | 0 | 15.4436 | 15.4436 | 15.4436 | 15.4436 | 17.9576 | 52.65 | 0 | 0 | 0 | 0 | 0 | -50 | 0 | 0 | 0 | 0 | 0 | 0 | 0 | 0 | 0 | 0 | 0 | -25 | 12.87 | 0 | -317.7979 | 17.3445 | 0 | 68.5704 | 68.5704 | 104.6904 | 1188.713 | 31.6207 | 57.2634 | 0 | 0.6146 | -6.2071 | 14.755 | 3.422 | 0 | 1186.108 | 354.8411 | -420.175 | 8.6859 | 10.005 | -1.77 | 15.3881 | 1.2982 | 2025-02-22 | 2025_02_22 Hr 15 | 102.2849 | 0.00037 | -1186.108 | -330.0687 | 396.3194 | 901.0731 | 194.3772 | 24.4074 | 0 | 151.1972 | 136.4073 | 108.7149 | 22.2188 | 193.7746 | 260.1671 | 7.58 | 7.2612 | 43.0312 | 229.8993 | 0 | 137.1408 | 0
2025_02_22 Hr 16 | 6.2105 | 0.000735 | 0.020727 | 3.6061 | 3.5555 | 3.639 | 3.7656 | 3.7904 | 3.8622 | 59.6735 | -14.2 | 0.0608 | 29 | 0 | 96.3092 | 96.3092 | 268.9488 | 11.37 | 0.04223 | 0.083 | 0.0946 | 0 | 0 | 0 | 0 | 0 | 0 | 0.88407 | 0.2448 | 44.1414 | 7.2612 | 240.253 | 0 | 0 | 0 | 0 | 28.1428 | 65.525 | 0 | 35.3449 | -7.3452 | 1.1713 | 13.9453 | 0 | -1 | -4.2 | 22.5293 | 0 | 0 | 16.2178 | 16.2178 | 16.2178 | 16.2178 | 18.8579 | 50.6493 | 0 | 0 | 0 | 0 | 0 | -50 | 0 | 0 | 0 | 0 | 0 | 0 | 0 | 0 | 0 | 0 | 0 | -25 | 12.87 | 0 | -321.7876 | 17.3445 | 0 | 73.1649 | 73.1649 | 107.2932 | 1228.263 | 31.7907 | 57.5713 | 0 | 0.6146 | -6.2105 | 14.755 | 3.422 | 0 | 1180.108 | 348.0137 | -424.1681 | 8.6859 | 10.005 | -1.77 | 15.4708 | 1.3052 | 2025-02-22 | 2025_02_22 Hr 16 | 98.6997 | 0.000309 | -1180.108 | -368.7879 | 404.3834 | 933.1414 | 186.964 | 24.4074 | 0 | 151.6982 | 143.4027 | 109.2826 | 22.2188 | 192.6183 | 268.9488 | 11.37 | 7.2612 | 44.1414 | 240.253 | 0 | 146.3298 | 0
2025_02_22 Hr 17 | 0.51906 | 0.00024 | 0.006768 | 3.6061 | 3.5555 | 3.639 | 3.7656 | 3.7904 | 3.8622 | 79.8323 | -14.2 | 0.0608 | 30 | 0 | 97.0029 | 97.0029 | 279.0815 | 15.16 | 0.04223 | 0.083 | 0.0946 | 0 | 0 | 0 | 0 | 0 | 0 | 0.88407 | 0.2448 | 45.9679 | 7.2612 | 246.0051 | 0 | 0 | 0 | 0 | 29.1549 | 67.8815 | 0 | 0 | -24.3473 | 1.1713 | 13.9453 | 0 | -1 | -4.2 | 22.5293 | 0 | 0 | 21.4241 | 21.4241 | 21.4241 | 21.4241 | 24.9118 | 60.5475 | 0 | 0 | 0 | 0 | 0 | -50 | 0 | 0 | 0 | 0 | 0 | 0 | 0 | 0 | 0 | 0 | 0 | -25 | 12.87 | 0 | -317.6249 | 17.3445 | 0 | 77.4994 | 77.4994 | 107.004 | 1310.213 | 32.9341 | 59.6419 | 0 | 0.6146 | -0.51906 | 14.755 | 3.422 | 0 | 1228.3 | 356.748 | -414.314 | 8.6859 | 10.005 | -1.77 | 16.0272 | 1.3521 | 2025-02-22 | 2025_02_22 Hr 17 | 92.7702 | -3.1e-05 | -1228.3 | -416.9722 | 458.6072 | 964.6991 | 197.5585 | 24.4074 | 0 | 155.0669 | 190.4405 | 113.0998 | 22.2188 | 194.0058 | 279.0815 | 15.16 | 7.2612 | 45.9679 | 246.0051 | 0 | 154.9987 | 0
2025_02_22 Hr 18 | 1.0298 | 0 | 0 | 3.6061 | 3.5555 | 3.639 | 3.7656 | 3.7904 | 3.8622 | 104.6949 | -14.2 | 0.0608 | 47 | 0 | 97.0029 | 97.0029 | 279.0815 | 15.16 | 0.04223 | 0.083 | 0.0946 | 0 | 0 | 0 | 0 | 0 | 0 | 0.88407 | 0.2448 | 45.9679 | 7.2612 | 246.0051 | 0 | 0 | 0 | 0 | 30.4033 | 70.788 | 0 | 0 | -49.1144 | 1.1713 | 13.9453 | 0 | -1 | -4.2 | 22.5293 | 0 | 0 | 27.8452 | 27.8452 | 27.8452 | 27.8452 | 32.3782 | 62.5482 | 0 | 0 | 0 | 0 | 0 | -50 | 0 | 0 | 0 | 0 | 0 | 0 | 0 | 0 | 0 | 0 | 0 | -25 | 12.87 | 0 | -318.7007 | 17.3445 | 0 | 77.4994 | 77.4994 | 105.2688 | 1372.375 | 34.3442 | 62.1955 | 0 | 0.6146 | -1.0298 | 14.755 | 3.422 | 0 | 1286.592 | 379.2319 | -415.9005 | 8.6859 | 10.005 | -1.77 | 16.7135 | 1.41 | 2025-02-22 | 2025_02_22 Hr 18 | 107.5889 | -0.000306 | -1286.592 | -442.8151 | 525.4834 | 964.6991 | 214.817 | 24.4074 | 0 | 159.2217 | 248.454 | 117.8077 | 22.2188 | 194.0058 | 279.0815 | 15.16 | 7.2612 | 45.9679 | 246.0051 | 0 | 154.9987 | 0
2025_02_22 Hr 19 | 0 | 0 | 0 | 3.6061 | 3.5555 | 3.639 | 3.7656 | 3.7904 | 3.8622 | 114.7226 | -14.2 | 0.0608 | 59 | 0 | 97.0029 | 97.0029 | 279.0815 | 15.16 | 0.04223 | 0.083 | 0.0946 | 0 | 0 | 0 | 0 | 0 | 0 | 0.88407 | 0.2448 | 45.9679 | 7.2612 | 246.0051 | 0 | 0 | 0 | 0 | 30.9067 | 71.9602 | 0 | 0 | -59.8939 | 1.1713 | 13.9453 | 0 | -1 | -4.2 | 22.5293 | 0 | 0 | 30.435 | 30.435 | 30.435 | 30.435 | 35.3896 | 64.5489 | 0 | 0 | 0 | 0 | 0 | -50 | 0 | 0 | 0 | 0 | 0 | 0 | 0 | 0 | 0 | 0 | 0 | -25 | 12.87 | 0 | -319.1447 | 17.3445 | 0 | 77.4994 | 77.4994 | 107.727 | 1397.449 | 34.9129 | 63.2255 | 0 | 0.6146 | 0 | 14.755 | 3.422 | 0 | 1318.8 | 396.5598 | -415.3147 | 8.6859 | 10.005 | -1.77 | 16.9902 | 1.4334 | 2025-02-22 | 2025_02_22 Hr 19 | 110.9152 | -6e-06 | -1318.8 | -454.0386 | 552.4562 | 964.6991 | 231.2759 | 24.4074 | 0 | 160.8974 | 271.8523 | 119.7065 | 22.2188 | 194.0058 | 279.0815 | 15.16 | 7.2612 | 45.9679 | 246.0051 | 0 | 154.9987 | 0
2025_02_22 Hr 20 | 0 | 0 | 0 | 3.6061 | 3.5555 | 3.639 | 3.7656 | 3.7904 | 3.8622 | 115.0844 | -14.2 | 0.0608 | 69 | 0 | 97.0029 | 97.0029 | 279.0815 | 15.16 | 0.04223 | 0.083 | 0.0946 | 0 | 0 | 0 | 0 | 0 | 0 | 0.88407 | 0.2448 | 45.9679 | 7.2612 | 246.0051 | 0 | 0 | 0 | 0 | 30.9249 | 72.0025 | 0 | 0 | -59.9784 | 1.1713 | 13.9453 | 0 | -1 | -4.2 | 22.5293 | 0 | 0 | 30.5285 | 30.5285 | 30.5285 | 30.5285 | 35.4982 | 62.5482 | 0 | 0 | 0 | 0 | 0 | -50 | 0 | 0 | 0 | 0 | 0 | 0 | 0 | 0 | 0 | 0 | 0 | -25 | 12.87 | 0 | -349.6906 | 17.3445 | 0 | 77.4994 | 77.4994 | 107.2932 | 1398.354 | 34.9334 | 63.2626 | 0 | 0.6146 | 0 | 14.755 | 3.422 | 0 | 1296.708 | 404.1938 | -445.8606 | 8.6859 | 10.005 | -1.77 | 17.0002 | 1.4342 | 2025-02-22 | 2025_02_22 Hr 20 | 114.4605 | 0.000316 | -1296.708 | -484.669 | 553.4294 | 964.6991 | 238.8414 | 24.4074 | 0 | 160.9579 | 272.6966 | 119.775 | 22.2188 | 194.0058 | 279.0815 | 15.16 | 7.2612 | 45.9679 | 246.0051 | 0 | 154.9987 | 0
2025_02_22 Hr 21 | 0 | 0 | 0 | 3.6061 | 3.5555 | 3.639 | 3.7656 | 3.7904 | 3.8622 | 102.3171 | -14.2 | 0.0608 | 72 | 0 | 97.0029 | 97.0029 | 279.0815 | 15.16 | 0.04223 | 0.083 | 0.0946 | 0 | 0 | 0 | 0 | 0 | 0 | 0.88407 | 0.2448 | 45.9679 | 7.2612 | 246.0051 | 0 | 0 | 0 | 0 | 30.2839 | 70.51 | 0 | 0 | -47.3821 | 1.1713 | 13.9453 | 0 | -1 | -4.2 | 22.5293 | 0 | 0 | 27.2311 | 27.2311 | 27.2311 | 27.2311 | 31.6641 | 65.6019 | 0 | 0 | 0 | 0 | 0 | -50 | 0 | 0 | 0 | 0 | 0 | 0 | 0 | 0 | 0 | 0 | 0 | -25 | 12.87 | 0 | -353.1194 | 17.3445 | 0 | 77.4994 | 77.4994 | 108.3054 | 1366.429 | 34.2093 | 61.9513 | 0 | 0.6146 | 0 | 14.755 | 3.422 | 0 | 1278.6 | 408.8422 | -449.2894 | 8.6859 | 10.005 | -1.77 | 16.6478 | 1.4045 | 2025-02-22 | 2025_02_22 Hr 21 | 105.7167 | -6.3e-05 | -1278.6 | -475.5015 | 519.0876 | 964.6991 | 245.9073 | 24.4074 | 0 | 158.8243 | 242.9058 | 117.3575 | 22.2188 | 194.0058 | 279.0815 | 15.16 | 7.2612 | 45.9679 | 246.0051 | 0 | 154.9987 | 0
2025_02_22 Hr 22 | 0 | 0 | 0 | 3.6061 | 3.5555 | 3.639 | 3.7656 | 3.7904 | 3.8622 | 88.6195 | -14.2 | 0.0608 | 75 | 0 | 97.0029 | 97.0029 | 279.0815 | 15.16 | 0.04223 | 0.083 | 0.0946 | 0 | 0 | 0 | 0 | 0 | 0 | 0.88407 | 0.2448 | 45.9679 | 7.2612 | 246.0051 | 0 | 0 | 0 | 0 | 29.5962 | 68.9088 | 0 | 0 | -32.3603 | 1.1713 | 13.9453 | 0 | -1 | -4.2 | 22.5293 | 0 | 0 | 23.6935 | 23.6935 | 23.6935 | 23.6935 | 27.5506 | 71.4987 | 0 | 0 | 0 | 0 | 0 | -50 | 0 | 0 | 0 | 0 | 0 | 0 | 0 | 0 | 0 | 0 | 0 | -25 | 12.87 | 0 | -386.196 | 17.3445 | 0 | 77.4994 | 77.4994 | 108.0162 | 1332.179 | 33.4324 | 60.5444 | 0 | 0.6146 | 0 | 14.755 | 3.422 | 0 | 1232.308 | 414.856 | -482.366 | 8.6859 | 10.005 | -1.77 | 16.2698 | 1.3726 | 2025-02-22 | 2025_02_22 Hr 22 | 103.9241 | 0.000331 | -1232.308 | -493.5563 | 482.2433 | 964.6991 | 254.5149 | 24.4074 | 0 | 156.5353 | 210.9443 | 114.7637 | 22.2188 | 194.0058 | 279.0815 | 15.16 | 7.2612 | 45.9679 | 246.0051 | 0 | 154.9987 | 0
2025_02_22 Hr 23 | 0 | 0 | 0 | 3.6061 | 3.5555 | 3.639 | 3.7656 | 3.7904 | 3.8622 | 72.6992 | 0 | 0.0608 | 76 | 0 | 97.0029 | 97.0029 | 280.994 | 15.18 | 0.04223 | 0.083 | 0.0946 | 0 | 0 | 0 | 0 | 0 | 0 | 0.88407 | 0.2448 | 45.9679 | 7.2612 | 247.9653 | 0 | 0 | 0 | 0 | 28.7968 | 67.0477 | 0 | 0 | -22.5183 | 1.1713 | 13.9453 | 0 | -1 | -4.2 | 22.5293 | 0 | 0 | 19.5819 | 19.5819 | 19.5819 | 19.5819 | 22.7696 | 65.6019 | 0 | 0 | 0 | 0 | 0 | 0 | -50 | 0 | 0 | 0 | 0 | 0 | 0 | 0 | 0 | 0 | 0 | 0 | 12.87 | 0 | -418.1271 | 17.3445 | 0 | 78.3093 | 78.3093 | 107.004 | 1297.883 | 32.5295 | 58.9092 | 0 | 0.6146 | 0 | 14.755 | 3.422 | 0 | 1206.2 | 405.9324 | -475.0971 | 8.6859 | 10.005 | -1.77 | 15.8303 | 1.3355 | 2025-02-22 | 2025_02_22 Hr 23 | 118.9872 | -9e-06 | -1206.2 | -490.6454 | 453.6204 | 970.2117 | 248.6059 | 24.4074 | 0 | 153.8749 | 173.7964 | 125.9491 | 22.2188 | 194.0058 | 280.994 | 15.18 | 7.2612 | 45.9679 | 247.9653 | 0 | 156.6186 | 0
2025_02_22 Hr 24 | 0 | 0 | 0 | 3.6061 | 3.5555 | 3.639 | 3.7656 | 3.7904 | 3.8622 | 55.8484 | 0 | 0.0608 | 78 | 0 | 97.0029 | 97.0029 | 280.994 | 15.18 | 0.04223 | 0.083 | 0.0946 | 0 | 0 | 0 | 0 | 0 | 0 | 0.88407 | 0.2448 | 45.9679 | 7.2612 | 247.9653 | 0 | 0 | 0 | 0 | 27.9508 | 65.0778 | 0 | 0 | -5.3341 | 1.1713 | 13.9453 | 0 | -1 | -4.2 | 22.5293 | 0 | 0 | 15.23 | 15.23 | 15.23 | 15.23 | 17.7093 | 61.6005 | 0 | 0 | 0 | 0 | 0 | 0 | -50 | 0 | 0 | 0 | 0 | 0 | 0 | 0 | 0 | 0 | 0 | 0 | 12.87 | 0 | -441.2638 | 17.3445 | 0 | 78.3093 | 78.3093 | 105.9918 | 1255.748 | 31.5738 | 57.1785 | 0 | 0.6146 | 0 | 14.755 | 3.422 | 0 | 1151.908 | 399.728 | -498.2338 | 8.6859 | 10.005 | -1.77 | 15.3652 | 1.2963 | 2025-02-22 | 2025_02_22 Hr 24 | 117.9546 | 0.000322 | -1151.908 | -496.5979 | 408.2948 | 970.2117 | 245.5923 | 24.4074 | 0 | 151.059 | 134.4775 | 122.7583 | 22.2188 | 194.0058 | 280.994 | 15.18 | 7.2612 | 45.9679 | 247.9653 | 0 | 156.6186 | 0
2025_02_23 Hr 01 | 0 | 0 | 0 | 3.6061 | 3.5555 | 3.639 | 3.7656 | 3.7904 | 3.8622 | 36.6934 | 0 | 0.0608 | 82 | 0 | 97.0029 | 97.0029 | 280.994 | 15.18 | 0.04223 | 0.083 | 0.0946 | 0 | 0 | 0 | 0 | 0 | 0 | 0.88407 | 0.2448 | 45.9679 | 7.2612 | 247.9653 | 0 | 0 | 0 | 0 | 26.507 | 61.8369 | 0 | 17.0588 | 0 | 1.1713 | 13.9483 | 0 | -1 | -4.2 | 22.6406 | 0 | 0 | 7.4437 | 7.4437 | 7.4437 | 7.4437 | 8.6555 | 60.5475 | 0 | 0 | 0 | 0 | 0 | 0 | -50 | 0 | 0 | 0 | 0 | 0 | 0 | 0 | 0 | 0 | 0 | 0 | 12.9071 | 0 | -435.8263 | 17.8646 | 0 | 78.3093 | 78.3093 | 106.281 | 1191.861 | 30.708 | 55.5986 | 0 | 0.6146 | 0 | 14.755 | 3.422 | 0 | 1116.692 | 400.5679 | -492.7963 | 8.6859 | 10.005 | -1.77 | 14.9309 | 1.2599 | 2025-02-23 | 2025_02_23 Hr 01 | 113.5034 | -0.000353 | -1116.692 | -468.7675 | 342.0115 | 970.2117 | 248.8285 | 24.4074 | 0 | 146.5258 | 75.1237 | 120.362 | 22.2188 | 194.0058 | 280.994 | 15.18 | 7.2612 | 45.9679 | 247.9653 | 0 | 156.6186 | 0
2025_02_23 Hr 02 | 0 | 0 | 0 | 3.6061 | 3.5555 | 3.639 | 3.7656 | 3.7904 | 3.8622 | 36.6934 | 0 | 0.0608 | 82 | 0 | 97.0029 | 97.0029 | 280.994 | 15.18 | 0.04223 | 0.083 | 0.0946 | 0 | 0 | 0 | 0 | 0 | 0 | 0.88407 | 0.2448 | 45.9679 | 7.2612 | 247.9653 | 0 | 0 | 0 | 0 | 26.2948 | 61.3417 | 0 | 17.5946 | 0 | 1.1713 | 13.9483 | 0 | -1 | -4.2 | 22.6406 | 0 | 0 | 6.316 | 6.316 | 6.316 | 6.316 | 7.3442 | 61.6005 | 0 | 0 | 0 | 0 | 0 | 0 | -50 | 0 | 0 | 0 | 0 | 0 | 0 | 0 | 0 | 0 | 0 | 0 | 12.9071 | 0 | -413.3819 | 17.8646 | 0 | 78.3093 | 78.3093 | 106.7148 | 1185.332 | 30.4621 | 55.1534 | 0 | 0.6146 | 0 | 14.755 | 3.422 | 0 | 1133.808 | 401.234 | -470.3519 | 8.6859 | 10.005 | -1.77 | 14.8113 | 1.2498 | 2025-02-23 | 2025_02_23 Hr 02 | 113.343 | 0.00031 | -1133.808 | -445.7873 | 334.6612 | 970.2117 | 250.3153 | 24.4074 | 0 | 145.8185 | 69.3014 | 119.5413 | 22.2188 | 194.0058 | 280.994 | 15.18 | 7.2612 | 45.9679 | 247.9653 | 0 | 156.6186 | 0
2025_02_23 Hr 03 | 0 | 0 | 0 | 3.6061 | 3.5555 | 3.639 | 3.7656 | 3.7904 | 3.8622 | 36.6934 | 0 | 0.0608 | 83 | 0 | 97.0029 | 97.0029 | 280.994 | 15.18 | 0.04223 | 0.083 | 0.0946 | 0 | 0 | 0 | 0 | 0 | 0 | 0.88407 | 0.2448 | 45.9679 | 7.2612 | 247.9653 | 0 | 0 | 0 | 0 | 26.4944 | 61.8074 | 0 | 17.2119 | 0 | 1.1713 | 13.9483 | 0 | -1 | -4.2 | 22.6406 | 0 | 0 | 7.3766 | 7.3766 | 7.3766 | 7.3766 | 8.5774 | 61.6005 | 0 | 0 | 0 | 0 | 0 | 0 | -50 | 0 | 0 | 0 | 0 | 0 | 0 | 0 | 0 | 0 | 0 | 0 | 12.9071 | 0 | -460.112 | 17.8646 | 0 | 78.3093 | 78.3093 | 106.7148 | 1191.473 | 30.6934 | 55.5721 | 0 | 0.6146 | 0 | 14.755 | 3.422 | 0 | 1094.608 | 403.0059 | -517.082 | 8.6859 | 10.005 | -1.77 | 14.9238 | 1.2593 | 2025-02-23 | 2025_02_23 Hr 03 | 112.0999 | 0.000333 | -1094.608 | -492.9001 | 341.574 | 970.2117 | 251.3153 | 24.4074 | 0 | 146.4837 | 74.7771 | 120.3132 | 22.2188 | 194.0058 | 280.994 | 15.18 | 7.2612 | 45.9679 | 247.9653 | 0 | 156.6186 | 0
2025_02_23 Hr 04 | 0 | 0 | 0 | 3.6061 | 3.5555 | 3.639 | 3.7656 | 3.7904 | 3.8622 | 36.6934 | 0 | 0.0608 | 83 | 0 | 97.0029 | 97.0029 | 280.994 | 15.18 | 0.04223 | 0.083 | 0.0946 | 0 | 0 | 0 | 0 | 0 | 0 | 0.88407 | 0.2448 | 45.9679 | 7.2612 | 247.9653 | 0 | 0 | 0 | 0 | 26.3655 | 61.5068 | 0 | 17.571 | 0 | 1.1713 | 13.9483 | 0 | -1 | -4.2 | 22.6406 | 0 | 0 | 6.6919 | 6.6919 | 6.6919 | 6.6919 | 7.7813 | 62.5482 | 0 | 0 | 0 | 0 | 0 | 0 | -50 | 0 | 0 | 0 | 0 | 0 | 0 | 0 | 0 | 0 | 0 | 0 | 12.9071 | 0 | -447.439 | 17.8646 | 0 | 78.3093 | 78.3093 | 106.281 | 1187.508 | 30.5441 | 55.3019 | 0 | 0.6146 | 0 | 14.755 | 3.422 | 0 | 1103.692 | 403.0215 | -504.409 | 8.6859 | 10.005 | -1.77 | 14.8512 | 1.2531 | 2025-02-23 | 2025_02_23 Hr 04 | 111.8493 | -0.000337 | -1103.692 | -479.868 | 337.1114 | 970.2117 | 251.8292 | 24.4074 | 0 | 146.0543 | 71.2422 | 119.8149 | 22.2188 | 194.0058 | 280.994 | 15.18 | 7.2612 | 45.9679 | 247.9653 | 0 | 156.6186 | 0
2025_02_23 Hr 05 | 0 | 0 | 0 | 3.6061 | 3.5555 | 3.639 | 3.7656 | 3.7904 | 3.8622 | 43.1514 | 0 | 0.0608 | 84 | 0 | 97.0029 | 97.0029 | 280.994 | 15.18 | 0.04223 | 0.083 | 0.0946 | 0 | 0 | 0 | 0 | 0 | 0 | 0.88407 | 0.2448 | 45.9679 | 7.2612 | 247.9653 | 0 | 0 | 0 | 0 | 27.2675 | 63.611 | 0 | 10.8242 | 0 | 1.1713 | 13.9483 | 0 | -1 | -4.2 | 22.6406 | 0 | 0 | 11.4848 | 11.4848 | 11.4848 | 11.4848 | 13.3544 | 62.5482 | 0 | 0 | 0 | 0 | 0 | 0 | -50 | 0 | 0 | 0 | 0 | 0 | 0 | 0 | 0 | 0 | 0 | 0 | 12.9071 | 0 | -479.8861 | 17.8646 | 0 | 78.3093 | 78.3093 | 103.6782 | 1221.717 | 31.5891 | 57.1938 | 0 | 0.6146 | 0 | 14.755 | 3.422 | 0 | 1100.592 | 404.9066 | -536.8561 | 8.6859 | 10.005 | -1.77 | 15.3593 | 1.296 | 2025-02-23 | 2025_02_23 Hr 05 | 109.8443 | -0.000327 | -1100.592 | -519.0619 | 374.8081 | 970.2117 | 250.2264 | 24.4074 | 0 | 149.0605 | 102.4447 | 123.3028 | 22.2188 | 194.0058 | 280.994 | 15.18 | 7.2612 | 45.9679 | 247.9653 | 0 | 156.6186 | 0
2025_02_23 Hr 06 | 0 | 0 | 0 | 3.6061 | 3.5555 | 3.639 | 3.7656 | 3.7904 | 3.8622 | 52.6406 | 0 | 0.0608 | 84 | 0 | 97.0029 | 97.0029 | 280.994 | 15.18 | 0.04223 | 0.083 | 0.0946 | 0 | 0 | 0 | 0 | 0 | 0 | 0.88407 | 0.2448 | 45.9679 | 7.2612 | 247.9653 | 0 | 0 | 0 | 0 | 27.7703 | 64.784 | 0 | 9.6167 | -9.2612 | 1.1713 | 13.9483 | 0 | -1 | -4.2 | 22.6406 | 0 | 0 | 14.1564 | 14.1564 | 14.1564 | 14.1564 | 16.4609 | 68.5503 | 0 | 0 | 0 | 0 | 0 | 0 | -50 | 0 | 0 | 0 | 0 | 0 | 0 | 0 | 0 | 0 | 0 | 0 | 12.9071 | 0 | -477.1424 | 17.8646 | 0 | 78.3093 | 78.3093 | 104.6904 | 1246.675 | 32.1715 | 58.2484 | 0 | 0.6146 | 0 | 14.755 | 3.422 | 0 | 1126.783 | 413.8651 | -534.1124 | 8.6859 | 10.005 | -1.77 | 15.6425 | 1.3199 | 2025-02-23 | 2025_02_23 Hr 06 | 111.3581 | 0.000315 | -1126.783 | -526.7869 | 401.7104 | 970.2117 | 257.2407 | 24.4074 | 0 | 150.7363 | 125.7271 | 125.247 | 22.2188 | 194.0058 | 280.994 | 15.18 | 7.2612 | 45.9679 | 247.9653 | 0 | 156.6186 | 0
2025_02_23 Hr 07 | 0 | 0 | 0 | 3.6061 | 3.5555 | 3.639 | 3.7656 | 3.7904 | 3.8622 | 73.6206 | 0 | 0.0608 | 82 | 0 | 97.0029 | 97.0029 | 279.0815 | 13.8967 | 0.04223 | 0.083 | 0.0946 | 0 | 0 | 0 | 0 | 0 | 0 | 0.88407 | 0.2448 | 45.7721 | 7.2612 | 246.0051 | 0 | 0 | 0 | 0 | 28.7911 | 67.1653 | 0 | 2.6271 | -12.9772 | 1.1713 | 13.9483 | 0 | -1 | -4.2 | 22.6406 | 0 | 0 | 19.5802 | 19.5802 | 19.5802 | 19.5802 | 22.7677 | 74.4471 | 0 | 0 | 0 | 0 | 0 | 0 | -50 | 0 | 0 | 0 | 0 | 0 | 0 | 0 | 0 | 0 | 0 | 0 | 12.9071 | 0 | -452.6376 | 17.8646 | 0 | 75.805 | 75.805 | 99.3402 | 1288.699 | 33.3541 | 60.3895 | 0 | 0.6146 | 0 | 14.755 | 3.422 | 0 | 1185.1 | 416.3588 | -509.6076 | 8.6859 | 10.005 | -1.77 | 16.2175 | 1.3684 | 2025-02-23 | 2025_02_23 Hr 07 | 112.2651 | -1.3e-05 | -1185.1 | -512.9876 | 458.0418 | 959.8512 | 255.7873 | 24.4074 | 0 | 154.1383 | 174.7093 | 129.1941 | 22.2188 | 194.0058 | 279.0815 | 13.8967 | 7.2612 | 45.7721 | 246.0051 | 0 | 151.61 | 0
2025_02_23 Hr 08 | 3.1027 | 0 | 0 | 3.6061 | 3.5555 | 3.639 | 3.7656 | 3.7904 | 3.8622 | 94.4447 | 0 | 0.0608 | 83 | 0 | 97.0029 | 97.0029 | 279.0815 | 15.16 | 0.04223 | 0.083 | 0.0946 | 0 | 0 | 0 | 0 | 0 | 0 | 0.88407 | 0.2448 | 45.9679 | 7.2612 | 246.0051 | 0 | 0 | 0 | 0 | 29.8043 | 69.5289 | 0 | 0 | -35.9495 | 1.1713 | 13.9483 | 0 | -1 | -4.2 | 22.6406 | 0 | 0 | 24.9638 | 24.9638 | 24.9638 | 24.9638 | 29.0277 | 69.498 | 0 | 0 | 0 | 0 | 0 | 0 | -50 | 0 | 0 | 0 | 0 | 0 | 0 | 0 | 0 | 0 | 0 | 0 | 12.9071 | 0 | -421.8657 | 17.8646 | 0 | 77.4994 | 77.4994 | 90.6642 | 1345.542 | 34.5278 | 62.5147 | 0 | 0.6146 | -3.1027 | 14.755 | 3.422 | 0 | 1238.408 | 410.7543 | -481.9384 | 8.6859 | 10.005 | -1.77 | 16.7882 | 1.4166 | 2025-02-23 | 2025_02_23 Hr 08 | 99.7337 | 0.000303 | -1238.408 | -507.8152 | 513.9548 | 964.6991 | 243.1622 | 24.4074 | 0 | 157.5151 | 223.3278 | 133.1119 | 22.2188 | 194.0058 | 279.0815 | 15.16 | 7.2612 | 45.9679 | 246.0051 | 0 | 154.9987 | 0
2025_02_23 Hr 09 | 13.8769 | 0 | 0 | 3.6061 | 3.5555 | 3.639 | 3.7656 | 3.7904 | 3.8622 | 113.9706 | 0 | 0.0608 | 78 | 0 | 97.0029 | 97.0029 | 279.0815 | 12.6333 | 0.04223 | 0.083 | 0.0946 | 0 | 0 | 0 | 0 | 0 | 0 | 0.88407 | 0.2448 | 44.9887 | 7.2612 | 246.0051 | 0 | 0 | 0 | 0 | 30.7543 | 71.7451 | 0 | 0 | -43.979 | 1.1713 | 13.9483 | 0 | -1 | -4.2 | 22.6406 | 0 | 0 | 30.0118 | 30.0118 | 30.0118 | 30.0118 | 34.8974 | 57.5991 | 0 | 0 | 0 | 0 | 0 | 0 | -50 | 0 | 0 | 0 | 0 | 0 | 0 | 0 | 0 | 0 | 0 | 0 | 12.9071 | 0 | -378.8107 | 17.8646 | 0 | 73.3935 | 73.3935 | 88.0614 | 1382.578 | 35.6284 | 64.5073 | 0 | 0.6146 | -13.8769 | 14.755 | 3.422 | 0 | 1294.642 | 405.7003 | -449.6576 | 8.6859 | 10.005 | -1.77 | 17.3233 | 1.4617 | 2025-02-23 | 2025_02_23 Hr 09 | 82.29 | -0.000383 | -1294.642 | -472.7897 | 566.382 | 952.9814 | 223.6605 | 24.4074 | 0 | 160.6814 | 268.9151 | 136.7855 | 22.2188 | 194.0058 | 279.0815 | 12.6333 | 7.2612 | 44.9887 | 246.0051 | 0 | 146.7869 | 0
2025_02_23 Hr 10 | 14.5088 | 3e-05 | 0.000846 | 3.6061 | 3.5555 | 3.639 | 3.7656 | 3.7904 | 3.8622 | 128.9786 | 0 | 0.0608 | 59 | 0 | 97.0029 | 97.0029 | 279.0815 | 13.8967 | 0.04223 | 0.083 | 0.0946 | 0 | 0 | 0 | 0 | 0 | 0 | 0.88407 | 0.2448 | 45.5762 | 7.2612 | 246.0051 | 0 | 0 | 0 | 0 | 31.4845 | 73.4486 | 0 | 0 | -69.3261 | 1.1713 | 13.9483 | 0 | -1 | -4.2 | 22.6406 | 0 | 0 | 33.8917 | 33.8917 | 33.8917 | 33.8917 | 39.409 | 50.6493 | 0 | 0 | 0 | 0 | 0 | 0 | -50 | 0 | 0 | 0 | 0 | 0 | 0 | 0 | 0 | 0 | 0 | 0 | 12.9071 | 0 | -338.4471 | 17.8646 | 0 | 76.9346 | 76.9346 | 96.0144 | 1428.985 | 36.4744 | 66.0389 | 0 | 0.6146 | -14.5088 | 14.755 | 3.422 | 0 | 1340.892 | 391.1589 | -409.9259 | 8.6859 | 10.005 | -1.77 | 17.7346 | 1.4964 | 2025-02-23 | 2025_02_23 Hr 10 | 87.3067 | -0.000381 | -1340.892 | -457.7733 | 606.6784 | 961.9145 | 205.6646 | 24.4074 | 0 | 163.115 | 303.9544 | 139.609 | 22.2188 | 194.0058 | 279.0815 | 13.8967 | 7.2612 | 45.5762 | 246.0051 | 0 | 153.8691 | 0
2025_02_23 Hr 11 | 13.9897 | 0.00018 | 0.005076 | 3.6061 | 3.5555 | 3.639 | 3.7656 | 3.7904 | 3.8622 | 111.426 | 0 | 0.0608 | 55 | 0 | 97.0029 | 97.0029 | 279.0815 | 15.16 | 0.04223 | 0.083 | 0.0946 | 0 | 0 | 0 | 0 | 0 | 0 | 0.88407 | 0.2448 | 44.9239 | 7.2612 | 246.0051 | 0 | 0 | 0 | 0 | 30.6305 | 71.4563 | 0 | 0 | -43.3521 | 1.1713 | 13.9483 | 0 | -1 | -4.2 | 22.6406 | 0 | 0 | 29.3539 | 29.3539 | 29.3539 | 29.3539 | 34.1325 | 37.6974 | 0 | 0 | 0 | 0 | 0 | 0 | -50 | 0 | 0 | 0 | 0 | 0 | 0 | 0 | 0 | 0 | 0 | 0 | 12.9071 | 0 | -285.687 | 17.8646 | 0 | 72.8287 | 72.8287 | 91.9656 | 1377.562 | 35.485 | 64.2477 | 0 | 0.6146 | -13.9897 | 14.755 | 3.422 | 0 | 1343.9 | 366.337 | -356.6467 | 8.6859 | 10.005 | -1.77 | 17.2536 | 1.4558 | 2025-02-23 | 2025_02_23 Hr 11 | 69.1772 | -7.2e-05 | -1343.9 | -379.0391 | 559.5497 | 954.3137 | 184.6683 | 24.4074 | 0 | 160.2688 | 262.9742 | 136.3067 | 22.2188 | 194.0058 | 279.0815 | 15.16 | 7.2612 | 44.9239 | 246.0051 | 0 | 145.6573 | 0
2025_02_23 Hr 12 | 11.3994 | 0.000375 | 0.010575 | 3.6061 | 3.5555 | 3.639 | 3.7656 | 3.7904 | 3.8622 | 104.6751 | 0 | 0.0608 | 61 | 0 | 97.0029 | 97.0029 | 279.0815 | 15.16 | 0.04223 | 0.083 | 0.0946 | 0 | 0 | 0 | 0 | 0 | 0 | 0.88407 | 0.2448 | 44.1401 | 7.2612 | 246.0051 | 0 | 0 | 0 | 0 | 30.302 | 70.6901 | 0 | 0 | -72.6904 | 1.1713 | 13.9483 | 0 | -1 | -4.2 | 22.6406 | 0 | 0 | 27.6086 | 27.6086 | 27.6086 | 27.6086 | 32.1031 | 35.802 | 0 | 0 | 0 | 0 | 0 | 0 | -50 | 0 | 0 | 0 | 0 | 0 | 0 | 0 | 0 | 0 | 0 | 0 | 12.9071 | 0 | -226.0036 | 17.8646 | 0 | 75.5764 | 75.5764 | 85.0248 | 1365.423 | 35.1045 | 63.5587 | 0 | 0.6146 | -11.3994 | 14.755 | 3.422 | 0 | 1358 | 359.6406 | -294.373 | 8.6859 | 10.005 | -1.77 | 17.0686 | 1.4402 | 2025-02-23 | 2025_02_23 Hr 12 | 62.2699 | 0 | -1358 | -348.694 | 541.4233 | 959.0255 | 181.8377 | 24.4074 | 0 | 159.174 | 247.2127 | 135.0366 | 22.2188 | 194.0058 | 279.0815 | 15.16 | 7.2612 | 44.1401 | 246.0051 | 0 | 151.1529 | 0
2025_02_23 Hr 13 | 11.9201 | 0.000405 | 0.011421 | 0 | 0 | 0 | 0 | 0 | 0 | 98.9627 | 0 | 0.0608 | 68 | 0 | 97.0029 | 97.0029 | 279.0815 | 15.16 | 0.04223 | 0.083 | 0.0946 | 0 | 0 | 0 | 0 | 0 | 0 | 0.88407 | 0.2448 | 22.982 | 7.2612 | 246.0051 | 0 | 0 | 0 | 0 | 30.0241 | 70.0417 | 0 | 0 | -33.0278 | 1.1713 | 13.9483 | 0.06 | -1 | -4.2 | 22.6406 | 0 | 0 | 26.1318 | 26.1318 | 26.1318 | 26.1318 | 30.3859 | 40.7511 | 0 | 0 | 0 | 0 | 0 | 0 | -50 | 0 | 0 | 0 | 0 | 0 | 0 | 0 | 0 | 0 | 0 | 0 | 12.9071 | 0 | -209.5529 | 17.8646 | 0 | 69.2876 | 69.2876 | 85.314 | 1295.206 | 34.7825 | 62.9757 | 0 | 0.6146 | -11.9201 | 14.755 | 3.422 | 0 | 1355.06 | 371.3249 | -278.443 | 8.6859 | 10.005 | -1.77 | 16.912 | 1.427 | 2025-02-23 | 2025_02_23 Hr 13 | 57.9333 | -1.3e-05 | -1355.06 | -292.5807 | 526.0856 | 903.0708 | 194.0769 | 24.4074 | 0 | 158.2477 | 233.8759 | 133.9619 | 0 | 194.0058 | 279.0815 | 15.16 | 7.2612 | 22.982 | 246.0051 | 0 | 138.5751 | 0
2025_02_23 Hr 14 | 16.8719 | 0.000405 | 0.011421 | 0 | 0 | 0 | 0 | 0 | 0 | 86.1358 | 0 | 0.0608 | 78 | 0 | 97.0029 | 97.0029 | 279.0815 | 7.58 | 0.04223 | 0.083 | 0.0946 | 0 | 0 | 0 | 0 | 0 | 0 | 0.88407 | 0.2448 | 16.1998 | 7.2612 | 246.0051 | 0 | 0 | 0 | 0 | 29.4 | 68.5858 | 0 | 4.641 | -8.7359 | 1.1713 | 13.9483 | 0.06 | -1 | -4.2 | 22.6406 | 0 | 0 | 22.8158 | 22.8158 | 22.8158 | 22.8158 | 26.53 | 46.6479 | 0 | 0 | 0 | 0 | 0 | 0 | -50 | 0 | 0 | 0 | 0 | 0 | 0 | 0 | 0 | 0 | 0 | 0 | 12.9071 | 0 | -297.8867 | 17.8646 | 0 | 68.4947 | 68.4942 | 83.7234 | 1247.23 | 34.0595 | 61.6667 | 0 | 0.6146 | -16.8719 | 14.755 | 3.422 | 0 | 1259.577 | 388.1697 | -371.7286 | 8.6859 | 10.005 | -1.77 | 16.5605 | 1.3974 | 2025-02-23 | 2025_02_23 Hr 14 | 56.7203 | -0.000335 | -1259.577 | -351.9816 | 491.6454 | 887.1223 | 208.3831 | 24.4074 | 0 | 156.1678 | 203.9289 | 131.5487 | 0 | 194.0058 | 279.0815 | 7.58 | 7.2612 | 16.1998 | 246.0051 | 0 | 136.9889 | 0
2025_02_23 Hr 15 | 16.5618 | 0.00057 | 0.016074 | 0 | 0 | 0 | 0 | 0 | 0 | 70.5567 | 0 | 0.0608 | 85 | 0 | 93.7654 | 93.7654 | 248.6834 | 5.0533 | 0.04223 | 0.083 | 0.0946 | 0 | 0 | 0 | 0 | 0 | 0 | 0.88407 | 0.2448 | 22.8612 | 7.2612 | 220.1207 | 0 | 0 | 0 | 0 | 28.642 | 66.8175 | 0 | 76.671 | -2.7965 | 1.1713 | 13.9483 | 0.06 | -1 | -4.2 | 22.6406 | 0 | 0 | 18.7882 | 18.7882 | 18.7882 | 18.7882 | 21.8467 | 40.7511 | 0 | 0 | 0 | 0 | 0 | 0 | -50 | 0 | 0 | 0 | 0 | 0 | 0 | 0 | 0 | 0 | 0 | 0 | 12.9071 | 0 | -301.6752 | 17.8646 | 0 | 68.3419 | 68.3419 | 80.976 | 1149.408 | 33.1814 | 60.0768 | 0 | 0.6146 | -16.5618 | 14.755 | 3.422 | 0 | 1231.36 | 383.2845 | -375.207 | 8.6859 | 10.005 | -1.77 | 16.1335 | 1.3613 | 2025-02-23 | 2025_02_23 Hr 15 | 57.6125 | -2.2e-05 | -1231.36 | -277.8007 | 449.8152 | 828.1944 | 206.7437 | 24.4074 | 0 | 153.6415 | 167.5559 | 128.6177 | 0 | 187.5308 | 248.6834 | 5.0533 | 7.2612 | 22.8612 | 220.1207 | 0 | 136.6838 | 0
2025_02_23 Hr 16 | 16.0593 | 0.00051 | 0.014382 | 0 | 0 | 0 | 0 | 0 | 0 | 63.2344 | 0 | 0.0608 | 93 | 0 | 95.8466 | 95.8466 | 264.8957 | 10.1067 | 0.04223 | 0.083 | 0.0946 | 0 | 0 | 0 | 0 | 0 | 0 | 0.88407 | 0.2448 | 32.2625 | 7.2612 | 233.9257 | 0 | 0 | 0 | 0 | 28.2858 | 65.9864 | 0 | 46.1059 | -8.9485 | 1.1713 | 13.9483 | 0.06 | -1 | -4.2 | 22.6406 | 0 | 0 | 16.8952 | 16.8952 | 16.8952 | 16.8952 | 19.6456 | 42.7518 | 0 | 0 | 0 | 0 | 0 | 0 | -50 | 0 | 0 | 0 | 0 | 0 | 0 | 0 | 0 | 0 | 0 | 0 | 12.9071 | 0 | -316.5539 | 17.8646 | 0 | 70.9819 | 70.9819 | 84.3018 | 1185.038 | 32.7687 | 59.3296 | 0 | 0.6146 | -16.0593 | 14.755 | 3.422 | 0 | 1227.343 | 394.731 | -389.5832 | 8.6859 | 10.005 | -1.77 | 15.9329 | 1.3444 | 2025-02-23 | 2025_02_23 Hr 16 | 58.0937 | 0.000309 | -1227.343 | -329.3965 | 430.155 | 882.1089 | 220.0685 | 24.4074 | 0 | 152.4541 | 150.4607 | 127.2401 | 0 | 191.6933 | 264.8957 | 10.1067 | 7.2612 | 32.2625 | 233.9257 | 0 | 141.9639 | 0
2025_02_23 Hr 17 | 3.6201 | 0.00027 | 0.007614 | 3.6061 | 3.5555 | 3.639 | 3.7656 | 3.7904 | 3.8622 | 84.6299 | 0 | 0.0608 | 94 | 0 | 97.0029 | 97.0029 | 279.0815 | 15.16 | 0.04223 | 0.083 | 0.0946 | 0 | 0 | 0 | 0 | 0 | 0 | 0.88407 | 0.2448 | 41.6687 | 7.2612 | 246.0051 | 0 | 0 | 0 | 0 | 29.3267 | 68.4149 | 0 | 0 | -31.4757 | 1.1713 | 13.9483 | 0 | -1 | -4.2 | 22.6406 | 0 | 0 | 22.4264 | 22.4264 | 22.4264 | 22.4264 | 26.0772 | 41.6988 | 0 | 0 | 0 | 0 | 0 | 0 | -50 | 0 | 0 | 0 | 0 | 0 | 0 | 0 | 0 | 0 | 0 | 0 | 12.9071 | 0 | -360.5746 | 17.8646 | 0 | 77.4994 | 77.4994 | 86.3262 | 1316.744 | 33.9746 | 61.513 | 0 | 0.6146 | -3.6201 | 14.755 | 3.422 | 0 | 1252.392 | 388.2882 | -421.1647 | 8.6859 | 10.005 | -1.77 | 16.5192 | 1.3939 | 2025-02-23 | 2025_02_23 Hr 17 | 76.8614 | -0.00034 | -1252.392 | -442.0503 | 487.6018 | 960.3999 | 222.0329 | 24.4074 | 0 | 155.9236 | 200.4129 | 131.2654 | 22.2188 | 194.0058 | 279.0815 | 15.16 | 7.2612 | 41.6687 | 246.0051 | 0 | 154.9987 | 0
2025_02_23 Hr 18 | 2.5903 | 0.00012 | 0.003384 | 3.6061 | 3.5555 | 3.639 | 3.7656 | 3.7904 | 3.8622 | 121.6564 | 0 | 0.0608 | 94 | 0 | 97.0029 | 97.0029 | 279.0815 | 15.16 | 0.04223 | 0.083 | 0.0946 | 0 | 0 | 0 | 0 | 0 | 0 | 0.88407 | 0.2448 | 45.9679 | 7.2612 | 246.0051 | 0 | 0 | 0 | 0 | 31.1282 | 72.6175 | 0 | 0 | -64.8394 | 1.1713 | 13.9483 | 0 | -1 | -4.2 | 22.6406 | 0 | 0 | 31.9987 | 31.9987 | 31.9987 | 31.9987 | 37.2078 | 41.6988 | 0 | 0 | 0 | 0 | 0 | 0 | -50 | 0 | 0 | 0 | 0 | 0 | 0 | 0 | 0 | 0 | 0 | 0 | 12.9071 | 0 | -391.003 | 17.8646 | 0 | 77.4994 | 77.4994 | 86.6154 | 1413.489 | 36.0616 | 65.2917 | 0 | 0.6146 | -2.5903 | 14.755 | 3.422 | 0 | 1292.6 | 394.5135 | -450.5633 | 8.6859 | 10.005 | -1.77 | 17.534 | 1.4795 | 2025-02-23 | 2025_02_23 Hr 18 | 82.2048 | 3.4e-05 | -1292.6 | -505.8424 | 587.0183 | 964.6991 | 222.3177 | 24.4074 | 0 | 161.9277 | 286.8592 | 138.2314 | 22.2188 | 194.0058 | 279.0815 | 15.16 | 7.2612 | 45.9679 | 246.0051 | 0 | 154.9987 | 0
2025_02_23 Hr 19 | 0 | 0 | 0 | 3.6061 | 3.5555 | 3.639 | 3.7656 | 3.7904 | 3.8622 | 126.1224 | 0 | 0.0608 | 94 | 0 | 97.0029 | 97.0029 | 279.0815 | 15.16 | 0.04223 | 0.083 | 0.0946 | 0 | 0 | 0 | 0 | 0 | 0 | 0.88407 | 0.2448 | 45.9679 | 7.2612 | 246.0051 | 0 | 0 | 0 | 0 | 31.3455 | 73.1244 | 0 | 0 | -68.7685 | 1.1713 | 13.9483 | 0 | -1 | -4.2 | 22.6406 | 0 | 0 | 33.1533 | 33.1533 | 33.1533 | 33.1533 | 38.5504 | 52.65 | 0 | 0 | 0 | 0 | 0 | 0 | -50 | 0 | 0 | 0 | 0 | 0 | 0 | 0 | 0 | 0 | 0 | 0 | 12.9071 | 0 | -383.4601 | 17.8646 | 0 | 77.4994 | 77.4994 | 94.2792 | 1424.637 | 36.3134 | 65.7475 | 0 | 0.6146 | 0 | 14.755 | 3.422 | 0 | 1326.817 | 411.3782 | -440.4301 | 8.6859 | 10.005 | -1.77 | 17.6563 | 1.4898 | 2025-02-23 | 2025_02_23 Hr 19 | 83.869 | -0.000372 | -1326.817 | -502.2286 | 599.0096 | 964.6991 | 240.9292 | 24.4074 | 0 | 162.6519 | 297.286 | 139.0716 | 22.2188 | 194.0058 | 279.0815 | 15.16 | 7.2612 | 45.9679 | 246.0051 | 0 | 154.9987 | 0
2025_02_23 Hr 20 | 0 | 0 | 0 | 3.6061 | 3.5555 | 3.639 | 3.7656 | 3.7904 | 3.8622 | 113.1398 | 0 | 0.0608 | 91 | 0 | 97.0029 | 97.0029 | 279.0815 | 15.16 | 0.04223 | 0.083 | 0.0946 | 0 | 0 | 0 | 0 | 0 | 0 | 0.88407 | 0.2448 | 45.9679 | 7.2612 | 246.0051 | 0 | 0 | 0 | 0 | 30.7139 | 71.6508 | 0 | 0 | -54.8586 | 1.1713 | 13.9483 | 0 | -1 | -4.2 | 22.6406 | 0 | 0 | 29.797 | 29.797 | 29.797 | 29.797 | 34.6476 | 57.5991 | 0 | 0 | 0 | 0 | 0 | 0 | -50 | 0 | 0 | 0 | 0 | 0 | 0 | 0 | 0 | 0 | 0 | 0 | 12.9071 | 0 | -381.4668 | 17.8646 | 0 | 77.4994 | 77.4994 | 105.2688 | 1392.221 | 35.5816 | 64.4226 | 0 | 0.6146 | 0 | 14.755 | 3.422 | 0 | 1320.8 | 421.8744 | -438.4368 | 8.6859 | 10.005 | -1.77 | 17.3006 | 1.4598 | 2025-02-23 | 2025_02_23 Hr 20 | 83.107 | 2.5e-05 | -1320.8 | -486.3254 | 564.1511 | 964.6991 | 253.8679 | 24.4074 | 0 | 160.5467 | 266.9753 | 136.6291 | 22.2188 | 194.0058 | 279.0815 | 15.16 | 7.2612 | 45.9679 | 246.0051 | 0 | 154.9987 | 0
2025_02_23 Hr 21 | 0 | 0 | 0 | 3.6061 | 3.5555 | 3.639 | 3.7656 | 3.7904 | 3.8622 | 99.0146 | 0 | 0.0608 | 91 | 0 | 97.0029 | 97.0029 | 279.0815 | 15.16 | 0.04223 | 0.083 | 0.0946 | 0 | 0 | 0 | 0 | 0 | 0 | 0.88407 | 0.2448 | 45.9679 | 7.2612 | 246.0051 | 0 | 0 | 0 | 0 | 30.0266 | 70.0476 | 0 | 0 | -41.6662 | 1.1713 | 13.9483 | 0 | -1 | -4.2 | 22.6406 | 0 | 0 | 26.1453 | 26.1453 | 26.1453 | 26.1453 | 30.4015 | 55.5984 | 0 | 0 | 0 | 0 | 0 | 0 | -50 | 0 | 0 | 0 | 0 | 0 | 0 | 0 | 0 | 0 | 0 | 0 | 12.9071 | 0 | -391.7903 | 17.8646 | 0 | 77.4994 | 77.4994 | 97.0266 | 1356.952 | 34.7854 | 62.981 | 0 | 0.6146 | 0 | 14.755 | 3.422 | 0 | 1275.5 | 408.9741 | -448.7603 | 8.6859 | 10.005 | -1.77 | 16.9134 | 1.4271 | 2025-02-23 | 2025_02_23 Hr 21 | 89.0519 | 1e-06 | -1275.5 | -483.4565 | 526.225 | 964.6991 | 243.625 | 24.4074 | 0 | 158.2562 | 233.9972 | 133.9717 | 22.2188 | 194.0058 | 279.0815 | 15.16 | 7.2612 | 45.9679 | 246.0051 | 0 | 154.9987 | 0
2025_02_23 Hr 22 | 0 | 0 | 0 | 3.6061 | 3.5555 | 3.639 | 3.7656 | 3.7904 | 3.8622 | 78.9175 | 0 | 0.0608 | 85 | 0 | 97.0029 | 97.0029 | 279.0815 | 15.16 | 0.04223 | 0.083 | 0.0946 | 0 | 0 | 0 | 0 | 0 | 0 | 0.88407 | 0.2448 | 45.9679 | 7.2612 | 246.0051 | 0 | 0 | 0 | 0 | 29.0488 | 67.7665 | 0 | 0 | -20.7362 | 1.1713 | 13.9483 | 0 | -1 | -4.2 | 22.6406 | 0 | 0 | 20.9496 | 20.9496 | 20.9496 | 20.9496 | 24.3601 | 60.5475 | 0 | 0 | 0 | 0 | 0 | 0 | -50 | 0 | 0 | 0 | 0 | 0 | 0 | 0 | 0 | 0 | 0 | 0 | 12.9071 | 0 | -376.5951 | 17.8646 | 0 | 77.4994 | 77.4994 | 71.7216 | 1306.772 | 33.6527 | 60.9301 | 0 | 0.6146 | 0 | 14.755 | 3.422 | 0 | 1231.308 | 378.8372 | -433.5651 | 8.6859 | 10.005 | -1.77 | 16.3627 | 1.3807 | 2025-02-23 | 2025_02_23 Hr 22 | 73.7636 | 0.000316 | -1231.308 | -447.3313 | 472.2641 | 964.6991 | 217.2691 | 24.4074 | 0 | 154.9973 | 187.0761 | 130.1907 | 22.2188 | 194.0058 | 279.0815 | 15.16 | 7.2612 | 45.9679 | 246.0051 | 0 | 154.9987 | 0
2025_02_23 Hr 23 | 0 | 0 | 0 | 3.6061 | 3.5555 | 3.639 | 3.7656 | 3.7904 | 3.8622 | 55.1333 | 0 | 0.0608 | 76 | 0 | 97.0029 | 97.0029 | 280.994 | 15.18 | 0.04223 | 0.083 | 0.0946 | 0 | 0 | 0 | 0 | 0 | 0 | 0.88407 | 0.2448 | 45.9679 | 7.2612 | 247.9653 | 0 | 0 | 0 | 0 | 27.8916 | 65.0669 | 0 | 0.47993 | -2.8668 | 1.1713 | 13.9483 | 0 | -1 | -4.2 | 22.6406 | 0 | 0 | 14.8008 | 14.8008 | 14.8008 | 14.8008 | 17.2102 | 68.5503 | 0 | 0 | 0 | 0 | 0 | 0 | -50 | 0 | 0 | 0 | 0 | 0 | 0 | 0 | 0 | 0 | 0 | 0 | 12.9071 | 0 | -390.8708 | 17.8646 | 0 | 78.3093 | 78.3093 | 68.685 | 1252.899 | 32.312 | 58.5028 | 0 | 0.6146 | 0 | 14.755 | 3.422 | 0 | 1173 | 370.3287 | -447.8408 | 8.6859 | 10.005 | -1.77 | 15.7108 | 1.3257 | 2025-02-23 | 2025_02_23 Hr 23 | 91.3079 | -5.1e-06 | -1173 | -443.2577 | 408.4033 | 970.2117 | 213.2353 | 24.4074 | 0 | 151.1405 | 131.5468 | 125.716 | 22.2188 | 194.0058 | 280.994 | 15.18 | 7.2612 | 45.9679 | 247.9653 | 0 | 156.6186 | 0
2025_02_23 Hr 24 | 0 | 0 | 0 | 3.6061 | 3.5555 | 3.639 | 3.7656 | 3.7904 | 3.8622 | 38.0871 | 0 | 0.0608 | 72 | 0 | 97.0029 | 97.0029 | 280.994 | 15.18 | 0.04223 | 0.083 | 0.0946 | 0 | 0 | 0 | 0 | 0 | 0 | 0.88407 | 0.2448 | 45.9679 | 7.2612 | 247.9653 | 0 | 0 | 0 | 0 | 26.9466 | 62.8625 | 0 | 16.2476 | 0 | 1.1713 | 13.9483 | 0 | -1 | -4.2 | 22.6406 | 0 | 0 | 9.7797 | 9.7797 | 9.7797 | 9.7797 | 11.3718 | 74.4471 | 0 | 0 | 0 | 0 | 0 | 0 | -50 | 0 | 0 | 0 | 0 | 0 | 0 | 0 | 0 | 0 | 0 | 0 | 12.9071 | 0 | -392.1941 | 17.8646 | 0 | 78.3093 | 78.3093 | 64.0578 | 1206.781 | 31.2173 | 56.5208 | 0 | 0.6146 | 0 | 14.755 | 3.422 | 0 | 1137.808 | 363.9443 | -449.1641 | 8.6859 | 10.005 | -1.77 | 15.1785 | 1.2808 | 2025-02-23 | 2025_02_23 Hr 24 | 107.0673 | 0.000319 | -1137.808 | -425.9465 | 358.6309 | 970.2117 | 210.5049 | 24.4074 | 0 | 147.9911 | 88.5778 | 122.062 | 22.2188 | 194.0058 | 280.994 | 15.18 | 7.2612 | 45.9679 | 247.9653 | 0 | 156.6186 | 0
2025_02_24 Hr 01 | 0 | 0 | 0 | 3.6061 | 3.5555 | 3.639 | 3.7656 | 3.7904 | 3.8622 | 36.6934 | 0 | 0.0608 | 71 | 0 | 97.0029 | 97.0029 | 280.994 | 15.18 | 0.04223 | 0.083 | 0.0946 | 0 | 0 | 0 | 0 | 0 | 0 | 0.88407 | 0.2448 | 45.9679 | 7.2612 | 247.9653 | 0 | 0 | 0 | 0 | 24.5388 | 57.356 | 0 | 8.0976 | 0 | 1.1713 | 13.9514 | 2.7 | -1 | -4.2 | 22.7519 | 0 | 0 | 0 | 0 | 0 | 0 | 0 | 65.6019 | 0 | 0 | 0 | 0 | 0 | 0 | -50 | 0 | 0 | 0 | 0 | 0 | 0 | 0 | 0 | 0 | 0 | 0 | 12.9442 | 0 | -343.1841 | 19.3485 | 0 | 78.3093 | 78.3093 | 50.61 | 1147.133 | 30.6572 | 55.4947 | 0 | 0.6146 | 0 | 14.755 | 3.422 | 0 | 1095.317 | 340.2398 | -400.1541 | 8.6859 | 10.005 | -1.77 | 14.8932 | 1.2569 | 2025-02-24 | 2025_02_24 Hr 01 | 95.643 | -0.000347 | -1095.317 | -385.0865 | 298.5722 | 970.2117 | 187.2119 | 24.4074 | 0 | 140.2283 | 36.6934 | 121.6505 | 22.2188 | 194.0058 | 280.994 | 15.18 | 7.2612 | 45.9679 | 247.9653 | 0 | 156.6186 | 0
2025_02_24 Hr 02 | 0 | 0 | 0 | 3.6061 | 3.5555 | 3.639 | 3.7656 | 3.7904 | 3.8622 | 36.6934 | 0 | 0.0608 | 73 | 0 | 97.0029 | 97.0029 | 280.994 | 15.18 | 0.04223 | 0.083 | 0.0946 | 0 | 0 | 0 | 0 | 0 | 0 | 0.88407 | 0.2448 | 45.9679 | 7.2612 | 247.9653 | 0 | 0 | 0 | 0 | 24.34 | 56.8912 | 0 | 3.4255 | -0.69777 | 1.1713 | 13.9514 | 2.7 | -1 | -4.2 | 22.7519 | 0 | 0 | 0 | 0 | 0 | 0 | 0 | 65.6019 | 0 | 0 | 0 | 0 | 0 | 0 | -50 | 0 | 0 | 0 | 0 | 0 | 0 | 0 | 0 | 0 | 0 | 0 | 12.9442 | 0 | -332.3976 | 19.3485 | 0 | 78.3093 | 78.3093 | 43.6692 | 1146.47 | 30.4088 | 55.0451 | 0 | 0.6146 | 0 | 14.755 | 3.422 | 0 | 1094.3 | 334.4701 | -389.3676 | 8.6859 | 10.005 | -1.77 | 14.7725 | 1.2467 | 2025-02-24 | 2025_02_24 Hr 02 | 118.2596 | -9.8e-06 | -1094.3 | -379.6698 | 297.0797 | 970.2117 | 182.2711 | 24.4074 | 0 | 139.5647 | 36.6934 | 120.8216 | 22.2188 | 194.0058 | 280.994 | 15.18 | 7.2612 | 45.9679 | 247.9653 | 0 | 156.6186 | 0
2025_02_24 Hr 03 | 0 | 0 | 0 | 3.6061 | 3.5555 | 3.639 | 3.7656 | 3.7904 | 3.8622 | 36.6934 | 0 | 0.0608 | 77 | 0 | 97.0029 | 97.0029 | 280.994 | 15.18 | 0.04223 | 0.083 | 0.0946 | 0 | 0 | 0 | 0 | 0 | 0 | 0.88407 | 0.2448 | 45.9679 | 7.2612 | 247.9653 | 0 | 0 | 0 | 0 | 24.2675 | 56.7217 | 0 | 1.2512 | -0.97069 | 1.1713 | 13.9514 | 2.7 | -1 | -4.2 | 22.7519 | 0 | 0 | 0 | 0 | 0 | 0 | 0 | 69.498 | 0 | 0 | 0 | 0 | 0 | 0 | -50 | 0 | 0 | 0 | 0 | 0 | 0 | 0 | 0 | 0 | 0 | 0 | 12.9442 | 0 | -347.239 | 19.3485 | 0 | 78.3093 | 78.3093 | 49.5978 | 1146.228 | 30.3182 | 54.8811 | 0 | 0.6146 | 0 | 14.755 | 3.422 | 0 | 1090.292 | 347.9924 | -404.209 | 8.6859 | 10.005 | -1.77 | 14.7285 | 1.243 | 2025-02-24 | 2025_02_24 Hr 03 | 107.0415 | -0.0003495 | -1090.292 | -396.9585 | 296.5353 | 970.2117 | 196.0958 | 24.4074 | 0 | 139.3227 | 36.6934 | 120.5192 | 22.2188 | 194.0058 | 280.994 | 15.18 | 7.2612 | 45.9679 | 247.9653 | 0 | 156.6186 | 0
2025_02_24 Hr 04 | 0 | 0 | 0 | 3.6061 | 3.5555 | 3.639 | 3.7656 | 3.7904 | 3.8622 | 36.6934 | 0 | 0.0608 | 78 | 0 | 97.0029 | 97.0029 | 280.994 | 15.18 | 0.04223 | 0.083 | 0.0946 | 0 | 0 | 0 | 0 | 0 | 0 | 0.88407 | 0.2448 | 45.9679 | 7.2612 | 247.9653 | 0 | 0 | 0 | 0 | 24.9225 | 58.2527 | 0 | 19.6202 | 0 | 1.1713 | 13.9514 | 2.7 | -1 | -4.2 | 22.7519 | 0 | 0 | 0 | 0 | 0 | 0 | 0 | 66.5496 | 0 | 0 | 0 | 0 | 0 | 0 | -50 | 0 | 0 | 0 | 0 | 0 | 0 | 0 | 0 | 0 | 0 | 0 | 12.9442 | 0 | -355.9153 | 19.3485 | 0 | 78.3093 | 78.3093 | 45.9828 | 1148.414 | 31.1365 | 56.3623 | 0 | 0.6146 | 0 | 14.755 | 3.422 | 0 | 1100.308 | 345.1597 | -412.8853 | 8.6859 | 10.005 | -1.77 | 15.126 | 1.2765 | 2025-02-24 | 2025_02_24 Hr 04 | 103.9137 | 0.000321 | -1100.308 | -386.2951 | 301.4519 | 970.2117 | 190.5324 | 24.4074 | 0 | 141.5086 | 36.6934 | 123.2499 | 22.2188 | 194.0058 | 280.994 | 15.18 | 7.2612 | 45.9679 | 247.9653 | 0 | 156.6186 | 0
2025_02_24 Hr 05 | 0 | 0 | 0 | 3.6061 | 3.5555 | 3.639 | 3.7656 | 3.7904 | 3.8622 | 36.6934 | 0 | 0.0608 | 72 | 0 | 97.0029 | 97.0029 | 280.994 | 15.18 | 0.04223 | 0.083 | 0.0946 | 0 | 0 | 0 | 0 | 0 | 0 | 0.88407 | 0.2448 | 45.9679 | 7.2612 | 247.9653 | 0 | 0 | 0 | 0 | 25.8652 | 60.4562 | 0 | 28.8445 | 0 | 1.1713 | 13.9514 | 0.225 | -1 | -4.2 | 22.7519 | 0 | 0 | 2.905 | 2.905 | 2.905 | 2.905 | 3.3779 | 64.5489 | 0 | 0 | 0 | 0 | 0 | 0 | -50 | 0 | 0 | 0 | 0 | 0 | 0 | 0 | 0 | 0 | 0 | 0 | 12.9442 | 0 | -338.1871 | 19.3485 | 0 | 78.3093 | 78.3093 | 42.657 | 1166.558 | 32.3143 | 58.4943 | 0 | 0.6146 | 0 | 14.755 | 3.422 | 0 | 1138.008 | 337.7634 | -395.1571 | 8.6859 | 10.005 | -1.77 | 15.6982 | 1.3248 | 2025-02-24 | 2025_02_24 Hr 05 | 139.563 | 0.000323 | -1138.008 | -359.3426 | 323.526 | 970.2117 | 179.2059 | 24.4074 | 0 | 144.6548 | 51.6911 | 127.1801 | 22.2188 | 194.0058 | 280.994 | 15.18 | 7.2612 | 45.9679 | 247.9653 | 0 | 156.6186 | 0
2025_02_24 Hr 06 | 0 | 0 | 0 | 3.6061 | 3.5555 | 3.639 | 3.7656 | 3.7904 | 3.8622 | 49.0392 | 0 | 0.0608 | 63 | 0 | 97.0029 | 97.0029 | 280.994 | 15.18 | 0.04223 | 0.083 | 0.0946 | 0 | 0 | 0 | 0 | 0 | 0 | 0.88407 | 0.2448 | 45.9679 | 7.2612 | 247.9653 | 0 | 25.57 | 0 | 0 | 27.912 | 65.2404 | 0 | 15.3952 | 0 | 1.1713 | 13.9514 | 0 | -1 | -4.2 | 22.7519 | 0 | 0 | 14.7099 | 14.7099 | 14.7099 | 14.7099 | 17.1046 | 68.5503 | 0 | 0 | 0 | 0 | 0 | 0 | -50 | 0 | 0 | 0 | 0 | 0 | 0 | 0 | 0 | 0 | 0 | 0 | 12.9442 | 0 | -332.9162 | 19.3485 | 0 | 78.3093 | 78.3093 | 48.0072 | 1272.251 | 34.8715 | 63.1233 | 0 | 0.6146 | 0 | 14.755 | 3.422 | 0 | 1244.408 | 346.6483 | -389.8862 | 8.6859 | 10.005 | -1.77 | 16.9405 | 1.4297 | 2025-02-24 | 2025_02_24 Hr 06 | 123.2521 | 0.000339 | -1244.408 | -367.521 | 412.1828 | 995.7817 | 179.5575 | 24.4074 | 0 | 151.4859 | 124.9835 | 135.7134 | 22.2188 | 194.0058 | 280.994 | 15.18 | 7.2612 | 45.9679 | 247.9653 | 25.57 | 156.6186 | 0
2025_02_24 Hr 07 | 0 | 0 | 0 | 3.6061 | 3.5555 | 3.639 | 3.7656 | 3.7904 | 3.8622 | 94.6613 | -14.2 | 0.0608 | 54 | 0 | 97.0029 | 97.0029 | 279.0815 | 15.16 | 0.04223 | 0.083 | 0.0946 | 0 | 0 | 0 | 0 | 0 | 0 | 0.88407 | 0.2448 | 45.9679 | 7.2612 | 246.0051 | 0 | 25.57 | 0 | 0 | 30.0805 | 70.3089 | 0 | 0 | -25.0319 | 1.1713 | 13.9514 | 0 | -1 | -4.2 | 22.7519 | 0 | 0 | 27.2256 | 27.2256 | 27.2256 | 27.2256 | 31.6577 | 66.5496 | 0 | 0 | 0 | 0 | 0 | -50 | 0 | 0 | 0 | 0 | 0 | 0 | 0 | 0 | 0 | 0 | 0 | -25 | 12.9442 | 0 | -254.0297 | 19.3485 | 0 | 77.4994 | 77.4994 | 50.3208 | 1384.213 | 37.5807 | 68.0273 | 0 | 0.6146 | 0 | 14.755 | 3.422 | 0 | 1355.983 | 347.0016 | -350.1997 | 8.6859 | 10.005 | -1.77 | 18.2566 | 1.5407 | 2025-02-24 | 2025_02_24 Hr 07 | 140.3386 | 0.000321 | -1355.983 | -354.0616 | 524.4981 | 990.2691 | 170.8704 | 24.4074 | 0 | 158.7229 | 235.2214 | 130.5538 | 22.2188 | 194.0058 | 279.0815 | 15.16 | 7.2612 | 45.9679 | 246.0051 | 25.57 | 154.9987 | 0
2025_02_24 Hr 08 | 3.1027 | 0 | 0 | 3.6061 | 3.5555 | 3.639 | 3.7656 | 3.7904 | 3.8622 | 134.5206 | -14.2 | 0.0608 | 52 | 0 | 97.0029 | 97.0029 | 279.0815 | 15.16 | 0.04223 | 0.083 | 0.0946 | 0 | 0 | 0 | 0 | 0 | 0 | 0.88407 | 0.2448 | 45.9679 | 7.2612 | 246.0051 | 0 | 25.57 | 0 | 0 | 31.8677 | 74.4862 | 0 | 0 | -66.1747 | 1.1713 | 13.9514 | 0 | -1 | -4.2 | 22.7519 | 0 | 0 | 37.5406 | 37.5406 | 37.5406 | 37.5406 | 43.6518 | 68.5503 | 0 | 0 | 0 | 0 | 0 | -50 | 0 | 0 | 0 | 0 | 0 | 0 | 0 | 0 | 0 | 0 | 0 | -25 | 12.9442 | 0 | -243.7334 | 19.3485 | 0 | 77.4994 | 77.4994 | 42.9462 | 1483.291 | 39.8135 | 72.0691 | 0 | 0.6146 | -3.1027 | 14.755 | 3.422 | 0 | 1424.292 | 350.1812 | -343.0061 | 8.6859 | 10.005 | -1.77 | 19.3413 | 1.6323 | 2025-02-24 | 2025_02_24 Hr 08 | 153.4544 | -0.000338 | -1424.292 | -384.9081 | 631.0268 | 990.2691 | 163.4965 | 24.4074 | 0 | 164.6874 | 328.3348 | 138.0046 | 22.2188 | 194.0058 | 279.0815 | 15.16 | 7.2612 | 45.9679 | 246.0051 | 25.57 | 154.9987 | 0
2025_02_24 Hr 09 | 7.2602 | 3e-05 | 0.000846 | 3.6061 | 3.5555 | 3.639 | 3.7656 | 3.7904 | 3.8622 | 121.2689 | -14.2 | 0.0608 | 40 | 0 | 97.0029 | 97.0029 | 279.0815 | 15.16 | 0.04223 | 0.083 | 0.0946 | 0 | 0 | 0 | 0 | 0 | 0 | 0.88407 | 0.2448 | 45.9679 | 7.2612 | 246.0051 | 0 | 25.57 | 0 | 0 | 31.2735 | 73.0974 | 0 | 0 | -52.7184 | 1.1713 | 13.9514 | 0 | -1 | -4.2 | 22.7519 | 0 | 0 | 34.1113 | 34.1113 | 34.1113 | 34.1113 | 39.6643 | 64.5489 | 0 | 0 | 0 | 0 | 0 | -50 | 0 | 0 | 0 | 0 | 0 | 0 | 0 | 0 | 0 | 0 | 0 | -25 | 12.9442 | 0 | -204.6408 | 19.3485 | 0 | 77.4994 | 77.4994 | 23.7144 | 1450.353 | 39.0712 | 70.7254 | 0 | 0.6146 | -7.2602 | 14.755 | 3.422 | 0 | 1406.192 | 316.6284 | -308.071 | 8.6859 | 10.005 | -1.77 | 18.9806 | 1.6019 | 2025-02-24 | 2025_02_24 Hr 09 | 141.0756 | -0.000376 | -1406.192 | -332.3591 | 595.6101 | 990.2691 | 128.2642 | 24.4074 | 0 | 162.7045 | 297.3782 | 135.5275 | 22.2188 | 194.0058 | 279.0815 | 15.16 | 7.2612 | 45.9679 | 246.0051 | 25.57 | 154.9987 | 0
2025_02_24 Hr 10 | 7.2618 | 0.00093 | 0.026226 | 3.6061 | 3.5555 | 3.639 | 3.7656 | 3.7904 | 3.8622 | 118.1386 | -14.2 | 0.0608 | 24 | 0 | 97.0029 | 97.0029 | 279.0815 | 15.16 | 0.04223 | 0.083 | 0.0946 | 0 | 0 | 0 | 0 | 0 | 0 | 0.88407 | 0.2448 | 45.9679 | 7.2612 | 246.0051 | 0 | 25.57 | 0 | 0 | 31.1332 | 72.7694 | 0 | 0 | -49.292 | 1.1713 | 13.9514 | 0 | -1 | -4.2 | 22.7519 | 0 | 0 | 33.3012 | 33.3012 | 33.3012 | 33.3012 | 38.7223 | 56.6514 | 0 | 0 | 0 | 0 | 0 | -50 | 0 | 0 | 0 | 0 | 0 | 0 | 0 | 0 | 0 | 0 | 0 | -25 | 12.9442 | 0 | -228.1197 | 19.3485 | 0 | 77.4994 | 77.4994 | 11.7126 | 1442.597 | 38.8958 | 70.4079 | 0 | 0.6146 | -7.2618 | 14.755 | 3.422 | 0 | 1341.9 | 280.1465 | -331.5515 | 8.6859 | 10.005 | -1.77 | 18.8955 | 1.5947 | 2025-02-24 | 2025_02_24 Hr 10 | 105.5125 | -3.5e-05 | -1341.9 | -352.4117 | 587.244 | 990.2691 | 92.3912 | 24.4074 | 0 | 162.2361 | 290.0656 | 134.9423 | 22.2188 | 194.0058 | 279.0815 | 15.16 | 7.2612 | 45.9679 | 246.0051 | 25.57 | 154.9987 | 0
2025_02_24 Hr 11 | 7.7826 | 0.006495 | 0.18316 | 3.6061 | 3.5555 | 3.639 | 3.7656 | 3.7904 | 3.8622 | 108.6955 | -14.2 | 0.0608 | 13 | 0 | 97.0029 | 97.0029 | 279.0815 | 15.16 | 0.04223 | 0.083 | 0.0946 | 0 | 0 | 0 | 0 | 0 | 0 | 0.88407 | 0.2448 | 45.9679 | 7.2612 | 246.0051 | 0 | 25.57 | 0 | 0 | 30.7098 | 71.7797 | 0 | 0 | -39.0922 | 1.1713 | 13.9514 | 0 | -1 | -4.2 | 22.7519 | 0 | 0 | 30.8575 | 30.8575 | 30.8575 | 30.8575 | 35.8808 | 47.7009 | 0 | 0 | 0 | 0 | 0 | -50 | 0 | 0 | 0 | 0 | 0 | 0 | 0 | 0 | 0 | 0 | 0 | -25 | 12.9442 | 0 | -212.0313 | 19.3485 | 0 | 77.4994 | 77.4994 | 5.3502 | 1419.281 | 38.3668 | 69.4504 | 0 | 0.6146 | -7.7826 | 14.755 | 3.422 | 0 | 1316.8 | 252.5947 | -315.9839 | 8.6859 | 10.005 | -1.77 | 18.6385 | 1.573 | 2025-02-24 | 2025_02_24 Hr 11 | 100.2841 | -1.4e-05 | -1316.8 | -326.1235 | 562.0062 | 990.2691 | 66.2408 | 24.4074 | 0 | 160.823 | 268.0061 | 133.1772 | 22.2188 | 194.0058 | 279.0815 | 15.16 | 7.2612 | 45.9679 | 246.0051 | 25.57 | 154.9987 | 0
2025_02_24 Hr 12 | 9.3314 | 0.009915 | 0.2796 | 3.6061 | 3.5555 | 3.639 | 3.7656 | 3.7904 | 3.8622 | 95.183 | -14.2 | 0.0608 | 8 | 0 | 97.0029 | 97.0029 | 279.0815 | 15.16 | 0.04223 | 0.083 | 0.0946 | 0 | 0 | 0 | 0 | 0 | 0 | 0.88407 | 0.2448 | 45.9679 | 7.2612 | 246.0051 | 0 | 25.57 | 0 | 0 | 30.1039 | 70.3636 | 0 | 0 | -26.3324 | 1.1713 | 13.9514 | 0 | -1 | -4.2 | 22.7519 | 0 | 0 | 27.3606 | 27.3606 | 27.3606 | 27.3606 | 31.8147 | 50.6493 | 0 | 0 | 0 | 0 | 0 | -50 | 0 | 0 | 0 | 0 | 0 | 0 | 0 | 0 | 0 | 0 | 0 | -25 | 12.9442 | 0 | -197.19 | 19.3485 | 0 | 77.4994 | 77.4994 | 0.723 | 1385.79 | 37.6099 | 68.0802 | 0 | 0.6146 | -9.3314 | 14.755 | 3.422 | 0 | 1301.708 | 244.9424 | -302.6914 | 8.6859 | 10.005 | -1.77 | 18.2708 | 1.5419 | 2025-02-24 | 2025_02_24 Hr 12 | 96.928 | 0.000327 | -1301.708 | -298.5224 | 525.8925 | 990.2691 | 59.6618 | 24.4074 | 0 | 158.801 | 236.4401 | 130.6513 | 22.2188 | 194.0058 | 279.0815 | 15.16 | 7.2612 | 45.9679 | 246.0051 | 25.57 | 154.9987 | 0
2025_02_24 Hr 13 | 8.824 | 0.010695 | 0.3016 | 3.6061 | 3.5555 | 3.639 | 3.7656 | 3.7904 | 3.8622 | 89.8093 | -14.2 | 0.0608 | 6 | 0 | 97.0029 | 97.0029 | 279.0815 | 15.16 | 0.04223 | 0.083 | 0.0946 | 0 | 0 | 0 | 0 | 0 | 0 | 0.88407 | 0.2448 | 45.9679 | 7.2612 | 246.0051 | 0 | 25.57 | 0 | 0 | 29.863 | 69.8004 | 0 | 0 | -19.4283 | 1.1713 | 13.9514 | 0 | -1 | -4.2 | 22.7519 | 0 | 0 | 25.97 | 25.97 | 25.97 | 25.97 | 30.1977 | 57.5991 | 0 | 0 | 0 | 0 | 0 | -50 | 0 | 0 | 0 | 0 | 0 | 0 | 0 | 0 | 0 | 0 | 0 | -25 | 12.9442 | 0 | -225.194 | 19.3485 | 0 | 77.4994 | 77.4994 | 1.0122 | 1372.454 | 37.3089 | 67.5353 | 0 | 0.6146 | -8.824 | 14.755 | 3.422 | 0 | 1271.508 | 248.6702 | -330.188 | 8.6859 | 10.005 | -1.77 | 18.1245 | 1.5296 | 2025-02-24 | 2025_02_24 Hr 13 | 116.47 | 0.000311 | -1271.508 | -319.6223 | 511.5306 | 990.2691 | 64.9236 | 24.4074 | 0 | 157.9969 | 223.8869 | 129.6468 | 22.2188 | 194.0058 | 279.0815 | 15.16 | 7.2612 | 45.9679 | 246.0051 | 25.57 | 154.9987 | 0
2025_02_24 Hr 14 | 9.3314 | 0.003765 | 0.10617 | 3.6061 | 3.5555 | 3.639 | 3.7656 | 3.7904 | 3.8622 | 94.1917 | -14.2 | 0.0608 | 3 | 0 | 97.0029 | 97.0029 | 279.0815 | 15.16 | 0.04223 | 0.083 | 0.0946 | 0 | 0 | 0 | 0 | 0 | 0 | 0.88407 | 0.2448 | 45.9679 | 7.2612 | 246.0051 | 0 | 25.57 | 0 | 0 | 30.0595 | 70.2597 | 0 | 0 | -25.4657 | 1.1713 | 13.9514 | 0 | -1 | -4.2 | 22.7519 | 0 | 0 | 27.1041 | 27.1041 | 27.1041 | 27.1041 | 31.5164 | 54.6507 | 0 | 0 | 0 | 0 | 0 | -50 | 0 | 0 | 0 | 0 | 0 | 0 | 0 | 0 | 0 | 0 | 0 | -25 | 12.9442 | 0 | -245.8717 | 19.3485 | 0 | 77.4994 | 77.4994 | 4.0488 | 1383.152 | 37.5544 | 67.9797 | 0 | 0.6146 | -9.3314 | 14.755 | 3.422 | 0 | 1253.392 | 247.0781 | -351.3731 | 8.6859 | 10.005 | -1.77 | 18.2438 | 1.5397 | 2025-02-24 | 2025_02_24 Hr 14 | 131.4585 | -0.00034 | -1253.392 | -346.3374 | 523.2432 | 990.2691 | 61.8094 | 24.4074 | 0 | 158.6527 | 234.1245 | 130.466 | 22.2188 | 194.0058 | 279.0815 | 15.16 | 7.2612 | 45.9679 | 246.0051 | 25.57 | 154.9987 | 0
2025_02_24 Hr 15 | 8.819 | 0.00369 | 0.10406 | 3.6061 | 3.5555 | 3.639 | 3.7656 | 3.7904 | 3.8622 | 94.87 | -14.2 | 0.0608 | 3 | 0 | 97.0029 | 97.0029 | 279.0815 | 15.16 | 0.04223 | 0.083 | 0.0946 | 0 | 0 | 0 | 0 | 0 | 0 | 0.88407 | 0.2448 | 45.7072 | 7.2612 | 246.0051 | 0 | 25.57 | 0 | 0 | 30.0899 | 70.3308 | 0 | 0 | -23.7197 | 1.1713 | 13.9514 | 0 | -1 | -4.2 | 22.7519 | 0 | 0 | 27.2796 | 27.2796 | 27.2796 | 27.2796 | 31.7205 | 51.7023 | 0 | 0 | 0 | 0 | 0 | -50 | 0 | 0 | 0 | 0 | 0 | 0 | 0 | 0 | 0 | 0 | 0 | -25 | 12.9442 | 0 | -241.6474 | 19.3485 | 0 | 76.9346 | 76.9346 | 3.615 | 1383.446 | 37.5924 | 68.0485 | 0 | 0.6146 | -8.819 | 14.755 | 3.422 | 0 | 1256.4 | 243.3102 | -346.6364 | 8.6859 | 10.005 | -1.77 | 18.2623 | 1.5412 | 2025-02-24 | 2025_02_24 Hr 15 | 129.6101 | -5.2e-05 | -1256.4 | -340.3671 | 525.0558 | 988.8788 | 58.425 | 24.4074 | 0 | 158.7542 | 235.7089 | 130.5928 | 22.2188 | 194.0058 | 279.0815 | 15.16 | 7.2612 | 45.7072 | 246.0051 | 25.57 | 153.8691 | 0
2025_02_24 Hr 16 | 12.4392 | 0.00237 | 0.066834 | 3.6061 | 3.5555 | 3.639 | 3.7656 | 3.7904 | 3.8622 | 93.8787 | -14.2 | 0.0608 | 5 | 0 | 97.0029 | 97.0029 | 279.0815 | 15.16 | 0.04223 | 0.083 | 0.0946 | 0 | 0 | 0 | 0 | 0 | 0 | 0.88407 | 0.2448 | 45.9026 | 7.2612 | 246.0051 | 0 | 25.57 | 0 | 0 | 30.0454 | 70.2269 | 0 | 0 | -23.8831 | 1.1713 | 13.9514 | 0 | -1 | -4.2 | 22.7519 | 0 | 0 | 27.0231 | 27.0231 | 27.0231 | 27.0231 | 31.4222 | 52.65 | 0 | 0 | 0 | 0 | 0 | -50 | 0 | 0 | 0 | 0 | 0 | 0 | 0 | 0 | 0 | 0 | 0 | -25 | 12.9442 | 0 | -246.8002 | 19.3485 | 0 | 77.4994 | 77.4994 | 4.338 | 1382.27 | 37.5368 | 67.948 | 0 | 0.6146 | -12.4392 | 14.755 | 3.422 | 0 | 1253.392 | 250.4144 | -355.4094 | 8.6859 | 10.005 | -1.77 | 18.2353 | 1.5389 | 2025-02-24 | 2025_02_24 Hr 16 | 139.3996 | -0.000343 | -1253.392 | -345.6833 | 522.4066 | 990.2038 | 62.0572 | 24.4074 | 0 | 158.6058 | 233.3932 | 130.4075 | 22.2188 | 194.0058 | 279.0815 | 15.16 | 7.2612 | 45.9026 | 246.0051 | 25.57 | 154.9987 | 0
2025_02_24 Hr 17 | 3.6201 | 0.000525 | 0.014805 | 3.6061 | 3.5555 | 3.639 | 3.7656 | 3.7904 | 3.8622 | 113.0779 | -14.2 | 0.0608 | 5 | 0 | 97.0029 | 97.0029 | 279.0815 | 15.16 | 0.04223 | 0.083 | 0.0946 | 0 | 0 | 0 | 0 | 0 | 0 | 0.88407 | 0.2448 | 45.9679 | 7.2612 | 246.0051 | 0 | 25.57 | 0 | 0 | 30.9063 | 72.239 | 0 | 0 | -44.5111 | 1.1713 | 13.9514 | 0 | -1 | -4.2 | 22.7519 | 0 | 0 | 31.9916 | 31.9916 | 31.9916 | 31.9916 | 37.1995 | 55.5984 | 0 | 0 | 0 | 0 | 0 | -50 | 0 | 0 | 0 | 0 | 0 | 0 | 0 | 0 | 0 | 0 | 0 | -25 | 12.9442 | 0 | -232.8589 | 19.3485 | 0 | 77.4994 | 77.4994 | 5.061 | 1430.006 | 38.6123 | 69.8948 | 0 | 0.6146 | -3.6201 | 14.755 | 3.422 | 0 | 1301.7 | 248.8538 | -332.649 | 8.6859 | 10.005 | -1.77 | 18.7577 | 1.583 | 2025-02-24 | 2025_02_24 Hr 17 | 167.9377 | -5.3e-05 | -1301.7 | -352.37 | 573.7188 | 990.2691 | 65.6747 | 24.4074 | 0 | 161.4788 | 278.2436 | 133.9964 | 22.2188 | 194.0058 | 279.0815 | 15.16 | 7.2612 | 45.9679 | 246.0051 | 25.57 | 154.9987 | 0
2025_02_24 Hr 18 | 0.52072 | 0.00027 | 0.007614 | 3.6061 | 3.5555 | 3.639 | 3.7656 | 3.7904 | 3.8622 | 136.1901 | -14.2 | 0.0608 | 5 | 0 | 97.0029 | 97.0029 | 279.0815 | 15.16 | 0.04223 | 0.083 | 0.0946 | 0 | 0 | 0 | 0 | 0 | 0 | 0.88407 | 0.2448 | 45.9679 | 7.2612 | 246.0051 | 0 | 25.57 | 0 | 0 | 31.9426 | 74.6612 | 0 | 0 | -68.2483 | 1.1713 | 13.9514 | 0 | -1 | -4.2 | 22.7519 | 0 | 0 | 37.9726 | 37.9726 | 37.9726 | 37.9726 | 44.1542 | 51.7023 | 0 | 0 | 0 | 0 | 0 | -50 | 0 | 0 | 0 | 0 | 0 | 0 | 0 | 0 | 0 | 0 | 0 | -25 | 12.9442 | 0 | -197.1909 | 19.3485 | 0 | 77.4994 | 77.4994 | 7.6638 | 1487.449 | 39.907 | 72.2384 | 0 | 0.6146 | -0.52072 | 14.755 | 3.422 | 0 | 1374.1 | 248.7811 | -293.8816 | 8.6859 | 10.005 | -1.77 | 19.3867 | 1.6361 | 2025-02-24 | 2025_02_24 Hr 18 | 162.3209 | 4e-05 | -1374.1 | -340.4392 | 635.4888 | 990.2691 | 64.374 | 24.4074 | 0 | 164.9373 | 332.2348 | 138.3167 | 22.2188 | 194.0058 | 279.0815 | 15.16 | 7.2612 | 45.9679 | 246.0051 | 25.57 | 154.9987 | 0
2025_02_24 Hr 19 | 0 | 0 | 0 | 3.6061 | 3.5555 | 3.639 | 3.7656 | 3.7904 | 3.8622 | 146.1028 | -14.2 | 0.0608 | 6 | 0 | 97.0029 | 97.0029 | 279.0815 | 15.16 | 0.04223 | 0.083 | 0.0946 | 0 | 0 | 0 | 0 | 0 | 0 | 0.88407 | 0.2448 | 45.9679 | 7.2612 | 246.0051 | 0 | 25.57 | 0 | 0 | 32.387 | 75.7 | 0 | 0 | -78.0578 | 1.1713 | 13.9514 | 0 | -1 | -4.2 | 22.7519 | 0 | 0 | 40.5379 | 40.5379 | 40.5379 | 40.5379 | 47.1371 | 56.6514 | 0 | 0 | 0 | 0 | 0 | -50 | 0 | 0 | 0 | 0 | 0 | 0 | 0 | 0 | 0 | 0 | 0 | -25 | 12.9442 | 0 | -237.7701 | 19.3485 | 0 | 77.4994 | 77.4994 | 27.6186 | 1512.081 | 40.4623 | 73.2435 | 0 | 0.6146 | 0 | 14.755 | 3.422 | 0 | 1376.1 | 276.017 | -333.9401 | 8.6859 | 10.005 | -1.77 | 19.6564 | 1.6589 | 2025-02-24 | 2025_02_24 Hr 19 | 163.765 | 1.2e-05 | -1376.1 | -390.8279 | 661.9815 | 990.2691 | 90.27 | 24.4074 | 0 | 166.4206 | 355.3913 | 140.1696 | 22.2188 | 194.0058 | 279.0815 | 15.16 | 7.2612 | 45.9679 | 246.0051 | 25.57 | 154.9987 | 0
2025_02_24 Hr 20 | 0 | 0 | 0 | 3.6061 | 3.5555 | 3.639 | 3.7656 | 3.7904 | 3.8622 | 135.9292 | -14.2 | 0.0608 | 8 | 0 | 97.0029 | 97.0029 | 279.0815 | 15.16 | 0.04223 | 0.083 | 0.0946 | 0 | 0 | 0 | 0 | 0 | 0 | 0.88407 | 0.2448 | 45.9679 | 7.2612 | 246.0051 | 0 | 25.57 | 0 | 0 | 31.9309 | 74.6338 | 0 | 0 | -68.222 | 1.1713 | 13.9514 | 0 | -1 | -4.2 | 22.7519 | 0 | 0 | 37.9051 | 37.9051 | 37.9051 | 37.9051 | 44.0757 | 59.5998 | 0 | 0 | 0 | 0 | 0 | -50 | 0 | 0 | 0 | 0 | 0 | 0 | 0 | 0 | 0 | 0 | 0 | -25 | 12.9442 | 0 | -281.23 | 19.3485 | 0 | 77.4994 | 77.4994 | 47.2842 | 1486.793 | 39.8924 | 72.2119 | 0 | 0.6146 | 0 | 14.755 | 3.422 | 0 | 1339.9 | 298.7293 | -377.4 | 8.6859 | 10.005 | -1.77 | 19.3796 | 1.6355 | 2025-02-24 | 2025_02_24 Hr 20 | 163.028 | -3.3e-05 | -1339.9 | -424.452 | 634.7915 | 990.2691 | 114.884 | 24.4074 | 0 | 164.8982 | 331.6254 | 138.2679 | 22.2188 | 194.0058 | 279.0815 | 15.16 | 7.2612 | 45.9679 | 246.0051 | 25.57 | 154.9987 | 0
2025_02_24 Hr 21 | 0 | 0 | 0 | 3.6061 | 3.5555 | 3.639 | 3.7656 | 3.7904 | 3.8622 | 112.2432 | -14.2 | 0.0608 | 8 | 0 | 97.0029 | 97.0029 | 279.0815 | 15.16 | 0.04223 | 0.083 | 0.0946 | 0 | 0 | 0 | 0 | 0 | 0 | 0.88407 | 0.2448 | 45.9679 | 7.2612 | 246.0051 | 0 | 25.57 | 0 | 0 | 30.8688 | 72.1515 | 0 | 0 | -43.253 | 1.1713 | 13.9514 | 0 | -1 | -4.2 | 22.7519 | 0 | 0 | 31.7755 | 31.7755 | 31.7755 | 31.7755 | 36.9483 | 56.6514 | 0 | 0 | 0 | 0 | 0 | -50 | 0 | 0 | 0 | 0 | 0 | 0 | 0 | 0 | 0 | 0 | 0 | -25 | 12.9442 | 0 | -293.3344 | 19.3485 | 0 | 77.4994 | 77.4994 | 43.38 | 1427.917 | 38.5656 | 69.8101 | 0 | 0.6146 | 0 | 14.755 | 3.422 | 0 | 1282.608 | 287.4491 | -389.5044 | 8.6859 | 10.005 | -1.77 | 18.735 | 1.5811 | 2025-02-24 | 2025_02_24 Hr 21 | 165.0497 | 0.000339 | -1282.608 | -411.5874 | 571.4879 | 990.2691 | 108.0314 | 24.4074 | 0 | 161.3539 | 276.2937 | 133.8403 | 22.2188 | 194.0058 | 279.0815 | 15.16 | 7.2612 | 45.9679 | 246.0051 | 25.57 | 154.9987 | 0
2025_02_24 Hr 22 | 0 | 0 | 0 | 3.6061 | 3.5555 | 3.639 | 3.7656 | 3.7904 | 3.8622 | 74.6794 | -14.2 | 0.0608 | 8 | 0 | 97.0029 | 97.0029 | 279.0815 | 15.16 | 0.04223 | 0.083 | 0.0946 | 0 | 0 | 0 | 0 | 0 | 0 | 0.88407 | 0.2448 | 45.9679 | 7.2612 | 246.0051 | 0 | 25.57 | 0 | 0 | 29.1846 | 68.2148 | 0 | 4.1169 | -8.7496 | 1.1713 | 13.9514 | 0 | -1 | -4.2 | 22.7519 | 0 | 0 | 22.0546 | 22.0546 | 22.0546 | 22.0546 | 25.6449 | 76.4478 | 0 | 0 | 0 | 0 | 0 | -50 | 0 | 0 | 0 | 0 | 0 | 0 | 0 | 0 | 0 | 0 | 0 | -25 | 12.9442 | 0 | -316.3283 | 19.3485 | 0 | 77.4994 | 77.4994 | 41.934 | 1334.545 | 36.4614 | 66.0012 | 0 | 0.6146 | 0 | 14.755 | 3.422 | 0 | 1216.192 | 298.7778 | -412.4983 | 8.6859 | 10.005 | -1.77 | 17.7128 | 1.4949 | 2025-02-24 | 2025_02_24 Hr 22 | 135.0337 | -0.000347 | -1216.192 | -395.9609 | 471.0943 | 990.2691 | 126.3818 | 24.4074 | 0 | 155.7329 | 188.5428 | 126.8186 | 22.2188 | 194.0058 | 279.0815 | 15.16 | 7.2612 | 45.9679 | 246.0051 | 25.57 | 154.9987 | 0
2025_02_24 Hr 23 | 0 | 0 | 0 | 3.6061 | 3.5555 | 3.639 | 3.7656 | 3.7904 | 3.8622 | 44.3787 | 0 | 0.0608 | 7 | 0 | 97.0029 | 97.0029 | 280.994 | 15.18 | 0.04223 | 0.083 | 0.0946 | 0 | 0 | 0 | 0 | 0 | 0 | 0.88407 | 0.2448 | 45.9679 | 7.2612 | 247.9653 | 0 | 25.57 | 0 | 0 | 27.7787 | 64.9287 | 0 | 21.4733 | 0 | 1.1713 | 13.9514 | 0 | -1 | -4.2 | 22.7519 | 0 | 0 | 13.9404 | 13.9404 | 13.9404 | 13.9404 | 16.2097 | 76.4478 | 0 | 0 | 0 | 0 | 0 | 0 | -50 | 0 | 0 | 0 | 0 | 0 | 0 | 0 | 0 | 0 | 0 | 0 | 12.9442 | 0 | -353.4502 | 19.3485 | 0 | 78.3093 | 78.3093 | 33.6918 | 1263.172 | 34.7049 | 62.8217 | 0 | 0.6146 | 0 | 14.755 | 3.422 | 0 | 1157.9 | 283.6745 | -410.4202 | 8.6859 | 10.005 | -1.77 | 16.8595 | 1.4228 | 2025-02-24 | 2025_02_24 Hr 23 | 138.4702 | -3.1e-05 | -1157.9 | -381.9769 | 402.5482 | 995.7817 | 117.1396 | 24.4074 | 0 | 151.0409 | 116.3499 | 135.1575 | 22.2188 | 194.0058 | 280.994 | 15.18 | 7.2612 | 45.9679 | 247.9653 | 25.57 | 156.6186 | 0
2025_02_24 Hr 24 | 0 | 0 | 0 | 3.6061 | 3.5555 | 3.639 | 3.7656 | 3.7904 | 3.8622 | 36.6934 | 0 | 0.0608 | 7 | 0 | 97.0029 | 97.0029 | 280.994 | 15.18 | 0.04223 | 0.083 | 0.0946 | 0 | 0 | 0 | 0 | 0 | 0 | 0.88407 | 0.2448 | 45.9679 | 7.2612 | 247.9653 | 0 | 0 | 0 | 0 | 26.3915 | 61.6864 | 0 | 28.4861 | 0 | 1.1713 | 13.9514 | 0 | -1 | -4.2 | 22.7519 | 0 | 0 | 5.9341 | 5.9341 | 5.9341 | 5.9341 | 6.9001 | 73.4994 | 0 | 0 | 0 | 0 | 0 | 0 | -50 | 0 | 0 | 0 | 0 | 0 | 0 | 0 | 0 | 0 | 0 | 0 | 12.9442 | 0 | -351.9364 | 19.3485 | 0 | 78.3093 | 78.3093 | 35.7162 | 1183.953 | 32.9719 | 59.6846 | 0 | 0.6146 | 0 | 14.755 | 3.422 | 0 | 1080.5 | 276.9673 | -408.9064 | 8.6859 | 10.005 | -1.77 | 16.0176 | 1.3518 | 2025-02-24 | 2025_02_24 Hr 24 | 128.7559 | -6e-06 | -1080.5 | -373.4503 | 343.1157 | 970.2117 | 116.2156 | 24.4074 | 0 | 146.4114 | 67.3299 | 129.3744 | 22.2188 | 194.0058 | 280.994 | 15.18 | 7.2612 | 45.9679 | 247.9653 | 0 | 156.6186 | 0
2025_02_25 Hr 01 | 0 | 0 | 0 | 3.6061 | 3.5555 | 3.639 | 3.7656 | 3.7904 | 3.8622 | 36.6934 | 0 | 0.0608 | 7 | 0 | 97.0029 | 97.0029 | 280.994 | 15.18 | 0.04223 | 0.083 | 0.0946 | 0 | 0 | 0 | 0 | 0 | 0 | 0.88407 | 0.2448 | 45.9679 | 7.2612 | 247.9653 | 0 | 0 | 0 | 0 | 26.1165 | 61.1601 | 0 | 25.5734 | 0 | 1.1713 | 13.9545 | 0 | -1 | -4.2 | 22.8633 | 0 | 0 | 4.5123 | 4.5123 | 4.5123 | 4.5123 | 5.2469 | 75.5001 | 0 | 0 | 0 | 0 | 0 | 0 | -50 | 0 | 0 | 0 | 0 | 0 | 0 | 0 | 0 | 0 | 0 | 0 | 12.9814 | 0 | -363.3956 | 19.3863 | 0 | 78.3093 | 78.3093 | 30.366 | 1175.963 | 32.5528 | 58.9132 | 0 | 0.6146 | 0 | 14.755 | 3.422 | 0 | 1053.4 | 272.2295 | -420.3656 | 8.6859 | 10.005 | -1.77 | 15.8001 | 1.3337 | 2025-02-25 | 2025_02_25 Hr 01 | 117.598 | -2e-06 | -1053.4 | -387.8222 | 333.737 | 970.2117 | 112.8661 | 24.4074 | 0 | 145.7616 | 59.9894 | 127.986 | 22.2188 | 194.0058 | 280.994 | 15.18 | 7.2612 | 45.9679 | 247.9653 | 0 | 156.6186 | 0
2025_02_25 Hr 02 | 0 | 0 | 0 | 3.6061 | 3.5555 | 3.639 | 3.7656 | 3.7904 | 3.8622 | 36.6934 | 0 | 0.0608 | 10 | 0 | 97.0029 | 97.0029 | 280.994 | 15.18 | 0.04223 | 0.083 | 0.0946 | 0 | 0 | 0 | 0 | 0 | 0 | 0.88407 | 0.2448 | 45.9679 | 7.2612 | 247.9653 | 0 | 0 | 0 | 0 | 25.6599 | 60.091 | 0 | 25.9998 | 0 | 1.1713 | 13.9545 | 0 | -1 | -4.2 | 22.8633 | 0 | 0 | 1.8647 | 1.8647 | 1.8647 | 1.8647 | 2.1683 | 75.5001 | 0 | 0 | 0 | 0 | 0 | 0 | -50 | 0 | 0 | 0 | 0 | 0 | 0 | 0 | 0 | 0 | 0 | 0 | 12.9814 | 0 | -364.4362 | 19.3863 | 0 | 78.3093 | 78.3093 | 33.981 | 1160.768 | 31.9837 | 57.8834 | 0 | 0.6146 | 0 | 14.755 | 3.422 | 0 | 1042.308 | 276.9463 | -421.4062 | 8.6859 | 10.005 | -1.77 | 15.5239 | 1.3104 | 2025-02-25 | 2025_02_25 Hr 02 | 121.4476 | 0.000315 | -1042.308 | -388.4364 | 316.6445 | 970.2117 | 119.4811 | 24.4074 | 0 | 144.236 | 46.3207 | 126.0878 | 22.2188 | 194.0058 | 280.994 | 15.18 | 7.2612 | 45.9679 | 247.9653 | 0 | 156.6186 | 0
2025_02_25 Hr 03 | 0 | 0 | 0 | 3.6061 | 3.5555 | 3.639 | 3.7656 | 3.7904 | 3.8622 | 36.6934 | 0 | 0.0608 | 9 | 0 | 97.0029 | 97.0029 | 280.994 | 15.18 | 0.04223 | 0.083 | 0.0946 | 0 | 0 | 0 | 0 | 0 | 0 | 0.88407 | 0.2448 | 45.9679 | 7.2612 | 247.9653 | 0 | 0 | 0 | 0 | 25.5335 | 59.795 | 0 | 25.7163 | 0 | 1.1713 | 13.9545 | 0 | -1 | -4.2 | 22.8633 | 0 | 0 | 1.1316 | 1.1316 | 1.1316 | 1.1316 | 1.3158 | 78.4485 | 0 | 0 | 0 | 0 | 0 | 0 | -50 | 0 | 0 | 0 | 0 | 0 | 0 | 0 | 0 | 0 | 0 | 0 | 12.9814 | 0 | -368.0747 | 19.3863 | 0 | 78.3093 | 78.3093 | 32.6796 | 1156.561 | 31.8262 | 57.5982 | 0 | 0.6146 | 0 | 14.755 | 3.422 | 0 | 1034.3 | 277.0676 | -425.0447 | 8.6859 | 10.005 | -1.77 | 15.4475 | 1.3039 | 2025-02-25 | 2025_02_25 Hr 03 | 113.237 | -8e-06 | -1034.3 | -392.3584 | 311.9112 | 970.2117 | 120.1281 | 24.4074 | 0 | 143.8136 | 42.5355 | 125.5621 | 22.2188 | 194.0058 | 280.994 | 15.18 | 7.2612 | 45.9679 | 247.9653 | 0 | 156.6186 | 0
2025_02_25 Hr 04 | 0 | 0 | 0 | 3.6061 | 3.5555 | 3.639 | 3.7656 | 3.7904 | 3.8622 | 36.6934 | 0 | 0.0608 | 11 | 0 | 97.0029 | 97.0029 | 280.994 | 15.18 | 0.04223 | 0.083 | 0.0946 | 0 | 0 | 0 | 0 | 0 | 0 | 0.88407 | 0.2448 | 45.9679 | 7.2612 | 247.9653 | 0 | 0 | 0 | 0 | 26.0392 | 60.9792 | 0 | 26.3254 | 0 | 1.1713 | 13.9545 | 0 | -1 | -4.2 | 22.8633 | 0 | 0 | 4.0642 | 4.0642 | 4.0642 | 4.0642 | 4.7259 | 75.5001 | 0 | 0 | 0 | 0 | 0 | 0 | -50 | 0 | 0 | 0 | 0 | 0 | 0 | 0 | 0 | 0 | 0 | 0 | 12.9814 | 0 | -361.8784 | 19.3863 | 0 | 78.3093 | 78.3093 | 33.981 | 1173.391 | 32.4564 | 58.7389 | 0 | 0.6146 | 0 | 14.755 | 3.422 | 0 | 1060.392 | 279.5233 | -418.8484 | 8.6859 | 10.005 | -1.77 | 15.7534 | 1.3297 | 2025-02-25 | 2025_02_25 Hr 04 | 109.4676 | -0.000345 | -1060.392 | -385.553 | 330.8445 | 970.2117 | 120.4811 | 24.4074 | 0 | 145.5034 | 57.6763 | 127.6648 | 22.2188 | 194.0058 | 280.994 | 15.18 | 7.2612 | 45.9679 | 247.9653 | 0 | 156.6186 | 0
2025_02_25 Hr 05 | 0 | 0 | 0 | 3.6061 | 3.5555 | 3.639 | 3.7656 | 3.7904 | 3.8622 | 38.056 | 0 | 0.0608 | 11 | 0 | 97.0029 | 97.0029 | 280.994 | 15.18 | 0.04223 | 0.083 | 0.0946 | 0 | 0 | 0 | 0 | 0 | 0 | 0.88407 | 0.2448 | 45.9679 | 7.2612 | 247.9653 | 0 | 0 | 0 | 0 | 26.9194 | 63.0405 | 0 | 23.9877 | 0 | 1.1713 | 13.9545 | 0 | -1 | -4.2 | 22.8633 | 0 | 0 | 9.1693 | 9.1693 | 9.1693 | 9.1693 | 10.6619 | 69.498 | 0 | 0 | 0 | 0 | 0 | 0 | -50 | 0 | 0 | 0 | 0 | 0 | 0 | 0 | 0 | 0 | 0 | 0 | 12.9814 | 0 | -358.2863 | 19.3863 | 0 | 78.3093 | 78.3093 | 38.6082 | 1204.052 | 33.5536 | 60.7245 | 0 | 0.6146 | 0 | 14.755 | 3.422 | 0 | 1094.592 | 281.8086 | -415.2563 | 8.6859 | 10.005 | -1.77 | 16.2859 | 1.3747 | 2025-02-25 | 2025_02_25 Hr 05 | 80.2244 | -0.00036 | -1094.592 | -384.2986 | 365.1649 | 970.2117 | 119.1062 | 24.4074 | 0 | 148.445 | 85.395 | 131.325 | 22.2188 | 194.0058 | 280.994 | 15.18 | 7.2612 | 45.9679 | 247.9653 | 0 | 156.6186 | 0
2025_02_25 Hr 06 | 0 | 0 | 0 | 3.6061 | 3.5555 | 3.639 | 3.7656 | 3.7904 | 3.8622 | 78.5304 | 0 | 0.0608 | 10 | 0 | 97.0029 | 97.0029 | 280.994 | 15.18 | 0.04223 | 0.083 | 0.0946 | 0 | 0 | 0 | 0 | 0 | 0 | 0.88407 | 0.2448 | 45.9679 | 7.2612 | 247.9653 | 0 | 0 | 0 | 0 | 29.1176 | 68.1883 | 0 | 5.7558 | -22.785 | 1.1713 | 13.9545 | 0 | -1 | -4.2 | 22.8633 | 0 | 0 | 21.9182 | 21.9182 | 21.9182 | 21.9182 | 25.4863 | 61.6005 | 0 | 0 | 0 | 0 | 0 | 0 | -50 | 0 | 0 | 0 | 0 | 0 | 0 | 0 | 0 | 0 | 0 | 0 | 12.9814 | 0 | -338.0788 | 19.3863 | 0 | 78.3093 | 78.3093 | 39.042 | 1317.692 | 36.2936 | 65.6832 | 0 | 0.6146 | 0 | 14.755 | 3.422 | 0 | 1188.1 | 282.4857 | -395.0488 | 8.6859 | 10.005 | -1.77 | 17.6158 | 1.4869 | 2025-02-25 | 2025_02_25 Hr 06 | 90.9011 | -1e-05 | -1188.1 | -405.108 | 487.9464 | 970.2117 | 110.6425 | 24.4074 | 0 | 155.791 | 191.6896 | 140.4658 | 22.2188 | 194.0058 | 280.994 | 15.18 | 7.2612 | 45.9679 | 247.9653 | 0 | 156.6186 | 0
2025_02_25 Hr 07 | 0 | 0 | 0 | 3.6061 | 3.5555 | 3.639 | 3.7656 | 3.7904 | 3.8622 | 137.8097 | -14.2 | 0.0608 | 7 | 0 | 97.0029 | 97.0029 | 279.0815 | 15.16 | 0.04223 | 0.083 | 0.0946 | 0 | 0 | 0 | 0 | 0 | 0 | 0.88407 | 0.2448 | 45.9679 | 7.2612 | 246.0051 | 0 | 0 | 0 | 0 | 31.7653 | 74.3888 | 0 | 0 | -72.376 | 1.1713 | 13.9545 | 0 | -1 | -4.2 | 22.8633 | 0 | 0 | 37.274 | 37.274 | 37.274 | 37.274 | 43.3419 | 60.5475 | 0 | 0 | 0 | 0 | 0 | -50 | 0 | 0 | 0 | 0 | 0 | 0 | 0 | 0 | 0 | 0 | 0 | -25 | 12.9814 | 0 | -288.7705 | 19.3863 | 0 | 77.4994 | 77.4994 | 40.9218 | 1459.586 | 39.5938 | 71.6559 | 0 | 0.6146 | 0 | 14.755 | 3.422 | 0 | 1293.592 | 291.3224 | -384.9405 | 8.6859 | 10.005 | -1.77 | 19.2176 | 1.6221 | 2025-02-25 | 2025_02_25 Hr 07 | 104.2577 | -0.000339 | -1293.592 | -436.1465 | 632.1624 | 964.6991 | 108.4693 | 24.4074 | 0 | 164.6392 | 330.2475 | 137.2757 | 22.2188 | 194.0058 | 279.0815 | 15.16 | 7.2612 | 45.9679 | 246.0051 | 0 | 154.9987 | 0
2025_02_25 Hr 08 | 2.5887 | 0 | 0 | 3.6061 | 3.5555 | 3.639 | 3.7656 | 3.7904 | 3.8622 | 155.4205 | -14.2 | 0.0608 | 6 | 0 | 97.0029 | 97.0029 | 279.0815 | 15.16 | 0.04223 | 0.083 | 0.0946 | 0 | 0 | 0 | 0 | 0 | 0 | 0.88407 | 0.2448 | 45.9679 | 7.2612 | 246.0051 | 0 | 25.57 | 0 | 0 | 32.5519 | 76.2308 | 0 | 0 | -89.9659 | 1.1713 | 13.9545 | 0 | -1 | -4.2 | 22.8633 | 0 | 0 | 41.8359 | 41.8359 | 41.8359 | 41.8359 | 48.6464 | 57.5991 | 0 | 0 | 0 | 0 | 0 | -50 | 0 | 0 | 0 | 0 | 0 | 0 | 0 | 0 | 0 | 0 | 0 | -25 | 12.9814 | 0 | -277.9107 | 19.3863 | 0 | 77.4994 | 77.4994 | 42.3678 | 1528.947 | 40.5742 | 73.4302 | 0 | 0.6146 | -2.5887 | 14.755 | 3.422 | 0 | 1356.992 | 294.6795 | -376.6694 | 8.6859 | 10.005 | -1.77 | 19.6935 | 1.6623 | 2025-02-25 | 2025_02_25 Hr 08 | 100.4634 | -0.000351 | -1356.992 | -442.8766 | 679.2249 | 990.2691 | 105.9669 | 24.4074 | 0 | 167.2678 | 371.4106 | 140.5466 | 22.2188 | 194.0058 | 279.0815 | 15.16 | 7.2612 | 45.9679 | 246.0051 | 25.57 | 154.9987 | 0
2025_02_25 Hr 09 | 8.819 | 0 | 0 | 3.6061 | 3.5555 | 3.639 | 3.7656 | 3.7904 | 3.8622 | 144.4137 | -14.2 | 0.0608 | 5 | 0 | 97.0029 | 97.0029 | 279.0815 | 15.16 | 0.04223 | 0.083 | 0.0946 | 0 | 0 | 0 | 0 | 0 | 0 | 0.88407 | 0.2448 | 45.9679 | 7.2612 | 246.0051 | 0 | 25.57 | 0 | 0 | 32.0603 | 75.0795 | 0 | 0 | -79.8686 | 1.1713 | 13.9545 | 0 | -1 | -4.2 | 22.8633 | 0 | 0 | 38.9847 | 38.9847 | 38.9847 | 38.9847 | 45.3311 | 56.6514 | 0 | 0 | 0 | 0 | 0 | -50 | 0 | 0 | 0 | 0 | 0 | 0 | 0 | 0 | 0 | 0 | 0 | -25 | 12.9814 | 0 | -229.811 | 19.3863 | 0 | 77.4994 | 77.4994 | 40.6326 | 1501.578 | 39.9614 | 72.3212 | 0 | 0.6146 | -8.819 | 14.755 | 3.422 | 0 | 1382.092 | 295.1827 | -334.8 | 8.6859 | 10.005 | -1.77 | 19.3961 | 1.6372 | 2025-02-25 | 2025_02_25 Hr 09 | 115.4116 | -0.000356 | -1382.092 | -384.6796 | 649.8108 | 990.2691 | 102.284 | 24.4074 | 0 | 165.6249 | 345.6837 | 138.5023 | 22.2188 | 194.0058 | 279.0815 | 15.16 | 7.2612 | 45.9679 | 246.0051 | 25.57 | 154.9987 | 0
2025_02_25 Hr 10 | 8.819 | 0.00018 | 0.005076 | 3.6061 | 3.5555 | 3.639 | 3.7656 | 3.7904 | 3.8622 | 113.3851 | -14.2 | 0.0608 | 0 | 0 | 97.0029 | 97.0029 | 279.0815 | 15.16 | 0.04223 | 0.083 | 0.0946 | 0 | 0 | 0 | 0 | 0 | 0 | 0.88407 | 0.2448 | 45.9679 | 7.2612 | 246.0051 | 0 | 25.57 | 0 | 0 | 30.6744 | 71.834 | 0 | 0 | -47.7382 | 1.1713 | 13.9545 | 0 | -1 | -4.2 | 22.8633 | 0 | 0 | 30.947 | 30.947 | 30.947 | 30.947 | 35.9849 | 50.6493 | 0 | 0 | 0 | 0 | 0 | -50 | 0 | 0 | 0 | 0 | 0 | 0 | 0 | 0 | 0 | 0 | 0 | -25 | 12.9814 | 0 | -187.1126 | 19.3863 | 0 | 77.4994 | 77.4994 | 39.6204 | 1424.426 | 38.234 | 69.195 | 0 | 0.6146 | -8.819 | 14.755 | 3.422 | 0 | 1361.992 | 277.4057 | -292.1016 | 8.6859 | 10.005 | -1.77 | 18.5576 | 1.5664 | 2025-02-25 | 2025_02_25 Hr 10 | 110.4521 | -0.000412 | -1361.992 | -309.8508 | 566.891 | 990.2691 | 90.275 | 24.4074 | 0 | 160.9935 | 273.1581 | 132.7394 | 22.2188 | 194.0058 | 279.0815 | 15.16 | 7.2612 | 45.9679 | 246.0051 | 25.57 | 154.9987 | 0
2025_02_25 Hr 11 | 10.8903 | 0.001095 | 0.030879 | 3.6061 | 3.5555 | 3.639 | 3.7656 | 3.7904 | 3.8622 | 116.163 | -14.2 | 0.0608 | 3 | 0 | 97.0029 | 97.0029 | 279.0815 | 15.16 | 0.04223 | 0.083 | 0.0946 | 0 | 0 | 0 | 0 | 0 | 0 | 0.88407 | 0.2448 | 45.9679 | 7.2612 | 246.0051 | 0 | 25.57 | 0 | 0 | 30.7985 | 72.1246 | 0 | 0 | -50.6831 | 1.1713 | 13.9545 | 0 | -1 | -4.2 | 22.8633 | 0 | 0 | 31.6666 | 31.6666 | 31.6666 | 31.6666 | 36.8217 | 56.6514 | 0 | 0 | 0 | 0 | 0 | -50 | 0 | 0 | 0 | 0 | 0 | 0 | 0 | 0 | 0 | 0 | 0 | -25 | 12.9814 | 0 | -216.1129 | 19.3863 | 0 | 77.4994 | 77.4994 | 38.0298 | 1431.359 | 38.3887 | 69.4749 | 0 | 0.6146 | -10.8903 | 14.755 | 3.422 | 0 | 1344.908 | 287.4053 | -323.1732 | 8.6859 | 10.005 | -1.77 | 18.6327 | 1.5728 | 2025-02-25 | 2025_02_25 Hr 11 | 93.1835 | 0.000281 | -1344.908 | -341.796 | 574.3146 | 990.2691 | 97.7132 | 24.4074 | 0 | 161.4081 | 279.6511 | 133.2553 | 22.2188 | 194.0058 | 279.0815 | 15.16 | 7.2612 | 45.9679 | 246.0051 | 25.57 | 154.9987 | 0
2025_02_25 Hr 12 | 12.9499 | 0.00513 | 0.14467 | 3.6061 | 3.5555 | 3.639 | 3.7656 | 3.7904 | 3.8622 | 83.7717 | -14.2 | 0.0608 | 5 | 0 | 97.0029 | 97.0029 | 279.0815 | 15.16 | 0.04223 | 0.083 | 0.0946 | 0 | 0 | 0 | 0 | 0 | 0 | 0.88407 | 0.2448 | 45.9679 | 7.2612 | 246.0051 | 0 | 25.57 | 0 | 0 | 29.3517 | 68.7366 | 0 | 0.13286 | -17.3039 | 1.1713 | 13.9545 | 0 | -1 | -4.2 | 22.8633 | 0 | 0 | 23.2759 | 23.2759 | 23.2759 | 23.2759 | 27.065 | 48.6486 | 0 | 0 | 0 | 0 | 0 | -50 | 0 | 0 | 0 | 0 | 0 | 0 | 0 | 0 | 0 | 0 | 0 | -25 | 12.9814 | 0 | -167.5554 | 19.3863 | 0 | 77.4994 | 77.4994 | 37.3068 | 1350.928 | 36.5854 | 66.2113 | 0 | 0.6146 | -12.9499 | 14.755 | 3.422 | 0 | 1333.808 | 276.7271 | -276.6753 | 8.6859 | 10.005 | -1.77 | 17.7574 | 1.4989 | 2025-02-25 | 2025_02_25 Hr 12 | 95.6831 | 0.0003279 | -1333.808 | -259.7265 | 487.7531 | 990.2691 | 91.1052 | 24.4074 | 0 | 156.5734 | 203.9405 | 127.2393 | 22.2188 | 194.0058 | 279.0815 | 15.16 | 7.2612 | 45.9679 | 246.0051 | 25.57 | 154.9987 | 0
2025_02_25 Hr 13 | 10.8886 | 0.00663 | 0.18697 | 3.6061 | 3.5555 | 3.639 | 3.7656 | 3.7904 | 3.8622 | 83.4048 | -14.2 | 0.0608 | 6 | 0 | 97.0029 | 97.0029 | 279.0815 | 15.16 | 0.04223 | 0.083 | 0.0946 | 0 | 0 | 0 | 0 | 0 | 0 | 0.88407 | 0.2448 | 45.9026 | 7.2612 | 246.0051 | 0 | 25.57 | 0 | 0 | 29.3354 | 68.6982 | 0 | 1.6977 | -18.6223 | 1.1713 | 13.9545 | 0 | -1 | -4.2 | 22.8633 | 0 | 0 | 23.1809 | 23.1809 | 23.1809 | 23.1809 | 26.9545 | 47.7009 | 0 | 0 | 0 | 0 | 0 | -50 | 0 | 0 | 0 | 0 | 0 | 0 | 0 | 0 | 0 | 0 | 0 | -25 | 12.9814 | 0 | -196.2498 | 19.3863 | 0 | 77.4994 | 77.4994 | 37.596 | 1349.992 | 36.5649 | 66.1743 | 0 | 0.6146 | -10.8886 | 14.755 | 3.422 | 0 | 1304.7 | 274.9407 | -303.3084 | 8.6859 | 10.005 | -1.77 | 17.7475 | 1.498 | 2025-02-25 | 2025_02_25 Hr 13 | 88.5126 | -1.4e-05 | -1304.7 | -288.1744 | 486.7727 | 990.2038 | 91.4905 | 24.4074 | 0 | 156.5186 | 203.0829 | 127.1711 | 22.2188 | 194.0058 | 279.0815 | 15.16 | 7.2612 | 45.9026 | 246.0051 | 25.57 | 154.9987 | 0
2025_02_25 Hr 14 | 9.8505 | 0.00237 | 0.066834 | 3.6061 | 3.5555 | 3.639 | 3.7656 | 3.7904 | 3.8622 | 68.3622 | -14.2 | 0.0608 | 6 | 0 | 97.0029 | 97.0029 | 279.0815 | 15.16 | 0.04223 | 0.083 | 0.0946 | 0 | 0 | 0 | 0 | 0 | 0 | 0.88407 | 0.2448 | 45.9679 | 7.2612 | 246.0051 | 0 | 25.57 | 0 | 0 | 28.6635 | 67.1248 | 0 | 1.0521 | -3.0778 | 1.1713 | 13.9545 | 0 | -1 | -4.2 | 22.8633 | 0 | 0 | 19.2843 | 19.2843 | 19.2843 | 19.2843 | 22.4235 | 51.7023 | 0 | 0 | 0 | 0 | 0 | -50 | 0 | 0 | 0 | 0 | 0 | 0 | 0 | 0 | 0 | 0 | 0 | -25 | 12.9814 | 0 | -199.7108 | 19.3863 | 0 | 77.4994 | 77.4994 | 37.3068 | 1312.532 | 35.7275 | 64.6587 | 0 | 0.6146 | -9.8505 | 14.755 | 3.422 | 0 | 1279.592 | 274.8167 | -305.7313 | 8.6859 | 10.005 | -1.77 | 17.341 | 1.4637 | 2025-02-25 | 2025_02_25 Hr 14 | 96.5236 | -0.000352 | -1279.592 | -276.7365 | 446.5734 | 990.2691 | 95.0783 | 24.4074 | 0 | 154.2733 | 167.9228 | 124.3773 | 22.2188 | 194.0058 | 279.0815 | 15.16 | 7.2612 | 45.9679 | 246.0051 | 25.57 | 154.9987 | 0
2025_02_25 Hr 15 | 5.6914 | 0.00246 | 0.069372 | 3.6061 | 3.5555 | 3.639 | 3.7656 | 3.7904 | 3.8622 | 71.9263 | -14.2 | 0.0608 | 8 | 0 | 97.0029 | 97.0029 | 279.0815 | 15.16 | 0.04223 | 0.083 | 0.0946 | 0 | 0 | 0 | 0 | 0 | 0 | 0.88407 | 0.2448 | 44.9887 | 7.2612 | 246.0051 | 0 | 23.4392 | 0 | 0 | 28.8227 | 67.4976 | 0 | 13.5684 | -6.7792 | 1.1713 | 13.9545 | 0 | -1 | -4.2 | 22.8633 | 0 | 0 | 20.2075 | 20.2075 | 20.2075 | 20.2075 | 23.4971 | 51.7023 | 0 | 0 | 0 | 0 | 0 | -50 | 0 | 0 | 0 | 0 | 0 | 0 | 0 | 0 | 0 | 0 | 0 | -25 | 12.9814 | 0 | -245.6408 | 19.3863 | 0 | 72.7525 | 72.7525 | 37.3068 | 1308.793 | 35.9259 | 65.0178 | 0 | 0.6146 | -5.6914 | 14.755 | 3.422 | 0 | 1241.4 | 273.3196 | -347.5022 | 8.6859 | 10.005 | -1.77 | 17.4374 | 1.4719 | 2025-02-25 | 2025_02_25 Hr 15 | 101.7253 | -2.1e-05 | -1241.4 | -313.8516 | 456.098 | 977.6653 | 97.0809 | 24.4074 | 0 | 154.8053 | 176.2534 | 125.0393 | 22.2188 | 194.0058 | 279.0815 | 15.16 | 7.2612 | 44.9887 | 246.0051 | 23.4392 | 145.505 | 0
2025_02_25 Hr 16 | 3.1011 | 0.000975 | 0.027495 | 3.6061 | 3.5555 | 3.639 | 3.7656 | 3.7904 | 3.8622 | 70.1967 | -14.2 | 0.0608 | 8 | 0 | 97.0029 | 97.0029 | 279.0815 | 15.16 | 0.04223 | 0.083 | 0.0946 | 0 | 0 | 0 | 0 | 0 | 0 | 0.88407 | 0.2448 | 44.9896 | 7.2612 | 246.0051 | 0 | 25.57 | 0 | 0 | 28.7454 | 67.3167 | 0 | 4.8578 | -0.63613 | 1.1713 | 13.9545 | 0 | -1 | -4.2 | 22.8633 | 0 | 0 | 19.7595 | 19.7595 | 19.7595 | 19.7595 | 22.9761 | 56.6514 | 0 | 0 | 0 | 0 | 0 | -50 | 0 | 0 | 0 | 0 | 0 | 0 | 0 | 0 | 0 | 0 | 0 | -25 | 12.9814 | 0 | -281.2141 | 19.3863 | 0 | 74.3707 | 74.3707 | 37.596 | 1309.819 | 35.8296 | 64.8436 | 0 | 0.6146 | -3.1011 | 14.755 | 3.422 | 0 | 1209.2 | 275.6449 | -380.4852 | 8.6859 | 10.005 | -1.77 | 17.3906 | 1.4679 | 2025-02-25 | 2025_02_25 Hr 16 | 106.874 | -1.34e-05 | -1209.2 | -351.9924 | 451.4757 | 983.0334 | 102.2759 | 24.4074 | 0 | 154.5471 | 172.2106 | 124.718 | 22.2188 | 194.0058 | 279.0815 | 15.16 | 7.2612 | 44.9896 | 246.0051 | 25.57 | 148.7414 | 0
2025_02_25 Hr 17 | 4.1392 | 0.000525 | 0.014805 | 3.6061 | 3.5555 | 3.639 | 3.7656 | 3.7904 | 3.8622 | 89.2227 | -14.2 | 0.0608 | 9 | 0 | 97.0029 | 97.0029 | 279.0815 | 15.16 | 0.04223 | 0.083 | 0.0946 | 0 | 0 | 0 | 0 | 0 | 0 | 0.88407 | 0.2448 | 45.9679 | 7.2612 | 246.0051 | 0 | 25.57 | 0 | 0 | 29.5952 | 69.3067 | 0 | 0 | -22.9959 | 1.1713 | 13.9545 | 0 | -1 | -4.2 | 22.8633 | 0 | 0 | 24.688 | 24.688 | 24.688 | 24.688 | 28.7069 | 64.5489 | 0 | 0 | 0 | 0 | 0 | -50 | 0 | 0 | 0 | 0 | 0 | 0 | 0 | 0 | 0 | 0 | 0 | -25 | 12.9814 | 0 | -286.4884 | 19.3863 | 0 | 77.4994 | 77.4994 | 37.3068 | 1364.352 | 36.8888 | 66.7605 | 0 | 0.6146 | -4.1392 | 14.755 | 3.422 | 0 | 1243.383 | 288.8245 | -386.7976 | 8.6859 | 10.005 | -1.77 | 17.9047 | 1.5113 | 2025-02-25 | 2025_02_25 Hr 17 | 123.1926 | 0.0003 | -1243.383 | -384.4843 | 502.3201 | 990.2691 | 110.871 | 24.4074 | 0 | 157.387 | 216.6814 | 128.2517 | 22.2188 | 194.0058 | 279.0815 | 15.16 | 7.2612 | 45.9679 | 246.0051 | 25.57 | 154.9987 | 0
2025_02_25 Hr 18 | 0 | 1.5e-05 | 0.000423 | 3.6061 | 3.5555 | 3.639 | 3.7656 | 3.7904 | 3.8622 | 123.6057 | -14.2 | 0.0608 | 7 | 0 | 97.0029 | 97.0029 | 279.0815 | 15.16 | 0.04223 | 0.083 | 0.0946 | 0 | 0 | 0 | 0 | 0 | 0 | 0.88407 | 0.2448 | 45.9679 | 7.2612 | 246.0051 | 0 | 25.57 | 0 | 0 | 31.1309 | 72.9031 | 0 | 0 | -57.2632 | 1.1713 | 13.9545 | 0 | -1 | -4.2 | 22.8633 | 0 | 0 | 33.5946 | 33.5946 | 33.5946 | 33.5946 | 39.0635 | 71.4987 | 0 | 0 | 0 | 0 | 0 | -50 | 0 | 0 | 0 | 0 | 0 | 0 | 0 | 0 | 0 | 0 | 0 | -25 | 12.9814 | 0 | -266.6151 | 19.3863 | 0 | 77.4994 | 77.4994 | 37.3068 | 1449.836 | 38.803 | 70.2248 | 0 | 0.6146 | 0 | 14.755 | 3.422 | 0 | 1325.808 | 296.0205 | -362.7851 | 8.6859 | 10.005 | -1.77 | 18.8338 | 1.5897 | 2025-02-25 | 2025_02_25 Hr 18 | 142.5427 | 0.000311 | -1325.808 | -398.8782 | 594.2042 | 990.2691 | 115.8059 | 24.4074 | 0 | 162.519 | 297.0475 | 134.6376 | 22.2188 | 194.0058 | 279.0815 | 15.16 | 7.2612 | 45.9679 | 246.0051 | 25.57 | 154.9987 | 0
2025_02_25 Hr 19 | 0 | 0 | 0 | 3.6061 | 3.5555 | 3.639 | 3.7656 | 3.7904 | 3.8622 | 137.9145 | -14.2 | 0.0608 | 11 | 0 | 97.0029 | 97.0029 | 279.0815 | 15.16 | 0.04223 | 0.083 | 0.0946 | 0 | 0 | 0 | 0 | 0 | 0 | 0.88407 | 0.2448 | 45.9679 | 7.2612 | 246.0051 | 0 | 25.57 | 0 | 0 | 31.77 | 74.3997 | 0 | 0 | -72.442 | 1.1713 | 13.9545 | 0 | -1 | -4.2 | 22.8633 | 0 | 0 | 37.3011 | 37.3011 | 37.3011 | 37.3011 | 43.3734 | 71.4987 | 0 | 0 | 0 | 0 | 0 | -50 | 0 | 0 | 0 | 0 | 0 | 0 | 0 | 0 | 0 | 0 | 0 | -25 | 12.9814 | 0 | -248.78 | 19.3863 | 0 | 77.4994 | 77.4994 | 37.596 | 1485.416 | 39.5996 | 71.6664 | 0 | 0.6146 | 0 | 14.755 | 3.422 | 0 | 1370.992 | 302.9673 | -344.95 | 8.6859 | 10.005 | -1.77 | 19.2205 | 1.6224 | 2025-02-25 | 2025_02_25 Hr 19 | 145.7096 | -0.00035 | -1370.992 | -396.222 | 632.4425 | 990.2691 | 120.0947 | 24.4074 | 0 | 164.6548 | 330.4925 | 137.2952 | 22.2188 | 194.0058 | 279.0815 | 15.16 | 7.2612 | 45.9679 | 246.0051 | 25.57 | 154.9987 | 0
2025_02_25 Hr 20 | 0 | 0 | 0 | 3.6061 | 3.5555 | 3.639 | 3.7656 | 3.7904 | 3.8622 | 139.5917 | -14.2 | 0.0608 | 9 | 0 | 97.0029 | 97.0029 | 279.0815 | 15.16 | 0.04223 | 0.083 | 0.0946 | 0 | 0 | 0 | 0 | 0 | 0 | 0.88407 | 0.2448 | 45.9679 | 7.2612 | 246.0051 | 0 | 25.57 | 0 | 0 | 31.8449 | 74.5752 | 0 | 0 | -74.1006 | 1.1713 | 13.9545 | 0 | -1 | -4.2 | 22.8633 | 0 | 0 | 37.7356 | 37.7356 | 37.7356 | 37.7356 | 43.8786 | 75.5001 | 0 | 0 | 0 | 0 | 0 | -50 | 0 | 0 | 0 | 0 | 0 | 0 | 0 | 0 | 0 | 0 | 0 | -25 | 12.9814 | 0 | -276.1548 | 19.3863 | 0 | 77.4994 | 77.4994 | 40.0542 | 1489.587 | 39.693 | 71.8354 | 0 | 0.6146 | 0 | 14.755 | 3.422 | 0 | 1350.9 | 307.7384 | -372.3248 | 8.6859 | 10.005 | -1.77 | 19.2658 | 1.6262 | 2025-02-25 | 2025_02_25 Hr 20 | 141.5667 | -3.5e-05 | -1350.9 | -425.2554 | 636.9246 | 990.2691 | 124.5543 | 24.4074 | 0 | 164.9051 | 334.4128 | 137.6067 | 22.2188 | 194.0058 | 279.0815 | 15.16 | 7.2612 | 45.9679 | 246.0051 | 25.57 | 154.9987 | 0
2025_02_25 Hr 21 | 0 | 0 | 0 | 3.6061 | 3.5555 | 3.639 | 3.7656 | 3.7904 | 3.8622 | 123.5009 | -14.2 | 0.0608 | 11 | 0 | 97.0029 | 97.0029 | 279.0815 | 15.16 | 0.04223 | 0.083 | 0.0946 | 0 | 0 | 0 | 0 | 0 | 0 | 0.88407 | 0.2448 | 45.9679 | 7.2612 | 246.0051 | 0 | 25.57 | 0 | 0 | 31.1262 | 72.8921 | 0 | 0 | -57.7818 | 1.1713 | 13.9545 | 0 | -1 | -4.2 | 22.8633 | 0 | 0 | 33.5674 | 33.5674 | 33.5674 | 33.5674 | 39.0319 | 79.5015 | 0 | 0 | 0 | 0 | 0 | -50 | 0 | 0 | 0 | 0 | 0 | 0 | 0 | 0 | 0 | 0 | 0 | -25 | 12.9814 | 0 | -289.2177 | 19.3863 | 0 | 77.4994 | 77.4994 | 46.7058 | 1449.575 | 38.7972 | 70.2142 | 0 | 0.6146 | 0 | 14.755 | 3.422 | 0 | 1323.808 | 317.4029 | -385.3877 | 8.6859 | 10.005 | -1.77 | 18.831 | 1.5895 | 2025-02-25 | 2025_02_25 Hr 21 | 129.377 | 0.000354 | -1323.808 | -421.9995 | 593.9241 | 990.2691 | 137.2073 | 24.4074 | 0 | 162.5034 | 296.8025 | 134.6182 | 22.2188 | 194.0058 | 279.0815 | 15.16 | 7.2612 | 45.9679 | 246.0051 | 25.57 | 154.9987 | 0
2025_02_25 Hr 22 | 0 | 0 | 0 | 3.6061 | 3.5555 | 3.639 | 3.7656 | 3.7904 | 3.8622 | 86.7592 | -14.2 | 0.0608 | 14 | 0 | 97.0029 | 97.0029 | 279.0815 | 15.16 | 0.04223 | 0.083 | 0.0946 | 0 | 0 | 0 | 0 | 0 | 0 | 0.88407 | 0.2448 | 45.9679 | 7.2612 | 246.0051 | 0 | 25.57 | 0 | 0 | 29.4852 | 69.049 | 0 | 1.3329 | -21.5554 | 1.1713 | 13.9545 | 0 | -1 | -4.2 | 22.8633 | 0 | 0 | 24.0498 | 24.0498 | 24.0498 | 24.0498 | 27.9649 | 79.5015 | 0 | 0 | 0 | 0 | 0 | -50 | 0 | 0 | 0 | 0 | 0 | 0 | 0 | 0 | 0 | 0 | 0 | -25 | 12.9814 | 0 | -302.8903 | 19.3863 | 0 | 77.4994 | 77.4994 | 49.5978 | 1358.212 | 36.7517 | 66.5123 | 0 | 0.6146 | 0 | 14.755 | 3.422 | 0 | 1255.4 | 316.4709 | -399.0603 | 8.6859 | 10.005 | -1.77 | 17.8382 | 1.5057 | 2025-02-25 | 2025_02_25 Hr 22 | 117.9841 | 9e-06 | -1255.4 | -398.1127 | 495.737 | 990.2691 | 143.0993 | 24.4074 | 0 | 157.0193 | 210.9235 | 127.7942 | 22.2188 | 194.0058 | 279.0815 | 15.16 | 7.2612 | 45.9679 | 246.0051 | 25.57 | 154.9987 | 0
2025_02_25 Hr 23 | 0 | 0 | 0 | 3.6061 | 3.5555 | 3.639 | 3.7656 | 3.7904 | 3.8622 | 49.1519 | 0 | 0.0608 | 27 | 0 | 97.0029 | 97.0029 | 280.994 | 15.18 | 0.04223 | 0.083 | 0.0946 | 0 | 0 | 0 | 0 | 0 | 0 | 0.88407 | 0.2448 | 45.9679 | 7.2612 | 247.9653 | 0 | 25.57 | 0 | 0 | 27.802 | 65.1073 | 0 | 12.9803 | 0 | 1.1713 | 13.9545 | 0 | -1 | -4.2 | 22.8633 | 0 | 0 | 14.2879 | 14.2879 | 14.2879 | 14.2879 | 16.6138 | 79.5015 | 0 | 0 | 0 | 0 | 0 | 0 | -50 | 0 | 0 | 0 | 0 | 0 | 0 | 0 | 0 | 0 | 0 | 0 | 12.9814 | 0 | -349.1615 | 19.3863 | 0 | 78.3093 | 78.3093 | 47.2842 | 1270.093 | 34.6537 | 62.7154 | 0 | 0.6146 | 0 | 14.755 | 3.422 | 0 | 1197.1 | 320.1581 | -406.1315 | 8.6859 | 10.005 | -1.77 | 16.8198 | 1.4197 | 2025-02-25 | 2025_02_25 Hr 23 | 120.6356 | -3.3e-05 | -1197.1 | -386.1812 | 409.3063 | 995.7817 | 153.7857 | 24.4074 | 0 | 151.3943 | 122.917 | 134.995 | 22.2188 | 194.0058 | 280.994 | 15.18 | 7.2612 | 45.9679 | 247.9653 | 25.57 | 156.6186 | 0
2025_02_25 Hr 24 | 0 | 0 | 0 | 3.6061 | 3.5555 | 3.639 | 3.7656 | 3.7904 | 3.8622 | 36.6934 | 0 | 0.0608 | 3 | 0 | 97.0029 | 97.0029 | 280.994 | 15.18 | 0.04223 | 0.083 | 0.0946 | 0 | 0 | 0 | 0 | 0 | 0 | 0.88407 | 0.2448 | 45.9679 | 7.2612 | 247.9653 | 0 | 25.57 | 0 | 0 | 26.7696 | 62.6896 | 0 | 24.8462 | 0 | 1.1713 | 13.9545 | 0 | -1 | -4.2 | 22.8633 | 0 | 0 | 8.3003 | 8.3003 | 8.3003 | 8.3003 | 9.6515 | 82.4499 | 0 | 0 | 0 | 0 | 0 | 0 | -50 | 0 | 0 | 0 | 0 | 0 | 0 | 0 | 0 | 0 | 0 | 0 | 12.9814 | 0 | -350.5591 | 19.3863 | 0 | 78.3093 | 78.3093 | 44.6814 | 1223.272 | 33.3669 | 60.3865 | 0 | 0.6146 | 0 | 14.755 | 3.422 | 0 | 1132.8 | 292.2107 | -407.5291 | 8.6859 | 10.005 | -1.77 | 16.1953 | 1.367 | 2025-02-25 | 2025_02_25 Hr 24 | 120.1443 | -1.7e-05 | -1132.8 | -375.7129 | 358.1925 | 995.7817 | 130.1313 | 24.4074 | 0 | 147.9443 | 79.5462 | 130.702 | 22.2188 | 194.0058 | 280.994 | 15.18 | 7.2612 | 45.9679 | 247.9653 | 25.57 | 156.6186 | 0
2025_02_26 Hr 01 | 0 | 0 | 0 | 3.6061 | 3.5555 | 3.639 | 3.7656 | 3.7904 | 3.8622 | 36.6934 | 0 | 0.0608 | 57 | 0 | 97.0029 | 97.0029 | 280.994 | 15.18 | 0.04223 | 0.083 | 0.0946 | 0 | 0 | 0 | 0 | 0 | 0 | 0.88407 | 0.2448 | 45.9679 | 7.2612 | 247.9653 | 0 | 0 | 0 | 0 | 27.0039 | 63.3578 | 0 | 24.0309 | 0 | 1.1713 | 13.9575 | 0 | -1 | -4.2 | 22.9746 | 0 | 0 | 8.7293 | 8.7293 | 8.7293 | 8.7293 | 10.1504 | 64.5489 | 0 | 0 | 0 | 0 | 0 | 0 | -50 | 0 | 0 | 0 | 0 | 0 | 0 | 0 | 0 | 0 | 0 | 0 | 13.0185 | 0 | -406.3999 | 18.9226 | 0 | 78.3093 | 78.3093 | 48.0072 | 1200.971 | 32.7145 | 59.1931 | 0 | 0.6146 | 0 | 14.755 | 3.422 | 0 | 1090.6 | 328.9678 | -463.3699 | 8.6859 | 10.005 | -1.77 | 15.8647 | 1.3394 | 2025-02-26 | 2025_02_26 Hr 01 | 114.7608 | -4e-06 | -1090.6 | -432.369 | 358.7938 | 970.2117 | 169.5561 | 24.4074 | 0 | 148.9983 | 81.7612 | 128.0343 | 22.2188 | 194.0058 | 280.994 | 15.18 | 7.2612 | 45.9679 | 247.9653 | 0 | 156.6186 | 0
2025_02_26 Hr 02 | 0 | 0 | 0 | 3.6061 | 3.5555 | 3.639 | 3.7656 | 3.7904 | 3.8622 | 36.6934 | 0 | 0.0608 | 62 | 0 | 97.0029 | 97.0029 | 280.994 | 15.18 | 0.04223 | 0.083 | 0.0946 | 0 | 0 | 0 | 0 | 0 | 0 | 0.88407 | 0.2448 | 45.9679 | 7.2612 | 247.9653 | 0 | 0 | 0 | 0 | 26.5951 | 62.3986 | 0 | 24.171 | 0 | 1.1713 | 13.9575 | 0 | -1 | -4.2 | 22.9746 | 0 | 0 | 6.4083 | 6.4083 | 6.4083 | 6.4083 | 7.4515 | 64.5489 | 0 | 0 | 0 | 0 | 0 | 0 | -50 | 0 | 0 | 0 | 0 | 0 | 0 | 0 | 0 | 0 | 0 | 0 | 13.0185 | 0 | -393.1804 | 18.9226 | 0 | 78.3093 | 78.3093 | 54.6588 | 1187.62 | 32.2193 | 58.297 | 0 | 0.6146 | 0 | 14.755 | 3.422 | 0 | 1100.608 | 338.9675 | -450.1504 | 8.6859 | 10.005 | -1.77 | 15.6245 | 1.3191 | 2025-02-26 | 2025_02_26 Hr 02 | 115.1318 | 0.000317 | -1100.608 | -419.0094 | 343.7909 | 970.2117 | 181.2077 | 24.4074 | 0 | 147.6303 | 69.7782 | 126.3824 | 22.2188 | 194.0058 | 280.994 | 15.18 | 7.2612 | 45.9679 | 247.9653 | 0 | 156.6186 | 0
2025_02_26 Hr 03 | 0 | 0 | 0 | 3.6061 | 3.5555 | 3.639 | 3.7656 | 3.7904 | 3.8622 | 36.6934 | 0 | 0.0608 | 62 | 0 | 97.0029 | 97.0029 | 280.994 | 15.18 | 0.04223 | 0.083 | 0.0946 | 0 | 0 | 0 | 0 | 0 | 0 | 0.88407 | 0.2448 | 45.9679 | 7.2612 | 247.9653 | 0 | 0 | 0 | 0 | 26.3402 | 61.8006 | 0 | 24.4946 | 0 | 1.1713 | 13.9575 | 0 | -1 | -4.2 | 22.9746 | 0 | 0 | 4.9611 | 4.9611 | 4.9611 | 4.9611 | 5.7687 | 64.5489 | 0 | 0 | 0 | 0 | 0 | 0 | -50 | 0 | 0 | 0 | 0 | 0 | 0 | 0 | 0 | 0 | 0 | 0 | 13.0185 | 0 | -383.506 | 18.9226 | 0 | 78.3093 | 78.3093 | 48.0072 | 1179.296 | 31.9104 | 57.7382 | 0 | 0.6146 | 0 | 14.755 | 3.422 | 0 | 1094.6 | 331.2859 | -440.476 | 8.6859 | 10.005 | -1.77 | 15.4747 | 1.3064 | 2025-02-26 | 2025_02_26 Hr 03 | 115.1318 | 1.2079e-13 | -1094.6 | -409.0114 | 334.4362 | 970.2117 | 174.5561 | 24.4074 | 0 | 146.7773 | 62.3065 | 125.3524 | 22.2188 | 194.0058 | 280.994 | 15.18 | 7.2612 | 45.9679 | 247.9653 | 0 | 156.6186 | 0
2025_02_26 Hr 04 | 0 | 0 | 0 | 3.6061 | 3.5555 | 3.639 | 3.7656 | 3.7904 | 3.8622 | 36.6934 | 0 | 0.0608 | 58 | 0 | 97.0029 | 97.0029 | 280.994 | 15.18 | 0.04223 | 0.083 | 0.0946 | 0 | 0 | 0 | 0 | 0 | 0 | 0.88407 | 0.2448 | 45.9679 | 7.2612 | 247.9653 | 0 | 0 | 0 | 0 | 26.0252 | 61.0614 | 0 | 25.5049 | 0 | 1.1713 | 13.9575 | 0 | -1 | -4.2 | 22.9746 | 0 | 0 | 3.1726 | 3.1726 | 3.1726 | 3.1726 | 3.689 | 62.5482 | 0 | 0 | 0 | 0 | 0 | 0 | -50 | 0 | 0 | 0 | 0 | 0 | 0 | 0 | 0 | 0 | 0 | 0 | 13.0185 | 0 | -340.5166 | 18.9226 | 0 | 78.3093 | 78.3093 | 43.6692 | 1169.007 | 31.5288 | 57.0476 | 0 | 0.6146 | 0 | 14.755 | 3.422 | 0 | 1116.7 | 319.6743 | -397.4866 | 8.6859 | 10.005 | -1.77 | 15.2896 | 1.2908 | 2025-02-26 | 2025_02_26 Hr 04 | 115.1318 | 1e-06 | -1116.7 | -365.0117 | 322.8752 | 970.2117 | 164.2174 | 24.4074 | 0 | 145.7231 | 53.0726 | 124.0795 | 22.2188 | 194.0058 | 280.994 | 15.18 | 7.2612 | 45.9679 | 247.9653 | 0 | 156.6186 | 0
2025_02_26 Hr 05 | 0 | 0 | 0 | 3.6061 | 3.5555 | 3.639 | 3.7656 | 3.7904 | 3.8622 | 37.536 | 0 | 0.0608 | 50 | 0 | 97.0029 | 97.0029 | 280.994 | 15.18 | 0.04223 | 0.083 | 0.0946 | 0 | 0 | 0 | 0 | 0 | 0 | 0.88407 | 0.2448 | 45.9679 | 7.2612 | 247.9653 | 0 | 0 | 0 | 0 | 26.8933 | 63.0983 | 0 | 24.3754 | -0.054301 | 1.1713 | 13.9575 | 0 | -1 | -4.2 | 22.9746 | 0 | 0 | 8.1013 | 8.1013 | 8.1013 | 8.1013 | 9.4201 | 62.5482 | 0 | 0 | 0 | 0 | 0 | 0 | -50 | 0 | 0 | 0 | 0 | 0 | 0 | 0 | 0 | 0 | 0 | 0 | 13.0185 | 0 | -326.693 | 18.9226 | 0 | 78.3093 | 78.3093 | 64.6362 | 1198.201 | 32.5805 | 58.9506 | 0 | 0.6146 | 0 | 14.755 | 3.422 | 0 | 1175.008 | 336.1491 | -383.663 | 8.6859 | 10.005 | -1.77 | 15.7997 | 1.3339 | 2025-02-26 | 2025_02_26 Hr 05 | 131.7534 | 0.00031926 | -1175.008 | -352.3719 | 355.5768 | 970.2117 | 177.1844 | 24.4074 | 0 | 148.6282 | 79.3613 | 127.5873 | 22.2188 | 194.0058 | 280.994 | 15.18 | 7.2612 | 45.9679 | 247.9653 | 0 | 156.6186 | 0
2025_02_26 Hr 06 | 0 | 0 | 0 | 3.6061 | 3.5555 | 3.639 | 3.7656 | 3.7904 | 3.8622 | 75.936 | 0 | 0.0608 | 22 | 0 | 97.0029 | 97.0029 | 280.994 | 15.18 | 0.04223 | 0.083 | 0.0946 | 0 | 0 | 0 | 0 | 0 | 0 | 0.88407 | 0.2448 | 45.9679 | 7.2612 | 247.9653 | 0 | 0 | 0 | 0 | 29.2188 | 68.5544 | 0 | 6.8602 | -22.5698 | 1.1713 | 13.9575 | 0 | -1 | -4.2 | 22.9746 | 0 | 0 | 21.3038 | 21.3038 | 21.3038 | 21.3038 | 24.7719 | 60.5475 | 0 | 0 | 0 | 0 | 0 | 0 | -50 | 0 | 0 | 0 | 0 | 0 | 0 | 0 | 0 | 0 | 0 | 0 | 13.0185 | 0 | -294.9745 | 18.9226 | 0 | 78.3093 | 78.3093 | 70.7094 | 1312.545 | 35.3978 | 64.0481 | 0 | 0.6146 | 0 | 14.755 | 3.422 | 0 | 1266.508 | 321.6179 | -351.9445 | 8.6859 | 10.005 | -1.77 | 17.1659 | 1.4492 | 2025-02-26 | 2025_02_26 Hr 06 | 139.573 | 0.000345 | -1266.508 | -360.6842 | 479.3165 | 970.2117 | 153.2569 | 24.4074 | 0 | 156.4098 | 185.9231 | 136.9836 | 22.2188 | 194.0058 | 280.994 | 15.18 | 7.2612 | 45.9679 | 247.9653 | 0 | 156.6186 | 0
2025_02_26 Hr 07 | 0 | 0 | 0 | 3.6061 | 3.5555 | 3.639 | 3.7656 | 3.7904 | 3.8622 | 127.0635 | -14.2 | 0.0608 | 39 | 0 | 97.0029 | 97.0029 | 279.0815 | 15.16 | 0.04223 | 0.083 | 0.0946 | 0 | 0 | 0 | 0 | 0 | 0 | 0.88407 | 0.2448 | 45.9679 | 7.2612 | 246.0051 | 0 | 0 | 0 | 0 | 31.5539 | 74.0332 | 0 | 0 | -62.4972 | 1.1713 | 13.9575 | 0 | -1 | -4.2 | 22.9746 | 0 | 0 | 34.5609 | 34.5609 | 34.5609 | 34.5609 | 40.1871 | 62.5482 | 0 | 0 | 0 | 0 | 0 | -50 | 0 | 0 | 0 | 0 | 0 | 0 | 0 | 0 | 0 | 0 | 0 | -25 | 13.0185 | 0 | -246.489 | 18.9226 | 0 | 77.4994 | 77.4994 | 85.6032 | 1434.417 | 38.2267 | 69.1667 | 0 | 0.6146 | 0 | 14.755 | 3.422 | 0 | 1394.208 | 364.9475 | -342.659 | 8.6859 | 10.005 | -1.77 | 18.5377 | 1.565 | 2025-02-26 | 2025_02_26 Hr 07 | 140.2789 | 0.000325 | -1394.208 | -383.9862 | 601.9366 | 964.6991 | 187.1514 | 24.4074 | 0 | 164.2236 | 305.4943 | 132.2187 | 22.2188 | 194.0058 | 279.0815 | 15.16 | 7.2612 | 45.9679 | 246.0051 | 0 | 154.9987 | 0
2025_02_26 Hr 08 | 4.6599 | 0 | 0 | 3.6061 | 3.5555 | 3.639 | 3.7656 | 3.7904 | 3.8622 | 136.9625 | -14.2 | 0.0608 | 24 | 0 | 97.0029 | 97.0029 | 279.0815 | 15.16 | 0.04223 | 0.083 | 0.0946 | 0 | 0 | 0 | 0 | 0 | 0 | 0.88407 | 0.2448 | 45.9679 | 7.2612 | 246.0051 | 0 | 0 | 0 | 0 | 32.006 | 75.0939 | 0 | 0 | -72.9251 | 1.1713 | 13.9575 | 0 | -1 | -4.2 | 22.9746 | 0 | 0 | 37.1277 | 37.1277 | 37.1277 | 37.1277 | 43.1717 | 60.5475 | 0 | 0 | 0 | 0 | 0 | -50 | 0 | 0 | 0 | 0 | 0 | 0 | 0 | 0 | 0 | 0 | 0 | -25 | 13.0185 | 0 | -172.2591 | 18.9226 | 0 | 77.4994 | 77.4994 | 85.6032 | 1459.081 | 38.7744 | 70.1577 | 0 | 0.6146 | -4.6599 | 14.755 | 3.422 | 0 | 1467.5 | 354.4335 | -273.089 | 8.6859 | 10.005 | -1.77 | 18.8033 | 1.5874 | 2025-02-26 | 2025_02_26 Hr 08 | 153.2951 | -2.1e-05 | -1467.5 | -320.1842 | 628.427 | 964.6991 | 170.1507 | 24.4074 | 0 | 165.7365 | 328.645 | 134.0455 | 22.2188 | 194.0058 | 279.0815 | 15.16 | 7.2612 | 45.9679 | 246.0051 | 0 | 154.9987 | 0
2025_02_26 Hr 09 | 14.5237 | 0 | 0 | 3.6061 | 3.5555 | 3.639 | 3.7656 | 3.7904 | 3.8622 | 135.5409 | -14.2 | 0.0608 | 13 | 0 | 97.0029 | 97.0029 | 279.0815 | 15.16 | 0.04223 | 0.083 | 0.0946 | 0 | 0 | 0 | 0 | 0 | 0 | 0.88407 | 0.2448 | 45.9679 | 7.2612 | 246.0051 | 0 | 0 | 0 | 0 | 31.9411 | 74.9416 | 0 | 0 | -71.5446 | 1.1713 | 13.9575 | 0 | -1 | -4.2 | 22.9746 | 0 | 0 | 36.7591 | 36.7591 | 36.7591 | 36.7591 | 42.7431 | 56.6514 | 0 | 0 | 0 | 0 | 0 | -50 | 0 | 0 | 0 | 0 | 0 | 0 | 0 | 0 | 0 | 0 | 0 | -25 | 13.0185 | 0 | -173.4485 | 18.9226 | 0 | 77.4994 | 77.4994 | 84.0126 | 1455.538 | 38.6957 | 70.0154 | 0 | 0.6146 | -14.5237 | 14.755 | 3.422 | 0 | 1447.4 | 347.5482 | -284.1422 | 8.6859 | 10.005 | -1.77 | 18.7652 | 1.5842 | 2025-02-26 | 2025_02_26 Hr 09 | 103.212 | -2e-06 | -1447.4 | -319.9931 | 624.6226 | 964.6991 | 153.664 | 24.4074 | 0 | 165.5192 | 325.3202 | 133.7831 | 22.2188 | 194.0058 | 279.0815 | 15.16 | 7.2612 | 45.9679 | 246.0051 | 0 | 154.9987 | 0
2025_02_26 Hr 10 | 14.5088 | 0.00012 | 0.003384 | 3.6061 | 3.5555 | 3.639 | 3.7656 | 3.7904 | 3.8622 | 127.4321 | -14.2 | 0.0608 | 10 | 0 | 97.0029 | 97.0029 | 279.0815 | 15.16 | 0.04223 | 0.083 | 0.0946 | 0 | 0 | 0 | 0 | 0 | 0 | 0.88407 | 0.2448 | 45.9679 | 7.2612 | 246.0051 | 0 | 0 | 0 | 0 | 31.5707 | 74.0726 | 0 | 0 | -63.8582 | 1.1713 | 13.9575 | 0 | -1 | -4.2 | 22.9746 | 0 | 0 | 34.6565 | 34.6565 | 34.6565 | 34.6565 | 40.2983 | 55.5984 | 0 | 0 | 0 | 0 | 0 | -50 | 0 | 0 | 0 | 0 | 0 | 0 | 0 | 0 | 0 | 0 | 0 | -25 | 13.0185 | 0 | -166.8553 | 18.9226 | 0 | 77.4994 | 77.4994 | 58.2738 | 1435.339 | 38.2471 | 69.2036 | 0 | 0.6146 | -14.5088 | 14.755 | 3.422 | 0 | 1410.192 | 316.2452 | -277.5341 | 8.6859 | 10.005 | -1.77 | 18.5476 | 1.5659 | 2025-02-26 | 2025_02_26 Hr 10 | 94.2789 | -0.000326 | -1410.192 | -305.7135 | 602.923 | 964.6991 | 123.8757 | 24.4074 | 0 | 164.2799 | 306.3563 | 132.2868 | 22.2188 | 194.0058 | 279.0815 | 15.16 | 7.2612 | 45.9679 | 246.0051 | 0 | 154.9987 | 0
2025_02_26 Hr 11 | 15.5419 | 0.000465 | 0.013113 | 3.6061 | 3.5555 | 3.639 | 3.7656 | 3.7904 | 3.8622 | 116.9538 | -14.2 | 0.0608 | 6 | 0 | 97.0029 | 97.0029 | 279.0815 | 15.16 | 0.04223 | 0.083 | 0.0946 | 0 | 0 | 0 | 0 | 0 | 0 | 0.88407 | 0.2448 | 45.9679 | 7.2612 | 246.0051 | 0 | 0 | 0 | 0 | 31.0921 | 72.9498 | 0 | 0 | -52.573 | 1.1713 | 13.9575 | 0 | -1 | -4.2 | 22.9746 | 0 | 0 | 31.9395 | 31.9395 | 31.9395 | 31.9395 | 37.139 | 56.6514 | 0 | 0 | 0 | 0 | 0 | -50 | 0 | 0 | 0 | 0 | 0 | 0 | 0 | 0 | 0 | 0 | 0 | -25 | 13.0185 | 0 | -174.2647 | 18.9226 | 0 | 77.4994 | 77.4994 | 49.3086 | 1409.242 | 37.6673 | 68.1546 | 0 | 0.6146 | -15.5419 | 14.755 | 3.422 | 0 | 1374.125 | 303.4329 | -285.9766 | 8.6859 | 10.005 | -1.77 | 18.2665 | 1.5421 | 2025-02-26 | 2025_02_26 Hr 11 | 94.1395 | -2.8e-05 | -1374.125 | -301.8377 | 574.8826 | 964.6991 | 111.9736 | 24.4074 | 0 | 162.6785 | 281.851 | 130.3531 | 22.2188 | 194.0058 | 279.0815 | 15.16 | 7.2612 | 45.9679 | 246.0051 | 0 | 154.9987 | 0
2025_02_26 Hr 12 | 14.5121 | 0.000675 | 0.019035 | 3.6061 | 3.5555 | 3.639 | 3.7656 | 3.7904 | 3.8622 | 111.6884 | -14.2 | 0.0608 | 9 | 0 | 97.0029 | 97.0029 | 279.0815 | 15.16 | 0.04223 | 0.083 | 0.0946 | 0 | 0 | 0 | 0 | 0 | 0 | 0.88407 | 0.2448 | 45.9679 | 7.2612 | 246.0051 | 0 | 0 | 0 | 0 | 30.8517 | 72.3856 | 0 | 0 | -47.3296 | 1.1713 | 13.9575 | 0 | -1 | -4.2 | 22.9746 | 0 | 0 | 30.5742 | 30.5742 | 30.5742 | 30.5742 | 35.5514 | 56.6514 | 0 | 0 | 0 | 0 | 0 | -50 | 0 | 0 | 0 | 0 | 0 | 0 | 0 | 0 | 0 | 0 | 0 | -25 | 13.0185 | 0 | -214.728 | 18.9226 | 0 | 77.4994 | 77.4994 | 48.2964 | 1396.129 | 37.376 | 67.6274 | 0 | 0.6146 | -14.5121 | 14.755 | 3.422 | 0 | 1326.808 | 303.4193 | -325.4101 | 8.6859 | 10.005 | -1.77 | 18.1252 | 1.5302 | 2025-02-26 | 2025_02_26 Hr 12 | 94.2391 | 0.000336 | -1326.808 | -337.0576 | 560.792 | 964.6991 | 113.9675 | 24.4074 | 0 | 161.8738 | 269.5367 | 129.3814 | 22.2188 | 194.0058 | 279.0815 | 15.16 | 7.2612 | 45.9679 | 246.0051 | 0 | 154.9987 | 0
2025_02_26 Hr 13 | 14.5121 | 0.000615 | 0.017343 | 3.6061 | 3.5555 | 3.639 | 3.7656 | 3.7904 | 3.8622 | 97.3137 | -14.2 | 0.0608 | 20 | 0 | 97.0029 | 97.0029 | 279.0815 | 15.16 | 0.04223 | 0.083 | 0.0946 | 0 | 0 | 0 | 0 | 0 | 0 | 0.88407 | 0.2448 | 45.9026 | 7.2612 | 246.0051 | 0 | 0 | 0 | 0 | 30.1951 | 70.8452 | 0 | 0 | -31.7638 | 1.1713 | 13.9575 | 0 | -1 | -4.2 | 22.9746 | 0 | 0 | 26.8469 | 26.8469 | 26.8469 | 26.8469 | 31.2174 | 60.5475 | 0 | 0 | 0 | 0 | 0 | -50 | 0 | 0 | 0 | 0 | 0 | 0 | 0 | 0 | 0 | 0 | 0 | -25 | 13.0185 | 0 | -235.068 | 18.9226 | 0 | 76.9346 | 76.9346 | 48.7302 | 1359.117 | 36.5806 | 66.1883 | 0 | 0.6146 | -14.5121 | 14.755 | 3.422 | 0 | 1297.7 | 316.0964 | -345.7501 | 8.6859 | 10.005 | -1.77 | 17.7395 | 1.4976 | 2025-02-26 | 2025_02_26 Hr 13 | 89.8553 | 2e-06 | -1297.7 | -341.8318 | 522.3245 | 963.5042 | 129.2957 | 24.4074 | 0 | 159.677 | 235.9189 | 126.7287 | 22.2188 | 194.0058 | 279.0815 | 15.16 | 7.2612 | 45.9026 | 246.0051 | 0 | 153.8691 | 0
2025_02_26 Hr 14 | 16.4822 | 0.004665 | 0.13155 | 3.6061 | 3.5555 | 3.639 | 3.7656 | 3.7904 | 3.8622 | 91.1532 | -14.2 | 0.0608 | 35 | 0 | 97.0029 | 97.0029 | 279.0815 | 15.16 | 0.04223 | 0.083 | 0.0946 | 0 | 0 | 0 | 0 | 0 | 0 | 0.88407 | 0.2448 | 44.9887 | 7.2612 | 246.0051 | 0 | 0 | 0 | 0 | 29.9138 | 70.1851 | 0 | 1.7553 | -17.749 | 1.1713 | 13.9575 | 0 | -1 | -4.2 | 22.9746 | 0 | 0 | 25.2495 | 25.2495 | 25.2495 | 25.2495 | 29.3599 | 57.5991 | 0 | 0 | 0 | 0 | 0 | -50 | 0 | 0 | 0 | 0 | 0 | 0 | 0 | 0 | 0 | 0 | 0 | -25 | 13.0185 | 0 | -259.8354 | 18.9226 | 0 | 73.1653 | 73.1649 | 48.2964 | 1335.43 | 36.2398 | 65.5716 | 0 | 0.6146 | -16.4822 | 14.755 | 3.422 | 0 | 1275.5 | 328.5515 | -372.4876 | 8.6859 | 10.005 | -1.77 | 17.5742 | 1.4837 | 2025-02-26 | 2025_02_26 Hr 14 | 77.0742 | -3.6e-05 | -1275.5 | -350.829 | 505.8384 | 955.0514 | 141.0317 | 24.4074 | 0 | 158.7354 | 221.5112 | 125.5918 | 22.2188 | 194.0058 | 279.0815 | 15.16 | 7.2612 | 44.9887 | 246.0051 | 0 | 146.3303 | 0
2025_02_26 Hr 15 | 16.5618 | 0.007245 | 0.20431 | 3.6061 | 3.5555 | 3.639 | 3.7656 | 3.7904 | 3.8622 | 82.8864 | -14.2 | 0.0608 | 47 | 0 | 97.0029 | 97.0029 | 276.3795 | 8.8433 | 0.04223 | 0.083 | 0.0946 | 0 | 0 | 0 | 0 | 0 | 0 | 0.88407 | 0.2448 | 43.6187 | 7.2612 | 245.4299 | 0 | 0 | 0 | 0 | 29.5362 | 69.2992 | 0 | 16.2566 | -10.1025 | 1.1713 | 13.9575 | 0 | -1 | -4.2 | 22.9746 | 0 | 0 | 23.106 | 23.106 | 23.106 | 23.106 | 26.8675 | 57.5991 | 0 | 0 | 0 | 0 | 0 | -50 | 0 | 0 | 0 | 0 | 0 | 0 | 0 | 0 | 0 | 0 | 0 | -25 | 13.0185 | 0 | -291.3611 | 18.9226 | 0 | 71.9596 | 71.9592 | 58.9968 | 1301.53 | 35.7823 | 64.744 | 0 | 0.6146 | -16.5618 | 14.755 | 3.422 | 0 | 1253.4 | 349.8085 | -404.0929 | 8.6859 | 10.005 | -1.77 | 17.3524 | 1.465 | 2025-02-26 | 2025_02_26 Hr 15 | 78.571 | 4.9e-05 | -1253.4 | -360.207 | 483.7161 | 941.6761 | 163.8075 | 24.4074 | 0 | 157.472 | 202.1779 | 124.0662 | 22.2188 | 194.0058 | 276.3795 | 8.8433 | 7.2612 | 43.6187 | 245.4299 | 0 | 143.9188 | 0
2025_02_26 Hr 16 | 13.9897 | 0.005955 | 0.16793 | 3.6061 | 3.5555 | 3.639 | 3.7656 | 3.7904 | 3.8622 | 83.3076 | -14.2 | 0.0608 | 50 | 0 | 97.0029 | 97.0029 | 272.3264 | 10.1067 | 0.04223 | 0.083 | 0.0946 | 0 | 0 | 0 | 0 | 0 | 0 | 0.88407 | 0.2448 | 42.3788 | 7.2612 | 242.5538 | 0 | 0 | 0 | 0 | 29.5555 | 69.3444 | 0 | 21.7764 | -7.8058 | 1.1713 | 13.9575 | 0 | -1 | -4.2 | 22.9746 | 0 | 0 | 23.2152 | 23.2152 | 23.2152 | 23.2152 | 26.9945 | 60.5475 | 0 | 0 | 0 | 0 | 0 | -50 | 0 | 0 | 0 | 0 | 0 | 0 | 0 | 0 | 0 | 0 | 0 | -25 | 13.0185 | 0 | -287.8335 | 18.9226 | 0 | 70.7538 | 70.7534 | 52.9236 | 1293.226 | 35.8056 | 64.7861 | 0 | 0.6146 | -13.9897 | 14.755 | 3.422 | 0 | 1256.392 | 347.1881 | -397.9932 | 8.6859 | 10.005 | -1.77 | 17.3637 | 1.4659 | 2025-02-26 | 2025_02_26 Hr 16 | 70.9126 | -0.000369 | -1256.392 | -348.8629 | 484.8434 | 932.3588 | 163.645 | 24.4074 | 0 | 157.5364 | 203.163 | 124.1439 | 22.2188 | 194.0058 | 272.3264 | 10.1067 | 7.2612 | 42.3788 | 242.5538 | 0 | 141.5072 | 0
2025_02_26 Hr 17 | 3.6201 | 0.002505 | 0.070641 | 3.6061 | 3.5555 | 3.639 | 3.7656 | 3.7904 | 3.8622 | 93.5226 | -14.2 | 0.0608 | 51 | 0 | 97.0029 | 97.0029 | 279.0815 | 15.16 | 0.04223 | 0.083 | 0.0946 | 0 | 0 | 0 | 0 | 0 | 0 | 0.88407 | 0.2448 | 44.5975 | 7.2612 | 246.0051 | 0 | 0 | 0 | 0 | 30.022 | 70.439 | 0 | 0.43722 | -18.5596 | 1.1713 | 13.9575 | 0 | -1 | -4.2 | 22.9746 | 0 | 0 | 25.8639 | 25.8639 | 25.8639 | 25.8639 | 30.0743 | 60.5475 | 0 | 0 | 0 | 0 | 0 | -50 | 0 | 0 | 0 | 0 | 0 | 0 | 0 | 0 | 0 | 0 | 0 | -25 | 13.0185 | 0 | -282.8135 | 18.9226 | 0 | 73.1653 | 73.1649 | 68.685 | 1340.881 | 36.3708 | 65.8088 | 0 | 0.6146 | -3.6201 | 14.755 | 3.422 | 0 | 1295.617 | 355.4616 | -382.6036 | 8.6859 | 10.005 | -1.77 | 17.6378 | 1.489 | 2025-02-26 | 2025_02_26 Hr 17 | 68.9069 | -0.0003575 | -1295.617 | -375.9358 | 512.1793 | 954.6602 | 180.3056 | 24.4074 | 0 | 159.0976 | 227.0527 | 126.029 | 22.2188 | 194.0058 | 279.0815 | 15.16 | 7.2612 | 44.5975 | 246.0051 | 0 | 146.3303 | 0
2025_02_26 Hr 18 | 2.0713 | 0.000165 | 0.004653 | 3.6061 | 3.5555 | 3.639 | 3.7656 | 3.7904 | 3.8622 | 116.7959 | -14.2 | 0.0608 | 50 | 0 | 97.0029 | 97.0029 | 279.0815 | 15.16 | 0.04223 | 0.083 | 0.0946 | 0 | 0 | 0 | 0 | 0 | 0 | 0.88407 | 0.2448 | 45.9679 | 7.2612 | 246.0051 | 0 | 0 | 0 | 0 | 31.0849 | 72.9329 | 0 | 0 | -52.444 | 1.1713 | 13.9575 | 0 | -1 | -4.2 | 22.9746 | 0 | 0 | 31.8986 | 31.8986 | 31.8986 | 31.8986 | 37.0914 | 66.5496 | 0 | 0 | 0 | 0 | 0 | -50 | 0 | 0 | 0 | 0 | 0 | 0 | 0 | 0 | 0 | 0 | 0 | -25 | 13.0185 | 0 | -295.0991 | 18.9226 | 0 | 77.4994 | 77.4994 | 85.314 | 1408.84 | 37.6586 | 68.1388 | 0 | 0.6146 | -2.0713 | 14.755 | 3.422 | 0 | 1342.892 | 379.8364 | -393.3404 | 8.6859 | 10.005 | -1.77 | 18.2622 | 1.5418 | 2025-02-26 | 2025_02_26 Hr 18 | 81.5746 | -0.000316 | -1342.892 | -422.5431 | 574.4599 | 964.6991 | 201.8684 | 24.4074 | 0 | 162.6544 | 281.4816 | 130.3239 | 22.2188 | 194.0058 | 279.0815 | 15.16 | 7.2612 | 45.9679 | 246.0051 | 0 | 154.9987 | 0
2025_02_26 Hr 19 | 0 | 0 | 0 | 3.6061 | 3.5555 | 3.639 | 3.7656 | 3.7904 | 3.8622 | 140.4377 | -14.2 | 0.0608 | 42 | 0 | 97.0029 | 97.0029 | 279.0815 | 15.16 | 0.04223 | 0.083 | 0.0946 | 0 | 0 | 0 | 0 | 0 | 0 | 0.88407 | 0.2448 | 45.9679 | 7.2612 | 246.0051 | 0 | 0 | 0 | 0 | 32.1647 | 75.4663 | 0 | 0 | -75.8144 | 1.1713 | 13.9575 | 0 | -1 | -4.2 | 22.9746 | 0 | 0 | 38.0288 | 38.0288 | 38.0288 | 38.0288 | 44.2195 | 62.5482 | 0 | 0 | 0 | 0 | 0 | -50 | 0 | 0 | 0 | 0 | 0 | 0 | 0 | 0 | 0 | 0 | 0 | -25 | 13.0185 | 0 | -274.9591 | 18.9226 | 0 | 77.4994 | 77.4994 | 67.3836 | 1467.739 | 38.9667 | 70.5057 | 0 | 0.6146 | 0 | 14.755 | 3.422 | 0 | 1372.992 | 352.196 | -371.1291 | 8.6859 | 10.005 | -1.77 | 18.8966 | 1.5953 | 2025-02-26 | 2025_02_26 Hr 19 | 95.5767 | -0.000359 | -1372.992 | -425.7735 | 637.7269 | 964.6991 | 171.9318 | 24.4074 | 0 | 166.2676 | 336.7724 | 134.6868 | 22.2188 | 194.0058 | 279.0815 | 15.16 | 7.2612 | 45.9679 | 246.0051 | 0 | 154.9987 | 0
2025_02_26 Hr 20 | 0 | 0 | 0 | 3.6061 | 3.5555 | 3.639 | 3.7656 | 3.7904 | 3.8622 | 117.7963 | -14.2 | 0.0608 | 44 | 0 | 97.0029 | 97.0029 | 279.0815 | 15.16 | 0.04223 | 0.083 | 0.0946 | 0 | 0 | 0 | 0 | 0 | 0 | 0.88407 | 0.2448 | 45.7721 | 7.2612 | 246.0051 | 0 | 0 | 0 | 0 | 31.1306 | 73.0401 | 0 | 0 | -42.9071 | 1.1713 | 13.9575 | 0 | -1 | -4.2 | 22.9746 | 0 | 0 | 32.158 | 32.158 | 32.158 | 32.158 | 37.393 | 64.5489 | 0 | 0 | 0 | 0 | 0 | -50 | 0 | 0 | 0 | 0 | 0 | 0 | 0 | 0 | 0 | 0 | 0 | -25 | 13.0185 | 0 | -261.1874 | 18.9226 | 0 | 72.1877 | 72.1877 | 61.0212 | 1400.508 | 37.7139 | 68.2389 | 0 | 0.6146 | 0 | 14.755 | 3.422 | 0 | 1345.9 | 345.6561 | -357.3574 | 8.6859 | 10.005 | -1.77 | 18.2891 | 1.544 | 2025-02-26 | 2025_02_26 Hr 20 | 64.2461 | 2e-06 | -1345.9 | -379.0945 | 577.1371 | 953.8799 | 169.5701 | 24.4074 | 0 | 162.8073 | 283.8213 | 130.5086 | 22.2188 | 194.0058 | 279.0815 | 15.16 | 7.2612 | 45.7721 | 246.0051 | 0 | 144.3754 | 0
2025_02_26 Hr 21 | 0 | 0 | 0 | 3.6061 | 3.5555 | 3.639 | 3.7656 | 3.7904 | 3.8622 | 88.1519 | -14.2 | 0.0608 | 38 | 0 | 97.0029 | 97.0029 | 279.0815 | 15.16 | 0.04223 | 0.083 | 0.0946 | 0 | 0 | 0 | 0 | 0 | 0 | 0.88407 | 0.2448 | 45.9679 | 7.2612 | 246.0051 | 0 | 0 | 0 | 0 | 29.7767 | 69.8635 | 0 | 0 | -22.7965 | 1.1713 | 13.9575 | 0 | -1 | -4.2 | 22.9746 | 0 | 0 | 24.4713 | 24.4713 | 24.4713 | 24.4713 | 28.455 | 47.7009 | 0 | 0 | 0 | 0 | 0 | -50 | 0 | 0 | 0 | 0 | 0 | 0 | 0 | 0 | 0 | 0 | 0 | -25 | 13.0185 | 0 | -219.0573 | 18.9226 | 0 | 77.4994 | 77.4994 | 54.948 | 1337.468 | 36.0737 | 65.2711 | 0 | 0.6146 | 0 | 14.755 | 3.422 | 0 | 1310.708 | 311.2642 | -315.2273 | 8.6859 | 10.005 | -1.77 | 17.4936 | 1.4769 | 2025-02-26 | 2025_02_26 Hr 21 | 68.7376 | 0.00034 | -1310.708 | -316.8538 | 497.8068 | 964.6991 | 140.6489 | 24.4074 | 0 | 158.2767 | 214.4922 | 125.0379 | 22.2188 | 194.0058 | 279.0815 | 15.16 | 7.2612 | 45.9679 | 246.0051 | 0 | 154.9987 | 0
2025_02_26 Hr 22 | 0 | 0 | 0 | 3.6061 | 3.5555 | 3.639 | 3.7656 | 3.7904 | 3.8622 | 57.0331 | -14.2 | 0.0608 | 34 | 0 | 97.0029 | 97.0029 | 279.0815 | 15.16 | 0.04223 | 0.083 | 0.0946 | 0 | 0 | 0 | 0 | 0 | 0 | 0.88407 | 0.2448 | 45.9679 | 7.2612 | 246.0051 | 0 | 0 | 0 | 0 | 28.3554 | 66.5288 | 0 | 8.5489 | 0 | 1.1713 | 13.9575 | 0 | -1 | -4.2 | 22.9746 | 0 | 0 | 16.4024 | 16.4024 | 16.4024 | 16.4024 | 19.0725 | 43.6995 | 0 | 0 | 0 | 0 | 0 | -50 | 0 | 0 | 0 | 0 | 0 | 0 | 0 | 0 | 0 | 0 | 0 | -25 | 13.0185 | 0 | -240.4762 | 18.9226 | 0 | 77.4994 | 77.4994 | 70.9986 | 1259.935 | 34.3519 | 62.1557 | 0 | 0.6146 | 0 | 14.755 | 3.422 | 0 | 1245.408 | 313.5707 | -336.6462 | 8.6859 | 10.005 | -1.77 | 16.6587 | 1.4064 | 2025-02-26 | 2025_02_26 Hr 22 | 88.2868 | 0.000317 | -1245.408 | -306.9273 | 414.5311 | 964.6991 | 148.6981 | 24.4074 | 0 | 153.5209 | 141.715 | 119.2952 | 22.2188 | 194.0058 | 279.0815 | 15.16 | 7.2612 | 45.9679 | 246.0051 | 0 | 154.9987 | 0
2025_02_26 Hr 23 | 0 | 0 | 0 | 3.6061 | 3.5555 | 3.639 | 3.7656 | 3.7904 | 3.8622 | 36.8693 | 0 | 0.0608 | 35 | 0 | 97.0029 | 97.0029 | 280.994 | 15.18 | 0.04223 | 0.083 | 0.0946 | 0 | 0 | 0 | 0 | 0 | 0 | 0.88407 | 0.2448 | 45.9679 | 7.2612 | 247.9653 | 0 | 0 | 0 | 0 | 26.8115 | 62.9065 | 0 | 24.6478 | 0 | 1.1713 | 13.9575 | 0 | -1 | -4.2 | 22.9746 | 0 | 0 | 7.6371 | 7.6371 | 7.6371 | 7.6371 | 8.8803 | 43.6995 | 0 | 0 | 0 | 0 | 0 | 0 | -50 | 0 | 0 | 0 | 0 | 0 | 0 | 0 | 0 | 0 | 0 | 0 | 13.0185 | 0 | -300.5217 | 18.9226 | 0 | 78.3093 | 78.3093 | 78.6624 | 1194.864 | 32.4815 | 58.7714 | 0 | 0.6146 | 0 | 14.755 | 3.422 | 0 | 1178.017 | 315.9962 | -357.4917 | 8.6859 | 10.005 | -1.77 | 15.7516 | 1.3298 | 2025-02-26 | 2025_02_26 Hr 23 | 86.7206 | -0.000344 | -1178.017 | -325.8739 | 351.9096 | 970.2117 | 157.3619 | 24.4074 | 0 | 148.3546 | 76.2981 | 127.2569 | 22.2188 | 194.0058 | 280.994 | 15.18 | 7.2612 | 45.9679 | 247.9653 | 0 | 156.6186 | 0
2025_02_26 Hr 24 | 0 | 0 | 0 | 3.6061 | 3.5555 | 3.639 | 3.7656 | 3.7904 | 3.8622 | 36.6934 | 0 | 0.0608 | 34 | 0 | 97.0029 | 97.0029 | 280.994 | 15.18 | 0.04223 | 0.083 | 0.0946 | 0 | 0 | 0 | 0 | 0 | 0 | 0.88407 | 0.2448 | 45.9679 | 7.2612 | 247.9653 | 0 | 0 | 0 | 0 | 25.258 | 59.2615 | 0 | 18.807 | 0 | 1.1713 | 13.9575 | 1.8 | -1 | -4.2 | 22.9746 | 0 | 0 | 0.41833 | 0.41833 | 0.41833 | 0.41833 | 0.48643 | 43.6995 | 0 | 0 | 0 | 0 | 0 | 0 | -50 | 0 | 0 | 0 | 0 | 0 | 0 | 0 | 0 | 0 | 0 | 0 | 13.0185 | 0 | -296.2835 | 18.9226 | 0 | 78.3093 | 78.3093 | 66.6606 | 1152.221 | 30.5994 | 55.3661 | 0 | 0.6146 | 0 | 14.755 | 3.422 | 0 | 1114.492 | 296.7173 | -353.2535 | 8.6859 | 10.005 | -1.77 | 14.8389 | 1.2528 | 2025-02-26 | 2025_02_26 Hr 24 | 81.0865 | -0.0003442 | -1114.492 | -327.4765 | 302.989 | 970.2117 | 144.3601 | 24.4074 | 0 | 143.1561 | 38.8531 | 120.9797 | 22.2188 | 194.0058 | 280.994 | 15.18 | 7.2612 | 45.9679 | 247.9653 | 0 | 156.6186 | 0
2025_02_27 Hr 01 | 0 | 0 | 0 | 3.6061 | 3.5555 | 3.639 | 3.7656 | 3.7904 | 3.8622 | 36.6934 | 0 | 0.0608 | 31 | 0 | 97.0029 | 97.0029 | 280.994 | 0 | 0.04223 | 0.083 | 0.0946 | 0 | 0 | 0 | 0 | 0 | 0 | 0.88407 | 0.2448 | 45.9679 | 7.2612 | 247.9653 | 0 | 0 | 0 | 0 | 25.4345 | 59.7871 | 0 | 19.9778 | 0 | 1.1713 | 13.9606 | 2.7 | -1 | -4.2 | 23.086 | 0 | 0 | 0 | 0 | 0 | 0 | 0 | 45.7002 | 0 | 0 | 0 | 0 | 0 | 0 | -50 | 0 | 0 | 0 | 0 | 0 | 0 | 0 | 0 | 0 | 0 | 0 | 13.0556 | 0 | -311.3512 | 18.3857 | 0 | 78.3093 | 78.3093 | 65.9376 | 1135.735 | 29.8127 | 53.9308 | 0 | 0.6146 | 0 | 14.755 | 3.422 | 0 | 1079.2 | 291.8086 | -368.3212 | 8.6859 | 10.005 | -1.77 | 14.4446 | 1.2197 | 2025-02-27 | 2025_02_27 Hr 01 | 83.8635 | -7e-06 | -1079.2 | -341.3734 | 298.4965 | 955.0317 | 142.6378 | 24.4074 | 0 | 144.0097 | 36.6934 | 117.7934 | 22.2188 | 194.0058 | 280.994 | 0 | 7.2612 | 45.9679 | 247.9653 | 0 | 156.6186 | 0
2025_02_27 Hr 02 | 0 | 0 | 0 | 3.6061 | 3.5555 | 3.639 | 3.7656 | 3.7904 | 3.8622 | 36.6934 | 0 | 0.0608 | 33 | 0 | 97.0029 | 97.0029 | 280.994 | 0 | 0.04223 | 0.083 | 0.0946 | 0 | 0 | 0 | 0 | 0 | 0 | 0.88407 | 0.2448 | 45.9679 | 7.2612 | 247.9653 | 0 | 0 | 0 | 0 | 25.2086 | 59.2562 | 0 | 27.1486 | 0 | 1.1713 | 13.9606 | 2.7 | -1 | -4.2 | 23.086 | 0 | 0 | 0 | 0 | 0 | 0 | 0 | 48.6486 | 0 | 0 | 0 | 0 | 0 | 0 | -50 | 0 | 0 | 0 | 0 | 0 | 0 | 0 | 0 | 0 | 0 | 0 | 13.0556 | 0 | -315.4642 | 18.3857 | 0 | 71.9031 | 71.9027 | 67.3836 | 1122.165 | 29.548 | 53.4519 | 0 | 0.6146 | 0 | 14.755 | 3.422 | 0 | 1074.2 | 297.3204 | -372.4342 | 8.6859 | 10.005 | -1.77 | 14.3164 | 1.2089 | 2025-02-27 | 2025_02_27 Hr 02 | 78.8509 | -7e-06 | -1074.2 | -338.3156 | 296.8572 | 942.2188 | 149.0322 | 24.4074 | 0 | 143.253 | 36.6934 | 116.9108 | 22.2188 | 194.0058 | 280.994 | 0 | 7.2612 | 45.9679 | 247.9653 | 0 | 143.8057 | 0
2025_02_27 Hr 03 | 0 | 0 | 0 | 3.6061 | 3.5555 | 3.639 | 3.7656 | 3.7904 | 3.8622 | 36.6934 | 0 | 0.0608 | 38 | 0 | 97.0029 | 97.0029 | 280.994 | 0 | 0.04223 | 0.083 | 0.0946 | 0 | 0 | 0 | 0 | 0 | 0 | 0.88407 | 0.2448 | 45.9679 | 7.2612 | 247.9653 | 0 | 0 | 0 | 0 | 25.3724 | 59.6412 | 0 | 19.5606 | 0 | 1.1713 | 13.9606 | 2.7 | -1 | -4.2 | 23.086 | 0 | 0 | 0 | 0 | 0 | 0 | 0 | 47.7009 | 0 | 0 | 0 | 0 | 0 | 0 | -50 | 0 | 0 | 0 | 0 | 0 | 0 | 0 | 0 | 0 | 0 | 0 | 13.0556 | 0 | -334.0546 | 18.3857 | 0 | 77.6964 | 77.6956 | 52.6344 | 1134.3 | 29.7399 | 53.7992 | 0 | 0.6146 | 0 | 14.755 | 3.422 | 0 | 1050.1 | 287.2636 | -391.0246 | 8.6859 | 10.005 | -1.77 | 14.4094 | 1.2167 | 2025-02-27 | 2025_02_27 Hr 03 | 88.876 | -1.2e-05 | -1050.1 | -364.4939 | 298.0461 | 953.8051 | 138.3353 | 24.4074 | 0 | 143.8018 | 36.6934 | 117.5509 | 22.2188 | 194.0058 | 280.994 | 0 | 7.2612 | 45.9679 | 247.9653 | 0 | 155.3921 | 0
2025_02_27 Hr 04 | 0 | 0 | 0 | 3.6061 | 3.5555 | 3.639 | 3.7656 | 3.7904 | 3.8622 | 36.6934 | 0 | 0.0608 | 53 | 0 | 97.0029 | 97.0029 | 280.994 | 0 | 0.04223 | 0.083 | 0.0946 | 0 | 0 | 0 | 0 | 0 | 0 | 0.88407 | 0.2448 | 45.9679 | 7.2612 | 247.9653 | 0 | 0 | 0 | 0 | 25.6082 | 60.1954 | 0 | 21.358 | 0 | 1.1713 | 13.9606 | 1.575 | -1 | -4.2 | 23.086 | 0 | 0 | 0.41143 | 0.41143 | 0.41143 | 0.41143 | 0.4784 | 47.7009 | 0 | 0 | 0 | 0 | 0 | 0 | -50 | 0 | 0 | 0 | 0 | 0 | 0 | 0 | 0 | 0 | 0 | 0 | 13.0556 | 0 | -359.1122 | 18.3857 | 0 | 78.3093 | 78.3093 | 58.7076 | 1138.441 | 30.0163 | 54.2991 | 0 | 0.6146 | 0 | 14.755 | 3.422 | 0 | 1052.975 | 309.2582 | -416.0822 | 8.6859 | 10.005 | -1.77 | 14.5433 | 1.228 | 2025-02-27 | 2025_02_27 Hr 04 | 103.9137 | -1.66e-05 | -1052.975 | -387.7542 | 301.8816 | 955.0317 | 159.4085 | 24.4074 | 0 | 144.5917 | 38.8175 | 118.4723 | 22.2188 | 194.0058 | 280.994 | 0 | 7.2612 | 45.9679 | 247.9653 | 0 | 156.6186 | 0
2025_02_27 Hr 05 | 0 | 0 | 0 | 3.6061 | 3.5555 | 3.639 | 3.7656 | 3.7904 | 3.8622 | 36.6934 | 0 | 0.0608 | 45 | 0 | 97.0029 | 97.0029 | 280.994 | 0 | 0.04223 | 0.083 | 0.0946 | 0 | 0 | 0 | 0 | 0 | 0 | 0.88407 | 0.2448 | 45.9679 | 7.2612 | 247.9653 | 0 | 0 | 0 | 0 | 26.8614 | 63.1413 | 0 | 22.0798 | 0 | 1.1713 | 13.9606 | 0 | -1 | -4.2 | 23.086 | 0 | 0 | 6.9374 | 6.9374 | 6.9374 | 6.9374 | 8.0667 | 48.6486 | 0 | 0 | 0 | 0 | 0 | 0 | -50 | 0 | 0 | 0 | 0 | 0 | 0 | 0 | 0 | 0 | 0 | 0 | 13.0556 | 0 | -347.064 | 18.3857 | 0 | 78.3093 | 78.3093 | 64.9254 | 1176.332 | 31.4852 | 56.9564 | 0 | 0.6146 | 0 | 14.755 | 3.422 | 0 | 1107.7 | 313.3219 | -404.034 | 8.6859 | 10.005 | -1.77 | 15.255 | 1.2881 | 2025-02-27 | 2025_02_27 Hr 05 | 106.42 | -2.1e-05 | -1107.7 | -374.9842 | 344.6711 | 955.0317 | 158.574 | 24.4074 | 0 | 148.7909 | 72.5097 | 123.3705 | 22.2188 | 194.0058 | 280.994 | 0 | 7.2612 | 45.9679 | 247.9653 | 0 | 156.6186 | 0
2025_02_27 Hr 06 | 0 | 0 | 0 | 3.6061 | 3.5555 | 3.639 | 3.7656 | 3.7904 | 3.8622 | 55.2805 | 0 | 0.0608 | 46 | 0 | 97.0029 | 97.0029 | 280.994 | 0 | 0.04223 | 0.083 | 0.0946 | 0 | 0 | 0 | 0 | 0 | 0 | 0.88407 | 0.2448 | 45.9679 | 7.2612 | 247.9653 | 0 | 25.57 | 0 | 0 | 28.5837 | 67.1897 | 0 | 3.8497 | -0.78609 | 1.1713 | 13.9606 | 0 | -1 | -4.2 | 23.086 | 0 | 0 | 16.4653 | 16.4653 | 16.4653 | 16.4653 | 19.1457 | 57.5991 | 0 | 0 | 0 | 0 | 0 | 0 | -50 | 0 | 0 | 0 | 0 | 0 | 0 | 0 | 0 | 0 | 0 | 0 | 13.0556 | 0 | -365.0931 | 18.3857 | 0 | 78.3093 | 78.3093 | 78.6624 | 1275.451 | 33.504 | 60.6083 | 0 | 0.6146 | 0 | 14.755 | 3.422 | 0 | 1200.192 | 343.7407 | -422.0631 | 8.6859 | 10.005 | -1.77 | 16.2331 | 1.3707 | 2025-02-27 | 2025_02_27 Hr 06 | 133.0567 | -0.0003678 | -1200.192 | -412.0295 | 424.9506 | 980.6017 | 182.2615 | 24.4074 | 0 | 154.5616 | 140.2873 | 130.1018 | 22.2188 | 194.0058 | 280.994 | 0 | 7.2612 | 45.9679 | 247.9653 | 25.57 | 156.6186 | 0
2025_02_27 Hr 07 | 0 | 0 | 0 | 3.6061 | 3.5555 | 3.639 | 3.7656 | 3.7904 | 3.8622 | 113.9334 | -14.2 | 0.0608 | 44 | 0 | 97.0029 | 97.0029 | 279.0815 | 0 | 0.04223 | 0.083 | 0.0946 | 0 | 0 | 0 | 0 | 0 | 0 | 0.88407 | 0.2448 | 45.9679 | 7.2612 | 246.0051 | 0 | 25.57 | 0 | 0 | 31.3359 | 73.659 | 0 | 0 | -52.2661 | 1.1713 | 13.9606 | 0 | -1 | -4.2 | 23.086 | 0 | 0 | 31.6907 | 31.6907 | 31.6907 | 31.6907 | 36.8496 | 71.4987 | 0 | 0 | 0 | 0 | 0 | -50 | 0 | 0 | 0 | 0 | 0 | 0 | 0 | 0 | 0 | 0 | 0 | -25 | 13.0556 | 0 | -294.6437 | 18.3857 | 0 | 77.4994 | 77.4994 | 58.7076 | 1416.438 | 36.7299 | 66.4439 | 0 | 0.6146 | 0 | 14.755 | 3.422 | 0 | 1319.8 | 346.442 | -390.8137 | 8.6859 | 10.005 | -1.77 | 17.7961 | 1.5027 | 2025-02-27 | 2025_02_27 Hr 07 | 143.0773 | -3.3e-05 | -1319.8 | -421.9098 | 567.987 | 975.1091 | 174.2063 | 24.4074 | 0 | 163.783 | 277.5457 | 126.6582 | 22.2188 | 194.0058 | 279.0815 | 0 | 7.2612 | 45.9679 | 246.0051 | 25.57 | 154.9987 | 0
2025_02_27 Hr 08 | 4.1409 | 0 | 0 | 3.6061 | 3.5555 | 3.639 | 3.7656 | 3.7904 | 3.8622 | 131.389 | -14.2 | 0.0608 | 50 | 0 | 97.0029 | 97.0029 | 279.0815 | 0 | 0.04223 | 0.083 | 0.0946 | 0 | 0 | 0 | 0 | 0 | 0 | 0.88407 | 0.2448 | 45.9679 | 7.2612 | 246.0051 | 0 | 25.57 | 0 | 0 | 32.1548 | 75.5841 | 0 | 0 | -69.5729 | 1.1713 | 13.9606 | 0 | -1 | -4.2 | 23.086 | 0 | 0 | 36.2212 | 36.2212 | 36.2212 | 36.2212 | 42.1177 | 75.5001 | 0 | 0 | 0 | 0 | 0 | -50 | 0 | 0 | 0 | 0 | 0 | 0 | 0 | 0 | 0 | 0 | 0 | -25 | 13.0556 | 0 | -261.108 | 18.3857 | 0 | 77.4994 | 77.4994 | 46.995 | 1460.028 | 37.6898 | 68.1804 | 0 | 0.6146 | -4.1409 | 14.755 | 3.422 | 0 | 1381.108 | 352.0724 | -361.4189 | 8.6859 | 10.005 | -1.77 | 18.2612 | 1.5419 | 2025-02-27 | 2025_02_27 Hr 08 | 149.3514 | 0.000309 | -1381.108 | -405.6809 | 614.7776 | 975.1091 | 172.4951 | 24.4074 | 0 | 166.527 | 318.3916 | 129.859 | 22.2188 | 194.0058 | 279.0815 | 0 | 7.2612 | 45.9679 | 246.0051 | 25.57 | 154.9987 | 0
2025_02_27 Hr 09 | 9.3265 | 0 | 0 | 3.6061 | 3.5555 | 3.639 | 3.7656 | 3.7904 | 3.8622 | 131.4948 | -14.2 | 0.0608 | 53 | 0 | 97.0029 | 97.0029 | 279.0815 | 15.16 | 0.04223 | 0.083 | 0.0946 | 0 | 0 | 0 | 0 | 0 | 0 | 0.88407 | 0.2448 | 45.9679 | 7.2612 | 246.0051 | 0 | 25.57 | 0 | 0 | 32.1598 | 75.5957 | 0 | 0 | -69.5077 | 1.1713 | 13.9606 | 0 | -1 | -4.2 | 23.086 | 0 | 0 | 36.2487 | 36.2487 | 36.2487 | 36.2487 | 42.1496 | 73.4994 | 0 | 0 | 0 | 0 | 0 | -50 | 0 | 0 | 0 | 0 | 0 | 0 | 0 | 0 | 0 | 0 | 0 | -25 | 13.0556 | 0 | -246.1903 | 18.3857 | 0 | 77.4994 | 77.4994 | 43.6692 | 1475.452 | 37.6956 | 68.1909 | 0 | 0.6146 | -9.3265 | 14.755 | 3.422 | 0 | 1409.208 | 354.9509 | -351.6868 | 8.6859 | 10.005 | -1.77 | 18.264 | 1.5422 | 2025-02-27 | 2025_02_27 Hr 09 | 145.2782 | 0.000327 | -1409.208 | -390.698 | 615.0612 | 990.2691 | 170.1686 | 24.4074 | 0 | 166.5436 | 318.6392 | 129.8784 | 22.2188 | 194.0058 | 279.0815 | 15.16 | 7.2612 | 45.9679 | 246.0051 | 25.57 | 154.9987 | 0
2025_02_27 Hr 10 | 9.3298 | 0.00027 | 0.007614 | 3.6061 | 3.5555 | 3.639 | 3.7656 | 3.7904 | 3.8622 | 123.3489 | -14.2 | 0.0608 | 34 | 0 | 97.0029 | 97.0029 | 279.0815 | 15.16 | 0.04223 | 0.083 | 0.0946 | 0 | 0 | 0 | 0 | 0 | 0 | 0.88407 | 0.2448 | 45.9679 | 7.2612 | 246.0051 | 0 | 25.57 | 0 | 0 | 31.7776 | 74.6974 | 0 | 0 | -60.3176 | 1.1713 | 13.9606 | 0 | -1 | -4.2 | 23.086 | 0 | 0 | 34.1344 | 34.1344 | 34.1344 | 34.1344 | 39.6912 | 71.4987 | 0 | 0 | 0 | 0 | 0 | -50 | 0 | 0 | 0 | 0 | 0 | 0 | 0 | 0 | 0 | 0 | 0 | -25 | 13.0556 | 0 | -242.2625 | 18.3857 | 0 | 77.4994 | 77.4994 | 66.3714 | 1455.118 | 37.2477 | 67.3806 | 0 | 0.6146 | -9.3298 | 14.755 | 3.422 | 0 | 1402.2 | 355.1623 | -347.7623 | 8.6859 | 10.005 | -1.77 | 18.047 | 1.5239 | 2025-02-27 | 2025_02_27 Hr 10 | 133.2479 | 1.4e-05 | -1402.2 | -377.5801 | 593.2256 | 990.2691 | 171.878 | 24.4074 | 0 | 165.2631 | 299.5778 | 128.3847 | 22.2188 | 194.0058 | 279.0815 | 15.16 | 7.2612 | 45.9679 | 246.0051 | 25.57 | 154.9987 | 0
2025_02_27 Hr 11 | 11.9184 | 0.000795 | 0.022419 | 3.6061 | 3.5555 | 3.639 | 3.7656 | 3.7904 | 3.8622 | 103.0898 | -14.2 | 0.0608 | 23 | 0 | 97.0029 | 97.0029 | 279.0815 | 15.16 | 0.04223 | 0.083 | 0.0946 | 0 | 0 | 0 | 0 | 0 | 0 | 0.88407 | 0.2448 | 45.9679 | 7.2612 | 246.0051 | 0 | 25.57 | 0 | 0 | 30.8271 | 72.4632 | 0 | 0 | -39.2565 | 1.1713 | 13.9606 | 0 | -1 | -4.2 | 23.086 | 0 | 0 | 28.8762 | 28.8762 | 28.8762 | 28.8762 | 33.577 | 79.5015 | 0 | 0 | 0 | 0 | 0 | -50 | 0 | 0 | 0 | 0 | 0 | 0 | 0 | 0 | 0 | 0 | 0 | -25 | 13.0556 | 0 | -196.3215 | 18.3857 | 0 | 77.4994 | 77.4994 | 65.6484 | 1404.542 | 36.1336 | 65.3652 | 0 | 0.6146 | -11.9184 | 14.755 | 3.422 | 0 | 1411.192 | 350.3164 | -304.4099 | 8.6859 | 10.005 | -1.77 | 17.5072 | 1.4783 | 2025-02-27 | 2025_02_27 Hr 11 | 114.0074 | -0.000335 | -1411.192 | -310.5781 | 538.9201 | 990.2691 | 168.1731 | 24.4074 | 0 | 162.0784 | 252.1718 | 124.6699 | 22.2188 | 194.0058 | 279.0815 | 15.16 | 7.2612 | 45.9679 | 246.0051 | 25.57 | 154.9987 | 0
2025_02_27 Hr 12 | 12.9499 | 0.001605 | 0.045261 | 3.6061 | 3.5555 | 3.639 | 3.7656 | 3.7904 | 3.8622 | 95.5786 | -14.2 | 0.0608 | 12 | 0 | 97.0029 | 97.0029 | 279.0815 | 15.16 | 0.04223 | 0.083 | 0.0946 | 0 | 0 | 0 | 0 | 0 | 0 | 0.88407 | 0.2448 | 45.9679 | 7.2612 | 246.0051 | 0 | 25.57 | 0 | 0 | 30.4747 | 71.6348 | 0 | 0 | -31.5414 | 1.1713 | 13.9606 | 0 | -1 | -4.2 | 23.086 | 0 | 0 | 26.9267 | 26.9267 | 26.9267 | 26.9267 | 31.3102 | 78.4485 | 0 | 0 | 0 | 0 | 0 | -50 | 0 | 0 | 0 | 0 | 0 | 0 | 0 | 0 | 0 | 0 | 0 | -25 | 13.0556 | 0 | -204.4708 | 18.3857 | 0 | 76.9346 | 76.9346 | 70.2756 | 1384.678 | 35.7205 | 64.618 | 0 | 0.6146 | -12.9499 | 14.755 | 3.422 | 0 | 1382.092 | 342.5456 | -313.5907 | 8.6859 | 10.005 | -1.77 | 17.307 | 1.4614 | 2025-02-27 | 2025_02_27 Hr 12 | 105.0245 | -0.000352 | -1382.092 | -311.0122 | 518.786 | 989.1395 | 160.771 | 24.4074 | 0 | 160.8977 | 234.5957 | 123.2926 | 22.2188 | 194.0058 | 279.0815 | 15.16 | 7.2612 | 45.9679 | 246.0051 | 25.57 | 153.8691 | 0
2025_02_27 Hr 13 | 13.9914 | 0.001185 | 0.033417 | 3.6061 | 3.5555 | 3.639 | 3.7656 | 3.7904 | 3.8622 | 88.3848 | -14.2 | 0.0608 | 6 | 0 | 97.0029 | 97.0029 | 279.0815 | 15.16 | 0.04223 | 0.083 | 0.0946 | 0 | 0 | 0 | 0 | 0 | 0 | 0.88407 | 0.2448 | 45.9679 | 7.2612 | 246.0051 | 0 | 25.57 | 0 | 0 | 30.1372 | 70.8415 | 0 | 1.0317 | -18.269 | 1.1713 | 13.9606 | 0 | -1 | -4.2 | 23.086 | 0 | 0 | 25.0596 | 25.0596 | 25.0596 | 25.0596 | 29.1391 | 75.5001 | 0 | 0 | 0 | 0 | 0 | -50 | 0 | 0 | 0 | 0 | 0 | 0 | 0 | 0 | 0 | 0 | 0 | -25 | 13.0556 | 0 | -192.7837 | 18.3857 | 0 | 73.8067 | 73.8059 | 68.685 | 1360.445 | 35.3249 | 63.9023 | 0 | 0.6146 | -13.9914 | 14.755 | 3.422 | 0 | 1371.992 | 331.7285 | -302.9451 | 8.6859 | 10.005 | -1.77 | 17.1154 | 1.4452 | 2025-02-27 | 2025_02_27 Hr 13 | 98.4882 | -0.000347 | -1371.992 | -285.021 | 499.5026 | 982.883 | 150.2197 | 24.4074 | 0 | 159.7668 | 217.7622 | 121.9735 | 22.2188 | 194.0058 | 279.0815 | 15.16 | 7.2612 | 45.9679 | 246.0051 | 25.57 | 147.6126 | 0
2025_02_27 Hr 14 | 11.3994 | 0.00102 | 0.028764 | 3.6061 | 3.5555 | 3.639 | 3.7656 | 3.7904 | 3.8622 | 82.9365 | -14.2 | 0.0608 | 5 | 0 | 97.0029 | 97.0029 | 279.0815 | 15.16 | 0.04223 | 0.083 | 0.0946 | 0 | 0 | 0 | 0 | 0 | 0 | 0.88407 | 0.2448 | 45.9026 | 7.2612 | 246.0051 | 0 | 25.57 | 0 | 0 | 29.8816 | 70.2406 | 0 | 4.5655 | -12.4174 | 1.1713 | 13.9606 | 0 | -1 | -4.2 | 23.086 | 0 | 0 | 23.6455 | 23.6455 | 23.6455 | 23.6455 | 27.4948 | 76.4478 | 0 | 0 | 0 | 0 | 0 | -50 | 0 | 0 | 0 | 0 | 0 | 0 | 0 | 0 | 0 | 0 | 0 | -25 | 13.0556 | 0 | -202.6334 | 18.3857 | 0 | 72.1881 | 72.1877 | 61.0212 | 1343.533 | 35.0253 | 63.3604 | 0 | 0.6146 | -11.3994 | 14.755 | 3.422 | 0 | 1345.9 | 320.4213 | -310.2028 | 8.6859 | 10.005 | -1.77 | 16.9702 | 1.4329 | 2025-02-27 | 2025_02_27 Hr 14 | 91.0422 | -1.1e-05 | -1345.9 | -285.4853 | 484.8982 | 979.5809 | 142.4988 | 24.4074 | 0 | 158.9104 | 205.0134 | 120.9745 | 22.2188 | 194.0058 | 279.0815 | 15.16 | 7.2612 | 45.9026 | 246.0051 | 25.57 | 144.3758 | 0
2025_02_27 Hr 15 | 11.9218 | 0.000825 | 0.023265 | 3.6061 | 3.5555 | 3.639 | 3.7656 | 3.7904 | 3.8622 | 69.9242 | -14.2 | 0.0608 | 3 | 0 | 97.0029 | 97.0029 | 276.3795 | 8.8433 | 0.04223 | 0.083 | 0.0946 | 0 | 0 | 0 | 0 | 0 | 0 | 0.88407 | 0.2448 | 44.1405 | 7.2612 | 243.7043 | 0 | 14.9158 | 0 | 0 | 29.2711 | 68.8056 | 0 | 31.8344 | -2.5364 | 1.1713 | 13.9606 | 0 | -1 | -4.2 | 23.086 | 0 | 0 | 20.2682 | 20.2682 | 20.2682 | 20.2682 | 23.5677 | 75.5001 | 0 | 0 | 0 | 0 | 0 | -50 | 0 | 0 | 0 | 0 | 0 | 0 | 0 | 0 | 0 | 0 | 0 | -25 | 13.0556 | 0 | -251.0502 | 18.3857 | 0 | 71.9596 | 71.9592 | 73.023 | 1286.841 | 34.3097 | 62.0659 | 0 | 0.6146 | -11.9218 | 14.755 | 3.422 | 0 | 1284.608 | 327.6115 | -359.142 | 8.6859 | 10.005 | -1.77 | 16.6235 | 1.4037 | 2025-02-27 | 2025_02_27 Hr 15 | 90.8104 | 0.000417 | -1284.608 | -296.7522 | 450.018 | 955.3881 | 151.5472 | 24.4074 | 0 | 156.8648 | 174.5647 | 118.5885 | 22.2188 | 194.0058 | 276.3795 | 8.8433 | 7.2612 | 44.1405 | 243.7043 | 14.9158 | 143.9188 | 0
2025_02_27 Hr 16 | 6.7511 | 0.000465 | 0.013113 | 3.6061 | 3.5555 | 3.639 | 3.7656 | 3.7904 | 3.8622 | 69.501 | -14.2 | 0.0608 | 3 | 0 | 97.0029 | 97.0029 | 272.3264 | 10.1067 | 0.04223 | 0.083 | 0.0946 | 0 | 0 | 0 | 0 | 0 | 0 | 0.88407 | 0.2448 | 44.1405 | 7.2612 | 242.5538 | 0 | 17.0467 | 0 | 0 | 29.2513 | 68.7589 | 0 | 39.9393 | -6.3197 | 1.1713 | 13.9606 | 0 | -1 | -4.2 | 23.086 | 0 | 0 | 20.1584 | 20.1584 | 20.1584 | 20.1584 | 23.44 | 69.498 | 0 | 0 | 0 | 0 | 0 | -50 | 0 | 0 | 0 | 0 | 0 | 0 | 0 | 0 | 0 | 0 | 0 | -25 | 13.0556 | 0 | -224.3923 | 18.3857 | 0 | 70.7538 | 70.7534 | 36.2946 | 1281.553 | 34.2865 | 62.0238 | 0 | 0.6146 | -6.7511 | 14.755 | 3.422 | 0 | 1267.492 | 279.6324 | -327.3134 | 8.6859 | 10.005 | -1.77 | 16.6122 | 1.4027 | 2025-02-27 | 2025_02_27 Hr 16 | 90.661 | -0.000359 | -1267.492 | -265.7727 | 448.8836 | 951.1671 | 108.8062 | 24.4074 | 0 | 156.7983 | 173.5745 | 118.5109 | 22.2188 | 194.0058 | 272.3264 | 10.1067 | 7.2612 | 44.1405 | 242.5538 | 17.0467 | 141.5072 | 0
2025_02_27 Hr 17 | 1.5489 | 0.00033 | 0.009306 | 3.6061 | 3.5555 | 3.639 | 3.7656 | 3.7904 | 3.8622 | 89.1782 | -14.2 | 0.0608 | 4 | 0 | 97.0029 | 97.0029 | 279.0815 | 15.16 | 0.04223 | 0.083 | 0.0946 | 0 | 0 | 0 | 0 | 0 | 0 | 0.88407 | 0.2448 | 45.9679 | 7.2612 | 246.0051 | 0 | 25.57 | 0 | 0 | 30.1744 | 70.929 | 0 | 3.0344 | -20.4107 | 1.1713 | 13.9606 | 0 | -1 | -4.2 | 23.086 | 0 | 0 | 25.2655 | 25.2655 | 25.2655 | 25.2655 | 29.3785 | 65.6019 | 0 | 0 | 0 | 0 | 0 | -50 | 0 | 0 | 0 | 0 | 0 | 0 | 0 | 0 | 0 | 0 | 0 | -25 | 13.0556 | 0 | -237.3601 | 18.3857 | 0 | 73.3935 | 73.3935 | 28.6308 | 1361.577 | 35.3685 | 63.9813 | 0 | 0.6146 | -1.5489 | 14.755 | 3.422 | 0 | 1276.6 | 267.4783 | -335.079 | 8.6859 | 10.005 | -1.77 | 17.1365 | 1.447 | 2025-02-27 | 2025_02_27 Hr 17 | 90.2587 | 9e-06 | -1276.6 | -329.7364 | 501.6295 | 982.0573 | 98.2423 | 24.4074 | 0 | 159.8915 | 219.6189 | 122.119 | 22.2188 | 194.0058 | 279.0815 | 15.16 | 7.2612 | 45.9679 | 246.0051 | 25.57 | 146.7869 | 0
2025_02_27 Hr 18 | 2.0713 | 3e-05 | 0.000846 | 3.6061 | 3.5555 | 3.639 | 3.7656 | 3.7904 | 3.8622 | 115.2029 | -14.2 | 0.0608 | 6 | 0 | 97.0029 | 97.0029 | 279.0815 | 15.16 | 0.04223 | 0.083 | 0.0946 | 0 | 0 | 0 | 0 | 0 | 0 | 0.88407 | 0.2448 | 45.9679 | 7.2612 | 246.0051 | 0 | 25.57 | 0 | 0 | 31.3954 | 73.799 | 0 | 0 | -51.8851 | 1.1713 | 13.9606 | 0 | -1 | -4.2 | 23.086 | 0 | 0 | 32.0202 | 32.0202 | 32.0202 | 32.0202 | 37.2328 | 61.6005 | 0 | 0 | 0 | 0 | 0 | -50 | 0 | 0 | 0 | 0 | 0 | 0 | 0 | 0 | 0 | 0 | 0 | -25 | 13.0556 | 0 | -275.1227 | 18.3857 | 0 | 77.4994 | 77.4994 | 50.0316 | 1434.769 | 36.7997 | 66.5702 | 0 | 0.6146 | -2.0713 | 14.755 | 3.422 | 0 | 1301.692 | 292.1718 | -373.364 | 8.6859 | 10.005 | -1.77 | 17.8299 | 1.5055 | 2025-02-27 | 2025_02_27 Hr 18 | 118.8705 | -0.000341 | -1301.692 | -402.0078 | 571.39 | 990.2691 | 117.633 | 24.4074 | 0 | 163.9826 | 280.5164 | 126.891 | 22.2188 | 194.0058 | 279.0815 | 15.16 | 7.2612 | 45.9679 | 246.0051 | 25.57 | 154.9987 | 0
2025_02_27 Hr 19 | 0 | 0 | 0 | 3.6061 | 3.5555 | 3.639 | 3.7656 | 3.7904 | 3.8622 | 134.0867 | -14.2 | 0.0608 | 6 | 0 | 97.0029 | 97.0029 | 279.0815 | 15.16 | 0.04223 | 0.083 | 0.0946 | 0 | 0 | 0 | 0 | 0 | 0 | 0.88407 | 0.2448 | 45.9679 | 7.2612 | 246.0051 | 0 | 25.57 | 0 | 0 | 32.2814 | 75.8816 | 0 | 0 | -70.9089 | 1.1713 | 13.9606 | 0 | -1 | -4.2 | 23.086 | 0 | 0 | 36.9214 | 36.9214 | 36.9214 | 36.9214 | 42.9319 | 56.6514 | 0 | 0 | 0 | 0 | 0 | -50 | 0 | 0 | 0 | 0 | 0 | 0 | 0 | 0 | 0 | 0 | 0 | -25 | 13.0556 | 0 | -290.8279 | 18.3857 | 0 | 77.4994 | 77.4994 | 72.3 | 1481.924 | 37.8381 | 68.4488 | 0 | 0.6146 | 0 | 14.755 | 3.422 | 0 | 1334.9 | 310.8825 | -386.9979 | 8.6859 | 10.005 | -1.77 | 18.3331 | 1.548 | 2025-02-27 | 2025_02_27 Hr 19 | 125.4134 | -2e-06 | -1334.9 | -436.7368 | 622.0089 | 990.2691 | 134.9514 | 24.4074 | 0 | 166.9511 | 324.7042 | 130.3537 | 22.2188 | 194.0058 | 279.0815 | 15.16 | 7.2612 | 45.9679 | 246.0051 | 25.57 | 154.9987 | 0
2025_02_27 Hr 20 | 0 | 0 | 0 | 3.6061 | 3.5555 | 3.639 | 3.7656 | 3.7904 | 3.8622 | 130.2782 | -14.2 | 0.0608 | 9 | 0 | 97.0029 | 97.0029 | 279.0815 | 15.16 | 0.04223 | 0.083 | 0.0946 | 0 | 0 | 0 | 0 | 0 | 0 | 0.88407 | 0.2448 | 45.9679 | 7.2612 | 246.0051 | 0 | 25.57 | 0 | 0 | 32.1027 | 75.4616 | 0 | 0 | -67.7596 | 1.1713 | 13.9606 | 0 | -1 | -4.2 | 23.086 | 0 | 0 | 35.9329 | 35.9329 | 35.9329 | 35.9329 | 41.7825 | 51.7023 | 0 | 0 | 0 | 0 | 0 | -50 | 0 | 0 | 0 | 0 | 0 | 0 | 0 | 0 | 0 | 0 | 0 | -25 | 13.0556 | 0 | -290.8948 | 18.3857 | 0 | 77.4994 | 77.4994 | 70.2756 | 1472.414 | 37.6287 | 68.0699 | 0 | 0.6146 | 0 | 14.755 | 3.422 | 0 | 1323.8 | 306.2106 | -387.0648 | 8.6859 | 10.005 | -1.77 | 18.2316 | 1.5394 | 2025-02-27 | 2025_02_27 Hr 20 | 132.0958 | 1.9e-05 | -1323.8 | -433.6544 | 611.8001 | 990.2691 | 130.9779 | 24.4074 | 0 | 166.3524 | 315.7924 | 129.6553 | 22.2188 | 194.0058 | 279.0815 | 15.16 | 7.2612 | 45.9679 | 246.0051 | 25.57 | 154.9987 | 0
2025_02_27 Hr 21 | 0 | 0 | 0 | 3.6061 | 3.5555 | 3.639 | 3.7656 | 3.7904 | 3.8622 | 114.0921 | -14.2 | 0.0608 | 3 | 0 | 97.0029 | 97.0029 | 279.0815 | 15.16 | 0.04223 | 0.083 | 0.0946 | 0 | 0 | 0 | 0 | 0 | 0 | 0.88407 | 0.2448 | 45.9679 | 7.2612 | 246.0051 | 0 | 25.57 | 0 | 0 | 31.3433 | 73.6765 | 0 | 0 | -51.2357 | 1.1713 | 13.9606 | 0 | -1 | -4.2 | 23.086 | 0 | 0 | 31.7319 | 31.7319 | 31.7319 | 31.7319 | 36.8975 | 59.5998 | 0 | 0 | 0 | 0 | 0 | -50 | 0 | 0 | 0 | 0 | 0 | 0 | 0 | 0 | 0 | 0 | 0 | -25 | 13.0556 | 0 | -303.2 | 18.3857 | 0 | 77.4994 | 77.4994 | 64.347 | 1431.994 | 36.7386 | 66.4597 | 0 | 0.6146 | 0 | 14.755 | 3.422 | 0 | 1280.6 | 299.2115 | -399.37 | 8.6859 | 10.005 | -1.77 | 17.8003 | 1.503 | 2025-02-27 | 2025_02_27 Hr 21 | 109.9374 | -2.6e-05 | -1280.6 | -429.4357 | 568.4124 | 990.2691 | 126.9468 | 24.4074 | 0 | 163.808 | 277.9171 | 126.6873 | 22.2188 | 194.0058 | 279.0815 | 15.16 | 7.2612 | 45.9679 | 246.0051 | 25.57 | 154.9987 | 0
2025_02_27 Hr 22 | 0 | 0 | 0 | 3.6061 | 3.5555 | 3.639 | 3.7656 | 3.7904 | 3.8622 | 91.1883 | -14.2 | 0.0608 | 16 | 0 | 97.0029 | 97.0029 | 279.0815 | 15.16 | 0.04223 | 0.083 | 0.0946 | 0 | 0 | 0 | 0 | 0 | 0 | 0.88407 | 0.2448 | 45.9679 | 7.2612 | 246.0051 | 0 | 25.57 | 0 | 0 | 30.2688 | 71.1506 | 0 | 0 | -27.6547 | 1.1713 | 13.9606 | 0 | -1 | -4.2 | 23.086 | 0 | 0 | 25.7872 | 25.7872 | 25.7872 | 25.7872 | 29.9852 | 60.5475 | 0 | 0 | 0 | 0 | 0 | -50 | 0 | 0 | 0 | 0 | 0 | 0 | 0 | 0 | 0 | 0 | 0 | -25 | 13.0556 | 0 | -335.919 | 18.3857 | 0 | 77.4994 | 77.4994 | 63.624 | 1374.799 | 35.4791 | 64.1812 | 0 | 0.6146 | 0 | 14.755 | 3.422 | 0 | 1223.292 | 308.2365 | -432.089 | 8.6859 | 10.005 | -1.77 | 17.1901 | 1.4515 | 2025-02-27 | 2025_02_27 Hr 22 | 104.2011 | -0.000305 | -1223.292 | -438.5737 | 507.0175 | 990.2691 | 140.1715 | 24.4074 | 0 | 160.2075 | 224.3224 | 122.4876 | 22.2188 | 194.0058 | 279.0815 | 15.16 | 7.2612 | 45.9679 | 246.0051 | 25.57 | 154.9987 | 0
2025_02_27 Hr 23 | 0 | 0 | 0 | 3.6061 | 3.5555 | 3.639 | 3.7656 | 3.7904 | 3.8622 | 51.4107 | 0 | 0.0608 | 17 | 0 | 97.0029 | 97.0029 | 280.994 | 15.18 | 0.04223 | 0.083 | 0.0946 | 0 | 0 | 0 | 0 | 0 | 0 | 0.88407 | 0.2448 | 45.9679 | 7.2612 | 247.9653 | 0 | 25.57 | 0 | 0 | 28.4025 | 66.7639 | 0 | 8.2392 | -0.33599 | 1.1713 | 13.9606 | 0 | -1 | -4.2 | 23.086 | 0 | 0 | 15.4631 | 15.4631 | 15.4631 | 15.4631 | 17.9803 | 65.6019 | 0 | 0 | 0 | 0 | 0 | 0 | -50 | 0 | 0 | 0 | 0 | 0 | 0 | 0 | 0 | 0 | 0 | 0 | 13.0556 | 0 | -374.3581 | 18.3857 | 0 | 78.3093 | 78.3093 | 56.9724 | 1280.979 | 33.2916 | 60.2242 | 0 | 0.6146 | 0 | 14.755 | 3.422 | 0 | 1157.9 | 300.3454 | -431.3281 | 8.6859 | 10.005 | -1.77 | 16.1302 | 1.362 | 2025-02-27 | 2025_02_27 Hr 23 | 90.9212 | -8.7e-06 | -1157.9 | -416.4549 | 414.5915 | 995.7817 | 139.5743 | 24.4074 | 0 | 153.9546 | 131.2433 | 129.3937 | 22.2188 | 194.0058 | 280.994 | 15.18 | 7.2612 | 45.9679 | 247.9653 | 25.57 | 156.6186 | 0
2025_02_27 Hr 24 | 0 | 0 | 0 | 3.6061 | 3.5555 | 3.639 | 3.7656 | 3.7904 | 3.8622 | 38.6628 | 0 | 0.0608 | 35 | 0 | 97.0029 | 97.0029 | 280.994 | 15.18 | 0.04223 | 0.083 | 0.0946 | 0 | 0 | 0 | 0 | 0 | 0 | 0.88407 | 0.2448 | 45.9679 | 7.2612 | 247.9653 | 0 | 0 | 0 | 0 | 27.8045 | 65.358 | 0 | 20.7208 | -0.27055 | 1.1713 | 13.9606 | 0 | -1 | -4.2 | 23.086 | 0 | 0 | 12.1544 | 12.1544 | 12.1544 | 12.1544 | 14.133 | 65.6019 | 0 | 0 | 0 | 0 | 0 | 0 | -50 | 0 | 0 | 0 | 0 | 0 | 0 | 0 | 0 | 0 | 0 | 0 | 13.0556 | 0 | -397.2261 | 18.3857 | 0 | 78.3093 | 78.3093 | 47.718 | 1223.576 | 32.5906 | 58.956 | 0 | 0.6146 | 0 | 14.755 | 3.422 | 0 | 1096.583 | 306.7535 | -454.1961 | 8.6859 | 10.005 | -1.77 | 15.7906 | 1.3333 | 2025-02-27 | 2025_02_27 Hr 24 | 97.8284 | 0.0003036 | -1096.583 | -426.7759 | 380.4202 | 970.2117 | 148.3199 | 24.4074 | 0 | 151.9506 | 101.4134 | 127.0562 | 22.2188 | 194.0058 | 280.994 | 15.18 | 7.2612 | 45.9679 | 247.9653 | 0 | 156.6186 | 0
2025_02_28 Hr 01 | 0 | 0 | 0 | 0 | 0 | 0 | 0 | 0 | 0 | 36.6934 | 0 | 0.0608 | 32 | 0 | 97.0029 | 97.0029 | 280.994 | 15.18 | 0.04223 | 0.083 | 0.0946 | 0 | 0 | 0 | 0 | 0 | 0 | 0.88407 | 0.2448 | 45.9679 | 0 | 247.9653 | 0 | 0 | 0 | 0 | 26.9472 | 63.4599 | 0 | 36.1206 | 0 | 1.1713 | 13.9637 | 0.16 | -1 | -4.2 | 23.1973 | 0 | 0 | 7.3323 | 7.3323 | 7.3323 | 7.3323 | 8.526 | 62.5482 | 0 | 0 | 0 | 0 | 0 | 0 | -50 | 0 | 0 | 0 | 0 | 0 | 0 | 0 | 0 | 0 | 0 | 0 | 13.0927 | 0 | -218.2899 | 19.2804 | 0 | 0 | 0 | 53.6466 | 1007.993 | 32.9838 | 59.6544 | 0 | 0.6146 | 0 | 14.755 | 3.422 | 0 | 1077.66 | 308.8062 | -275.2599 | 8.6706 | 10.005 | -1.77 | 15.9669 | 1.3485 | 2025-02-28 | 2025_02_28 Hr 01 | 94.2094 | -7e-06 | -1077.66 | -232.1693 | 353.1141 | 784.113 | 148.1948 | 24.4074 | 0 | 149.3315 | 74.5486 | 129.234 | 0 | 194.0058 | 280.994 | 15.18 | 0 | 45.9679 | 247.9653 | 0 | 0 | 0
2025_02_28 Hr 02 | 0 | 0 | 0 | 0 | 0 | 0 | 0 | 0 | 0 | 36.7033 | 0 | 0.0608 | 45 | 0 | 97.0029 | 97.0029 | 280.994 | 15.18 | 0.04223 | 0.083 | 0.0946 | 0 | 0 | 0 | 0 | 0 | 0 | 0.88407 | 0.2448 | 45.9679 | 0 | 247.9653 | 0 | 0 | 0 | 0 | 27.2912 | 64.2701 | 0 | 35.7349 | 0 | 1.1713 | 13.9637 | 0.16 | -1 | -4.2 | 23.1973 | 0 | 0 | 9.334 | 9.334 | 9.334 | 9.334 | 10.8535 | 62.5482 | 0 | 0 | 0 | 0 | 0 | 0 | -50 | 0 | 0 | 0 | 0 | 0 | 0 | 0 | 0 | 0 | 0 | 0 | 13.0927 | 0 | -261.442 | 19.2804 | 0 | 0 | 0 | 58.2738 | 1019.492 | 33.405 | 60.416 | 0 | 0.6146 | 0 | 14.755 | 3.422 | 0 | 1064.652 | 327.8372 | -318.412 | 8.6706 | 10.005 | -1.77 | 16.1708 | 1.3657 | 2025-02-28 | 2025_02_28 Hr 02 | 93.8385 | -0.000346 | -1064.652 | -275.7071 | 366.0164 | 784.113 | 165.822 | 24.4074 | 0 | 150.4857 | 84.8929 | 130.6378 | 0 | 194.0058 | 280.994 | 15.18 | 0 | 45.9679 | 247.9653 | 0 | 0 | 0
2025_02_28 Hr 03 | 0 | 0 | 0 | 0 | 0 | 0 | 0 | 0 | 0 | 36.7027 | 0 | 0.0608 | 47 | 0 | 97.0029 | 97.0029 | 280.994 | 15.18 | 0.04223 | 0.083 | 0.0946 | 0 | 0 | 0 | 0 | 0 | 0 | 0.88407 | 0.2448 | 45.9679 | 0 | 247.9653 | 0 | 0 | 0 | 0 | 27.3553 | 64.421 | 0 | 35.5453 | 0 | 1.1713 | 13.9637 | 0.16 | -1 | -4.2 | 23.1973 | 0 | 0 | 9.7068 | 9.7068 | 9.7068 | 9.7068 | 11.2869 | 57.5991 | 0 | 0 | 0 | 0 | 0 | 0 | -50 | 0 | 0 | 0 | 0 | 0 | 0 | 0 | 0 | 0 | 0 | 0 | 13.0927 | 0 | -313.292 | 19.2804 | 0 | 0 | 0 | 78.6624 | 1021.63 | 33.4834 | 60.5578 | 0 | 0.6146 | 0 | 14.755 | 3.422 | 0 | 1032.452 | 345.5381 | -370.262 | 8.6706 | 10.005 | -1.77 | 16.2087 | 1.3689 | 2025-02-28 | 2025_02_28 Hr 03 | 93.8385 | -0.000337 | -1032.452 | -327.7468 | 368.4165 | 784.113 | 183.2615 | 24.4074 | 0 | 150.7007 | 86.8167 | 130.8992 | 0 | 194.0058 | 280.994 | 15.18 | 0 | 45.9679 | 247.9653 | 0 | 0 | 0
2025_02_28 Hr 04 | 0 | 0 | 0 | 0 | 0 | 0 | 0 | 0 | 0 | 38.7651 | 0 | 0.0608 | 46 | 0 | 97.0029 | 97.0029 | 280.994 | 8.855 | 0.04223 | 0.083 | 0.0946 | 0 | 0 | 0 | 0 | 0 | 0 | 0.88407 | 0.2448 | 45.9679 | 0 | 247.9653 | 0 | 0 | 0 | 0 | 27.4217 | 64.5775 | 0 | 39.3424 | 0 | 1.1713 | 13.9637 | 0.16 | -1 | -4.2 | 23.1973 | 0 | 0 | 10.0933 | 10.0933 | 10.0933 | 10.0933 | 11.7364 | 56.6514 | 0 | 0 | 0 | 0 | 0 | 0 | -50 | 0 | 0 | 0 | 0 | 0 | 0 | 0 | 0 | 0 | 0 | 0 | 13.0927 | 0 | -317.7142 | 19.2804 | 0 | 0 | 0 | 85.0248 | 1019.586 | 33.5647 | 60.7049 | 0 | 0.6146 | 0 | 14.755 | 3.422 | 0 | 1034.468 | 350.2239 | -374.6842 | 8.6706 | 10.005 | -1.77 | 16.2481 | 1.3722 | 2025-02-28 | 2025_02_28 Hr 04 | 94.3497 | 0.000332 | -1034.468 | -328.3718 | 372.9685 | 777.788 | 187.6762 | 24.4074 | 0 | 150.9235 | 90.8747 | 131.1703 | 0 | 194.0058 | 280.994 | 8.855 | 0 | 45.9679 | 247.9653 | 0 | 0 | 0
2025_02_28 Hr 05 | 0 | 0 | 0 | 0 | 0 | 0 | 0 | 0 | 0 | 65.8242 | 0 | 0.0608 | 39 | 0 | 97.0029 | 97.0029 | 280.994 | 6.325 | 0.04223 | 0.083 | 0.0946 | 0 | 0 | 0 | 0 | 0 | 0 | 0.88407 | 0.2448 | 45.9679 | 0 | 247.9653 | 0 | 0 | 0 | 0 | 28.6626 | 67.4998 | 0 | 16.6475 | -2.0984 | 1.1713 | 13.9637 | 0.16 | -1 | -4.2 | 23.1973 | 0 | 0 | 17.3132 | 17.3132 | 17.3132 | 17.3132 | 20.1317 | 59.5998 | 0 | 0 | 0 | 0 | 0 | 0 | -50 | 0 | 0 | 0 | 0 | 0 | 0 | 0 | 0 | 0 | 0 | 0 | 13.0927 | 0 | -310.3787 | 19.2804 | 0 | 0 | 0 | 80.6868 | 1085.554 | 35.0836 | 63.452 | 0 | 0.6146 | 0 | 14.755 | 3.422 | 0 | 1079.652 | 346.8977 | -367.3487 | 8.6706 | 10.005 | -1.77 | 16.9834 | 1.4343 | 2025-02-28 | 2025_02_28 Hr 05 | 92.465 | -0.000327 | -1079.652 | -345.8296 | 446.5293 | 775.258 | 179.2866 | 24.4074 | 0 | 155.0869 | 155.2087 | 136.2337 | 0 | 194.0058 | 280.994 | 6.325 | 0 | 45.9679 | 247.9653 | 0 | 0 | 0
2025_02_28 Hr 06 | 0 | 0 | 0 | 3.6061 | 3.5555 | 3.639 | 3.7656 | 3.7904 | 3.8622 | 111.5751 | 0 | 0.0608 | 48 | 0 | 97.0029 | 97.0029 | 280.994 | 15.18 | 0.04223 | 0.083 | 0.0946 | 0 | 0 | 0 | 0 | 0 | 0 | 0.88407 | 0.2448 | 45.9679 | 7.2612 | 247.9653 | 0 | 0 | 0 | 0 | 30.7056 | 72.3109 | 0 | 0 | -41.5552 | 1.1713 | 13.9637 | 0.1 | -1 | -4.2 | 23.1973 | 0 | 0 | 29.1992 | 29.1992 | 29.1992 | 29.1992 | 33.9525 | 64.5489 | 0 | 0 | 0 | 0 | 0 | 0 | -50 | 0 | 0 | 0 | 0 | 0 | 0 | 0 | 0 | 0 | 0 | 0 | 13.0927 | 0 | -359.7273 | 19.2804 | 0 | 0 | 0 | 93.99 | 1237.858 | 37.5842 | 67.9746 | 0 | 0.6146 | 0 | 14.755 | 3.422 | 0 | 1162.092 | 382.4859 | -416.6973 | 8.6706 | 10.005 | -1.77 | 18.1939 | 1.5365 | 2025-02-28 | 2025_02_28 Hr 06 | 130.6206 | -0.000398 | -1162.092 | -451.2825 | 568.8347 | 813.593 | 206.5389 | 24.4074 | 0 | 161.9408 | 262.3243 | 144.5696 | 22.2188 | 194.0058 | 280.994 | 15.18 | 7.2612 | 45.9679 | 247.9653 | 0 | 0 | 0
2025_02_28 Hr 07 | 0 | 0 | 0 | 3.6061 | 3.5555 | 3.639 | 3.7656 | 3.7904 | 3.8622 | 174.1705 | -14.2 | 0.0608 | 54 | 0 | 97.0029 | 97.0029 | 279.0815 | 12.6333 | 0.04223 | 0.083 | 0.0946 | 0 | 0 | 0 | 0 | 0 | 0 | 0.88407 | 0.2448 | 45.9679 | 7.2612 | 246.0051 | 0 | 0 | 0 | 0 | 33.5007 | 78.8932 | 0 | 0 | -99.1859 | 1.1713 | 13.9637 | 0.1 | -1 | -4.2 | 23.1973 | 0 | 0 | 45.4613 | 45.4613 | 45.4613 | 45.4613 | 52.862 | 60.5475 | 0 | 0 | 0 | 0 | 0 | -50 | 0 | 0 | 0 | 0 | 0 | 0 | 0 | 0 | 0 | 0 | 0 | -25 | 13.0927 | 0 | -356.5854 | 19.2804 | 0 | 0 | 0 | 129.2724 | 1387.37 | 41.0055 | 74.1622 | 0 | 0.6146 | 0 | 14.755 | 3.422 | 0 | 1266.6 | 431.1718 | -452.7554 | 8.6706 | 10.005 | -1.77 | 19.85 | 1.6764 | 2025-02-28 | 2025_02_28 Hr 07 | 132.1624 | -8e-05 | -1266.6 | -530.7713 | 721.9702 | 807.1737 | 243.8199 | 24.4074 | 0 | 171.3183 | 408.8775 | 141.7745 | 22.2188 | 194.0058 | 279.0815 | 12.6333 | 7.2612 | 45.9679 | 246.0051 | 0 | 0 | 0
2025_02_28 Hr 08 | 3.6185 | 0 | 0 | 3.6061 | 3.5555 | 3.639 | 3.7656 | 3.7904 | 3.8622 | 195.7973 | -14.2 | 0.0608 | 66 | 0 | 97.0029 | 97.0029 | 279.0815 | 11.37 | 0.04223 | 0.083 | 0.0946 | 0 | 0 | 0 | 0 | 0 | 0 | 0.88407 | 0.2448 | 45.9679 | 7.2612 | 246.0051 | 0 | 19.1775 | 0 | 0 | 34.4664 | 81.1674 | 0 | 0 | -113.4452 | 1.1713 | 13.9637 | 0.1 | -1 | -4.2 | 23.1973 | 0 | 0 | 51.0798 | 51.0798 | 51.0798 | 51.0798 | 59.3952 | 62.5482 | 0 | 0 | 0 | 0 | 0 | -50 | 0 | 0 | 0 | 0 | 0 | 0 | 0 | 0 | 0 | 0 | 0 | -25 | 13.0927 | 0 | -343.4095 | 19.2804 | 0 | 0 | 0 | 120.018 | 1459.158 | 42.1875 | 76.3 | 0 | 0.6146 | -3.6185 | 14.755 | 3.422 | 0 | 1345.992 | 443.4769 | -443.198 | 8.6706 | 10.005 | -1.77 | 20.4222 | 1.7247 | 2025-02-28 | 2025_02_28 Hr 08 | 122.0143 | -0.000395 | -1345.992 | -531.8547 | 779.7849 | 825.0878 | 248.5662 | 24.4074 | 0 | 174.5582 | 459.5118 | 145.7149 | 22.2188 | 194.0058 | 279.0815 | 11.37 | 7.2612 | 45.9679 | 246.0051 | 19.1775 | 0 | 0
2025_02_28 Hr 09 | 9.3265 | 0 | 0 | 3.6061 | 3.5555 | 3.639 | 3.7656 | 3.7904 | 3.8622 | 165.5092 | -14.2 | 0.0608 | 56 | 0 | 97.0029 | 97.0029 | 279.0815 | 12.6333 | 0.04223 | 0.083 | 0.0946 | 0 | 0 | 0 | 0 | 0 | 0 | 0.88407 | 0.2448 | 45.9679 | 7.2612 | 246.0051 | 0 | 21.3083 | 0 | 0 | 33.1139 | 77.9824 | 0 | 0 | -85.3348 | 1.1713 | 13.9637 | 0.1 | -1 | -4.2 | 23.1973 | 0 | 0 | 43.2111 | 43.2111 | 43.2111 | 43.2111 | 50.2454 | 61.6005 | 0 | 0 | 0 | 0 | 0 | -50 | 0 | 0 | 0 | 0 | 0 | 0 | 0 | 0 | 0 | 0 | 0 | -25 | 13.0927 | 0 | -287.9359 | 19.2804 | 0 | 0 | 0 | 116.9814 | 1387.102 | 40.5321 | 73.306 | 0 | 0.6146 | -9.3265 | 14.755 | 3.422 | 0 | 1338.017 | 429.6821 | -393.4324 | 8.6706 | 10.005 | -1.77 | 19.6209 | 1.6571 | 2025-02-28 | 2025_02_28 Hr 09 | 100.5431 | -0.000333 | -1338.017 | -448.2707 | 698.8161 | 828.482 | 234.5819 | 24.4074 | 0 | 170.0207 | 388.599 | 140.1964 | 22.2188 | 194.0058 | 279.0815 | 12.6333 | 7.2612 | 45.9679 | 246.0051 | 21.3083 | 0 | 0
2025_02_28 Hr 10 | 13.9897 | 0.000375 | 0.010575 | 0 | 0 | 0 | 0 | 0 | 0 | 135.168 | -14.2 | 0.0608 | 29 | 0 | 97.0029 | 97.0029 | 279.0815 | 8.8433 | 0.04223 | 0.083 | 0.0946 | 0 | 0 | 0 | 0 | 0 | 0 | 0.88407 | 0.2448 | 45.9679 | 0 | 246.0051 | 0 | 14.9158 | 0 | 0 | 31.7591 | 74.7918 | 0 | 0 | -44.4662 | 1.1713 | 13.9637 | 0.16 | -1 | -4.2 | 23.1973 | 0 | 0 | 35.3285 | 35.3285 | 35.3285 | 35.3285 | 41.0797 | 56.6514 | 0 | 0 | 0 | 0 | 0 | -50 | 0 | 0 | 0 | 0 | 0 | 0 | 0 | 0 | 0 | 0 | 0 | -25 | 13.0927 | 0 | -184.2029 | 19.2804 | 0 | 0 | 0 | 101.943 | 1271.867 | 38.8737 | 70.3067 | 0 | 0.6146 | -13.9897 | 14.755 | 3.422 | 0 | 1314.868 | 381.8301 | -294.3626 | 8.6706 | 10.005 | -1.77 | 18.8181 | 1.5893 | 2025-02-28 | 2025_02_28 Hr 10 | 94.7669 | 0.000351 | -1314.868 | -303.6691 | 617.7053 | 788.8194 | 187.6053 | 24.4074 | 0 | 165.4753 | 317.5618 | 134.6682 | 0 | 194.0058 | 279.0815 | 8.8433 | 0 | 45.9679 | 246.0051 | 14.9158 | 0 | 0
2025_02_28 Hr 11 | 18.0443 | 0.001725 | 0.048645 | 0 | 0 | 0 | 0 | 0 | 0 | 105.5707 | -14.2 | 0.0608 | 16 | 0 | 97.0029 | 97.0029 | 277.055 | 5.0533 | 0.04223 | 0.083 | 0.0946 | 0 | 0 | 0 | 0 | 0 | 0 | 0.88407 | 0.2448 | 45.9679 | 0 | 246.0051 | 0 | 8.5233 | 0 | 0 | 30.4375 | 71.6795 | 0 | 15.2181 | -17.3067 | 1.1713 | 13.9637 | 0.16 | -1 | -4.2 | 23.1973 | 0 | 0 | 27.6392 | 27.6392 | 27.6392 | 27.6392 | 32.1386 | 48.6486 | 0 | 0 | 0 | 0 | 0 | -50 | 0 | 0 | 0 | 0 | 0 | 0 | 0 | 0 | 0 | 0 | 0 | -25 | 13.0927 | 0 | -169.439 | 19.2804 | 0 | 0 | 0 | 127.971 | 1185.967 | 37.256 | 67.381 | 0 | 0.6146 | -18.0443 | 14.755 | 3.422 | 0 | 1285.743 | 385.5186 | -283.6533 | 8.6706 | 10.005 | -1.77 | 18.035 | 1.5231 | 2025-02-28 | 2025_02_28 Hr 11 | 81.8005 | 0.00038 | -1285.743 | -246.5276 | 538.5831 | 776.6104 | 192.67 | 24.4074 | 0 | 161.0413 | 248.2663 | 129.2756 | 0 | 194.0058 | 277.055 | 5.0533 | 0 | 45.9679 | 246.0051 | 8.5233 | 0 | 0
2025_02_28 Hr 12 | 17.842 | 0.00243 | 0.068526 | 0 | 0 | 0 | 0 | 0 | 0 | 87.9292 | -14.2 | 0.0608 | 9 | 0 | 97.0029 | 97.0029 | 268.2737 | 1.2633 | 0.04223 | 0.083 | 0.0946 | 0 | 0 | 0 | 0 | 0 | 0 | 0.88407 | 0.2448 | 45.7721 | 0 | 236.8018 | 0 | 2.1308 | 0 | 0 | 29.6497 | 69.8243 | 0 | 14.1968 | -12.2102 | 1.1713 | 13.9637 | 0.16 | -1 | -4.2 | 23.1973 | 0 | 0 | 23.056 | 23.056 | 23.056 | 23.056 | 26.8093 | 43.6995 | 0 | 0 | 0 | 0 | 0 | -50 | 0 | 0 | 0 | 0 | 0 | 0 | 0 | 0 | 0 | 0 | 0 | -25 | 13.0927 | 0 | -125.2209 | 19.2804 | 0 | 0 | 0 | 125.9466 | 1113.677 | 36.2918 | 65.6371 | 0 | 0.6146 | -17.842 | 14.755 | 3.422 | 0 | 1244.56 | 368.1292 | -239.2329 | 8.6706 | 10.005 | -1.77 | 17.5682 | 1.4837 | 2025-02-28 | 2025_02_28 Hr 12 | 73.5048 | 3.5e-05 | -1244.56 | -198.2343 | 491.4223 | 748.2475 | 178.7171 | 24.4074 | 0 | 158.3984 | 206.9626 | 126.0613 | 0 | 194.0058 | 268.2737 | 1.2633 | 0 | 45.7721 | 236.8018 | 2.1308 | 0 | 0
2025_02_28 Hr 13 | 17.0908 | 0.002385 | 0.067257 | 0 | 0 | 0 | 0 | 0 | 0 | 72.2006 | -14.2 | 0.0608 | 7 | 0 | 97.0029 | 97.0029 | 258.141 | 1.2633 | 0.04223 | 0.083 | 0.0946 | 0 | 0 | 0 | 0 | 0 | 0 | 0.88407 | 0.2448 | 44.5971 | 0 | 233.9257 | 0 | 2.1308 | 0 | 0 | 28.9474 | 68.1704 | 0 | 34.8859 | -3.0936 | 1.1713 | 13.9637 | 0.16 | -1 | -4.2 | 23.1973 | 0 | 0 | 18.9698 | 18.9698 | 18.9698 | 18.9698 | 22.0579 | 46.6479 | 0 | 0 | 0 | 0 | 0 | -50 | 0 | 0 | 0 | 0 | 0 | 0 | 0 | 0 | 0 | 0 | 0 | -25 | 13.0927 | 0 | -128.2014 | 19.2804 | 0 | 0 | 0 | 131.2968 | 1060.311 | 35.4322 | 64.0823 | 0 | 0.6146 | -17.0908 | 14.755 | 3.422 | 0 | 1221.452 | 370.8108 | -241.4622 | 8.6706 | 10.005 | -1.77 | 17.1521 | 1.4486 | 2025-02-28 | 2025_02_28 Hr 13 | 71.9132 | -0.000335 | -1221.452 | -171.4092 | 449.3754 | 734.0637 | 185.0143 | 24.4074 | 0 | 156.0421 | 170.1377 | 123.1955 | 0 | 194.0058 | 258.141 | 1.2633 | 0 | 44.5971 | 233.9257 | 2.1308 | 0 | 0
2025_02_28 Hr 14 | 17.8337 | 0.00234 | 0.065988 | 0 | 0 | 0 | 0 | 0 | 0 | 66.7275 | -14.2 | 0.0608 | 5 | 0 | 97.0029 | 97.0029 | 214.3504 | 3.79 | 0.04223 | 0.083 | 0.0946 | 0 | 0 | 0 | 0 | 0 | 0 | 0.88407 | 0.2448 | 44.9887 | 0 | 229.3241 | 0 | 6.3925 | 0 | 0 | 28.703 | 67.5948 | 0 | 79.1088 | 0 | 1.1713 | 13.9637 | 0.16 | -1 | -4.2 | 23.1973 | 0 | 0 | 17.5479 | 17.5479 | 17.5479 | 17.5479 | 20.4045 | 43.6995 | 0 | 0 | 0 | 0 | 0 | -50 | 0 | 0 | 0 | 0 | 0 | 0 | 0 | 0 | 0 | 0 | 0 | -25 | 13.0927 | 0 | -107.2017 | 19.2804 | 0 | 0 | 0 | 104.6904 | 1005.463 | 35.133 | 63.5413 | 0 | 0.6146 | -17.8337 | 14.755 | 3.422 | 0 | 1202.368 | 339.0017 | -221.2054 | 8.6706 | 10.005 | -1.77 | 17.0073 | 1.4363 | 2025-02-28 | 2025_02_28 Hr 14 | 70.7941 | 0.000396 | -1202.368 | -103.0929 | 434.7442 | 692.8515 | 153.4582 | 24.4074 | 0 | 155.2222 | 157.3237 | 122.1983 | 0 | 194.0058 | 214.3504 | 3.79 | 0 | 44.9887 | 229.3241 | 6.3925 | 0 | 0
2025_02_28 Hr 15 | 17.7823 | 0.001335 | 0.037647 | 0 | 0 | 0 | 0 | 0 | 0 | 55.7813 | -14.2 | 0.0608 | 3 | 0 | 97.0029 | 97.0029 | 210.1855 | 5.0533 | 0.04223 | 0.083 | 0.0946 | 0 | 0 | 0 | 0 | 0 | 0 | 0.88407 | 0.2448 | 43.0304 | 0 | 214.3686 | 0 | 8.5233 | 0 | 0 | 28.2142 | 66.4438 | 0 | 108.3249 | 0 | 1.1713 | 13.9637 | 0.16 | -1 | -4.2 | 23.1973 | 0 | 0 | 14.7041 | 14.7041 | 14.7041 | 14.7041 | 17.0978 | 42.7518 | 0 | 0 | 0 | 0 | 0 | -50 | 0 | 0 | 0 | 0 | 0 | 0 | 0 | 0 | 0 | 0 | 0 | -25 | 13.0927 | 0 | -92.029 | 19.2804 | 0 | 0 | 0 | 83.0004 | 960.4825 | 34.5347 | 62.4593 | 0 | 0.6146 | -17.7823 | 14.755 | 3.422 | 0 | 1175.143 | 312.3172 | -205.9813 | 8.6706 | 10.005 | -1.77 | 16.7176 | 1.4119 | 2025-02-28 | 2025_02_28 Hr 15 | 69.4985 | 0.000228 | -1175.143 | -58.7041 | 405.4818 | 675.1669 | 128.7912 | 24.4074 | 0 | 153.5823 | 131.6955 | 120.2039 | 0 | 194.0058 | 210.1855 | 5.0533 | 0 | 43.0304 | 214.3686 | 8.5233 | 0 | 0
2025_02_28 Hr 16 | 8.3 | 0.00258 | 0.072756 | 0 | 0 | 0 | 0 | 0 | 0 | 55.4093 | -14.2 | 0.0608 | 3 | 0 | 97.0029 | 97.0029 | 225.7228 | 5.0533 | 0.04223 | 0.083 | 0.0946 | 0 | 0 | 0 | 0 | 0 | 0 | 0.88407 | 0.2448 | 42.3776 | 0 | 209.9902 | 0 | 8.5233 | 0 | 0 | 28.1976 | 66.4047 | 0 | 102.5639 | -4.8625 | 1.1713 | 13.9637 | 0.16 | -1 | -4.2 | 23.1973 | 0 | 0 | 14.6075 | 14.6075 | 14.6075 | 14.6075 | 16.9854 | 46.6479 | 0 | 0 | 0 | 0 | 0 | -50 | 0 | 0 | 0 | 0 | 0 | 0 | 0 | 0 | 0 | 0 | 0 | -25 | 13.0927 | 0 | -47.8958 | 19.2804 | 0 | 0 | 0 | 69.2634 | 970.097 | 34.5144 | 62.4225 | 0 | 0.6146 | -8.3 | 14.755 | 3.422 | 0 | 1208.36 | 292.9274 | -152.3657 | 8.6706 | 10.005 | -1.77 | 16.7078 | 1.411 | 2025-02-28 | 2025_02_28 Hr 16 | 72.6753 | 0.000119 | -1208.36 | -25.1944 | 404.4874 | 685.6731 | 118.9866 | 24.4074 | 0 | 153.5266 | 130.8246 | 120.1362 | 0 | 194.0058 | 225.7228 | 5.0533 | 0 | 42.3776 | 209.9902 | 8.5233 | 0 | 0
2025_02_28 Hr 17 | 1.5489 | 0.00042 | 0.011844 | 3.6061 | 3.5555 | 3.639 | 3.7656 | 3.7904 | 3.8622 | 71.0847 | -14.2 | 0.0608 | 1 | 0 | 97.0029 | 97.0029 | 279.0265 | 15.16 | 0.04223 | 0.083 | 0.0946 | 0 | 0 | 0 | 0 | 0 | 0 | 0.88407 | 0.2448 | 45.9679 | 7.2612 | 246.0051 | 0 | 25.57 | 0 | 0 | 28.8976 | 68.053 | 0 | 9.091 | -3.8102 | 1.1713 | 13.9637 | 0 | -1 | -4.2 | 23.1973 | 0 | 0 | 18.6799 | 18.6799 | 18.6799 | 18.6799 | 21.7208 | 54.6507 | 0 | 0 | 0 | 0 | 0 | -50 | 0 | 0 | 0 | 0 | 0 | 0 | 0 | 0 | 0 | 0 | 0 | -25 | 13.0927 | 0 | -263.513 | 19.2804 | 0 | 73.1653 | 73.1649 | 63.624 | 1304.958 | 35.3712 | 63.972 | 0 | 0.6146 | -1.5489 | 14.755 | 3.422 | 0 | 1238.4 | 289.3936 | -361.2319 | 8.6706 | 10.005 | -1.77 | 17.1226 | 1.4461 | 2025-02-28 | 2025_02_28 Hr 17 | 136.2985 | 5e-05 | -1238.4 | -333.2323 | 446.3923 | 981.5456 | 119.287 | 24.4074 | 0 | 155.875 | 167.5252 | 122.9922 | 22.2188 | 194.0058 | 279.0265 | 15.16 | 7.2612 | 45.9679 | 246.0051 | 25.57 | 146.3303 | 0
2025_02_28 Hr 18 | 0 | 7.5e-05 | 0.002115 | 3.6061 | 3.5555 | 3.639 | 3.7656 | 3.7904 | 3.8622 | 98.5035 | -14.2 | 0.0608 | 3 | 0 | 97.0029 | 97.0029 | 279.0815 | 15.16 | 0.04223 | 0.083 | 0.0946 | 0 | 0 | 0 | 0 | 0 | 0 | 0.88407 | 0.2448 | 45.9679 | 7.2612 | 246.0051 | 0 | 25.57 | 0 | 0 | 30.1219 | 70.9363 | 0 | 0 | -31.0571 | 1.1713 | 13.9637 | 0 | -1 | -4.2 | 23.1973 | 0 | 0 | 25.8032 | 25.8032 | 25.8032 | 25.8032 | 30.0037 | 56.6514 | 0 | 0 | 0 | 0 | 0 | -50 | 0 | 0 | 0 | 0 | 0 | 0 | 0 | 0 | 0 | 0 | 0 | -25 | 13.0927 | 0 | -263.3846 | 19.2804 | 0 | 77.4994 | 77.4994 | 61.0212 | 1381.974 | 36.8698 | 66.6824 | 0 | 0.6146 | 0 | 14.755 | 3.422 | 0 | 1285.6 | 294.238 | -359.5546 | 8.6706 | 10.005 | -1.77 | 17.848 | 1.5073 | 2025-02-28 | 2025_02_28 Hr 18 | 145.2116 | -1.7e-05 | -1285.6 | -369.4416 | 519.6904 | 990.2691 | 120.6748 | 24.4074 | 0 | 159.9826 | 231.7199 | 127.9879 | 22.2188 | 194.0058 | 279.0815 | 15.16 | 7.2612 | 45.9679 | 246.0051 | 25.57 | 154.9987 | 0
2025_02_28 Hr 19 | 0 | 0 | 0 | 3.6061 | 3.5555 | 3.639 | 3.7656 | 3.7904 | 3.8622 | 131.8203 | -14.2 | 0.0608 | 4 | 0 | 97.0029 | 97.0029 | 279.0815 | 15.16 | 0.04223 | 0.083 | 0.0946 | 0 | 0 | 0 | 0 | 0 | 0 | 0.88407 | 0.2448 | 45.9679 | 7.2612 | 246.0051 | 0 | 25.57 | 0 | 0 | 31.6096 | 74.4398 | 0 | 0 | -64.9502 | 1.1713 | 13.9637 | 0 | -1 | -4.2 | 23.1973 | 0 | 0 | 34.4588 | 34.4588 | 34.4588 | 34.4588 | 40.0684 | 60.5475 | 0 | 0 | 0 | 0 | 0 | -50 | 0 | 0 | 0 | 0 | 0 | 0 | 0 | 0 | 0 | 0 | 0 | -25 | 13.0927 | 0 | -312.351 | 19.2804 | 0 | 77.4994 | 77.4994 | 61.0212 | 1464.967 | 38.6908 | 69.9758 | 0 | 0.6146 | 0 | 14.755 | 3.422 | 0 | 1296.7 | 305.2043 | -408.521 | 8.6706 | 10.005 | -1.77 | 18.7295 | 1.5818 | 2025-02-28 | 2025_02_28 Hr 19 | 145.7096 | -7.1e-05 | -1296.7 | -452.3012 | 608.756 | 990.2691 | 125.5687 | 24.4074 | 0 | 164.9738 | 309.724 | 134.0582 | 22.2188 | 194.0058 | 279.0815 | 15.16 | 7.2612 | 45.9679 | 246.0051 | 25.57 | 154.9987 | 0
2025_02_28 Hr 20 | 0 | 0 | 0 | 3.6061 | 3.5555 | 3.639 | 3.7656 | 3.7904 | 3.8622 | 119.7051 | -14.2 | 0.0608 | 6 | 0 | 97.0029 | 97.0029 | 279.0815 | 15.16 | 0.04223 | 0.083 | 0.0946 | 0 | 0 | 0 | 0 | 0 | 0 | 0.88407 | 0.2448 | 45.9679 | 7.2612 | 246.0051 | 0 | 25.57 | 0 | 0 | 31.0686 | 73.1658 | 0 | 0 | -52.6979 | 1.1713 | 13.9637 | 0 | -1 | -4.2 | 23.1973 | 0 | 0 | 31.3113 | 31.3113 | 31.3113 | 31.3113 | 36.4085 | 61.6005 | 0 | 0 | 0 | 0 | 0 | -50 | 0 | 0 | 0 | 0 | 0 | 0 | 0 | 0 | 0 | 0 | 0 | -25 | 13.0927 | 0 | -321.5138 | 19.2804 | 0 | 77.4994 | 77.4994 | 64.0578 | 1434.787 | 38.0286 | 68.7782 | 0 | 0.6146 | 0 | 14.755 | 3.422 | 0 | 1273.492 | 309.0865 | -417.6838 | 8.6706 | 10.005 | -1.77 | 18.409 | 1.5547 | 2025-02-28 | 2025_02_28 Hr 20 | 142.6124 | -0.000352 | -1273.492 | -449.2117 | 576.3685 | 990.2691 | 131.6583 | 24.4074 | 0 | 163.1588 | 281.3589 | 131.8509 | 22.2188 | 194.0058 | 279.0815 | 15.16 | 7.2612 | 45.9679 | 246.0051 | 25.57 | 154.9987 | 0
2025_02_28 Hr 21 | 0 | 0 | 0 | 3.6061 | 3.5555 | 3.639 | 3.7656 | 3.7904 | 3.8622 | 90.5329 | -14.2 | 0.0608 | 5 | 0 | 97.0029 | 97.0029 | 279.0815 | 15.16 | 0.04223 | 0.083 | 0.0946 | 0 | 0 | 0 | 0 | 0 | 0 | 0.88407 | 0.2448 | 45.9679 | 7.2612 | 246.0051 | 0 | 25.57 | 0 | 0 | 29.766 | 70.0981 | 0 | 0 | -23.046 | 1.1713 | 13.9637 | 0 | -1 | -4.2 | 23.1973 | 0 | 0 | 23.7325 | 23.7325 | 23.7325 | 23.7325 | 27.5959 | 54.6507 | 0 | 0 | 0 | 0 | 0 | -50 | 0 | 0 | 0 | 0 | 0 | 0 | 0 | 0 | 0 | 0 | 0 | -25 | 13.0927 | 0 | -324.4031 | 19.2804 | 0 | 77.4994 | 77.4994 | 75.0474 | 1362.116 | 36.4341 | 65.8945 | 0 | 0.6146 | 0 | 14.755 | 3.422 | 0 | 1225.308 | 306.8112 | -420.5731 | 8.6706 | 10.005 | -1.77 | 17.6371 | 1.4895 | 2025-02-28 | 2025_02_28 Hr 21 | 140.8895 | 0.000343 | -1225.308 | -422.449 | 498.3828 | 990.2691 | 134.6981 | 24.4074 | 0 | 158.7885 | 213.0587 | 126.5357 | 22.2188 | 194.0058 | 279.0815 | 15.16 | 7.2612 | 45.9679 | 246.0051 | 25.57 | 154.9987 | 0
2025_02_28 Hr 22 | 0 | 0 | 0 | 3.6061 | 3.5555 | 3.639 | 3.7656 | 3.7904 | 3.8622 | 78.8428 | -14.2 | 0.0608 | 5 | 0 | 97.0029 | 97.0029 | 279.0815 | 15.16 | 0.04223 | 0.083 | 0.0946 | 0 | 0 | 0 | 0 | 0 | 0 | 0.88407 | 0.2448 | 45.9679 | 7.2612 | 246.0051 | 0 | 25.57 | 0 | 0 | 29.244 | 68.8688 | 0 | 1.8759 | -7.1404 | 1.1713 | 13.9637 | 0 | -1 | -4.2 | 23.1973 | 0 | 0 | 20.6954 | 20.6954 | 20.6954 | 20.6954 | 24.0644 | 42.7518 | 0 | 0 | 0 | 0 | 0 | -50 | 0 | 0 | 0 | 0 | 0 | 0 | 0 | 0 | 0 | 0 | 0 | -25 | 13.0927 | 0 | -329.0475 | 19.2804 | 0 | 74.5992 | 74.5992 | 66.6606 | 1327.195 | 35.7952 | 64.7389 | 0 | 0.6146 | 0 | 14.755 | 3.422 | 0 | 1181.108 | 284.3955 | -425.2175 | 8.6706 | 10.005 | -1.77 | 17.3278 | 1.4634 | 2025-02-28 | 2025_02_28 Hr 22 | 129.7854 | 0.000307 | -1181.108 | -409.312 | 467.1317 | 984.4688 | 114.4124 | 24.4074 | 0 | 157.0372 | 185.6888 | 124.4057 | 22.2188 | 194.0058 | 279.0815 | 15.16 | 7.2612 | 45.9679 | 246.0051 | 25.57 | 149.1984 | 0
2025_02_28 Hr 23 | 0 | 0 | 0 | 3.6061 | 3.5555 | 3.639 | 3.7656 | 3.7904 | 3.8622 | 50.255 | 0 | 0.0608 | 6 | 0 | 97.0029 | 97.0029 | 280.994 | 15.18 | 0.04223 | 0.083 | 0.0946 | 0 | 0 | 0 | 0 | 0 | 0 | 0.88407 | 0.2448 | 45.9679 | 7.2612 | 247.9653 | 0 | 25.57 | 0 | 0 | 27.9674 | 65.8626 | 0 | 18.7831 | 0 | 1.1713 | 13.9637 | 0 | -1 | -4.2 | 23.1973 | 0 | 0 | 13.2684 | 13.2684 | 13.2684 | 13.2684 | 15.4284 | 47.7009 | 0 | 0 | 0 | 0 | 0 | 0 | -50 | 0 | 0 | 0 | 0 | 0 | 0 | 0 | 0 | 0 | 0 | 0 | 13.0927 | 0 | -370.9059 | 19.2804 | 0 | 75.4343 | 75.4343 | 68.9742 | 1261.543 | 34.2327 | 61.913 | 0 | 0.6146 | 0 | 14.755 | 3.422 | 0 | 1139.9 | 287.4496 | -427.8759 | 8.6706 | 10.005 | -1.77 | 16.5714 | 1.3995 | 2025-02-28 | 2025_02_28 Hr 23 | 136.6356 | -2.7e-05 | -1139.9 | -402.1228 | 404.9085 | 990.0317 | 122.6751 | 24.4074 | 0 | 152.7545 | 118.757 | 133.397 | 22.2188 | 194.0058 | 280.994 | 15.18 | 7.2612 | 45.9679 | 247.9653 | 25.57 | 150.8687 | 0
2025_02_28 Hr 24 | 0 | 0 | 0 | 3.6061 | 3.5555 | 3.639 | 3.7656 | 3.7904 | 3.8622 | 42.7415 | 0 | 0.0608 | 16 | 0 | 97.0029 | 97.0029 | 280.994 | 15.18 | 0.04223 | 0.083 | 0.0946 | 0 | 0 | 0 | 0 | 0 | 0 | 0.88407 | 0.2448 | 45.9679 | 7.2612 | 247.9653 | 0 | 25.57 | 0 | 0 | 27.2817 | 64.2478 | 0 | 22.7831 | -0.35367 | 1.1713 | 13.9637 | 0 | -1 | -4.2 | 23.1973 | 0 | 0 | 9.2788 | 9.2788 | 9.2788 | 9.2788 | 10.7893 | 57.5991 | 0 | 0 | 0 | 0 | 0 | 0 | -50 | 0 | 0 | 0 | 0 | 0 | 0 | 0 | 0 | 0 | 0 | 0 | 13.0927 | 0 | -419.5671 | 19.2804 | 0 | 77.7386 | 77.7386 | 67.3836 | 1235.74 | 33.3934 | 60.395 | 0 | 0.6146 | 0 | 14.755 | 3.422 | 0 | 1084.592 | 302.9592 | -476.5371 | 8.6706 | 10.005 | -1.77 | 16.1651 | 1.3652 | 2025-02-28 | 2025_02_28 Hr 24 | 132.806 | -0.0003494 | -1084.592 | -447.1377 | 371.6989 | 994.6403 | 140.9827 | 24.4074 | 0 | 150.4539 | 90.646 | 130.5991 | 22.2188 | 194.0058 | 280.994 | 15.18 | 7.2612 | 45.9679 | 247.9653 | 25.57 | 155.4772 | 0
2025_03_01 Hr 01 | 0 | 0 | 0 | 0 | 0 | 0 | 0 | 0 | 0 | 69.3375 | 0 | 0.1256 | 33 | 0 | 96.4209 | 96.4209 | 226.0195 | 0 | 0.06273 | 0.095 | 0.06534 | 0 | 0 | 0 | 0 | 0 | 0 | 1.1083 | 0.3078 | 45.3184 | 0 | 245.025 | 0 | 0 | 0 | 0 | 27.4038 | 64.5352 | 0 | 36.4704 | 0 | 1.4781 | 13.9637 | 0.06 | -1 | -4.2 | 23.1973 | 0 | 0 | 14.3296 | 14.3296 | 14.3296 | 14.3296 | 16.6623 | 62.5482 | 0 | 0 | 0 | 0 | 0 | 0 | 0 | 0 | -100 | 0 | 0 | 0 | 0 | 0 | 0 | 0 | 0 | 0 | 13.0927 | 0 | -375.9998 | 20.4281 | 0 | 65.1573 | 65.1569 | 64.9254 | 1133.7 | 35.5576 | 64.2806 | 0 | 1.099 | 0 | 15.209 | 3.596 | 7.802 | 1032.56 | 345.329 | -482.9398 | 8.6706 | 10.875 | -1.74 | 17.197 | 5.5684 | 2025-03-01 | 2025_03_01 Hr 01 | 65.3881 | -3.8e-05 | -1032.56 | -439.5294 | 437.213 | 839.5189 | 160.4736 | 27.0818 | 7.802 | 150.8633 | 143.3181 | 143.0316 | 0 | 192.8418 | 226.0195 | 0 | 0 | 45.3184 | 245.025 | 0 | 130.3142 | 0
2025_03_01 Hr 02 | 0 | 0 | 0 | 0 | 0 | 0 | 0 | 0 | 0 | 66.5134 | 0 | 0.1256 | 31 | 0 | 96.4209 | 96.4209 | 226.0195 | 0 | 0.06273 | 0.095 | 0.06534 | 0 | 0 | 0 | 0 | 0 | 0 | 1.1083 | 0.3078 | 45.3184 | 0 | 245.025 | 0 | 0 | 0 | 0 | 27.1499 | 63.9373 | 0 | 38.7624 | 0 | 1.4781 | 13.9637 | 0.06 | -1 | -4.2 | 23.1973 | 0 | 0 | 13.1761 | 13.1761 | 13.1761 | 13.1761 | 15.321 | 61.6005 | 0 | 0 | 0 | 0 | 0 | 0 | 0 | 0 | -100 | 0 | 0 | 0 | 0 | 0 | 0 | 0 | 0 | 0 | 13.0927 | 0 | -382.1523 | 20.4281 | 0 | 65.4826 | 65.4822 | 66.9498 | 1124.72 | 35.2281 | 63.685 | 0 | 1.099 | 0 | 15.209 | 3.596 | 7.802 | 1017.66 | 343.2699 | -489.0923 | 8.6706 | 10.875 | -1.74 | 17.0377 | 5.5168 | 2025-03-01 | 2025_03_01 Hr 02 | 62.1664 | -2.5e-05 | -1017.66 | -443.3899 | 426.4463 | 840.1695 | 159.5503 | 27.0818 | 7.802 | 150.0116 | 134.5389 | 141.8958 | 0 | 192.8418 | 226.0195 | 0 | 0 | 45.3184 | 245.025 | 0 | 130.9648 | 0
2025_03_01 Hr 03 | 0 | 0 | 0 | 0 | 0 | 0 | 0 | 0 | 0 | 68.0488 | 0 | 0.1256 | 28 | 0 | 96.074 | 96.074 | 215.9144 | 0 | 0.06273 | 0.095 | 0.06534 | 0 | 0 | 0 | 0 | 0 | 0 | 1.1083 | 0.3078 | 44.9268 | 0 | 239.2958 | 0 | 0 | 0 | 0 | 27.2879 | 64.2624 | 0 | 47.3689 | 0 | 1.4781 | 13.9637 | 0.06 | -1 | -4.2 | 23.1973 | 0 | 0 | 13.8032 | 13.8032 | 13.8032 | 13.8032 | 16.0503 | 66.5496 | 0 | 0 | 0 | 0 | 0 | 0 | 0 | 0 | -100 | 0 | 0 | 0 | 0 | 0 | 0 | 0 | 0 | 0 | 13.0927 | 0 | -405.3098 | 20.4281 | 0 | 68.8501 | 68.8497 | 68.9742 | 1119.772 | 35.4072 | 64.0088 | 0 | 1.099 | 0 | 15.209 | 3.596 | 7.802 | 1002.752 | 347.861 | -512.2498 | 8.6706 | 10.875 | -1.74 | 17.1243 | 5.5449 | 2025-03-01 | 2025_03_01 Hr 03 | 64.7515 | -0.000408 | -1002.752 | -457.9409 | 432.3 | 829.9848 | 163.5238 | 27.0818 | 7.802 | 150.4747 | 139.312 | 142.5133 | 0 | 192.148 | 215.9144 | 0 | 0 | 44.9268 | 239.2958 | 0 | 137.6998 | 0
2025_03_01 Hr 04 | 0 | 0 | 0 | 0 | 0 | 0 | 0 | 0 | 0 | 69.3649 | 0 | 0.1256 | 27 | 0 | 96.4209 | 96.4209 | 215.9136 | 0 | 0.06273 | 0.095 | 0.06534 | 0 | 0 | 0 | 0 | 0 | 0 | 1.1083 | 0.3078 | 45.2531 | 0 | 236.4312 | 0 | 0 | 0 | 0 | 27.4062 | 64.541 | 0 | 46.5167 | 0 | 1.4781 | 13.9637 | 0.06 | -1 | -4.2 | 23.1973 | 0 | 0 | 14.3408 | 14.3408 | 14.3408 | 14.3408 | 16.6753 | 66.5496 | 0 | 0 | 0 | 0 | 0 | 0 | 0 | 0 | -100 | 0 | 0 | 0 | 0 | 0 | 0 | 0 | 0 | 0 | 13.0927 | 0 | -410.2552 | 20.4281 | 0 | 69.6286 | 69.6278 | 76.0596 | 1123.971 | 35.5608 | 64.2863 | 0 | 1.099 | 0 | 15.209 | 3.596 | 7.802 | 1007.768 | 354.4757 | -517.1952 | 8.6706 | 10.875 | -1.74 | 17.1985 | 5.5689 | 2025-03-01 | 2025_03_01 Hr 04 | 78.1232 | 0.000243 | -1007.768 | -463.7385 | 437.3176 | 829.6961 | 169.6092 | 27.0818 | 7.802 | 150.8716 | 143.4033 | 143.0426 | 0 | 192.8418 | 215.9136 | 0 | 0 | 45.2531 | 236.4312 | 0 | 139.2564 | 0
2025_03_01 Hr 05 | 0 | 0 | 0 | 0 | 0 | 0 | 0 | 0 | 0 | 77.0968 | 0 | 0.1256 | 30 | 0 | 96.4209 | 96.4209 | 226.0195 | 0 | 0.06273 | 0.095 | 0.06534 | 0 | 0 | 0 | 0 | 0 | 0 | 1.1083 | 0.3078 | 45.3184 | 0 | 245.025 | 0 | 0 | 0 | 0 | 28.1013 | 66.1779 | 0 | 31.143 | 0 | 1.4781 | 13.9637 | 0.06 | -1 | -4.2 | 23.1973 | 0 | 0 | 17.4988 | 17.4988 | 17.4988 | 17.4988 | 20.3475 | 62.5482 | 0 | 0 | 0 | 0 | 0 | 0 | 0 | 0 | -100 | 0 | 0 | 0 | 0 | 0 | 0 | 0 | 0 | 0 | 13.0927 | 0 | -396.7334 | 20.4281 | 0 | 62.8039 | 62.8035 | 72.0108 | 1155.455 | 36.4626 | 65.9168 | 0 | 1.099 | 0 | 15.209 | 3.596 | 7.802 | 1035.46 | 352.5352 | -503.6734 | 8.6706 | 10.875 | -1.74 | 17.6347 | 5.7101 | 2025-03-01 | 2025_03_01 Hr 05 | 66.1243 | -3.9e-05 | -1035.46 | -465.5904 | 466.7955 | 834.812 | 164.559 | 27.0818 | 7.802 | 153.2036 | 167.4396 | 146.1524 | 0 | 192.8418 | 226.0195 | 0 | 0 | 45.3184 | 245.025 | 0 | 125.6073 | 0
2025_03_01 Hr 06 | 0 | 0 | 0 | 3.3605 | 3.3856 | 3.2759 | 3.1666 | 3.0816 | 2.6881 | 87.1044 | 0 | 0.1256 | 33 | 0 | 96.4209 | 96.4209 | 226.0195 | 0 | 0.06273 | 0.095 | 0.06534 | 0 | 0 | 0 | 0 | 0 | 0 | 1.1083 | 0.3078 | 45.3184 | 0 | 245.025 | 0 | 0 | 0 | 0 | 29.001 | 68.2966 | 0 | 5.6023 | -7.9704 | 1.4781 | 13.9637 | 0 | -1 | -4.2 | 23.1973 | 0 | 0 | 21.5864 | 21.5864 | 21.5864 | 21.5864 | 25.1004 | 60.5475 | 0 | 0 | 0 | 0 | 0 | 0 | 0 | 0 | -100 | 0 | 0 | 0 | 0 | 0 | 0 | 0 | 0 | 0 | 13.0927 | 0 | -410.5995 | 20.4281 | 0 | 73.321 | 73.3206 | 70.9986 | 1229.577 | 37.63 | 68.0271 | 0 | 1.099 | 0 | 15.209 | 3.596 | 7.802 | 1066.217 | 356.5474 | -517.5395 | 8.6706 | 10.875 | -1.74 | 18.1993 | 5.8929 | 2025-03-01 | 2025_03_01 Hr 06 | 79.382 | -0.000342 | -1066.217 | -512.9676 | 504.9497 | 874.8047 | 164.5461 | 27.0818 | 7.802 | 156.2219 | 198.5503 | 150.1774 | 18.9584 | 192.8418 | 226.0195 | 0 | 0 | 45.3184 | 245.025 | 0 | 146.6416 | 0
2025_03_01 Hr 07 | 0 | 0 | 0 | 3.3605 | 3.3856 | 3.2759 | 3.1666 | 3.0816 | 2.6881 | 99.9635 | -14.6 | 0.1256 | 31 | 0 | 96.4209 | 96.4209 | 223.1903 | 0 | 0.06273 | 0.095 | 0.06534 | 0 | 0 | 0 | 0 | 0 | 0 | 1.1083 | 0.3078 | 45.3184 | 0 | 243.0648 | 0 | 0 | 0 | 0 | 30.157 | 71.0189 | 0 | 3.8734 | -15.1716 | 1.4781 | 13.9637 | 0 | -1 | -4.2 | 23.1973 | 0 | 0 | 26.8386 | 26.8386 | 26.8386 | 26.8386 | 31.2077 | 56.6514 | 0 | 0 | 0 | 0 | 0 | 0 | 0 | -100 | 0 | 0 | 0 | 0 | 0 | 0 | 0 | 0 | 0 | -25 | 13.0927 | 0 | -339.3292 | 20.4281 | 0 | 72.2433 | 72.2433 | 65.6484 | 1266.486 | 39.13 | 70.7387 | 0 | 1.099 | 0 | 15.209 | 3.596 | 7.802 | 1119.792 | 350.473 | -485.8692 | 8.6706 | 10.875 | -1.74 | 18.9247 | 6.1278 | 2025-03-01 | 2025_03_01 Hr 07 | 76.6518 | -0.000343 | -1119.792 | -475.6274 | 539.3751 | 867.8604 | 153.2998 | 27.0818 | 7.802 | 160.1003 | 238.5255 | 140.7493 | 18.9584 | 192.8418 | 223.1903 | 0 | 0 | 45.3184 | 243.0648 | 0 | 144.4867 | 0
2025_03_01 Hr 08 | 4.6599 | 0 | 0 | 3.3605 | 3.3856 | 3.2759 | 3.1666 | 3.0816 | 2.6881 | 109.8066 | -14.6 | 0.1256 | 36 | 0 | 96.3053 | 96.3053 | 221.8597 | 0 | 0.06273 | 0.095 | 0.06534 | 0 | 0 | 0 | 0 | 0 | 0 | 1.1083 | 0.3078 | 45.2531 | 0 | 241.9281 | 0 | 0 | 0 | 0 | 31.0418 | 73.1028 | 0 | 1.9032 | -18.9111 | 1.4781 | 13.9637 | 0 | -1 | -4.2 | 23.1973 | 0 | 0 | 30.8589 | 30.8589 | 30.8589 | 30.8589 | 35.8825 | 56.6514 | 0 | 0 | 0 | 0 | 0 | 0 | 0 | -100 | 0 | 0 | 0 | 0 | 0 | 0 | 0 | 0 | 0 | -25 | 13.0927 | 0 | -310.1647 | 20.4281 | 0 | 70.0159 | 70.0155 | 56.394 | 1292.835 | 40.2781 | 72.8143 | 0 | 1.099 | -4.6599 | 15.209 | 3.596 | 7.802 | 1169.3 | 354.8373 | -461.3646 | 8.6706 | 10.875 | -1.74 | 19.48 | 6.3076 | 2025-03-01 | 2025_03_01 Hr 08 | 141.8047 | -0.000117 | -1169.3 | -452.1726 | 576.902 | 860.6413 | 149.0454 | 27.0818 | 7.802 | 163.069 | 269.1248 | 144.7082 | 18.9584 | 192.6105 | 221.8597 | 0 | 0 | 45.2531 | 241.9281 | 0 | 140.0314 | 0
2025_03_01 Hr 09 | 8.819 | 0 | 0 | 3.3605 | 3.3856 | 3.2759 | 3.1666 | 3.0816 | 2.6881 | 107.5858 | -14.6 | 0.1256 | 22 | 0 | 96.4209 | 96.4209 | 223.1903 | 0 | 0.06273 | 0.095 | 0.06534 | 0 | 0 | 0 | 0 | 0 | 0 | 1.1083 | 0.3078 | 45.3184 | 0 | 243.0648 | 0 | 0 | 0 | 0 | 30.8422 | 72.6326 | 0 | 0 | -23.7722 | 1.4781 | 13.9637 | 0.1 | -1 | -4.2 | 23.1973 | 0 | 0 | 29.9518 | 29.9518 | 29.9518 | 29.9518 | 34.8277 | 53.5977 | 0 | 0 | 0 | 0 | 0 | 0 | 0 | -100 | 0 | 0 | 0 | 0 | 0 | 0 | 0 | 0 | 0 | -25 | 13.0927 | 0 | -121.2656 | 20.4281 | 0 | 0 | 0 | 52.056 | 1147.994 | 40.0191 | 72.346 | 0 | 1.099 | -8.819 | 15.209 | 3.596 | 7.802 | 1184.308 | 336.7115 | -276.6246 | 8.6706 | 10.875 | -1.74 | 19.3547 | 6.2671 | 2025-03-01 | 2025_03_01 Hr 09 | 60.6379 | 0.000342 | -1184.308 | -270.0378 | 568.435 | 723.3737 | 127.6537 | 27.0818 | 7.802 | 162.3991 | 262.2209 | 143.815 | 18.9584 | 192.8418 | 223.1903 | 0 | 0 | 45.3184 | 243.0648 | 0 | 0 | 0
2025_03_01 Hr 10 | 8.8207 | 0.00042 | 0.011844 | 0 | 0 | 0 | 0 | 0 | 0 | 107.01 | -14.6 | 0.1256 | 14 | 0 | 96.4209 | 96.4209 | 221.1949 | 0 | 0.06273 | 0.095 | 0.06534 | 0 | 0 | 0 | 0 | 0 | 0 | 1.1083 | 0.3078 | 45.3184 | 0 | 242.4965 | 0 | 0 | 0 | 0 | 30.7904 | 72.5107 | 0 | 0.62575 | -22.0549 | 1.4781 | 13.9637 | 0.16 | -1 | -4.2 | 23.1973 | 0 | 0 | 29.7167 | 29.7167 | 29.7167 | 29.7167 | 34.5543 | 42.7518 | 0 | 0 | 0 | 0 | 0 | 0 | 0 | -100 | 0 | 0 | 0 | 0 | 0 | 0 | 0 | 0 | 0 | -25 | 13.0927 | 0 | -94.4395 | 20.4281 | 0 | 0 | 0 | 49.5978 | 1124.52 | 39.9519 | 72.2246 | 0 | 1.099 | -8.8207 | 15.209 | 3.596 | 7.802 | 1168.468 | 315.1779 | -249.8002 | 8.6706 | 10.875 | -1.74 | 19.3222 | 6.2566 | 2025-03-01 | 2025_03_01 Hr 10 | 77.6845 | 0.0004302 | -1168.468 | -240.8687 | 566.2398 | 701.8516 | 106.3619 | 27.0818 | 7.802 | 162.2255 | 260.4309 | 143.5834 | 0 | 192.8418 | 221.1949 | 0 | 0 | 45.3184 | 242.4965 | 0 | 0 | 0
2025_03_01 Hr 11 | 8.8157 | 0.003795 | 0.10702 | 0 | 0 | 0 | 0 | 0 | 0 | 108.1341 | -14.6 | 0.1256 | 9 | 0 | 96.4209 | 96.4209 | 222.525 | 0 | 0.06273 | 0.095 | 0.06534 | 0 | 0 | 0 | 0 | 0 | 0 | 1.1083 | 0.3078 | 45.3184 | 0 | 243.0648 | 0 | 0 | 0 | 0 | 30.8915 | 72.7487 | 0 | 0 | -24.4382 | 1.4781 | 13.9637 | 0.16 | -1 | -4.2 | 23.1973 | 0 | 0 | 30.1758 | 30.1758 | 30.1758 | 30.1758 | 35.0882 | 35.802 | 0 | 0 | 0 | 0 | 0 | 0 | 0 | -100 | 0 | 0 | 0 | 0 | 0 | 0 | 0 | 0 | 0 | -25 | 13.0927 | 0 | -128.4207 | 20.4281 | 0 | 0 | 0 | 53.6466 | 1130.347 | 40.083 | 72.4616 | 0 | 1.099 | -8.8157 | 15.209 | 3.596 | 7.802 | 1129.86 | 307.7274 | -283.7764 | 8.6706 | 10.875 | -1.74 | 19.3857 | 6.2771 | 2025-03-01 | 2025_03_01 Hr 11 | 47.5663 | -3.8e-05 | -1129.86 | -277.8589 | 570.5256 | 703.75 | 98.5594 | 27.0818 | 7.802 | 162.5645 | 263.9255 | 144.0355 | 0 | 192.8418 | 222.525 | 0 | 0 | 45.3184 | 243.0648 | 0 | 0 | 0
2025_03_01 Hr 12 | 8.819 | 0.008115 | 0.22884 | 0 | 0 | 0 | 0 | 0 | 0 | 98.8668 | -14.6 | 0.1256 | 9 | 0 | 96.4209 | 96.4209 | 212.5465 | 0 | 0.06273 | 0.095 | 0.06534 | 0 | 0 | 0 | 0 | 0 | 0 | 1.1083 | 0.3078 | 45.3184 | 0 | 237.3815 | 0 | 0 | 0 | 0 | 30.0584 | 70.7867 | 0 | 11.7959 | -8.6452 | 1.4781 | 13.9637 | 0.16 | -1 | -4.2 | 23.1973 | 0 | 0 | 26.3906 | 26.3906 | 26.3906 | 26.3906 | 30.6868 | 30.7476 | 0 | 0 | 0 | 0 | 0 | 0 | 0 | -100 | 0 | 0 | 0 | 0 | 0 | 0 | 0 | 0 | 0 | -25 | 13.0927 | 0 | -144.1949 | 20.4281 | 0 | 0 | 0 | 63.0456 | 1083.203 | 39.002 | 70.5074 | 0 | 1.099 | -8.819 | 15.209 | 3.596 | 7.802 | 1095.152 | 308.3524 | -299.5539 | 8.6706 | 10.875 | -1.74 | 18.8629 | 6.1078 | 2025-03-01 | 2025_03_01 Hr 12 | 48.6474 | -0.000244 | -1095.152 | -266.0443 | 535.1938 | 688.0882 | 103.0302 | 27.0818 | 7.802 | 159.7695 | 235.1161 | 140.3082 | 0 | 192.8418 | 212.5465 | 0 | 0 | 45.3184 | 237.3815 | 0 | 0 | 0
2025_03_01 Hr 13 | 8.8207 | 0.010395 | 0.29314 | 0 | 0 | 0 | 0 | 0 | 0 | 95.8508 | -14.6 | 0.1256 | 11 | 0 | 93.9928 | 93.9928 | 192.5872 | 0 | 0.06273 | 0.095 | 0.06534 | 0 | 0 | 0 | 0 | 0 | 0 | 1.1083 | 0.3078 | 43.4907 | 0 | 222.0365 | 0 | 0 | 0 | 0 | 29.7872 | 70.1482 | 0 | 51.2913 | -2.7514 | 1.4781 | 13.9637 | 0.16 | -1 | -4.2 | 23.1973 | 0 | 0 | 25.1588 | 25.1588 | 25.1588 | 25.1588 | 29.2544 | 30.7476 | 0 | 0 | 0 | 0 | 0 | 0 | 0 | -100 | 0 | 0 | 0 | 0 | 0 | 0 | 0 | 0 | 0 | -25 | 13.0927 | 0 | -186.5316 | 20.4281 | 0 | 0 | 0 | 71.7216 | 1030.993 | 38.6502 | 69.8714 | 0 | 1.099 | -8.8207 | 15.209 | 3.596 | 7.802 | 1055.46 | 317.8193 | -341.8923 | 8.6706 | 10.875 | -1.74 | 18.6927 | 6.0527 | 2025-03-01 | 2025_03_01 Hr 13 | 46.6476 | -1.6e-05 | -1055.46 | -262.9918 | 523.6953 | 646.0999 | 113.7727 | 27.0818 | 7.802 | 158.8598 | 225.7403 | 139.0952 | 0 | 187.9855 | 192.5872 | 0 | 0 | 43.4907 | 222.0365 | 0 | 0 | 0
2025_03_01 Hr 14 | 9.8522 | 0.01161 | 0.3274 | 0 | 0 | 0 | 0 | 0 | 0 | 84.6916 | -14.6 | 0.1256 | 15 | 0 | 96.4209 | 96.4209 | 215.8729 | 0 | 0.06273 | 0.095 | 0.06534 | 0 | 0 | 0 | 0 | 0 | 0 | 1.1083 | 0.3078 | 45.3184 | 0 | 241.3598 | 0 | 0 | 0 | 0 | 28.7841 | 67.7858 | 0 | 14.1997 | -0.44797 | 1.4781 | 13.9637 | 0.16 | -1 | -4.2 | 23.1973 | 0 | 0 | 20.6009 | 20.6009 | 20.6009 | 20.6009 | 23.9545 | 31.8006 | 0 | 0 | 0 | 0 | 0 | 0 | 0 | -100 | 0 | 0 | 0 | 0 | 0 | 0 | 0 | 0 | 0 | -25 | 13.0927 | 0 | -185.0242 | 20.4281 | 0 | 0 | 0 | 81.2652 | 1042.264 | 37.3486 | 67.5183 | 0 | 1.099 | -9.8522 | 15.209 | 3.596 | 7.802 | 1043.56 | 328.9604 | -341.4164 | 8.6706 | 10.875 | -1.74 | 18.0632 | 5.8489 | 2025-03-01 | 2025_03_01 Hr 14 | 45.5235 | -6.2e-06 | -1043.56 | -296.2724 | 481.1509 | 695.3929 | 128.4048 | 27.0818 | 7.802 | 155.4942 | 191.0497 | 134.607 | 0 | 192.8418 | 215.8729 | 0 | 0 | 45.3184 | 241.3598 | 0 | 0 | 0
2025_03_01 Hr 15 | 10.8919 | 0.0096 | 0.27072 | 0 | 0 | 0 | 0 | 0 | 0 | 81.6756 | -14.6 | 0.1256 | 34 | 0 | 96.4209 | 96.4209 | 199.241 | 0 | 0.06273 | 0.095 | 0.06534 | 0 | 0 | 0 | 0 | 0 | 0 | 1.1083 | 0.3078 | 45.3184 | 0 | 239.0865 | 0 | 0 | 0 | 0 | 28.5129 | 67.1473 | 0 | 36.808 | -0.10246 | 1.4781 | 13.9637 | 0.16 | -1 | -4.2 | 23.1973 | 0 | 0 | 19.369 | 19.369 | 19.369 | 19.369 | 22.5221 | 32.7483 | 0 | 0 | 0 | 0 | 0 | 0 | 0 | -100 | 0 | 0 | 0 | 0 | 0 | 0 | 0 | 0 | 0 | -25 | 13.0927 | 0 | -213.1636 | 20.4281 | 0 | 0 | 0 | 91.9656 | 1013.017 | 36.9967 | 66.8823 | 0 | 1.099 | -10.8919 | 15.209 | 3.596 | 7.802 | 1038.56 | 359.4333 | -370.5955 | 8.6706 | 10.875 | -1.74 | 17.893 | 5.7938 | 2025-03-01 | 2025_03_01 Hr 15 | 45.9596 | 3.4e-06 | -1038.56 | -301.4581 | 469.6523 | 676.4877 | 158.9942 | 27.0818 | 7.802 | 154.5846 | 181.6738 | 133.394 | 0 | 192.8418 | 199.241 | 0 | 0 | 45.3184 | 239.0865 | 0 | 0 | 0
2025_03_01 Hr 16 | 12.4159 | 0.004425 | 0.12478 | 0 | 0 | 0 | 0 | 0 | 0 | 78.6596 | -14.6 | 0.1256 | 61 | 0 | 96.4209 | 96.4209 | 199.241 | 0 | 0.06273 | 0.095 | 0.06534 | 0 | 0 | 0 | 0 | 0 | 0 | 1.1083 | 0.3078 | 45.3184 | 0 | 227.1515 | 0 | 0 | 0 | 0 | 28.2418 | 66.5088 | 0 | 51.3238 | 0 | 1.4781 | 13.9637 | 0.16 | -1 | -4.2 | 23.1973 | 0 | 0 | 18.1371 | 18.1371 | 18.1371 | 18.1371 | 21.0897 | 29.7999 | 0 | 0 | 0 | 0 | 0 | 0 | 0 | -100 | 0 | 0 | 0 | 0 | 0 | 0 | 0 | 0 | 0 | -25 | 13.0927 | 0 | -209.7785 | 20.4281 | 0 | 0 | 0 | 96.3036 | 990.6503 | 36.645 | 66.2463 | 0 | 1.099 | -12.4159 | 15.209 | 3.596 | 7.802 | 1061.368 | 388.1287 | -368.7344 | 8.6706 | 10.875 | -1.74 | 17.7229 | 5.7387 | 2025-03-01 | 2025_03_01 Hr 16 | 50.8185 | 0.00035 | -1061.368 | -283.4547 | 458.1538 | 664.5527 | 187.2327 | 27.0818 | 7.802 | 153.6749 | 172.2979 | 132.181 | 0 | 192.8418 | 199.241 | 0 | 0 | 45.3184 | 227.1515 | 0 | 0 | 0
2025_03_01 Hr 17 | 7.7792 | 0.00669 | 0.18866 | 0 | 0 | 0 | 0 | 0 | 0 | 91.2994 | -14.6 | 0.1256 | 76 | 0 | 96.3053 | 96.3053 | 209.2204 | 0 | 0.06273 | 0.095 | 0.06534 | 0 | 0 | 0 | 0 | 0 | 0 | 1.1083 | 0.3078 | 45.1226 | 0 | 234.5398 | 0 | 0 | 0 | 0 | 29.3781 | 69.1847 | 0 | 43.0012 | -5.3112 | 1.4781 | 13.9637 | 0.06 | -1 | -4.2 | 23.1973 | 0 | 0 | 23.2998 | 23.2998 | 23.2998 | 23.2998 | 27.0928 | 25.7985 | 0 | 0 | 0 | 0 | 0 | 0 | 0 | -100 | 0 | 0 | 0 | 0 | 0 | 0 | 0 | 0 | 0 | -25 | 13.0927 | 0 | -358.0614 | 20.4281 | 0 | 64.4562 | 64.4558 | 92.6886 | 1179.672 | 38.1193 | 68.9117 | 0 | 1.099 | -7.7792 | 15.209 | 3.596 | 7.802 | 1100.943 | 395.9615 | -512.3806 | 8.6706 | 10.875 | -1.74 | 18.4359 | 5.9696 | 2025-03-01 | 2025_03_01 Hr 17 | 61.3388 | 0.000315 | -1100.943 | -445.3713 | 506.343 | 810.4053 | 194.6824 | 27.0818 | 7.802 | 157.4871 | 211.5913 | 137.2646 | 0 | 192.6105 | 209.2204 | 0 | 0 | 45.1226 | 234.5398 | 0 | 128.912 | 0
2025_03_01 Hr 18 | 0 | 0.00117 | 0.032994 | 0 | 0 | 0 | 0 | 0 | 0 | 111.8904 | -14.6 | 0.1256 | 85 | 0 | 96.4209 | 96.4209 | 223.1903 | 0 | 0.06273 | 0.095 | 0.06534 | 0 | 0 | 0 | 0 | 0 | 0 | 1.1083 | 0.3078 | 45.3184 | 0 | 243.0648 | 0 | 0 | 0 | 0 | 31.2292 | 73.5439 | 0 | 2.5432 | -5.3299 | 1.4781 | 13.9637 | 0.06 | -1 | -4.2 | 23.1973 | 0 | 0 | 31.71 | 31.71 | 31.71 | 31.71 | 36.8721 | 14.8473 | 0 | 0 | 0 | 0 | 0 | 0 | 0 | -100 | 0 | 0 | 0 | 0 | 0 | 0 | 0 | 0 | 0 | -25 | 13.0927 | 0 | -345.9049 | 20.4281 | 0 | 60.7629 | 60.7625 | 81.699 | 1265.274 | 40.5212 | 73.2537 | 0 | 1.099 | 0 | 15.209 | 3.596 | 7.802 | 1153.56 | 383.5176 | -492.4449 | 8.6706 | 10.875 | -1.74 | 19.5976 | 6.3457 | 2025-03-01 | 2025_03_01 Hr 18 | 62.0575 | -4e-06 | -1153.56 | -473.6915 | 584.8465 | 825.9408 | 181.5805 | 27.0818 | 7.802 | 163.6974 | 275.6028 | 145.5463 | 0 | 192.8418 | 223.1903 | 0 | 0 | 45.3184 | 243.0648 | 0 | 121.5255 | 0
2025_03_01 Hr 19 | 0 | 0 | 0 | 3.3605 | 3.3856 | 3.2759 | 3.1666 | 3.0816 | 2.6881 | 124.3656 | -14.6 | 0.1256 | 89 | 0 | 96.4209 | 96.4209 | 223.1903 | 0 | 0.06273 | 0.095 | 0.06534 | 0 | 0 | 0 | 0 | 0 | 0 | 1.1083 | 0.3078 | 45.3184 | 7.2612 | 243.0648 | 0 | 0 | 0 | 0 | 32.3507 | 76.185 | 0 | 0 | -33.6985 | 1.4781 | 13.9637 | 0 | -1 | -4.2 | 23.1973 | 0 | 0 | 36.8055 | 36.8055 | 36.8055 | 36.8055 | 42.7971 | 8.9505 | 0 | 0 | 0 | 0 | 0 | 0 | 0 | -100 | 0 | 0 | 0 | 0 | 0 | 0 | 0 | 0 | 0 | -25 | 13.0927 | 0 | -373.2591 | 20.4281 | 0 | 68.3409 | 68.3397 | 84.591 | 1349.16 | 41.9763 | 75.8844 | 0 | 1.099 | 0 | 15.209 | 3.596 | 7.802 | 1185.192 | 389.5291 | -519.7991 | 8.6706 | 10.875 | -1.74 | 20.3013 | 6.5736 | 2025-03-01 | 2025_03_01 Hr 19 | 73.833 | -0.000428 | -1185.192 | -531.9576 | 632.4083 | 867.3155 | 182.5415 | 27.0818 | 7.802 | 167.46 | 314.3846 | 150.5638 | 18.9584 | 192.8418 | 223.1903 | 0 | 7.2612 | 45.3184 | 243.0648 | 0 | 136.6806 | 0
2025_03_01 Hr 20 | 0 | 0 | 0 | 3.3605 | 3.3856 | 3.2759 | 3.1666 | 3.0816 | 2.6881 | 123.2141 | -14.6 | 0.1256 | 90 | 0 | 96.4209 | 96.4209 | 222.525 | 0 | 0.06273 | 0.095 | 0.06534 | 0 | 0 | 0 | 0 | 0 | 0 | 1.1083 | 0.3078 | 45.3184 | 7.2612 | 242.4965 | 0 | 0 | 0 | 0 | 32.2471 | 75.9412 | 0 | 0 | -35.2331 | 1.4781 | 13.9637 | 0 | -1 | -4.2 | 23.1973 | 0 | 0 | 36.3351 | 36.3351 | 36.3351 | 36.3351 | 42.2502 | 9.8982 | 0 | 0 | 0 | 0 | 0 | 0 | 0 | -100 | 0 | 0 | 0 | 0 | 0 | 0 | 0 | 0 | 0 | -25 | 13.0927 | 0 | -362.4404 | 20.4281 | 0 | 70.5683 | 70.5675 | 64.6362 | 1348.455 | 41.842 | 75.6415 | 0 | 1.099 | 0 | 15.209 | 3.596 | 7.802 | 1175.3 | 371.0588 | -508.9804 | 8.6706 | 10.875 | -1.74 | 20.2364 | 6.5526 | 2025-03-01 | 2025_03_01 Hr 20 | 77.3281 | -4e-06 | -1175.3 | -522.6735 | 628.0181 | 870.5372 | 164.5344 | 27.0818 | 7.802 | 167.1127 | 310.8048 | 150.1006 | 18.9584 | 192.8418 | 222.525 | 0 | 7.2612 | 45.3184 | 242.4965 | 0 | 141.1359 | 0
2025_03_01 Hr 21 | 0 | 0 | 0 | 3.3605 | 3.3856 | 3.2759 | 3.1666 | 3.0816 | 2.6881 | 116.2225 | -14.6 | 0.1256 | 89 | 0 | 96.4209 | 96.4209 | 223.1903 | 0 | 0.06273 | 0.095 | 0.06534 | 0 | 0 | 0 | 0 | 0 | 0 | 1.1083 | 0.3078 | 45.3184 | 7.2612 | 243.0648 | 0 | 0 | 0 | 0 | 31.6186 | 74.461 | 0 | 0 | -29.1775 | 1.4781 | 13.9637 | 0 | -1 | -4.2 | 23.1973 | 0 | 0 | 33.4794 | 33.4794 | 33.4794 | 33.4794 | 38.9296 | 9.8982 | 0 | 0 | 0 | 0 | 0 | 0 | 0 | -100 | 0 | 0 | 0 | 0 | 0 | 0 | 0 | 0 | 0 | -25 | 13.0927 | 0 | -353.2389 | 20.4281 | 0 | 70.9487 | 70.9487 | 39.3312 | 1326.606 | 41.0265 | 74.1672 | 0 | 1.099 | 0 | 15.209 | 3.596 | 7.802 | 1139.592 | 341.9418 | -499.7789 | 8.6706 | 10.875 | -1.74 | 19.842 | 6.4248 | 2025-03-01 | 2025_03_01 Hr 21 | 74.8404 | -0.000319 | -1139.592 | -507.4164 | 601.3625 | 872.5323 | 138.2294 | 27.0818 | 7.802 | 165.004 | 289.0699 | 147.2886 | 18.9584 | 192.8418 | 223.1903 | 0 | 7.2612 | 45.3184 | 243.0648 | 0 | 141.8974 | 0
2025_03_01 Hr 22 | 0 | 0 | 0 | 3.3605 | 3.3856 | 3.2759 | 3.1666 | 3.0816 | 2.6881 | 103.0069 | -14.6 | 0.1256 | 85 | 0 | 96.4209 | 96.4209 | 223.1903 | 0 | 0.06273 | 0.095 | 0.06534 | 0 | 0 | 0 | 0 | 0 | 0 | 1.1083 | 0.3078 | 45.3184 | 7.2612 | 243.0648 | 0 | 0 | 0 | 0 | 30.4306 | 71.6632 | 0 | 6.0173 | -4.5589 | 1.4781 | 13.9637 | 0 | -1 | -4.2 | 23.1973 | 0 | 0 | 28.0816 | 28.0816 | 28.0816 | 28.0816 | 32.6531 | 12.9519 | 0 | 0 | 0 | 0 | 0 | 0 | 0 | -100 | 0 | 0 | 0 | 0 | 0 | 0 | 0 | 0 | 0 | -25 | 13.0927 | 0 | -330.0853 | 20.4281 | 0 | 63.5424 | 63.5424 | 12.0018 | 1266.724 | 39.4849 | 71.3804 | 0 | 1.099 | 0 | 15.209 | 3.596 | 7.802 | 1099.908 | 308.3509 | -476.6253 | 8.6706 | 10.875 | -1.74 | 19.0964 | 6.1834 | 2025-03-01 | 2025_03_01 Hr 22 | 66.0531 | 0.000272 | -1099.908 | -453.627 | 550.9781 | 857.7196 | 109.9537 | 27.0818 | 7.802 | 161.0182 | 247.9866 | 141.9734 | 18.9584 | 192.8418 | 223.1903 | 0 | 7.2612 | 45.3184 | 243.0648 | 0 | 127.0847 | 0
2025_03_01 Hr 23 | 0 | 0 | 0 | 0 | 0 | 0 | 0 | 0 | 0 | 96.2072 | 0 | 0.1256 | 79 | 0 | 96.4209 | 96.4209 | 226.0195 | 0 | 0.06273 | 0.095 | 0.06534 | 0 | 0 | 0 | 0 | 0 | 0 | 1.1083 | 0.3078 | 45.3184 | 0 | 245.025 | 0 | 0 | 0 | 0 | 29.8193 | 70.2237 | 0 | 9.5419 | -0.64307 | 1.4781 | 13.9637 | 0.06 | -1 | -4.2 | 23.1973 | 0 | 0 | 25.3044 | 25.3044 | 25.3044 | 25.3044 | 29.4237 | 26.8515 | 0 | 0 | 0 | 0 | 0 | 0 | 0 | 0 | -100 | 0 | 0 | 0 | 0 | 0 | 0 | 0 | 0 | 0 | 13.0927 | 0 | -382.4525 | 20.4281 | 0 | 62.2422 | 62.2422 | 24.7266 | 1219.505 | 38.6918 | 69.9466 | 0 | 1.099 | 0 | 15.209 | 3.596 | 7.802 | 1065.252 | 326.2405 | -489.3925 | 8.6706 | 10.875 | -1.74 | 18.7128 | 6.0592 | 2025-03-01 | 2025_03_01 Hr 23 | 65.5874 | -0.0003309 | -1065.252 | -473.5536 | 539.6543 | 833.6891 | 130.5781 | 27.0818 | 7.802 | 158.9674 | 226.8484 | 153.8385 | 0 | 192.8418 | 226.0195 | 0 | 0 | 45.3184 | 245.025 | 0 | 124.4844 | 0
2025_03_01 Hr 24 | 0 | 0 | 0 | 0 | 0 | 0 | 0 | 0 | 0 | 84.8561 | 0 | 0.1256 | 69 | 0 | 96.4209 | 96.4209 | 226.0195 | 0 | 0.06273 | 0.095 | 0.06534 | 0 | 0 | 0 | 0 | 0 | 0 | 1.1083 | 0.3078 | 45.3184 | 0 | 245.025 | 0 | 0 | 0 | 0 | 28.7989 | 67.8206 | 0 | 22.6804 | 0 | 1.4781 | 13.9637 | 0.06 | -1 | -4.2 | 23.1973 | 0 | 0 | 20.6681 | 20.6681 | 20.6681 | 20.6681 | 24.0326 | 39.6981 | 0 | 0 | 0 | 0 | 0 | 0 | 0 | 0 | -100 | 0 | 0 | 0 | 0 | 0 | 0 | 0 | 0 | 0 | 13.0927 | 0 | -428.1899 | 20.4281 | 0 | 62.2422 | 62.2422 | 39.6204 | 1180.794 | 37.3677 | 67.553 | 0 | 1.099 | 0 | 15.209 | 3.596 | 7.802 | 1007.76 | 339.4155 | -535.1299 | 8.6706 | 10.875 | -1.74 | 18.0724 | 5.8519 | 2025-03-01 | 2025_03_01 Hr 24 | 62.1608 | -2.9e-05 | -1007.76 | -505.5095 | 496.378 | 833.6891 | 148.3185 | 27.0818 | 7.802 | 155.5438 | 191.561 | 149.2732 | 0 | 192.8418 | 226.0195 | 0 | 0 | 45.3184 | 245.025 | 0 | 124.4844 | 0
2025_03_02 Hr 01 | 0 | 0 | 0 | 0 | 0 | 0 | 0 | 0 | 0 | 74.4028 | 0 | 0.1256 | 62 | 0 | 96.4209 | 96.4209 | 226.0195 | 0 | 0.06273 | 0.095 | 0.06534 | 0 | 0 | 0 | 0 | 0 | 0 | 1.1083 | 0.3078 | 45.3184 | 0 | 245.025 | 0 | 0 | 0 | 0 | 27.894 | 65.6085 | 0 | 31.9798 | 0 | 1.4781 | 13.9676 | 0.06 | -1 | -4.2 | 23.799 | 0 | 0 | 16.0275 | 16.0275 | 16.0275 | 16.0275 | 18.6367 | 56.6514 | 0 | 0 | 0 | 0 | 0 | 0 | 0 | 0 | -100 | 0 | 0 | 0 | 0 | 0 | 0 | 0 | 0 | 0 | 13.3814 | 0 | -451.7867 | 20.8638 | 0 | 65.4822 | 65.4822 | 34.2702 | 1150.64 | 36.7276 | 66.3727 | 0 | 1.099 | 0 | 15.209 | 3.596 | 7.802 | 966.0684 | 342.1756 | -558.7267 | 8.6704 | 10.875 | -1.74 | 17.7229 | 5.7433 | 2025-03-02 | 2025_03_02 Hr 01 | 66.7941 | -5.9e-05 | -966.0684 | -519.8069 | 457.9007 | 840.1691 | 152.9216 | 27.0818 | 7.802 | 153.3209 | 157.1496 | 147.4302 | 0 | 192.8418 | 226.0195 | 0 | 0 | 45.3184 | 245.025 | 0 | 130.9644 | 0
2025_03_02 Hr 02 | 0 | 0 | 0 | 0 | 0 | 0 | 0 | 0 | 0 | 69.1346 | 0 | 0.1256 | 59 | 0 | 96.4209 | 96.4209 | 226.0195 | 0 | 0.06273 | 0.095 | 0.06534 | 0 | 0 | 0 | 0 | 0 | 0 | 1.1083 | 0.3078 | 45.3184 | 0 | 245.025 | 0 | 0 | 0 | 0 | 27.4293 | 64.5156 | 0 | 36.7414 | 0 | 1.4781 | 13.9676 | 0.06 | -1 | -4.2 | 23.799 | 0 | 0 | 13.8751 | 13.8751 | 13.8751 | 13.8751 | 16.1339 | 65.6019 | 0 | 0 | 0 | 0 | 0 | 0 | 0 | 0 | -100 | 0 | 0 | 0 | 0 | 0 | 0 | 0 | 0 | 0 | 13.3814 | 0 | -446.0438 | 20.8638 | 0 | 66.3882 | 66.3878 | 39.042 | 1134.513 | 36.1157 | 65.2669 | 0 | 1.099 | 0 | 15.209 | 3.596 | 7.802 | 969.06 | 350.7894 | -552.9838 | 8.6704 | 10.875 | -1.74 | 17.4276 | 5.6477 | 2025-03-02 | 2025_03_02 Hr 02 | 68.2887 | -1e-05 | -969.06 | -509.3024 | 437.8539 | 841.9808 | 163.6439 | 27.0818 | 7.802 | 151.7632 | 140.769 | 145.3217 | 0 | 192.8418 | 226.0195 | 0 | 0 | 45.3184 | 245.025 | 0 | 132.7761 | 0
2025_03_02 Hr 03 | 0 | 0 | 0 | 3.3605 | 3.3856 | 3.2759 | 3.1666 | 3.0816 | 2.6881 | 72.8937 | 0 | 0.1256 | 52 | 0 | 96.074 | 96.074 | 219.2827 | 0 | 0.06273 | 0.095 | 0.06534 | 0 | 0 | 0 | 0 | 0 | 0 | 1.1083 | 0.3078 | 45.1226 | 0 | 241.5875 | 0 | 0 | 0 | 0 | 27.7609 | 65.2955 | 0 | 37.7922 | 0 | 1.4781 | 13.9676 | 0 | -1 | -4.2 | 23.799 | 0 | 0 | 15.411 | 15.411 | 15.411 | 15.411 | 17.9197 | 70.551 | 0 | 0 | 0 | 0 | 0 | 0 | 0 | 0 | -100 | 0 | 0 | 0 | 0 | 0 | 0 | 0 | 0 | 0 | 13.3814 | 0 | -504.6087 | 20.8638 | 0 | 69.175 | 69.175 | 45.9828 | 1160.781 | 36.5523 | 66.0559 | 0 | 1.099 | 0 | 15.209 | 3.596 | 7.802 | 944.2083 | 357.1838 | -611.5487 | 8.6704 | 10.875 | -1.74 | 17.6383 | 5.7159 | 2025-03-02 | 2025_03_02 Hr 03 | 72.302 | 0.000123 | -944.2083 | -566.8165 | 452.1582 | 855.4491 | 168.5338 | 27.0818 | 7.802 | 152.8747 | 152.4573 | 146.8262 | 18.9584 | 192.148 | 219.2827 | 0 | 0 | 45.1226 | 241.5875 | 0 | 138.3499 | 0
2025_03_02 Hr 04 | 0 | 0 | 0 | 3.3605 | 3.3856 | 3.2759 | 3.1666 | 3.0816 | 2.6881 | 74.0461 | 0 | 0.1256 | 47 | 0 | 96.4209 | 96.4209 | 215.9136 | 0 | 0.06273 | 0.095 | 0.06534 | 0 | 0 | 0 | 0 | 0 | 0 | 1.1083 | 0.3078 | 45.3184 | 0 | 241.0146 | 0 | 0 | 0 | 0 | 27.8625 | 65.5345 | 0 | 39.2045 | 0 | 1.4781 | 13.9676 | 0 | -1 | -4.2 | 23.799 | 0 | 0 | 15.8818 | 15.8818 | 15.8818 | 15.8818 | 18.4672 | 75.5001 | 0 | 0 | 0 | 0 | 0 | 0 | 0 | 0 | -100 | 0 | 0 | 0 | 0 | 0 | 0 | 0 | 0 | 0 | 13.3814 | 0 | -511.2991 | 20.8638 | 0 | 69.6286 | 69.6278 | 56.9724 | 1162.559 | 36.6861 | 66.2978 | 0 | 1.099 | 0 | 15.209 | 3.596 | 7.802 | 952.1083 | 368.5838 | -618.2391 | 8.6704 | 10.875 | -1.74 | 17.7029 | 5.7369 | 2025-03-02 | 2025_03_02 Hr 04 | 84.2862 | 3.3e-05 | -952.1083 | -572.0946 | 456.5434 | 853.3032 | 179.4725 | 27.0818 | 7.802 | 153.2155 | 156.0405 | 147.2874 | 18.9584 | 192.8418 | 215.9136 | 0 | 0 | 45.3184 | 241.0146 | 0 | 139.2564 | 0
2025_03_02 Hr 05 | 0 | 0 | 0 | 3.3605 | 3.3856 | 3.2759 | 3.1666 | 3.0816 | 2.6881 | 85.1861 | 0 | 0.1256 | 35 | 0 | 96.4209 | 96.4209 | 226.0195 | 0 | 0.06273 | 0.095 | 0.06534 | 0 | 0 | 0 | 0 | 0 | 0 | 1.1083 | 0.3078 | 45.3184 | 0 | 245.025 | 0 | 0 | 0 | 0 | 28.8452 | 67.8458 | 0 | 15.2775 | -0.35935 | 1.4781 | 13.9676 | 0 | -1 | -4.2 | 23.799 | 0 | 0 | 20.4332 | 20.4332 | 20.4332 | 20.4332 | 23.7596 | 78.4485 | 0 | 0 | 0 | 0 | 0 | 0 | 0 | 0 | -100 | 0 | 0 | 0 | 0 | 0 | 0 | 0 | 0 | 0 | 13.3814 | 0 | -513.6236 | 20.8638 | 0 | 67.6196 | 67.6188 | 65.9376 | 1210.589 | 37.98 | 68.636 | 0 | 1.099 | 0 | 15.209 | 3.596 | 7.802 | 977.9 | 372.956 | -620.5636 | 8.6704 | 10.875 | -1.74 | 18.3272 | 5.9392 | 2025-03-02 | 2025_03_02 Hr 05 | 72.0474 | -2.53e-05 | -977.9 | -598.7054 | 498.9341 | 863.4014 | 179.3861 | 27.0818 | 7.802 | 156.5093 | 190.6786 | 151.7461 | 18.9584 | 192.8418 | 226.0195 | 0 | 0 | 45.3184 | 245.025 | 0 | 135.2383 | 0
2025_03_02 Hr 06 | 0 | 0 | 0 | 3.3605 | 3.3856 | 3.2759 | 3.1666 | 3.0816 | 2.6881 | 93.692 | 0 | 0.1256 | 33 | 0 | 96.4209 | 96.4209 | 226.0195 | 0 | 0.06273 | 0.095 | 0.06534 | 0 | 0 | 0 | 0 | 0 | 0 | 1.1083 | 0.3078 | 45.3184 | 0 | 245.025 | 0 | 0 | 0 | 0 | 29.5955 | 69.6105 | 0 | 3.2638 | -8.4165 | 1.4781 | 13.9676 | 0 | -1 | -4.2 | 23.799 | 0 | 0 | 23.9085 | 23.9085 | 23.9085 | 23.9085 | 27.8006 | 78.4485 | 0 | 0 | 0 | 0 | 0 | 0 | 0 | 0 | -100 | 0 | 0 | 0 | 0 | 0 | 0 | 0 | 0 | 0 | 13.3814 | 0 | -516.155 | 20.8638 | 0 | 72.0905 | 72.0897 | 75.0474 | 1248.494 | 38.9679 | 70.4213 | 0 | 1.099 | 0 | 15.209 | 3.596 | 7.802 | 1003.717 | 383.4702 | -623.095 | 8.6704 | 10.875 | -1.74 | 18.8039 | 6.0937 | 2025-03-02 | 2025_03_02 Hr 06 | 77.4722 | -0.000344 | -1003.717 | -621.3076 | 531.3014 | 872.3432 | 186.4959 | 27.0818 | 7.802 | 159.0244 | 217.1265 | 155.1505 | 18.9584 | 192.8418 | 226.0195 | 0 | 0 | 45.3184 | 245.025 | 0 | 144.1801 | 0
2025_03_02 Hr 07 | 0 | 0 | 0 | 3.3605 | 3.3856 | 3.2759 | 3.1666 | 3.0816 | 2.6881 | 104.146 | 0 | 0.1256 | 30 | 0 | 96.4209 | 96.4209 | 223.1903 | 0 | 0.06273 | 0.095 | 0.06534 | 0 | 0 | 0 | 0 | 0 | 0 | 1.1083 | 0.3078 | 45.3184 | 0 | 243.0648 | 0 | 0 | 0 | 0 | 30.5176 | 71.7795 | 0 | 10.0469 | -10.5791 | 1.4781 | 13.9676 | 0 | -1 | -4.2 | 23.799 | 0 | 0 | 28.1797 | 28.1797 | 28.1797 | 28.1797 | 32.7671 | 76.4478 | 0 | 0 | 0 | 0 | 0 | 0 | 0 | 0 | -100 | 0 | 0 | 0 | 0 | 0 | 0 | 0 | 0 | 0 | 13.3814 | 0 | -494.8886 | 20.8638 | 0 | 65.9414 | 65.941 | 76.0596 | 1267.003 | 40.182 | 72.6154 | 0 | 1.099 | 0 | 15.209 | 3.596 | 7.802 | 1048.308 | 383.6658 | -601.8286 | 8.6704 | 10.875 | -1.74 | 19.3898 | 6.2835 | 2025-03-02 | 2025_03_02 Hr 07 | 72.4381 | 0.00035 | -1048.308 | -595.4208 | 571.0818 | 855.2562 | 182.5074 | 27.0818 | 7.802 | 162.1154 | 249.6318 | 159.3346 | 18.9584 | 192.8418 | 223.1903 | 0 | 0 | 45.3184 | 243.0648 | 0 | 131.8825 | 0
2025_03_02 Hr 08 | 2.592 | 0 | 0 | 0 | 0 | 0 | 0 | 0 | 0 | 115.6701 | 0 | 0.1256 | 34 | 0 | 96.3053 | 96.3053 | 221.8597 | 0 | 0.06273 | 0.095 | 0.06534 | 0 | 0 | 0 | 0 | 0 | 0 | 1.1083 | 0.3078 | 45.2531 | 0 | 241.9281 | 0 | 0 | 0 | 0 | 31.5341 | 74.1704 | 0 | 0.47592 | -19.0998 | 1.4781 | 13.9676 | 0.06 | -1 | -4.2 | 23.799 | 0 | 0 | 32.8881 | 32.8881 | 32.8881 | 32.8881 | 38.242 | 78.4485 | 0 | 0 | 0 | 0 | 0 | 0 | 0 | 0 | -100 | 0 | 0 | 0 | 0 | 0 | 0 | 0 | 0 | 0 | 13.3814 | 0 | -438.3746 | 20.8638 | 0 | 69.0835 | 69.0823 | 79.6746 | 1290.805 | 41.5205 | 75.0342 | 0 | 1.099 | -2.592 | 15.209 | 3.596 | 7.802 | 1124.76 | 400.4859 | -547.9066 | 8.6704 | 10.875 | -1.74 | 20.0357 | 6.4928 | 2025-03-02 | 2025_03_02 Hr 08 | 136.3415 | -1.34e-05 | -1124.76 | -556.9985 | 614.9343 | 839.8173 | 192.1231 | 27.0818 | 7.802 | 165.5229 | 285.4644 | 163.947 | 0 | 192.6105 | 221.8597 | 0 | 0 | 45.2531 | 241.9281 | 0 | 138.1658 | 0
2025_03_02 Hr 09 | 8.819 | 4.5e-05 | 0.001269 | 0 | 0 | 0 | 0 | 0 | 0 | 115.2859 | 0 | 0.1256 | 30 | 0 | 96.4209 | 96.4209 | 223.1903 | 0 | 0.06273 | 0.095 | 0.06534 | 0 | 0 | 0 | 0 | 0 | 0 | 1.1083 | 0.3078 | 45.3184 | 0 | 243.0648 | 0 | 0 | 0 | 0 | 31.5002 | 74.0907 | 0 | 0 | -29.9134 | 1.4781 | 13.9676 | 0.16 | -1 | -4.2 | 23.799 | 0 | 0 | 32.7311 | 32.7311 | 32.7311 | 32.7311 | 38.0594 | 72.5517 | 0 | 0 | 0 | 0 | 0 | 0 | 0 | 0 | -100 | 0 | 0 | 0 | 0 | 0 | 0 | 0 | 0 | 0 | 13.3814 | 0 | -228.0031 | 20.8638 | 0 | 0 | 0 | 74.0352 | 1154.096 | 41.4759 | 74.9536 | 0 | 1.099 | -8.819 | 15.209 | 3.596 | 7.802 | 1171.443 | 391.023 | -343.7621 | 8.6704 | 10.875 | -1.74 | 20.0141 | 6.4859 | 2025-03-02 | 2025_03_02 Hr 09 | 57.8352 | 0.000288 | -1171.443 | -357.9165 | 613.4724 | 704.4153 | 176.5882 | 27.0818 | 7.802 | 165.4093 | 284.2699 | 163.7932 | 0 | 192.8418 | 223.1903 | 0 | 0 | 45.3184 | 243.0648 | 0 | 0 | 0
2025_03_02 Hr 10 | 10.3696 | 0.002865 | 0.080793 | 0 | 0 | 0 | 0 | 0 | 0 | 111.911 | 0 | 0.1256 | 22 | 0 | 96.4209 | 96.4209 | 223.1903 | 0 | 0.06273 | 0.095 | 0.06534 | 0 | 0 | 0 | 0 | 0 | 0 | 1.1083 | 0.3078 | 45.3184 | 0 | 243.0648 | 0 | 0 | 0 | 0 | 31.2025 | 73.3905 | 0 | 0 | -26.1203 | 1.4781 | 13.9676 | 0.16 | -1 | -4.2 | 23.799 | 0 | 0 | 31.3522 | 31.3522 | 31.3522 | 31.3522 | 36.4561 | 63.6012 | 0 | 0 | 0 | 0 | 0 | 0 | 0 | 0 | -100 | 0 | 0 | 0 | 0 | 0 | 0 | 0 | 0 | 0 | 13.3814 | 0 | -171.1754 | 20.8638 | 0 | 0 | 0 | 62.0334 | 1142.684 | 41.0839 | 74.2452 | 0 | 1.099 | -10.3696 | 15.209 | 3.596 | 7.802 | 1190.352 | 362.2733 | -288.485 | 8.6704 | 10.875 | -1.74 | 19.825 | 6.4246 | 2025-03-02 | 2025_03_02 Hr 10 | 94.0759 | -0.000354 | -1190.352 | -297.2957 | 600.63 | 704.4153 | 147.7183 | 27.0818 | 7.802 | 164.4114 | 273.7761 | 162.4425 | 0 | 192.8418 | 223.1903 | 0 | 0 | 45.3184 | 243.0648 | 0 | 0 | 0
2025_03_02 Hr 11 | 11.9201 | 0.007545 | 0.21277 | 0 | 0 | 0 | 0 | 0 | 0 | 108.3166 | 0 | 0.1256 | 17 | 0 | 96.4209 | 96.4209 | 223.1903 | 0 | 0.06273 | 0.095 | 0.06534 | 0 | 0 | 0 | 0 | 0 | 0 | 1.1083 | 0.3078 | 45.3184 | 0 | 243.0648 | 0 | 0 | 0 | 0 | 30.8855 | 72.6447 | 0 | 0 | -21.7746 | 1.4781 | 13.9676 | 0.16 | -1 | -4.2 | 23.799 | 0 | 0 | 29.8837 | 29.8837 | 29.8837 | 29.8837 | 34.7485 | 53.5977 | 0 | 0 | 0 | 0 | 0 | 0 | 0 | 0 | -100 | 0 | 0 | 0 | 0 | 0 | 0 | 0 | 0 | 0 | 13.3814 | 0 | -154.632 | 20.8638 | 0 | 0 | 0 | 69.6972 | 1130.576 | 40.6664 | 73.4908 | 0 | 1.099 | -11.9201 | 15.209 | 3.596 | 7.802 | 1190.36 | 355.0502 | -273.4921 | 8.6704 | 10.875 | -1.74 | 19.6235 | 6.3593 | 2025-03-02 | 2025_03_02 Hr 11 | 55.2944 | -1e-05 | -1190.36 | -276.4065 | 586.9522 | 704.4153 | 140.5152 | 27.0818 | 7.802 | 163.3486 | 262.5997 | 161.0038 | 0 | 192.8418 | 223.1903 | 0 | 0 | 45.3184 | 243.0648 | 0 | 0 | 0
2025_03_02 Hr 12 | 11.9218 | 0.007575 | 0.21361 | 0 | 0 | 0 | 0 | 0 | 0 | 97.3687 | 0 | 0.1256 | 12 | 0 | 96.4209 | 96.4209 | 216.5378 | 0 | 0.06273 | 0.095 | 0.06534 | 0 | 0 | 0 | 0 | 0 | 0 | 1.1083 | 0.3078 | 45.3184 | 0 | 241.3598 | 0 | 0 | 0 | 0 | 29.9198 | 70.3734 | 0 | 6.8814 | -7.0172 | 1.4781 | 13.9676 | 0.16 | -1 | -4.2 | 23.799 | 0 | 0 | 25.4107 | 25.4107 | 25.4107 | 25.4107 | 29.5473 | 44.6472 | 0 | 0 | 0 | 0 | 0 | 0 | 0 | 0 | -100 | 0 | 0 | 0 | 0 | 0 | 0 | 0 | 0 | 0 | 13.3814 | 0 | -122.2285 | 20.8638 | 0 | 0 | 0 | 74.6136 | 1084.942 | 39.3949 | 71.193 | 0 | 1.099 | -11.9218 | 15.209 | 3.596 | 7.802 | 1185.352 | 341.636 | -241.0903 | 8.6704 | 10.875 | -1.74 | 19.01 | 6.1605 | 2025-03-02 | 2025_03_02 Hr 12 | 54.5526 | -0.000342 | -1185.352 | -222.3643 | 545.2924 | 696.0578 | 131.482 | 27.0818 | 7.802 | 160.1115 | 228.5588 | 156.6221 | 0 | 192.8418 | 216.5378 | 0 | 0 | 45.3184 | 241.3598 | 0 | 0 | 0
2025_03_02 Hr 13 | 13.469 | 0.00567 | 0.15989 | 0 | 0 | 0 | 0 | 0 | 0 | 89.9878 | 0 | 0.1256 | 11 | 0 | 95.7271 | 95.7271 | 198.5749 | 0 | 0.06273 | 0.095 | 0.06534 | 0 | 0 | 0 | 0 | 0 | 0 | 1.1083 | 0.3078 | 43.4907 | 0 | 222.0365 | 0 | 0 | 0 | 0 | 29.2687 | 68.842 | 0 | 50.1785 | -0.76894 | 1.4781 | 13.9676 | 0.16 | -1 | -4.2 | 23.799 | 0 | 0 | 22.3951 | 22.3951 | 22.3951 | 22.3951 | 26.0408 | 42.7518 | 0 | 0 | 0 | 0 | 0 | 0 | 0 | 0 | -100 | 0 | 0 | 0 | 0 | 0 | 0 | 0 | 0 | 0 | 13.3814 | 0 | -111.8335 | 20.8638 | 0 | 0 | 0 | 73.3122 | 1019.254 | 38.5377 | 69.6438 | 0 | 1.099 | -13.469 | 15.209 | 3.596 | 7.802 | 1172.452 | 336.0304 | -232.2425 | 8.6704 | 10.875 | -1.74 | 18.5963 | 6.0264 | 2025-03-02 | 2025_03_02 Hr 13 | 50.4961 | -0.0002645 | -1172.452 | -162.4239 | 517.2059 | 655.5563 | 127.2296 | 27.0818 | 7.802 | 157.9291 | 205.6089 | 153.6679 | 0 | 191.4543 | 198.5749 | 0 | 0 | 43.4907 | 222.0365 | 0 | 0 | 0
2025_03_02 Hr 14 | 12.9483 | 0.00384 | 0.10829 | 0 | 0 | 0 | 0 | 0 | 0 | 86.9696 | 0 | 0.1256 | 11 | 0 | 96.4209 | 96.4209 | 222.525 | 0 | 0.06273 | 0.095 | 0.06534 | 0 | 0 | 0 | 0 | 0 | 0 | 1.1083 | 0.3078 | 45.3184 | 0 | 243.0648 | 0 | 0 | 0 | 0 | 29.0025 | 68.2158 | 0 | 5.391 | 0 | 1.4781 | 13.9676 | 0.16 | -1 | -4.2 | 23.799 | 0 | 0 | 21.1619 | 21.1619 | 21.1619 | 21.1619 | 24.6069 | 34.749 | 0 | 0 | 0 | 0 | 0 | 0 | 0 | 0 | -100 | 0 | 0 | 0 | 0 | 0 | 0 | 0 | 0 | 0 | 13.3814 | 0 | -83.8195 | 20.8638 | 0 | 0 | 0 | 67.6728 | 1057.119 | 38.1871 | 69.0103 | 0 | 1.099 | -12.9483 | 15.209 | 3.596 | 7.802 | 1179.46 | 320.6577 | -203.7078 | 8.6704 | 10.875 | -1.74 | 18.4272 | 5.9716 | 2025-03-02 | 2025_03_02 Hr 14 | 51.642 | -2e-06 | -1179.46 | -178.4285 | 505.7208 | 703.75 | 113.5339 | 27.0818 | 7.802 | 157.0367 | 196.2242 | 152.4599 | 0 | 192.8418 | 222.525 | 0 | 0 | 45.3184 | 243.0648 | 0 | 0 | 0
2025_03_02 Hr 15 | 13.4723 | 0.006045 | 0.17047 | 0 | 0 | 0 | 0 | 0 | 0 | 78.2716 | 0 | 0.1256 | 12 | 0 | 96.4209 | 96.4209 | 213.2113 | 0 | 0.06273 | 0.095 | 0.06534 | 0 | 0 | 0 | 0 | 0 | 0 | 1.1083 | 0.3078 | 45.3184 | 0 | 240.7915 | 0 | 0 | 0 | 0 | 28.2353 | 66.4112 | 0 | 27.7416 | 0 | 1.4781 | 13.9676 | 0.16 | -1 | -4.2 | 23.799 | 0 | 0 | 17.6082 | 17.6082 | 17.6082 | 17.6082 | 20.4747 | 30.7476 | 0 | 0 | 0 | 0 | 0 | 0 | 0 | 0 | -100 | 0 | 0 | 0 | 0 | 0 | 0 | 0 | 0 | 0 | 13.3814 | 0 | -81.6759 | 20.8638 | 0 | 0 | 0 | 60.009 | 1015.977 | 37.1769 | 67.1847 | 0 | 1.099 | -13.4723 | 15.209 | 3.596 | 7.802 | 1148.668 | 307.0374 | -202.0882 | 8.6704 | 10.875 | -1.74 | 17.9397 | 5.8136 | 2025-03-02 | 2025_03_02 Hr 15 | 48.8299 | 0.00034 | -1148.668 | -153.9342 | 472.6226 | 692.163 | 102.9331 | 27.0818 | 7.802 | 154.4649 | 169.1791 | 148.9787 | 0 | 192.8418 | 213.2113 | 0 | 0 | 45.3184 | 240.7915 | 0 | 0 | 0
2025_03_02 Hr 16 | 11.9218 | 0.00297 | 0.083754 | 0 | 0 | 0 | 0 | 0 | 0 | 81.0978 | 0 | 0.1256 | 10 | 0 | 96.4209 | 96.4209 | 199.241 | 0 | 0.06273 | 0.095 | 0.06534 | 0 | 0 | 0 | 0 | 0 | 0 | 1.1083 | 0.3078 | 45.3184 | 0 | 227.1515 | 0 | 0 | 0 | 0 | 28.4845 | 66.9976 | 0 | 51.875 | -0.30144 | 1.4781 | 13.9676 | 0.16 | -1 | -4.2 | 23.799 | 0 | 0 | 18.7629 | 18.7629 | 18.7629 | 18.7629 | 21.8173 | 29.7999 | 0 | 0 | 0 | 0 | 0 | 0 | 0 | 0 | -100 | 0 | 0 | 0 | 0 | 0 | 0 | 0 | 0 | 0 | 13.3814 | 0 | -96.5387 | 20.8638 | 0 | 0 | 0 | 62.0334 | 997.9035 | 37.5051 | 67.7779 | 0 | 1.099 | -11.9218 | 15.209 | 3.596 | 7.802 | 1139.768 | 305.6917 | -215.4004 | 8.6704 | 10.875 | -1.74 | 18.0981 | 5.8649 | 2025-03-02 | 2025_03_02 Hr 16 | 48.4092 | 0.0003877 | -1139.768 | -144.9651 | 483.3769 | 664.5527 | 101.92 | 27.0818 | 7.802 | 155.3005 | 177.9666 | 150.1098 | 0 | 192.8418 | 199.241 | 0 | 0 | 45.3184 | 227.1515 | 0 | 0 | 0
2025_03_02 Hr 17 | 3.0978 | 0.003195 | 0.090099 | 3.3605 | 3.3856 | 3.2759 | 3.1666 | 3.0816 | 2.6881 | 89.7957 | 0 | 0.1256 | 14 | 0 | 96.4209 | 96.4209 | 209.2204 | 0 | 0.06273 | 0.095 | 0.06534 | 0 | 0 | 0 | 0 | 0 | 0 | 1.1083 | 0.3078 | 45.1226 | 0 | 234.5398 | 0 | 0 | 0 | 0 | 29.2518 | 68.8022 | 0 | 43.113 | -1.9248 | 1.4781 | 13.9676 | 0 | -1 | -4.2 | 23.799 | 0 | 0 | 22.3166 | 22.3166 | 22.3166 | 22.3166 | 25.9495 | 24.8508 | 0 | 0 | 0 | 0 | 0 | 0 | 0 | 0 | -100 | 0 | 0 | 0 | 0 | 0 | 0 | 0 | 0 | 0 | 13.3814 | 0 | -242.6491 | 20.8638 | 0 | 65.0276 | 65.0276 | 59.7198 | 1193.712 | 38.5153 | 69.6035 | 0 | 1.099 | -3.0978 | 15.209 | 3.596 | 7.802 | 1179.3 | 297.0865 | -352.6869 | 8.6704 | 10.875 | -1.74 | 18.5856 | 6.0229 | 2025-03-02 | 2025_03_02 Hr 17 | 63.4826 | -1.3e-05 | -1179.3 | -301.4609 | 516.475 | 830.7381 | 98.6639 | 27.0818 | 7.802 | 157.8723 | 205.0117 | 153.5911 | 18.9584 | 192.8418 | 209.2204 | 0 | 0 | 45.1226 | 234.5398 | 0 | 130.0552 | 0
2025_03_02 Hr 18 | 1.0298 | 0.0012 | 0.03384 | 3.3605 | 3.3856 | 3.2759 | 3.1666 | 3.0816 | 2.6881 | 109.2495 | 0 | 0.1256 | 21 | 0 | 96.4209 | 96.4209 | 223.1903 | 0 | 0.06273 | 0.095 | 0.06534 | 0 | 0 | 0 | 0 | 0 | 0 | 1.1083 | 0.3078 | 45.3184 | 7.2612 | 243.0648 | 0 | 0 | 0 | 0 | 30.9678 | 72.8383 | 0 | 3.5018 | -5.8014 | 1.4781 | 13.9676 | 0 | -1 | -4.2 | 23.799 | 0 | 0 | 30.2648 | 30.2648 | 30.2648 | 30.2648 | 35.1917 | 25.7985 | 0 | 0 | 0 | 0 | 0 | 0 | 0 | 0 | -100 | 0 | 0 | 0 | 0 | 0 | 0 | 0 | 0 | 0 | 13.3814 | 0 | -248.7771 | 20.8638 | 0 | 63.5234 | 63.5226 | 57.9846 | 1286.84 | 40.7748 | 73.6866 | 0 | 1.099 | -1.0298 | 15.209 | 3.596 | 7.802 | 1236.808 | 309.0152 | -356.7469 | 8.6704 | 10.875 | -1.74 | 19.6758 | 6.3762 | 2025-03-02 | 2025_03_02 Hr 18 | 66.0566 | 0.000327 | -1236.808 | -351.0767 | 590.5022 | 857.6809 | 104.8181 | 27.0818 | 7.802 | 163.6245 | 265.5005 | 161.3772 | 18.9584 | 192.8418 | 223.1903 | 0 | 7.2612 | 45.3184 | 243.0648 | 0 | 127.046 | 0
2025_03_02 Hr 19 | 0.51906 | 0 | 0 | 3.3605 | 3.3856 | 3.2759 | 3.1666 | 3.0816 | 2.6881 | 127.7704 | 0 | 0.1256 | 30 | 0 | 96.4209 | 96.4209 | 223.1903 | 0 | 0.06273 | 0.095 | 0.06534 | 0 | 0 | 0 | 0 | 0 | 0 | 1.1083 | 0.3078 | 45.3184 | 7.2612 | 243.0648 | 0 | 0 | 0 | 0 | 32.6015 | 76.6809 | 0 | 0 | -29.4731 | 1.4781 | 13.9676 | 0 | -1 | -4.2 | 23.799 | 0 | 0 | 37.8319 | 37.8319 | 37.8319 | 37.8319 | 43.9906 | 22.8501 | 0 | 0 | 0 | 0 | 0 | 0 | 0 | 0 | -100 | 0 | 0 | 0 | 0 | 0 | 0 | 0 | 0 | 0 | 13.3814 | 0 | -251.3186 | 20.8638 | 0 | 65.3903 | 65.389 | 52.056 | 1353.603 | 42.9258 | 77.5739 | 0 | 1.099 | -0.51906 | 15.209 | 3.596 | 7.802 | 1281.392 | 316.039 | -358.7776 | 8.6704 | 10.875 | -1.74 | 20.7138 | 6.7126 | 2025-03-02 | 2025_03_02 Hr 19 | 71.7029 | -0.000309 | -1281.392 | -380.7917 | 660.9793 | 861.4142 | 104.9061 | 27.0818 | 7.802 | 169.1008 | 323.0885 | 168.79 | 18.9584 | 192.8418 | 223.1903 | 0 | 7.2612 | 45.3184 | 243.0648 | 0 | 130.7793 | 0
2025_03_02 Hr 20 | 0 | 0 | 0 | 3.3605 | 3.3856 | 3.2759 | 3.1666 | 3.0816 | 2.6881 | 124.5601 | 0 | 0.1256 | 49 | 0 | 96.4209 | 96.4209 | 221.1949 | 0 | 0.06273 | 0.095 | 0.06534 | 0 | 0 | 0 | 0 | 0 | 0 | 1.1083 | 0.3078 | 45.2531 | 7.2612 | 242.4965 | 0 | 0 | 0 | 0 | 32.3183 | 76.0148 | 0 | 0.052251 | -26.869 | 1.4781 | 13.9676 | 0 | -1 | -4.2 | 23.799 | 0 | 0 | 36.5203 | 36.5203 | 36.5203 | 36.5203 | 42.4654 | 24.8508 | 0 | 0 | 0 | 0 | 0 | 0 | 0 | 0 | -100 | 0 | 0 | 0 | 0 | 0 | 0 | 0 | 0 | 0 | 13.3814 | 0 | -254.3971 | 20.8638 | 0 | 67.4073 | 67.4065 | 48.2964 | 1344.078 | 42.553 | 76.9001 | 0 | 1.099 | 0 | 15.209 | 3.596 | 7.802 | 1287.4 | 331.4762 | -361.3371 | 8.6704 | 10.875 | -1.74 | 20.5339 | 6.6543 | 2025-03-02 | 2025_03_02 Hr 20 | 70.7397 | 9.593e-05 | -1287.4 | -381.2139 | 648.7633 | 862.8197 | 122.1472 | 27.0818 | 7.802 | 168.1515 | 313.1066 | 167.5051 | 18.9584 | 192.8418 | 221.1949 | 0 | 7.2612 | 45.2531 | 242.4965 | 0 | 134.8138 | 0
2025_03_02 Hr 21 | 0 | 0 | 0 | 3.3605 | 3.3856 | 3.2759 | 3.1666 | 3.0816 | 2.6881 | 122.2827 | 0 | 0.1256 | 51 | 0 | 96.4209 | 96.4209 | 223.1903 | 0 | 0.06273 | 0.095 | 0.06534 | 0 | 0 | 0 | 0 | 0 | 0 | 1.1083 | 0.3078 | 45.3184 | 7.2612 | 243.0648 | 0 | 0 | 0 | 0 | 32.1174 | 75.5423 | 0 | 0.34249 | -20.4737 | 1.4781 | 13.9676 | 0 | -1 | -4.2 | 23.799 | 0 | 0 | 35.5898 | 35.5898 | 35.5898 | 35.5898 | 41.3835 | 25.7985 | 0 | 0 | 0 | 0 | 0 | 0 | 0 | 0 | -100 | 0 | 0 | 0 | 0 | 0 | 0 | 0 | 0 | 0 | 13.3814 | 0 | -281.843 | 20.8638 | 0 | 64.0948 | 64.0944 | 44.9706 | 1332.328 | 42.2885 | 76.4221 | 0 | 1.099 | 0 | 15.209 | 3.596 | 7.802 | 1253.6 | 330.1866 | -388.783 | 8.6704 | 10.875 | -1.74 | 20.4063 | 6.6129 | 2025-03-02 | 2025_03_02 Hr 21 | 70.319 | -2.64e-05 | -1253.6 | -401.9742 | 640.0972 | 858.8241 | 121.7691 | 27.0818 | 7.802 | 167.4781 | 306.0254 | 166.5936 | 18.9584 | 192.8418 | 223.1903 | 0 | 7.2612 | 45.3184 | 243.0648 | 0 | 128.1892 | 0
2025_03_02 Hr 22 | 0 | 0 | 0 | 0 | 0 | 0 | 0 | 0 | 0 | 106.78 | 0 | 0.1256 | 52 | 0 | 96.4209 | 96.4209 | 223.1903 | 0 | 0.06273 | 0.095 | 0.06534 | 0 | 0 | 0 | 0 | 0 | 0 | 1.1083 | 0.3078 | 45.3184 | 0 | 243.0648 | 0 | 0 | 0 | 0 | 30.7499 | 72.326 | 0 | 7.7975 | 0 | 1.4781 | 13.9676 | 0.06 | -1 | -4.2 | 23.799 | 0 | 0 | 29.2559 | 29.2559 | 29.2559 | 29.2559 | 34.0185 | 26.8515 | 0 | 0 | 0 | 0 | 0 | 0 | 0 | 0 | -100 | 0 | 0 | 0 | 0 | 0 | 0 | 0 | 0 | 0 | 13.3814 | 0 | -293.9279 | 20.8638 | 0 | 60.2105 | 60.2105 | 48.7302 | 1245.553 | 40.488 | 73.1683 | 0 | 1.099 | 0 | 15.209 | 3.596 | 7.802 | 1182.277 | 329.7944 | -400.8679 | 8.6704 | 10.875 | -1.74 | 19.5374 | 6.3314 | 2025-03-02 | 2025_03_02 Hr 22 | 59.2006 | -0.00042 | -1182.277 | -386.1304 | 581.1051 | 824.8363 | 127.5817 | 27.0818 | 7.802 | 162.8943 | 257.822 | 160.3889 | 0 | 192.8418 | 223.1903 | 0 | 0 | 45.3184 | 243.0648 | 0 | 120.421 | 0
2025_03_02 Hr 23 | 0 | 0 | 0 | 0 | 0 | 0 | 0 | 0 | 0 | 95.2285 | 0 | 0.1256 | 53 | 0 | 96.4209 | 96.4209 | 226.0195 | 0 | 0.06273 | 0.095 | 0.06534 | 0 | 0 | 0 | 0 | 0 | 0 | 1.1083 | 0.3078 | 45.3184 | 0 | 245.025 | 0 | 0 | 0 | 0 | 29.731 | 69.9293 | 0 | 12.9136 | 0 | 1.4781 | 13.9676 | 0.06 | -1 | -4.2 | 23.799 | 0 | 0 | 24.5363 | 24.5363 | 24.5363 | 24.5363 | 28.5306 | 25.7985 | 0 | 0 | 0 | 0 | 0 | 0 | 0 | 0 | -100 | 0 | 0 | 0 | 0 | 0 | 0 | 0 | 0 | 0 | 13.3814 | 0 | -326.6336 | 20.8638 | 0 | 62.2422 | 62.2422 | 55.9602 | 1215.072 | 39.1463 | 70.7438 | 0 | 1.099 | 0 | 15.209 | 3.596 | 7.802 | 1126.76 | 332.348 | -433.5736 | 8.6704 | 10.875 | -1.74 | 18.89 | 6.1216 | 2025-03-02 | 2025_03_02 Hr 23 | 63.6112 | -1e-06 | -1126.76 | -413.72 | 537.1483 | 833.6891 | 134.7587 | 27.0818 | 7.802 | 159.4787 | 221.9042 | 155.7655 | 0 | 192.8418 | 226.0195 | 0 | 0 | 45.3184 | 245.025 | 0 | 124.4844 | 0
2025_03_02 Hr 24 | 0 | 0 | 0 | 0 | 0 | 0 | 0 | 0 | 0 | 87.4635 | 0 | 0.1256 | 53 | 0 | 96.4209 | 96.4209 | 226.0195 | 0 | 0.06273 | 0.095 | 0.06534 | 0 | 0 | 0 | 0 | 0 | 0 | 1.1083 | 0.3078 | 45.3184 | 0 | 245.025 | 0 | 0 | 0 | 0 | 29.0461 | 68.3183 | 0 | 22.6849 | 0 | 1.4781 | 13.9676 | 0.06 | -1 | -4.2 | 23.799 | 0 | 0 | 21.3637 | 21.3637 | 21.3637 | 21.3637 | 24.8415 | 13.8996 | 0 | 0 | 0 | 0 | 0 | 0 | 0 | 0 | -100 | 0 | 0 | 0 | 0 | 0 | 0 | 0 | 0 | 0 | 13.3814 | 0 | -359.4661 | 20.8638 | 0 | 62.2422 | 62.2422 | 55.9602 | 1188.632 | 38.2445 | 69.114 | 0 | 1.099 | 0 | 15.209 | 3.596 | 7.802 | 1062.252 | 317.3412 | -466.4061 | 8.6704 | 10.875 | -1.74 | 18.4548 | 5.9806 | 2025-03-02 | 2025_03_02 Hr 24 | 65.0061 | -0.000351 | -1062.252 | -436.7812 | 507.6001 | 833.6891 | 122.8598 | 27.0818 | 7.802 | 157.1827 | 197.7598 | 152.6576 | 0 | 192.8418 | 226.0195 | 0 | 0 | 45.3184 | 245.025 | 0 | 124.4844 | 0
2025_03_03 Hr 01 | 0 | 0 | 0 | 0 | 0 | 0 | 0 | 0 | 0 | 73.5186 | 0 | 0.1256 | 51 | 0 | 96.4209 | 96.4209 | 226.0195 | 0 | 0.06273 | 0.095 | 0.06534 | 0 | 0 | 0 | 0 | 0 | 0 | 1.1083 | 0.3078 | 45.3184 | 0 | 245.025 | 0 | 0 | 0 | 0 | 27.8142 | 65.3384 | 0 | 44.5514 | 0 | 1.4781 | 13.9715 | 0.06 | -1 | -4.2 | 24.4008 | 0 | 0 | 15.1884 | 15.1884 | 15.1884 | 15.1884 | 17.661 | 22.8501 | 0 | 0 | 0 | 0 | 0 | 0 | 0 | 0 | -100 | 0 | 0 | 0 | 0 | 0 | 0 | 0 | 0 | 0 | 13.67 | 0 | -365.3337 | 21.4475 | 0 | 62.2422 | 62.2422 | 57.6954 | 1139.488 | 37.4619 | 67.5744 | 0 | 1.099 | 0 | 15.209 | 3.596 | 7.802 | 1035.468 | 323.703 | -472.2737 | 8.6701 | 10.875 | -1.74 | 18.009 | 5.8409 | 2025-03-03 | 2025_03_03 Hr 01 | 63.7035 | 0.000311 | -1035.468 | -420.7823 | 456.1322 | 833.6891 | 131.5455 | 27.0818 | 7.802 | 153.865 | 151.9334 | 150.3337 | 0 | 192.8418 | 226.0195 | 0 | 0 | 45.3184 | 245.025 | 0 | 124.4844 | 0
2025_03_03 Hr 02 | 0 | 0 | 0 | 0 | 0 | 0 | 0 | 0 | 0 | 72.2006 | 0 | 0.1256 | 53 | 0 | 96.4209 | 96.4209 | 226.0195 | 0 | 0.06273 | 0.095 | 0.06534 | 0 | 0 | 0 | 0 | 0 | 0 | 1.1083 | 0.3078 | 45.3184 | 0 | 245.025 | 0 | 0 | 0 | 0 | 27.7008 | 65.0722 | 0 | 46.2449 | 0 | 1.4781 | 13.9715 | 0.06 | -1 | -4.2 | 24.4008 | 0 | 0 | 14.6498 | 14.6498 | 14.6498 | 14.6498 | 17.0346 | 32.7483 | 0 | 0 | 0 | 0 | 0 | 0 | 0 | 0 | -100 | 0 | 0 | 0 | 0 | 0 | 0 | 0 | 0 | 0 | 13.67 | 0 | -370.4922 | 21.4475 | 0 | 62.2422 | 62.2422 | 53.3574 | 1135.009 | 37.3095 | 67.2991 | 0 | 1.099 | 0 | 15.209 | 3.596 | 7.802 | 1034.56 | 330.7383 | -477.4322 | 8.6701 | 10.875 | -1.74 | 17.9356 | 5.8171 | 2025-03-03 | 2025_03_03 Hr 02 | 63.7031 | -9e-06 | -1034.56 | -424.2473 | 451.1287 | 833.6891 | 139.1057 | 27.0818 | 7.802 | 153.4854 | 147.8344 | 149.8088 | 0 | 192.8418 | 226.0195 | 0 | 0 | 45.3184 | 245.025 | 0 | 124.4844 | 0
2025_03_03 Hr 03 | 0 | 0 | 0 | 0 | 0 | 0 | 0 | 0 | 0 | 77.1157 | 0 | 0.1256 | 56 | 0 | 96.4209 | 96.4209 | 226.0195 | 0 | 0.06273 | 0.095 | 0.06534 | 0 | 0 | 0 | 0 | 0 | 0 | 1.1083 | 0.3078 | 45.3184 | 0 | 245.025 | 0 | 0 | 0 | 0 | 28.1235 | 66.065 | 0 | 39.4677 | 0 | 1.4781 | 13.9715 | 0.06 | -1 | -4.2 | 24.4008 | 0 | 0 | 16.6586 | 16.6586 | 16.6586 | 16.6586 | 19.3704 | 27.7992 | 0 | 0 | 0 | 0 | 0 | 0 | 0 | 0 | -100 | 0 | 0 | 0 | 0 | 0 | 0 | 0 | 0 | 0 | 13.67 | 0 | -397.321 | 21.4475 | 0 | 62.2422 | 62.2422 | 52.3452 | 1151.71 | 37.8779 | 68.3259 | 0 | 1.099 | 0 | 15.209 | 3.596 | 7.802 | 1016.652 | 329.7346 | -504.261 | 8.6701 | 10.875 | -1.74 | 18.2093 | 5.9058 | 2025-03-03 | 2025_03_03 Hr 03 | 64.246 | -0.000325 | -1016.652 | -457.8533 | 469.7877 | 833.6891 | 136.1444 | 27.0818 | 7.802 | 154.9009 | 163.1204 | 151.7664 | 0 | 192.8418 | 226.0195 | 0 | 0 | 45.3184 | 245.025 | 0 | 124.4844 | 0
2025_03_03 Hr 04 | 0 | 0 | 0 | 0 | 0 | 0 | 0 | 0 | 0 | 82.7722 | 0 | 0.1256 | 0 | 0 | 96.4209 | 96.4209 | 226.0195 | 0 | 0.06273 | 0.095 | 0.06534 | 0 | 0 | 0 | 0 | 0 | 0 | 1.1083 | 0.3078 | 45.3184 | 0 | 245.025 | 0 | 0 | 0 | 0 | 28.6098 | 67.2076 | 0 | 32.5425 | 0 | 1.4781 | 13.9715 | 0.06 | -1 | -4.2 | 24.4008 | 0 | 0 | 18.9703 | 18.9703 | 18.9703 | 18.9703 | 22.0585 | 35.802 | 0 | 0 | 0 | 0 | 0 | 0 | 0 | 0 | -100 | 0 | 0 | 0 | 0 | 0 | 0 | 0 | 0 | 0 | 13.67 | 0 | -352.1795 | 21.4475 | 0 | 62.2422 | 62.2422 | 43.6692 | 1170.931 | 38.532 | 69.5075 | 0 | 1.099 | 0 | 15.209 | 3.596 | 7.802 | 1019.668 | 275.3143 | -459.1195 | 8.6701 | 10.875 | -1.74 | 18.5242 | 6.008 | 2025-03-03 | 2025_03_03 Hr 04 | 59.8065 | 0.000306 | -1019.668 | -419.637 | 491.2611 | 833.6891 | 79.4712 | 27.0818 | 7.802 | 156.5299 | 180.712 | 154.0192 | 0 | 192.8418 | 226.0195 | 0 | 0 | 45.3184 | 245.025 | 0 | 124.4844 | 0
2025_03_03 Hr 05 | 0 | 0 | 0 | 3.3605 | 3.3856 | 3.2759 | 3.1666 | 3.0816 | 2.6881 | 95.8424 | 0 | 0.1256 | 0 | 0 | 96.4209 | 96.4209 | 226.0195 | 0 | 0.06273 | 0.095 | 0.06534 | 0 | 0 | 0 | 0 | 0 | 0 | 1.1083 | 0.3078 | 45.3184 | 7.2612 | 245.025 | 0 | 0 | 0 | 0 | 29.7337 | 69.8478 | 0 | 13.2777 | -2.6332 | 1.4781 | 13.9715 | 0 | -1 | -4.2 | 24.4008 | 0 | 0 | 24.3121 | 24.3121 | 24.3121 | 24.3121 | 28.2699 | 40.7511 | 0 | 0 | 0 | 0 | 0 | 0 | 0 | 0 | -100 | 0 | 0 | 0 | 0 | 0 | 0 | 0 | 0 | 0 | 13.67 | 0 | -353.8399 | 21.4475 | 0 | 65.1577 | 65.1569 | 39.042 | 1247.393 | 40.0435 | 72.2381 | 0 | 1.099 | 0 | 15.209 | 3.596 | 7.802 | 1078.1 | 280.8419 | -460.7799 | 8.6701 | 10.875 | -1.74 | 19.2519 | 6.244 | 2025-03-03 | 2025_03_03 Hr 05 | 66.9695 | -1.4e-05 | -1078.1 | -443.1953 | 540.8795 | 865.7389 | 79.7931 | 27.0818 | 7.802 | 160.2939 | 221.3607 | 159.2249 | 18.9584 | 192.8418 | 226.0195 | 0 | 7.2612 | 45.3184 | 245.025 | 0 | 130.3146 | 0
2025_03_03 Hr 06 | 0 | 0 | 0 | 3.3605 | 3.3856 | 3.2759 | 3.1666 | 3.0816 | 2.6881 | 122.3125 | 0 | 0.1256 | 0 | 0 | 96.4209 | 96.4209 | 226.0195 | 0 | 0.06273 | 0.095 | 0.06534 | 0 | 0 | 0 | 0 | 0 | 0 | 1.1083 | 0.3078 | 45.3184 | 7.2612 | 245.025 | 0 | 0 | 0 | 0 | 32.0097 | 75.1947 | 0 | 0 | -30.7625 | 1.4781 | 13.9715 | 0 | -1 | -4.2 | 24.4008 | 0 | 0 | 35.1303 | 35.1303 | 35.1303 | 35.1303 | 40.8492 | 43.6995 | 0 | 0 | 0 | 0 | 0 | 0 | 0 | 0 | -100 | 0 | 0 | 0 | 0 | 0 | 0 | 0 | 0 | 0 | 13.67 | 0 | -347.2318 | 21.4475 | 0 | 69.1754 | 69.175 | 43.6692 | 1345.374 | 43.1045 | 77.7679 | 0 | 1.099 | 0 | 15.209 | 3.596 | 7.802 | 1159.4 | 298.9601 | -454.1718 | 8.6701 | 10.875 | -1.74 | 20.7257 | 6.722 | 2025-03-03 | 2025_03_03 Hr 06 | 73.2863 | -5e-06 | -1159.4 | -477.9943 | 641.3671 | 873.7747 | 87.3687 | 27.0818 | 7.802 | 167.9168 | 303.6827 | 169.7676 | 18.9584 | 192.8418 | 226.0195 | 0 | 7.2612 | 45.3184 | 245.025 | 0 | 138.3504 | 0
2025_03_03 Hr 07 | 0 | 0 | 0 | 3.3605 | 3.3856 | 3.2759 | 3.1666 | 3.0816 | 2.6881 | 147.9039 | -14.6 | 0.1256 | 0 | 0 | 96.4209 | 96.4209 | 223.1903 | 0 | 0.06273 | 0.095 | 0.06534 | 0 | 0 | 0 | 0 | 0 | 0 | 1.1083 | 0.3078 | 45.3184 | 7.2612 | 243.0648 | 0 | 0 | 0 | 0 | 34.2102 | 80.3641 | 0 | 0 | -64.8027 | 1.4781 | 13.9715 | 0 | -1 | -4.2 | 24.4008 | 0 | 0 | 45.5893 | 45.5893 | 45.5893 | 45.5893 | 53.0109 | 43.6995 | 0 | 0 | 0 | 0 | 0 | 0 | 0 | -100 | 0 | 0 | 0 | 0 | 0 | 0 | 0 | 0 | 0 | -25 | 13.67 | 0 | -267.4386 | 21.4475 | 0 | 72.7954 | 72.7954 | 48.2964 | 1434.784 | 45.7809 | 83.1142 | 0 | 1.099 | 0 | 15.209 | 3.596 | 7.802 | 1269.5 | 313.4969 | -413.9786 | 8.6701 | 10.875 | -1.74 | 22.1505 | 7.1841 | 2025-03-03 | 2025_03_03 Hr 07 | 75.7556 | 1.9e-05 | -1269.5 | -457.2413 | 723.6359 | 876.2256 | 91.9959 | 27.0818 | 7.802 | 175.2867 | 383.2721 | 165.0771 | 18.9584 | 192.8418 | 223.1903 | 0 | 7.2612 | 45.3184 | 243.0648 | 0 | 145.5907 | 0
2025_03_03 Hr 08 | 8.4276 | 0 | 0 | 3.3605 | 3.3856 | 3.2759 | 3.1666 | 3.0816 | 2.6881 | 156.6082 | -14.6 | 0.1256 | 0 | 0 | 96.4209 | 96.4209 | 223.1903 | 0 | 0.06273 | 0.095 | 0.06534 | 0 | 0 | 0 | 0 | 0 | 0 | 1.1083 | 0.3078 | 45.3184 | 7.2612 | 243.0648 | 0 | 0 | 0 | 0 | 34.9314 | 82.1223 | 0 | 0 | -76.1891 | 1.4781 | 13.9715 | 0 | -1 | -4.2 | 24.4008 | 0 | 0 | 49.1468 | 49.1468 | 49.1468 | 49.1468 | 57.1474 | 42.7518 | 0 | 0 | 0 | 0 | 0 | 0 | 0 | -100 | 0 | 0 | 0 | 0 | 0 | 0 | 0 | 0 | 0 | -25 | 13.67 | 0 | -191.7393 | 21.4475 | 0 | 72.7954 | 72.7954 | 43.9584 | 1464.334 | 46.035 | 84.9326 | 0 | 1.099 | -8.4276 | 15.209 | 3.596 | 7.802 | 1360.792 | 319.3532 | -346.7069 | 8.6701 | 10.875 | -1.74 | 22.6351 | 7.3413 | 2025-03-03 | 2025_03_03 Hr 08 | 76.3944 | -0.000372 | -1360.792 | -392.9284 | 755.9003 | 876.2256 | 86.7102 | 27.0818 | 7.802 | 177.7661 | 410.3427 | 167.7915 | 18.9584 | 192.8418 | 223.1903 | 0 | 7.2612 | 45.3184 | 243.0648 | 0 | 145.5907 | 0
2025_03_03 Hr 09 | 14.7641 | 1.5e-05 | 0.000423 | 0 | 0 | 0 | 0 | 0 | 0 | 139.9684 | -14.6 | 0.1256 | 0 | 0 | 96.4209 | 96.4209 | 223.1903 | 0 | 0.06273 | 0.095 | 0.06534 | 0 | 0 | 0 | 0 | 0 | 0 | 1.1083 | 0.3078 | 45.3184 | 0 | 243.0648 | 0 | 0 | 0 | 0 | 33.5279 | 78.7611 | 0 | 0 | -29.9727 | 1.4781 | 13.9715 | 0.06 | -1 | -4.2 | 24.4008 | 0 | 0 | 42.3461 | 42.3461 | 42.3461 | 42.3461 | 49.2397 | 43.6995 | 0 | 0 | 0 | 0 | 0 | 0 | 0 | -100 | 0 | 0 | 0 | 0 | 0 | 0 | 0 | 0 | 0 | -25 | 13.67 | 0 | -117.3535 | 21.4475 | 0 | 60.2105 | 60.2105 | 40.9218 | 1356.431 | 45.1136 | 81.4564 | 0 | 1.099 | -14.7641 | 15.209 | 3.596 | 7.802 | 1365.777 | 317.9763 | -278.6577 | 8.6701 | 10.875 | -1.74 | 21.7087 | 7.0408 | 2025-03-03 | 2025_03_03 Hr 09 | 55.3861 | -0.000311 | -1365.777 | -272.3262 | 693.761 | 824.8363 | 84.6217 | 27.0818 | 7.802 | 173.0014 | 358.5926 | 162.167 | 0 | 192.8418 | 223.1903 | 0 | 0 | 45.3184 | 243.0648 | 0 | 120.421 | 0
2025_03_03 Hr 10 | 17.6098 | 0.00066 | 0.018612 | 0 | 0 | 0 | 0 | 0 | 0 | 124.2621 | -14.6 | 0.1256 | 0 | 0 | 96.4209 | 96.4209 | 223.1903 | 0 | 0.06273 | 0.095 | 0.06534 | 0 | 0 | 0 | 0 | 0 | 0 | 1.1083 | 0.3078 | 45.3184 | 0 | 243.0648 | 0 | 0 | 0 | 0 | 32.1774 | 75.5885 | 0 | 0 | -10.6895 | 1.4781 | 13.9715 | 0.06 | -1 | -4.2 | 24.4008 | 0 | 0 | 35.927 | 35.927 | 35.927 | 35.927 | 41.7756 | 51.7023 | 0 | 0 | 0 | 0 | 0 | 0 | 0 | -100 | 0 | 0 | 0 | 0 | 0 | 0 | 0 | 0 | 0 | -25 | 13.67 | 0 | -121.6031 | 21.4475 | 0 | 60.2105 | 60.2105 | 52.6344 | 1303.079 | 43.33 | 78.1752 | 0 | 1.099 | -17.6098 | 15.209 | 3.596 | 7.802 | 1340.952 | 334.3151 | -285.7529 | 8.6701 | 10.875 | -1.74 | 20.8342 | 6.7572 | 2025-03-03 | 2025_03_03 Hr 10 | 60.0918 | -0.000342 | -1340.952 | -257.2926 | 634.1682 | 824.8363 | 104.356 | 27.0818 | 7.802 | 168.4782 | 309.7459 | 155.944 | 0 | 192.8418 | 223.1903 | 0 | 0 | 45.3184 | 243.0648 | 0 | 120.421 | 0
2025_03_03 Hr 11 | 16.9515 | 0.001305 | 0.036801 | 0 | 0 | 0 | 0 | 0 | 0 | 116.9032 | -14.6 | 0.1256 | 68 | 0 | 96.4209 | 96.4209 | 223.1903 | 0 | 0.06273 | 0.095 | 0.06534 | 0 | 0 | 0 | 0 | 0 | 0 | 1.1083 | 0.3078 | 45.3184 | 0 | 243.0648 | 0 | 0 | 0 | 0 | 31.5446 | 74.102 | 0 | 1.228 | -1.7018 | 1.4781 | 13.9715 | 0.06 | -1 | -4.2 | 24.4008 | 0 | 0 | 32.9195 | 32.9195 | 32.9195 | 32.9195 | 38.2785 | 36.7497 | 0 | 0 | 0 | 0 | 0 | 0 | 0 | -100 | 0 | 0 | 0 | 0 | 0 | 0 | 0 | 0 | 0 | -25 | 13.67 | 0 | -204.3652 | 21.4475 | 0 | 60.2105 | 60.2105 | 65.3592 | 1278.092 | 42.479 | 76.6379 | 0 | 1.099 | -16.9515 | 15.209 | 3.596 | 7.802 | 1306.26 | 396.4986 | -367.8567 | 8.6701 | 10.875 | -1.74 | 20.4245 | 6.6243 | 2025-03-03 | 2025_03_03 Hr 11 | 59.6434 | 2e-05 | -1306.26 | -329.8389 | 606.2318 | 824.8363 | 170.147 | 27.0818 | 7.802 | 166.359 | 286.8597 | 153.0131 | 0 | 192.8418 | 223.1903 | 0 | 0 | 45.3184 | 243.0648 | 0 | 120.421 | 0
2025_03_03 Hr 12 | 16.0593 | 0.001695 | 0.047799 | 0 | 0 | 0 | 0 | 0 | 0 | 103.6681 | -14.6 | 0.1256 | 76 | 0 | 96.4209 | 96.4209 | 223.1903 | 0 | 0.06273 | 0.095 | 0.06534 | 0 | 0 | 0 | 0 | 0 | 0 | 1.1083 | 0.3078 | 45.3184 | 0 | 243.0648 | 0 | 0 | 0 | 0 | 30.4066 | 71.4286 | 0 | 14.3461 | -0.70099 | 1.4781 | 13.9715 | 0.06 | -1 | -4.2 | 24.4008 | 0 | 0 | 27.5104 | 27.5104 | 27.5104 | 27.5104 | 31.9888 | 34.749 | 0 | 0 | 0 | 0 | 0 | 0 | 0 | -100 | 0 | 0 | 0 | 0 | 0 | 0 | 0 | 0 | 0 | -25 | 13.67 | 0 | -185.846 | 21.4475 | 0 | 60.7629 | 60.7625 | 66.9498 | 1234.235 | 40.9485 | 73.8729 | 0 | 1.099 | -16.0593 | 15.209 | 3.596 | 7.802 | 1297.36 | 397.9254 | -348.4453 | 8.6701 | 10.875 | -1.74 | 19.6876 | 6.3853 | 2025-03-03 | 2025_03_03 Hr 12 | 59.6741 | -5.31e-05 | -1297.36 | -297.2009 | 555.9879 | 825.9408 | 177.7483 | 27.0818 | 7.802 | 162.5475 | 245.6986 | 147.7418 | 0 | 192.8418 | 223.1903 | 0 | 0 | 45.3184 | 243.0648 | 0 | 121.5255 | 0
2025_03_03 Hr 13 | 16.58 | 0.002325 | 0.065565 | 0 | 0 | 0 | 0 | 0 | 0 | 96.3093 | -14.6 | 0.1256 | 80 | 0 | 96.4209 | 96.4209 | 223.1903 | 0 | 0.06273 | 0.095 | 0.06534 | 0 | 0 | 0 | 0 | 0 | 0 | 1.1083 | 0.3078 | 45.3184 | 0 | 243.0648 | 0 | 0 | 0 | 0 | 29.7738 | 69.9421 | 0 | 24.3194 | 0 | 1.4781 | 13.9715 | 0.06 | -1 | -4.2 | 24.4008 | 0 | 0 | 24.5029 | 24.5029 | 24.5029 | 24.5029 | 28.4917 | 42.7518 | 0 | 0 | 0 | 0 | 0 | 0 | 0 | -100 | 0 | 0 | 0 | 0 | 0 | 0 | 0 | 0 | 0 | -25 | 13.67 | 0 | -205.5104 | 21.4475 | 0 | 60.2105 | 60.2105 | 76.0596 | 1208.143 | 40.0975 | 72.3356 | 0 | 1.099 | -16.58 | 15.209 | 3.596 | 7.802 | 1280.46 | 416.6284 | -368.6304 | 8.6701 | 10.875 | -1.74 | 19.2779 | 6.2524 | 2025-03-03 | 2025_03_03 Hr 13 | 59.6104 | -3.9e-05 | -1280.46 | -306.1911 | 528.0516 | 824.8363 | 198.8793 | 27.0818 | 7.802 | 160.4283 | 222.8124 | 144.8109 | 0 | 192.8418 | 223.1903 | 0 | 0 | 45.3184 | 243.0648 | 0 | 120.421 | 0
2025_03_03 Hr 14 | 18.4921 | 0.00189 | 0.053298 | 0 | 0 | 0 | 0 | 0 | 0 | 86.0947 | -14.6 | 0.1256 | 79 | 0 | 96.4209 | 96.4209 | 223.1903 | 0 | 0.06273 | 0.095 | 0.06534 | 0 | 0 | 0 | 0 | 0 | 0 | 1.1083 | 0.3078 | 45.3184 | 0 | 243.0648 | 0 | 0 | 0 | 0 | 28.8955 | 67.8788 | 0 | 36.3244 | 0 | 1.4781 | 13.9715 | 0.06 | -1 | -4.2 | 24.4008 | 0 | 0 | 20.3282 | 20.3282 | 20.3282 | 20.3282 | 23.6375 | 43.6995 | 0 | 0 | 0 | 0 | 0 | 0 | 0 | -100 | 0 | 0 | 0 | 0 | 0 | 0 | 0 | 0 | 0 | -25 | 13.67 | 0 | -211.51 | 21.4475 | 0 | 60.7629 | 60.7625 | 83.0004 | 1174.526 | 38.9162 | 70.2017 | 0 | 1.099 | -18.4921 | 15.209 | 3.596 | 7.802 | 1255.668 | 421.3603 | -376.5421 | 8.6701 | 10.875 | -1.74 | 18.7092 | 6.068 | 2025-03-03 | 2025_03_03 Hr 14 | 59.0626 | 0.00031 | -1255.668 | -300.1856 | 489.2742 | 825.9408 | 205.7551 | 27.0818 | 7.802 | 157.4867 | 191.045 | 140.7426 | 0 | 192.8418 | 223.1903 | 0 | 0 | 45.3184 | 243.0648 | 0 | 121.5255 | 0
2025_03_03 Hr 15 | 18.25 | 0.001665 | 0.046953 | 3.3605 | 3.3856 | 3.2759 | 3.1666 | 3.0816 | 2.6881 | 73.2441 | -14.6 | 0.1256 | 82 | 0 | 96.4209 | 96.4209 | 222.525 | 0 | 0.06273 | 0.095 | 0.06534 | 0 | 0 | 0 | 0 | 0 | 0 | 1.1083 | 0.3078 | 45.3184 | 0 | 243.0648 | 0 | 0 | 0 | 0 | 27.7905 | 65.283 | 0 | 48.172 | 0 | 1.4781 | 13.9715 | 0 | -1 | -4.2 | 24.4008 | 0 | 0 | 15.0762 | 15.0762 | 15.0762 | 15.0762 | 17.5305 | 45.7002 | 0 | 0 | 0 | 0 | 0 | 0 | 0 | -100 | 0 | 0 | 0 | 0 | 0 | 0 | 0 | 0 | 0 | -25 | 13.67 | 0 | -226.8278 | 21.4475 | 0 | 63.162 | 63.1612 | 84.3018 | 1153.944 | 37.4302 | 67.517 | 0 | 1.099 | -18.25 | 15.209 | 3.596 | 7.802 | 1232.8 | 422.3018 | -391.6178 | 8.6701 | 10.875 | -1.74 | 17.9937 | 5.8359 | 2025-03-03 | 2025_03_03 Hr 15 | 60.5552 | -4.8e-05 | -1232.8 | -303.6558 | 440.4898 | 849.0316 | 212.0506 | 27.0818 | 7.802 | 153.7859 | 151.0795 | 135.6244 | 18.9584 | 192.8418 | 222.525 | 0 | 0 | 45.3184 | 243.0648 | 0 | 126.3232 | 0
2025_03_03 Hr 16 | 17.3545 | 0.00228 | 0.064296 | 3.3605 | 3.3856 | 3.2759 | 3.1666 | 3.0816 | 2.6881 | 70.0314 | -14.6 | 0.1256 | 80 | 0 | 96.4209 | 96.4209 | 213.2113 | 0 | 0.06273 | 0.095 | 0.06534 | 0 | 0 | 0 | 0 | 0 | 0 | 1.1083 | 0.3078 | 45.3184 | 0 | 237.3815 | 0 | 0 | 0 | 0 | 27.5143 | 64.634 | 0 | 67.4227 | 0 | 1.4781 | 13.9715 | 0 | -1 | -4.2 | 24.4008 | 0 | 0 | 13.7632 | 13.7632 | 13.7632 | 13.7632 | 16.0038 | 44.6472 | 0 | 0 | 0 | 0 | 0 | 0 | 0 | -100 | 0 | 0 | 0 | 0 | 0 | 0 | 0 | 0 | 0 | -25 | 13.67 | 0 | -219.7011 | 21.4475 | 0 | 63.1616 | 63.1612 | 80.253 | 1128.047 | 37.0587 | 66.8459 | 0 | 1.099 | -17.3545 | 15.209 | 3.596 | 7.802 | 1224.9 | 413.0256 | -383.5956 | 8.6701 | 10.875 | -1.74 | 17.8149 | 5.7779 | 2025-03-03 | 2025_03_03 Hr 16 | 59.8857 | -2e-06 | -1224.9 | -277.2784 | 428.2937 | 834.0342 | 204.9668 | 27.0818 | 7.802 | 152.8607 | 141.0881 | 134.3448 | 18.9584 | 192.8418 | 213.2113 | 0 | 0 | 45.3184 | 237.3815 | 0 | 126.3228 | 0
2025_03_03 Hr 17 | 9.8505 | 0.000585 | 0.016497 | 3.3605 | 3.3856 | 3.2759 | 3.1666 | 3.0816 | 2.6881 | 79.4772 | -14.6 | 0.1256 | 81 | 0 | 96.4209 | 96.4209 | 204.5629 | 0 | 0.06273 | 0.095 | 0.06534 | 0 | 0 | 0 | 0 | 0 | 0 | 1.1083 | 0.3078 | 45.3184 | 0 | 240.2231 | 0 | 0 | 0 | 0 | 28.3265 | 66.5421 | 0 | 60.0608 | -0.11745 | 1.4781 | 13.9715 | 0 | -1 | -4.2 | 24.4008 | 0 | 0 | 17.6237 | 17.6237 | 17.6237 | 17.6237 | 20.4926 | 27.7992 | 0 | 0 | 0 | 0 | 0 | 0 | 0 | -100 | 0 | 0 | 0 | 0 | 0 | 0 | 0 | 0 | 0 | -25 | 13.67 | 0 | -216.2936 | 21.4475 | 0 | 63.733 | 63.733 | 76.9272 | 1155.432 | 38.151 | 68.8192 | 0 | 1.099 | -9.8505 | 15.209 | 3.596 | 7.802 | 1232.8 | 390.1082 | -372.6841 | 8.6701 | 10.875 | -1.74 | 18.3408 | 5.9485 | 2025-03-03 | 2025_03_03 Hr 17 | 59.9819 | -4.04e-05 | -1232.8 | -281.3502 | 464.1523 | 829.3705 | 185.7435 | 27.0818 | 7.802 | 155.5809 | 170.4645 | 138.1069 | 18.9584 | 192.8418 | 204.5629 | 0 | 0 | 45.3184 | 240.2231 | 0 | 127.466 | 0
2025_03_03 Hr 18 | 0 | 9e-05 | 0.002538 | 3.3605 | 3.3856 | 3.2759 | 3.1666 | 3.0816 | 2.6881 | 101.2243 | -14.6 | 0.1256 | 80 | 0 | 96.4209 | 96.4209 | 223.1903 | 0 | 0.06273 | 0.095 | 0.06534 | 0 | 0 | 0 | 0 | 0 | 0 | 1.1083 | 0.3078 | 45.3184 | 7.2612 | 243.0648 | 0 | 0 | 0 | 0 | 30.1964 | 70.9349 | 0 | 13.4477 | -4.0525 | 1.4781 | 13.9715 | 0 | -1 | -4.2 | 24.4008 | 0 | 0 | 26.5116 | 26.5116 | 26.5116 | 26.5116 | 30.8275 | 18.8487 | 0 | 0 | 0 | 0 | 0 | 0 | 0 | -100 | 0 | 0 | 0 | 0 | 0 | 0 | 0 | 0 | 0 | -25 | 13.67 | 0 | -216.8308 | 21.4475 | 0 | 65.028 | 65.0276 | 84.591 | 1260.635 | 40.6659 | 73.3624 | 0 | 1.099 | 0 | 15.209 | 3.596 | 7.802 | 1293.292 | 386.6321 | -363.3708 | 8.6701 | 10.875 | -1.74 | 19.5516 | 6.3412 | 2025-03-03 | 2025_03_03 Hr 18 | 70.7439 | -0.000389 | -1293.292 | -332.4356 | 546.7105 | 860.6905 | 183.4423 | 27.0818 | 7.802 | 161.8438 | 238.0983 | 146.7685 | 18.9584 | 192.8418 | 223.1903 | 0 | 7.2612 | 45.3184 | 243.0648 | 0 | 130.0556 | 0
2025_03_03 Hr 19 | 0 | 0 | 0 | 3.3605 | 3.3856 | 3.2759 | 3.1666 | 3.0816 | 2.6881 | 118.2486 | -14.6 | 0.1256 | 83 | 0 | 96.4209 | 96.4209 | 223.1903 | 0 | 0.06273 | 0.095 | 0.06534 | 0 | 0 | 0 | 0 | 0 | 0 | 1.1083 | 0.3078 | 45.3184 | 7.2612 | 243.0648 | 0 | 0 | 0 | 0 | 31.6603 | 74.3738 | 0 | 12.1126 | -21.7597 | 1.4781 | 13.9715 | 0 | -1 | -4.2 | 24.4008 | 0 | 0 | 33.4694 | 33.4694 | 33.4694 | 33.4694 | 38.9179 | 27.7992 | 0 | 0 | 0 | 0 | 0 | 0 | 0 | -100 | 0 | 0 | 0 | 0 | 0 | 0 | 0 | 0 | 0 | -25 | 13.67 | 0 | -260.6638 | 21.4475 | 0 | 63.733 | 63.733 | 94.2792 | 1315.891 | 42.6346 | 76.9189 | 0 | 1.099 | 0 | 15.209 | 3.596 | 7.802 | 1314.092 | 415.0512 | -407.2038 | 8.6701 | 10.875 | -1.74 | 20.4994 | 6.6486 | 2025-03-03 | 2025_03_03 Hr 19 | 70.0866 | -0.000358 | -1314.092 | -395.311 | 611.3395 | 858.1009 | 205.0784 | 27.0818 | 7.802 | 166.7465 | 291.0441 | 153.549 | 18.9584 | 192.8418 | 223.1903 | 0 | 7.2612 | 45.3184 | 243.0648 | 0 | 127.466 | 0
2025_03_03 Hr 20 | 0 | 0 | 0 | 3.3605 | 3.3856 | 3.2759 | 3.1666 | 3.0816 | 2.6881 | 116.5462 | -14.6 | 0.1256 | 85 | 0 | 96.4209 | 96.4209 | 223.1903 | 0 | 0.06273 | 0.095 | 0.06534 | 0 | 0 | 0 | 0 | 0 | 0 | 1.1083 | 0.3078 | 45.3184 | 7.2612 | 243.0648 | 0 | 0 | 0 | 0 | 31.5139 | 74.0299 | 0 | 1.8551 | -9.7833 | 1.4781 | 13.9715 | 0 | -1 | -4.2 | 24.4008 | 0 | 0 | 32.7736 | 32.7736 | 32.7736 | 32.7736 | 38.1088 | 31.8006 | 0 | 0 | 0 | 0 | 0 | 0 | 0 | -100 | 0 | 0 | 0 | 0 | 0 | 0 | 0 | 0 | 0 | -25 | 13.67 | 0 | -274.5381 | 21.4475 | 0 | 63.7144 | 63.7132 | 99.051 | 1310.068 | 42.4377 | 76.5633 | 0 | 1.099 | 0 | 15.209 | 3.596 | 7.802 | 1306.208 | 425.1464 | -421.0781 | 8.6701 | 10.875 | -1.74 | 20.4046 | 6.6179 | 2025-03-03 | 2025_03_03 Hr 20 | 72.7771 | 0.000299 | -1306.208 | -407.4663 | 604.8766 | 858.0625 | 215.8516 | 27.0818 | 7.802 | 166.2562 | 285.7495 | 152.8709 | 18.9584 | 192.8418 | 223.1903 | 0 | 7.2612 | 45.3184 | 243.0648 | 0 | 127.4276 | 0
2025_03_03 Hr 21 | 0 | 0 | 0 | 3.3605 | 3.3856 | 3.2759 | 3.1666 | 3.0816 | 2.6881 | 108.391 | -14.6 | 0.1256 | 84 | 0 | 96.4209 | 96.4209 | 223.1903 | 0 | 0.06273 | 0.095 | 0.06534 | 0 | 0 | 0 | 0 | 0 | 0 | 1.1083 | 0.3078 | 45.3184 | 7.2612 | 243.0648 | 0 | 0 | 0 | 0 | 30.8127 | 72.3826 | 0 | 3.1442 | -10.3713 | 1.4781 | 13.9715 | 0 | -1 | -4.2 | 24.4008 | 0 | 0 | 29.4406 | 29.4406 | 29.4406 | 29.4406 | 34.2333 | 27.7992 | 0 | 0 | 0 | 0 | 0 | 0 | 0 | -100 | 0 | 0 | 0 | 0 | 0 | 0 | 0 | 0 | 0 | -25 | 13.67 | 0 | -252.4971 | 21.4475 | 0 | 68.5315 | 68.5303 | 51.0438 | 1291.991 | 41.4946 | 74.8596 | 0 | 1.099 | 0 | 15.209 | 3.596 | 7.802 | 1254.617 | 368.8897 | -399.0371 | 8.6701 | 10.875 | -1.74 | 19.9506 | 6.4706 | 2025-03-03 | 2025_03_03 Hr 21 | 73.8398 | -0.000377 | -1254.617 | -384.7242 | 573.9173 | 867.6967 | 162.843 | 27.0818 | 7.802 | 163.9076 | 260.3868 | 149.6229 | 18.9584 | 192.8418 | 223.1903 | 0 | 7.2612 | 45.3184 | 243.0648 | 0 | 137.0618 | 0
2025_03_03 Hr 22 | 0 | 0 | 0 | 3.3605 | 3.3856 | 3.2759 | 3.1666 | 3.0816 | 2.6881 | 94.0302 | -14.6 | 0.1256 | 83 | 0 | 96.4209 | 96.4209 | 223.1903 | 0 | 0.06273 | 0.095 | 0.06534 | 0 | 0 | 0 | 0 | 0 | 0 | 1.1083 | 0.3078 | 45.3184 | 7.2612 | 243.0648 | 0 | 0 | 0 | 0 | 29.5779 | 69.4817 | 0 | 20.8064 | -2.6404 | 1.4781 | 13.9715 | 0 | -1 | -4.2 | 24.4008 | 0 | 0 | 23.5714 | 23.5714 | 23.5714 | 23.5714 | 27.4086 | 31.8006 | 0 | 0 | 0 | 0 | 0 | 0 | 0 | -100 | 0 | 0 | 0 | 0 | 0 | 0 | 0 | 0 | 0 | -25 | 13.67 | 0 | -260.385 | 21.4475 | 0 | 64.6468 | 64.6464 | 37.3068 | 1235.425 | 39.8339 | 71.8595 | 0 | 1.099 | 0 | 15.209 | 3.596 | 7.802 | 1199.1 | 352.4344 | -406.925 | 8.6701 | 10.875 | -1.74 | 19.151 | 6.2113 | 2025-03-03 | 2025_03_03 Hr 22 | 71.653 | -2.8e-05 | -1199.1 | -367.219 | 519.3996 | 859.9281 | 152.1074 | 27.0818 | 7.802 | 159.772 | 215.7245 | 143.9032 | 18.9584 | 192.8418 | 223.1903 | 0 | 7.2612 | 45.3184 | 243.0648 | 0 | 129.2932 | 0
2025_03_03 Hr 23 | 0 | 0 | 0 | 3.3605 | 3.3856 | 3.2759 | 3.1666 | 3.0816 | 2.6881 | 77.3628 | 0 | 0.1256 | 81 | 0 | 96.4209 | 96.4209 | 226.0195 | 0 | 0.06273 | 0.095 | 0.06534 | 0 | 0 | 0 | 0 | 0 | 0 | 1.1083 | 0.3078 | 45.3184 | 7.2612 | 245.025 | 0 | 0 | 0 | 0 | 28.1447 | 66.115 | 0 | 33.2628 | 0 | 1.4781 | 13.9715 | 0 | -1 | -4.2 | 24.4008 | 0 | 0 | 16.7596 | 16.7596 | 16.7596 | 16.7596 | 19.4879 | 31.8006 | 0 | 0 | 0 | 0 | 0 | 0 | 0 | 0 | -100 | 0 | 0 | 0 | 0 | 0 | 0 | 0 | 0 | 0 | 13.67 | 0 | -307.793 | 21.4475 | 0 | 65.1577 | 65.1569 | 33.981 | 1184.6 | 37.9065 | 68.3775 | 0 | 1.099 | 0 | 15.209 | 3.596 | 7.802 | 1143.6 | 340.4702 | -414.733 | 8.6701 | 10.875 | -1.74 | 18.2231 | 5.9103 | 2025-03-03 | 2025_03_03 Hr 23 | 68.0766 | -9e-06 | -1143.6 | -374.5302 | 470.7258 | 865.7389 | 146.7816 | 27.0818 | 7.802 | 154.9721 | 163.8889 | 151.8648 | 18.9584 | 192.8418 | 226.0195 | 0 | 7.2612 | 45.3184 | 245.025 | 0 | 130.3146 | 0
2025_03_03 Hr 24 | 0 | 0 | 0 | 3.3605 | 3.3856 | 3.2759 | 3.1666 | 3.0816 | 2.6881 | 65.4184 | 0 | 0.1256 | 78 | 0 | 96.4209 | 96.4209 | 226.0195 | 0 | 0.06273 | 0.095 | 0.06534 | 0 | 0 | 0 | 0 | 0 | 0 | 1.1083 | 0.3078 | 45.3184 | 7.2612 | 245.025 | 0 | 0 | 0 | 0 | 27.1177 | 63.7022 | 0 | 54.2994 | 0 | 1.4781 | 13.9715 | 0 | -1 | -4.2 | 24.4008 | 0 | 0 | 11.8779 | 11.8779 | 11.8779 | 11.8779 | 13.8115 | 30.7476 | 0 | 0 | 0 | 0 | 0 | 0 | 0 | 0 | -100 | 0 | 0 | 0 | 0 | 0 | 0 | 0 | 0 | 0 | 13.67 | 0 | -345.9813 | 21.4475 | 0 | 62.2422 | 62.2422 | 32.9688 | 1138.182 | 36.5252 | 65.8822 | 0 | 1.099 | 0 | 15.209 | 3.596 | 7.802 | 1070.208 | 330.6477 | -452.9213 | 8.6701 | 10.875 | -1.74 | 17.5581 | 5.6946 | 2025-03-03 | 2025_03_03 Hr 24 | 66.023 | 0.000324 | -1070.208 | -391.6819 | 425.3813 | 859.9087 | 141.7164 | 27.0818 | 7.802 | 151.5323 | 126.7415 | 147.1075 | 18.9584 | 192.8418 | 226.0195 | 0 | 7.2612 | 45.3184 | 245.025 | 0 | 124.4844 | 0
2025_03_04 Hr 01 | 0 | 0 | 0 | 3.3605 | 3.3856 | 3.2759 | 3.1666 | 3.0816 | 2.6881 | 67.4501 | 0 | 0.1256 | 76 | 0 | 96.4209 | 96.4209 | 226.0195 | 0 | 0.06273 | 0.095 | 0.06534 | 0 | 0 | 0 | 0 | 0 | 0 | 1.1083 | 0.3078 | 45.3184 | 7.2612 | 245.025 | 0 | 0 | 0 | 0 | 27.6988 | 64.9918 | 0 | 19.8708 | 0 | 1.4781 | 13.9754 | 0 | -1 | -4.2 | 25.0025 | 0 | 0 | 13.213 | 13.213 | 13.213 | 13.213 | 15.3639 | 32.7483 | 0 | 0 | 0 | 0 | 0 | 0 | 0 | 0 | -100 | 0 | 0 | 0 | 0 | 0 | 0 | 0 | 0 | 0 | 13.9587 | 0 | -368.7436 | 20.6121 | 0 | 76.2361 | 76.2353 | 23.7144 | 1177.859 | 35.5752 | 64.245 | 0 | 1.099 | 0 | 15.209 | 3.596 | 7.802 | 1039.4 | 317.3542 | -475.6836 | 8.6698 | 10.875 | -1.74 | 17.0885 | 5.5469 | 2025-03-04 | 2025_03_04 Hr 01 | 60.6977 | -1e-06 | -1039.4 | -448.8728 | 433.0306 | 887.8957 | 132.4627 | 27.0818 | 7.802 | 154.297 | 135.6659 | 143.0677 | 18.9584 | 192.8418 | 226.0195 | 0 | 7.2612 | 45.3184 | 245.025 | 0 | 152.4714 | 0
2025_03_04 Hr 02 | 0 | 0 | 0 | 3.3605 | 3.3856 | 3.2759 | 3.1666 | 3.0816 | 2.6881 | 67.6424 | 0 | 0.1256 | 75 | 0 | 96.4209 | 96.4209 | 226.0195 | 0 | 0.06273 | 0.095 | 0.06534 | 0 | 0 | 0 | 0 | 0 | 0 | 1.1083 | 0.3078 | 45.3184 | 7.2612 | 245.025 | 0 | 0 | 0 | 0 | 27.716 | 65.0323 | 0 | 17.4052 | 0 | 1.4781 | 13.9754 | 0 | -1 | -4.2 | 25.0025 | 0 | 0 | 13.2916 | 13.2916 | 13.2916 | 13.2916 | 15.4554 | 38.7504 | 0 | 0 | 0 | 0 | 0 | 0 | 0 | 0 | -100 | 0 | 0 | 0 | 0 | 0 | 0 | 0 | 0 | 0 | 13.9587 | 0 | -371.1423 | 20.6121 | 0 | 77.0134 | 77.0134 | 23.2806 | 1180.07 | 35.5973 | 64.285 | 0 | 1.099 | 0 | 15.209 | 3.596 | 7.802 | 1041.392 | 321.9988 | -478.0823 | 8.6698 | 10.875 | -1.74 | 17.0991 | 5.5504 | 2025-03-04 | 2025_03_04 Hr 02 | 58.3115 | -0.000348 | -1041.392 | -453.7371 | 433.7629 | 889.451 | 137.031 | 27.0818 | 7.802 | 154.3547 | 136.2642 | 143.144 | 18.9584 | 192.8418 | 226.0195 | 0 | 7.2612 | 45.3184 | 245.025 | 0 | 154.0267 | 0
2025_03_04 Hr 03 | 0 | 0 | 0 | 3.3605 | 3.3856 | 3.2759 | 3.1666 | 3.0816 | 2.6881 | 62.7237 | 0 | 0.1256 | 74 | 0 | 96.4209 | 96.4209 | 226.0195 | 0 | 0.06273 | 0.095 | 0.06534 | 0 | 0 | 0 | 0 | 0 | 0 | 1.1083 | 0.3078 | 45.3184 | 7.2612 | 245.025 | 0 | 0 | 0 | 0 | 27.2751 | 63.9977 | 0 | 23.7319 | 0 | 1.4781 | 13.9754 | 0 | -1 | -4.2 | 25.0025 | 0 | 0 | 11.2807 | 11.2807 | 11.2807 | 11.2807 | 13.1171 | 45.7002 | 0 | 0 | 0 | 0 | 0 | 0 | 0 | 0 | -100 | 0 | 0 | 0 | 0 | 0 | 0 | 0 | 0 | 0 | 13.9587 | 0 | -386.6422 | 20.6121 | 0 | 77.0134 | 77.0134 | 27.3294 | 1163.294 | 35.031 | 63.2623 | 0 | 1.099 | 0 | 15.209 | 3.596 | 7.802 | 1023.492 | 330.0479 | -493.5822 | 8.6698 | 10.875 | -1.74 | 16.8271 | 5.4621 | 2025-03-04 | 2025_03_04 Hr 03 | 60.1276 | -0.000353 | -1023.492 | -462.9103 | 415.0375 | 889.451 | 147.0296 | 27.0818 | 7.802 | 152.8791 | 120.9638 | 141.1945 | 18.9584 | 192.8418 | 226.0195 | 0 | 7.2612 | 45.3184 | 245.025 | 0 | 154.0267 | 0
2025_03_04 Hr 04 | 0 | 0 | 0 | 3.3605 | 3.3856 | 3.2759 | 3.1666 | 3.0816 | 2.6881 | 72.3688 | 0 | 0.1256 | 72 | 0 | 96.4209 | 96.4209 | 226.0195 | 0 | 0.06273 | 0.095 | 0.06534 | 0 | 0 | 0 | 0 | 0 | 0 | 1.1083 | 0.3078 | 45.3184 | 7.2612 | 245.025 | 0 | 0 | 0 | 0 | 28.1397 | 66.0265 | 0 | 12.1822 | 0 | 1.4781 | 13.9754 | 0 | -1 | -4.2 | 25.0025 | 0 | 0 | 15.2238 | 15.2238 | 15.2238 | 15.2238 | 17.7021 | 49.7016 | 0 | 0 | 0 | 0 | 0 | 0 | 0 | 0 | -100 | 0 | 0 | 0 | 0 | 0 | 0 | 0 | 0 | 0 | 13.9587 | 0 | -382.2364 | 20.6121 | 0 | 77.0134 | 77.0134 | 18.6534 | 1196.19 | 36.1415 | 65.2678 | 0 | 1.099 | 0 | 15.209 | 3.596 | 7.802 | 1046.392 | 327.196 | -489.1764 | 8.6698 | 10.875 | -1.74 | 17.3605 | 5.6352 | 2025-03-04 | 2025_03_04 Hr 04 | 60.0667 | -0.000336 | -1046.392 | -470.0542 | 451.756 | 889.451 | 140.355 | 27.0818 | 7.802 | 155.7726 | 150.9663 | 145.0172 | 18.9584 | 192.8418 | 226.0195 | 0 | 7.2612 | 45.3184 | 245.025 | 0 | 154.0267 | 0
2025_03_04 Hr 05 | 0 | 0 | 0 | 3.3605 | 3.3856 | 3.2759 | 3.1666 | 3.0816 | 2.6881 | 74.677 | 0 | 0.1256 | 70 | 0 | 96.4209 | 96.4209 | 226.0195 | 0 | 0.06273 | 0.095 | 0.06534 | 0 | 0 | 0 | 0 | 0 | 0 | 1.1083 | 0.3078 | 45.3184 | 7.2612 | 245.025 | 0 | 0 | 0 | 0 | 28.3466 | 66.512 | 0 | 9.3577 | -0.1928 | 1.4781 | 13.9754 | 0 | -1 | -4.2 | 25.0025 | 0 | 0 | 16.1675 | 16.1675 | 16.1675 | 16.1675 | 18.7994 | 53.5977 | 0 | 0 | 0 | 0 | 0 | 0 | 0 | 0 | -100 | 0 | 0 | 0 | 0 | 0 | 0 | 0 | 0 | 0 | 13.9587 | 0 | -340.0967 | 20.6121 | 0 | 77.0134 | 77.0134 | 18.3642 | 1204.062 | 36.4073 | 65.7477 | 0 | 1.099 | 0 | 15.209 | 3.596 | 7.802 | 1095.908 | 329.7177 | -447.0367 | 8.6698 | 10.875 | -1.74 | 17.4882 | 5.6767 | 2025-03-04 | 2025_03_04 Hr 05 | 68.0379 | 0.0002965 | -1095.908 | -430.9318 | 460.5434 | 889.451 | 141.9619 | 27.0818 | 7.802 | 156.465 | 158.1463 | 145.932 | 18.9584 | 192.8418 | 226.0195 | 0 | 7.2612 | 45.3184 | 245.025 | 0 | 154.0267 | 0
2025_03_04 Hr 06 | 0 | 0 | 0 | 3.3605 | 3.3856 | 3.2759 | 3.1666 | 3.0816 | 2.6881 | 100.8093 | 0 | 0.1256 | 69 | 0 | 96.4209 | 96.4209 | 226.0195 | 0 | 0.06273 | 0.095 | 0.06534 | 0 | 0 | 0 | 0 | 0 | 0 | 1.1083 | 0.3078 | 45.3184 | 7.2612 | 245.025 | 0 | 0 | 0 | 0 | 30.6894 | 72.0089 | 0 | 2.7805 | -25.6661 | 1.4781 | 13.9754 | 0 | -1 | -4.2 | 25.0025 | 0 | 0 | 26.8509 | 26.8509 | 26.8509 | 26.8509 | 31.222 | 58.6521 | 0 | 0 | 0 | 0 | 0 | 0 | 0 | 0 | -100 | 0 | 0 | 0 | 0 | 0 | 0 | 0 | 0 | 0 | 13.9587 | 0 | -319.3839 | 20.6121 | 0 | 77.0134 | 77.0134 | 29.3538 | 1293.191 | 39.4162 | 71.1815 | 0 | 1.099 | 0 | 15.209 | 3.596 | 7.802 | 1199.1 | 355.1188 | -426.3239 | 8.6698 | 10.875 | -1.74 | 18.9335 | 6.1458 | 2025-03-04 | 2025_03_04 Hr 06 | 82.2064 | -6.6e-05 | -1199.1 | -442.2695 | 560.0287 | 889.451 | 157.0059 | 27.0818 | 7.802 | 164.3047 | 239.4349 | 156.2891 | 18.9584 | 192.8418 | 226.0195 | 0 | 7.2612 | 45.3184 | 245.025 | 0 | 154.0267 | 0
2025_03_04 Hr 07 | 0 | 0 | 0 | 3.3605 | 3.3856 | 3.2759 | 3.1666 | 3.0816 | 2.6881 | 132.7946 | -14.6 | 0.1256 | 65 | 0 | 96.4209 | 96.4209 | 223.1903 | 0 | 0.06273 | 0.095 | 0.06534 | 0 | 0 | 0 | 0 | 0 | 0 | 1.1083 | 0.3078 | 45.3184 | 7.2612 | 243.0648 | 0 | 0 | 0 | 0 | 33.5568 | 78.737 | 0 | 0 | -55.926 | 1.4781 | 13.9754 | 0 | -1 | -4.2 | 25.0025 | 0 | 0 | 39.9272 | 39.9272 | 39.9272 | 39.9272 | 46.4269 | 61.6005 | 0 | 0 | 0 | 0 | 0 | 0 | 0 | -100 | 0 | 0 | 0 | 0 | 0 | 0 | 0 | 0 | 0 | -25 | 13.9587 | 0 | -251.5061 | 20.6121 | 0 | 75.746 | 75.746 | 35.7162 | 1394.957 | 43.099 | 77.8323 | 0 | 1.099 | 0 | 15.209 | 3.596 | 7.802 | 1314.092 | 373.1065 | -398.0461 | 8.6698 | 10.875 | -1.74 | 20.7025 | 6.72 | 2025-03-04 | 2025_03_04 Hr 07 | 84.4167 | -0.000389 | -1314.092 | -432.4321 | 667.1963 | 882.1269 | 162.3167 | 27.0818 | 7.802 | 173.9002 | 338.9302 | 154.3659 | 18.9584 | 192.8418 | 223.1903 | 0 | 7.2612 | 45.3184 | 243.0648 | 0 | 151.492 | 0
2025_03_04 Hr 08 | 10.1208 | 0 | 0 | 3.3605 | 3.3856 | 3.2759 | 3.1666 | 3.0816 | 2.6881 | 139.6093 | -14.6 | 0.1256 | 69 | 0 | 96.4209 | 96.4209 | 223.1903 | 0 | 0.06273 | 0.095 | 0.06534 | 0 | 0 | 0 | 0 | 0 | 0 | 1.1083 | 0.3078 | 45.3184 | 7.2612 | 243.0648 | 0 | 0 | 0 | 0 | 34.1677 | 80.1705 | 0 | 0 | -65.1233 | 1.4781 | 13.9754 | 0 | -1 | -4.2 | 25.0025 | 0 | 0 | 42.7132 | 42.7132 | 42.7132 | 42.7132 | 49.6665 | 60.5475 | 0 | 0 | 0 | 0 | 0 | 0 | 0 | -100 | 0 | 0 | 0 | 0 | 0 | 0 | 0 | 0 | 0 | -25 | 13.9587 | 0 | -221.9047 | 20.6121 | 0 | 75.746 | 75.746 | 38.0298 | 1418.2 | 43.8837 | 79.2493 | 0 | 1.099 | -10.1208 | 15.209 | 3.596 | 7.802 | 1365.7 | 391.1888 | -378.5655 | 8.6698 | 10.875 | -1.74 | 21.0794 | 6.8424 | 2025-03-04 | 2025_03_04 Hr 08 | 85.0371 | -7.5e-05 | -1365.7 | -412.028 | 693.1399 | 882.1269 | 167.5773 | 27.0818 | 7.802 | 175.9446 | 360.1284 | 157.0668 | 18.9584 | 192.8418 | 223.1903 | 0 | 7.2612 | 45.3184 | 243.0648 | 0 | 151.492 | 0
2025_03_04 Hr 09 | 16.1903 | 0 | 0 | 3.3605 | 3.3856 | 3.2759 | 3.1666 | 3.0816 | 2.6881 | 124.0838 | -14.6 | 0.1256 | 74 | 0 | 96.4209 | 96.4209 | 223.1903 | 0 | 0.06273 | 0.095 | 0.06534 | 0 | 0 | 0 | 0 | 0 | 0 | 1.1083 | 0.3078 | 45.3184 | 7.2612 | 243.0648 | 0 | 0 | 0 | 0 | 32.7759 | 76.9047 | 0 | 0 | -45.3524 | 1.4781 | 13.9754 | 0 | -1 | -4.2 | 25.0025 | 0 | 0 | 36.366 | 36.366 | 36.366 | 36.366 | 42.2861 | 56.6514 | 0 | 0 | 0 | 0 | 0 | 0 | 0 | -100 | 0 | 0 | 0 | 0 | 0 | 0 | 0 | 0 | 0 | -25 | 13.9587 | 0 | -210.9385 | 20.6121 | 0 | 75.746 | 75.746 | 25.5942 | 1365.248 | 42.096 | 76.021 | 0 | 1.099 | -16.1903 | 15.209 | 3.596 | 7.802 | 1326 | 379.7733 | -373.6688 | 8.6698 | 10.875 | -1.74 | 20.2208 | 6.5637 | 2025-03-04 | 2025_03_04 Hr 09 | 81.6451 | -6.2e-05 | -1326 | -381.2909 | 634.0345 | 882.1269 | 156.2456 | 27.0818 | 7.802 | 171.287 | 311.834 | 150.9136 | 18.9584 | 192.8418 | 223.1903 | 0 | 7.2612 | 45.3184 | 243.0648 | 0 | 151.492 | 0
2025_03_04 Hr 10 | 18.3445 | 0.00048 | 0.013536 | 3.3605 | 3.3856 | 3.2759 | 3.1666 | 3.0816 | 2.6881 | 116.8569 | -14.6 | 0.1256 | 78 | 0 | 96.4209 | 96.4209 | 223.1903 | 0 | 0.06273 | 0.095 | 0.06534 | 0 | 0 | 0 | 0 | 0 | 0 | 1.1083 | 0.3078 | 45.3184 | 7.2612 | 243.0648 | 0 | 0 | 0 | 0 | 32.128 | 75.3845 | 0 | 0 | -36.027 | 1.4781 | 13.9754 | 0 | -1 | -4.2 | 25.0025 | 0 | 0 | 33.4115 | 33.4115 | 33.4115 | 33.4115 | 38.8506 | 54.6507 | 0 | 0 | 0 | 0 | 0 | 0 | 0 | -100 | 0 | 0 | 0 | 0 | 0 | 0 | 0 | 0 | 0 | -25 | 13.9587 | 0 | -244.9386 | 20.6121 | 0 | 75.746 | 75.746 | 22.2684 | 1340.613 | 41.2639 | 74.5183 | 0 | 1.099 | -18.3445 | 15.209 | 3.596 | 7.802 | 1272.5 | 377.7372 | -409.8231 | 8.6698 | 10.875 | -1.74 | 19.821 | 6.4339 | 2025-03-04 | 2025_03_04 Hr 10 | 63.5317 | -4e-05 | -1272.5 | -405.9656 | 606.5217 | 882.1269 | 154.9331 | 27.0818 | 7.802 | 169.1189 | 289.3535 | 148.0493 | 18.9584 | 192.8418 | 223.1903 | 0 | 7.2612 | 45.3184 | 243.0648 | 0 | 151.492 | 0
2025_03_04 Hr 11 | 17.2699 | 0.00042 | 0.011844 | 3.3605 | 3.3856 | 3.2759 | 3.1666 | 3.0816 | 2.6881 | 109.4651 | -14.6 | 0.1256 | 81 | 0 | 96.4209 | 96.4209 | 223.1903 | 0 | 0.06273 | 0.095 | 0.06534 | 0 | 0 | 0 | 0 | 0 | 0 | 1.1083 | 0.3078 | 45.3184 | 7.2612 | 243.0648 | 0 | 0 | 0 | 0 | 31.4653 | 73.8297 | 0 | 0 | -27.3723 | 1.4781 | 13.9754 | 0 | -1 | -4.2 | 25.0025 | 0 | 0 | 30.3896 | 30.3896 | 30.3896 | 30.3896 | 35.3367 | 60.5475 | 0 | 0 | 0 | 0 | 0 | 0 | 0 | -100 | 0 | 0 | 0 | 0 | 0 | 0 | 0 | 0 | 0 | -25 | 13.9587 | 0 | -295.2612 | 20.6121 | 0 | 75.746 | 75.746 | 21.69 | 1315.4 | 40.4128 | 72.9813 | 0 | 1.099 | -17.2699 | 15.209 | 3.596 | 7.802 | 1211.008 | 382.0513 | -459.0711 | 8.6698 | 10.875 | -1.74 | 19.4122 | 6.3012 | 2025-03-04 | 2025_03_04 Hr 11 | 58.722 | 0.000284 | -1211.008 | -447.6335 | 578.3813 | 882.1269 | 163.2498 | 27.0818 | 7.802 | 166.9014 | 266.3602 | 145.1197 | 18.9584 | 192.8418 | 223.1903 | 0 | 7.2612 | 45.3184 | 243.0648 | 0 | 151.492 | 0
2025_03_04 Hr 12 | 16.0593 | 0.000465 | 0.013113 | 3.3605 | 3.3856 | 3.2759 | 3.1666 | 3.0816 | 2.6881 | 105.2334 | -14.6 | 0.1256 | 90 | 0 | 96.4209 | 96.4209 | 223.1903 | 0 | 0.06273 | 0.095 | 0.06534 | 0 | 0 | 0 | 0 | 0 | 0 | 1.1083 | 0.3078 | 45.3184 | 7.2612 | 243.0648 | 0 | 0 | 0 | 0 | 31.086 | 72.9395 | 0 | 0 | -21.887 | 1.4781 | 13.9754 | 0 | -1 | -4.2 | 25.0025 | 0 | 0 | 28.6596 | 28.6596 | 28.6596 | 28.6596 | 33.3251 | 51.7023 | 0 | 0 | 0 | 0 | 0 | 0 | 0 | -100 | 0 | 0 | 0 | 0 | 0 | 0 | 0 | 0 | 0 | -25 | 13.9587 | 0 | -304.1896 | 20.6121 | 0 | 75.746 | 75.746 | 11.2788 | 1300.969 | 39.9256 | 72.1014 | 0 | 1.099 | -16.0593 | 15.209 | 3.596 | 7.802 | 1181.2 | 368.9072 | -466.7889 | 8.6698 | 10.875 | -1.74 | 19.1782 | 6.2252 | 2025-03-04 | 2025_03_04 Hr 12 | 54.7109 | -4.4e-05 | -1181.2 | -451.0766 | 562.2711 | 882.1269 | 152.9947 | 27.0818 | 7.802 | 165.6319 | 253.1968 | 143.4425 | 18.9584 | 192.8418 | 223.1903 | 0 | 7.2612 | 45.3184 | 243.0648 | 0 | 151.492 | 0
2025_03_04 Hr 13 | 17.0908 | 0.000285 | 0.008037 | 3.3605 | 3.3856 | 3.2759 | 3.1666 | 3.0816 | 2.6881 | 97.2646 | -14.6 | 0.1256 | 91 | 0 | 96.4209 | 96.4209 | 223.1903 | 0 | 0.06273 | 0.095 | 0.06534 | 0 | 0 | 0 | 0 | 0 | 0 | 1.1083 | 0.3078 | 45.3184 | 7.2612 | 243.0648 | 0 | 0 | 0 | 0 | 30.3716 | 71.2633 | 0 | 0 | -11.8209 | 1.4781 | 13.9754 | 0 | -1 | -4.2 | 25.0025 | 0 | 0 | 25.4017 | 25.4017 | 25.4017 | 25.4017 | 29.5369 | 54.6507 | 0 | 0 | 0 | 0 | 0 | 0 | 0 | -100 | 0 | 0 | 0 | 0 | 0 | 0 | 0 | 0 | 0 | -25 | 13.9587 | 0 | -312.6657 | 20.6121 | 0 | 75.746 | 75.746 | 7.3746 | 1273.785 | 39.008 | 70.4444 | 0 | 1.099 | -17.0908 | 15.209 | 3.596 | 7.802 | 1152.492 | 366.8244 | -476.2965 | 8.6698 | 10.875 | -1.74 | 18.7374 | 6.0822 | 2025-03-04 | 2025_03_04 Hr 13 | 51.4729 | -0.000364 | -1152.492 | -449.4866 | 531.9339 | 882.1269 | 153.0336 | 27.0818 | 7.802 | 163.2412 | 228.4084 | 140.2842 | 18.9584 | 192.8418 | 223.1903 | 0 | 7.2612 | 45.3184 | 243.0648 | 0 | 151.492 | 0
2025_03_04 Hr 14 | 13.4723 | 0.00021 | 0.005922 | 3.3605 | 3.3856 | 3.2759 | 3.1666 | 3.0816 | 2.6881 | 90.6697 | -14.6 | 0.1256 | 90 | 0 | 96.4209 | 96.4209 | 223.1903 | 0 | 0.06273 | 0.095 | 0.06534 | 0 | 0 | 0 | 0 | 0 | 0 | 1.1083 | 0.3078 | 45.3184 | 7.2612 | 243.0648 | 0 | 0 | 0 | 0 | 29.7803 | 69.8761 | 0 | 0.64767 | -4.6924 | 1.4781 | 13.9754 | 0 | -1 | -4.2 | 25.0025 | 0 | 0 | 22.7056 | 22.7056 | 22.7056 | 22.7056 | 26.4019 | 65.6019 | 0 | 0 | 0 | 0 | 0 | 0 | 0 | -100 | 0 | 0 | 0 | 0 | 0 | 0 | 0 | 0 | 0 | -25 | 13.9587 | 0 | -329.1083 | 20.6121 | 0 | 75.746 | 75.746 | 14.3154 | 1251.29 | 38.2487 | 69.0731 | 0 | 1.099 | -13.4723 | 15.209 | 3.596 | 7.802 | 1135.608 | 377.484 | -489.1206 | 8.6698 | 10.875 | -1.74 | 18.3727 | 5.9638 | 2025-03-04 | 2025_03_04 Hr 14 | 51.2307 | 0.0003138 | -1135.608 | -458.153 | 506.8272 | 882.1269 | 169.9234 | 27.0818 | 7.802 | 161.2628 | 207.894 | 137.6704 | 18.9584 | 192.8418 | 223.1903 | 0 | 7.2612 | 45.3184 | 243.0648 | 0 | 151.492 | 0
2025_03_04 Hr 15 | 11.3994 | 0.00078 | 0.021996 | 3.3605 | 3.3856 | 3.2759 | 3.1666 | 3.0816 | 2.6881 | 89.5155 | -14.6 | 0.1256 | 91 | 0 | 96.4209 | 96.4209 | 223.1903 | 0 | 0.06273 | 0.095 | 0.06534 | 0 | 0 | 0 | 0 | 0 | 0 | 1.1083 | 0.3078 | 45.3184 | 7.2612 | 243.0648 | 0 | 0 | 0 | 0 | 29.6769 | 69.6333 | 0 | 12.4379 | -0.85036 | 1.4781 | 13.9754 | 0 | -1 | -4.2 | 25.0025 | 0 | 0 | 22.2338 | 22.2338 | 22.2338 | 22.2338 | 25.8532 | 65.6019 | 0 | 0 | 0 | 0 | 0 | 0 | 0 | -100 | 0 | 0 | 0 | 0 | 0 | 0 | 0 | 0 | 0 | -25 | 13.9587 | 0 | -360.5375 | 20.6121 | 0 | 68.5501 | 68.5501 | 29.0646 | 1232.978 | 38.1158 | 68.8332 | 0 | 1.099 | -11.3994 | 15.209 | 3.596 | 7.802 | 1116.792 | 390.7035 | -518.4769 | 8.6698 | 10.875 | -1.74 | 18.3089 | 5.9431 | 2025-03-04 | 2025_03_04 Hr 15 | 49.2343 | -0.000365 | -1116.792 | -473.95 | 502.4335 | 867.735 | 185.6893 | 27.0818 | 7.802 | 160.9166 | 204.3039 | 137.213 | 18.9584 | 192.8418 | 223.1903 | 0 | 7.2612 | 45.3184 | 243.0648 | 0 | 137.1001 | 0
2025_03_04 Hr 16 | 11.9218 | 0.000795 | 0.022419 | 3.3605 | 3.3856 | 3.2759 | 3.1666 | 3.0816 | 2.6881 | 87.4271 | -14.6 | 0.1256 | 90 | 0 | 96.4209 | 96.4209 | 222.525 | 0 | 0.06273 | 0.095 | 0.06534 | 0 | 0 | 0 | 0 | 0 | 0 | 1.1083 | 0.3078 | 45.2531 | 7.2612 | 243.0648 | 0 | 0 | 0 | 0 | 29.4897 | 69.194 | 0 | 18.1348 | -0.74842 | 1.4781 | 13.9754 | 0 | -1 | -4.2 | 25.0025 | 0 | 0 | 21.38 | 21.38 | 21.38 | 21.38 | 24.8605 | 62.5482 | 0 | 0 | 0 | 0 | 0 | 0 | 0 | -100 | 0 | 0 | 0 | 0 | 0 | 0 | 0 | 0 | 0 | -25 | 13.9587 | 0 | -370.9533 | 20.6121 | 0 | 67.9787 | 67.9783 | 31.6674 | 1223.981 | 37.8754 | 68.3989 | 0 | 1.099 | -11.9218 | 15.209 | 3.596 | 7.802 | 1100.9 | 388.9473 | -529.415 | 8.6698 | 10.875 | -1.74 | 18.1934 | 5.9056 | 2025-03-04 | 2025_03_04 Hr 16 | 49.5353 | -4.48e-05 | -1100.9 | -478.567 | 494.483 | 865.8612 | 184.2388 | 27.0818 | 7.802 | 160.2901 | 197.8077 | 136.3853 | 18.9584 | 192.8418 | 222.525 | 0 | 7.2612 | 45.2531 | 243.0648 | 0 | 135.9569 | 0
2025_03_04 Hr 17 | 4.6583 | 0.001695 | 0.047799 | 3.3605 | 3.3856 | 3.2759 | 3.1666 | 3.0816 | 2.6881 | 99.7377 | -14.6 | 0.1256 | 88 | 0 | 96.4209 | 96.4209 | 223.1903 | 0 | 0.06273 | 0.095 | 0.06534 | 0 | 0 | 0 | 0 | 0 | 0 | 1.1083 | 0.3078 | 45.3184 | 7.2612 | 243.0648 | 0 | 0 | 0 | 0 | 30.5933 | 71.7835 | 0 | 8.7189 | -11.0474 | 1.4781 | 13.9754 | 0 | -1 | -4.2 | 25.0025 | 0 | 0 | 26.4128 | 26.4128 | 26.4128 | 26.4128 | 30.7126 | 57.5991 | 0 | 0 | 0 | 0 | 0 | 0 | 0 | -100 | 0 | 0 | 0 | 0 | 0 | 0 | 0 | 0 | 0 | -25 | 13.9587 | 0 | -347.8197 | 20.6121 | 0 | 69.6351 | 69.6343 | 21.9792 | 1270.037 | 39.2928 | 70.9587 | 0 | 1.099 | -4.6583 | 15.209 | 3.596 | 7.802 | 1138.617 | 369.9265 | -499.0179 | 8.6698 | 10.875 | -1.74 | 18.8742 | 6.1266 | 2025-03-04 | 2025_03_04 Hr 17 | 63.5017 | -0.000349 | -1138.617 | -475.1482 | 541.3489 | 869.9043 | 167.6278 | 27.0818 | 7.802 | 163.9832 | 236.1014 | 141.2644 | 18.9584 | 192.8418 | 223.1903 | 0 | 7.2612 | 45.3184 | 243.0648 | 0 | 139.2695 | 0
2025_03_04 Hr 18 | 1.5505 | 0.00039 | 0.010998 | 3.3605 | 3.3856 | 3.2759 | 3.1666 | 3.0816 | 2.6881 | 112.7901 | -14.6 | 0.1256 | 91 | 0 | 96.4209 | 96.4209 | 223.1903 | 0 | 0.06273 | 0.095 | 0.06534 | 0 | 0 | 0 | 0 | 0 | 0 | 1.1083 | 0.3078 | 45.3184 | 7.2612 | 243.0648 | 0 | 0 | 0 | 0 | 31.7634 | 74.5291 | 0 | 0 | -27.2147 | 1.4781 | 13.9754 | 0 | -1 | -4.2 | 25.0025 | 0 | 0 | 31.7489 | 31.7489 | 31.7489 | 31.7489 | 36.9173 | 61.6005 | 0 | 0 | 0 | 0 | 0 | 0 | 0 | -100 | 0 | 0 | 0 | 0 | 0 | 0 | 0 | 0 | 0 | -25 | 13.9587 | 0 | -323.3702 | 20.6121 | 0 | 73.5186 | 73.5182 | 31.3782 | 1322.285 | 40.7957 | 73.6727 | 0 | 1.099 | -1.5505 | 15.209 | 3.596 | 7.802 | 1212 | 388.3909 | -471.4608 | 8.6698 | 10.875 | -1.74 | 19.5961 | 6.3609 | 2025-03-04 | 2025_03_04 Hr 18 | 68.1332 | 2e-05 | -1212 | -475.5849 | 591.0393 | 877.6717 | 183.9901 | 27.0818 | 7.802 | 167.8989 | 276.703 | 146.4375 | 18.9584 | 192.8418 | 223.1903 | 0 | 7.2612 | 45.3184 | 243.0648 | 0 | 147.0368 | 0
2025_03_04 Hr 19 | 0.51906 | 0 | 0 | 3.3605 | 3.3856 | 3.2759 | 3.1666 | 3.0816 | 2.6881 | 123.5617 | -14.6 | 0.1256 | 86 | 0 | 96.4209 | 96.4209 | 223.1903 | 0 | 0.06273 | 0.095 | 0.06534 | 0 | 0 | 0 | 0 | 0 | 0 | 1.1083 | 0.3078 | 45.3184 | 7.2612 | 243.0648 | 0 | 0 | 0 | 0 | 32.7291 | 76.7949 | 0 | 0 | -45.2254 | 1.4781 | 13.9754 | 0 | -1 | -4.2 | 25.0025 | 0 | 0 | 36.1526 | 36.1526 | 36.1526 | 36.1526 | 42.0379 | 65.6019 | 0 | 0 | 0 | 0 | 0 | 0 | 0 | -100 | 0 | 0 | 0 | 0 | 0 | 0 | 0 | 0 | 0 | -25 | 13.9587 | 0 | -290.6221 | 20.6121 | 0 | 75.746 | 75.746 | 32.6796 | 1363.467 | 42.0359 | 75.9125 | 0 | 1.099 | -0.51906 | 15.209 | 3.596 | 7.802 | 1272.492 | 391.931 | -437.6812 | 8.6698 | 10.875 | -1.74 | 20.1919 | 6.5543 | 2025-03-04 | 2025_03_04 Hr 19 | 73.7169 | -0.000415 | -1272.492 | -460.8475 | 632.0468 | 882.1269 | 184.2815 | 27.0818 | 7.802 | 171.1303 | 310.2099 | 150.7066 | 18.9584 | 192.8418 | 223.1903 | 0 | 7.2612 | 45.3184 | 243.0648 | 0 | 151.492 | 0
2025_03_04 Hr 20 | 0 | 0 | 0 | 3.3605 | 3.3856 | 3.2759 | 3.1666 | 3.0816 | 2.6881 | 115.8127 | -14.6 | 0.1256 | 85 | 0 | 96.4209 | 96.4209 | 223.1903 | 0 | 0.06273 | 0.095 | 0.06534 | 0 | 0 | 0 | 0 | 0 | 0 | 1.1083 | 0.3078 | 45.3184 | 7.2612 | 243.0648 | 0 | 0 | 0 | 0 | 32.0344 | 75.1649 | 0 | 0 | -34.2387 | 1.4781 | 13.9754 | 0 | -1 | -4.2 | 25.0025 | 0 | 0 | 32.9846 | 32.9846 | 32.9846 | 32.9846 | 38.3542 | 45.7002 | 0 | 0 | 0 | 0 | 0 | 0 | 0 | -100 | 0 | 0 | 0 | 0 | 0 | 0 | 0 | 0 | 0 | -25 | 13.9587 | 0 | -253.6911 | 20.6121 | 0 | 75.746 | 75.746 | 23.2806 | 1337.038 | 41.1437 | 74.3012 | 0 | 1.099 | 0 | 15.209 | 3.596 | 7.802 | 1260.608 | 358.0401 | -400.2311 | 8.6698 | 10.875 | -1.74 | 19.7633 | 6.4152 | 2025-03-04 | 2025_03_04 Hr 20 | 77.9124 | 0.000307 | -1260.608 | -412.9298 | 602.5465 | 882.1269 | 153.9808 | 27.0818 | 7.802 | 168.8057 | 286.1054 | 147.6355 | 18.9584 | 192.8418 | 223.1903 | 0 | 7.2612 | 45.3184 | 243.0648 | 0 | 151.492 | 0
2025_03_04 Hr 21 | 0 | 0 | 0 | 3.3605 | 3.3856 | 3.2759 | 3.1666 | 3.0816 | 2.6881 | 109.1903 | -14.6 | 0.1256 | 88 | 0 | 96.4209 | 96.4209 | 223.1903 | 0 | 0.06273 | 0.095 | 0.06534 | 0 | 0 | 0 | 0 | 0 | 0 | 1.1083 | 0.3078 | 45.3184 | 7.2612 | 243.0648 | 0 | 0 | 0 | 0 | 31.4407 | 73.7719 | 0 | 0 | -27.4785 | 1.4781 | 13.9754 | 0 | -1 | -4.2 | 25.0025 | 0 | 0 | 30.2772 | 30.2772 | 30.2772 | 30.2772 | 35.2061 | 34.749 | 0 | 0 | 0 | 0 | 0 | 0 | 0 | -100 | 0 | 0 | 0 | 0 | 0 | 0 | 0 | 0 | 0 | -25 | 13.9587 | 0 | -260.8097 | 20.6121 | 0 | 75.746 | 75.746 | 34.9932 | 1314.451 | 40.3812 | 72.9242 | 0 | 1.099 | 0 | 15.209 | 3.596 | 7.802 | 1238.8 | 359.1768 | -407.3497 | 8.6698 | 10.875 | -1.74 | 19.397 | 6.2963 | 2025-03-04 | 2025_03_04 Hr 21 | 78.2318 | -7.3e-05 | -1238.8 | -413.2882 | 577.3351 | 882.1269 | 157.7422 | 27.0818 | 7.802 | 166.819 | 265.5054 | 145.0108 | 18.9584 | 192.8418 | 223.1903 | 0 | 7.2612 | 45.3184 | 243.0648 | 0 | 151.492 | 0
2025_03_04 Hr 22 | 0 | 0 | 0 | 3.3605 | 3.3856 | 3.2759 | 3.1666 | 3.0816 | 2.6881 | 92.9229 | -14.6 | 0.1256 | 84 | 0 | 96.4209 | 96.4209 | 223.1903 | 0 | 0.06273 | 0.095 | 0.06534 | 0 | 0 | 0 | 0 | 0 | 0 | 1.1083 | 0.3078 | 45.3184 | 7.2612 | 243.0648 | 0 | 0 | 0 | 0 | 29.9824 | 70.35 | 0 | 1.6943 | -7.996 | 1.4781 | 13.9754 | 0 | -1 | -4.2 | 25.0025 | 0 | 0 | 23.6268 | 23.6268 | 23.6268 | 23.6268 | 27.473 | 30.7476 | 0 | 0 | 0 | 0 | 0 | 0 | 0 | -100 | 0 | 0 | 0 | 0 | 0 | 0 | 0 | 0 | 0 | -25 | 13.9587 | 0 | -287.8424 | 20.6121 | 0 | 75.746 | 75.746 | 46.272 | 1258.969 | 38.5081 | 69.5417 | 0 | 1.099 | 0 | 15.209 | 3.596 | 7.802 | 1174.292 | 356.0069 | -434.3824 | 8.6698 | 10.875 | -1.74 | 18.4973 | 6.0042 | 2025-03-04 | 2025_03_04 Hr 22 | 73.8766 | -0.000358 | -1174.292 | -419.144 | 515.4053 | 882.1269 | 161.0196 | 27.0818 | 7.802 | 161.9388 | 214.9031 | 138.5634 | 18.9584 | 192.8418 | 223.1903 | 0 | 7.2612 | 45.3184 | 243.0648 | 0 | 151.492 | 0
2025_03_04 Hr 23 | 0 | 0 | 0 | 3.3605 | 3.3856 | 3.2759 | 3.1666 | 3.0816 | 2.6881 | 73.6053 | 0 | 0.1256 | 83 | 0 | 96.4209 | 96.4209 | 226.0195 | 0 | 0.06273 | 0.095 | 0.06534 | 0 | 0 | 0 | 0 | 0 | 0 | 1.1083 | 0.3078 | 45.3184 | 7.2612 | 245.025 | 0 | 0 | 0 | 0 | 28.2506 | 66.2866 | 0 | 10.1826 | -0.18523 | 1.4781 | 13.9754 | 0 | -1 | -4.2 | 25.0025 | 0 | 0 | 15.7294 | 15.7294 | 15.7294 | 15.7294 | 18.29 | 16.848 | 0 | 0 | 0 | 0 | 0 | 0 | 0 | 0 | -100 | 0 | 0 | 0 | 0 | 0 | 0 | 0 | 0 | 0 | 13.9587 | 0 | -298.8799 | 20.6121 | 0 | 77.0134 | 77.0134 | 30.9444 | 1200.407 | 36.2839 | 65.5249 | 0 | 1.099 | 0 | 15.209 | 3.596 | 7.802 | 1122.708 | 318.1235 | -405.8199 | 8.6698 | 10.875 | -1.74 | 17.4289 | 5.6574 | 2025-03-04 | 2025_03_04 Hr 23 | 67.7611 | 0.0003042 | -1122.708 | -388.8825 | 456.4635 | 889.451 | 130.7924 | 27.0818 | 7.802 | 156.1435 | 154.8127 | 145.5073 | 18.9584 | 192.8418 | 226.0195 | 0 | 7.2612 | 45.3184 | 245.025 | 0 | 154.0267 | 0
2025_03_04 Hr 24 | 0 | 0 | 0 | 3.3605 | 3.3856 | 3.2759 | 3.1666 | 3.0816 | 2.6881 | 52.3917 | 0 | 0.1256 | 83 | 0 | 96.4209 | 96.4209 | 226.0195 | 0 | 0.06273 | 0.095 | 0.06534 | 0 | 0 | 0 | 0 | 0 | 0 | 1.1083 | 0.3078 | 45.3184 | 7.2612 | 245.025 | 0 | 0 | 0 | 0 | 26.3488 | 61.8243 | 0 | 36.1969 | 0 | 1.4781 | 13.9754 | 0 | -1 | -4.2 | 25.0025 | 0 | 0 | 7.0568 | 7.0568 | 7.0568 | 7.0568 | 8.2056 | 20.8494 | 0 | 0 | 0 | 0 | 0 | 0 | 0 | 0 | -100 | 0 | 0 | 0 | 0 | 0 | 0 | 0 | 0 | 0 | 13.9587 | 0 | -307.2386 | 20.6121 | 0 | 77.0134 | 77.0134 | 29.3538 | 1128.055 | 33.8413 | 61.1139 | 0 | 1.099 | 0 | 15.209 | 3.596 | 7.802 | 1062.2 | 312.1266 | -414.1786 | 8.6698 | 10.875 | -1.74 | 16.2556 | 5.2766 | 2025-03-04 | 2025_03_04 Hr 24 | 64.9435 | -2.1e-05 | -1062.2 | -371.0417 | 375.7036 | 889.451 | 133.2032 | 27.0818 | 7.802 | 149.7795 | 88.8245 | 137.0996 | 18.9584 | 192.8418 | 226.0195 | 0 | 7.2612 | 45.3184 | 245.025 | 0 | 154.0267 | 0
2025_03_05 Hr 01 | 0 | 0 | 0 | 3.3605 | 3.3856 | 3.2759 | 3.1666 | 3.0816 | 2.6881 | 57.4462 | 0 | 0.1256 | 79 | 0 | 96.4209 | 96.4209 | 226.0195 | 0 | 0.06273 | 0.095 | 0.06534 | 0 | 0 | 0 | 0 | 0 | 0 | 1.1083 | 0.3078 | 45.3184 | 7.2612 | 245.025 | 0 | 0 | 0 | 0 | 27.25 | 63.8632 | 0 | 24.4899 | 0 | 1.4781 | 13.9793 | 0 | -1 | -4.2 | 25.6043 | 0 | 0 | 9.7851 | 9.7851 | 9.7851 | 9.7851 | 11.378 | 24.8508 | 0 | 0 | 0 | 0 | 0 | 0 | 0 | 0 | -100 | 0 | 0 | 0 | 0 | 0 | 0 | 0 | 0 | 0 | 13.9479 | 0 | -342.38 | 19.5591 | 0 | 77.0134 | 77.0134 | 36.7284 | 1150.73 | 33.0035 | 59.5798 | 0 | 1.099 | 0 | 15.209 | 3.596 | 7.802 | 1041.4 | 315.5003 | -449.32 | 8.6695 | 10.875 | -1.74 | 15.8165 | 5.1383 | 2025-03-05 | 2025_03_05 Hr 01 | 58.6717 | -3.9e-05 | -1041.4 | -417.8901 | 394.376 | 889.451 | 140.5792 | 27.0818 | 7.802 | 153.3142 | 107.9645 | 133.0973 | 18.9584 | 192.8418 | 226.0195 | 0 | 7.2612 | 45.3184 | 245.025 | 0 | 154.0267 | 0
2025_03_05 Hr 02 | 0 | 0 | 0 | 3.3605 | 3.3856 | 3.2759 | 3.1666 | 3.0816 | 2.6881 | 58.5737 | 0 | 0.1256 | 79 | 0 | 96.4209 | 96.4209 | 226.0195 | 0 | 0.06273 | 0.095 | 0.06534 | 0 | 0 | 0 | 0 | 0 | 0 | 1.1083 | 0.3078 | 45.3184 | 7.2612 | 245.025 | 0 | 0 | 0 | 0 | 27.3568 | 64.1133 | 0 | 22.8834 | 0 | 1.4781 | 13.9793 | 0 | -1 | -4.2 | 25.6043 | 0 | 0 | 10.2462 | 10.2462 | 10.2462 | 10.2462 | 11.9141 | 21.9024 | 0 | 0 | 0 | 0 | 0 | 0 | 0 | 0 | -100 | 0 | 0 | 0 | 0 | 0 | 0 | 0 | 0 | 0 | 13.9479 | 0 | -362.2483 | 19.5591 | 0 | 77.0134 | 77.0134 | 41.934 | 1154.594 | 33.1328 | 59.8131 | 0 | 1.099 | 0 | 15.209 | 3.596 | 7.802 | 1026.492 | 318.2021 | -469.1883 | 8.6695 | 10.875 | -1.74 | 15.8784 | 5.1585 | 2025-03-05 | 2025_03_05 Hr 02 | 58.8319 | -0.000352 | -1026.492 | -439.365 | 398.6853 | 889.451 | 142.8364 | 27.0818 | 7.802 | 153.671 | 111.4724 | 133.5419 | 18.9584 | 192.8418 | 226.0195 | 0 | 7.2612 | 45.3184 | 245.025 | 0 | 154.0267 | 0
2025_03_05 Hr 03 | 0 | 0 | 0 | 3.3605 | 3.3856 | 3.2759 | 3.1666 | 3.0816 | 2.6881 | 58.1887 | 0 | 0.1256 | 78 | 0 | 96.4209 | 96.4209 | 226.0195 | 0 | 0.06273 | 0.095 | 0.06534 | 0 | 0 | 0 | 0 | 0 | 0 | 1.1083 | 0.3078 | 45.3184 | 7.2612 | 245.025 | 0 | 0 | 0 | 0 | 27.3203 | 64.0279 | 0 | 24.3746 | 0 | 1.4781 | 13.9793 | 0 | -1 | -4.2 | 25.6043 | 0 | 0 | 10.0887 | 10.0887 | 10.0887 | 10.0887 | 11.7311 | 14.8473 | 0 | 0 | 0 | 0 | 0 | 0 | 0 | 0 | -100 | 0 | 0 | 0 | 0 | 0 | 0 | 0 | 0 | 0 | 13.9479 | 0 | -350.097 | 19.5591 | 0 | 77.0134 | 77.0134 | 47.718 | 1153.275 | 33.0887 | 59.7334 | 0 | 1.099 | 0 | 15.209 | 3.596 | 7.802 | 1036.392 | 315.7792 | -457.037 | 8.6695 | 10.875 | -1.74 | 15.8573 | 5.1516 | 2025-03-05 | 2025_03_05 Hr 03 | 58.6939 | -0.000363 | -1036.392 | -425.7224 | 397.2138 | 889.451 | 140.5653 | 27.0818 | 7.802 | 153.5492 | 110.2746 | 133.3901 | 18.9584 | 192.8418 | 226.0195 | 0 | 7.2612 | 45.3184 | 245.025 | 0 | 154.0267 | 0
2025_03_05 Hr 04 | 0 | 0 | 0 | 3.3605 | 3.3856 | 3.2759 | 3.1666 | 3.0816 | 2.6881 | 56.3188 | 0 | 0.1256 | 77 | 0 | 96.4209 | 96.4209 | 226.0195 | 0 | 0.06273 | 0.095 | 0.06534 | 0 | 0 | 0 | 0 | 0 | 0 | 1.1083 | 0.3078 | 45.3184 | 7.2612 | 245.025 | 0 | 0 | 0 | 0 | 27.1433 | 63.6131 | 0 | 25.8524 | 0 | 1.4781 | 13.9793 | 0 | -1 | -4.2 | 25.6043 | 0 | 0 | 9.324 | 9.324 | 9.324 | 9.324 | 10.8419 | 24.8508 | 0 | 0 | 0 | 0 | 0 | 0 | 0 | 0 | -100 | 0 | 0 | 0 | 0 | 0 | 0 | 0 | 0 | 0 | 13.9479 | 0 | -357.296 | 19.5591 | 0 | 77.0134 | 77.0134 | 61.5996 | 1146.865 | 32.8743 | 59.3464 | 0 | 1.099 | 0 | 15.209 | 3.596 | 7.802 | 1046.408 | 337.9268 | -464.236 | 8.6695 | 10.875 | -1.74 | 15.7545 | 5.1182 | 2025-03-05 | 2025_03_05 Hr 04 | 58.561 | 0.000288 | -1046.408 | -431.4436 | 390.0666 | 889.451 | 163.4504 | 27.0818 | 7.802 | 152.9574 | 104.4567 | 132.6526 | 18.9584 | 192.8418 | 226.0195 | 0 | 7.2612 | 45.3184 | 245.025 | 0 | 154.0267 | 0
2025_03_05 Hr 05 | 0 | 0 | 0 | 3.3605 | 3.3856 | 3.2759 | 3.1666 | 3.0816 | 2.6881 | 63.6885 | 0 | 0.1256 | 78 | 0 | 96.4209 | 96.4209 | 226.0195 | 0 | 0.06273 | 0.095 | 0.06534 | 0 | 0 | 0 | 0 | 0 | 0 | 1.1083 | 0.3078 | 45.3184 | 7.2612 | 245.025 | 0 | 0 | 0 | 0 | 27.8409 | 65.248 | 0 | 21.4356 | -0.50299 | 1.4781 | 13.9793 | 0 | -1 | -4.2 | 25.6043 | 0 | 0 | 12.3378 | 12.3378 | 12.3378 | 12.3378 | 14.3463 | 17.901 | 0 | 0 | 0 | 0 | 0 | 0 | 0 | 0 | -100 | 0 | 0 | 0 | 0 | 0 | 0 | 0 | 0 | 0 | 13.9479 | 0 | -317.434 | 19.5591 | 0 | 75.0052 | 75.0043 | 52.056 | 1168.11 | 33.7192 | 60.8717 | 0 | 1.099 | 0 | 15.209 | 3.596 | 7.802 | 1090.008 | 325.3399 | -424.374 | 8.6695 | 10.875 | -1.74 | 16.1594 | 5.2498 | 2025-03-05 | 2025_03_05 Hr 05 | 61.7218 | 0.000314 | -1090.008 | -396.5013 | 418.235 | 885.4338 | 147.957 | 27.0818 | 7.802 | 155.2898 | 127.3861 | 135.5591 | 18.9584 | 192.8418 | 226.0195 | 0 | 7.2612 | 45.3184 | 245.025 | 0 | 150.0095 | 0
2025_03_05 Hr 06 | 0 | 0 | 0 | 3.3605 | 3.3856 | 3.2759 | 3.1666 | 3.0816 | 2.6881 | 90.4175 | 0 | 0.1256 | 74 | 0 | 96.4209 | 96.4209 | 226.0195 | 0 | 0.06273 | 0.095 | 0.06534 | 0 | 0 | 0 | 0 | 0 | 0 | 1.1083 | 0.3078 | 45.3184 | 7.2612 | 245.025 | 0 | 0 | 0 | 0 | 30.371 | 71.1774 | 0 | 3.8753 | -20.678 | 1.4781 | 13.9793 | 0 | -1 | -4.2 | 25.6043 | 0 | 0 | 23.2686 | 23.2686 | 23.2686 | 23.2686 | 27.0565 | 26.8515 | 0 | 0 | 0 | 0 | 0 | 0 | 0 | 0 | -100 | 0 | 0 | 0 | 0 | 0 | 0 | 0 | 0 | 0 | 13.9479 | 0 | -253.7509 | 19.5591 | 0 | 77.0134 | 77.0134 | 28.0524 | 1263.749 | 36.7834 | 66.4034 | 0 | 1.099 | 0 | 15.209 | 3.596 | 7.802 | 1203.083 | 316.8284 | -360.6909 | 8.6695 | 10.875 | -1.74 | 17.6279 | 5.7268 | 2025-03-05 | 2025_03_05 Hr 06 | 85.1115 | 0.000267 | -1203.083 | -370.5535 | 520.398 | 889.451 | 128.9039 | 27.0818 | 7.802 | 163.7493 | 210.5482 | 146.1006 | 18.9584 | 192.8418 | 226.0195 | 0 | 7.2612 | 45.3184 | 245.025 | 0 | 154.0267 | 0
2025_03_05 Hr 07 | 0 | 0 | 0 | 3.3605 | 3.3856 | 3.2759 | 3.1666 | 3.0816 | 2.6881 | 123.1688 | -14.6 | 0.1256 | 62 | 0 | 96.4209 | 96.4209 | 223.1903 | 0 | 0.06273 | 0.095 | 0.06534 | 0 | 0 | 0 | 0 | 0 | 0 | 1.1083 | 0.3078 | 45.3184 | 7.2612 | 243.0648 | 0 | 0 | 0 | 0 | 33.471 | 78.4428 | 0 | 0 | -49.4249 | 1.4781 | 13.9793 | 0 | -1 | -4.2 | 25.6043 | 0 | 0 | 36.6621 | 36.6621 | 36.6621 | 36.6621 | 42.6303 | 35.802 | 0 | 0 | 0 | 0 | 0 | 0 | 0 | -100 | 0 | 0 | 0 | 0 | 0 | 0 | 0 | 0 | 0 | -25 | 13.9479 | 0 | -195.4496 | 19.5591 | 0 | 75.746 | 75.746 | 35.2824 | 1368.689 | 40.538 | 73.1814 | 0 | 1.099 | 0 | 15.209 | 3.596 | 7.802 | 1311.2 | 333.9255 | -341.9896 | 8.6695 | 10.875 | -1.74 | 19.4273 | 6.3114 | 2025-03-05 | 2025_03_05 Hr 07 | 82.9855 | -2.5e-05 | -1311.2 | -369.8745 | 630.9793 | 882.1269 | 133.0844 | 27.0818 | 7.802 | 174.1147 | 312.4474 | 144.4172 | 18.9584 | 192.8418 | 223.1903 | 0 | 7.2612 | 45.3184 | 243.0648 | 0 | 151.492 | 0
2025_03_05 Hr 08 | 6.7511 | 0 | 0 | 3.3605 | 3.3856 | 3.2759 | 3.1666 | 3.0816 | 2.6881 | 128.3111 | -14.6 | 0.1256 | 66 | 0 | 96.4209 | 96.4209 | 223.1903 | 0 | 0.06273 | 0.095 | 0.06534 | 0 | 0 | 0 | 0 | 0 | 0 | 1.1083 | 0.3078 | 45.3184 | 7.2612 | 243.0648 | 0 | 0 | 0 | 0 | 33.9578 | 79.5835 | 0 | 0 | -56.2302 | 1.4781 | 13.9793 | 0 | -1 | -4.2 | 25.6043 | 0 | 0 | 38.765 | 38.765 | 38.765 | 38.765 | 45.0756 | 40.7511 | 0 | 0 | 0 | 0 | 0 | 0 | 0 | -100 | 0 | 0 | 0 | 0 | 0 | 0 | 0 | 0 | 0 | -25 | 13.9479 | 0 | -142.8399 | 19.5591 | 0 | 75.746 | 75.746 | 35.2824 | 1386.316 | 41.1275 | 74.2457 | 0 | 1.099 | -6.7511 | 15.209 | 3.596 | 7.802 | 1385.608 | 351.6537 | -296.131 | 8.6695 | 10.875 | -1.74 | 19.7098 | 6.4032 | 2025-03-05 | 2025_03_05 Hr 08 | 85.9524 | 0.000268 | -1385.608 | -324.0701 | 650.6341 | 882.1269 | 142.0335 | 27.0818 | 7.802 | 175.7422 | 328.4466 | 146.4453 | 18.9584 | 192.8418 | 223.1903 | 0 | 7.2612 | 45.3184 | 243.0648 | 0 | 151.492 | 0
2025_03_05 Hr 09 | 14.1207 | 0.00012 | 0.003384 | 3.3605 | 3.3856 | 3.2759 | 3.1666 | 3.0816 | 2.6881 | 121.1064 | -14.6 | 0.1256 | 66 | 0 | 96.4209 | 96.4209 | 223.1903 | 0 | 0.06273 | 0.095 | 0.06534 | 0 | 0 | 0 | 0 | 0 | 0 | 1.1083 | 0.3078 | 45.3184 | 7.2612 | 243.0648 | 0 | 0 | 0 | 0 | 33.2758 | 77.9852 | 0 | 0 | -46.5458 | 1.4781 | 13.9793 | 0 | -1 | -4.2 | 25.6043 | 0 | 0 | 35.8186 | 35.8186 | 35.8186 | 35.8186 | 41.6496 | 40.7511 | 0 | 0 | 0 | 0 | 0 | 0 | 0 | -100 | 0 | 0 | 0 | 0 | 0 | 0 | 0 | 0 | 0 | -25 | 13.9479 | 0 | -165.5722 | 19.5591 | 0 | 75.746 | 75.746 | 21.2562 | 1361.623 | 40.3016 | 72.7546 | 0 | 1.099 | -14.1207 | 15.209 | 3.596 | 7.802 | 1331 | 342.1558 | -326.2329 | 8.6695 | 10.875 | -1.74 | 19.314 | 6.2746 | 2025-03-05 | 2025_03_05 Hr 09 | 75.2048 | 8e-06 | -1331 | -337.118 | 623.0964 | 882.1269 | 128.0108 | 27.0818 | 7.802 | 173.462 | 306.0306 | 143.6038 | 18.9584 | 192.8418 | 223.1903 | 0 | 7.2612 | 45.3184 | 243.0648 | 0 | 151.492 | 0
2025_03_05 Hr 10 | 12.4375 | 0.00126 | 0.035532 | 3.3605 | 3.3856 | 3.2759 | 3.1666 | 3.0816 | 2.6881 | 118.0815 | -14.6 | 0.1256 | 50 | 0 | 96.4209 | 96.4209 | 223.1903 | 0 | 0.06273 | 0.095 | 0.06534 | 0 | 0 | 0 | 0 | 0 | 0 | 1.1083 | 0.3078 | 45.3184 | 7.2612 | 243.0648 | 0 | 0 | 0 | 0 | 32.9895 | 77.3142 | 0 | 0 | -42.5194 | 1.4781 | 13.9793 | 0 | -1 | -4.2 | 25.6043 | 0 | 0 | 34.5816 | 34.5816 | 34.5816 | 34.5816 | 40.2112 | 34.749 | 0 | 0 | 0 | 0 | 0 | 0 | 0 | -100 | 0 | 0 | 0 | 0 | 0 | 0 | 0 | 0 | 0 | -25 | 13.9479 | 0 | -176.9452 | 19.5591 | 0 | 75.194 | 75.194 | 16.629 | 1350.182 | 39.9548 | 72.1286 | 0 | 1.099 | -12.4375 | 15.209 | 3.596 | 7.802 | 1284.392 | 312.6515 | -335.9227 | 8.6695 | 10.875 | -1.74 | 19.1478 | 6.2206 | 2025-03-05 | 2025_03_05 Hr 10 | 58.1692 | -0.000354 | -1284.392 | -344.4646 | 611.5347 | 881.0229 | 101.4148 | 27.0818 | 7.802 | 172.5046 | 296.6192 | 142.4109 | 18.9584 | 192.8418 | 223.1903 | 0 | 7.2612 | 45.3184 | 243.0648 | 0 | 150.388 | 0
2025_03_05 Hr 11 | 10.3696 | 0.00267 | 0.075294 | 3.3605 | 3.3856 | 3.2759 | 3.1666 | 3.0816 | 2.6881 | 103.3145 | -14.6 | 0.1256 | 39 | 0 | 96.4209 | 96.4209 | 223.1903 | 0 | 0.06273 | 0.095 | 0.06534 | 0 | 0 | 0 | 0 | 0 | 0 | 1.1083 | 0.3078 | 45.3184 | 7.2612 | 243.0648 | 0 | 0 | 0 | 0 | 31.5917 | 74.0384 | 0 | 12.8611 | -19.3035 | 1.4781 | 13.9793 | 0 | -1 | -4.2 | 25.6043 | 0 | 0 | 28.5427 | 28.5427 | 28.5427 | 28.5427 | 33.1892 | 45.7002 | 0 | 0 | 0 | 0 | 0 | 0 | 0 | -100 | 0 | 0 | 0 | 0 | 0 | 0 | 0 | 0 | 0 | -25 | 13.9479 | 0 | -183.5285 | 19.5591 | 0 | 66.6836 | 66.6836 | 13.014 | 1282.583 | 38.2619 | 69.0725 | 0 | 1.099 | -10.3696 | 15.209 | 3.596 | 7.802 | 1236.8 | 301.0973 | -340.438 | 8.6695 | 10.875 | -1.74 | 18.3365 | 5.957 | 2025-03-05 | 2025_03_05 Hr 11 | 52.5671 | -8e-05 | -1236.8 | -314.971 | 555.0927 | 864.0022 | 97.7922 | 27.0818 | 7.802 | 167.831 | 250.6747 | 136.587 | 18.9584 | 192.8418 | 223.1903 | 0 | 7.2612 | 45.3184 | 243.0648 | 0 | 133.3673 | 0
2025_03_05 Hr 12 | 12.9499 | 0.00519 | 0.14636 | 3.3605 | 3.3856 | 3.2759 | 3.1666 | 3.0816 | 2.6881 | 96.8798 | -14.6 | 0.1256 | 36 | 0 | 96.4209 | 96.4209 | 223.1903 | 0 | 0.06273 | 0.095 | 0.06534 | 0 | 0 | 0 | 0 | 0 | 0 | 1.1083 | 0.3078 | 45.3184 | 7.2612 | 243.0648 | 0 | 0 | 0 | 0 | 30.9826 | 72.6109 | 0 | 2.9912 | -8.1656 | 1.4781 | 13.9793 | 0 | -1 | -4.2 | 25.6043 | 0 | 0 | 25.9113 | 25.9113 | 25.9113 | 25.9113 | 30.1294 | 48.6486 | 0 | 0 | 0 | 0 | 0 | 0 | 0 | -100 | 0 | 0 | 0 | 0 | 0 | 0 | 0 | 0 | 0 | -25 | 13.9479 | 0 | -232.4553 | 19.5591 | 0 | 70.0163 | 70.0155 | 33.981 | 1267.262 | 37.5242 | 67.7408 | 0 | 1.099 | -12.9499 | 15.209 | 3.596 | 7.802 | 1192.2 | 322.0578 | -391.9452 | 8.6695 | 10.875 | -1.74 | 17.983 | 5.8422 | 2025-03-05 | 2025_03_05 Hr 12 | 55.2084 | -4.7e-05 | -1192.2 | -362.6297 | 530.498 | 870.6667 | 118.7811 | 27.0818 | 7.802 | 165.7945 | 230.6542 | 134.0492 | 18.9584 | 192.8418 | 223.1903 | 0 | 7.2612 | 45.3184 | 243.0648 | 0 | 140.0318 | 0
2025_03_05 Hr 13 | 10.8903 | 0.009345 | 0.26353 | 3.3605 | 3.3856 | 3.2759 | 3.1666 | 3.0816 | 2.6881 | 99.3272 | -14.6 | 0.1256 | 41 | 0 | 96.4209 | 96.4209 | 223.1903 | 0 | 0.06273 | 0.095 | 0.06534 | 0 | 0 | 0 | 0 | 0 | 0 | 1.1083 | 0.3078 | 45.3184 | 7.2612 | 243.0648 | 0 | 0 | 0 | 0 | 31.2143 | 73.1539 | 0 | 1.1608 | -12.3495 | 1.4781 | 13.9793 | 0 | -1 | -4.2 | 25.6043 | 0 | 0 | 26.9121 | 26.9121 | 26.9121 | 26.9121 | 31.2932 | 35.802 | 0 | 0 | 0 | 0 | 0 | 0 | 0 | -100 | 0 | 0 | 0 | 0 | 0 | 0 | 0 | 0 | 0 | -25 | 13.9479 | 0 | -274.5325 | 19.5591 | 0 | 71.5007 | 71.5007 | 42.657 | 1278.738 | 37.8048 | 68.2473 | 0 | 1.099 | -10.8903 | 15.209 | 3.596 | 7.802 | 1157.383 | 321.7969 | -431.9628 | 8.6695 | 10.875 | -1.74 | 18.1174 | 5.8859 | 2025-03-05 | 2025_03_05 Hr 13 | 56.3308 | 0.000281 | -1157.383 | -410.7212 | 539.8524 | 873.6363 | 119.7319 | 27.0818 | 7.802 | 166.5691 | 238.2689 | 135.0145 | 18.9584 | 192.8418 | 223.1903 | 0 | 7.2612 | 45.3184 | 243.0648 | 0 | 143.0014 | 0
2025_03_05 Hr 14 | 9.3298 | 0.010005 | 0.28214 | 3.3605 | 3.3856 | 3.2759 | 3.1666 | 3.0816 | 2.6881 | 87.6401 | -14.6 | 0.1256 | 42 | 0 | 96.4209 | 96.4209 | 223.1903 | 0 | 0.06273 | 0.095 | 0.06534 | 0 | 0 | 0 | 0 | 0 | 0 | 1.1083 | 0.3078 | 45.3184 | 7.2612 | 243.0648 | 0 | 0 | 0 | 0 | 30.1081 | 70.5613 | 0 | 4.1148 | -1.5831 | 1.4781 | 13.9793 | 0 | -1 | -4.2 | 25.6043 | 0 | 0 | 22.1328 | 22.1328 | 22.1328 | 22.1328 | 25.7357 | 43.6995 | 0 | 0 | 0 | 0 | 0 | 0 | 0 | -100 | 0 | 0 | 0 | 0 | 0 | 0 | 0 | 0 | 0 | -25 | 13.9479 | 0 | -232.431 | 19.5591 | 0 | 71.8819 | 71.8819 | 52.6344 | 1239.458 | 36.465 | 65.8286 | 0 | 1.099 | -9.3298 | 15.209 | 3.596 | 7.802 | 1188.192 | 334.5028 | -388.3008 | 8.6695 | 10.875 | -1.74 | 17.4753 | 5.6773 | 2025-03-05 | 2025_03_05 Hr 14 | 56.7591 | -0.000361 | -1188.192 | -354.8993 | 495.1824 | 874.3988 | 138.626 | 27.0818 | 7.802 | 162.8702 | 201.9069 | 130.4053 | 18.9584 | 192.8418 | 223.1903 | 0 | 7.2612 | 45.3184 | 243.0648 | 0 | 143.7639 | 0
2025_03_05 Hr 15 | 6.2121 | 0.0078 | 0.21996 | 3.3605 | 3.3856 | 3.2759 | 3.1666 | 3.0816 | 2.6881 | 88.7676 | -14.6 | 0.1256 | 23 | 0 | 96.4209 | 96.4209 | 223.1903 | 0 | 0.06273 | 0.095 | 0.06534 | 0 | 0 | 0 | 0 | 0 | 0 | 1.1083 | 0.3078 | 45.3184 | 7.2612 | 243.0648 | 0 | 0 | 0 | 0 | 30.2148 | 70.8114 | 0 | 10.0436 | -2.7145 | 1.4781 | 13.9793 | 0 | -1 | -4.2 | 25.6043 | 0 | 0 | 22.5938 | 22.5938 | 22.5938 | 22.5938 | 26.2719 | 49.7016 | 0 | 0 | 0 | 0 | 0 | 0 | 0 | -100 | 0 | 0 | 0 | 0 | 0 | 0 | 0 | 0 | 0 | -25 | 13.9479 | 0 | -282.7698 | 19.5591 | 0 | 68.5501 | 68.5501 | 60.009 | 1236.597 | 36.5943 | 66.0619 | 0 | 1.099 | -6.2121 | 15.209 | 3.596 | 7.802 | 1134.608 | 326.2043 | -435.5219 | 8.6695 | 10.875 | -1.74 | 17.5373 | 5.6974 | 2025-03-05 | 2025_03_05 Hr 15 | 57.7357 | 0.000306 | -1134.608 | -400.4406 | 499.4917 | 867.735 | 132.9384 | 27.0818 | 7.802 | 163.2271 | 205.4147 | 130.8499 | 18.9584 | 192.8418 | 223.1903 | 0 | 7.2612 | 45.3184 | 243.0648 | 0 | 137.1001 | 0
2025_03_05 Hr 16 | 2.5887 | 0.003195 | 0.090099 | 3.3605 | 3.3856 | 3.2759 | 3.1666 | 3.0816 | 2.6881 | 88.2176 | -14.6 | 0.1256 | 26 | 0 | 96.4209 | 96.4209 | 222.525 | 0 | 0.06273 | 0.095 | 0.06534 | 0 | 0 | 0 | 0 | 0 | 0 | 1.1083 | 0.3078 | 45.3184 | 7.2612 | 243.0648 | 0 | 0 | 0 | 0 | 30.1627 | 70.6894 | 0 | 11.7193 | -1.7198 | 1.4781 | 13.9793 | 0 | -1 | -4.2 | 25.6043 | 0 | 0 | 22.3689 | 22.3689 | 22.3689 | 22.3689 | 26.0104 | 36.7497 | 0 | 0 | 0 | 0 | 0 | 0 | 0 | -100 | 0 | 0 | 0 | 0 | 0 | 0 | 0 | 0 | 0 | -25 | 13.9479 | 0 | -276.6041 | 19.5591 | 0 | 67.9787 | 67.9783 | 57.2616 | 1232.773 | 36.5312 | 65.9481 | 0 | 1.099 | -2.5887 | 15.209 | 3.596 | 7.802 | 1126.7 | 309.66 | -425.7328 | 8.6695 | 10.875 | -1.74 | 17.5071 | 5.6876 | 2025-03-05 | 2025_03_05 Hr 16 | 58.9213 | -2.5e-05 | -1126.7 | -391.6046 | 497.3896 | 865.9265 | 120.1046 | 27.0818 | 7.802 | 163.053 | 203.7036 | 130.633 | 18.9584 | 192.8418 | 222.525 | 0 | 7.2612 | 45.3184 | 243.0648 | 0 | 135.9569 | 0
2025_03_05 Hr 17 | 3.6201 | 0.00144 | 0.040608 | 3.3605 | 3.3856 | 3.2759 | 3.1666 | 3.0816 | 2.6881 | 95.9723 | -14.6 | 0.1256 | 17 | 0 | 96.4209 | 96.4209 | 223.1903 | 0 | 0.06273 | 0.095 | 0.06534 | 0 | 0 | 0 | 0 | 0 | 0 | 1.1083 | 0.3078 | 45.3184 | 7.2612 | 243.0648 | 0 | 0 | 0 | 0 | 30.8967 | 72.4096 | 0 | 11.571 | -8.7266 | 1.4781 | 13.9793 | 0 | -1 | -4.2 | 25.6043 | 0 | 0 | 25.5402 | 25.5402 | 25.5402 | 25.5402 | 29.6979 | 35.802 | 0 | 0 | 0 | 0 | 0 | 0 | 0 | -100 | 0 | 0 | 0 | 0 | 0 | 0 | 0 | 0 | 0 | -25 | 13.9479 | 0 | -226.1939 | 19.5591 | 0 | 66.3226 | 66.3222 | 34.704 | 1256.659 | 37.4202 | 67.553 | 0 | 1.099 | -3.6201 | 15.209 | 3.596 | 7.802 | 1164.392 | 281.2428 | -376.354 | 8.6695 | 10.875 | -1.74 | 17.9331 | 5.826 | 2025-03-05 | 2025_03_05 Hr 17 | 59.767 | -0.000353 | -1164.392 | -348.3495 | 527.0295 | 863.2798 | 87.548 | 27.0818 | 7.802 | 165.5073 | 227.8309 | 133.6913 | 18.9584 | 192.8418 | 223.1903 | 0 | 7.2612 | 45.3184 | 243.0648 | 0 | 132.6449 | 0
2025_03_05 Hr 18 | 0.52072 | 0.00018 | 0.005076 | 3.3605 | 3.3856 | 3.2759 | 3.1666 | 3.0816 | 2.6881 | 115.2491 | -14.6 | 0.1256 | 18 | 0 | 96.4209 | 96.4209 | 223.1903 | 0 | 0.06273 | 0.095 | 0.06534 | 0 | 0 | 0 | 0 | 0 | 0 | 1.1083 | 0.3078 | 45.3184 | 7.2612 | 243.0648 | 0 | 0 | 0 | 0 | 32.7214 | 76.6859 | 0 | 0 | -27.5434 | 1.4781 | 13.9793 | 0 | -1 | -4.2 | 25.6043 | 0 | 0 | 33.4233 | 33.4233 | 33.4233 | 33.4233 | 38.8643 | 31.8006 | 0 | 0 | 0 | 0 | 0 | 0 | 0 | -100 | 0 | 0 | 0 | 0 | 0 | 0 | 0 | 0 | 0 | -25 | 13.9479 | 0 | -223.3286 | 19.5591 | 0 | 69.6347 | 69.6343 | 54.3696 | 1329.324 | 39.6301 | 71.5424 | 0 | 1.099 | -0.52072 | 15.209 | 3.596 | 7.802 | 1233.8 | 302.4088 | -370.3893 | 8.6695 | 10.875 | -1.74 | 18.9922 | 6.17 | 2025-03-05 | 2025_03_05 Hr 18 | 67.4146 | -3.4e-05 | -1233.8 | -375.872 | 600.7088 | 869.9039 | 104.1755 | 27.0818 | 7.802 | 171.6082 | 287.8068 | 141.2938 | 18.9584 | 192.8418 | 223.1903 | 0 | 7.2612 | 45.3184 | 243.0648 | 0 | 139.269 | 0
2025_03_05 Hr 19 | 0 | 0 | 0 | 3.3605 | 3.3856 | 3.2759 | 3.1666 | 3.0816 | 2.6881 | 123.9663 | -14.6 | 0.1256 | 26 | 0 | 96.4209 | 96.4209 | 223.1903 | 0 | 0.06273 | 0.095 | 0.06534 | 0 | 0 | 0 | 0 | 0 | 0 | 1.1083 | 0.3078 | 45.3184 | 7.2612 | 243.0648 | 0 | 0 | 0 | 0 | 33.5465 | 78.6197 | 0 | 0 | -50.2039 | 1.4781 | 13.9793 | 0 | -1 | -4.2 | 25.6043 | 0 | 0 | 36.9882 | 36.9882 | 36.9882 | 36.9882 | 43.0095 | 36.7497 | 0 | 0 | 0 | 0 | 0 | 0 | 0 | -100 | 0 | 0 | 0 | 0 | 0 | 0 | 0 | 0 | 0 | -25 | 13.9479 | 0 | -228.4349 | 19.5591 | 0 | 75.746 | 75.746 | 65.3592 | 1371.423 | 40.6294 | 73.3465 | 0 | 1.099 | 0 | 15.209 | 3.596 | 7.802 | 1275.508 | 329.2645 | -374.9749 | 8.6695 | 10.875 | -1.74 | 19.4711 | 6.3256 | 2025-03-05 | 2025_03_05 Hr 19 | 72.2611 | 0.000319 | -1275.508 | -403.6388 | 634.0274 | 882.1269 | 128.1089 | 27.0818 | 7.802 | 174.3671 | 314.9286 | 144.7317 | 18.9584 | 192.8418 | 223.1903 | 0 | 7.2612 | 45.3184 | 243.0648 | 0 | 151.492 | 0
2025_03_05 Hr 20 | 0 | 0 | 0 | 3.3605 | 3.3856 | 3.2759 | 3.1666 | 3.0816 | 2.6881 | 124.3238 | -14.6 | 0.1256 | 36 | 0 | 96.4209 | 96.4209 | 223.1903 | 0 | 0.06273 | 0.095 | 0.06534 | 0 | 0 | 0 | 0 | 0 | 0 | 1.1083 | 0.3078 | 45.3184 | 7.2612 | 243.0648 | 0 | 0 | 0 | 0 | 33.5804 | 78.699 | 0 | 0 | -51.3202 | 1.4781 | 13.9793 | 0 | -1 | -4.2 | 25.6043 | 0 | 0 | 37.1344 | 37.1344 | 37.1344 | 37.1344 | 43.1795 | 39.6981 | 0 | 0 | 0 | 0 | 0 | 0 | 0 | -100 | 0 | 0 | 0 | 0 | 0 | 0 | 0 | 0 | 0 | -25 | 13.9479 | 0 | -245.5253 | 19.5591 | 0 | 75.746 | 75.746 | 68.2512 | 1372.648 | 40.6704 | 73.4205 | 0 | 1.099 | 0 | 15.209 | 3.596 | 7.802 | 1274.508 | 345.2458 | -392.0653 | 8.6695 | 10.875 | -1.74 | 19.4907 | 6.332 | 2025-03-05 | 2025_03_05 Hr 20 | 69.5706 | 0.000319 | -1274.508 | -421.8455 | 635.3938 | 882.1269 | 143.9493 | 27.0818 | 7.802 | 174.4802 | 316.0408 | 144.8727 | 18.9584 | 192.8418 | 223.1903 | 0 | 7.2612 | 45.3184 | 243.0648 | 0 | 151.492 | 0
2025_03_05 Hr 21 | 0 | 0 | 0 | 3.3605 | 3.3856 | 3.2759 | 3.1666 | 3.0816 | 2.6881 | 111.6467 | -14.6 | 0.1256 | 35 | 0 | 96.4209 | 96.4209 | 223.1903 | 0 | 0.06273 | 0.095 | 0.06534 | 0 | 0 | 0 | 0 | 0 | 0 | 1.1083 | 0.3078 | 45.3184 | 7.2612 | 243.0648 | 0 | 0 | 0 | 0 | 32.3804 | 75.8868 | 0 | 0 | -35.7948 | 1.4781 | 13.9793 | 0 | -1 | -4.2 | 25.6043 | 0 | 0 | 31.9502 | 31.9502 | 31.9502 | 31.9502 | 37.1514 | 38.7504 | 0 | 0 | 0 | 0 | 0 | 0 | 0 | -100 | 0 | 0 | 0 | 0 | 0 | 0 | 0 | 0 | 0 | -25 | 13.9479 | 0 | -260.9644 | 19.5591 | 0 | 75.746 | 75.746 | 66.9498 | 1329.194 | 39.2171 | 70.7969 | 0 | 1.099 | 0 | 15.209 | 3.596 | 7.802 | 1222.892 | 336.9971 | -407.5044 | 8.6695 | 10.875 | -1.74 | 18.7943 | 6.1057 | 2025-03-05 | 2025_03_05 Hr 21 | 65.7499 | -0.000387 | -1222.892 | -421.7592 | 586.9399 | 882.1269 | 140.7002 | 27.0818 | 7.802 | 170.4681 | 276.5987 | 139.8731 | 18.9584 | 192.8418 | 223.1903 | 0 | 7.2612 | 45.3184 | 243.0648 | 0 | 151.492 | 0
2025_03_05 Hr 22 | 0 | 0 | 0 | 3.3605 | 3.3856 | 3.2759 | 3.1666 | 3.0816 | 2.6881 | 87.8051 | -14.6 | 0.1256 | 24 | 0 | 96.4209 | 96.4209 | 223.1903 | 0 | 0.06273 | 0.095 | 0.06534 | 0 | 0 | 0 | 0 | 0 | 0 | 1.1083 | 0.3078 | 45.3184 | 7.2612 | 243.0648 | 0 | 0 | 0 | 0 | 30.1237 | 70.5979 | 0 | 2.4351 | -7.4553 | 1.4781 | 13.9793 | 0 | -1 | -4.2 | 25.6043 | 0 | 0 | 22.2002 | 22.2002 | 22.2002 | 22.2002 | 25.8142 | 32.7483 | 0 | 0 | 0 | 0 | 0 | 0 | 0 | -100 | 0 | 0 | 0 | 0 | 0 | 0 | 0 | 0 | 0 | -25 | 13.9479 | 0 | -208.1821 | 19.5591 | 0 | 75.746 | 75.746 | 40.9218 | 1247.47 | 36.4839 | 65.8627 | 0 | 1.099 | 0 | 15.209 | 3.596 | 7.802 | 1172.292 | 284.5643 | -354.7221 | 8.6695 | 10.875 | -1.74 | 17.4844 | 5.6802 | 2025-03-05 | 2025_03_05 Hr 22 | 66.1553 | -0.000386 | -1172.292 | -338.2022 | 495.813 | 882.1269 | 97.6701 | 27.0818 | 7.802 | 162.9225 | 202.4202 | 130.4703 | 18.9584 | 192.8418 | 223.1903 | 0 | 7.2612 | 45.3184 | 243.0648 | 0 | 151.492 | 0
2025_03_05 Hr 23 | 0 | 0 | 0 | 3.3605 | 3.3856 | 3.2759 | 3.1666 | 3.0816 | 2.6881 | 62.121 | 0 | 0.1256 | 18 | 0 | 96.4209 | 96.4209 | 226.0195 | 0 | 0.06273 | 0.095 | 0.06534 | 0 | 0 | 0 | 0 | 0 | 0 | 1.1083 | 0.3078 | 45.3184 | 7.2612 | 245.025 | 0 | 0 | 0 | 0 | 27.6925 | 64.9003 | 0 | 19.288 | 0 | 1.4781 | 13.9793 | 0 | -1 | -4.2 | 25.6043 | 0 | 0 | 11.6968 | 11.6968 | 11.6968 | 11.6968 | 13.601 | 35.802 | 0 | 0 | 0 | 0 | 0 | 0 | 0 | 0 | -100 | 0 | 0 | 0 | 0 | 0 | 0 | 0 | 0 | 0 | 13.9479 | 0 | -245.0796 | 19.5591 | 0 | 77.0134 | 77.0134 | 38.319 | 1166.754 | 33.5395 | 60.5473 | 0 | 1.099 | 0 | 15.209 | 3.596 | 7.802 | 1102.908 | 268.8858 | -352.0196 | 8.6695 | 10.875 | -1.74 | 16.0733 | 5.2218 | 2025-03-05 | 2025_03_05 Hr 23 | 66.5045 | 0.000314 | -1102.908 | -325.7915 | 412.244 | 889.451 | 92.121 | 27.0818 | 7.802 | 154.7937 | 122.5093 | 134.9409 | 18.9584 | 192.8418 | 226.0195 | 0 | 7.2612 | 45.3184 | 245.025 | 0 | 154.0267 | 0
2025_03_05 Hr 24 | 0 | 0 | 0 | 3.3605 | 3.3856 | 3.2759 | 3.1666 | 3.0816 | 2.6881 | 51.6989 | 0 | 0.1256 | 12 | 0 | 96.4209 | 96.4209 | 226.0195 | 0 | 0.06273 | 0.095 | 0.06534 | 0 | 0 | 0 | 0 | 0 | 0 | 1.1083 | 0.3078 | 45.3184 | 7.2612 | 245.025 | 0 | 0 | 0 | 0 | 26.706 | 62.5883 | 0 | 32.0053 | 0 | 1.4781 | 13.9793 | 0 | -1 | -4.2 | 25.6043 | 0 | 0 | 7.4347 | 7.4347 | 7.4347 | 7.4347 | 8.6451 | 36.7497 | 0 | 0 | 0 | 0 | 0 | 0 | 0 | 0 | -100 | 0 | 0 | 0 | 0 | 0 | 0 | 0 | 0 | 0 | 13.9479 | 0 | -272.4299 | 19.5591 | 0 | 77.0134 | 77.0134 | 39.3312 | 1131.029 | 32.3447 | 58.3903 | 0 | 1.099 | 0 | 15.209 | 3.596 | 7.802 | 1044.4 | 260.7354 | -379.3699 | 8.6695 | 10.875 | -1.74 | 15.5007 | 5.0358 | 2025-03-05 | 2025_03_05 Hr 24 | 63.925 | -2.7e-05 | -1044.4 | -340.4246 | 372.4088 | 889.451 | 88.0809 | 27.0818 | 7.802 | 151.4952 | 90.083 | 130.8306 | 18.9584 | 192.8418 | 226.0195 | 0 | 7.2612 | 45.3184 | 245.025 | 0 | 154.0267 | 0
2025_03_06 Hr 01 | 0 | 0 | 0 | 0 | 0 | 0 | 0 | 0 | 0 | 49.0835 | 0 | 0.1256 | 9 | 0 | 96.4209 | 96.4209 | 226.0195 | 0 | 0.06273 | 0.095 | 0.06534 | 0 | 0 | 0 | 0 | 0 | 0 | 1.1083 | 0.3078 | 45.3184 | 0 | 245.025 | 0 | 0 | 0 | 0 | 26.7027 | 62.5042 | 0 | 63.9654 | 0 | 1.4781 | 13.9832 | 0.06 | -1 | -4.2 | 25.5657 | 0 | 0 | 6.507 | 6.507 | 6.507 | 6.507 | 7.5663 | 39.6981 | 0 | 0 | 0 | 0 | 0 | 0 | 0 | 0 | -100 | 0 | 0 | 0 | 0 | 0 | 0 | 0 | 0 | 0 | 13.937 | 0 | -266.7199 | 19.2535 | 0 | 62.2422 | 62.2422 | 22.2684 | 1067.729 | 31.6369 | 57.0923 | 0 | 1.099 | 0 | 15.209 | 3.596 | 7.802 | 998.8517 | 240.8174 | -373.6599 | 8.6692 | 10.875 | -1.74 | 15.1261 | 4.9182 | 2025-03-06 | 2025_03_06 Hr 01 | 61.8823 | -5.8e-05 | -998.8517 | -302.7545 | 362.0667 | 833.6891 | 70.9665 | 27.0818 | 7.802 | 151.362 | 82.6777 | 128.0271 | 0 | 192.8418 | 226.0195 | 0 | 0 | 45.3184 | 245.025 | 0 | 124.4844 | 0
2025_03_06 Hr 02 | 0 | 0 | 0 | 0 | 0 | 0 | 0 | 0 | 0 | 53.0462 | 0 | 0.1256 | 11 | 0 | 96.4209 | 96.4209 | 226.0195 | 0 | 0.06273 | 0.095 | 0.06534 | 0 | 0 | 0 | 0 | 0 | 0 | 1.1083 | 0.3078 | 45.3184 | 0 | 245.025 | 0 | 0 | 0 | 0 | 27.0844 | 63.3978 | 0 | 58.6941 | 0 | 1.4781 | 13.9832 | 0.06 | -1 | -4.2 | 25.5657 | 0 | 0 | 8.128 | 8.128 | 8.128 | 8.128 | 9.4512 | 39.6981 | 0 | 0 | 0 | 0 | 0 | 0 | 0 | 0 | -100 | 0 | 0 | 0 | 0 | 0 | 0 | 0 | 0 | 0 | 13.937 | 0 | -291.9484 | 19.2535 | 0 | 62.2422 | 62.2422 | 28.6308 | 1081.336 | 32.0893 | 57.9086 | 0 | 1.099 | 0 | 15.209 | 3.596 | 7.802 | 991.8766 | 250.7349 | -398.8884 | 8.6692 | 10.875 | -1.74 | 15.3424 | 4.9886 | 2025-03-06 | 2025_03_06 Hr 02 | 63.2658 | 5.5e-05 | -991.8766 | -333.2543 | 377.2291 | 833.6891 | 79.3289 | 27.0818 | 7.802 | 152.6374 | 95.0096 | 129.5822 | 0 | 192.8418 | 226.0195 | 0 | 0 | 45.3184 | 245.025 | 0 | 124.4844 | 0
2025_03_06 Hr 03 | 0 | 0 | 0 | 0 | 0 | 0 | 0 | 0 | 0 | 54.9451 | 0 | 0.1256 | 18 | 0 | 96.4209 | 96.4209 | 226.0195 | 0 | 0.06273 | 0.095 | 0.06534 | 0 | 0 | 0 | 0 | 0 | 0 | 1.1083 | 0.3078 | 45.3184 | 0 | 245.025 | 0 | 0 | 0 | 0 | 27.2673 | 63.826 | 0 | 57.0163 | 0 | 1.4781 | 13.9832 | 0.06 | -1 | -4.2 | 25.5657 | 0 | 0 | 8.9048 | 8.9048 | 8.9048 | 8.9048 | 10.3544 | 40.7511 | 0 | 0 | 0 | 0 | 0 | 0 | 0 | 0 | -100 | 0 | 0 | 0 | 0 | 0 | 0 | 0 | 0 | 0 | 13.937 | 0 | -334.3361 | 19.2535 | 0 | 62.2422 | 62.2422 | 54.3696 | 1087.856 | 32.306 | 58.2997 | 0 | 1.099 | 0 | 15.209 | 3.596 | 7.802 | 988.8683 | 285.2719 | -441.2761 | 8.6692 | 10.875 | -1.74 | 15.446 | 5.0223 | 2025-03-06 | 2025_03_06 Hr 03 | 60.8583 | 1.6e-05 | -988.8683 | -377.3198 | 384.4945 | 833.6891 | 113.1207 | 27.0818 | 7.802 | 153.2485 | 100.9186 | 130.3274 | 0 | 192.8418 | 226.0195 | 0 | 0 | 45.3184 | 245.025 | 0 | 124.4844 | 0
2025_03_06 Hr 04 | 0 | 0 | 0 | 0 | 0 | 0 | 0 | 0 | 0 | 54.3672 | 0 | 0.1256 | 24 | 0 | 96.4209 | 96.4209 | 226.0195 | 0 | 0.06273 | 0.095 | 0.06534 | 0 | 0 | 0 | 0 | 0 | 0 | 1.1083 | 0.3078 | 45.3184 | 0 | 245.025 | 0 | 0 | 0 | 0 | 27.2117 | 63.6957 | 0 | 57.2703 | 0 | 1.4781 | 13.9832 | 0.06 | -1 | -4.2 | 25.5657 | 0 | 0 | 8.6684 | 8.6684 | 8.6684 | 8.6684 | 10.0795 | 39.6981 | 0 | 0 | 0 | 0 | 0 | 0 | 0 | 0 | -100 | 0 | 0 | 0 | 0 | 0 | 0 | 0 | 0 | 0 | 13.937 | 0 | -321.6907 | 19.2535 | 0 | 62.2422 | 62.2422 | 52.6344 | 1085.872 | 32.24 | 58.1806 | 0 | 1.099 | 0 | 15.209 | 3.596 | 7.802 | 1002.768 | 288.2569 | -428.6307 | 8.6692 | 10.875 | -1.74 | 15.4145 | 5.012 | 2025-03-06 | 2025_03_06 Hr 04 | 62.5355 | 0.000315 | -1002.768 | -364.4204 | 382.2833 | 833.6891 | 116.3325 | 27.0818 | 7.802 | 153.0625 | 99.1202 | 130.1006 | 0 | 192.8418 | 226.0195 | 0 | 0 | 45.3184 | 245.025 | 0 | 124.4844 | 0
2025_03_06 Hr 05 | 0 | 0 | 0 | 3.3605 | 3.3856 | 3.2759 | 3.1666 | 3.0816 | 2.6881 | 64.3566 | 0 | 0.1256 | 17 | 0 | 96.4209 | 96.4209 | 226.0195 | 0 | 0.06273 | 0.095 | 0.06534 | 0 | 0 | 0 | 0 | 0 | 0 | 1.1083 | 0.3078 | 45.3184 | 7.2612 | 245.025 | 0 | 0 | 0 | 0 | 28.174 | 65.9484 | 0 | 22.3538 | 0 | 1.4781 | 13.9832 | 0 | -1 | -4.2 | 25.5657 | 0 | 0 | 12.7548 | 12.7548 | 12.7548 | 12.7548 | 14.8311 | 42.7518 | 0 | 0 | 0 | 0 | 0 | 0 | 0 | 0 | -100 | 0 | 0 | 0 | 0 | 0 | 0 | 0 | 0 | 0 | 13.937 | 0 | -330.2068 | 19.2535 | 0 | 72.8682 | 72.8678 | 55.9602 | 1167.645 | 33.3802 | 60.2383 | 0 | 1.099 | 0 | 15.209 | 3.596 | 7.802 | 1044.408 | 291.5567 | -437.1468 | 8.6692 | 10.875 | -1.74 | 15.9596 | 5.1893 | 2025-03-06 | 2025_03_06 Hr 05 | 80.5704 | 0.00034 | -1044.408 | -407.853 | 420.5053 | 881.1603 | 115.712 | 27.0818 | 7.802 | 156.2775 | 130.2069 | 134.0208 | 18.9584 | 192.8418 | 226.0195 | 0 | 7.2612 | 45.3184 | 245.025 | 0 | 145.736 | 0
2025_03_06 Hr 06 | 0 | 0 | 0 | 3.3605 | 3.3856 | 3.2759 | 3.1666 | 3.0816 | 2.6881 | 94.3251 | 0 | 0.1256 | 12 | 0 | 96.4209 | 96.4209 | 226.0195 | 0 | 0.06273 | 0.095 | 0.06534 | 0 | 0 | 0 | 0 | 0 | 0 | 1.1083 | 0.3078 | 45.3184 | 7.2612 | 245.025 | 0 | 0 | 0 | 0 | 31.061 | 72.7064 | 0 | 0 | -21.9556 | 1.4781 | 13.9832 | 0 | -1 | -4.2 | 25.5657 | 0 | 0 | 25.014 | 25.014 | 25.014 | 25.014 | 29.0861 | 39.6981 | 0 | 0 | 0 | 0 | 0 | 0 | 0 | 0 | -100 | 0 | 0 | 0 | 0 | 0 | 0 | 0 | 0 | 0 | 13.937 | 0 | -322.3702 | 19.2535 | 0 | 77.0134 | 77.0134 | 71.7216 | 1278.841 | 36.8009 | 66.4112 | 0 | 1.099 | 0 | 15.209 | 3.596 | 7.802 | 1138.6 | 311.0251 | -429.3102 | 8.6692 | 10.875 | -1.74 | 17.5951 | 5.721 | 2025-03-06 | 2025_03_06 Hr 06 | 85.1391 | -3.2e-05 | -1138.6 | -444.3258 | 535.1712 | 889.451 | 123.4197 | 27.0818 | 7.802 | 165.9225 | 223.4671 | 145.7816 | 18.9584 | 192.8418 | 226.0195 | 0 | 7.2612 | 45.3184 | 245.025 | 0 | 154.0267 | 0
2025_03_06 Hr 07 | 0 | 0 | 0 | 3.3605 | 3.3856 | 3.2759 | 3.1666 | 3.0816 | 2.6881 | 125.0365 | -14.6 | 0.1256 | 7 | 0 | 96.4209 | 96.4209 | 223.1903 | 0 | 0.06273 | 0.095 | 0.06534 | 0 | 0 | 0 | 0 | 0 | 0 | 1.1083 | 0.3078 | 45.3184 | 7.2612 | 243.0648 | 0 | 0 | 0 | 0 | 34.0196 | 79.632 | 0 | 0 | -53.6313 | 1.4781 | 13.9832 | 0 | -1 | -4.2 | 25.5657 | 0 | 0 | 37.5772 | 37.5772 | 37.5772 | 37.5772 | 43.6944 | 42.7518 | 0 | 0 | 0 | 0 | 0 | 0 | 0 | -100 | 0 | 0 | 0 | 0 | 0 | 0 | 0 | 0 | 0 | -25 | 13.937 | 0 | -247.2003 | 19.2535 | 0 | 75.746 | 75.746 | 69.6972 | 1376.973 | 40.3063 | 72.7371 | 0 | 1.099 | 0 | 15.209 | 3.596 | 7.802 | 1248.708 | 319.1068 | -393.7403 | 8.6692 | 10.875 | -1.74 | 19.2711 | 6.266 | 2025-03-06 | 2025_03_06 Hr 07 | 90.3014 | 0.00029 | -1248.708 | -425.8317 | 638.0802 | 882.1269 | 119.449 | 27.0818 | 7.802 | 175.8067 | 319.0395 | 143.234 | 18.9584 | 192.8418 | 223.1903 | 0 | 7.2612 | 45.3184 | 243.0648 | 0 | 151.492 | 0
2025_03_06 Hr 08 | 0.52072 | 0 | 0 | 3.3605 | 3.3856 | 3.2759 | 3.1666 | 3.0816 | 2.6881 | 134.8884 | -14.6 | 0.1256 | 9 | 0 | 96.4209 | 96.4209 | 223.1903 | 0 | 0.06273 | 0.095 | 0.06534 | 0 | 0 | 0 | 0 | 0 | 0 | 1.1083 | 0.3078 | 45.3184 | 7.2612 | 243.0648 | 0 | 0 | 0 | 0 | 34.9375 | 81.8537 | 0 | 0 | -61.9728 | 1.4781 | 13.9832 | 0 | -1 | -4.2 | 25.5657 | 0 | 0 | 41.6073 | 41.6073 | 41.6073 | 41.6073 | 48.3806 | 45.7002 | 0 | 0 | 0 | 0 | 0 | 0 | 0 | -100 | 0 | 0 | 0 | 0 | 0 | 0 | 0 | 0 | 0 | -25 | 13.937 | 0 | -231.5352 | 19.2535 | 0 | 74.09 | 74.09 | 67.6728 | 1407.459 | 41.4308 | 74.7664 | 0 | 1.099 | -0.52072 | 15.209 | 3.596 | 7.802 | 1293.308 | 326.4178 | -378.5959 | 8.6692 | 10.875 | -1.74 | 19.8087 | 6.4408 | 2025-03-06 | 2025_03_06 Hr 08 | 81.2164 | 0.000324 | -1293.308 | -418.508 | 675.7446 | 878.8149 | 122.373 | 27.0818 | 7.802 | 178.9463 | 349.6981 | 147.1002 | 18.9584 | 192.8418 | 223.1903 | 0 | 7.2612 | 45.3184 | 243.0648 | 0 | 148.18 | 0
2025_03_06 Hr 09 | 1.0298 | 1.5e-05 | 0.000423 | 3.3605 | 3.3856 | 3.2759 | 3.1666 | 3.0816 | 2.6881 | 120.3857 | -14.6 | 0.1256 | 8 | 0 | 96.4209 | 96.4209 | 223.1903 | 0 | 0.06273 | 0.095 | 0.06534 | 0 | 0 | 0 | 0 | 0 | 0 | 1.1083 | 0.3078 | 45.3184 | 7.2612 | 243.0648 | 0 | 0 | 0 | 0 | 33.5715 | 78.5832 | 0 | 0 | -38.2917 | 1.4781 | 13.9832 | 0 | -1 | -4.2 | 25.5657 | 0 | 0 | 35.6747 | 35.6747 | 35.6747 | 35.6747 | 41.4822 | 36.7497 | 0 | 0 | 0 | 0 | 0 | 0 | 0 | -100 | 0 | 0 | 0 | 0 | 0 | 0 | 0 | 0 | 0 | -25 | 13.937 | 0 | -215.4044 | 19.2535 | 0 | 71.5007 | 71.5007 | 60.732 | 1352.513 | 39.7755 | 71.7792 | 0 | 1.099 | -1.0298 | 15.209 | 3.596 | 7.802 | 1255.592 | 304.3442 | -362.9742 | 8.6692 | 10.875 | -1.74 | 19.0173 | 6.1834 | 2025-03-06 | 2025_03_06 Hr 09 | 76.9501 | -0.000436 | -1255.592 | -378.6961 | 620.2853 | 873.6363 | 105.4821 | 27.0818 | 7.802 | 174.3099 | 304.5666 | 141.4088 | 18.9584 | 192.8418 | 223.1903 | 0 | 7.2612 | 45.3184 | 243.0648 | 0 | 143.0014 | 0
2025_03_06 Hr 10 | 3.0994 | 0.0003 | 0.00846 | 3.3605 | 3.3856 | 3.2759 | 3.1666 | 3.0816 | 2.6881 | 106.9839 | -14.6 | 0.1256 | 8 | 0 | 96.4209 | 96.4209 | 223.1903 | 0 | 0.06273 | 0.095 | 0.06534 | 0 | 0 | 0 | 0 | 0 | 0 | 1.1083 | 0.3078 | 45.3184 | 0 | 243.0648 | 0 | 0 | 0 | 0 | 32.2805 | 75.561 | 0 | 4.5269 | -4.0563 | 1.4781 | 13.9832 | 0 | -1 | -4.2 | 25.5657 | 0 | 0 | 30.1924 | 30.1924 | 30.1924 | 30.1924 | 35.1074 | 30.7476 | 0 | 0 | 0 | 0 | 0 | 0 | 0 | -100 | 0 | 0 | 0 | 0 | 0 | 0 | 0 | 0 | 0 | -25 | 13.937 | 0 | -186.3739 | 19.2535 | 0 | 60.2105 | 60.2105 | 57.2616 | 1276.661 | 38.2458 | 69.0186 | 0 | 1.099 | -3.0994 | 15.209 | 3.596 | 7.802 | 1232.8 | 291.6822 | -336.0133 | 8.6692 | 10.875 | -1.74 | 18.2859 | 5.9456 | 2025-03-06 | 2025_03_06 Hr 10 | 56.7379 | -3e-05 | -1232.8 | -310.9034 | 569.0068 | 843.7947 | 96.018 | 27.0818 | 7.802 | 169.9966 | 262.8608 | 136.1494 | 18.9584 | 192.8418 | 223.1903 | 0 | 0 | 45.3184 | 243.0648 | 0 | 120.421 | 0
2025_03_06 Hr 11 | 4.6566 | 0.0006 | 0.01692 | 3.3605 | 3.3856 | 3.2759 | 3.1666 | 3.0816 | 2.6881 | 88.4635 | -14.6 | 0.1256 | 9 | 0 | 96.4209 | 96.4209 | 223.1903 | 0 | 0.06273 | 0.095 | 0.06534 | 0 | 0 | 0 | 0 | 0 | 0 | 1.1083 | 0.3078 | 45.3184 | 0 | 243.0648 | 0 | 0 | 0 | 0 | 30.4963 | 71.3846 | 0 | 23.3779 | 0 | 1.4781 | 13.9832 | 0 | -1 | -4.2 | 25.5657 | 0 | 0 | 22.6162 | 22.6162 | 22.6162 | 22.6162 | 26.2979 | 26.8515 | 0 | 0 | 0 | 0 | 0 | 0 | 0 | -100 | 0 | 0 | 0 | 0 | 0 | 0 | 0 | 0 | 0 | -25 | 13.937 | 0 | -193.2663 | 19.2535 | 0 | 60.2105 | 60.2105 | 85.314 | 1213.074 | 36.1318 | 65.2038 | 0 | 1.099 | -4.6566 | 15.209 | 3.596 | 7.802 | 1203.117 | 311.1278 | -344.4629 | 8.6692 | 10.875 | -1.74 | 17.2752 | 5.617 | 2025-03-06 | 2025_03_06 Hr 11 | 63.7099 | -0.000364 | -1203.117 | -294.8884 | 498.1435 | 843.7947 | 121.183 | 27.0818 | 7.802 | 164.036 | 205.2262 | 128.8813 | 18.9584 | 192.8418 | 223.1903 | 0 | 0 | 45.3184 | 243.0648 | 0 | 120.421 | 0
2025_03_06 Hr 12 | 5.6881 | 0.00075 | 0.02115 | 3.3605 | 3.3856 | 3.2759 | 3.1666 | 3.0816 | 2.6881 | 81.9689 | -14.6 | 0.1256 | 9 | 0 | 96.4209 | 96.4209 | 223.1903 | 0 | 0.06273 | 0.095 | 0.06534 | 0 | 0 | 0 | 0 | 0 | 0 | 1.1083 | 0.3078 | 45.3184 | 0 | 243.0648 | 0 | 0 | 0 | 0 | 29.8707 | 69.92 | 0 | 29.7188 | 0 | 1.4781 | 13.9832 | 0 | -1 | -4.2 | 25.5657 | 0 | 0 | 19.9595 | 19.9595 | 19.9595 | 19.9595 | 23.2087 | 24.8508 | 0 | 0 | 0 | 0 | 0 | 0 | 0 | -100 | 0 | 0 | 0 | 0 | 0 | 0 | 0 | 0 | 0 | -25 | 13.937 | 0 | -222.4619 | 19.2535 | 0 | 60.7629 | 60.7625 | 84.3018 | 1191.882 | 35.3905 | 63.8661 | 0 | 1.099 | -5.6881 | 15.209 | 3.596 | 7.802 | 1153.508 | 306.5978 | -374.69 | 8.6692 | 10.875 | -1.74 | 16.9208 | 5.5018 | 2025-03-06 | 2025_03_06 Hr 12 | 62.4752 | 0.000325 | -1153.508 | -317.7431 | 473.2939 | 844.8992 | 118.1745 | 27.0818 | 7.802 | 161.9458 | 185.0155 | 126.3326 | 18.9584 | 192.8418 | 223.1903 | 0 | 0 | 45.3184 | 243.0648 | 0 | 121.5255 | 0
2025_03_06 Hr 13 | 15.5402 | 0.00069 | 0.019458 | 0 | 0 | 0 | 0 | 0 | 0 | 85.7391 | -14.6 | 0.1256 | 10 | 0 | 96.4209 | 96.4209 | 223.1903 | 0 | 0.06273 | 0.095 | 0.06534 | 0 | 0 | 0 | 0 | 0 | 0 | 1.1083 | 0.3078 | 45.3184 | 0 | 243.0648 | 0 | 0 | 0 | 0 | 30.2339 | 70.7702 | 0 | 26.3566 | 0 | 1.4781 | 13.9832 | 0.06 | -1 | -4.2 | 25.5657 | 0 | 0 | 21.5017 | 21.5017 | 21.5017 | 21.5017 | 25.002 | 26.8515 | 0 | 0 | 0 | 0 | 0 | 0 | 0 | -100 | 0 | 0 | 0 | 0 | 0 | 0 | 0 | 0 | 0 | -25 | 13.937 | 0 | -242.8513 | 19.2535 | 0 | 60.2105 | 60.2105 | 74.0352 | 1184.763 | 35.8209 | 64.6426 | 0 | 1.099 | -15.5402 | 15.209 | 3.596 | 7.802 | 1116.852 | 310.6636 | -404.9315 | 8.6692 | 10.875 | -1.74 | 17.1265 | 5.5687 | 2025-03-06 | 2025_03_06 Hr 13 | 57.2705 | -0.00038 | -1116.852 | -341.4946 | 487.7193 | 824.8363 | 110.9068 | 27.0818 | 7.802 | 163.1592 | 196.7479 | 127.8121 | 0 | 192.8418 | 223.1903 | 0 | 0 | 45.3184 | 243.0648 | 0 | 120.421 | 0
2025_03_06 Hr 14 | 7.7826 | 0.00045 | 0.01269 | 0 | 0 | 0 | 0 | 0 | 0 | 83.6201 | -14.6 | 0.1256 | 10 | 0 | 96.4209 | 96.4209 | 223.1903 | 0 | 0.06273 | 0.095 | 0.06534 | 0 | 0 | 0 | 0 | 0 | 0 | 1.1083 | 0.3078 | 45.3184 | 0 | 243.0648 | 0 | 0 | 0 | 0 | 30.0297 | 70.2924 | 0 | 29.3062 | 0 | 1.4781 | 13.9832 | 0.06 | -1 | -4.2 | 25.5657 | 0 | 0 | 20.6349 | 20.6349 | 20.6349 | 20.6349 | 23.9941 | 30.7476 | 0 | 0 | 0 | 0 | 0 | 0 | 0 | -100 | 0 | 0 | 0 | 0 | 0 | 0 | 0 | 0 | 0 | -25 | 13.937 | 0 | -246.1791 | 19.2535 | 0 | 60.2105 | 60.2105 | 60.732 | 1177.48 | 35.579 | 64.2062 | 0 | 1.099 | -7.7826 | 15.209 | 3.596 | 7.802 | 1098.952 | 292.667 | -400.5016 | 8.6692 | 10.875 | -1.74 | 17.0109 | 5.5311 | 2025-03-06 | 2025_03_06 Hr 14 | 51.2491 | -0.000367 | -1098.952 | -341.8729 | 479.6116 | 824.8363 | 101.4927 | 27.0818 | 7.802 | 162.4772 | 190.1538 | 126.9806 | 0 | 192.8418 | 223.1903 | 0 | 0 | 45.3184 | 243.0648 | 0 | 120.421 | 0
2025_03_06 Hr 15 | 4.6616 | 0.00024 | 0.006768 | 0 | 0 | 0 | 0 | 0 | 0 | 85.2712 | -14.6 | 0.1256 | 13 | 0 | 96.4209 | 96.4209 | 216.5378 | 0 | 0.06273 | 0.095 | 0.06534 | 0 | 0 | 0 | 0 | 0 | 0 | 1.1083 | 0.3078 | 45.3184 | 0 | 239.6548 | 0 | 0 | 0 | 0 | 30.1888 | 70.6647 | 0 | 32.3213 | 0 | 1.4781 | 13.9832 | 0.06 | -1 | -4.2 | 25.5657 | 0 | 0 | 21.3103 | 21.3103 | 21.3103 | 21.3103 | 24.7795 | 26.8515 | 0 | 0 | 0 | 0 | 0 | 0 | 0 | -100 | 0 | 0 | 0 | 0 | 0 | 0 | 0 | 0 | 0 | -25 | 13.937 | 0 | -263.4445 | 19.2535 | 0 | 62.8002 | 62.7998 | 54.6588 | 1178.26 | 35.7675 | 64.5463 | 0 | 1.099 | -4.6616 | 15.209 | 3.596 | 7.802 | 1079.16 | 283.2245 | -414.6461 | 8.6692 | 10.875 | -1.74 | 17.101 | 5.5604 | 2025-03-06 | 2025_03_06 Hr 15 | 51.7098 | -1e-05 | -1079.16 | -356.1232 | 485.9293 | 819.9527 | 94.5173 | 27.0818 | 7.802 | 163.0086 | 195.2921 | 127.6285 | 0 | 192.8418 | 216.5378 | 0 | 0 | 45.3184 | 239.6548 | 0 | 125.5999 | 0
2025_03_06 Hr 16 | 2.0679 | 0.000225 | 0.006345 | 0 | 0 | 0 | 0 | 0 | 0 | 85.4639 | -14.6 | 0.1256 | 15 | 0 | 96.4209 | 96.4209 | 193.2529 | 0 | 0.06273 | 0.095 | 0.06534 | 0 | 0 | 0 | 0 | 0 | 0 | 1.1083 | 0.3078 | 45.2531 | 0 | 222.6048 | 0 | 0 | 0 | 0 | 30.2073 | 70.7082 | 0 | 73.0986 | -0.99025 | 1.4781 | 13.9832 | 0.06 | -1 | -4.2 | 25.5657 | 0 | 0 | 21.3892 | 21.3892 | 21.3892 | 21.3892 | 24.8711 | 24.8508 | 0 | 0 | 0 | 0 | 0 | 0 | 0 | -100 | 0 | 0 | 0 | 0 | 0 | 0 | 0 | 0 | 0 | -25 | 13.937 | 0 | -271.9314 | 19.2535 | 0 | 62.4383 | 62.4383 | 42.9462 | 1137.798 | 35.7895 | 64.5859 | 0 | 1.099 | -2.0679 | 15.209 | 3.596 | 7.802 | 1058.36 | 268.9931 | -420.5393 | 8.6692 | 10.875 | -1.74 | 17.1115 | 5.5638 | 2025-03-06 | 2025_03_06 Hr 16 | 49.9776 | -4.8e-05 | -1058.36 | -324.8231 | 486.6663 | 778.8293 | 82.8036 | 27.0818 | 7.802 | 163.0706 | 195.8916 | 127.7041 | 0 | 192.8418 | 193.2529 | 0 | 0 | 45.2531 | 222.6048 | 0 | 124.8767 | 0
2025_03_06 Hr 17 | 1.5522 | 0.000435 | 0.012267 | 0 | 0 | 0 | 0 | 0 | 0 | 96.9944 | -14.6 | 0.1256 | 13 | 0 | 96.4209 | 96.4209 | 199.2406 | 0 | 0.06273 | 0.095 | 0.06534 | 0 | 0 | 0 | 0 | 0 | 0 | 1.1083 | 0.3078 | 45.3184 | 0 | 235.6765 | 0 | 0 | 0 | 0 | 31.3181 | 73.3084 | 0 | 42.4192 | -5.9154 | 1.4781 | 13.9832 | 0.06 | -1 | -4.2 | 25.5657 | 0 | 0 | 26.106 | 26.106 | 26.106 | 26.106 | 30.3558 | 17.901 | 0 | 0 | 0 | 0 | 0 | 0 | 0 | -100 | 0 | 0 | 0 | 0 | 0 | 0 | 0 | 0 | 0 | -25 | 13.937 | 0 | -234.6465 | 19.2535 | 0 | 63.733 | 63.733 | 32.9688 | 1199.111 | 37.1056 | 66.961 | 0 | 1.099 | -1.5522 | 15.209 | 3.596 | 7.802 | 1106.952 | 254.0754 | -382.7387 | 8.6692 | 10.875 | -1.74 | 17.7407 | 5.7684 | 2025-03-06 | 2025_03_06 Hr 17 | 57.1502 | -0.000283 | -1106.952 | -323.1427 | 530.7848 | 800.5433 | 63.8825 | 27.0818 | 7.802 | 166.7816 | 231.774 | 132.2292 | 0 | 192.8418 | 199.2406 | 0 | 0 | 45.3184 | 235.6765 | 0 | 127.466 | 0
2025_03_06 Hr 18 | 0.52072 | 0.001095 | 0.030879 | 3.3605 | 3.3856 | 3.2759 | 3.1666 | 3.0816 | 2.6881 | 109.1029 | -14.6 | 0.1256 | 9 | 0 | 96.4209 | 96.4209 | 219.199 | 0 | 0.06273 | 0.095 | 0.06534 | 0 | 0 | 0 | 0 | 0 | 0 | 1.1083 | 0.3078 | 45.3184 | 0 | 243.0648 | 0 | 0 | 0 | 0 | 32.4846 | 76.0389 | 0 | 1.5533 | -7.0616 | 1.4781 | 13.9832 | 0 | -1 | -4.2 | 25.5657 | 0 | 0 | 31.0592 | 31.0592 | 31.0592 | 31.0592 | 36.1153 | 17.901 | 0 | 0 | 0 | 0 | 0 | 0 | 0 | -100 | 0 | 0 | 0 | 0 | 0 | 0 | 0 | 0 | 0 | -25 | 13.937 | 0 | -206.2645 | 19.2535 | 0 | 63.7334 | 63.733 | 24.2928 | 1287.013 | 38.4876 | 69.4551 | 0 | 1.099 | -0.52072 | 15.209 | 3.596 | 7.802 | 1173.3 | 245.1204 | -353.3252 | 8.6692 | 10.875 | -1.74 | 18.4015 | 5.9832 | 2025-03-06 | 2025_03_06 Hr 18 | 62.568 | 4.1e-05 | -1173.3 | -336.7729 | 577.1145 | 846.8488 | 51.2258 | 27.0818 | 7.802 | 170.6786 | 269.4549 | 136.981 | 18.9584 | 192.8418 | 219.199 | 0 | 0 | 45.3184 | 243.0648 | 0 | 127.4664 | 0
2025_03_06 Hr 19 | 0 | 1.5e-05 | 0.000423 | 3.3605 | 3.3856 | 3.2759 | 3.1666 | 3.0816 | 2.6881 | 122.3947 | -14.6 | 0.1256 | 9 | 0 | 96.4209 | 96.4209 | 223.1903 | 0 | 0.06273 | 0.095 | 0.06534 | 0 | 0 | 0 | 0 | 0 | 0 | 1.1083 | 0.3078 | 45.3184 | 0 | 243.0648 | 0 | 0 | 0 | 0 | 33.7651 | 79.0362 | 0 | 0 | -18.8089 | 1.4781 | 13.9832 | 0 | -1 | -4.2 | 25.5657 | 0 | 0 | 36.4965 | 36.4965 | 36.4965 | 36.4965 | 42.4377 | 18.8487 | 0 | 0 | 0 | 0 | 0 | 0 | 0 | -100 | 0 | 0 | 0 | 0 | 0 | 0 | 0 | 0 | 0 | -25 | 13.937 | 0 | -206.057 | 19.2535 | 0 | 60.2105 | 60.2105 | 33.258 | 1329.57 | 40.0048 | 72.193 | 0 | 1.099 | 0 | 15.209 | 3.596 | 7.802 | 1217.892 | 259.7278 | -352.597 | 8.6692 | 10.875 | -1.74 | 19.1269 | 6.2191 | 2025-03-06 | 2025_03_06 Hr 19 | 63.0471 | -0.000332 | -1217.892 | -349.8659 | 627.9719 | 843.7947 | 61.1071 | 27.0818 | 7.802 | 174.9564 | 310.8183 | 142.1972 | 18.9584 | 192.8418 | 223.1903 | 0 | 0 | 45.3184 | 243.0648 | 0 | 120.421 | 0
2025_03_06 Hr 20 | 0 | 0 | 0 | 3.3605 | 3.3856 | 3.2759 | 3.1666 | 3.0816 | 2.6881 | 120.8536 | -14.6 | 0.1256 | 10 | 0 | 96.4209 | 96.4209 | 223.1903 | 0 | 0.06273 | 0.095 | 0.06534 | 0 | 0 | 0 | 0 | 0 | 0 | 1.1083 | 0.3078 | 45.3184 | 0 | 243.0648 | 0 | 0 | 0 | 0 | 33.6166 | 78.6887 | 0 | 0 | -16.5598 | 1.4781 | 13.9832 | 0 | -1 | -4.2 | 25.5657 | 0 | 0 | 35.8661 | 35.8661 | 35.8661 | 35.8661 | 41.7047 | 13.8996 | 0 | 0 | 0 | 0 | 0 | 0 | 0 | -100 | 0 | 0 | 0 | 0 | 0 | 0 | 0 | 0 | 0 | -25 | 13.937 | 0 | -204.1075 | 19.2535 | 0 | 60.2105 | 60.2105 | 36.0054 | 1324.278 | 39.8289 | 71.8755 | 0 | 1.099 | 0 | 15.209 | 3.596 | 7.802 | 1214.992 | 257.9213 | -350.6475 | 8.6692 | 10.875 | -1.74 | 19.0428 | 6.1917 | 2025-03-06 | 2025_03_06 Hr 20 | 62.1564 | -0.000355 | -1214.992 | -345.6673 | 622.0754 | 843.7947 | 59.905 | 27.0818 | 7.802 | 174.4605 | 306.0225 | 141.5924 | 18.9584 | 192.8418 | 223.1903 | 0 | 0 | 45.3184 | 243.0648 | 0 | 120.421 | 0
2025_03_06 Hr 21 | 0 | 0 | 0 | 3.3605 | 3.3856 | 3.2759 | 3.1666 | 3.0816 | 2.6881 | 116.8908 | -14.6 | 0.1256 | 19 | 0 | 96.4209 | 96.4209 | 223.1903 | 0 | 0.06273 | 0.095 | 0.06534 | 0 | 0 | 0 | 0 | 0 | 0 | 1.1083 | 0.3078 | 45.3184 | 0 | 243.0648 | 0 | 0 | 0 | 0 | 33.2348 | 77.7951 | 0 | 0 | -12.6257 | 1.4781 | 13.9832 | 0 | -1 | -4.2 | 25.5657 | 0 | 0 | 34.245 | 34.245 | 34.245 | 34.245 | 39.8198 | 8.9505 | 0 | 0 | 0 | 0 | 0 | 0 | 0 | -100 | 0 | 0 | 0 | 0 | 0 | 0 | 0 | 0 | 0 | -25 | 13.937 | 0 | -243.0249 | 19.2535 | 0 | 60.2105 | 60.2105 | 49.3086 | 1310.67 | 39.3766 | 71.0593 | 0 | 1.099 | 0 | 15.209 | 3.596 | 7.802 | 1182.2 | 273.7202 | -389.5649 | 8.6692 | 10.875 | -1.74 | 18.8265 | 6.1214 | 2025-03-06 | 2025_03_06 Hr 21 | 57.8074 | -4.1e-05 | -1182.2 | -380.6506 | 606.9129 | 843.7947 | 77.2591 | 27.0818 | 7.802 | 173.1851 | 293.6906 | 140.0373 | 18.9584 | 192.8418 | 223.1903 | 0 | 0 | 45.3184 | 243.0648 | 0 | 120.421 | 0
2025_03_06 Hr 22 | 0 | 0 | 0 | 0 | 0 | 0 | 0 | 0 | 0 | 97.1595 | -14.6 | 0.1256 | 29 | 0 | 96.4209 | 96.4209 | 223.1903 | 0 | 0.06273 | 0.095 | 0.06534 | 0 | 0 | 0 | 0 | 0 | 0 | 1.1083 | 0.3078 | 45.3184 | 0 | 243.0648 | 0 | 0 | 0 | 0 | 31.334 | 73.3456 | 0 | 12.6339 | 0 | 1.4781 | 13.9832 | 0.06 | -1 | -4.2 | 25.5657 | 0 | 0 | 26.1735 | 26.1735 | 26.1735 | 26.1735 | 30.4343 | 0.9477 | 0 | 0 | 0 | 0 | 0 | 0 | 0 | -100 | 0 | 0 | 0 | 0 | 0 | 0 | 0 | 0 | 0 | -25 | 13.937 | 0 | -243.2688 | 19.2535 | 0 | 60.2105 | 60.2105 | 61.3104 | 1223.959 | 37.1244 | 66.995 | 0 | 1.099 | 0 | 15.209 | 3.596 | 7.802 | 1126.76 | 279.9759 | -389.8088 | 8.6692 | 10.875 | -1.74 | 17.7497 | 5.7713 | 2025-03-06 | 2025_03_06 Hr 22 | 55.375 | -1.9e-05 | -1126.76 | -355.6349 | 531.4166 | 824.8363 | 91.2581 | 27.0818 | 7.802 | 166.8348 | 232.2879 | 132.294 | 0 | 192.8418 | 223.1903 | 0 | 0 | 45.3184 | 243.0648 | 0 | 120.421 | 0
2025_03_06 Hr 23 | 0 | 0 | 0 | 0 | 0 | 0 | 0 | 0 | 0 | 85.9867 | 0 | 0.1256 | 47 | 0 | 96.4209 | 96.4209 | 226.0195 | 0 | 0.06273 | 0.095 | 0.06534 | 0 | 0 | 0 | 0 | 0 | 0 | 1.1083 | 0.3078 | 45.3184 | 0 | 245.025 | 0 | 0 | 0 | 0 | 30.2577 | 70.8261 | 0 | 1.6232 | -8.0141 | 1.4781 | 13.9832 | 0.16 | -1 | -4.2 | 25.5657 | 0 | 0 | 21.603 | 21.603 | 21.603 | 21.603 | 25.1198 | 0 | 0 | 0 | 0 | 0 | 0 | 0 | 0 | 0 | -100 | 0 | 0 | 0 | 0 | 0 | 0 | 0 | 0 | 0 | 13.937 | 0 | -192.9129 | 19.2535 | 0 | 0 | 0 | 72.3 | 1069.962 | 35.8491 | 64.6937 | 0 | 1.099 | 0 | 15.209 | 3.596 | 7.802 | 1067.352 | 303.6331 | -299.8529 | 8.6692 | 10.875 | -1.74 | 17.14 | 5.5731 | 2025-03-06 | 2025_03_06 Hr 23 | 49.8868 | -0.000331 | -1067.352 | -299.3038 | 503.267 | 709.2047 | 119.3 | 27.0818 | 7.802 | 163.2389 | 197.5187 | 142.5093 | 0 | 192.8418 | 226.0195 | 0 | 0 | 45.3184 | 245.025 | 0 | 0 | 0
2025_03_06 Hr 24 | 0 | 0 | 0 | 0 | 0 | 0 | 0 | 0 | 0 | 72.3372 | 0 | 0.1256 | 56 | 0 | 96.4209 | 96.4209 | 226.0195 | 0 | 0.06273 | 0.095 | 0.06534 | 0 | 0 | 0 | 0 | 0 | 0 | 1.1083 | 0.3078 | 45.3184 | 0 | 245.025 | 0 | 0 | 0 | 0 | 28.9428 | 67.748 | 0 | 10.7322 | 0 | 1.4781 | 13.9832 | 0.16 | -1 | -4.2 | 25.5657 | 0 | 0 | 16.0194 | 16.0194 | 16.0194 | 16.0194 | 18.6272 | 0 | 0 | 0 | 0 | 0 | 0 | 0 | 0 | 0 | -100 | 0 | 0 | 0 | 0 | 0 | 0 | 0 | 0 | 0 | 13.937 | 0 | -231.9554 | 19.2535 | 0 | 0 | 0 | 63.0456 | 1023.093 | 34.2912 | 61.8821 | 0 | 1.099 | 0 | 15.209 | 3.596 | 7.802 | 992.9517 | 298.0222 | -338.8954 | 8.6692 | 10.875 | -1.74 | 16.3951 | 5.3309 | 2025-03-06 | 2025_03_06 Hr 24 | 49.1007 | -5.3e-05 | -992.9517 | -321.2232 | 451.0407 | 709.2047 | 119.0456 | 27.0818 | 7.802 | 158.846 | 155.0421 | 137.1527 | 0 | 192.8418 | 226.0195 | 0 | 0 | 45.3184 | 245.025 | 0 | 0 | 0
2025_03_07 Hr 01 | 0 | 0 | 0 | 0 | 0 | 0 | 0 | 0 | 0 | 60.781 | 0 | 0.1256 | 61 | 0 | 96.4209 | 96.4209 | 226.0195 | 0 | 0.06273 | 0.095 | 0.06534 | 0 | 0 | 0 | 0 | 0 | 0 | 1.1083 | 0.3078 | 45.3184 | 0 | 245.025 | 0 | 0 | 0 | 0 | 27.9429 | 65.328 | 0 | 26.9805 | 0 | 1.4781 | 13.9871 | 0.16 | -1 | -4.2 | 25.5271 | 0 | 0 | 11.0814 | 11.0814 | 11.0814 | 11.0814 | 12.8854 | 0.9477 | 0 | 0 | 0 | 0 | 0 | 0 | 0 | 0 | -100 | 0 | 0 | 0 | 0 | 0 | 0 | 0 | 0 | 0 | 13.9262 | 0 | -237.9236 | 19.4495 | 0 | 0 | 0 | 63.0456 | 982.577 | 33.2369 | 59.9581 | 0 | 1.099 | 0 | 15.209 | 3.596 | 7.802 | 965.1683 | 300.4744 | -344.8636 | 8.6689 | 10.875 | -1.74 | 15.8536 | 5.1592 | 2025-03-07 | 2025_03_07 Hr 01 | 47.8884 | 3.2e-05 | -965.1683 | -310.9431 | 407.0296 | 709.2047 | 124.9933 | 27.0818 | 7.802 | 155.3803 | 117.9921 | 133.6573 | 0 | 192.8418 | 226.0195 | 0 | 0 | 45.3184 | 245.025 | 0 | 0 | 0
2025_03_07 Hr 02 | 0 | 0 | 0 | 0 | 0 | 0 | 0 | 0 | 0 | 57.1733 | 0 | 0.1256 | 73 | 0 | 96.4209 | 96.4209 | 226.0195 | 0 | 0.06273 | 0.095 | 0.06534 | 0 | 0 | 0 | 0 | 0 | 0 | 1.1083 | 0.3078 | 45.3184 | 0 | 245.025 | 0 | 0 | 0 | 0 | 27.5983 | 64.5221 | 0 | 31.7637 | 0 | 1.4781 | 13.9871 | 0.16 | -1 | -4.2 | 25.5271 | 0 | 0 | 9.6052 | 9.6052 | 9.6052 | 9.6052 | 11.1688 | 4.9491 | 0 | 0 | 0 | 0 | 0 | 0 | 0 | 0 | -100 | 0 | 0 | 0 | 0 | 0 | 0 | 0 | 0 | 0 | 13.9262 | 0 | -250.8894 | 19.4495 | 0 | 0 | 0 | 70.9986 | 970.1973 | 32.8269 | 59.2185 | 0 | 1.099 | 0 | 15.209 | 3.596 | 7.802 | 967.1517 | 323.0201 | -357.8294 | 8.6689 | 10.875 | -1.74 | 15.658 | 5.0956 | 2025-03-07 | 2025_03_07 Hr 02 | 49.8421 | -5e-05 | -967.1517 | -319.1257 | 393.2411 | 709.2047 | 148.9477 | 27.0818 | 7.802 | 154.2298 | 106.7629 | 132.2485 | 0 | 192.8418 | 226.0195 | 0 | 0 | 45.3184 | 245.025 | 0 | 0 | 0
2025_03_07 Hr 03 | 0 | 0 | 0 | 0 | 0 | 0 | 0 | 0 | 0 | 55.1079 | 0 | 0.1256 | 77 | 0 | 96.4209 | 96.4209 | 226.0195 | 0 | 0.06273 | 0.095 | 0.06534 | 0 | 0 | 0 | 0 | 0 | 0 | 1.1083 | 0.3078 | 45.3184 | 0 | 245.025 | 0 | 0 | 0 | 0 | 27.401 | 64.0608 | 0 | 34.4561 | 0 | 1.4781 | 13.9871 | 0.16 | -1 | -4.2 | 25.5271 | 0 | 0 | 8.76 | 8.76 | 8.76 | 8.76 | 10.186 | 9.8982 | 0 | 0 | 0 | 0 | 0 | 0 | 0 | 0 | -100 | 0 | 0 | 0 | 0 | 0 | 0 | 0 | 0 | 0 | 13.9262 | 0 | -267.4754 | 19.4495 | 0 | 0 | 0 | 63.0456 | 963.1097 | 32.5922 | 58.795 | 0 | 1.099 | 0 | 15.209 | 3.596 | 7.802 | 946.36 | 323.2096 | -374.4154 | 8.6689 | 10.875 | -1.74 | 15.5461 | 5.0591 | 2025-03-07 | 2025_03_07 Hr 03 | 50.9053 | -3e-06 | -946.36 | -333.0193 | 385.347 | 709.2047 | 149.9438 | 27.0818 | 7.802 | 153.5711 | 100.3339 | 131.442 | 0 | 192.8418 | 226.0195 | 0 | 0 | 45.3184 | 245.025 | 0 | 0 | 0
2025_03_07 Hr 04 | 0 | 0 | 0 | 0 | 0 | 0 | 0 | 0 | 0 | 62.6812 | 0 | 0.1256 | 83 | 0 | 96.4209 | 96.4209 | 226.0195 | 0 | 0.06273 | 0.095 | 0.06534 | 0 | 0 | 0 | 0 | 0 | 0 | 1.1083 | 0.3078 | 45.3184 | 0 | 245.025 | 0 | 0 | 0 | 0 | 28.1244 | 65.7524 | 0 | 25.1633 | 0 | 1.4781 | 13.9871 | 0.16 | -1 | -4.2 | 25.5271 | 0 | 0 | 11.859 | 11.859 | 11.859 | 11.859 | 13.7895 | 16.848 | 0 | 0 | 0 | 0 | 0 | 0 | 0 | 0 | -100 | 0 | 0 | 0 | 0 | 0 | 0 | 0 | 0 | 0 | 13.9262 | 0 | -296.7397 | 19.4495 | 0 | 0 | 0 | 58.7076 | 989.0976 | 33.4529 | 60.3476 | 0 | 1.099 | 0 | 15.209 | 3.596 | 7.802 | 945.36 | 334.7787 | -403.6797 | 8.6689 | 10.875 | -1.74 | 15.9566 | 5.1927 | 2025-03-07 | 2025_03_07 Hr 04 | 52.1342 | -1.7e-05 | -945.36 | -371.5764 | 414.2922 | 709.2047 | 158.5556 | 27.0818 | 7.802 | 155.9862 | 123.9066 | 134.3993 | 0 | 192.8418 | 226.0195 | 0 | 0 | 45.3184 | 245.025 | 0 | 0 | 0
2025_03_07 Hr 05 | 0 | 0 | 0 | 0 | 0 | 0 | 0 | 0 | 0 | 72.9259 | 0 | 0.1256 | 82 | 0 | 96.4209 | 96.4209 | 226.0195 | 0 | 0.06273 | 0.095 | 0.06534 | 0 | 0 | 0 | 0 | 0 | 0 | 1.1083 | 0.3078 | 45.3184 | 0 | 245.025 | 0 | 0 | 0 | 0 | 29.1031 | 68.0407 | 0 | 12.9004 | 0 | 1.4781 | 13.9871 | 0.16 | -1 | -4.2 | 25.5271 | 0 | 0 | 16.0511 | 16.0511 | 16.0511 | 16.0511 | 18.664 | 18.8487 | 0 | 0 | 0 | 0 | 0 | 0 | 0 | 0 | -100 | 0 | 0 | 0 | 0 | 0 | 0 | 0 | 0 | 0 | 13.9262 | 0 | -274.9837 | 19.4495 | 0 | 0 | 0 | 54.6588 | 1024.252 | 34.6171 | 62.4479 | 0 | 1.099 | 0 | 15.209 | 3.596 | 7.802 | 990.96 | 335.7311 | -381.9237 | 8.6689 | 10.875 | -1.74 | 16.5119 | 5.3734 | 2025-03-07 | 2025_03_07 Hr 05 | 49.1837 | 1e-06 | -990.96 | -362.0833 | 453.4472 | 709.2047 | 155.5075 | 27.0818 | 7.802 | 159.2532 | 155.7942 | 138.3998 | 0 | 192.8418 | 226.0195 | 0 | 0 | 45.3184 | 245.025 | 0 | 0 | 0
2025_03_07 Hr 06 | 0 | 0 | 0 | 0 | 0 | 0 | 0 | 0 | 0 | 95.1227 | 0 | 0.1256 | 81 | 0 | 96.4209 | 96.4209 | 226.0195 | 0 | 0.06273 | 0.095 | 0.06534 | 0 | 0 | 0 | 0 | 0 | 0 | 1.1083 | 0.3078 | 45.3184 | 0 | 245.025 | 0 | 0 | 0 | 0 | 31.2236 | 72.9988 | 0 | 0 | -15.4129 | 1.4781 | 13.9871 | 0.16 | -1 | -4.2 | 25.5271 | 0 | 0 | 25.1339 | 25.1339 | 25.1339 | 25.1339 | 29.2254 | 25.7985 | 0 | 0 | 0 | 0 | 0 | 0 | 0 | 0 | -100 | 0 | 0 | 0 | 0 | 0 | 0 | 0 | 0 | 0 | 13.9262 | 0 | -243.533 | 19.4495 | 0 | 0 | 0 | 53.9358 | 1100.42 | 37.1396 | 66.9983 | 0 | 1.099 | 0 | 15.209 | 3.596 | 7.802 | 1084.16 | 349.6257 | -350.473 | 8.6689 | 10.875 | -1.74 | 17.7151 | 5.765 | 2025-03-07 | 2025_03_07 Hr 06 | 57.5489 | -1.4e-05 | -1084.16 | -358.9459 | 538.283 | 709.2047 | 160.7343 | 27.0818 | 7.802 | 166.3318 | 224.8837 | 147.0676 | 0 | 192.8418 | 226.0195 | 0 | 0 | 45.3184 | 245.025 | 0 | 0 | 0
2025_03_07 Hr 07 | 0 | 0 | 0 | 0 | 0 | 0 | 0 | 0 | 0 | 119.9632 | -14.6 | 0.1256 | 88 | 0 | 96.4209 | 96.4209 | 223.1903 | 0 | 0.06273 | 0.095 | 0.06534 | 0 | 0 | 0 | 0 | 0 | 0 | 1.1083 | 0.3078 | 45.3184 | 0 | 243.0648 | 0 | 0 | 0 | 0 | 33.5967 | 78.5473 | 0 | 0 | -41.2779 | 1.4781 | 13.9871 | 0.16 | -1 | -4.2 | 25.5271 | 0 | 0 | 35.2985 | 35.2985 | 35.2985 | 35.2985 | 41.0448 | 27.7992 | 0 | 0 | 0 | 0 | 0 | 0 | 0 | -100 | 0 | 0 | 0 | 0 | 0 | 0 | 0 | 0 | 0 | -25 | 13.9262 | 0 | -158.1196 | 19.4495 | 0 | 0 | 0 | 53.9358 | 1180.871 | 39.9626 | 72.0908 | 0 | 1.099 | 0 | 15.209 | 3.596 | 7.802 | 1203.26 | 368.3265 | -304.6596 | 8.6689 | 10.875 | -1.74 | 19.0616 | 6.2032 | 2025-03-07 | 2025_03_07 Hr 07 | 56.2772 | -6.1e-05 | -1203.26 | -324.3975 | 618.6233 | 704.4153 | 169.735 | 27.0818 | 7.802 | 174.2534 | 302.2022 | 142.1677 | 0 | 192.8418 | 223.1903 | 0 | 0 | 45.3184 | 243.0648 | 0 | 0 | 0
2025_03_07 Hr 08 | 6.7511 | 0 | 0 | 0 | 0 | 0 | 0 | 0 | 0 | 134.5867 | -14.6 | 0.1256 | 90 | 0 | 96.4209 | 96.4209 | 223.1903 | 0 | 0.06273 | 0.095 | 0.06534 | 0 | 0 | 0 | 0 | 0 | 0 | 1.1083 | 0.3078 | 45.3184 | 0 | 243.0648 | 0 | 0 | 0 | 0 | 34.9271 | 81.8137 | 0 | 0 | -59.0719 | 1.4781 | 13.9871 | 0.16 | -1 | -4.2 | 25.5271 | 0 | 0 | 41.2824 | 41.2824 | 41.2824 | 41.2824 | 48.0028 | 27.7992 | 0 | 0 | 0 | 0 | 0 | 0 | 0 | -100 | 0 | 0 | 0 | 0 | 0 | 0 | 0 | 0 | 0 | -25 | 13.9262 | 0 | -114.9698 | 19.4495 | 0 | 0 | 0 | 52.056 | 1230.985 | 41.6244 | 75.0887 | 0 | 1.099 | -6.7511 | 15.209 | 3.596 | 7.802 | 1284.56 | 380.9082 | -268.2609 | 8.6689 | 10.875 | -1.74 | 19.8543 | 6.4612 | 2025-03-07 | 2025_03_07 Hr 08 | 54.4037 | -2.1e-05 | -1284.56 | -299.0417 | 674.4474 | 704.4153 | 169.8552 | 27.0818 | 7.802 | 178.8502 | 347.7191 | 147.8781 | 0 | 192.8418 | 223.1903 | 0 | 0 | 45.3184 | 243.0648 | 0 | 0 | 0
2025_03_07 Hr 09 | 10.3696 | 0 | 0 | 0 | 0 | 0 | 0 | 0 | 0 | 130.0427 | -14.6 | 0.1256 | 89 | 0 | 96.4209 | 96.4209 | 223.1903 | 0 | 0.06273 | 0.095 | 0.06534 | 0 | 0 | 0 | 0 | 0 | 0 | 1.1083 | 0.3078 | 45.3184 | 0 | 243.0648 | 0 | 0 | 0 | 0 | 34.5538 | 80.7988 | 0 | 0 | -54.6458 | 1.4781 | 13.9871 | 0.16 | -1 | -4.2 | 25.5271 | 0 | 0 | 39.423 | 39.423 | 39.423 | 39.423 | 45.8407 | 25.7985 | 0 | 0 | 0 | 0 | 0 | 0 | 0 | -100 | 0 | 0 | 0 | 0 | 0 | 0 | 0 | 0 | 0 | -25 | 13.9262 | 0 | -68.609 | 19.4495 | 0 | 0 | 0 | 42.3678 | 1215.453 | 41.108 | 74.1572 | 0 | 1.099 | -10.3696 | 15.209 | 3.596 | 7.802 | 1305.352 | 370.0634 | -225.5186 | 8.6689 | 10.875 | -1.74 | 19.608 | 6.381 | 2025-03-07 | 2025_03_07 Hr 09 | 51.0598 | -0.000338 | -1305.352 | -248.2548 | 657.1411 | 704.4153 | 157.1663 | 27.0818 | 7.802 | 177.4619 | 333.5754 | 146.1037 | 0 | 192.8418 | 223.1903 | 0 | 0 | 45.3184 | 243.0648 | 0 | 0 | 0
2025_03_07 Hr 10 | 9.8522 | 0.000225 | 0.006345 | 0 | 0 | 0 | 0 | 0 | 0 | 113.7944 | -14.6 | 0.1256 | 82 | 0 | 96.4209 | 96.4209 | 223.1903 | 0 | 0.06273 | 0.095 | 0.06534 | 0 | 0 | 0 | 0 | 0 | 0 | 1.1083 | 0.3078 | 45.3184 | 0 | 243.0648 | 0 | 0 | 0 | 0 | 33.0073 | 77.1694 | 0 | 0 | -34.5804 | 1.4781 | 13.9871 | 0.16 | -1 | -4.2 | 25.5271 | 0 | 0 | 32.7743 | 32.7743 | 32.7743 | 32.7743 | 38.1096 | 20.8494 | 0 | 0 | 0 | 0 | 0 | 0 | 0 | -100 | 0 | 0 | 0 | 0 | 0 | 0 | 0 | 0 | 0 | -25 | 13.9262 | 4.1533 | 0 | 19.4495 | 0 | 0 | 0 | 25.5942 | 1159.709 | 39.2615 | 70.8262 | 0 | 1.099 | -9.8522 | 15.209 | 3.596 | 7.802 | 1307.368 | 338.6319 | -156.3922 | 8.6689 | 10.875 | -1.74 | 18.7272 | 6.0944 | 2025-03-07 | 2025_03_07 Hr 10 | 52.2845 | 0.000294 | -1307.368 | -155.4271 | 595.0461 | 704.4153 | 128.4502 | 27.0818 | 7.802 | 172.2861 | 283.0012 | 139.7588 | 0 | 192.8418 | 223.1903 | 0 | 0 | 45.3184 | 243.0648 | 0 | 0 | 0
2025_03_07 Hr 11 | 12.9499 | 0.001095 | 0.030879 | 0 | 0 | 0 | 0 | 0 | 0 | 106.5791 | -14.6 | 0.1256 | 76 | 0 | 96.4209 | 96.4209 | 223.1903 | 0 | 0.06273 | 0.095 | 0.06534 | 0 | 0 | 0 | 0 | 0 | 0 | 1.1083 | 0.3078 | 45.3184 | 0 | 243.0648 | 0 | 0 | 0 | 0 | 32.318 | 75.5578 | 0 | 0 | -25.028 | 1.4781 | 13.9871 | 0.16 | -1 | -4.2 | 25.5271 | 0 | 0 | 29.8218 | 29.8218 | 29.8218 | 29.8218 | 34.6765 | 21.9024 | 0 | 0 | 0 | 0 | 0 | 0 | 0 | -100 | 0 | 0 | 0 | 0 | 0 | 0 | 0 | 0 | 0 | -25 | 13.9262 | 28.2296 | 0 | 19.4495 | 0 | 0 | 0 | 41.3556 | 1134.974 | 38.4415 | 69.347 | 0 | 1.099 | -12.9499 | 15.209 | 3.596 | 7.802 | 1324.26 | 373.8037 | -159.4899 | 8.6689 | 10.875 | -1.74 | 18.3361 | 5.9671 | 2025-03-07 | 2025_03_07 Hr 11 | 45.3802 | -2.7e-05 | -1324.26 | -121.7984 | 567.4692 | 704.4153 | 139.29 | 27.0818 | 7.802 | 169.9852 | 260.5428 | 136.9412 | 0 | 192.8418 | 223.1903 | 0 | 0 | 45.3184 | 243.0648 | 0 | 0 | 0
2025_03_07 Hr 12 | 12.4425 | 0.00198 | 0.055836 | 0 | 0 | 0 | 0 | 0 | 0 | 97.1331 | -14.6 | 0.1256 | 73 | 0 | 96.4209 | 96.4209 | 159.5811 | 0 | 0.06273 | 0.095 | 0.06534 | 0 | 0 | 0 | 0 | 0 | 0 | 1.1083 | 0.3078 | 45.3184 | 0 | 236.8131 | 0 | 0 | 0 | 0 | 31.4157 | 73.4478 | 0 | 62.5194 | -5.8787 | 1.4781 | 13.9871 | 0.16 | -1 | -4.2 | 25.5271 | 0 | 0 | 25.9565 | 25.9565 | 25.9565 | 25.9565 | 30.182 | 27.7992 | 0 | 0 | 0 | 0 | 0 | 0 | 0 | -100 | 0 | 0 | 0 | 0 | 0 | 0 | 0 | 0 | 0 | -25 | 13.9262 | 3.8631 | 0 | 19.4495 | 0 | 0 | 0 | 59.286 | 1032.724 | 37.3681 | 67.4105 | 0 | 1.099 | -12.4425 | 15.209 | 3.596 | 7.802 | 1296.452 | 366.0692 | -158.9825 | 8.6689 | 10.875 | -1.74 | 17.8241 | 5.8005 | 2025-03-07 | 2025_03_07 Hr 12 | 39.5938 | -0.000331 | -1296.452 | -64.4963 | 531.3667 | 634.5544 | 160.143 | 27.0818 | 7.802 | 166.9729 | 231.1412 | 133.2526 | 0 | 192.8418 | 159.5811 | 0 | 0 | 45.3184 | 236.8131 | 0 | 0 | 0
2025_03_07 Hr 13 | 12.4408 | 0.002475 | 0.069795 | 0 | 0 | 0 | 0 | 0 | 0 | 88.9814 | -14.6 | 0.1256 | 68 | 0 | 96.4209 | 96.4209 | 152.3517 | 0 | 0.06273 | 0.095 | 0.06534 | 0 | 0 | 0 | 0 | 0 | 0 | 1.1083 | 0.3078 | 45.3184 | 0 | 242.4965 | 0 | 0 | 0 | 0 | 30.6369 | 71.627 | 0 | 68.8283 | 0 | 1.4781 | 13.9871 | 0.16 | -1 | -4.2 | 25.5271 | 0 | 0 | 22.6209 | 22.6209 | 22.6209 | 22.6209 | 26.3034 | 31.8006 | 0 | 0 | 0 | 0 | 0 | 0 | 0 | -100 | 0 | 0 | 0 | 0 | 0 | 0 | 0 | 0 | 0 | -25 | 13.9262 | 26.964 | 0 | 19.4495 | 0 | 0 | 0 | 56.6832 | 1003.22 | 36.4417 | 65.7393 | 0 | 1.099 | -12.4408 | 15.209 | 3.596 | 7.802 | 1295.452 | 382.3844 | -158.9808 | 8.6689 | 10.875 | -1.74 | 17.3822 | 5.6567 | 2025-03-07 | 2025_03_07 Hr 13 | 41.8 | -0.000258 | -1295.452 | -29.2076 | 500.2111 | 633.0084 | 156.5561 | 27.0818 | 7.802 | 164.3733 | 205.7683 | 130.0694 | 0 | 192.8418 | 152.3517 | 0 | 0 | 45.3184 | 242.4965 | 0 | 0 | 0
2025_03_07 Hr 14 | 12.9483 | 0.003555 | 0.10025 | 0 | 0 | 0 | 0 | 0 | 0 | 86.1448 | -14.6 | 0.1256 | 48 | 0 | 96.4209 | 96.4209 | 188.4413 | 0 | 0.06273 | 0.095 | 0.06534 | 0 | 0 | 0 | 0 | 0 | 0 | 1.1083 | 0.3078 | 45.3184 | 0 | 243.0648 | 0 | 0 | 0 | 0 | 30.3659 | 70.9934 | 0 | 35.6175 | -0.63803 | 1.4781 | 13.9871 | 0.16 | -1 | -4.2 | 25.5271 | 0 | 0 | 21.4602 | 21.4602 | 21.4602 | 21.4602 | 24.9537 | 29.7999 | 0 | 0 | 0 | 0 | 0 | 0 | 0 | -100 | 0 | 0 | 0 | 0 | 0 | 0 | 0 | 0 | 0 | -25 | 13.9262 | 26.9154 | 0 | 19.4495 | 0 | 0 | 0 | 66.9498 | 1030.175 | 36.1193 | 65.1578 | 0 | 1.099 | -12.9483 | 15.209 | 3.596 | 7.802 | 1275.668 | 370.0025 | -159.4883 | 8.6689 | 10.875 | -1.74 | 17.2284 | 5.6066 | 2025-03-07 | 2025_03_07 Hr 14 | 42.5634 | 0.0003037 | -1275.668 | -63.1051 | 489.3698 | 669.6663 | 144.8535 | 27.0818 | 7.802 | 163.4687 | 196.9393 | 128.9617 | 0 | 192.8418 | 188.4413 | 0 | 0 | 45.3184 | 243.0648 | 0 | 0 | 0
2025_03_07 Hr 15 | 17.0245 | 0.003675 | 0.10364 | 0 | 0 | 0 | 0 | 0 | 0 | 84.4098 | -14.6 | 0.1256 | 40 | 0 | 96.4209 | 96.4209 | 212.5456 | 0 | 0.06273 | 0.095 | 0.06534 | 0 | 0 | 0 | 0 | 0 | 0 | 1.1083 | 0.3078 | 45.3184 | 0 | 237.3815 | 0 | 0 | 0 | 0 | 30.2002 | 70.6059 | 0 | 19.0421 | 0 | 1.4781 | 13.9871 | 0.16 | -1 | -4.2 | 25.5271 | 0 | 0 | 20.7502 | 20.7502 | 20.7502 | 20.7502 | 24.1282 | 31.8006 | 0 | 0 | 0 | 0 | 0 | 0 | 0 | -100 | 0 | 0 | 0 | 0 | 0 | 0 | 0 | 0 | 0 | -25 | 13.9262 | 4.4991 | 0 | 19.4495 | 0 | 0 | 0 | 70.7094 | 1042.645 | 35.9222 | 64.8021 | 0 | 1.099 | -17.0245 | 15.209 | 3.596 | 7.802 | 1246.868 | 348.7453 | -163.5645 | 8.6689 | 10.875 | -1.74 | 17.1344 | 5.576 | 2025-03-07 | 2025_03_07 Hr 15 | 45.7269 | 0.000342 | -1246.868 | -101.4588 | 482.7387 | 688.0873 | 142.6173 | 27.0818 | 7.802 | 162.9155 | 191.539 | 128.2842 | 0 | 192.8418 | 212.5456 | 0 | 0 | 45.3184 | 237.3815 | 0 | 0 | 0
2025_03_07 Hr 16 | 17.6646 | 0.00393 | 0.11083 | 0 | 0 | 0 | 0 | 0 | 0 | 83.0329 | -14.6 | 0.1256 | 28 | 0 | 96.4209 | 96.4209 | 157.0075 | 0 | 0.06273 | 0.095 | 0.06534 | 0 | 0 | 0 | 0 | 0 | 0 | 1.1083 | 0.3078 | 42.9684 | 0 | 190.6054 | 0 | 0 | 0 | 0 | 30.0687 | 70.2983 | 0 | 124.5819 | 0 | 1.4781 | 13.9871 | 0.16 | -1 | -4.2 | 25.5271 | 0 | 0 | 20.1868 | 20.1868 | 20.1868 | 20.1868 | 23.473 | 29.7999 | 0 | 0 | 0 | 0 | 0 | 0 | 0 | -100 | 0 | 0 | 0 | 0 | 0 | 0 | 0 | 0 | 0 | -25 | 13.9262 | 0.14446 | 0 | 19.4495 | 0 | 0 | 0 | 64.6362 | 933.2632 | 35.7657 | 64.5198 | 0 | 1.099 | -17.6646 | 15.209 | 3.596 | 7.802 | 1218.06 | 324.4194 | -164.2046 | 8.6689 | 10.875 | -1.74 | 17.0598 | 5.5517 | 2025-03-07 | 2025_03_07 Hr 16 | 36.3286 | 6.41e-05 | -1218.06 | -0.27364 | 477.4759 | 583.4231 | 122.5509 | 27.0818 | 7.802 | 162.4763 | 187.253 | 127.7465 | 0 | 192.8418 | 157.0075 | 0 | 0 | 42.9684 | 190.6054 | 0 | 0 | 0
2025_03_07 Hr 17 | 11.9068 | 0.00276 | 0.077832 | 0 | 0 | 0 | 0 | 0 | 0 | 94.9574 | -14.6 | 0.1256 | 21 | 0 | 96.4209 | 96.4209 | 148.3582 | 0 | 0.06273 | 0.095 | 0.06534 | 0 | 0 | 0 | 0 | 0 | 0 | 1.1083 | 0.3078 | 41.7282 | 0 | 182.0804 | 0 | 0 | 0 | 0 | 31.2078 | 72.9619 | 0 | 58.5773 | -0.94895 | 1.4781 | 13.9871 | 0.16 | -1 | -4.2 | 25.5271 | 0 | 0 | 25.0663 | 25.0663 | 25.0663 | 25.0663 | 29.1468 | 32.7483 | 0 | 0 | 0 | 0 | 0 | 0 | 0 | -100 | 0 | 0 | 0 | 0 | 0 | 0 | 0 | 0 | 0 | -25 | 13.9262 | 70.5827 | 0 | 19.4495 | 0 | 0 | 0 | 57.9846 | 955.7348 | 37.1208 | 66.9645 | 0 | 1.099 | -11.9068 | 15.209 | 3.596 | 7.802 | 1237.968 | 383.0521 | -158.4468 | 8.6689 | 10.875 | -1.74 | 17.7062 | 5.7621 | 2025-03-07 | 2025_03_07 Hr 17 | 34.2012 | 0.0003478 | -1237.968 | 3.211 | 523.0515 | 565.0085 | 111.8135 | 27.0818 | 7.802 | 166.2791 | 224.3694 | 132.403 | 0 | 192.8418 | 148.3582 | 0 | 0 | 41.7282 | 182.0804 | 0 | 0 | 0
2025_03_07 Hr 18 | 0.52072 | 0.000525 | 0.014805 | 0 | 0 | 0 | 0 | 0 | 0 | 104.073 | -14.6 | 0.1256 | 22 | 0 | 96.4209 | 96.4209 | 162.3302 | 0 | 0.06273 | 0.095 | 0.06534 | 0 | 0 | 0 | 0 | 0 | 0 | 1.1083 | 0.3078 | 43.9476 | 0 | 207.4803 | 0 | 0 | 0 | 0 | 32.0786 | 74.998 | 0 | 76.4971 | 0 | 1.4781 | 13.9871 | 0.16 | -1 | -4.2 | 25.5271 | 0 | 0 | 28.7963 | 28.7963 | 28.7963 | 28.7963 | 33.4841 | 32.7483 | 0 | 0 | 0 | 0 | 0 | 0 | 0 | -100 | 0 | 0 | 0 | 0 | 0 | 0 | 0 | 0 | 0 | -25 | 13.9262 | 5.0522 | 0 | 19.4495 | 0 | 0 | 0 | 56.9724 | 1028.543 | 38.1568 | 68.8332 | 0 | 1.099 | -0.52072 | 15.209 | 3.596 | 7.802 | 1267.66 | 309.6805 | -147.0607 | 8.6689 | 10.875 | -1.74 | 18.2003 | 5.9229 | 2025-03-07 | 2025_03_07 Hr 18 | 40.5589 | -4.6e-05 | -1267.66 | -43.4508 | 557.891 | 606.5999 | 111.736 | 27.0818 | 7.802 | 169.186 | 252.7424 | 135.9626 | 0 | 192.8418 | 162.3302 | 0 | 0 | 43.9476 | 207.4803 | 0 | 0 | 0
2025_03_07 Hr 19 | 0 | 0 | 0 | 0 | 0 | 0 | 0 | 0 | 0 | 117.347 | -14.6 | 0.1256 | 23 | 0 | 96.4209 | 96.4209 | 189.1087 | 0 | 0.06273 | 0.095 | 0.06534 | 0 | 0 | 0 | 0 | 0 | 0 | 1.1083 | 0.3078 | 45.3184 | 0 | 243.0648 | 0 | 0 | 0 | 0 | 33.3467 | 77.963 | 0 | 12.5925 | -17.1749 | 1.4781 | 13.9871 | 0.16 | -1 | -4.2 | 25.5271 | 0 | 0 | 34.228 | 34.228 | 34.228 | 34.228 | 39.8 | 30.7476 | 0 | 0 | 0 | 0 | 0 | 0 | 0 | -100 | 0 | 0 | 0 | 0 | 0 | 0 | 0 | 0 | 0 | -25 | 13.9262 | 0 | -21.0544 | 19.4495 | 0 | 0 | 0 | 58.7076 | 1137.812 | 39.6652 | 71.5545 | 0 | 1.099 | 0 | 15.209 | 3.596 | 7.802 | 1275.66 | 310.0251 | -167.5944 | 8.6689 | 10.875 | -1.74 | 18.9198 | 6.157 | 2025-03-07 | 2025_03_07 Hr 19 | 48.8146 | -3e-06 | -1275.66 | -150.6368 | 608.6241 | 670.3337 | 112.4552 | 27.0818 | 7.802 | 173.4191 | 294.0589 | 141.1461 | 0 | 192.8418 | 189.1087 | 0 | 0 | 45.3184 | 243.0648 | 0 | 0 | 0
2025_03_07 Hr 20 | 0 | 0 | 0 | 0 | 0 | 0 | 0 | 0 | 0 | 110.3244 | -14.6 | 0.1256 | 24 | 0 | 96.4209 | 96.4209 | 223.1903 | 0 | 0.06273 | 0.095 | 0.06534 | 0 | 0 | 0 | 0 | 0 | 0 | 1.1083 | 0.3078 | 45.3184 | 0 | 243.0648 | 0 | 0 | 0 | 0 | 32.6758 | 76.3944 | 0 | 0 | -28.9529 | 1.4781 | 13.9871 | 0.16 | -1 | -4.2 | 25.5271 | 0 | 0 | 31.3544 | 31.3544 | 31.3544 | 31.3544 | 36.4586 | 36.7497 | 0 | 0 | 0 | 0 | 0 | 0 | 0 | -100 | 0 | 0 | 0 | 0 | 0 | 0 | 0 | 0 | 0 | -25 | 13.9262 | 0 | -43.3304 | 19.4495 | 0 | 0 | 0 | 61.3104 | 1147.796 | 38.8672 | 70.1148 | 0 | 1.099 | 0 | 15.209 | 3.596 | 7.802 | 1245.86 | 316.8877 | -189.8704 | 8.6689 | 10.875 | -1.74 | 18.5391 | 6.0332 | 2025-03-07 | 2025_03_07 Hr 20 | 52.8872 | -6.2e-05 | -1245.86 | -197.2832 | 581.7839 | 704.4153 | 122.0601 | 27.0818 | 7.802 | 171.1796 | 272.2006 | 138.4038 | 0 | 192.8418 | 223.1903 | 0 | 0 | 45.3184 | 243.0648 | 0 | 0 | 0
2025_03_07 Hr 21 | 0 | 0 | 0 | 0 | 0 | 0 | 0 | 0 | 0 | 102.9163 | -14.6 | 0.1256 | 20 | 0 | 96.4209 | 96.4209 | 223.1903 | 0 | 0.06273 | 0.095 | 0.06534 | 0 | 0 | 0 | 0 | 0 | 0 | 1.1083 | 0.3078 | 45.3184 | 0 | 243.0648 | 0 | 0 | 0 | 0 | 31.9682 | 74.7396 | 0 | 0 | -20.8659 | 1.4781 | 13.9871 | 0.16 | -1 | -4.2 | 25.5271 | 0 | 0 | 28.323 | 28.323 | 28.323 | 28.323 | 32.9338 | 34.749 | 0 | 0 | 0 | 0 | 0 | 0 | 0 | -100 | 0 | 0 | 0 | 0 | 0 | 0 | 0 | 0 | 0 | -25 | 13.9262 | 0 | -58.157 | 19.4495 | 0 | 0 | 0 | 67.6728 | 1122.375 | 38.0253 | 68.5961 | 0 | 1.099 | 0 | 15.209 | 3.596 | 7.802 | 1211.168 | 314.3566 | -204.697 | 8.6689 | 10.875 | -1.74 | 18.1376 | 5.9025 | 2025-03-07 | 2025_03_07 Hr 21 | 47.9485 | 0.000248 | -1211.168 | -204.0229 | 553.4702 | 704.4153 | 122.4218 | 27.0818 | 7.802 | 168.8171 | 249.1421 | 135.511 | 0 | 192.8418 | 223.1903 | 0 | 0 | 45.3184 | 243.0648 | 0 | 0 | 0
2025_03_07 Hr 22 | 0 | 0 | 0 | 0 | 0 | 0 | 0 | 0 | 0 | 97.6012 | -14.6 | 0.1256 | 34 | 0 | 96.4209 | 96.4209 | 215.8721 | 0 | 0.06273 | 0.095 | 0.06534 | 0 | 0 | 0 | 0 | 0 | 0 | 1.1083 | 0.3078 | 45.3184 | 0 | 242.4965 | 0 | 0 | 0 | 0 | 31.4604 | 73.5524 | 0 | 1.7983 | -7.0717 | 1.4781 | 13.9871 | 0.16 | -1 | -4.2 | 25.5271 | 0 | 0 | 26.1481 | 26.1481 | 26.1481 | 26.1481 | 30.4048 | 36.7497 | 0 | 0 | 0 | 0 | 0 | 0 | 0 | -100 | 0 | 0 | 0 | 0 | 0 | 0 | 0 | 0 | 0 | -25 | 13.9262 | 0 | -105.0907 | 19.4495 | 0 | 0 | 0 | 46.7058 | 1096.249 | 37.4213 | 67.5065 | 0 | 1.099 | 0 | 15.209 | 3.596 | 7.802 | 1146.66 | 307.3148 | -251.6307 | 8.6689 | 10.875 | -1.74 | 17.8495 | 5.8087 | 2025-03-07 | 2025_03_07 Hr 22 | 44.3366 | 4.5e-05 | -1146.66 | -235.3641 | 533.156 | 696.5288 | 117.4555 | 27.0818 | 7.802 | 167.1222 | 232.5984 | 133.4354 | 0 | 192.8418 | 215.8721 | 0 | 0 | 45.3184 | 242.4965 | 0 | 0 | 0
2025_03_07 Hr 23 | 0 | 0 | 0 | 0 | 0 | 0 | 0 | 0 | 0 | 79.5629 | 0 | 0.1256 | 27 | 0 | 96.4209 | 96.4209 | 226.0195 | 0 | 0.06273 | 0.095 | 0.06534 | 0 | 0 | 0 | 0 | 0 | 0 | 1.1083 | 0.3078 | 45.3184 | 0 | 245.025 | 0 | 0 | 0 | 0 | 29.7372 | 69.5232 | 0 | 5.4988 | -0.75932 | 1.4781 | 13.9871 | 0.16 | -1 | -4.2 | 25.5271 | 0 | 0 | 18.7669 | 18.7669 | 18.7669 | 18.7669 | 21.822 | 36.7497 | 0 | 0 | 0 | 0 | 0 | 0 | 0 | 0 | -100 | 0 | 0 | 0 | 0 | 0 | 0 | 0 | 0 | 0 | 13.9262 | 0 | -111.6775 | 19.4495 | 0 | 0 | 0 | 27.3294 | 1047.027 | 35.3713 | 63.8085 | 0 | 1.099 | 0 | 15.209 | 3.596 | 7.802 | 1107.043 | 273.8945 | -218.6175 | 8.6689 | 10.875 | -1.74 | 16.8717 | 5.4905 | 2025-03-07 | 2025_03_07 Hr 23 | 47.2186 | 0.0003247 | -1107.043 | -206.9381 | 478.8137 | 709.2047 | 91.0791 | 27.0818 | 7.802 | 161.3698 | 176.4524 | 140.9915 | 0 | 192.8418 | 226.0195 | 0 | 0 | 45.3184 | 245.025 | 0 | 0 | 0
2025_03_07 Hr 24 | 0 | 0 | 0 | 0 | 0 | 0 | 0 | 0 | 0 | 68.9602 | 0 | 0.1256 | 25 | 0 | 96.4209 | 96.4209 | 219.2822 | 0 | 0.06273 | 0.095 | 0.06534 | 0 | 0 | 0 | 0 | 0 | 0 | 1.1083 | 0.3078 | 45.3184 | 0 | 245.025 | 0 | 0 | 0 | 0 | 28.7243 | 67.1549 | 0 | 0 | -46.9588 | 1.4781 | 13.9871 | 0.16 | -1 | -4.2 | 25.5271 | 0 | 0 | 14.4283 | 14.4283 | 14.4283 | 14.4283 | 16.7771 | 36.7497 | 0 | 0 | 0 | 0 | 0 | 0 | 0 | 0 | -100 | 0 | 0 | 0 | 0 | 0 | 0 | 0 | 0 | 0 | 13.9262 | 0 | -45.0807 | 19.4495 | 0 | 0 | 0 | 22.9914 | 1003.907 | 34.1664 | 61.6349 | 0 | 1.099 | 0 | 15.209 | 3.596 | 7.802 | 1068.343 | 263.4162 | -152.0207 | 8.6689 | 10.875 | -1.74 | 16.2969 | 5.3035 | 2025-03-07 | 2025_03_07 Hr 24 | 42.9064 | 0.000295 | -1068.343 | -192.0395 | 438.2904 | 702.4674 | 84.7411 | 27.0818 | 7.802 | 157.9886 | 143.4506 | 136.8512 | 0 | 192.8418 | 219.2822 | 0 | 0 | 45.3184 | 245.025 | 0 | 0 | 0
2025_03_08 Hr 01 | 0 | 0 | 0 | 0 | 0 | 0 | 0 | 0 | 0 | 74.6333 | 0 | 0.1256 | 30 | 0 | 96.4209 | 96.4209 | 226.0195 | 0 | 0.06273 | 0.095 | 0.06534 | 0 | 0 | 0 | 0 | 0 | 0 | 1.1083 | 0.3078 | 45.3184 | 0 | 245.025 | 0 | 0 | 0 | 0 | 29.8719 | 69.7658 | 0 | 0 | -14.4822 | 1.4781 | 13.9911 | 0.16 | -1 | -4.2 | 25.4885 | 0 | 0 | 17.4765 | 17.4765 | 17.4765 | 17.4765 | 20.3216 | 35.802 | 0 | 0 | 0 | 0 | 0 | 0 | 0 | 0 | -100 | 0 | 0 | 0 | 0 | 0 | 0 | 0 | 0 | 0 | 13.9154 | 0 | -152.1933 | 18.3301 | 0 | 0 | 0 | 16.3398 | 1035.767 | 33.2871 | 60.0268 | 0 | 1.099 | 0 | 15.209 | 3.596 | 7.802 | 1018.76 | 256.6084 | -259.1333 | 8.6686 | 10.875 | -1.74 | 15.8397 | 5.1592 | 2025-03-08 | 2025_03_08 Hr 01 | 39.9521 | -1.3e-05 | -1018.76 | -266.6755 | 459.2052 | 709.2047 | 82.1418 | 27.0818 | 7.802 | 161.7012 | 164.8611 | 132.6428 | 0 | 192.8418 | 226.0195 | 0 | 0 | 45.3184 | 245.025 | 0 | 0 | 0
2025_03_08 Hr 02 | 0 | 0 | 0 | 0 | 0 | 0 | 0 | 0 | 0 | 68.7631 | 0 | 0.1256 | 39 | 0 | 96.4209 | 96.4209 | 226.0195 | 0 | 0.06273 | 0.095 | 0.06534 | 0 | 0 | 0 | 0 | 0 | 0 | 1.1083 | 0.3078 | 45.3184 | 0 | 245.025 | 0 | 0 | 0 | 0 | 29.2758 | 68.3737 | 0 | 2.6725 | -1.165 | 1.4781 | 13.9911 | 0.16 | -1 | -4.2 | 25.4885 | 0 | 0 | 15.0738 | 15.0738 | 15.0738 | 15.0738 | 17.5276 | 38.7504 | 0 | 0 | 0 | 0 | 0 | 0 | 0 | 0 | -100 | 0 | 0 | 0 | 0 | 0 | 0 | 0 | 0 | 0 | 13.9154 | 0 | -161.5755 | 18.3301 | 0 | 0 | 0 | 13.3032 | 1015.504 | 32.6229 | 58.8291 | 0 | 1.099 | 0 | 15.209 | 3.596 | 7.802 | 1011.735 | 263.2393 | -268.5155 | 8.6686 | 10.875 | -1.74 | 15.5236 | 5.0562 | 2025-03-08 | 2025_03_08 Hr 02 | 40.8544 | -7e-06 | -1011.735 | -260.068 | 436.6608 | 709.2047 | 91.0536 | 27.0818 | 7.802 | 159.7132 | 146.5858 | 130.3619 | 0 | 192.8418 | 226.0195 | 0 | 0 | 45.3184 | 245.025 | 0 | 0 | 0
2025_03_08 Hr 03 | 0 | 0 | 0 | 0 | 0 | 0 | 0 | 0 | 0 | 65.8969 | 0 | 0.1256 | 43 | 0 | 96.074 | 96.074 | 215.9136 | 0 | 0.06273 | 0.095 | 0.06534 | 0 | 0 | 0 | 0 | 0 | 0 | 1.1083 | 0.3078 | 44.3405 | 0 | 239.2958 | 0 | 0 | 0 | 0 | 28.9848 | 67.694 | 0 | 32.2077 | 0 | 1.4781 | 13.9911 | 0.16 | -1 | -4.2 | 25.4885 | 0 | 0 | 13.9006 | 13.9006 | 13.9006 | 13.9006 | 16.1634 | 29.7999 | 0 | 0 | 0 | 0 | 0 | 0 | 0 | 0 | -100 | 0 | 0 | 0 | 0 | 0 | 0 | 0 | 0 | 0 | 13.9154 | 0 | -178.2214 | 18.3301 | 0 | 0 | 0 | 17.9304 | 988.103 | 32.2986 | 58.2443 | 0 | 1.099 | 0 | 15.209 | 3.596 | 7.802 | 996.9517 | 261.8024 | -285.1614 | 8.6686 | 10.875 | -1.74 | 15.3693 | 5.006 | 2025-03-08 | 2025_03_08 Hr 03 | 42.7531 | -4.8e-05 | -996.9517 | -246.0137 | 425.6533 | 691.6979 | 90.7303 | 27.0818 | 7.802 | 158.7425 | 137.6626 | 129.2482 | 0 | 192.148 | 215.9136 | 0 | 0 | 44.3405 | 239.2958 | 0 | 0 | 0
2025_03_08 Hr 04 | 0 | 0 | 0 | 0 | 0 | 0 | 0 | 0 | 0 | 71.2159 | 0 | 0.1256 | 42 | 0 | 96.3053 | 96.3053 | 215.9136 | 0 | 0.06273 | 0.095 | 0.06534 | 0 | 0 | 0 | 0 | 0 | 0 | 1.1083 | 0.3078 | 44.3397 | 0 | 236.4312 | 0 | 0 | 0 | 0 | 29.5249 | 68.9554 | 0 | 29.1291 | 0 | 1.4781 | 13.9911 | 0.16 | -1 | -4.2 | 25.4885 | 0 | 0 | 16.0777 | 16.0777 | 16.0777 | 16.0777 | 18.695 | 36.7497 | 0 | 0 | 0 | 0 | 0 | 0 | 0 | 0 | -100 | 0 | 0 | 0 | 0 | 0 | 0 | 0 | 0 | 0 | 13.9154 | 0 | -194.2166 | 18.3301 | 0 | 0 | 0 | 19.9548 | 1004.061 | 32.9004 | 59.3295 | 0 | 1.099 | 0 | 15.209 | 3.596 | 7.802 | 1003.877 | 271.8433 | -301.1566 | 8.6686 | 10.875 | -1.74 | 15.6557 | 5.0992 | 2025-03-08 | 2025_03_08 Hr 04 | 50.7809 | -0.000392 | -1003.877 | -265.0875 | 446.0808 | 689.295 | 98.7045 | 27.0818 | 7.802 | 160.5439 | 154.2219 | 131.315 | 0 | 192.6105 | 215.9136 | 0 | 0 | 44.3397 | 236.4312 | 0 | 0 | 0
2025_03_08 Hr 05 | 0 | 0 | 0 | 0 | 0 | 0 | 0 | 0 | 0 | 70.6647 | 0 | 0.1256 | 31 | 0 | 96.4209 | 96.4209 | 226.0195 | 0 | 0.06273 | 0.095 | 0.06534 | 0 | 0 | 0 | 0 | 0 | 0 | 1.1083 | 0.3078 | 45.3184 | 0 | 245.025 | 0 | 0 | 0 | 0 | 29.4689 | 68.8247 | 0 | 13.9299 | -4.2285 | 1.4781 | 13.9911 | 0.16 | -1 | -4.2 | 25.4885 | 0 | 0 | 15.8521 | 15.8521 | 15.8521 | 15.8521 | 18.4327 | 36.7497 | 0 | 0 | 0 | 0 | 0 | 0 | 0 | 0 | -100 | 0 | 0 | 0 | 0 | 0 | 0 | 0 | 0 | 0 | 13.9154 | 0 | -176.7677 | 18.3301 | 0 | 0 | 0 | 25.0158 | 1022.068 | 32.8381 | 59.2171 | 0 | 1.099 | 0 | 15.209 | 3.596 | 7.802 | 1013.752 | 265.6901 | -283.7077 | 8.6686 | 10.875 | -1.74 | 15.626 | 5.0896 | 2025-03-08 | 2025_03_08 Hr 05 | 45.3161 | -0.000361 | -1013.752 | -267.0663 | 443.9639 | 709.2047 | 92.7655 | 27.0818 | 7.802 | 160.3572 | 152.5059 | 131.1008 | 0 | 192.8418 | 226.0195 | 0 | 0 | 45.3184 | 245.025 | 0 | 0 | 0
2025_03_08 Hr 06 | 0 | 0 | 0 | 0 | 0 | 0 | 0 | 0 | 0 | 81.6611 | 0 | 0.1256 | 20 | 0 | 96.4209 | 96.4209 | 226.0195 | 0 | 0.06273 | 0.095 | 0.06534 | 0 | 0 | 0 | 0 | 0 | 0 | 1.1083 | 0.3078 | 45.3184 | 0 | 245.025 | 0 | 0 | 0 | 0 | 30.5855 | 71.4323 | 0 | 4.425 | -1.0878 | 1.4781 | 13.9911 | 0.06 | -1 | -4.2 | 25.4885 | 0 | 0 | 20.3531 | 20.3531 | 20.3531 | 20.3531 | 23.6664 | 43.6995 | 0 | 0 | 0 | 0 | 0 | 0 | 0 | 0 | -100 | 0 | 0 | 0 | 0 | 0 | 0 | 0 | 0 | 0 | 13.9154 | 0 | -315.4755 | 18.3301 | 0 | 70.081 | 70.0806 | 29.3538 | 1200.188 | 34.0823 | 61.4607 | 0 | 1.099 | 0 | 15.209 | 3.596 | 7.802 | 1051.36 | 270.2506 | -422.4155 | 8.6686 | 10.875 | -1.74 | 16.218 | 5.2824 | 2025-03-08 | 2025_03_08 Hr 06 | 47.1871 | 1.7e-05 | -1051.36 | -412.1383 | 486.1949 | 849.3663 | 93.0533 | 27.0818 | 7.802 | 164.0814 | 186.7401 | 135.3735 | 0 | 192.8418 | 226.0195 | 0 | 0 | 45.3184 | 245.025 | 0 | 140.1616 | 0
2025_03_08 Hr 07 | 0 | 0 | 0 | 3.3605 | 3.3856 | 3.2759 | 3.1666 | 3.0816 | 2.6881 | 95.9094 | -14.6 | 0.1256 | 11 | 0 | 96.4209 | 96.4209 | 223.1903 | 0 | 0.06273 | 0.095 | 0.06534 | 0 | 0 | 0 | 0 | 0 | 0 | 1.1083 | 0.3078 | 45.3184 | 0 | 243.0648 | 0 | 0 | 0 | 0 | 32.0322 | 74.8111 | 0 | 3.5255 | -12.0909 | 1.4781 | 13.9911 | 0 | -1 | -4.2 | 25.4885 | 0 | 0 | 26.1853 | 26.1853 | 26.1853 | 26.1853 | 30.448 | 45.7002 | 0 | 0 | 0 | 0 | 0 | 0 | 0 | -100 | 0 | 0 | 0 | 0 | 0 | 0 | 0 | 0 | 0 | -25 | 13.9154 | 0 | -292.7367 | 18.3301 | 0 | 69.8451 | 69.8447 | 39.3312 | 1263.069 | 35.6944 | 64.3678 | 0 | 1.099 | 0 | 15.209 | 3.596 | 7.802 | 1093.992 | 278.765 | -439.2767 | 8.6686 | 10.875 | -1.74 | 16.9852 | 5.5323 | 2025-03-08 | 2025_03_08 Hr 07 | 47.2039 | -0.000378 | -1093.992 | -426.3022 | 526.3151 | 863.0635 | 96.0314 | 27.0818 | 7.802 | 168.9069 | 231.0985 | 126.3097 | 18.9584 | 192.8418 | 223.1903 | 0 | 0 | 45.3184 | 243.0648 | 0 | 139.6898 | 0
2025_03_08 Hr 08 | 1.0298 | 0 | 0 | 3.3605 | 3.3856 | 3.2759 | 3.1666 | 3.0816 | 2.6881 | 106.7403 | -14.6 | 0.1256 | 7 | 0 | 96.3053 | 96.3053 | 222.525 | 0 | 0.06273 | 0.095 | 0.06534 | 0 | 0 | 0 | 0 | 0 | 0 | 1.1083 | 0.3078 | 45.1879 | 0 | 242.4965 | 0 | 0 | 0 | 0 | 33.1319 | 77.3795 | 0 | 0.4966 | -23.8468 | 1.4781 | 13.9911 | 0 | -1 | -4.2 | 25.4885 | 0 | 0 | 30.6186 | 30.6186 | 30.6186 | 30.6186 | 35.603 | 38.7504 | 0 | 0 | 0 | 0 | 0 | 0 | 0 | -100 | 0 | 0 | 0 | 0 | 0 | 0 | 0 | 0 | 0 | -25 | 13.9154 | 0 | -254.5592 | 18.3301 | 0 | 70.5683 | 70.5675 | 43.9584 | 1300.307 | 36.9198 | 66.5777 | 0 | 1.099 | -1.0298 | 15.209 | 3.596 | 7.802 | 1152.508 | 277.6806 | -402.129 | 8.6686 | 10.875 | -1.74 | 17.5683 | 5.7222 | 2025-03-08 | 2025_03_08 Hr 08 | 106.4443 | 0.0003064 | -1152.508 | -402.9094 | 567.9109 | 862.9142 | 89.7088 | 27.0818 | 7.802 | 172.5751 | 264.8177 | 130.5182 | 18.9584 | 192.6105 | 222.525 | 0 | 0 | 45.1879 | 242.4965 | 0 | 141.1359 | 0
2025_03_08 Hr 09 | 8.819 | 6e-05 | 0.001692 | 3.3605 | 3.3856 | 3.2759 | 3.1666 | 3.0816 | 2.6881 | 113.5751 | -14.6 | 0.1256 | 5 | 0 | 96.4209 | 96.4209 | 223.1903 | 0 | 0.06273 | 0.095 | 0.06534 | 0 | 0 | 0 | 0 | 0 | 0 | 1.1083 | 0.3078 | 45.3184 | 0 | 243.0648 | 0 | 0 | 0 | 0 | 33.8259 | 79.0003 | 0 | 0.91202 | -33.1866 | 1.4781 | 13.9911 | 0 | -1 | -4.2 | 25.4885 | 0 | 0 | 33.4162 | 33.4162 | 33.4162 | 33.4162 | 38.8561 | 39.6981 | 0 | 0 | 0 | 0 | 0 | 0 | 0 | -100 | 0 | 0 | 0 | 0 | 0 | 0 | 0 | 0 | 0 | -25 | 13.9154 | 0 | -255.5509 | 18.3301 | 0 | 70.2065 | 70.2061 | 34.704 | 1324.774 | 37.6932 | 67.9723 | 0 | 1.099 | -8.819 | 15.209 | 3.596 | 7.802 | 1159.408 | 277.8188 | -410.9099 | 8.6686 | 10.875 | -1.74 | 17.9363 | 5.8421 | 2025-03-08 | 2025_03_08 Hr 09 | 47.8366 | 0.0003004 | -1159.408 | -412.8255 | 594.1598 | 863.7863 | 79.4039 | 27.0818 | 7.802 | 174.8898 | 286.0961 | 133.1738 | 18.9584 | 192.8418 | 223.1903 | 0 | 0 | 45.3184 | 243.0648 | 0 | 140.4126 | 0
2025_03_08 Hr 10 | 13.4706 | 0.003 | 0.0846 | 3.3605 | 3.3856 | 3.2759 | 3.1666 | 3.0816 | 2.6881 | 113.0239 | -14.6 | 0.1256 | 3 | 0 | 96.4209 | 96.4209 | 223.1903 | 0 | 0.06273 | 0.095 | 0.06534 | 0 | 0 | 0 | 0 | 0 | 0 | 1.1083 | 0.3078 | 45.3184 | 0 | 243.0648 | 0 | 0 | 0 | 0 | 33.7699 | 78.8696 | 0 | 0 | -36.3011 | 1.4781 | 13.9911 | 0 | -1 | -4.2 | 25.4885 | 0 | 0 | 33.1906 | 33.1906 | 33.1906 | 33.1906 | 38.5937 | 39.6981 | 0 | 0 | 0 | 0 | 0 | 0 | 0 | -100 | 0 | 0 | 0 | 0 | 0 | 0 | 0 | 0 | 0 | -25 | 13.9154 | 0 | -248.4823 | 18.3301 | 0 | 72.4339 | 72.4339 | 27.3294 | 1327.409 | 37.6308 | 67.8598 | 0 | 1.099 | -13.4706 | 15.209 | 3.596 | 7.802 | 1155.5 | 272.8846 | -408.493 | 8.6686 | 10.875 | -1.74 | 17.9066 | 5.8324 | 2025-03-08 | 2025_03_08 Hr 10 | 75.277 | -6.5e-05 | -1155.5 | -409.7835 | 592.0429 | 868.2416 | 70.1151 | 27.0818 | 7.802 | 174.7031 | 284.3801 | 132.9597 | 18.9584 | 192.8418 | 223.1903 | 0 | 0 | 45.3184 | 243.0648 | 0 | 144.8679 | 0
2025_03_08 Hr 11 | 12.9499 | 0.007635 | 0.21531 | 0 | 0 | 0 | 0 | 0 | 0 | 104.6734 | -14.6 | 0.1256 | 1 | 0 | 96.4209 | 96.4209 | 223.1903 | 0 | 0.06273 | 0.095 | 0.06534 | 0 | 0 | 0 | 0 | 0 | 0 | 1.1083 | 0.3078 | 45.3184 | 0 | 243.0648 | 0 | 0 | 0 | 0 | 32.922 | 76.8894 | 0 | 1.051 | -12.8668 | 1.4781 | 13.9911 | 0.06 | -1 | -4.2 | 25.4885 | 0 | 0 | 29.7725 | 29.7725 | 29.7725 | 29.7725 | 34.6192 | 39.6981 | 0 | 0 | 0 | 0 | 0 | 0 | 0 | -100 | 0 | 0 | 0 | 0 | 0 | 0 | 0 | 0 | 0 | -25 | 13.9154 | 0 | -226.7393 | 18.3301 | 0 | 65.3705 | 65.3692 | 35.2824 | 1265.628 | 36.686 | 66.156 | 0 | 1.099 | -12.9499 | 15.209 | 3.596 | 7.802 | 1142.66 | 275.0769 | -386.2292 | 8.6686 | 10.875 | -1.74 | 17.457 | 5.6859 | 2025-03-08 | 2025_03_08 Hr 11 | 45.4532 | -1e-06 | -1142.66 | -363.5552 | 559.9729 | 835.155 | 76.2034 | 27.0818 | 7.802 | 171.875 | 258.3828 | 129.715 | 0 | 192.8418 | 223.1903 | 0 | 0 | 45.3184 | 243.0648 | 0 | 130.7397 | 0
2025_03_08 Hr 12 | 13.4673 | 0.005625 | 0.15862 | 0 | 0 | 0 | 0 | 0 | 0 | 92.7125 | -14.6 | 0.1256 | 1 | 0 | 96.4209 | 96.4209 | 223.1903 | 0 | 0.06273 | 0.095 | 0.06534 | 0 | 0 | 0 | 0 | 0 | 0 | 1.1083 | 0.3078 | 45.2531 | 0 | 243.0648 | 0 | 0 | 0 | 0 | 31.7076 | 74.053 | 0 | 11.5685 | -1.9865 | 1.4781 | 13.9911 | 0.06 | -1 | -4.2 | 25.4885 | 0 | 0 | 24.8767 | 24.8767 | 24.8767 | 24.8767 | 28.9264 | 40.7511 | 0 | 0 | 0 | 0 | 0 | 0 | 0 | -100 | 0 | 0 | 0 | 0 | 0 | 0 | 0 | 0 | 0 | -25 | 13.9154 | 0 | -213.2225 | 18.3301 | 0 | 62.4194 | 62.4186 | 47.2842 | 1218.317 | 35.3327 | 63.7156 | 0 | 1.099 | -13.4673 | 15.209 | 3.596 | 7.802 | 1138.668 | 283.9996 | -373.2298 | 8.6686 | 10.875 | -1.74 | 16.8131 | 5.4762 | 2025-03-08 | 2025_03_08 Hr 12 | 43.4569 | 0.000305 | -1138.668 | -328.6405 | 514.0375 | 829.188 | 89.1996 | 27.0818 | 7.802 | 167.8242 | 221.1457 | 125.0675 | 0 | 192.8418 | 223.1903 | 0 | 0 | 45.2531 | 243.0648 | 0 | 124.838 | 0
2025_03_08 Hr 13 | 12.4408 | 0.007365 | 0.20769 | 0 | 0 | 0 | 0 | 0 | 0 | 85.4918 | -14.6 | 0.1256 | 1 | 0 | 93.1834 | 93.1834 | 204.5621 | 0 | 0.06273 | 0.095 | 0.06534 | 0 | 0 | 0 | 0 | 0 | 0 | 1.1083 | 0.3078 | 43.4907 | 0 | 227.1515 | 0 | 0 | 0 | 0 | 30.9744 | 72.3407 | 0 | 60.3869 | -1.3646 | 1.4781 | 13.9911 | 0.06 | -1 | -4.2 | 25.4885 | 0 | 0 | 21.9212 | 21.9212 | 21.9212 | 21.9212 | 25.4897 | 36.7497 | 0 | 0 | 0 | 0 | 0 | 0 | 0 | -100 | 0 | 0 | 0 | 0 | 0 | 0 | 0 | 0 | 0 | -25 | 13.9154 | 0 | -216.6147 | 18.3301 | 0 | 63.733 | 63.733 | 40.3434 | 1153.29 | 34.5157 | 62.2423 | 0 | 1.099 | -12.4408 | 15.209 | 3.596 | 7.802 | 1105.943 | 269.2271 | -375.5955 | 8.6686 | 10.875 | -1.74 | 16.4243 | 5.3496 | 2025-03-08 | 2025_03_08 Hr 13 | 42.9989 | 0.000378 | -1105.943 | -282.5925 | 486.3069 | 789.037 | 78.3082 | 27.0818 | 7.802 | 165.3787 | 198.6662 | 122.2619 | 0 | 186.3668 | 204.5621 | 0 | 0 | 43.4907 | 227.1515 | 0 | 127.466 | 0
2025_03_08 Hr 14 | 11.3994 | 0.006525 | 0.18401 | 0 | 0 | 0 | 0 | 0 | 0 | 75.8184 | -14.6 | 0.1256 | 3 | 0 | 96.4209 | 96.4209 | 223.1903 | 0 | 0.06273 | 0.095 | 0.06534 | 0 | 0 | 0 | 0 | 0 | 0 | 1.1083 | 0.3078 | 45.3184 | 0 | 243.0648 | 0 | 0 | 0 | 0 | 29.9922 | 70.0468 | 0 | 30.2967 | 0 | 1.4781 | 13.9911 | 0.06 | -1 | -4.2 | 25.4885 | 0 | 0 | 17.9616 | 17.9616 | 17.9616 | 17.9616 | 20.8856 | 39.6981 | 0 | 0 | 0 | 0 | 0 | 0 | 0 | -100 | 0 | 0 | 0 | 0 | 0 | 0 | 0 | 0 | 0 | -25 | 13.9154 | 0 | -189.8852 | 18.3301 | 0 | 62.4198 | 62.4186 | 30.366 | 1160.091 | 33.4212 | 60.2686 | 0 | 1.099 | -11.3994 | 15.209 | 3.596 | 7.802 | 1101.96 | 259.3971 | -347.8246 | 8.6686 | 10.875 | -1.74 | 15.9035 | 5.1799 | 2025-03-08 | 2025_03_08 Hr 14 | 42.6671 | -1.2e-05 | -1101.96 | -284.5885 | 449.1564 | 829.2537 | 73.2546 | 27.0818 | 7.802 | 162.1026 | 168.5505 | 118.5033 | 0 | 192.8418 | 223.1903 | 0 | 0 | 45.3184 | 243.0648 | 0 | 124.8384 | 0
2025_03_08 Hr 15 | 10.3712 | 0.003495 | 0.098559 | 0 | 0 | 0 | 0 | 0 | 0 | 74.1097 | -14.6 | 0.1256 | 5 | 0 | 96.4209 | 96.4209 | 223.1903 | 0 | 0.06273 | 0.095 | 0.06534 | 0 | 0 | 0 | 0 | 0 | 0 | 1.1083 | 0.3078 | 45.3184 | 0 | 243.0648 | 0 | 0 | 0 | 0 | 29.8187 | 69.6416 | 0 | 27.6929 | 0 | 1.4781 | 13.9911 | 0.06 | -1 | -4.2 | 25.4885 | 0 | 0 | 17.2622 | 17.2622 | 17.2622 | 17.2622 | 20.0723 | 34.749 | 0 | 0 | 0 | 0 | 0 | 0 | 0 | -100 | 0 | 0 | 0 | 0 | 0 | 0 | 0 | 0 | 0 | -25 | 13.9154 | 0 | -196.8038 | 18.3301 | 0 | 64.6481 | 64.6464 | 14.3154 | 1158.563 | 33.2279 | 59.92 | 0 | 1.099 | -10.3712 | 15.209 | 3.596 | 7.802 | 1071.243 | 238.7023 | -353.715 | 8.6686 | 10.875 | -1.74 | 15.8115 | 5.15 | 2025-03-08 | 2025_03_08 Hr 15 | 42.9436 | 0.000288 | -1071.243 | -294.1109 | 442.5941 | 833.7098 | 54.1665 | 27.0818 | 7.802 | 161.5239 | 163.2309 | 117.8393 | 0 | 192.8418 | 223.1903 | 0 | 0 | 45.3184 | 243.0648 | 0 | 129.2945 | 0
2025_03_08 Hr 16 | 7.7809 | 0.00351 | 0.098982 | 0 | 0 | 0 | 0 | 0 | 0 | 70.4718 | -14.6 | 0.1256 | 8 | 0 | 96.4209 | 96.4209 | 223.1903 | 0 | 0.06273 | 0.095 | 0.06534 | 0 | 0 | 0 | 0 | 0 | 0 | 1.1083 | 0.3078 | 44.6661 | 0 | 243.0648 | 0 | 0 | 0 | 0 | 29.4493 | 68.7789 | 0 | 30.1463 | 0 | 1.4781 | 13.9911 | 0.06 | -1 | -4.2 | 25.4885 | 0 | 0 | 15.7732 | 15.7732 | 15.7732 | 15.7732 | 18.3409 | 30.7476 | 0 | 0 | 0 | 0 | 0 | 0 | 0 | -100 | 0 | 0 | 0 | 0 | 0 | 0 | 0 | 0 | 0 | -25 | 13.9154 | 0 | -181.3553 | 18.3301 | 0 | 66.3222 | 66.3222 | 14.6046 | 1148.704 | 32.8163 | 59.1777 | 0 | 1.099 | -7.7809 | 15.209 | 3.596 | 7.802 | 1077.16 | 233.9863 | -335.6762 | 8.6686 | 10.875 | -1.74 | 15.6156 | 5.0862 | 2025-03-08 | 2025_03_08 Hr 16 | 44.3871 | -1.9e-05 | -1077.16 | -276.209 | 428.623 | 836.4074 | 53.4547 | 27.0818 | 7.802 | 160.2919 | 151.9053 | 116.4258 | 0 | 192.8418 | 223.1903 | 0 | 0 | 44.6661 | 243.0648 | 0 | 132.6445 | 0
2025_03_08 Hr 17 | 5.6897 | 0.00303 | 0.085446 | 0 | 0 | 0 | 0 | 0 | 0 | 76.9484 | -14.6 | 0.1256 | 16 | 0 | 96.074 | 96.074 | 213.2109 | 0 | 0.06273 | 0.095 | 0.06534 | 0 | 0 | 0 | 0 | 0 | 0 | 1.1083 | 0.3078 | 43.9484 | 0 | 237.3815 | 0 | 0 | 0 | 0 | 30.1069 | 70.3147 | 0 | 40.4409 | -1.5794 | 1.4781 | 13.9911 | 0.06 | -1 | -4.2 | 25.4885 | 0 | 0 | 18.4241 | 18.4241 | 18.4241 | 18.4241 | 21.4234 | 40.7511 | 0 | 0 | 0 | 0 | 0 | 0 | 0 | -100 | 0 | 0 | 0 | 0 | 0 | 0 | 0 | 0 | 0 | -25 | 13.9154 | 0 | -221.7808 | 18.3301 | 0 | 66.3222 | 66.3222 | 40.3434 | 1153.972 | 33.549 | 60.4991 | 0 | 1.099 | -5.6897 | 15.209 | 3.596 | 7.802 | 1096.977 | 278.1534 | -374.0105 | 8.6686 | 10.875 | -1.74 | 15.9643 | 5.1998 | 2025-03-08 | 2025_03_08 Hr 17 | 45.7426 | -0.000312 | -1096.977 | -307.9193 | 453.4959 | 819.3333 | 97.183 | 27.0818 | 7.802 | 162.4853 | 172.0683 | 118.9423 | 0 | 192.148 | 213.2109 | 0 | 0 | 43.9484 | 237.3815 | 0 | 132.6445 | 0
2025_03_08 Hr 18 | 2.0679 | 0.00039 | 0.010998 | 3.3605 | 3.3856 | 3.2759 | 3.1666 | 3.0816 | 2.6881 | 89.4604 | -14.6 | 0.1256 | 35 | 0 | 96.4209 | 96.4209 | 223.1903 | 0 | 0.06273 | 0.095 | 0.06534 | 0 | 0 | 0 | 0 | 0 | 0 | 1.1083 | 0.3078 | 45.3184 | 7.2612 | 243.0648 | 0 | 0 | 0 | 0 | 31.3774 | 73.2818 | 0 | 0.85762 | -9.7338 | 1.4781 | 13.9911 | 0 | -1 | -4.2 | 25.4885 | 0 | 0 | 23.5456 | 23.5456 | 23.5456 | 23.5456 | 27.3786 | 44.6472 | 0 | 0 | 0 | 0 | 0 | 0 | 0 | -100 | 0 | 0 | 0 | 0 | 0 | 0 | 0 | 0 | 0 | -25 | 13.9154 | 0 | -255.34 | 18.3301 | 0 | 73.5186 | 73.5182 | 44.9706 | 1255.427 | 34.9647 | 63.052 | 0 | 1.099 | -2.0679 | 15.209 | 3.596 | 7.802 | 1149.517 | 306.9139 | -403.9479 | 8.6686 | 10.875 | -1.74 | 16.638 | 5.4192 | 2025-03-08 | 2025_03_08 Hr 18 | 53.0216 | -0.0003643 | -1149.517 | -389.2162 | 501.5481 | 877.6717 | 124.6292 | 27.0818 | 7.802 | 166.7228 | 211.0213 | 123.804 | 18.9584 | 192.8418 | 223.1903 | 0 | 7.2612 | 45.3184 | 243.0648 | 0 | 147.0368 | 0
2025_03_08 Hr 19 | 0 | 0 | 0 | 3.3605 | 3.3856 | 3.2759 | 3.1666 | 3.0816 | 2.6881 | 107.6774 | -14.6 | 0.1256 | 42 | 0 | 96.4209 | 96.4209 | 223.1903 | 0 | 0.06273 | 0.095 | 0.06534 | 0 | 0 | 0 | 0 | 0 | 0 | 1.1083 | 0.3078 | 45.3184 | 7.2612 | 243.0648 | 0 | 0 | 0 | 0 | 33.227 | 77.6017 | 0 | 0 | -35.6661 | 1.4781 | 13.9911 | 0 | -1 | -4.2 | 25.4885 | 0 | 0 | 31.0022 | 31.0022 | 31.0022 | 31.0022 | 36.049 | 49.7016 | 0 | 0 | 0 | 0 | 0 | 0 | 0 | -100 | 0 | 0 | 0 | 0 | 0 | 0 | 0 | 0 | 0 | -25 | 13.9154 | 0 | -277.6463 | 18.3301 | 0 | 75.746 | 75.746 | 32.3904 | 1322.754 | 37.0259 | 66.7689 | 0 | 1.099 | 0 | 15.209 | 3.596 | 7.802 | 1174.3 | 311.3981 | -424.1863 | 8.6686 | 10.875 | -1.74 | 17.6188 | 5.7386 | 2025-03-08 | 2025_03_08 Hr 19 | 53.1752 | 8e-06 | -1174.3 | -438.3124 | 571.5096 | 882.1269 | 124.092 | 27.0818 | 7.802 | 172.8924 | 267.735 | 130.8822 | 18.9584 | 192.8418 | 223.1903 | 0 | 7.2612 | 45.3184 | 243.0648 | 0 | 151.492 | 0
2025_03_08 Hr 20 | 0 | 0 | 0 | 3.3605 | 3.3856 | 3.2759 | 3.1666 | 3.0816 | 2.6881 | 110.1577 | -14.6 | 0.1256 | 39 | 0 | 96.4209 | 96.4209 | 222.525 | 0 | 0.06273 | 0.095 | 0.06534 | 0 | 0 | 0 | 0 | 0 | 0 | 1.1083 | 0.3078 | 45.2531 | 7.2612 | 242.4965 | 0 | 0 | 0 | 0 | 33.4789 | 78.1899 | 0 | 0.51767 | -28.8554 | 1.4781 | 13.9911 | 0 | -1 | -4.2 | 25.4885 | 0 | 0 | 32.0174 | 32.0174 | 32.0174 | 32.0174 | 37.2296 | 51.7023 | 0 | 0 | 0 | 0 | 0 | 0 | 0 | -100 | 0 | 0 | 0 | 0 | 0 | 0 | 0 | 0 | 0 | -25 | 13.9154 | 0 | -287.7555 | 18.3301 | 0 | 71.1401 | 71.1393 | 21.2562 | 1320.805 | 37.3065 | 67.275 | 0 | 1.099 | 0 | 15.209 | 3.596 | 7.802 | 1158.4 | 300.2283 | -434.2955 | 8.6686 | 10.875 | -1.74 | 17.7523 | 5.7821 | 2025-03-08 | 2025_03_08 Hr 20 | 53.5131 | -7.51e-05 | -1158.4 | -441.0932 | 581.0353 | 871.6155 | 111.9585 | 27.0818 | 7.802 | 173.7324 | 275.4569 | 131.846 | 18.9584 | 192.8418 | 222.525 | 0 | 7.2612 | 45.2531 | 242.4965 | 0 | 142.2794 | 0
2025_03_08 Hr 21 | 0 | 0 | 0 | 3.3605 | 3.3856 | 3.2759 | 3.1666 | 3.0816 | 2.6881 | 103.3229 | -14.6 | 0.1256 | 36 | 0 | 96.4209 | 96.4209 | 223.1903 | 0 | 0.06273 | 0.095 | 0.06534 | 0 | 0 | 0 | 0 | 0 | 0 | 1.1083 | 0.3078 | 45.3184 | 7.2612 | 243.0648 | 0 | 0 | 0 | 0 | 32.7849 | 76.5691 | 0 | 0 | -30.2059 | 1.4781 | 13.9911 | 0 | -1 | -4.2 | 25.4885 | 0 | 0 | 29.2198 | 29.2198 | 29.2198 | 29.2198 | 33.9765 | 49.7016 | 0 | 0 | 0 | 0 | 0 | 0 | 0 | -100 | 0 | 0 | 0 | 0 | 0 | 0 | 0 | 0 | 0 | -25 | 13.9154 | 0 | -286.3509 | 18.3301 | 0 | 75.746 | 75.746 | 17.6412 | 1307.723 | 36.5332 | 65.8805 | 0 | 1.099 | 0 | 15.209 | 3.596 | 7.802 | 1133.583 | 288.9569 | -432.8909 | 8.6686 | 10.875 | -1.74 | 17.3843 | 5.6623 | 2025-03-08 | 2025_03_08 Hr 21 | 53.6175 | 0.000258 | -1133.583 | -441.5568 | 554.7865 | 882.1269 | 103.3428 | 27.0818 | 7.802 | 171.4177 | 254.1786 | 129.1903 | 18.9584 | 192.8418 | 223.1903 | 0 | 7.2612 | 45.3184 | 243.0648 | 0 | 151.492 | 0
2025_03_08 Hr 22 | 0 | 0 | 0 | 3.3605 | 3.3856 | 3.2759 | 3.1666 | 3.0816 | 2.6881 | 96.6811 | -14.6 | 0.1256 | 38 | 0 | 96.4209 | 96.4209 | 223.1903 | 0 | 0.06273 | 0.095 | 0.06534 | 0 | 0 | 0 | 0 | 0 | 0 | 1.1083 | 0.3078 | 45.3184 | 7.2612 | 243.0648 | 0 | 0 | 0 | 0 | 32.1105 | 74.9941 | 0 | 0 | -21.7594 | 1.4781 | 13.9911 | 0 | -1 | -4.2 | 25.4885 | 0 | 0 | 26.5011 | 26.5011 | 26.5011 | 26.5011 | 30.8153 | 45.7002 | 0 | 0 | 0 | 0 | 0 | 0 | 0 | -100 | 0 | 0 | 0 | 0 | 0 | 0 | 0 | 0 | 0 | -25 | 13.9154 | 0 | -322.5924 | 18.3301 | 0 | 75.746 | 75.746 | 29.3538 | 1284.796 | 35.7817 | 64.5253 | 0 | 1.099 | 0 | 15.209 | 3.596 | 7.802 | 1089.992 | 296.0874 | -469.1324 | 8.6686 | 10.875 | -1.74 | 17.0267 | 5.5458 | 2025-03-08 | 2025_03_08 Hr 22 | 54.9262 | -0.000385 | -1089.992 | -469.3518 | 529.2787 | 882.1269 | 113.054 | 27.0818 | 7.802 | 169.1682 | 233.5009 | 126.6096 | 18.9584 | 192.8418 | 223.1903 | 0 | 7.2612 | 45.3184 | 243.0648 | 0 | 151.492 | 0
2025_03_08 Hr 23 | 0 | 0 | 0 | 3.3605 | 3.3856 | 3.2759 | 3.1666 | 3.0816 | 2.6881 | 80.9169 | 0 | 0.1256 | 33 | 0 | 96.4209 | 96.4209 | 226.0195 | 0 | 0.06273 | 0.095 | 0.06534 | 0 | 0 | 0 | 0 | 0 | 0 | 1.1083 | 0.3078 | 45.3184 | 7.2612 | 245.025 | 0 | 0 | 0 | 0 | 30.5099 | 71.2558 | 0 | 0 | -10.102 | 1.4781 | 13.9911 | 0 | -1 | -4.2 | 25.4885 | 0 | 0 | 20.0486 | 20.0486 | 20.0486 | 20.0486 | 23.3123 | 39.6981 | 0 | 0 | 0 | 0 | 0 | 0 | 0 | 0 | -100 | 0 | 0 | 0 | 0 | 0 | 0 | 0 | 0 | 0 | 13.9154 | 0 | -376.23 | 18.3301 | 0 | 77.0134 | 77.0134 | 52.3452 | 1237.704 | 33.9981 | 61.3089 | 0 | 1.099 | 0 | 15.209 | 3.596 | 7.802 | 1046.383 | 301.9515 | -483.17 | 8.6686 | 10.875 | -1.74 | 16.178 | 5.2694 | 2025-03-08 | 2025_03_08 Hr 23 | 55.6731 | 0.000311 | -1046.383 | -486.332 | 483.3371 | 889.451 | 125.0433 | 27.0818 | 7.802 | 163.8293 | 184.4235 | 135.0843 | 18.9584 | 192.8418 | 226.0195 | 0 | 7.2612 | 45.3184 | 245.025 | 0 | 154.0267 | 0
2025_03_08 Hr 24 | 0 | 0 | 0 | 3.3605 | 3.3856 | 3.2759 | 3.1666 | 3.0816 | 2.6881 | 77.3066 | 0 | 0.1256 | 28 | 0 | 96.4209 | 96.4209 | 226.0195 | 0 | 0.06273 | 0.095 | 0.06534 | 0 | 0 | 0 | 0 | 0 | 0 | 1.1083 | 0.3078 | 45.3184 | 7.2612 | 245.025 | 0 | 0 | 0 | 0 | 30.1433 | 70.3997 | 0 | 1.7083 | -7.2336 | 1.4781 | 13.9911 | 0 | -1 | -4.2 | 25.4885 | 0 | 0 | 18.5708 | 18.5708 | 18.5708 | 18.5708 | 21.5939 | 29.7999 | 0 | 0 | 0 | 0 | 0 | 0 | 0 | 0 | -100 | 0 | 0 | 0 | 0 | 0 | 0 | 0 | 0 | 0 | 13.9154 | 0 | -412.653 | 18.3301 | 0 | 77.0134 | 77.0134 | 69.2634 | 1225.241 | 33.5896 | 60.5722 | 0 | 1.099 | 0 | 15.209 | 3.596 | 7.802 | 1002.692 | 302.5687 | -519.593 | 8.6686 | 10.875 | -1.74 | 15.9836 | 5.206 | 2025-03-08 | 2025_03_08 Hr 24 | 55.5292 | -0.000357 | -1002.692 | -518.1783 | 469.4718 | 889.451 | 127.0633 | 27.0818 | 7.802 | 162.6066 | 173.1837 | 133.6815 | 18.9584 | 192.8418 | 226.0195 | 0 | 7.2612 | 45.3184 | 245.025 | 0 | 154.0267 | 0
2025_03_09 Hr 01 | 0 | 0 | 0 | 3.3605 | 3.3856 | 3.2759 | 3.1666 | 3.0816 | 2.6881 | 66.6996 | 0 | 0.1256 | 16 | 0 | 96.4209 | 96.4209 | 226.0195 | 0 | 0.06273 | 0.095 | 0.06534 | 0 | 0 | 0 | 0 | 0 | 0 | 1.1083 | 0.3078 | 45.3184 | 7.2612 | 245.025 | 0 | 0 | 0 | 0 | 29.126 | 67.9473 | 0 | 10.1714 | 0 | 1.4781 | 13.995 | 0 | -1 | -4.2 | 25.45 | 0 | 0 | 13.9403 | 13.9403 | 13.9403 | 13.9403 | 16.2096 | 29.7999 | 0 | 0 | 0 | 0 | 0 | 0 | 0 | 0 | -100 | 0 | 0 | 0 | 0 | 0 | 0 | 0 | 0 | 0 | 13.9046 | 0 | -413.5262 | 18.6371 | 0 | 77.0134 | 77.0134 | 68.2512 | 1187.212 | 32.8017 | 59.1298 | 0 | 1.099 | 0 | 15.209 | 3.596 | 7.802 | 964.0084 | 287.0906 | -520.4662 | 8.6683 | 10.875 | -1.74 | 15.5711 | 5.0761 | 2025-03-09 | 2025_03_09 Hr 01 | 55.0974 | -6.7e-05 | -964.0084 | -503.3548 | 428.9771 | 889.451 | 114.0511 | 27.0818 | 7.802 | 159.0911 | 138.6703 | 131.2157 | 18.9584 | 192.8418 | 226.0195 | 0 | 7.2612 | 45.3184 | 245.025 | 0 | 154.0267 | 0
2025_03_09 Hr 02 | 0 | 0 | 0 | 3.3605 | 3.3856 | 3.2759 | 3.1666 | 3.0816 | 2.6881 | 67.4719 | 0 | 0.1256 | 22 | 0 | 96.4209 | 96.4209 | 226.0195 | 0 | 0.06273 | 0.095 | 0.06534 | 0 | 0 | 0 | 0 | 0 | 0 | 1.1083 | 0.3078 | 45.3184 | 7.2612 | 245.025 | 0 | 0 | 0 | 0 | 29.2032 | 68.1275 | 0 | 15.2379 | 0 | 1.4781 | 13.995 | 0 | -1 | -4.2 | 25.45 | 0 | 0 | 14.2564 | 14.2564 | 14.2564 | 14.2564 | 16.5773 | 32.7483 | 0 | 0 | 0 | 0 | 0 | 0 | 0 | 0 | -100 | 0 | 0 | 0 | 0 | 0 | 0 | 0 | 0 | 0 | 13.9046 | 0 | -427.3661 | 18.6371 | 0 | 74.4439 | 74.4431 | 64.347 | 1184.735 | 32.8887 | 59.2866 | 0 | 1.099 | 0 | 15.209 | 3.596 | 7.802 | 958.1 | 292.4334 | -534.3061 | 8.6683 | 10.875 | -1.74 | 15.6124 | 5.0896 | 2025-03-09 | 2025_03_09 Hr 02 | 55.031 | -2.5e-05 | -958.1 | -512.1282 | 431.9378 | 884.3113 | 119.0953 | 27.0818 | 7.802 | 159.3485 | 141.0749 | 131.5143 | 18.9584 | 192.8418 | 226.0195 | 0 | 7.2612 | 45.3184 | 245.025 | 0 | 148.887 | 0
2025_03_09 Hr 03 | 0 | 0 | 0 | 0 | 0 | 0 | 0 | 0 | 0 | 71.1676 | 0 | 0.1256 | 25 | 0 | 96.074 | 96.074 | 221.9771 | 0 | 0.06273 | 0.095 | 0.06534 | 0 | 0 | 0 | 0 | 0 | 0 | 1.1083 | 0.3078 | 44.9268 | 7.2612 | 241.5875 | 0 | 0 | 0 | 0 | 29.5729 | 68.9899 | 0 | 22.2963 | -0.1546 | 1.4781 | 13.995 | 0.06 | -1 | -4.2 | 25.45 | 0 | 0 | 15.7696 | 15.7696 | 15.7696 | 15.7696 | 18.3368 | 31.8006 | 0 | 0 | 0 | 0 | 0 | 0 | 0 | 0 | -100 | 0 | 0 | 0 | 0 | 0 | 0 | 0 | 0 | 0 | 13.9046 | 0 | -1371.133 | 18.6371 | 0 | 72.5433 | 72.5425 | 58.2738 | 1166.15 | 33.305 | 60.037 | 0 | 1.099 | 0 | 15.209 | 3.596 | 7.802 | 0.06 | 289.8413 | -1478.073 | 8.6683 | 10.875 | -1.74 | 15.81 | 5.154 | 2025-03-09 | 2025_03_09 Hr 03 | 52.6009 | -5.29e-05 | -0.06 | -1448.9913 | 446.1066 | 852.9864 | 115.0744 | 27.0818 | 7.802 | 160.5806 | 152.5829 | 132.9431 | 0 | 192.148 | 221.9771 | 0 | 7.2612 | 44.9268 | 241.5875 | 0 | 145.0858 | 0
2025_03_09 Hr 04 | 0 | 0 | 0 | 0 | 0 | 0 | 0 | 0 | 0 | 74.8633 | 0 | 0.1256 | 32 | 0 | 96.4209 | 96.4209 | 221.3034 | 0 | 0.06273 | 0.095 | 0.06534 | 0 | 0 | 0 | 0 | 0 | 0 | 1.1083 | 0.3078 | 44.3393 | 7.2612 | 242.7333 | 0 | 0 | 0 | 0 | 29.9425 | 69.8522 | 0 | 19.9429 | -1.2244 | 1.4781 | 13.995 | 0.06 | -1 | -4.2 | 25.45 | 0 | 0 | 17.2828 | 17.2828 | 17.2828 | 17.2828 | 20.0963 | 27.7992 | 0 | 0 | 0 | 0 | 0 | 0 | 0 | 0 | -100 | 0 | 0 | 0 | 0 | 0 | 0 | 0 | 0 | 0 | 13.9046 | 0 | -428.2427 | 18.6371 | 0 | 71.6368 | 71.6368 | 54.948 | 1177.656 | 33.7213 | 60.7875 | 0 | 1.099 | 0 | 15.209 | 3.596 | 7.802 | 952.135 | 290.943 | -535.1827 | 8.6683 | 10.875 | -1.74 | 16.0077 | 5.2185 | 2025-03-09 | 2025_03_09 Hr 04 | 62.4796 | -6.2e-05 | -952.135 | -509.5241 | 460.2754 | 851.7526 | 114.7472 | 27.0818 | 7.802 | 161.8126 | 164.0909 | 134.3719 | 0 | 192.8418 | 221.3034 | 0 | 7.2612 | 44.3393 | 242.7333 | 0 | 143.2737 | 0
2025_03_09 Hr 05 | 0 | 0 | 0 | 0 | 0 | 0 | 0 | 0 | 0 | 82.4753 | 0 | 0.1256 | 40 | 0 | 96.4209 | 96.4209 | 226.0195 | 0 | 0.06273 | 0.095 | 0.06534 | 0 | 0 | 0 | 0 | 0 | 0 | 1.1083 | 0.3078 | 45.3184 | 7.2612 | 245.025 | 0 | 0 | 0 | 0 | 30.7039 | 71.6285 | 0 | 0.13611 | -8.5992 | 1.4781 | 13.995 | 0.06 | -1 | -4.2 | 25.45 | 0 | 0 | 20.3995 | 20.3995 | 20.3995 | 20.3995 | 23.7204 | 32.7483 | 0 | 0 | 0 | 0 | 0 | 0 | 0 | 0 | -100 | 0 | 0 | 0 | 0 | 0 | 0 | 0 | 0 | 0 | 13.9046 | 0 | -428.8401 | 18.6371 | 0 | 77.0134 | 77.0134 | 55.671 | 1222.637 | 34.5788 | 62.3332 | 0 | 1.099 | 0 | 15.209 | 3.596 | 7.802 | 985.9517 | 307.558 | -535.7801 | 8.6683 | 10.875 | -1.74 | 16.4147 | 5.3511 | 2025-03-09 | 2025_03_09 Hr 05 | 52.6397 | -7.1e-05 | -985.9517 | -537.3031 | 489.459 | 870.4927 | 128.4193 | 27.0818 | 7.802 | 164.3502 | 187.7939 | 137.3149 | 0 | 192.8418 | 226.0195 | 0 | 7.2612 | 45.3184 | 245.025 | 0 | 154.0267 | 0
2025_03_09 Hr 06 | 0 | 0 | 0 | 0 | 0 | 0 | 0 | 0 | 0 | 87.4121 | 0 | 0.1256 | 49 | 0 | 96.4209 | 96.4209 | 226.0195 | 0 | 0.06273 | 0.095 | 0.06534 | 0 | 0 | 0 | 0 | 0 | 0 | 1.1083 | 0.3078 | 45.3184 | 7.2612 | 245.025 | 0 | 0 | 0 | 0 | 31.1977 | 72.7805 | 0 | 2.8247 | -18.34 | 1.4781 | 13.995 | 0.06 | -1 | -4.2 | 25.45 | 0 | 0 | 22.4209 | 22.4209 | 22.4209 | 22.4209 | 26.0708 | 39.6981 | 0 | 0 | 0 | 0 | 0 | 0 | 0 | 0 | -100 | 0 | 0 | 0 | 0 | 0 | 0 | 0 | 0 | 0 | 13.9046 | 0 | -443.5201 | 18.6371 | 0 | 77.0134 | 77.0134 | 63.3348 | 1239.655 | 35.1349 | 63.3357 | 0 | 1.099 | 0 | 15.209 | 3.596 | 7.802 | 1006.76 | 333.0803 | -550.4601 | 8.6683 | 10.875 | -1.74 | 16.6787 | 5.4372 | 2025-03-09 | 2025_03_09 Hr 06 | 53.5862 | -1.5e-05 | -1006.76 | -559.0354 | 508.386 | 870.4927 | 152.0329 | 27.0818 | 7.802 | 165.996 | 203.1665 | 139.2236 | 0 | 192.8418 | 226.0195 | 0 | 7.2612 | 45.3184 | 245.025 | 0 | 154.0267 | 0
2025_03_09 Hr 07 | 0.51906 | 0 | 0 | 3.3605 | 3.3856 | 3.2759 | 3.1666 | 3.0816 | 2.6881 | 104.1255 | 0 | 0.1256 | 53 | 0 | 96.4209 | 96.4209 | 223.1903 | 0 | 0.06273 | 0.095 | 0.06534 | 0 | 0 | 0 | 0 | 0 | 0 | 1.1083 | 0.3078 | 45.3184 | 7.2612 | 243.0648 | 0 | 0 | 0 | 0 | 32.8695 | 76.6804 | 0 | 0 | -22.0083 | 1.4781 | 13.995 | 0 | -1 | -4.2 | 25.45 | 0 | 0 | 29.2641 | 29.2641 | 29.2641 | 29.2641 | 34.028 | 35.802 | 0 | 0 | 0 | 0 | 0 | 0 | 0 | 0 | -100 | 0 | 0 | 0 | 0 | 0 | 0 | 0 | 0 | 0 | 13.9046 | 0 | -465.2803 | 18.6371 | 0 | 72.2433 | 72.2433 | 63.3348 | 1301.899 | 37.0176 | 66.7296 | 0 | 1.099 | -0.51906 | 15.209 | 3.596 | 7.802 | 1047.317 | 340.1649 | -572.7394 | 8.6683 | 10.875 | -1.74 | 17.5724 | 5.7286 | 2025-03-09 | 2025_03_09 Hr 07 | 50.1463 | -0.00036 | -1047.317 | -587.2885 | 572.463 | 875.1216 | 152.1368 | 27.0818 | 7.802 | 171.5678 | 255.21 | 145.6852 | 18.9584 | 192.8418 | 223.1903 | 0 | 7.2612 | 45.3184 | 243.0648 | 0 | 144.4867 | 0
2025_03_09 Hr 08 | 7.2237 | 0 | 0 | 3.3605 | 3.3856 | 3.2759 | 3.1666 | 3.0816 | 2.6881 | 119.129 | 0 | 0.1256 | 56 | 0 | 96.3053 | 96.3053 | 222.525 | 0 | 0.06273 | 0.095 | 0.06534 | 0 | 0 | 0 | 0 | 0 | 0 | 1.1083 | 0.3078 | 45.1879 | 7.2612 | 242.4965 | 0 | 0 | 0 | 0 | 34.3702 | 80.1814 | 0 | 0 | -35.9174 | 1.4781 | 13.995 | 0 | -1 | -4.2 | 25.45 | 0 | 0 | 35.4072 | 35.4072 | 35.4072 | 35.4072 | 41.1712 | 34.749 | 0 | 0 | 0 | 0 | 0 | 0 | 0 | 0 | -100 | 0 | 0 | 0 | 0 | 0 | 0 | 0 | 0 | 0 | 13.9046 | 0 | -453.8718 | 18.6371 | 0 | 70.5683 | 70.5675 | 58.9968 | 1348.674 | 38.7077 | 69.7763 | 0 | 1.099 | -7.2237 | 15.209 | 3.596 | 7.802 | 1095 | 350.2792 | -568.0355 | 8.6683 | 10.875 | -1.74 | 18.3747 | 5.9901 | 2025-03-09 | 2025_03_09 Hr 08 | 109.6904 | 6.8e-05 | -1095 | -589.7892 | 629.9843 | 870.1754 | 149.7458 | 27.0818 | 7.802 | 176.5694 | 301.929 | 151.4859 | 18.9584 | 192.6105 | 222.525 | 0 | 7.2612 | 45.1879 | 242.4965 | 0 | 141.1359 | 0
2025_03_09 Hr 09 | 15.0842 | 0.000105 | 0.002961 | 3.3605 | 3.3856 | 3.2759 | 3.1666 | 3.0816 | 2.6881 | 121.032 | 0 | 0.1256 | 52 | 0 | 96.4209 | 96.4209 | 223.1903 | 0 | 0.06273 | 0.095 | 0.06534 | 0 | 0 | 0 | 0 | 0 | 0 | 1.1083 | 0.3078 | 45.3184 | 7.2612 | 243.0648 | 0 | 0 | 0 | 0 | 34.5605 | 80.6255 | 0 | 0 | -40.4053 | 1.4781 | 13.995 | 0 | -1 | -4.2 | 25.45 | 0 | 0 | 36.1864 | 36.1864 | 36.1864 | 36.1864 | 42.0772 | 30.7476 | 0 | 0 | 0 | 0 | 0 | 0 | 0 | 0 | -100 | 0 | 0 | 0 | 0 | 0 | 0 | 0 | 0 | 0 | 13.9046 | 0 | -414.3583 | 18.6371 | 0 | 70.7787 | 70.7779 | 53.3574 | 1357.253 | 38.9221 | 70.1627 | 0 | 1.099 | -15.0842 | 15.209 | 3.596 | 7.802 | 1125.7 | 345.2347 | -536.3825 | 8.6683 | 10.875 | -1.74 | 18.4765 | 6.0233 | 2025-03-09 | 2025_03_09 Hr 09 | 48.8233 | 8e-06 | -1125.7 | -554.7636 | 637.2801 | 872.1915 | 136.1081 | 27.0818 | 7.802 | 177.2038 | 307.8547 | 152.2216 | 18.9584 | 192.8418 | 223.1903 | 0 | 7.2612 | 45.3184 | 243.0648 | 0 | 141.5566 | 0
2025_03_09 Hr 10 | 18.5767 | 0.00111 | 0.031302 | 3.3605 | 3.3856 | 3.2759 | 3.1666 | 3.0816 | 2.6881 | 117.0605 | 0 | 0.1256 | 40 | 0 | 96.4209 | 96.4209 | 223.1903 | 0 | 0.06273 | 0.095 | 0.06534 | 0 | 0 | 0 | 0 | 0 | 0 | 1.1083 | 0.3078 | 45.3184 | 7.2612 | 243.0648 | 0 | 0 | 0 | 0 | 34.1633 | 79.6988 | 0 | 0 | -38.0298 | 1.4781 | 13.995 | 0 | -1 | -4.2 | 25.45 | 0 | 0 | 34.5603 | 34.5603 | 34.5603 | 34.5603 | 40.1864 | 27.7992 | 0 | 0 | 0 | 0 | 0 | 0 | 0 | 0 | -100 | 0 | 0 | 0 | 0 | 0 | 0 | 0 | 0 | 0 | 13.9046 | 0 | -368.2707 | 18.6371 | 0 | 72.4339 | 72.4339 | 36.7284 | 1346.902 | 38.4747 | 69.3562 | 0 | 1.099 | -18.5767 | 15.209 | 3.596 | 7.802 | 1130.7 | 315.6153 | -493.7874 | 8.6683 | 10.875 | -1.74 | 18.2641 | 5.9541 | 2025-03-09 | 2025_03_09 Hr 10 | 74.4587 | 3.1e-05 | -1130.7 | -506.3005 | 622.054 | 875.5028 | 104.56 | 27.0818 | 7.802 | 175.8799 | 295.4879 | 150.6861 | 18.9584 | 192.8418 | 223.1903 | 0 | 7.2612 | 45.3184 | 243.0648 | 0 | 144.8679 | 0
2025_03_09 Hr 11 | 16.5236 | 0.001755 | 0.049491 | 3.3605 | 3.3856 | 3.2759 | 3.1666 | 3.0816 | 2.6881 | 109.476 | 0 | 0.1256 | 34 | 0 | 96.4209 | 96.4209 | 223.1903 | 0 | 0.06273 | 0.095 | 0.06534 | 0 | 0 | 0 | 0 | 0 | 0 | 1.1083 | 0.3078 | 45.3184 | 7.2612 | 243.0648 | 0 | 0 | 0 | 0 | 33.4047 | 77.929 | 0 | 0.0053237 | -12.9144 | 1.4781 | 13.995 | 0 | -1 | -4.2 | 25.45 | 0 | 0 | 31.4549 | 31.4549 | 31.4549 | 31.4549 | 36.5754 | 27.7992 | 0 | 0 | 0 | 0 | 0 | 0 | 0 | 0 | -100 | 0 | 0 | 0 | 0 | 0 | 0 | 0 | 0 | 0 | 13.9046 | 0 | -358.1081 | 18.6371 | 0 | 64.2665 | 64.2652 | 27.0402 | 1304.438 | 37.6203 | 67.8161 | 0 | 1.099 | -16.5236 | 15.209 | 3.596 | 7.802 | 1104.9 | 294.9425 | -481.5717 | 8.6683 | 10.875 | -1.74 | 17.8585 | 5.8218 | 2025-03-09 | 2025_03_09 Hr 11 | 45.1809 | 1.1736e-05 | -1104.9 | -471.0171 | 592.9761 | 859.1666 | 88.8906 | 27.0818 | 7.802 | 173.3514 | 271.8708 | 147.7538 | 18.9584 | 192.8418 | 223.1903 | 0 | 7.2612 | 45.3184 | 243.0648 | 0 | 128.5317 | 0
2025_03_09 Hr 12 | 16.5833 | 0.007425 | 0.20938 | 3.3605 | 3.3856 | 3.2759 | 3.1666 | 3.0816 | 2.6881 | 100.7332 | 0 | 0.1256 | 32 | 0 | 96.4209 | 96.4209 | 223.1903 | 0 | 0.06273 | 0.095 | 0.06534 | 0 | 0 | 0 | 0 | 0 | 0 | 1.1083 | 0.3078 | 45.3184 | 7.2612 | 243.0648 | 0 | 0 | 0 | 0 | 32.5302 | 75.8889 | 0 | 1.5656 | -14.4204 | 1.4781 | 13.995 | 0 | -1 | -4.2 | 25.45 | 0 | 0 | 27.8751 | 27.8751 | 27.8751 | 27.8751 | 32.413 | 31.8006 | 0 | 0 | 0 | 0 | 0 | 0 | 0 | 0 | -100 | 0 | 0 | 0 | 0 | 0 | 0 | 0 | 0 | 0 | 13.9046 | 0 | -352.4842 | 18.6371 | 0 | 70.0168 | 70.0155 | 25.305 | 1285.96 | 36.6355 | 66.0407 | 0 | 1.099 | -16.5833 | 15.209 | 3.596 | 7.802 | 1088.992 | 291.8939 | -476.0075 | 8.6683 | 10.875 | -1.74 | 17.391 | 5.6694 | 2025-03-09 | 2025_03_09 Hr 12 | 52.9805 | -0.000353 | -1088.992 | -465.339 | 559.4573 | 870.6671 | 89.3224 | 27.0818 | 7.802 | 170.4368 | 244.6467 | 144.3737 | 18.9584 | 192.8418 | 223.1903 | 0 | 7.2612 | 45.3184 | 243.0648 | 0 | 140.0323 | 0
2025_03_09 Hr 13 | 18.0609 | 0.009315 | 0.26268 | 3.3605 | 3.3856 | 3.2759 | 3.1666 | 3.0816 | 2.6881 | 92.1834 | 0 | 0.1256 | 35 | 0 | 95.7271 | 95.7271 | 204.5621 | 0 | 0.06273 | 0.095 | 0.06534 | 0 | 0 | 0 | 0 | 0 | 0 | 1.1083 | 0.3078 | 43.4907 | 7.2612 | 227.1515 | 0 | 0 | 0 | 0 | 31.675 | 73.8938 | 0 | 47.0637 | -3.233 | 1.4781 | 13.995 | 0 | -1 | -4.2 | 25.45 | 0 | 0 | 24.3745 | 24.3745 | 24.3745 | 24.3745 | 28.3424 | 36.7497 | 0 | 0 | 0 | 0 | 0 | 0 | 0 | 0 | -100 | 0 | 0 | 0 | 0 | 0 | 0 | 0 | 0 | 0 | 13.9046 | 0 | -363.4881 | 18.6371 | 0 | 65.7702 | 65.7702 | 19.9548 | 1210.292 | 35.6724 | 64.3046 | 0 | 1.099 | -18.0609 | 15.209 | 3.596 | 7.802 | 1058.3 | 292.6668 | -488.489 | 8.6683 | 10.875 | -1.74 | 16.9338 | 5.5204 | 2025-03-09 | 2025_03_09 Hr 13 | 50.6954 | 6.2e-05 | -1058.3 | -419.6575 | 526.6787 | 824.4185 | 91.9765 | 27.0818 | 7.802 | 167.5866 | 218.0238 | 141.0682 | 18.9584 | 191.4543 | 204.5621 | 0 | 7.2612 | 43.4907 | 227.1515 | 0 | 131.5404 | 0
2025_03_09 Hr 14 | 18.0825 | 0.00567 | 0.15989 | 3.3605 | 3.3856 | 3.2759 | 3.1666 | 3.0816 | 2.6881 | 79.8276 | 0 | 0.1256 | 29 | 0 | 96.4209 | 96.4209 | 223.1903 | 0 | 0.06273 | 0.095 | 0.06534 | 0 | 0 | 0 | 0 | 0 | 0 | 1.1083 | 0.3078 | 45.3184 | 7.2612 | 243.0648 | 0 | 0 | 0 | 0 | 30.4391 | 71.0106 | 0 | 11.0395 | -1.0545 | 1.4781 | 13.995 | 0 | -1 | -4.2 | 25.45 | 0 | 0 | 19.3155 | 19.3155 | 19.3155 | 19.3155 | 22.4598 | 31.8006 | 0 | 0 | 0 | 0 | 0 | 0 | 0 | 0 | -100 | 0 | 0 | 0 | 0 | 0 | 0 | 0 | 0 | 0 | 13.9046 | 0 | -336.1985 | 18.6371 | 0 | 71.6913 | 71.6913 | 27.3294 | 1217.194 | 34.2805 | 61.7956 | 0 | 1.099 | -18.0825 | 15.209 | 3.596 | 7.802 | 1050.292 | 284.3332 | -461.221 | 8.6683 | 10.875 | -1.74 | 16.2731 | 5.305 | 2025-03-09 | 2025_03_09 Hr 14 | 48.2763 | -0.000357 | -1050.292 | -426.2135 | 479.3082 | 874.0175 | 88.2956 | 27.0818 | 7.802 | 163.4676 | 179.5494 | 136.2913 | 18.9584 | 192.8418 | 223.1903 | 0 | 7.2612 | 45.3184 | 243.0648 | 0 | 143.3826 | 0
2025_03_09 Hr 15 | 17.8735 | 0.00213 | 0.060066 | 3.3605 | 3.3856 | 3.2759 | 3.1666 | 3.0816 | 2.6881 | 74.6978 | 0 | 0.1256 | 29 | 0 | 96.4209 | 96.4209 | 223.1903 | 0 | 0.06273 | 0.095 | 0.06534 | 0 | 0 | 0 | 0 | 0 | 0 | 1.1083 | 0.3078 | 45.3184 | 7.2612 | 243.0648 | 0 | 0 | 0 | 0 | 29.926 | 69.8136 | 0 | 18.8456 | -0.35812 | 1.4781 | 13.995 | 0 | -1 | -4.2 | 25.45 | 0 | 0 | 17.2151 | 17.2151 | 17.2151 | 17.2151 | 20.0175 | 29.7999 | 0 | 0 | 0 | 0 | 0 | 0 | 0 | 0 | -100 | 0 | 0 | 0 | 0 | 0 | 0 | 0 | 0 | 0 | 13.9046 | 0 | -342.081 | 18.6371 | 0 | 70.0159 | 70.0155 | 27.0402 | 1196.059 | 33.7026 | 60.7539 | 0 | 1.099 | -17.8735 | 15.209 | 3.596 | 7.802 | 1027.5 | 279.8475 | -466.8945 | 8.6683 | 10.875 | -1.74 | 15.9988 | 5.2156 | 2025-03-09 | 2025_03_09 Hr 15 | 49.4001 | -4.06e-05 | -1027.5 | -423.5935 | 459.641 | 870.6663 | 85.9023 | 27.0818 | 7.802 | 161.7575 | 163.5756 | 134.308 | 18.9584 | 192.8418 | 223.1903 | 0 | 7.2612 | 45.3184 | 243.0648 | 0 | 140.0314 | 0
2025_03_09 Hr 16 | 17.6646 | 0.00156 | 0.043992 | 3.3605 | 3.3856 | 3.2759 | 3.1666 | 3.0816 | 2.6881 | 70.8918 | 0 | 0.1256 | 28 | 0 | 96.4209 | 96.4209 | 216.5374 | 0 | 0.06273 | 0.095 | 0.06534 | 0 | 0 | 0 | 0 | 0 | 0 | 1.1083 | 0.3078 | 43.4915 | 7.2612 | 237.3815 | 0 | 0 | 0 | 0 | 29.5453 | 68.9255 | 0 | 49.7329 | 0 | 1.4781 | 13.995 | 0 | -1 | -4.2 | 25.45 | 0 | 0 | 15.6567 | 15.6567 | 15.6567 | 15.6567 | 18.2055 | 27.7992 | 0 | 0 | 0 | 0 | 0 | 0 | 0 | 0 | -100 | 0 | 0 | 0 | 0 | 0 | 0 | 0 | 0 | 0 | 13.9046 | 0 | -321.5556 | 18.6371 | 0 | 64.4566 | 64.4558 | 28.0524 | 1157.641 | 33.2739 | 59.981 | 0 | 1.099 | -17.6646 | 15.209 | 3.596 | 7.802 | 1037.392 | 276.178 | -446.1602 | 8.6683 | 10.875 | -1.74 | 15.7953 | 5.1492 | 2025-03-09 | 2025_03_09 Hr 16 | 37.9137 | -0.000275 | -1037.392 | -371.8227 | 445.0492 | 845.3842 | 83.8972 | 27.0818 | 7.802 | 160.4886 | 151.7241 | 132.8365 | 18.9584 | 192.8418 | 216.5374 | 0 | 7.2612 | 43.4915 | 237.3815 | 0 | 128.9124 | 0
2025_03_09 Hr 17 | 14.6033 | 0.000645 | 0.018189 | 3.3605 | 3.3856 | 3.2759 | 3.1666 | 3.0816 | 2.6881 | 71.8571 | 0 | 0.1256 | 34 | 0 | 96.4209 | 96.4209 | 221.1944 | 0 | 0.06273 | 0.095 | 0.06534 | 0 | 0 | 0 | 0 | 0 | 0 | 1.1083 | 0.3078 | 45.1226 | 7.2612 | 241.3598 | 0 | 0 | 0 | 0 | 29.6418 | 69.1508 | 0 | 22.0576 | 0 | 1.4781 | 13.995 | 0 | -1 | -4.2 | 25.45 | 0 | 0 | 16.052 | 16.052 | 16.052 | 16.052 | 18.6651 | 20.8494 | 0 | 0 | 0 | 0 | 0 | 0 | 0 | 0 | -100 | 0 | 0 | 0 | 0 | 0 | 0 | 0 | 0 | 0 | 13.9046 | 0 | -307.1453 | 18.6371 | 0 | 72.224 | 72.2236 | 38.6082 | 1186.744 | 33.3826 | 60.177 | 0 | 1.099 | -14.6033 | 15.209 | 3.596 | 7.802 | 1063.208 | 283.095 | -428.6886 | 8.6683 | 10.875 | -1.74 | 15.8469 | 5.166 | 2025-03-09 | 2025_03_09 Hr 17 | 78.9545 | 0.000284 | -1063.208 | -385.0877 | 448.75 | 871.1857 | 93.4764 | 27.0818 | 7.802 | 160.8104 | 154.7299 | 133.2097 | 18.9584 | 192.8418 | 221.1944 | 0 | 7.2612 | 45.1226 | 241.3598 | 0 | 144.4475 | 0
2025_03_09 Hr 18 | 6.2121 | 4.5e-05 | 0.001269 | 3.3605 | 3.3856 | 3.2759 | 3.1666 | 3.0816 | 2.6881 | 81.9237 | 0 | 0.1256 | 33 | 0 | 96.4209 | 96.4209 | 223.1903 | 0 | 0.06273 | 0.095 | 0.06534 | 0 | 0 | 0 | 0 | 0 | 0 | 1.1083 | 0.3078 | 45.3184 | 7.2612 | 243.0648 | 0 | 0 | 0 | 0 | 30.6487 | 71.4998 | 0 | 3.2499 | -5.2165 | 1.4781 | 13.995 | 0 | -1 | -4.2 | 25.45 | 0 | 0 | 20.1737 | 20.1737 | 20.1737 | 20.1737 | 23.4578 | 17.901 | 0 | 0 | 0 | 0 | 0 | 0 | 0 | 0 | -100 | 0 | 0 | 0 | 0 | 0 | 0 | 0 | 0 | 0 | 13.9046 | 0 | -293.0761 | 18.6371 | 0 | 75.746 | 75.746 | 45.6936 | 1232.371 | 34.5166 | 62.2212 | 0 | 1.099 | -6.2121 | 15.209 | 3.596 | 7.802 | 1105.908 | 281.7322 | -406.2282 | 8.6683 | 10.875 | -1.74 | 16.3852 | 5.3415 | 2025-03-09 | 2025_03_09 Hr 18 | 79.7793 | 0.000279 | -1105.908 | -395.0426 | 487.3442 | 882.1269 | 96.5959 | 27.0818 | 7.802 | 164.1663 | 186.0762 | 137.1016 | 18.9584 | 192.8418 | 223.1903 | 0 | 7.2612 | 45.3184 | 243.0648 | 0 | 151.492 | 0
2025_03_09 Hr 19 | 0.51906 | 0 | 0 | 3.3605 | 3.3856 | 3.2759 | 3.1666 | 3.0816 | 2.6881 | 93.921 | 0 | 0.1256 | 29 | 0 | 96.4209 | 96.4209 | 223.1903 | 0 | 0.06273 | 0.095 | 0.06534 | 0 | 0 | 0 | 0 | 0 | 0 | 1.1083 | 0.3078 | 45.3184 | 7.2612 | 243.0648 | 0 | 0 | 0 | 0 | 31.8488 | 74.2993 | 0 | 0 | -16.7262 | 1.4781 | 13.995 | 0 | -1 | -4.2 | 25.45 | 0 | 0 | 25.0859 | 25.0859 | 25.0859 | 25.0859 | 29.1697 | 20.8494 | 0 | 0 | 0 | 0 | 0 | 0 | 0 | 0 | -100 | 0 | 0 | 0 | 0 | 0 | 0 | 0 | 0 | 0 | 13.9046 | 0 | -298.5695 | 18.6371 | 0 | 75.746 | 75.746 | 57.6954 | 1273.727 | 35.8681 | 64.6574 | 0 | 1.099 | -0.51906 | 15.209 | 3.596 | 7.802 | 1142.6 | 291.6277 | -406.0286 | 8.6683 | 10.875 | -1.74 | 17.0267 | 5.5507 | 2025-03-09 | 2025_03_09 Hr 19 | 77.0226 | -2.1e-05 | -1142.6 | -415.2957 | 533.3401 | 882.1269 | 107.5448 | 27.0818 | 7.802 | 168.1659 | 223.4342 | 141.74 | 18.9584 | 192.8418 | 223.1903 | 0 | 7.2612 | 45.3184 | 243.0648 | 0 | 151.492 | 0
2025_03_09 Hr 20 | 0 | 0 | 0 | 3.3605 | 3.3856 | 3.2759 | 3.1666 | 3.0816 | 2.6881 | 113.806 | 0 | 0.1256 | 19 | 0 | 96.4209 | 96.4209 | 222.525 | 0 | 0.06273 | 0.095 | 0.06534 | 0 | 0 | 0 | 0 | 0 | 0 | 1.1083 | 0.3078 | 45.2531 | 7.2612 | 243.0648 | 0 | 0 | 0 | 0 | 33.8378 | 78.9393 | 0 | 3.5075 | -39.0409 | 1.4781 | 13.995 | 0 | -1 | -4.2 | 25.45 | 0 | 0 | 33.2278 | 33.2278 | 33.2278 | 33.2278 | 38.6369 | 18.8487 | 0 | 0 | 0 | 0 | 0 | 0 | 0 | 0 | -100 | 0 | 0 | 0 | 0 | 0 | 0 | 0 | 0 | 0 | 13.9046 | 0 | -320.9558 | 18.6371 | 0 | 73.519 | 73.5182 | 53.6466 | 1337.09 | 38.1081 | 68.6954 | 0 | 1.099 | 0 | 15.209 | 3.596 | 7.802 | 1156.408 | 282.747 | -427.8958 | 8.6683 | 10.875 | -1.74 | 18.0901 | 5.8973 | 2025-03-09 | 2025_03_09 Hr 20 | 65.968 | 0.000273 | -1156.408 | -456.4892 | 609.5768 | 876.9415 | 91.4953 | 27.0818 | 7.802 | 174.795 | 285.354 | 149.4279 | 18.9584 | 192.8418 | 222.525 | 0 | 7.2612 | 45.2531 | 243.0648 | 0 | 147.0372 | 0
2025_03_09 Hr 21 | 0 | 0 | 0 | 3.3605 | 3.3856 | 3.2759 | 3.1666 | 3.0816 | 2.6881 | 111.5445 | 0 | 0.1256 | 20 | 0 | 96.4209 | 96.4209 | 223.1903 | 0 | 0.06273 | 0.095 | 0.06534 | 0 | 0 | 0 | 0 | 0 | 0 | 1.1083 | 0.3078 | 45.3184 | 7.2612 | 243.0648 | 0 | 0 | 0 | 0 | 33.6116 | 78.4116 | 0 | 0 | -39.1268 | 1.4781 | 13.995 | 0 | -1 | -4.2 | 25.45 | 0 | 0 | 32.3018 | 32.3018 | 32.3018 | 32.3018 | 37.5602 | 20.8494 | 0 | 0 | 0 | 0 | 0 | 0 | 0 | 0 | -100 | 0 | 0 | 0 | 0 | 0 | 0 | 0 | 0 | 0 | 13.9046 | 0 | -339.6373 | 18.6371 | 0 | 75.746 | 75.746 | 46.7058 | 1334.48 | 37.8533 | 68.2361 | 0 | 1.099 | 0 | 15.209 | 3.596 | 7.802 | 1126.708 | 277.9326 | -446.5773 | 8.6683 | 10.875 | -1.74 | 17.9691 | 5.8579 | 2025-03-09 | 2025_03_09 Hr 21 | 52.5498 | 0.000311 | -1126.708 | -478.764 | 600.9064 | 882.1269 | 87.5552 | 27.0818 | 7.802 | 174.041 | 278.3118 | 148.5535 | 18.9584 | 192.8418 | 223.1903 | 0 | 7.2612 | 45.3184 | 243.0648 | 0 | 151.492 | 0
2025_03_09 Hr 22 | 0 | 0 | 0 | 3.3605 | 3.3856 | 3.2759 | 3.1666 | 3.0816 | 2.6881 | 97.92 | 0 | 0.1256 | 21 | 0 | 96.4209 | 96.4209 | 223.1903 | 0 | 0.06273 | 0.095 | 0.06534 | 0 | 0 | 0 | 0 | 0 | 0 | 1.1083 | 0.3078 | 45.3184 | 7.2612 | 243.0648 | 0 | 0 | 0 | 0 | 32.2488 | 75.2324 | 0 | 2.6686 | -13.7266 | 1.4781 | 13.995 | 0 | -1 | -4.2 | 25.45 | 0 | 0 | 26.7233 | 26.7233 | 26.7233 | 26.7233 | 31.0736 | 20.8494 | 0 | 0 | 0 | 0 | 0 | 0 | 0 | 0 | -100 | 0 | 0 | 0 | 0 | 0 | 0 | 0 | 0 | 0 | 13.9046 | 0 | -346.6014 | 18.6371 | 0 | 70.2061 | 70.2061 | 32.3904 | 1276.433 | 36.3186 | 65.4695 | 0 | 1.099 | 0 | 15.209 | 3.596 | 7.802 | 1071.183 | 259.3497 | -453.5414 | 8.6683 | 10.875 | -1.74 | 17.2406 | 5.6204 | 2025-03-09 | 2025_03_09 Hr 22 | 46.8811 | 0.000296 | -1071.183 | -457.6595 | 548.672 | 871.0471 | 74.2398 | 27.0818 | 7.802 | 169.499 | 235.8869 | 143.2861 | 18.9584 | 192.8418 | 223.1903 | 0 | 7.2612 | 45.3184 | 243.0648 | 0 | 140.4122 | 0
2025_03_09 Hr 23 | 0 | 0 | 0 | 3.3605 | 3.3856 | 3.2759 | 3.1666 | 3.0816 | 2.6881 | 78.1453 | 0 | 0.1256 | 38 | 0 | 96.4209 | 96.4209 | 226.0195 | 0 | 0.06273 | 0.095 | 0.06534 | 0 | 0 | 0 | 0 | 0 | 0 | 1.1083 | 0.3078 | 45.3184 | 7.2612 | 245.025 | 0 | 0 | 0 | 0 | 30.2708 | 70.6181 | 0 | 0.62452 | -4.2552 | 1.4781 | 13.995 | 0 | -1 | -4.2 | 25.45 | 0 | 0 | 18.6266 | 18.6266 | 18.6266 | 18.6266 | 21.6589 | 36.7497 | 0 | 0 | 0 | 0 | 0 | 0 | 0 | 0 | -100 | 0 | 0 | 0 | 0 | 0 | 0 | 0 | 0 | 0 | 13.9046 | 0 | -392.5118 | 18.6371 | 0 | 77.0134 | 77.0134 | 22.9914 | 1226.668 | 34.091 | 61.4539 | 0 | 1.099 | 0 | 15.209 | 3.596 | 7.802 | 998.7917 | 275.2057 | -499.4518 | 8.6683 | 10.875 | -1.74 | 16.1832 | 5.2757 | 2025-03-09 | 2025_03_09 Hr 23 | 54.328 | -5.69e-05 | -998.7917 | -496.1425 | 472.8582 | 889.451 | 97.7411 | 27.0818 | 7.802 | 162.9067 | 174.3107 | 135.6408 | 18.9584 | 192.8418 | 226.0195 | 0 | 7.2612 | 45.3184 | 245.025 | 0 | 154.0267 | 0
2025_03_09 Hr 24 | 0 | 0 | 0 | 0 | 0 | 0 | 0 | 0 | 0 | 66.7272 | 0 | 0.1256 | 64 | 0 | 96.4209 | 96.4209 | 226.0195 | 0 | 0.06273 | 0.095 | 0.06534 | 0 | 0 | 0 | 0 | 0 | 0 | 1.1083 | 0.3078 | 45.3184 | 7.2612 | 245.025 | 0 | 0 | 0 | 0 | 29.1287 | 67.9537 | 0 | 9.6139 | 0 | 1.4781 | 13.995 | 0.06 | -1 | -4.2 | 25.45 | 0 | 0 | 13.9516 | 13.9516 | 13.9516 | 13.9516 | 16.2227 | 38.7504 | 0 | 0 | 0 | 0 | 0 | 0 | 0 | 0 | -100 | 0 | 0 | 0 | 0 | 0 | 0 | 0 | 0 | 0 | 13.9046 | 0 | -449.3063 | 18.6371 | 0 | 77.0134 | 77.0134 | 18.9426 | 1168.349 | 32.8048 | 59.1354 | 0 | 1.099 | 0 | 15.209 | 3.596 | 7.802 | 916.46 | 294.7432 | -556.2463 | 8.6683 | 10.875 | -1.74 | 15.5726 | 5.0766 | 2025-03-09 | 2025_03_09 Hr 24 | 51.5491 | -9e-06 | -916.46 | -539.6924 | 429.0829 | 870.4927 | 121.693 | 27.0818 | 7.802 | 159.1003 | 138.7562 | 131.2264 | 0 | 192.8418 | 226.0195 | 0 | 7.2612 | 45.3184 | 245.025 | 0 | 154.0267 | 0
2025_03_10 Hr 01 | 0 | 0 | 0 | 0 | 0 | 0 | 0 | 0 | 0 | 52.9971 | 0 | 0.1256 | 71 | 0 | 96.4209 | 96.4209 | 226.0195 | 0 | 0.06273 | 0.095 | 0.06534 | 0 | 0 | 0 | 0 | 0 | 0 | 1.1083 | 0.3078 | 45.3184 | 7.2612 | 245.025 | 0 | 0 | 0 | 0 | 27.9325 | 64.9084 | 0 | 31.2427 | 0 | 1.4781 | 13.9989 | 0.06 | -1 | -4.2 | 25.4114 | 0 | 0 | 7.8536 | 7.8536 | 7.8536 | 7.8536 | 9.132 | 31.8006 | 0 | 0 | 0 | 0 | 0 | 0 | 0 | 0 | -100 | 0 | 0 | 0 | 0 | 0 | 0 | 0 | 0 | 0 | 13.8937 | 0 | -428.1998 | 19.1968 | 0 | 77.0134 | 77.0134 | 18.9426 | 1118.849 | 32.0217 | 57.7026 | 0 | 1.099 | 0 | 15.209 | 3.596 | 7.802 | 907.5517 | 292.5998 | -535.1398 | 8.6681 | 10.875 | -1.74 | 15.1639 | 4.9478 | 2025-03-10 | 2025_03_10 Hr 01 | 48.4143 | -3.6e-05 | -907.5517 | -496.9571 | 377.3891 | 870.4927 | 121.7432 | 27.0818 | 7.802 | 154.813 | 93.5434 | 129.0328 | 0 | 192.8418 | 226.0195 | 0 | 7.2612 | 45.3184 | 245.025 | 0 | 154.0267 | 0
2025_03_10 Hr 02 | 0 | 0 | 0 | 0 | 0 | 0 | 0 | 0 | 0 | 50.1267 | 0 | 0.1256 | 68 | 0 | 96.4209 | 96.4209 | 226.0195 | 0 | 0.06273 | 0.095 | 0.06534 | 0 | 0 | 0 | 0 | 0 | 0 | 1.1083 | 0.3078 | 45.3184 | 7.2612 | 245.025 | 0 | 0 | 0 | 0 | 27.655 | 64.2578 | 0 | 34.5447 | 0 | 1.4781 | 13.9989 | 0.06 | -1 | -4.2 | 25.4114 | 0 | 0 | 6.6779 | 6.6779 | 6.6779 | 6.6779 | 7.765 | 35.802 | 0 | 0 | 0 | 0 | 0 | 0 | 0 | 0 | -100 | 0 | 0 | 0 | 0 | 0 | 0 | 0 | 0 | 0 | 13.8937 | 0 | -448.4855 | 19.1968 | 0 | 77.0134 | 77.0134 | 36.0054 | 1108.981 | 31.6998 | 57.1225 | 0 | 1.099 | 0 | 15.209 | 3.596 | 7.802 | 897.66 | 309.5598 | -555.4255 | 8.6681 | 10.875 | -1.74 | 15.0115 | 4.8981 | 2025-03-10 | 2025_03_10 Hr 02 | 46.8197 | -1.8e-05 | -897.66 | -513.9408 | 366.4169 | 870.4927 | 139.8074 | 27.0818 | 7.802 | 153.8849 | 84.6034 | 127.9286 | 0 | 192.8418 | 226.0195 | 0 | 7.2612 | 45.3184 | 245.025 | 0 | 154.0267 | 0
2025_03_10 Hr 03 | 0 | 0 | 0 | 0 | 0 | 0 | 0 | 0 | 0 | 61.1391 | 0 | 0.1256 | 68 | 0 | 96.4209 | 96.4209 | 226.0195 | 0 | 0.06273 | 0.095 | 0.06534 | 0 | 0 | 0 | 0 | 0 | 0 | 1.1083 | 0.3078 | 45.3184 | 7.2612 | 245.025 | 0 | 0 | 0 | 0 | 28.7196 | 66.7537 | 0 | 21.639 | 0 | 1.4781 | 13.9989 | 0.06 | -1 | -4.2 | 25.4114 | 0 | 0 | 11.1883 | 11.1883 | 11.1883 | 11.1883 | 13.0096 | 31.8006 | 0 | 0 | 0 | 0 | 0 | 0 | 0 | 0 | -100 | 0 | 0 | 0 | 0 | 0 | 0 | 0 | 0 | 0 | 13.8937 | 0 | -503.95 | 19.1968 | 0 | 77.0134 | 77.0134 | 55.3818 | 1146.84 | 32.9349 | 59.348 | 0 | 1.099 | 0 | 15.209 | 3.596 | 7.802 | 886.76 | 329.1711 | -610.89 | 8.6681 | 10.875 | -1.74 | 15.5963 | 5.0889 | 2025-03-10 | 2025_03_10 Hr 03 | 48.1154 | -1e-05 | -886.76 | -582.311 | 408.5121 | 870.4927 | 155.1824 | 27.0818 | 7.802 | 157.4453 | 118.9019 | 132.1649 | 0 | 192.8418 | 226.0195 | 0 | 7.2612 | 45.3184 | 245.025 | 0 | 154.0267 | 0
2025_03_10 Hr 04 | 0 | 0 | 0 | 0 | 0 | 0 | 0 | 0 | 0 | 67.0179 | 0 | 0.1256 | 59 | 0 | 96.4209 | 96.4209 | 226.0195 | 0 | 0.06273 | 0.095 | 0.06534 | 0 | 0 | 0 | 0 | 0 | 0 | 1.1083 | 0.3078 | 45.3184 | 7.2612 | 245.025 | 0 | 0 | 0 | 0 | 29.2878 | 68.086 | 0 | 13.6744 | 0 | 1.4781 | 13.9989 | 0.06 | -1 | -4.2 | 25.4114 | 0 | 0 | 13.5961 | 13.5961 | 13.5961 | 13.5961 | 15.8094 | 34.749 | 0 | 0 | 0 | 0 | 0 | 0 | 0 | 0 | -100 | 0 | 0 | 0 | 0 | 0 | 0 | 0 | 0 | 0 | 13.8937 | 0 | -533.8691 | 19.1968 | 0 | 77.0134 | 77.0134 | 67.962 | 1167.05 | 33.5942 | 60.5361 | 0 | 1.099 | 0 | 15.209 | 3.596 | 7.802 | 877.8766 | 337.9612 | -640.8091 | 8.6681 | 10.875 | -1.74 | 15.9086 | 5.1908 | 2025-03-10 | 2025_03_10 Hr 04 | 50.086 | 5.3e-05 | -877.8766 | -620.1947 | 430.9839 | 870.4927 | 161.711 | 27.0818 | 7.802 | 159.346 | 137.2116 | 134.4263 | 0 | 192.8418 | 226.0195 | 0 | 7.2612 | 45.3184 | 245.025 | 0 | 154.0267 | 0
2025_03_10 Hr 05 | 0 | 0 | 0 | 3.3605 | 3.3856 | 3.2759 | 3.1666 | 3.0816 | 2.6881 | 79.7692 | 0 | 0.1256 | 47 | 0 | 96.4209 | 96.4209 | 226.0195 | 0 | 0.06273 | 0.095 | 0.06534 | 0 | 0 | 0 | 0 | 0 | 0 | 1.1083 | 0.3078 | 45.3184 | 7.2612 | 245.025 | 0 | 0 | 0 | 0 | 30.5205 | 70.9759 | 0 | 1.2657 | -2.9948 | 1.4781 | 13.9989 | 0 | -1 | -4.2 | 25.4114 | 0 | 0 | 18.8186 | 18.8186 | 18.8186 | 18.8186 | 21.8821 | 30.7476 | 0 | 0 | 0 | 0 | 0 | 0 | 0 | 0 | -100 | 0 | 0 | 0 | 0 | 0 | 0 | 0 | 0 | 0 | 13.8937 | 0 | -545.5616 | 19.1968 | 0 | 77.0134 | 77.0134 | 68.9742 | 1229.845 | 35.0243 | 63.113 | 0 | 1.099 | 0 | 15.209 | 3.596 | 7.802 | 903.4916 | 327.8772 | -652.5016 | 8.6681 | 10.875 | -1.74 | 16.5858 | 5.4117 | 2025-03-10 | 2025_03_10 Hr 05 | 55.7932 | 3.4e-05 | -903.4916 | -647.2907 | 479.7257 | 889.451 | 146.7218 | 27.0818 | 7.802 | 163.4685 | 176.9256 | 139.3315 | 18.9584 | 192.8418 | 226.0195 | 0 | 7.2612 | 45.3184 | 245.025 | 0 | 154.0267 | 0
2025_03_10 Hr 06 | 0 | 0 | 0 | 3.3605 | 3.3856 | 3.2759 | 3.1666 | 3.0816 | 2.6881 | 100.2761 | 0 | 0.1256 | 37 | 0 | 96.4209 | 96.4209 | 226.0195 | 0 | 0.06273 | 0.095 | 0.06534 | 0 | 0 | 0 | 0 | 0 | 0 | 1.1083 | 0.3078 | 45.3184 | 7.2612 | 245.025 | 0 | 0 | 0 | 0 | 32.5028 | 75.6236 | 0 | 0 | -27.2341 | 1.4781 | 13.9989 | 0 | -1 | -4.2 | 25.4114 | 0 | 0 | 27.2176 | 27.2176 | 27.2176 | 27.2176 | 31.6484 | 49.7016 | 0 | 0 | 0 | 0 | 0 | 0 | 0 | 0 | -100 | 0 | 0 | 0 | 0 | 0 | 0 | 0 | 0 | 0 | 13.8937 | 0 | -512.3854 | 19.1968 | 0 | 77.0134 | 77.0134 | 54.3696 | 1300.344 | 37.3241 | 67.2574 | 0 | 1.099 | 0 | 15.209 | 3.596 | 7.802 | 983.9 | 330.1152 | -619.3254 | 8.6681 | 10.875 | -1.74 | 17.6749 | 5.7671 | 2025-03-10 | 2025_03_10 Hr 06 | 63.1544 | 2e-05 | -983.9 | -639.6195 | 558.1134 | 889.451 | 141.0712 | 27.0818 | 7.802 | 170.0985 | 240.7948 | 147.2202 | 18.9584 | 192.8418 | 226.0195 | 0 | 7.2612 | 45.3184 | 245.025 | 0 | 154.0267 | 0
2025_03_10 Hr 07 | 0 | 0 | 0 | 3.3605 | 3.3856 | 3.2759 | 3.1666 | 3.0816 | 2.6881 | 142.1178 | -14.6 | 0.1256 | 34 | 0 | 96.4209 | 96.4209 | 223.1903 | 0 | 0.06273 | 0.095 | 0.06534 | 0 | 0 | 0 | 0 | 0 | 0 | 1.1083 | 0.3078 | 45.3184 | 7.2612 | 243.0648 | 0 | 0 | 0 | 0 | 34.9685 | 84.2016 | 0 | 0 | -71.9446 | 1.4781 | 13.9989 | 0 | -1 | -4.2 | 25.4114 | 0 | 0 | 44.3547 | 44.3547 | 44.3547 | 44.3547 | 51.5752 | 47.7009 | 0 | 0 | 0 | 0 | 0 | 0 | 0 | -100 | 0 | 0 | 0 | 0 | 0 | 0 | 0 | 0 | 0 | -25 | 13.8937 | 0 | -473.355 | 19.1968 | 0 | 75.746 | 75.746 | 47.718 | 1434.381 | 42.0167 | 75.7133 | 0 | 1.099 | 0 | 15.209 | 3.596 | 7.802 | 1077.1 | 334.5587 | -619.895 | 8.6681 | 10.875 | -1.74 | 19.8971 | 6.4922 | 2025-03-10 | 2025_03_10 Hr 07 | 66.6092 | 1e-06 | -1077.1 | -670.2996 | 700.97 | 882.1269 | 129.4189 | 27.0818 | 7.802 | 181.1422 | 371.1117 | 148.716 | 18.9584 | 192.8418 | 223.1903 | 0 | 7.2612 | 45.3184 | 243.0648 | 0 | 151.492 | 0
2025_03_10 Hr 08 | 0.52072 | 0 | 0 | 3.3605 | 3.3856 | 3.2759 | 3.1666 | 3.0816 | 2.6881 | 153.1578 | -14.6 | 0.1256 | 53 | 0 | 96.4209 | 96.4209 | 223.1903 | 0 | 0.06273 | 0.095 | 0.06534 | 0 | 0 | 0 | 0 | 0 | 0 | 1.1083 | 0.3078 | 45.3184 | 7.2612 | 243.0648 | 0 | 0 | 0 | 0 | 35 | 85.36 | 0 | 0 | -83.3724 | 1.4781 | 13.9989 | 0 | -1 | -4.2 | 25.4114 | 0 | 0 | 48.8763 | 48.8763 | 48.8763 | 48.8763 | 56.8329 | 45.7002 | 0 | 0 | 0 | 0 | 0 | 0 | 0 | -100 | 0 | 0 | 0 | 0 | 0 | 0 | 0 | 0 | 0 | -25 | 13.8937 | 0 | -418.786 | 19.1968 | 0 | 75.746 | 75.746 | 29.0646 | 1469.955 | 43.2549 | 77.9445 | 0 | 1.099 | -0.52072 | 15.209 | 3.596 | 7.802 | 1158.408 | 337.6723 | -565.8467 | 8.6681 | 10.875 | -1.74 | 20.4834 | 6.6835 | 2025-03-10 | 2025_03_10 Hr 08 | 66.9286 | 0.000272 | -1158.408 | -627.1584 | 740.7911 | 882.1269 | 127.7648 | 27.0818 | 7.802 | 182.3321 | 405.4961 | 152.9629 | 18.9584 | 192.8418 | 223.1903 | 0 | 7.2612 | 45.3184 | 243.0648 | 0 | 151.492 | 0
2025_03_10 Hr 09 | 5.1707 | 4.5e-05 | 0.001269 | 3.3605 | 3.3856 | 3.2759 | 3.1666 | 3.0816 | 2.6881 | 149.7078 | -14.6 | 0.1256 | 40 | 0 | 96.4209 | 96.4209 | 223.1903 | 0 | 0.06273 | 0.095 | 0.06534 | 0 | 0 | 0 | 0 | 0 | 0 | 1.1083 | 0.3078 | 45.3184 | 7.2612 | 243.0648 | 0 | 0 | 0 | 0 | 35 | 85.36 | 0 | 0 | -80.9304 | 1.4781 | 13.9989 | 0 | -1 | -4.2 | 25.4114 | 0 | 0 | 47.4633 | 47.4633 | 47.4633 | 47.4633 | 55.1899 | 48.6486 | 0 | 0 | 0 | 0 | 0 | 0 | 0 | -100 | 0 | 0 | 0 | 0 | 0 | 0 | 0 | 0 | 0 | -25 | 13.8937 | 0 | -385.1263 | 19.1968 | 0 | 75.746 | 75.746 | 32.9688 | 1459.211 | 42.868 | 77.2472 | 0 | 1.099 | -5.1707 | 15.209 | 3.596 | 7.802 | 1176.292 | 334.8477 | -536.837 | 8.6681 | 10.875 | -1.74 | 20.3002 | 6.6237 | 2025-03-10 | 2025_03_10 Hr 09 | 70.0427 | -0.000389 | -1176.292 | -591.0567 | 728.7188 | 882.1269 | 121.6187 | 27.0818 | 7.802 | 182.3321 | 394.751 | 151.6358 | 18.9584 | 192.8418 | 223.1903 | 0 | 7.2612 | 45.3184 | 243.0648 | 0 | 151.492 | 0
2025_03_10 Hr 10 | 7.2585 | 0.000885 | 0.024957 | 0 | 0 | 0 | 0 | 0 | 0 | 140.5722 | -14.6 | 0.1256 | 21 | 0 | 96.4209 | 96.4209 | 223.1903 | 0 | 0.06273 | 0.095 | 0.06534 | 0 | 0 | 0 | 0 | 0 | 0 | 1.1083 | 0.3078 | 45.3184 | 0 | 243.0648 | 0 | 0 | 0 | 0 | 35 | 84.6234 | 0 | 0 | -39.2647 | 1.4781 | 13.9989 | 0.06 | -1 | -4.2 | 25.4114 | 0 | 0 | 43.7216 | 43.7216 | 43.7216 | 43.7216 | 50.8391 | 43.6995 | 0 | 0 | 0 | 0 | 0 | 0 | 0 | -100 | 0 | 0 | 0 | 0 | 0 | 0 | 0 | 0 | 0 | -25 | 13.8937 | 0 | -355.0826 | 19.1968 | 0 | 60.2105 | 60.2105 | 64.347 | 1372.755 | 41.8434 | 75.401 | 0 | 1.099 | -7.2585 | 15.209 | 3.596 | 7.802 | 1165.46 | 340.8512 | -508.8811 | 8.6681 | 10.875 | -1.74 | 19.815 | 6.4654 | 2025-03-10 | 2025_03_10 Hr 10 | 40.4353 | -1.4e-05 | -1165.46 | -519.3473 | 696.0148 | 824.8363 | 129.0723 | 27.0818 | 7.802 | 181.5955 | 366.2979 | 148.1214 | 0 | 192.8418 | 223.1903 | 0 | 0 | 45.3184 | 243.0648 | 0 | 120.421 | 0
2025_03_10 Hr 11 | 8.3 | 0.00171 | 0.048222 | 0 | 0 | 0 | 0 | 0 | 0 | 122.9081 | -14.6 | 0.1256 | 14 | 0 | 96.4209 | 96.4209 | 223.1903 | 0 | 0.06273 | 0.095 | 0.06534 | 0 | 0 | 0 | 0 | 0 | 0 | 1.1083 | 0.3078 | 45.3184 | 0 | 243.0648 | 0 | 0 | 0 | 0 | 34.5981 | 80.7529 | 0 | 0 | -17.5554 | 1.4781 | 13.9989 | 0.06 | -1 | -4.2 | 25.4114 | 0 | 0 | 36.487 | 36.487 | 36.487 | 36.487 | 42.4267 | 40.7511 | 0 | 0 | 0 | 0 | 0 | 0 | 0 | -100 | 0 | 0 | 0 | 0 | 0 | 0 | 0 | 0 | 0 | -25 | 13.8937 | 0 | -293.3982 | 19.1968 | 0 | 60.2105 | 60.2105 | 55.9602 | 1313.49 | 39.8623 | 71.8312 | 0 | 1.099 | -8.3 | 15.209 | 3.596 | 7.802 | 1164.46 | 316.7632 | -448.2382 | 8.6681 | 10.875 | -1.74 | 18.8769 | 6.1593 | 2025-03-10 | 2025_03_10 Hr 11 | 40.4353 | -4.3e-05 | -1164.46 | -435.9536 | 629.9322 | 824.8363 | 110.7612 | 27.0818 | 7.802 | 177.323 | 311.2828 | 141.3264 | 0 | 192.8418 | 223.1903 | 0 | 0 | 45.3184 | 243.0648 | 0 | 120.421 | 0
2025_03_10 Hr 12 | 11.9218 | 0.002745 | 0.077409 | 0 | 0 | 0 | 0 | 0 | 0 | 109.4393 | -14.6 | 0.1256 | 8 | 0 | 96.4209 | 96.4209 | 223.1903 | 0 | 0.06273 | 0.095 | 0.06534 | 0 | 0 | 0 | 0 | 0 | 0 | 1.1083 | 0.3078 | 45.3184 | 0 | 243.0648 | 0 | 0 | 0 | 0 | 33.3886 | 77.7003 | 0 | 0.11968 | -1.7236 | 1.4781 | 13.9989 | 0.06 | -1 | -4.2 | 25.4114 | 0 | 0 | 30.9706 | 30.9706 | 30.9706 | 30.9706 | 36.0123 | 44.6472 | 0 | 0 | 0 | 0 | 0 | 0 | 0 | -100 | 0 | 0 | 0 | 0 | 0 | 0 | 0 | 0 | 0 | -25 | 13.8937 | 0 | -221.2456 | 19.1968 | 0 | 60.7629 | 60.7625 | 37.0176 | 1268.413 | 38.3518 | 69.1092 | 0 | 1.099 | -11.9218 | 15.209 | 3.596 | 7.802 | 1181.26 | 294.1583 | -379.7074 | 8.6681 | 10.875 | -1.74 | 18.1615 | 5.9259 | 2025-03-10 | 2025_03_10 Hr 12 | 41.4796 | -7.3e-06 | -1181.26 | -347.8495 | 578.5399 | 825.9408 | 89.745 | 27.0818 | 7.802 | 173.061 | 269.3338 | 136.1451 | 0 | 192.8418 | 223.1903 | 0 | 0 | 45.3184 | 243.0648 | 0 | 121.5255 | 0
2025_03_10 Hr 13 | 12.9499 | 0.00876 | 0.24703 | 0 | 0 | 0 | 0 | 0 | 0 | 101.6561 | -14.6 | 0.1256 | 8 | 0 | 96.4209 | 96.4209 | 223.1903 | 0 | 0.06273 | 0.095 | 0.06534 | 0 | 0 | 0 | 0 | 0 | 0 | 1.1083 | 0.3078 | 45.3184 | 0 | 243.0648 | 0 | 0 | 0 | 0 | 32.6362 | 75.9364 | 0 | 8.675 | 0 | 1.4781 | 13.9989 | 0.06 | -1 | -4.2 | 25.4114 | 0 | 0 | 27.7828 | 27.7828 | 27.7828 | 27.7828 | 32.3056 | 42.7518 | 0 | 0 | 0 | 0 | 0 | 0 | 0 | -100 | 0 | 0 | 0 | 0 | 0 | 0 | 0 | 0 | 0 | -25 | 13.8937 | 0 | -223.3722 | 19.1968 | 0 | 60.2105 | 60.2105 | 40.6326 | 1240.721 | 37.4789 | 67.5362 | 0 | 1.099 | -12.9499 | 15.209 | 3.596 | 7.802 | 1160.452 | 293.918 | -382.8621 | 8.6681 | 10.875 | -1.74 | 17.7482 | 5.791 | 2025-03-10 | 2025_03_10 Hr 13 | 38.4406 | -0.000323 | -1160.452 | -339.6972 | 548.7885 | 824.8363 | 91.6402 | 27.0818 | 7.802 | 170.5446 | 245.0928 | 133.1511 | 0 | 192.8418 | 223.1903 | 0 | 0 | 45.3184 | 243.0648 | 0 | 120.421 | 0
2025_03_10 Hr 14 | 13.9897 | 0.0117 | 0.32994 | 0 | 0 | 0 | 0 | 0 | 0 | 89.4568 | -14.6 | 0.1256 | 9 | 0 | 96.4209 | 96.4209 | 223.1903 | 0 | 0.06273 | 0.095 | 0.06534 | 0 | 0 | 0 | 0 | 0 | 0 | 1.1083 | 0.3078 | 45.3184 | 0 | 243.0648 | 0 | 0 | 0 | 0 | 31.4569 | 73.1715 | 0 | 18.8462 | -0.71437 | 1.4781 | 13.9989 | 0.06 | -1 | -4.2 | 25.4114 | 0 | 0 | 22.7863 | 22.7863 | 22.7863 | 22.7863 | 26.4958 | 39.6981 | 0 | 0 | 0 | 0 | 0 | 0 | 0 | -100 | 0 | 0 | 0 | 0 | 0 | 0 | 0 | 0 | 0 | -25 | 13.8937 | 0 | -193.3629 | 19.1968 | 0 | 63.1616 | 63.1612 | 33.981 | 1204.767 | 36.1107 | 65.0708 | 0 | 1.099 | -13.9897 | 15.209 | 3.596 | 7.802 | 1150.568 | 281.5625 | -353.8926 | 8.6681 | 10.875 | -1.74 | 17.1003 | 5.5796 | 2025-03-10 | 2025_03_10 Hr 14 | 43.1654 | 0.0003207 | -1150.568 | -300.2311 | 502.1568 | 830.7381 | 83.0207 | 27.0818 | 7.802 | 166.6005 | 207.098 | 128.4582 | 0 | 192.8418 | 223.1903 | 0 | 0 | 45.3184 | 243.0648 | 0 | 126.3228 | 0
2025_03_10 Hr 15 | 9.8472 | 0.01098 | 0.30964 | 3.3605 | 3.3856 | 3.2759 | 3.1666 | 3.0816 | 2.6881 | 84.13 | -14.6 | 0.1256 | 9 | 0 | 96.4209 | 96.4209 | 223.1903 | 0 | 0.06273 | 0.095 | 0.06534 | 0 | 0 | 0 | 0 | 0 | 0 | 1.1083 | 0.3078 | 45.3184 | 0 | 243.0648 | 0 | 0 | 0 | 0 | 30.942 | 71.9643 | 0 | 23.5831 | 0 | 1.4781 | 13.9989 | 0 | -1 | -4.2 | 25.4114 | 0 | 0 | 20.6046 | 20.6046 | 20.6046 | 20.6046 | 23.9589 | 40.7511 | 0 | 0 | 0 | 0 | 0 | 0 | 0 | -100 | 0 | 0 | 0 | 0 | 0 | 0 | 0 | 0 | 0 | -25 | 13.8937 | 0 | -218.434 | 19.1968 | 0 | 63.7144 | 63.7132 | 25.0158 | 1206.497 | 35.5133 | 63.9943 | 0 | 1.099 | -9.8472 | 15.209 | 3.596 | 7.802 | 1122.717 | 267.458 | -374.8212 | 8.6681 | 10.875 | -1.74 | 16.8174 | 5.4873 | 2025-03-10 | 2025_03_10 Hr 15 | 45.2477 | -0.000369 | -1122.717 | -319.8509 | 481.7949 | 850.8013 | 75.0875 | 27.0818 | 7.802 | 164.8784 | 190.5075 | 126.4091 | 18.9584 | 192.8418 | 223.1903 | 0 | 0 | 45.3184 | 243.0648 | 0 | 127.4276 | 0
2025_03_10 Hr 16 | 7.7809 | 0.00948 | 0.26734 | 3.3605 | 3.3856 | 3.2759 | 3.1666 | 3.0816 | 2.6881 | 76.1536 | -14.6 | 0.1256 | 8 | 0 | 96.4209 | 96.4209 | 216.5374 | 0 | 0.06273 | 0.095 | 0.06534 | 0 | 0 | 0 | 0 | 0 | 0 | 1.1083 | 0.3078 | 44.3397 | 0 | 242.4965 | 0 | 0 | 0 | 0 | 30.171 | 70.1565 | 0 | 40.3101 | 0 | 1.4781 | 13.9989 | 0 | -1 | -4.2 | 25.4114 | 0 | 0 | 17.3377 | 17.3377 | 17.3377 | 17.3377 | 20.1602 | 44.6472 | 0 | 0 | 0 | 0 | 0 | 0 | 0 | -100 | 0 | 0 | 0 | 0 | 0 | 0 | 0 | 0 | 0 | -25 | 13.8937 | 0 | -202.9813 | 19.1968 | 0 | 64.4566 | 64.4558 | 23.2806 | 1172.318 | 34.6188 | 62.3823 | 0 | 1.099 | -7.7809 | 15.209 | 3.596 | 7.802 | 1118.808 | 263.4827 | -357.3022 | 8.6681 | 10.875 | -1.74 | 16.3938 | 5.3491 | 2025-03-10 | 2025_03_10 Hr 16 | 42.5941 | 0.000378 | -1118.808 | -287.6712 | 451.305 | 844.0862 | 76.2046 | 27.0818 | 7.802 | 162.2995 | 165.6647 | 123.3407 | 18.9584 | 192.8418 | 216.5374 | 0 | 0 | 44.3397 | 242.4965 | 0 | 128.9124 | 0
2025_03_10 Hr 17 | 2.5903 | 0.003405 | 0.096021 | 3.3605 | 3.3856 | 3.2759 | 3.1666 | 3.0816 | 2.6881 | 78.2512 | -14.6 | 0.1256 | 7 | 0 | 96.4209 | 96.4209 | 221.1944 | 0 | 0.06273 | 0.095 | 0.06534 | 0 | 0 | 0 | 0 | 0 | 0 | 1.1083 | 0.3078 | 44.4707 | 0 | 243.0648 | 0 | 0 | 0 | 0 | 30.3737 | 70.6319 | 0 | 32.7015 | 0 | 1.4781 | 13.9989 | 0 | -1 | -4.2 | 25.4114 | 0 | 0 | 18.1969 | 18.1969 | 18.1969 | 18.1969 | 21.1591 | 52.65 | 0 | 0 | 0 | 0 | 0 | 0 | 0 | -100 | 0 | 0 | 0 | 0 | 0 | 0 | 0 | 0 | 0 | -25 | 13.8937 | 0 | -209.7498 | 19.1968 | 0 | 64.4562 | 64.4558 | 28.3416 | 1184.714 | 34.854 | 62.8062 | 0 | 1.099 | -2.5903 | 15.209 | 3.596 | 7.802 | 1129.692 | 271.1567 | -358.8801 | 8.6681 | 10.875 | -1.74 | 16.5052 | 5.3854 | 2025-03-10 | 2025_03_10 Hr 17 | 43.9496 | -0.000403 | -1129.692 | -302.0483 | 459.3231 | 849.442 | 88.091 | 27.0818 | 7.802 | 162.9777 | 172.1978 | 124.1476 | 18.9584 | 192.8418 | 221.1944 | 0 | 0 | 44.4707 | 243.0648 | 0 | 128.912 | 0
2025_03_10 Hr 18 | 2.0679 | 0.000465 | 0.013113 | 3.3605 | 3.3856 | 3.2759 | 3.1666 | 3.0816 | 2.6881 | 85.2892 | -14.6 | 0.1256 | 6 | 0 | 96.4209 | 96.4209 | 223.1903 | 0 | 0.06273 | 0.095 | 0.06534 | 0 | 0 | 0 | 0 | 0 | 0 | 1.1083 | 0.3078 | 45.123 | 0 | 243.0648 | 0 | 0 | 0 | 0 | 31.0541 | 72.227 | 0 | 20.4223 | 0 | 1.4781 | 13.9989 | 0 | -1 | -4.2 | 25.4114 | 0 | 0 | 21.0794 | 21.0794 | 21.0794 | 21.0794 | 24.511 | 54.6507 | 0 | 0 | 0 | 0 | 0 | 0 | 0 | -100 | 0 | 0 | 0 | 0 | 0 | 0 | 0 | 0 | 0 | -25 | 13.8937 | 0 | -213.2294 | 19.1968 | 0 | 65.028 | 65.0276 | 35.2824 | 1212.618 | 35.6433 | 64.2286 | 0 | 1.099 | -2.0679 | 15.209 | 3.596 | 7.802 | 1152.483 | 281.2803 | -361.8373 | 8.6681 | 10.875 | -1.74 | 16.8789 | 5.5074 | 2025-03-10 | 2025_03_10 Hr 18 | 45.0921 | 0.000291 | -1152.483 | -317.8071 | 486.226 | 853.2339 | 95.9467 | 27.0818 | 7.802 | 165.2531 | 194.1179 | 126.855 | 18.9584 | 192.8418 | 223.1903 | 0 | 0 | 45.123 | 243.0648 | 0 | 130.0556 | 0
2025_03_10 Hr 19 | 0 | 1.5e-05 | 0.000423 | 3.3605 | 3.3856 | 3.2759 | 3.1666 | 3.0816 | 2.6881 | 90.6436 | -14.6 | 0.1256 | 5 | 0 | 96.4209 | 96.4209 | 223.1903 | 0 | 0.06273 | 0.095 | 0.06534 | 0 | 0 | 0 | 0 | 0 | 0 | 1.1083 | 0.3078 | 45.3184 | 0 | 243.0648 | 0 | 0 | 0 | 0 | 31.5717 | 73.4405 | 0 | 15.8427 | -1.0653 | 1.4781 | 13.9989 | 0 | -1 | -4.2 | 25.4114 | 0 | 0 | 23.2724 | 23.2724 | 23.2724 | 23.2724 | 27.061 | 52.65 | 0 | 0 | 0 | 0 | 0 | 0 | 0 | -100 | 0 | 0 | 0 | 0 | 0 | 0 | 0 | 0 | 0 | -25 | 13.8937 | 0 | -227.2116 | 19.1968 | 0 | 64.0948 | 64.0944 | 51.0438 | 1229.342 | 36.2438 | 65.3107 | 0 | 1.099 | 0 | 15.209 | 3.596 | 7.802 | 1164.4 | 294.0324 | -373.7516 | 8.6681 | 10.875 | -1.74 | 17.1633 | 5.6002 | 2025-03-10 | 2025_03_10 Hr 19 | 45.3379 | -3.3e-05 | -1164.4 | -337.4343 | 506.6933 | 851.5629 | 108.6942 | 27.0818 | 7.802 | 166.9842 | 210.7943 | 128.9148 | 18.9584 | 192.8418 | 223.1903 | 0 | 0 | 45.3184 | 243.0648 | 0 | 128.1892 | 0
2025_03_10 Hr 20 | 0 | 0 | 0 | 0 | 0 | 0 | 0 | 0 | 0 | 96.7433 | -14.6 | 0.1256 | 6 | 0 | 96.4209 | 96.4209 | 223.1903 | 0 | 0.06273 | 0.095 | 0.06534 | 0 | 0 | 0 | 0 | 0 | 0 | 1.1083 | 0.3078 | 45.3184 | 0 | 243.0648 | 0 | 0 | 0 | 0 | 32.1613 | 74.8229 | 0 | 14.6571 | 0 | 1.4781 | 13.9989 | 0.06 | -1 | -4.2 | 25.4114 | 0 | 0 | 25.7706 | 25.7706 | 25.7706 | 25.7706 | 29.9659 | 48.6486 | 0 | 0 | 0 | 0 | 0 | 0 | 0 | -100 | 0 | 0 | 0 | 0 | 0 | 0 | 0 | 0 | 0 | -25 | 13.8937 | 0 | -255.0196 | 19.1968 | 0 | 60.2105 | 60.2105 | 64.6362 | 1223.584 | 36.9279 | 66.5434 | 0 | 1.099 | 0 | 15.209 | 3.596 | 7.802 | 1143.652 | 306.9698 | -401.5596 | 8.6681 | 10.875 | -1.74 | 17.4872 | 5.7059 | 2025-03-10 | 2025_03_10 Hr 20 | 37.592 | -0.000333 | -1143.652 | -365.3625 | 530.0092 | 824.8363 | 119.2848 | 27.0818 | 7.802 | 168.9563 | 229.7917 | 131.2612 | 0 | 192.8418 | 223.1903 | 0 | 0 | 45.3184 | 243.0648 | 0 | 120.421 | 0
2025_03_10 Hr 21 | 0 | 0 | 0 | 0 | 0 | 0 | 0 | 0 | 0 | 98.0405 | -14.6 | 0.1256 | 7 | 0 | 96.4209 | 96.4209 | 223.1903 | 0 | 0.06273 | 0.095 | 0.06534 | 0 | 0 | 0 | 0 | 0 | 0 | 1.1083 | 0.3078 | 45.3184 | 0 | 243.0648 | 0 | 0 | 0 | 0 | 32.2867 | 75.1169 | 0 | 13.9902 | 0 | 1.4781 | 13.9989 | 0.06 | -1 | -4.2 | 25.4114 | 0 | 0 | 26.3019 | 26.3019 | 26.3019 | 26.3019 | 30.5836 | 49.7016 | 0 | 0 | 0 | 0 | 0 | 0 | 0 | -100 | 0 | 0 | 0 | 0 | 0 | 0 | 0 | 0 | 0 | -25 | 13.8937 | 0 | -275.6005 | 19.1968 | 0 | 60.2105 | 60.2105 | 56.9724 | 1228.044 | 37.0734 | 66.8055 | 0 | 1.099 | 0 | 15.209 | 3.596 | 7.802 | 1121.752 | 301.858 | -422.1405 | 8.6681 | 10.875 | -1.74 | 17.5561 | 5.7283 | 2025-03-10 | 2025_03_10 Hr 21 | 38.6178 | -0.000384 | -1121.752 | -386.6103 | 534.9677 | 824.8363 | 113.674 | 27.0818 | 7.802 | 169.3757 | 233.8319 | 131.7602 | 0 | 192.8418 | 223.1903 | 0 | 0 | 45.3184 | 243.0648 | 0 | 120.421 | 0
2025_03_10 Hr 22 | 0 | 0 | 0 | 0 | 0 | 0 | 0 | 0 | 0 | 87.0004 | -14.6 | 0.1256 | 19 | 0 | 96.4209 | 96.4209 | 223.1903 | 0 | 0.06273 | 0.095 | 0.06534 | 0 | 0 | 0 | 0 | 0 | 0 | 1.1083 | 0.3078 | 45.3184 | 0 | 243.0648 | 0 | 0 | 0 | 0 | 31.2195 | 72.6148 | 0 | 25.6236 | 0 | 1.4781 | 13.9989 | 0.06 | -1 | -4.2 | 25.4114 | 0 | 0 | 21.7803 | 21.7803 | 21.7803 | 21.7803 | 25.3259 | 61.6005 | 0 | 0 | 0 | 0 | 0 | 0 | 0 | -100 | 0 | 0 | 0 | 0 | 0 | 0 | 0 | 0 | 0 | -25 | 13.8937 | 0 | -312.563 | 19.1968 | 0 | 60.7629 | 60.7625 | 48.0072 | 1191.195 | 35.8353 | 64.5744 | 0 | 1.099 | 0 | 15.209 | 3.596 | 7.802 | 1070.26 | 312.5448 | -459.103 | 8.6681 | 10.875 | -1.74 | 16.9698 | 5.537 | 2025-03-10 | 2025_03_10 Hr 22 | 39.4286 | -2.5e-05 | -1070.26 | -411.9394 | 492.7671 | 825.9408 | 128.6077 | 27.0818 | 7.802 | 165.8064 | 199.4474 | 127.5133 | 0 | 192.8418 | 223.1903 | 0 | 0 | 45.3184 | 243.0648 | 0 | 121.5255 | 0
2025_03_10 Hr 23 | 0 | 0 | 0 | 0 | 0 | 0 | 0 | 0 | 0 | 65.3343 | 0 | 0.1256 | 25 | 0 | 96.4209 | 96.4209 | 226.0195 | 0 | 0.06273 | 0.095 | 0.06534 | 0 | 0 | 0 | 0 | 0 | 0 | 1.1083 | 0.3078 | 45.3184 | 0 | 245.025 | 0 | 0 | 0 | 0 | 29.1251 | 67.7045 | 0 | 45.7893 | 0 | 1.4781 | 13.9989 | 0.06 | -1 | -4.2 | 25.4114 | 0 | 0 | 12.9065 | 12.9065 | 12.9065 | 12.9065 | 15.0076 | 58.6521 | 0 | 0 | 0 | 0 | 0 | 0 | 0 | 0 | -100 | 0 | 0 | 0 | 0 | 0 | 0 | 0 | 0 | 0 | 13.8937 | 0 | -358.1378 | 19.1968 | 0 | 62.2422 | 62.2422 | 40.3434 | 1124.459 | 33.4054 | 60.1958 | 0 | 1.099 | 0 | 15.209 | 3.596 | 7.802 | 1004.768 | 299.598 | -465.0778 | 8.6681 | 10.875 | -1.74 | 15.8191 | 5.1616 | 2025-03-10 | 2025_03_10 Hr 23 | 41.5281 | 0.000316 | -1004.768 | -412.3485 | 424.5483 | 833.6891 | 123.9955 | 27.0818 | 7.802 | 158.8016 | 131.968 | 133.7787 | 0 | 192.8418 | 226.0195 | 0 | 0 | 45.3184 | 245.025 | 0 | 124.4844 | 0
2025_03_10 Hr 24 | 0 | 0 | 0 | 0 | 0 | 0 | 0 | 0 | 0 | 50.3199 | 0 | 0.1256 | 41 | 0 | 96.4209 | 96.4209 | 226.0195 | 0 | 0.06273 | 0.095 | 0.06534 | 0 | 0 | 0 | 0 | 0 | 0 | 1.1083 | 0.3078 | 45.3184 | 0 | 245.025 | 0 | 0 | 0 | 0 | 27.6737 | 64.3016 | 0 | 45.0116 | 0 | 1.4781 | 13.9989 | 0.06 | -1 | -4.2 | 25.4114 | 0 | 0 | 6.7571 | 6.7571 | 6.7571 | 6.7571 | 7.857 | 45.7002 | 0 | 0 | 0 | 0 | 0 | 0 | 0 | 0 | -100 | 0 | 0 | 0 | 0 | 0 | 0 | 0 | 0 | 0 | 13.8937 | 0 | -381.8099 | 19.1968 | 0 | 72.0905 | 72.0897 | 41.934 | 1092.537 | 31.7215 | 57.1615 | 0 | 1.099 | 0 | 15.209 | 3.596 | 7.802 | 947.26 | 298.4609 | -488.7499 | 8.6681 | 10.875 | -1.74 | 15.0217 | 4.9014 | 2025-03-10 | 2025_03_10 Hr 24 | 46.4769 | -6e-06 | -947.26 | -436.7983 | 367.1554 | 853.3848 | 128.6342 | 27.0818 | 7.802 | 153.9474 | 85.2052 | 128.0029 | 0 | 192.8418 | 226.0195 | 0 | 0 | 45.3184 | 245.025 | 0 | 144.1801 | 0
2025_03_11 Hr 01 | 0 | 0 | 0 | 0 | 0 | 0 | 0 | 0 | 0 | 43.8744 | 0 | 0.1256 | 46 | 0 | 96.4209 | 96.4209 | 226.0195 | 0 | 0.06273 | 0.095 | 0.06534 | 0 | 0 | 0 | 0 | 0 | 0 | 1.1083 | 0.3078 | 45.3184 | 0 | 245.025 | 0 | 0 | 0 | 0 | 26.8541 | 63.2725 | 0 | 45.9056 | 0 | 1.4781 | 14.0028 | 0.16 | -1 | -4.2 | 25.3728 | 0 | 0 | 4.4624 | 4.4624 | 4.4624 | 4.4624 | 5.1889 | 49.7016 | 0 | 0 | 0 | 0 | 0 | 0 | 0 | 0 | -100 | 0 | 0 | 0 | 0 | 0 | 0 | 0 | 0 | 0 | 13.8829 | 0 | -240.9358 | 18.6192 | 0 | 0 | 0 | 39.6204 | 928.1706 | 30.2228 | 54.4407 | 0 | 1.099 | 0 | 15.209 | 3.596 | 7.802 | 925.5684 | 299.3679 | -347.8758 | 8.6678 | 10.875 | -1.74 | 14.2769 | 4.6626 | 2025-03-11 | 2025_03_11 Hr 01 | 45.4694 | -6.4e-05 | -925.5684 | -295.0302 | 341.188 | 709.2047 | 135.322 | 27.0818 | 7.802 | 152.0529 | 66.913 | 122.2221 | 0 | 192.8418 | 226.0195 | 0 | 0 | 45.3184 | 245.025 | 0 | 0 | 0
2025_03_11 Hr 02 | 0 | 0 | 0 | 0 | 0 | 0 | 0 | 0 | 0 | 43.101 | 0 | 0.1256 | 56 | 0 | 96.4209 | 96.4209 | 226.0195 | 0 | 0.06273 | 0.095 | 0.06534 | 0 | 0 | 0 | 0 | 0 | 0 | 1.1083 | 0.3078 | 45.3184 | 0 | 245.025 | 0 | 0 | 0 | 0 | 26.7774 | 63.0917 | 0 | 46.3883 | 0 | 1.4781 | 14.0028 | 0.16 | -1 | -4.2 | 25.3728 | 0 | 0 | 4.1456 | 4.1456 | 4.1456 | 4.1456 | 4.8205 | 51.7023 | 0 | 0 | 0 | 0 | 0 | 0 | 0 | 0 | -100 | 0 | 0 | 0 | 0 | 0 | 0 | 0 | 0 | 0 | 13.8829 | 0 | -252.4565 | 18.6192 | 0 | 0 | 0 | 39.6204 | 925.5039 | 30.1364 | 54.2851 | 0 | 1.099 | 0 | 15.209 | 3.596 | 7.802 | 923.5684 | 311.0726 | -359.3965 | 8.6678 | 10.875 | -1.74 | 14.2361 | 4.6492 | 2025-03-11 | 2025_03_11 Hr 02 | 44.0464 | -6.9e-05 | -923.5684 | -306.0682 | 338.2253 | 709.2047 | 147.3227 | 27.0818 | 7.802 | 151.7954 | 64.5038 | 121.9261 | 0 | 192.8418 | 226.0195 | 0 | 0 | 45.3184 | 245.025 | 0 | 0 | 0
2025_03_11 Hr 03 | 0 | 0 | 0 | 0 | 0 | 0 | 0 | 0 | 0 | 38.0813 | 0 | 0.1256 | 60 | 0 | 96.4209 | 96.4209 | 226.0195 | 0 | 0.06273 | 0.095 | 0.06534 | 0 | 0 | 0 | 0 | 0 | 0 | 1.1083 | 0.3078 | 45.3184 | 0 | 245.025 | 0 | 0 | 0 | 0 | 26.2677 | 61.8908 | 0 | 53.7023 | 0 | 1.4781 | 14.0028 | 0.16 | -1 | -4.2 | 25.3728 | 0 | 0 | 2.0408 | 2.0408 | 2.0408 | 2.0408 | 2.3731 | 48.6486 | 0 | 0 | 0 | 0 | 0 | 0 | 0 | 0 | -100 | 0 | 0 | 0 | 0 | 0 | 0 | 0 | 0 | 0 | 13.8829 | 0 | -270.6342 | 18.6192 | 0 | 0 | 0 | 47.2842 | 907.9072 | 29.5628 | 53.2519 | 0 | 1.099 | 0 | 15.209 | 3.596 | 7.802 | 901.7516 | 317.7164 | -377.5742 | 8.6678 | 10.875 | -1.74 | 13.9651 | 4.5607 | 2025-03-11 | 2025_03_11 Hr 03 | 44.3789 | 6.8e-05 | -901.7516 | -316.9319 | 318.6622 | 709.2047 | 155.9328 | 27.0818 | 7.802 | 150.0848 | 48.6177 | 119.9597 | 0 | 192.8418 | 226.0195 | 0 | 0 | 45.3184 | 245.025 | 0 | 0 | 0
2025_03_11 Hr 04 | 0 | 0 | 0 | 0 | 0 | 0 | 0 | 0 | 0 | 38.3904 | 0 | 0.1256 | 72 | 0 | 96.4209 | 96.4209 | 226.0195 | 0 | 0.06273 | 0.095 | 0.06534 | 0 | 0 | 0 | 0 | 0 | 0 | 1.1083 | 0.3078 | 45.3184 | 0 | 245.025 | 0 | 0 | 0 | 0 | 26.3061 | 61.9812 | 0 | 52.8882 | 0 | 1.4781 | 14.0028 | 0.16 | -1 | -4.2 | 25.3728 | 0 | 0 | 2.1993 | 2.1993 | 2.1993 | 2.1993 | 2.5573 | 49.7016 | 0 | 0 | 0 | 0 | 0 | 0 | 0 | 0 | -100 | 0 | 0 | 0 | 0 | 0 | 0 | 0 | 0 | 0 | 13.8829 | 0 | -266.8149 | 18.6192 | 0 | 0 | 0 | 51.6222 | 909.163 | 29.606 | 53.3296 | 0 | 1.099 | 0 | 15.209 | 3.596 | 7.802 | 923.5517 | 335.2554 | -373.7549 | 8.6678 | 10.875 | -1.74 | 13.9855 | 4.5674 | 2025-03-11 | 2025_03_11 Hr 04 | 47.4788 | -4.1e-05 | -923.5517 | -313.9267 | 320.066 | 709.2047 | 173.3238 | 27.0818 | 7.802 | 150.2136 | 49.7448 | 120.1077 | 0 | 192.8418 | 226.0195 | 0 | 0 | 45.3184 | 245.025 | 0 | 0 | 0
2025_03_11 Hr 05 | 0 | 0 | 0 | 0 | 0 | 0 | 0 | 0 | 0 | 45.0344 | 0 | 0.1256 | 51 | 0 | 96.4209 | 96.4209 | 226.0195 | 0 | 0.06273 | 0.095 | 0.06534 | 0 | 0 | 0 | 0 | 0 | 0 | 1.1083 | 0.3078 | 45.3184 | 0 | 245.025 | 0 | 0 | 0 | 0 | 26.9692 | 63.5436 | 0 | 45.2095 | 0 | 1.4781 | 14.0028 | 0.16 | -1 | -4.2 | 25.3728 | 0 | 0 | 4.9377 | 4.9377 | 4.9377 | 4.9377 | 5.7415 | 54.6507 | 0 | 0 | 0 | 0 | 0 | 0 | 0 | 0 | -100 | 0 | 0 | 0 | 0 | 0 | 0 | 0 | 0 | 0 | 13.8829 | 0 | -226.782 | 18.6192 | 0 | 0 | 0 | 54.3696 | 932.1706 | 30.3523 | 54.674 | 0 | 1.099 | 0 | 15.209 | 3.596 | 7.802 | 968.1683 | 324.5102 | -333.722 | 8.6678 | 10.875 | -1.74 | 14.3381 | 4.6825 | 2025-03-11 | 2025_03_11 Hr 05 | 48.204 | 1.7e-05 | -968.1683 | -281.5725 | 345.632 | 709.2047 | 160.0203 | 27.0818 | 7.802 | 152.4391 | 70.5268 | 122.6661 | 0 | 192.8418 | 226.0195 | 0 | 0 | 45.3184 | 245.025 | 0 | 0 | 0
2025_03_11 Hr 06 | 0 | 0 | 0 | 0 | 0 | 0 | 0 | 0 | 0 | 74.5329 | 0 | 0.1256 | 75 | 0 | 96.4209 | 96.4209 | 226.0195 | 0 | 0.06273 | 0.095 | 0.06534 | 0 | 0 | 0 | 0 | 0 | 0 | 1.1083 | 0.3078 | 45.3184 | 0 | 245.025 | 0 | 0 | 0 | 0 | 29.8958 | 70.439 | 0 | 12.8333 | -5.2578 | 1.4781 | 14.0028 | 0.16 | -1 | -4.2 | 25.3728 | 0 | 0 | 17.0231 | 17.0231 | 17.0231 | 17.0231 | 19.7942 | 61.6005 | 0 | 0 | 0 | 0 | 0 | 0 | 0 | 0 | -100 | 0 | 0 | 0 | 0 | 0 | 0 | 0 | 0 | 0 | 13.8829 | 0 | -234.1517 | 18.6192 | 0 | 0 | 0 | 50.61 | 1033.885 | 33.646 | 60.6069 | 0 | 1.099 | 0 | 15.209 | 3.596 | 7.802 | 1063.36 | 362.991 | -341.0917 | 8.6678 | 10.875 | -1.74 | 15.894 | 5.1907 | 2025-03-11 | 2025_03_11 Hr 06 | 49.7965 | -1.2e-05 | -1063.36 | -326.5762 | 458.6371 | 709.2047 | 187.2105 | 27.0818 | 7.802 | 162.2611 | 162.4194 | 133.9567 | 0 | 192.8418 | 226.0195 | 0 | 0 | 45.3184 | 245.025 | 0 | 0 | 0
2025_03_11 Hr 07 | 0 | 0 | 0 | 3.3605 | 3.3856 | 3.2759 | 3.1666 | 3.0816 | 2.6881 | 99.6398 | -14.6 | 0.1256 | 71 | 0 | 96.4209 | 96.4209 | 223.1903 | 0 | 0.06273 | 0.095 | 0.06534 | 0 | 0 | 0 | 0 | 0 | 0 | 1.1083 | 0.3078 | 45.3184 | 0 | 243.0648 | 0 | 0 | 0 | 0 | 32.3867 | 76.3079 | 0 | 0 | -18.2129 | 1.4781 | 14.0028 | 0.1 | -1 | -4.2 | 25.3728 | 0 | 0 | 27.3092 | 27.3092 | 27.3092 | 27.3092 | 31.7549 | 75.5001 | 0 | 0 | 0 | 0 | 0 | 0 | 0 | -100 | 0 | 0 | 0 | 0 | 0 | 0 | 0 | 0 | 0 | -25 | 13.8829 | 0 | -157.4255 | 18.6192 | 0 | 0 | 0 | 44.9706 | 1134.626 | 36.4493 | 65.6566 | 0 | 1.099 | 0 | 15.209 | 3.596 | 7.802 | 1189.308 | 376.8609 | -303.9655 | 8.6678 | 10.875 | -1.74 | 17.2182 | 5.6231 | 2025-03-11 | 2025_03_11 Hr 07 | 55.3006 | 0.000316 | -1189.308 | -300.6384 | 540.2185 | 723.3737 | 191.4707 | 27.0818 | 7.802 | 170.6208 | 240.6313 | 128.9664 | 18.9584 | 192.8418 | 223.1903 | 0 | 0 | 45.3184 | 243.0648 | 0 | 0 | 0
2025_03_11 Hr 08 | 1.0298 | 0 | 0 | 3.3605 | 3.3856 | 3.2759 | 3.1666 | 3.0816 | 2.6881 | 116.9577 | -14.6 | 0.1256 | 74 | 0 | 96.4209 | 96.4209 | 223.1903 | 0 | 0.06273 | 0.095 | 0.06534 | 0 | 0 | 0 | 0 | 0 | 0 | 1.1083 | 0.3078 | 45.3184 | 0 | 243.0648 | 0 | 0 | 0 | 0 | 34.1048 | 80.356 | 0 | 0 | -39.8524 | 1.4781 | 14.0028 | 0.1 | -1 | -4.2 | 25.3728 | 0 | 0 | 34.4042 | 34.4042 | 34.4042 | 34.4042 | 40.0049 | 84.4506 | 0 | 0 | 0 | 0 | 0 | 0 | 0 | -100 | 0 | 0 | 0 | 0 | 0 | 0 | 0 | 0 | 0 | -25 | 13.8829 | 0 | -126.0835 | 18.6192 | 0 | 0 | 0 | 33.258 | 1194.34 | 38.383 | 69.1397 | 0 | 1.099 | -1.0298 | 15.209 | 3.596 | 7.802 | 1265.592 | 384.7571 | -273.6533 | 8.6678 | 10.875 | -1.74 | 18.1317 | 5.9215 | 2025-03-11 | 2025_03_11 Hr 08 | 58.8326 | -0.000365 | -1265.592 | -290.9359 | 606.5614 | 723.3737 | 191.7086 | 27.0818 | 7.802 | 176.3871 | 294.5795 | 135.5949 | 18.9584 | 192.8418 | 223.1903 | 0 | 0 | 45.3184 | 243.0648 | 0 | 0 | 0
2025_03_11 Hr 09 | 7.2585 | 0.000165 | 0.004653 | 3.3605 | 3.3856 | 3.2759 | 3.1666 | 3.0816 | 2.6881 | 119.6369 | -14.6 | 0.1256 | 67 | 0 | 96.4209 | 96.4209 | 223.1903 | 0 | 0.06273 | 0.095 | 0.06534 | 0 | 0 | 0 | 0 | 0 | 0 | 1.1083 | 0.3078 | 45.3184 | 0 | 243.0648 | 0 | 0 | 0 | 0 | 34.3706 | 80.9823 | 0 | 0 | -24.0777 | 1.4781 | 14.0028 | 0 | -1 | -4.2 | 25.3728 | 0 | 0 | 35.5019 | 35.5019 | 35.5019 | 35.5019 | 41.2812 | 84.4506 | 0 | 0 | 0 | 0 | 0 | 0 | 0 | -100 | 0 | 0 | 0 | 0 | 0 | 0 | 0 | 0 | 0 | -25 | 13.8829 | 0 | -288.0021 | 18.6192 | 0 | 64.4566 | 64.4558 | 27.3294 | 1332.495 | 38.6821 | 69.6785 | 0 | 1.099 | -7.2585 | 15.209 | 3.596 | 7.802 | 1245.7 | 379.0829 | -441.8006 | 8.6678 | 10.875 | -1.74 | 18.273 | 5.9676 | 2025-03-11 | 2025_03_11 Hr 09 | 58.3912 | -7e-06 | -1245.7 | -437.0798 | 616.825 | 852.2861 | 178.7848 | 27.0818 | 7.802 | 177.2791 | 302.9256 | 136.6203 | 18.9584 | 192.8418 | 223.1903 | 0 | 0 | 45.3184 | 243.0648 | 0 | 128.9124 | 0
2025_03_11 Hr 10 | 10.3696 | 0.0042 | 0.11844 | 3.3605 | 3.3856 | 3.2759 | 3.1666 | 3.0816 | 2.6881 | 115.8253 | -14.6 | 0.1256 | 55 | 0 | 96.4209 | 96.4209 | 223.1903 | 0 | 0.06273 | 0.095 | 0.06534 | 0 | 0 | 0 | 0 | 0 | 0 | 1.1083 | 0.3078 | 45.3184 | 0 | 243.0648 | 0 | 0 | 0 | 0 | 33.9924 | 80.0913 | 0 | 0 | -11.1372 | 1.4781 | 14.0028 | 0 | -1 | -4.2 | 25.3728 | 0 | 0 | 33.9403 | 33.9403 | 33.9403 | 33.9403 | 39.4654 | 78.4485 | 0 | 0 | 0 | 0 | 0 | 0 | 0 | -100 | 0 | 0 | 0 | 0 | 0 | 0 | 0 | 0 | 0 | -25 | 13.8829 | 0 | -257.8832 | 18.6192 | 0 | 60.2105 | 60.2105 | 18.3642 | 1310.975 | 38.2565 | 68.9119 | 0 | 1.099 | -10.3696 | 15.209 | 3.596 | 7.802 | 1238.817 | 353.7717 | -414.7928 | 8.6678 | 10.875 | -1.74 | 18.0719 | 5.9019 | 2025-03-11 | 2025_03_11 Hr 10 | 57.0021 | -0.000332 | -1238.817 | -394.0204 | 602.2232 | 843.7947 | 151.9353 | 27.0818 | 7.802 | 176.01 | 291.0518 | 135.1614 | 18.9584 | 192.8418 | 223.1903 | 0 | 0 | 45.3184 | 243.0648 | 0 | 120.421 | 0
2025_03_11 Hr 11 | 11.9201 | 0.006915 | 0.195 | 0 | 0 | 0 | 0 | 0 | 0 | 109.5555 | -14.6 | 0.1256 | 69 | 0 | 96.4209 | 96.4209 | 223.1903 | 0 | 0.06273 | 0.095 | 0.06534 | 0 | 0 | 0 | 0 | 0 | 0 | 1.1083 | 0.3078 | 45.3184 | 0 | 243.0648 | 0 | 0 | 0 | 0 | 33.3704 | 78.6257 | 0 | 0.85606 | -4.3399 | 1.4781 | 14.0028 | 0.06 | -1 | -4.2 | 25.3728 | 0 | 0 | 31.3716 | 31.3716 | 31.3716 | 31.3716 | 36.4786 | 66.5496 | 0 | 0 | 0 | 0 | 0 | 0 | 0 | -100 | 0 | 0 | 0 | 0 | 0 | 0 | 0 | 0 | 0 | -25 | 13.8829 | 0 | -261.3964 | 18.6192 | 0 | 60.2105 | 60.2105 | 18.3642 | 1270.474 | 37.5564 | 67.6509 | 0 | 1.099 | -11.9201 | 15.209 | 3.596 | 7.802 | 1202.16 | 355.0263 | -419.8565 | 8.6678 | 10.875 | -1.74 | 17.7412 | 5.7939 | 2025-03-11 | 2025_03_11 Hr 11 | 52.5732 | 1.11e-05 | -1202.16 | -389.8802 | 578.2044 | 824.8363 | 154.1157 | 27.0818 | 7.802 | 173.9224 | 271.5204 | 132.7616 | 0 | 192.8418 | 223.1903 | 0 | 0 | 45.3184 | 243.0648 | 0 | 120.421 | 0
2025_03_11 Hr 12 | 12.9499 | 0.01101 | 0.31048 | 0 | 0 | 0 | 0 | 0 | 0 | 107.6497 | -14.6 | 0.1256 | 70 | 0 | 96.4209 | 96.4209 | 223.1903 | 0 | 0.06273 | 0.095 | 0.06534 | 0 | 0 | 0 | 0 | 0 | 0 | 1.1083 | 0.3078 | 45.3184 | 0 | 243.0648 | 0 | 0 | 0 | 0 | 33.1813 | 78.1802 | 0 | 3.7169 | -6.3053 | 1.4781 | 14.0028 | 0.06 | -1 | -4.2 | 25.3728 | 0 | 0 | 30.5908 | 30.5908 | 30.5908 | 30.5908 | 35.5707 | 48.6486 | 0 | 0 | 0 | 0 | 0 | 0 | 0 | -100 | 0 | 0 | 0 | 0 | 0 | 0 | 0 | 0 | 0 | -25 | 13.8829 | 0 | -267.3704 | 18.6192 | 0 | 60.7629 | 60.7625 | 16.629 | 1265.123 | 37.3437 | 67.2676 | 0 | 1.099 | -12.9499 | 15.209 | 3.596 | 7.802 | 1172.368 | 336.6945 | -426.8603 | 8.6678 | 10.875 | -1.74 | 17.6407 | 5.7611 | 2025-03-11 | 2025_03_11 Hr 12 | 46.8114 | 0.000337 | -1172.368 | -394.9588 | 570.9035 | 825.9408 | 135.5991 | 27.0818 | 7.802 | 173.2878 | 265.5834 | 132.0322 | 0 | 192.8418 | 223.1903 | 0 | 0 | 45.3184 | 243.0648 | 0 | 121.5255 | 0
2025_03_11 Hr 13 | 13.9914 | 0.01224 | 0.34517 | 0 | 0 | 0 | 0 | 0 | 0 | 104.9705 | -14.6 | 0.1256 | 70 | 0 | 96.4209 | 96.4209 | 223.1903 | 0 | 0.06273 | 0.095 | 0.06534 | 0 | 0 | 0 | 0 | 0 | 0 | 1.1083 | 0.3078 | 45.3184 | 0 | 243.0648 | 0 | 0 | 0 | 0 | 32.9155 | 77.554 | 0 | 3.7104 | -2.3826 | 1.4781 | 14.0028 | 0.06 | -1 | -4.2 | 25.3728 | 0 | 0 | 29.4931 | 29.4931 | 29.4931 | 29.4931 | 34.2943 | 38.7504 | 0 | 0 | 0 | 0 | 0 | 0 | 0 | -100 | 0 | 0 | 0 | 0 | 0 | 0 | 0 | 0 | 0 | -25 | 13.8829 | 0 | -273.1782 | 18.6192 | 0 | 60.2105 | 60.2105 | 18.9426 | 1254.815 | 37.0445 | 66.7287 | 0 | 1.099 | -13.9914 | 15.209 | 3.596 | 7.802 | 1151.56 | 329.1272 | -433.7096 | 8.6678 | 10.875 | -1.74 | 17.4994 | 5.715 | 2025-03-11 | 2025_03_11 Hr 13 | 45.8841 | -2.5e-05 | -1151.56 | -396.8504 | 560.6399 | 824.8363 | 128.0504 | 27.0818 | 7.802 | 172.3958 | 257.2374 | 131.0067 | 0 | 192.8418 | 223.1903 | 0 | 0 | 45.3184 | 243.0648 | 0 | 120.421 | 0
2025_03_11 Hr 14 | 15.0228 | 0.012615 | 0.35574 | 0 | 0 | 0 | 0 | 0 | 0 | 97.734 | -14.6 | 0.1256 | 73 | 0 | 96.4209 | 96.4209 | 223.1903 | 0 | 0.06273 | 0.095 | 0.06534 | 0 | 0 | 0 | 0 | 0 | 0 | 1.1083 | 0.3078 | 45.3184 | 0 | 243.0648 | 0 | 0 | 0 | 0 | 32.1976 | 75.8624 | 0 | 13.5399 | -2.4799 | 1.4781 | 14.0028 | 0.06 | -1 | -4.2 | 25.3728 | 0 | 0 | 26.5284 | 26.5284 | 26.5284 | 26.5284 | 30.8469 | 36.7497 | 0 | 0 | 0 | 0 | 0 | 0 | 0 | -100 | 0 | 0 | 0 | 0 | 0 | 0 | 0 | 0 | 0 | -25 | 13.8829 | 0 | -283.42 | 18.6192 | 0 | 60.2105 | 60.2105 | 18.3642 | 1229.873 | 36.2365 | 65.2733 | 0 | 1.099 | -15.0228 | 15.209 | 3.596 | 7.802 | 1123.76 | 327.8101 | -444.9828 | 8.6678 | 10.875 | -1.74 | 17.1177 | 5.5903 | 2025-03-11 | 2025_03_11 Hr 14 | 46.2736 | -3e-06 | -1123.76 | -397.36 | 532.9176 | 824.8363 | 128.4823 | 27.0818 | 7.802 | 169.9862 | 234.6944 | 128.237 | 0 | 192.8418 | 223.1903 | 0 | 0 | 45.3184 | 243.0648 | 0 | 120.421 | 0
2025_03_11 Hr 15 | 15.0195 | 0.009225 | 0.26015 | 0 | 0 | 0 | 0 | 0 | 0 | 101.9323 | -14.6 | 0.1256 | 78 | 0 | 96.4209 | 96.4209 | 219.199 | 0 | 0.06273 | 0.095 | 0.06534 | 0 | 0 | 0 | 0 | 0 | 0 | 1.1083 | 0.3078 | 45.3184 | 0 | 242.4965 | 0 | 0 | 0 | 0 | 32.6141 | 76.8438 | 0 | 7.0613 | -2.0341 | 1.4781 | 14.0028 | 0.06 | -1 | -4.2 | 25.3728 | 0 | 0 | 28.2484 | 28.2484 | 28.2484 | 28.2484 | 32.847 | 35.802 | 0 | 0 | 0 | 0 | 0 | 0 | 0 | -100 | 0 | 0 | 0 | 0 | 0 | 0 | 0 | 0 | 0 | -25 | 13.8829 | 0 | -325.421 | 18.6192 | 0 | 62.8002 | 62.7998 | 16.0506 | 1244.873 | 36.7053 | 66.1176 | 0 | 1.099 | -15.0195 | 15.209 | 3.596 | 7.802 | 1094.068 | 331.149 | -486.9805 | 8.6678 | 10.875 | -1.74 | 17.3392 | 5.6626 | 2025-03-11 | 2025_03_11 Hr 15 | 47.4345 | 0.000432 | -1094.068 | -445.3938 | 549.0008 | 825.4556 | 130.122 | 27.0818 | 7.802 | 171.3841 | 247.7728 | 129.8439 | 0 | 192.8418 | 219.199 | 0 | 0 | 45.3184 | 242.4965 | 0 | 125.5999 | 0
2025_03_11 Hr 16 | 17.6646 | 0.002025 | 0.057105 | 0 | 0 | 0 | 0 | 0 | 0 | 100.4131 | -14.6 | 0.1256 | 75 | 0 | 96.4209 | 96.4209 | 213.2113 | 0 | 0.06273 | 0.095 | 0.06534 | 0 | 0 | 0 | 0 | 0 | 0 | 1.1083 | 0.3078 | 45.2531 | 0 | 237.3815 | 0 | 0 | 0 | 0 | 32.4634 | 76.4887 | 0 | 16.9705 | -0.94373 | 1.4781 | 14.0028 | 0.06 | -1 | -4.2 | 25.3728 | 0 | 0 | 27.626 | 27.626 | 27.626 | 27.626 | 32.1233 | 29.7999 | 0 | 0 | 0 | 0 | 0 | 0 | 0 | -100 | 0 | 0 | 0 | 0 | 0 | 0 | 0 | 0 | 0 | -25 | 13.8829 | 0 | -300.1018 | 18.6192 | 0 | 63.7334 | 63.733 | 8.9652 | 1230.13 | 36.5357 | 65.8121 | 0 | 1.099 | -17.6646 | 15.209 | 3.596 | 7.802 | 1098.968 | 317.1179 | -464.3064 | 8.6678 | 10.875 | -1.74 | 17.259 | 5.6365 | 2025-03-11 | 2025_03_11 Hr 16 | 52.6128 | 0.0002535 | -1098.968 | -409.075 | 543.1811 | 816.1541 | 113.8242 | 27.0818 | 7.802 | 170.8783 | 243.0404 | 129.2624 | 0 | 192.8418 | 213.2113 | 0 | 0 | 45.2531 | 237.3815 | 0 | 127.4664 | 0
2025_03_11 Hr 17 | 16.1571 | 0.001005 | 0.028341 | 3.3605 | 3.3856 | 3.2759 | 3.1666 | 3.0816 | 2.6881 | 104.5838 | -14.6 | 0.1256 | 57 | 0 | 96.4209 | 96.4209 | 219.8639 | 0 | 0.06273 | 0.095 | 0.06534 | 0 | 0 | 0 | 0 | 0 | 0 | 1.1083 | 0.3078 | 45.3184 | 0 | 243.0648 | 0 | 0 | 0 | 0 | 32.8771 | 77.4636 | 0 | 5.8668 | -6.3538 | 1.4781 | 14.0028 | 0 | -1 | -4.2 | 25.3728 | 0 | 0 | 29.3347 | 29.3347 | 29.3347 | 29.3347 | 34.1101 | 27.7992 | 0 | 0 | 0 | 0 | 0 | 0 | 0 | -100 | 0 | 0 | 0 | 0 | 0 | 0 | 0 | 0 | 0 | -25 | 13.8829 | 0 | -279.1261 | 18.6192 | 0 | 63.7334 | 63.733 | 5.9286 | 1275.842 | 37.0013 | 66.6509 | 0 | 1.099 | -16.1571 | 15.209 | 3.596 | 7.802 | 1127.7 | 294.1685 | -441.8232 | 8.6678 | 10.875 | -1.74 | 17.479 | 5.7083 | 2025-03-11 | 2025_03_11 Hr 17 | 56.2902 | 2.4e-05 | -1127.7 | -404.6131 | 559.1585 | 847.5137 | 90.7571 | 27.0818 | 7.802 | 172.267 | 256.0328 | 130.8587 | 18.9584 | 192.8418 | 219.8639 | 0 | 0 | 45.3184 | 243.0648 | 0 | 127.4664 | 0
2025_03_11 Hr 18 | 9.6598 | 0.000495 | 0.013959 | 3.3605 | 3.3856 | 3.2759 | 3.1666 | 3.0816 | 2.6881 | 113.5328 | -14.6 | 0.1256 | 29 | 0 | 96.4209 | 96.4209 | 223.1903 | 0 | 0.06273 | 0.095 | 0.06534 | 0 | 0 | 0 | 0 | 0 | 0 | 1.1083 | 0.3078 | 45.3184 | 0 | 243.0648 | 0 | 0 | 0 | 0 | 33.765 | 79.5554 | 0 | 1.5681 | -19.5505 | 1.4781 | 14.0028 | 0 | -1 | -4.2 | 25.3728 | 0 | 0 | 33.001 | 33.001 | 33.001 | 33.001 | 38.3733 | 22.8501 | 0 | 0 | 0 | 0 | 0 | 0 | 0 | -100 | 0 | 0 | 0 | 0 | 0 | 0 | 0 | 0 | 0 | -25 | 13.8829 | 0 | -225.3934 | 18.6192 | 0 | 65.028 | 65.0276 | 4.0488 | 1312.6 | 38.0005 | 68.4508 | 0 | 1.099 | -9.6598 | 15.209 | 3.596 | 7.802 | 1169.292 | 256.267 | -381.5932 | 8.6678 | 10.875 | -1.74 | 17.951 | 5.8625 | 2025-03-11 | 2025_03_11 Hr 18 | 61.3088 | -0.000348 | -1169.292 | -368.3758 | 593.441 | 853.4293 | 55.9134 | 27.0818 | 7.802 | 175.2467 | 283.9103 | 134.284 | 18.9584 | 192.8418 | 223.1903 | 0 | 0 | 45.3184 | 243.0648 | 0 | 130.0556 | 0
2025_03_11 Hr 19 | 1.0298 | 1.5e-05 | 0.000423 | 3.3605 | 3.3856 | 3.2759 | 3.1666 | 3.0816 | 2.6881 | 117.1787 | -14.6 | 0.1256 | 74 | 0 | 96.4209 | 96.4209 | 223.1903 | 0 | 0.06273 | 0.095 | 0.06534 | 0 | 0 | 0 | 0 | 0 | 0 | 1.1083 | 0.3078 | 45.3184 | 0 | 243.0648 | 0 | 0 | 0 | 0 | 34.1267 | 80.4077 | 0 | 0 | -14.6945 | 1.4781 | 14.0028 | 0 | -1 | -4.2 | 25.3728 | 0 | 0 | 34.4948 | 34.4948 | 34.4948 | 34.4948 | 40.1102 | 26.8515 | 0 | 0 | 0 | 0 | 0 | 0 | 0 | -100 | 0 | 0 | 0 | 0 | 0 | 0 | 0 | 0 | 0 | -25 | 13.8829 | 0 | -256.8839 | 18.6192 | 0 | 60.7629 | 60.7625 | 4.6272 | 1316.628 | 38.4076 | 69.1841 | 0 | 1.099 | -1.0298 | 15.209 | 3.596 | 7.802 | 1196.092 | 298.6118 | -404.4537 | 8.6678 | 10.875 | -1.74 | 18.1433 | 5.9253 | 2025-03-11 | 2025_03_11 Hr 19 | 57.5249 | -0.000311 | -1196.092 | -396.5784 | 607.408 | 844.8992 | 105.4791 | 27.0818 | 7.802 | 176.4606 | 295.2679 | 135.6794 | 18.9584 | 192.8418 | 223.1903 | 0 | 0 | 45.3184 | 243.0648 | 0 | 121.5255 | 0
2025_03_11 Hr 20 | 0 | 0 | 0 | 3.3605 | 3.3856 | 3.2759 | 3.1666 | 3.0816 | 2.6881 | 122.4818 | -14.6 | 0.1256 | 83 | 0 | 96.4209 | 96.4209 | 223.1903 | 0 | 0.06273 | 0.095 | 0.06534 | 0 | 0 | 0 | 0 | 0 | 0 | 1.1083 | 0.3078 | 45.3184 | 0 | 243.0648 | 0 | 0 | 0 | 0 | 34.6528 | 81.6473 | 0 | 0 | -18.8373 | 1.4781 | 14.0028 | 0 | -1 | -4.2 | 25.3728 | 0 | 0 | 36.6674 | 36.6674 | 36.6674 | 36.6674 | 42.6365 | 32.7483 | 0 | 0 | 0 | 0 | 0 | 0 | 0 | -100 | 0 | 0 | 0 | 0 | 0 | 0 | 0 | 0 | 0 | -25 | 13.8829 | 0 | -278.7733 | 18.6192 | 0 | 60.2105 | 60.2105 | 17.352 | 1333.809 | 38.9997 | 70.2507 | 0 | 1.099 | 0 | 15.209 | 3.596 | 7.802 | 1216.892 | 327.2333 | -425.3133 | 8.6678 | 10.875 | -1.74 | 18.423 | 6.0166 | 2025-03-11 | 2025_03_11 Hr 20 | 52.1193 | -0.000351 | -1216.892 | -422.6106 | 627.7235 | 843.7947 | 133.1003 | 27.0818 | 7.802 | 178.2264 | 311.7879 | 137.7092 | 18.9584 | 192.8418 | 223.1903 | 0 | 0 | 45.3184 | 243.0648 | 0 | 120.421 | 0
2025_03_11 Hr 21 | 0 | 0 | 0 | 3.3605 | 3.3856 | 3.2759 | 3.1666 | 3.0816 | 2.6881 | 118.4768 | -14.6 | 0.1256 | 85 | 0 | 96.4209 | 96.4209 | 223.1903 | 0 | 0.06273 | 0.095 | 0.06534 | 0 | 0 | 0 | 0 | 0 | 0 | 1.1083 | 0.3078 | 45.3184 | 0 | 243.0648 | 0 | 0 | 0 | 0 | 34.2555 | 80.7111 | 0 | 0 | -14.4107 | 1.4781 | 14.0028 | 0 | -1 | -4.2 | 25.3728 | 0 | 0 | 35.0266 | 35.0266 | 35.0266 | 35.0266 | 40.7286 | 39.6981 | 0 | 0 | 0 | 0 | 0 | 0 | 0 | -100 | 0 | 0 | 0 | 0 | 0 | 0 | 0 | 0 | 0 | -25 | 13.8829 | 0 | -303.9369 | 18.6192 | 0 | 60.2105 | 60.2105 | 21.69 | 1319.999 | 38.5526 | 69.4452 | 0 | 1.099 | 0 | 15.209 | 3.596 | 7.802 | 1194.1 | 338.9883 | -450.4769 | 8.6678 | 10.875 | -1.74 | 18.2118 | 5.9476 | 2025-03-11 | 2025_03_11 Hr 21 | 52.7213 | -5.8e-05 | -1194.1 | -443.3476 | 612.381 | 843.7947 | 146.3881 | 27.0818 | 7.802 | 176.8929 | 299.3118 | 136.1763 | 18.9584 | 192.8418 | 223.1903 | 0 | 0 | 45.3184 | 243.0648 | 0 | 120.421 | 0
2025_03_11 Hr 22 | 0 | 0 | 0 | 3.3605 | 3.3856 | 3.2759 | 3.1666 | 3.0816 | 2.6881 | 102.098 | -14.6 | 0.1256 | 83 | 0 | 96.4209 | 96.4209 | 223.1903 | 0 | 0.06273 | 0.095 | 0.06534 | 0 | 0 | 0 | 0 | 0 | 0 | 1.1083 | 0.3078 | 45.3184 | 0 | 243.0648 | 0 | 0 | 0 | 0 | 32.6305 | 76.8825 | 0 | 8.1543 | -5.3846 | 1.4781 | 14.0028 | 0 | -1 | -4.2 | 25.3728 | 0 | 0 | 28.3163 | 28.3163 | 28.3163 | 28.3163 | 32.9259 | 45.7002 | 0 | 0 | 0 | 0 | 0 | 0 | 0 | -100 | 0 | 0 | 0 | 0 | 0 | 0 | 0 | 0 | 0 | -25 | 13.8829 | 0 | -343.655 | 18.6192 | 0 | 61.8674 | 61.8665 | 33.258 | 1266.836 | 36.7238 | 66.151 | 0 | 1.099 | 0 | 15.209 | 3.596 | 7.802 | 1127.7 | 348.2893 | -490.195 | 8.6678 | 10.875 | -1.74 | 17.3479 | 5.6655 | 2025-03-11 | 2025_03_11 Hr 22 | 56.757 | -3.3e-05 | -1127.7 | -465.8853 | 549.6356 | 847.1076 | 161.9582 | 27.0818 | 7.802 | 171.4393 | 248.289 | 129.9073 | 18.9584 | 192.8418 | 223.1903 | 0 | 0 | 45.3184 | 243.0648 | 0 | 123.7339 | 0
2025_03_11 Hr 23 | 0 | 0 | 0 | 0 | 0 | 0 | 0 | 0 | 0 | 80.9685 | 0 | 0.1256 | 82 | 0 | 96.4209 | 96.4209 | 226.0195 | 0 | 0.06273 | 0.095 | 0.06534 | 0 | 0 | 0 | 0 | 0 | 0 | 1.1083 | 0.3078 | 45.3184 | 0 | 245.025 | 0 | 0 | 0 | 0 | 30.5343 | 71.9434 | 0 | 18.4367 | -3.8014 | 1.4781 | 14.0028 | 0.06 | -1 | -4.2 | 25.3728 | 0 | 0 | 19.6596 | 19.6596 | 19.6596 | 19.6596 | 22.8601 | 44.6472 | 0 | 0 | 0 | 0 | 0 | 0 | 0 | 0 | -100 | 0 | 0 | 0 | 0 | 0 | 0 | 0 | 0 | 0 | 13.8829 | 0 | -377.4814 | 18.6192 | 0 | 66.3887 | 66.3878 | 36.2946 | 1188.852 | 34.3646 | 61.9013 | 0 | 1.099 | 0 | 15.209 | 3.596 | 7.802 | 1060.252 | 341.1855 | -484.4214 | 8.6678 | 10.875 | -1.74 | 16.2334 | 5.3015 | 2025-03-11 | 2025_03_11 Hr 23 | 60.0113 | -0.000294 | -1060.252 | -462.846 | 483.2909 | 841.9812 | 162.9418 | 27.0818 | 7.802 | 164.4039 | 182.4671 | 136.4199 | 0 | 192.8418 | 226.0195 | 0 | 0 | 45.3184 | 245.025 | 0 | 132.7765 | 0
2025_03_11 Hr 24 | 0 | 0 | 0 | 0 | 0 | 0 | 0 | 0 | 0 | 60.6123 | 0 | 0.1256 | 82 | 0 | 96.4209 | 96.4209 | 226.0195 | 0 | 0.06273 | 0.095 | 0.06534 | 0 | 0 | 0 | 0 | 0 | 0 | 1.1083 | 0.3078 | 45.3184 | 0 | 245.025 | 0 | 0 | 0 | 0 | 28.5147 | 67.185 | 0 | 26.1615 | 0 | 1.4781 | 14.0028 | 0.16 | -1 | -4.2 | 25.3728 | 0 | 0 | 11.3199 | 11.3199 | 11.3199 | 11.3199 | 13.1626 | 45.7002 | 0 | 0 | 0 | 0 | 0 | 0 | 0 | 0 | -100 | 0 | 0 | 0 | 0 | 0 | 0 | 0 | 0 | 0 | 13.8829 | 0 | -246.2248 | 18.6192 | 0 | 0 | 0 | 41.934 | 985.885 | 32.0917 | 57.8071 | 0 | 1.099 | 0 | 15.209 | 3.596 | 7.802 | 998.9683 | 340.0866 | -353.1648 | 8.6678 | 10.875 | -1.74 | 15.1597 | 4.9509 | 2025-03-11 | 2025_03_11 Hr 24 | 48.215 | 2.1e-05 | -998.9683 | -320.0633 | 405.3089 | 709.2047 | 169.6342 | 27.0818 | 7.802 | 157.626 | 119.0543 | 128.6285 | 0 | 192.8418 | 226.0195 | 0 | 0 | 45.3184 | 245.025 | 0 | 0 | 0
2025_03_12 Hr 01 | 0 | 0 | 0 | 0 | 0 | 0 | 0 | 0 | 0 | 55.1772 | 0 | 0.1256 | 84 | 0 | 96.4209 | 96.4209 | 226.0195 | 0 | 0.06273 | 0.095 | 0.06534 | 0 | 0 | 0 | 0 | 0 | 0 | 1.1083 | 0.3078 | 45.3184 | 0 | 245.025 | 0 | 0 | 0 | 0 | 28.1534 | 66.4497 | 0 | 1.1961 | -0.43588 | 1.4781 | 14.0067 | 0.16 | -1 | -4.2 | 25.3343 | 0 | 0 | 9.2226 | 9.2226 | 9.2226 | 9.2226 | 10.7239 | 54.6507 | 0 | 0 | 0 | 0 | 0 | 0 | 0 | 0 | -100 | 0 | 0 | 0 | 0 | 0 | 0 | 0 | 0 | 0 | 13.8721 | 0 | -255.8025 | 18.3374 | 0 | 0 | 0 | 59.286 | 968.4798 | 31.1033 | 56.0057 | 0 | 1.099 | 0 | 15.209 | 3.596 | 7.802 | 971.1517 | 364.6542 | -362.7425 | 8.6675 | 10.875 | -1.74 | 14.6564 | 4.7909 | 2025-03-12 | 2025_03_12 Hr 01 | 36.0866 | -5.2e-05 | -971.1517 | -355.0423 | 384.1687 | 709.2047 | 197.9367 | 27.0818 | 7.802 | 156.4836 | 102.7915 | 124.8936 | 0 | 192.8418 | 226.0195 | 0 | 0 | 45.3184 | 245.025 | 0 | 0 | 0
2025_03_12 Hr 02 | 0 | 0 | 0 | 0 | 0 | 0 | 0 | 0 | 0 | 54.2375 | 0 | 0.1256 | 83 | 0 | 96.4209 | 96.4209 | 226.0195 | 0 | 0.06273 | 0.095 | 0.06534 | 0 | 0 | 0 | 0 | 0 | 0 | 1.1083 | 0.3078 | 45.3184 | 0 | 245.025 | 0 | 0 | 0 | 0 | 28.0591 | 66.2266 | 0 | 2.0098 | -0.007303 | 1.4781 | 14.0067 | 0.16 | -1 | -4.2 | 25.3343 | 0 | 0 | 8.8374 | 8.8374 | 8.8374 | 8.8374 | 10.2761 | 54.6507 | 0 | 0 | 0 | 0 | 0 | 0 | 0 | 0 | -100 | 0 | 0 | 0 | 0 | 0 | 0 | 0 | 0 | 0 | 13.8721 | 0 | -257.14 | 18.3374 | 0 | 0 | 0 | 57.9846 | 965.2343 | 30.9988 | 55.8176 | 0 | 1.099 | 0 | 15.209 | 3.596 | 7.802 | 965.1517 | 361.9949 | -364.08 | 8.6675 | 10.875 | -1.74 | 14.6072 | 4.7748 | 2025-03-12 | 2025_03_12 Hr 02 | 35.4608 | -5.8993e-05 | -965.1517 | -355.1375 | 380.5653 | 709.2047 | 195.6353 | 27.0818 | 7.802 | 156.1662 | 99.8633 | 124.5357 | 0 | 192.8418 | 226.0195 | 0 | 0 | 45.3184 | 245.025 | 0 | 0 | 0
2025_03_12 Hr 03 | 0 | 0 | 0 | 0 | 0 | 0 | 0 | 0 | 0 | 54.2098 | 0 | 0.1256 | 73 | 0 | 96.4209 | 96.4209 | 226.0195 | 0 | 0.06273 | 0.095 | 0.06534 | 0 | 0 | 0 | 0 | 0 | 0 | 1.1083 | 0.3078 | 45.3184 | 0 | 245.025 | 0 | 0 | 0 | 0 | 28.0563 | 66.22 | 0 | 4.0765 | 0 | 1.4781 | 14.0067 | 0.16 | -1 | -4.2 | 25.3343 | 0 | 0 | 8.8261 | 8.8261 | 8.8261 | 8.8261 | 10.2629 | 60.5475 | 0 | 0 | 0 | 0 | 0 | 0 | 0 | 0 | -100 | 0 | 0 | 0 | 0 | 0 | 0 | 0 | 0 | 0 | 13.8721 | 0 | -240.4124 | 18.3374 | 0 | 0 | 0 | 44.3922 | 965.1388 | 30.9957 | 55.8121 | 0 | 1.099 | 0 | 15.209 | 3.596 | 7.802 | 966.1517 | 344.2888 | -347.3524 | 8.6675 | 10.875 | -1.74 | 14.6057 | 4.7743 | 2025-03-12 | 2025_03_12 Hr 03 | 36.1752 | -5.4e-05 | -966.1517 | -336.3359 | 380.4593 | 709.2047 | 177.9397 | 27.0818 | 7.802 | 156.1569 | 99.7772 | 124.5252 | 0 | 192.8418 | 226.0195 | 0 | 0 | 45.3184 | 245.025 | 0 | 0 | 0
2025_03_12 Hr 04 | 0 | 0 | 0 | 0 | 0 | 0 | 0 | 0 | 0 | 57.0844 | 0 | 0.1256 | 84 | 0 | 96.4209 | 96.4209 | 226.0195 | 0 | 0.06273 | 0.095 | 0.06534 | 0 | 0 | 0 | 0 | 0 | 0 | 1.1083 | 0.3078 | 45.3184 | 0 | 245.025 | 0 | 0 | 0 | 0 | 28.3446 | 66.9025 | 0 | 9.8807 | 0 | 1.4781 | 14.0067 | 0.16 | -1 | -4.2 | 25.3343 | 0 | 0 | 10.0042 | 10.0042 | 10.0042 | 10.0042 | 11.6328 | 58.6521 | 0 | 0 | 0 | 0 | 0 | 0 | 0 | 0 | -100 | 0 | 0 | 0 | 0 | 0 | 0 | 0 | 0 | 0 | 13.8721 | 0 | -253.7608 | 18.3374 | 0 | 0 | 0 | 47.718 | 975.0663 | 31.3153 | 56.3875 | 0 | 1.099 | 0 | 15.209 | 3.596 | 7.802 | 982.06 | 357.8139 | -360.7008 | 8.6675 | 10.875 | -1.74 | 14.7563 | 4.8235 | 2025-03-12 | 2025_03_12 Hr 04 | 35.7766 | -2.2e-05 | -982.06 | -343.8801 | 391.4815 | 709.2047 | 190.3701 | 27.0818 | 7.802 | 157.1276 | 108.7339 | 125.6199 | 0 | 192.8418 | 226.0195 | 0 | 0 | 45.3184 | 245.025 | 0 | 0 | 0
2025_03_12 Hr 05 | 0 | 0 | 0 | 0 | 0 | 0 | 0 | 0 | 0 | 64.5197 | 0 | 0.1256 | 84 | 0 | 96.4209 | 96.4209 | 215.9144 | 0 | 0.06273 | 0.095 | 0.06534 | 0 | 0 | 0 | 0 | 0 | 0 | 1.1083 | 0.3078 | 44.6657 | 0 | 245.025 | 0 | 0 | 0 | 0 | 29.0902 | 68.6678 | 0 | 0 | -50.9447 | 1.4781 | 14.0067 | 0.16 | -1 | -4.2 | 25.3343 | 0 | 0 | 13.0513 | 13.0513 | 13.0513 | 13.0513 | 15.1759 | 56.6514 | 0 | 0 | 0 | 0 | 0 | 0 | 0 | 0 | -100 | 0 | 0 | 0 | 0 | 0 | 0 | 0 | 0 | 0 | 13.8721 | 0 | -161.3632 | 18.3374 | 0 | 0 | 0 | 46.995 | 989.9862 | 32.1418 | 57.8757 | 0 | 1.099 | 0 | 15.209 | 3.596 | 7.802 | 1028.66 | 357.9217 | -268.3032 | 8.6675 | 10.875 | -1.74 | 15.1458 | 4.9508 | 2025-03-12 | 2025_03_12 Hr 05 | 33.9222 | -3e-05 | -1028.66 | -312.3079 | 419.9908 | 698.4468 | 187.6464 | 27.0818 | 7.802 | 159.6385 | 131.9009 | 128.4515 | 0 | 192.8418 | 215.9144 | 0 | 0 | 44.6657 | 245.025 | 0 | 0 | 0
2025_03_12 Hr 06 | 0 | 0 | 0 | 3.3605 | 3.3856 | 3.2759 | 3.1666 | 3.0816 | 2.6881 | 91.7457 | 0 | 0.1256 | 80 | 0 | 96.4209 | 96.4209 | 226.0195 | 0 | 0.06273 | 0.095 | 0.06534 | 0 | 0 | 0 | 0 | 0 | 0 | 1.1083 | 0.3078 | 45.3184 | 7.2612 | 245.025 | 0 | 0 | 0 | 0 | 31.8201 | 75.1318 | 0 | 3.8467 | -18.9424 | 1.4781 | 14.0067 | 0.1 | -1 | -4.2 | 25.3343 | 0 | 0 | 24.209 | 24.209 | 24.209 | 24.209 | 28.15 | 60.5475 | 0 | 0 | 0 | 0 | 0 | 0 | 0 | 0 | -100 | 0 | 0 | 0 | 0 | 0 | 0 | 0 | 0 | 0 | 13.8721 | 0 | -238.3674 | 18.3374 | 0 | 0 | 0 | 48.0072 | 1120.988 | 35.1682 | 63.3252 | 0 | 1.099 | 0 | 15.209 | 3.596 | 7.802 | 1129.783 | 369.1983 | -345.3074 | 8.6675 | 10.875 | -1.74 | 16.5719 | 5.417 | 2025-03-12 | 2025_03_12 Hr 06 | 61.1623 | 0.000327 | -1129.783 | -353.4631 | 524.3836 | 735.4243 | 188.5547 | 27.0818 | 7.802 | 168.8324 | 216.7315 | 138.8197 | 18.9584 | 192.8418 | 226.0195 | 0 | 7.2612 | 45.3184 | 245.025 | 0 | 0 | 0
2025_03_12 Hr 07 | 0 | 0 | 0 | 3.3605 | 3.3856 | 3.2759 | 3.1666 | 3.0816 | 2.6881 | 120.2983 | -14.6 | 0.1256 | 72 | 0 | 96.4209 | 96.4209 | 223.1903 | 0 | 0.06273 | 0.095 | 0.06534 | 0 | 0 | 0 | 0 | 0 | 0 | 1.1083 | 0.3078 | 45.3184 | 7.2612 | 243.0648 | 0 | 0 | 0 | 0 | 34.5468 | 81.9107 | 0 | 0 | -44.956 | 1.4781 | 14.0067 | 0.1 | -1 | -4.2 | 25.3343 | 0 | 0 | 35.9104 | 35.9104 | 35.9104 | 35.9104 | 41.7562 | 58.6521 | 0 | 0 | 0 | 0 | 0 | 0 | 0 | -100 | 0 | 0 | 0 | 0 | 0 | 0 | 0 | 0 | 0 | -25 | 13.8721 | 0 | -153.6148 | 18.3374 | 0 | 0 | 0 | 52.056 | 1214.669 | 38.3422 | 69.0403 | 0 | 1.099 | 0 | 15.209 | 3.596 | 7.802 | 1243.783 | 374.2252 | -300.1548 | 8.6675 | 10.875 | -1.74 | 18.0675 | 5.9059 | 2025-03-12 | 2025_03_12 Hr 07 | 58.8817 | 0.000269 | -1243.783 | -323.5708 | 619.1272 | 730.6349 | 182.7081 | 27.0818 | 7.802 | 178.3381 | 305.6959 | 135.0932 | 18.9584 | 192.8418 | 223.1903 | 0 | 7.2612 | 45.3184 | 243.0648 | 0 | 0 | 0
2025_03_12 Hr 08 | 1.0298 | 0 | 0 | 3.3605 | 3.3856 | 3.2759 | 3.1666 | 3.0816 | 2.6881 | 135.7217 | -14.6 | 0.1256 | 40 | 0 | 96.4209 | 96.4209 | 223.1903 | 0 | 0.06273 | 0.095 | 0.06534 | 0 | 0 | 0 | 0 | 0 | 0 | 1.1083 | 0.3078 | 45.3184 | 7.2612 | 243.0648 | 0 | 0 | 0 | 0 | 35 | 85.2396 | 0 | 0 | -60.5509 | 1.4781 | 14.0067 | 0 | -1 | -4.2 | 25.3343 | 0 | 0 | 42.2311 | 42.2311 | 42.2311 | 42.2311 | 49.106 | 60.5475 | 0 | 0 | 0 | 0 | 0 | 0 | 0 | -100 | 0 | 0 | 0 | 0 | 0 | 0 | 0 | 0 | 0 | -25 | 13.8721 | 0 | -230.3681 | 18.3374 | 0 | 71.863 | 71.8621 | 43.38 | 1410.232 | 40.0566 | 72.1275 | 0 | 1.099 | -1.0298 | 15.209 | 3.596 | 7.802 | 1314.092 | 342.348 | -377.9379 | 8.6675 | 10.875 | -1.74 | 18.8754 | 6.1699 | 2025-03-12 | 2025_03_12 Hr 08 | 58.1016 | -0.000399 | -1314.092 | -415.919 | 676.8392 | 874.36 | 143.9275 | 27.0818 | 7.802 | 182.1202 | 353.7522 | 140.9668 | 18.9584 | 192.8418 | 223.1903 | 0 | 7.2612 | 45.3184 | 243.0648 | 0 | 143.7251 | 0
2025_03_12 Hr 09 | 6.7511 | 0.00039 | 0.010998 | 3.3605 | 3.3856 | 3.2759 | 3.1666 | 3.0816 | 2.6881 | 132.8471 | -14.6 | 0.1256 | 69 | 0 | 96.4209 | 96.4209 | 223.1903 | 0 | 0.06273 | 0.095 | 0.06534 | 0 | 0 | 0 | 0 | 0 | 0 | 1.1083 | 0.3078 | 45.3184 | 7.2612 | 243.0648 | 0 | 0 | 0 | 0 | 35 | 84.7768 | 0 | 0 | -61.7167 | 1.4781 | 14.0067 | 0 | -1 | -4.2 | 25.3343 | 0 | 0 | 41.0531 | 41.0531 | 41.0531 | 41.0531 | 47.7361 | 66.5496 | 0 | 0 | 0 | 0 | 0 | 0 | 0 | -100 | 0 | 0 | 0 | 0 | 0 | 0 | 0 | 0 | 0 | -25 | 13.8721 | 0 | -260.2521 | 18.3374 | 0 | 74.09 | 74.09 | 31.6674 | 1405.279 | 39.7371 | 71.5521 | 0 | 1.099 | -6.7511 | 15.209 | 3.596 | 7.802 | 1300.283 | 370.2644 | -413.5432 | 8.6675 | 10.875 | -1.74 | 18.7248 | 6.1207 | 2025-03-12 | 2025_03_12 Hr 09 | 56.48 | 0.000269 | -1300.283 | -446.9688 | 666.3249 | 878.8149 | 167.2284 | 27.0818 | 7.802 | 181.6573 | 344.7955 | 139.8721 | 18.9584 | 192.8418 | 223.1903 | 0 | 7.2612 | 45.3184 | 243.0648 | 0 | 148.18 | 0
2025_03_12 Hr 10 | 9.3281 | 0.00399 | 0.11252 | 3.3605 | 3.3856 | 3.2759 | 3.1666 | 3.0816 | 2.6881 | 118.0318 | -14.6 | 0.1256 | 63 | 0 | 96.4209 | 96.4209 | 223.1903 | 0 | 0.06273 | 0.095 | 0.06534 | 0 | 0 | 0 | 0 | 0 | 0 | 1.1083 | 0.3078 | 45.3184 | 7.2612 | 243.0648 | 0 | 0 | 0 | 0 | 34.4412 | 81.3726 | 0 | 0.78173 | -27.4197 | 1.4781 | 14.0067 | 0 | -1 | -4.2 | 25.3343 | 0 | 0 | 34.9815 | 34.9815 | 34.9815 | 34.9815 | 40.6761 | 61.6005 | 0 | 0 | 0 | 0 | 0 | 0 | 0 | -100 | 0 | 0 | 0 | 0 | 0 | 0 | 0 | 0 | 0 | -25 | 13.8721 | 0 | -236.1756 | 18.3374 | 0 | 66.1316 | 66.1316 | 21.2562 | 1339.339 | 38.0902 | 68.5867 | 0 | 1.099 | -9.3281 | 15.209 | 3.596 | 7.802 | 1266.5 | 345.8427 | -392.0437 | 8.6675 | 10.875 | -1.74 | 17.9488 | 5.8671 | 2025-03-12 | 2025_03_12 Hr 10 | 49.8643 | -2.74e-05 | -1266.5 | -387.8135 | 610.5583 | 862.8982 | 145.9732 | 27.0818 | 7.802 | 177.6943 | 298.6339 | 134.2301 | 18.9584 | 192.8418 | 223.1903 | 0 | 7.2612 | 45.3184 | 243.0648 | 0 | 132.2633 | 0
2025_03_12 Hr 11 | 9.8472 | 0.00837 | 0.23603 | 0 | 0 | 0 | 0 | 0 | 0 | 111.177 | -14.6 | 0.1256 | 71 | 0 | 96.4209 | 96.4209 | 223.1903 | 0 | 0.06273 | 0.095 | 0.06534 | 0 | 0 | 0 | 0 | 0 | 0 | 1.1083 | 0.3078 | 45.3184 | 0 | 243.0648 | 0 | 0 | 0 | 0 | 33.7685 | 79.7451 | 0 | 0 | -6.1285 | 1.4781 | 14.0067 | 0.06 | -1 | -4.2 | 25.3343 | 0 | 0 | 32.1722 | 32.1722 | 32.1722 | 32.1722 | 37.4096 | 49.7016 | 0 | 0 | 0 | 0 | 0 | 0 | 0 | -100 | 0 | 0 | 0 | 0 | 0 | 0 | 0 | 0 | 0 | -25 | 13.8721 | 0 | -224.8072 | 18.3374 | 0 | 60.2105 | 60.2105 | 8.9652 | 1277.742 | 37.3282 | 67.2146 | 0 | 1.099 | -9.8472 | 15.209 | 3.596 | 7.802 | 1217.985 | 327.5658 | -381.1944 | 8.6675 | 10.875 | -1.74 | 17.5897 | 5.7497 | 2025-03-12 | 2025_03_12 Hr 11 | 41.8297 | 6e-06 | -1217.985 | -355.9357 | 584.2894 | 824.8363 | 129.9112 | 27.0818 | 7.802 | 175.3942 | 277.2756 | 131.6196 | 0 | 192.8418 | 223.1903 | 0 | 0 | 45.3184 | 243.0648 | 0 | 120.421 | 0
2025_03_12 Hr 12 | 11.9218 | 0.01068 | 0.30118 | 0 | 0 | 0 | 0 | 0 | 0 | 102.2214 | -14.6 | 0.1256 | 60 | 0 | 96.4209 | 96.4209 | 223.1903 | 0 | 0.06273 | 0.095 | 0.06534 | 0 | 0 | 0 | 0 | 0 | 0 | 1.1083 | 0.3078 | 45.3184 | 0 | 243.0648 | 0 | 0 | 0 | 0 | 32.8706 | 77.6189 | 0 | 8.1073 | -4.5736 | 1.4781 | 14.0067 | 0.06 | -1 | -4.2 | 25.3343 | 0 | 0 | 28.5021 | 28.5021 | 28.5021 | 28.5021 | 33.142 | 40.7511 | 0 | 0 | 0 | 0 | 0 | 0 | 0 | -100 | 0 | 0 | 0 | 0 | 0 | 0 | 0 | 0 | 0 | -25 | 13.8721 | 0 | -196.4666 | 18.3374 | 0 | 60.7629 | 60.7625 | 9.2544 | 1247.984 | 36.3327 | 65.4221 | 0 | 1.099 | -11.9218 | 15.209 | 3.596 | 7.802 | 1203.16 | 306.5709 | -354.9283 | 8.6675 | 10.875 | -1.74 | 17.1206 | 5.5963 | 2025-03-12 | 2025_03_12 Hr 12 | 42.6098 | -6.9e-05 | -1203.16 | -317.933 | 549.951 | 825.9408 | 110.3174 | 27.0818 | 7.802 | 172.37 | 249.3718 | 128.2091 | 0 | 192.8418 | 223.1903 | 0 | 0 | 45.3184 | 243.0648 | 0 | 121.5255 | 0
2025_03_12 Hr 13 | 12.4408 | 0.011925 | 0.33629 | 0 | 0 | 0 | 0 | 0 | 0 | 89.645 | -14.6 | 0.1256 | 53 | 0 | 96.4209 | 96.4209 | 223.1903 | 0 | 0.06273 | 0.095 | 0.06534 | 0 | 0 | 0 | 0 | 0 | 0 | 1.1083 | 0.3078 | 45.3184 | 0 | 243.0648 | 0 | 0 | 0 | 0 | 31.6095 | 74.633 | 0 | 19.4062 | 0 | 1.4781 | 14.0067 | 0.06 | -1 | -4.2 | 25.3343 | 0 | 0 | 23.3481 | 23.3481 | 23.3481 | 23.3481 | 27.1489 | 38.7504 | 0 | 0 | 0 | 0 | 0 | 0 | 0 | -100 | 0 | 0 | 0 | 0 | 0 | 0 | 0 | 0 | 0 | -25 | 13.8721 | 0 | -179.3149 | 18.3374 | 0 | 60.2105 | 60.2105 | 11.7126 | 1203.482 | 34.9347 | 62.9048 | 0 | 1.099 | -12.4408 | 15.209 | 3.596 | 7.802 | 1180.352 | 295.7593 | -338.2957 | 8.6675 | 10.875 | -1.74 | 16.4619 | 5.381 | 2025-03-12 | 2025_03_12 Hr 13 | 40.4121 | -0.000363 | -1180.352 | -284.9087 | 501.7289 | 824.8363 | 103.8112 | 27.0818 | 7.802 | 168.123 | 210.1862 | 123.4197 | 0 | 192.8418 | 223.1903 | 0 | 0 | 45.3184 | 243.0648 | 0 | 120.421 | 0
2025_03_12 Hr 14 | 15.0228 | 0.01233 | 0.34771 | 0 | 0 | 0 | 0 | 0 | 0 | 81.491 | -14.6 | 0.1256 | 41 | 0 | 96.4209 | 96.4209 | 223.1903 | 0 | 0.06273 | 0.095 | 0.06534 | 0 | 0 | 0 | 0 | 0 | 0 | 1.1083 | 0.3078 | 45.3184 | 0 | 243.0648 | 0 | 0 | 0 | 0 | 30.7919 | 72.6971 | 0 | 30.5204 | 0 | 1.4781 | 14.0067 | 0.06 | -1 | -4.2 | 25.3343 | 0 | 0 | 20.0064 | 20.0064 | 20.0064 | 20.0064 | 23.2633 | 30.7476 | 0 | 0 | 0 | 0 | 0 | 0 | 0 | -100 | 0 | 0 | 0 | 0 | 0 | 0 | 0 | 0 | 0 | -25 | 13.8721 | 0 | -150.735 | 18.3374 | 0 | 60.2105 | 60.2105 | 12.291 | 1175.334 | 34.0283 | 61.2727 | 0 | 1.099 | -15.0228 | 15.209 | 3.596 | 7.802 | 1169.368 | 275.8121 | -312.2979 | 8.6675 | 10.875 | -1.74 | 16.0347 | 5.2414 | 2025-03-12 | 2025_03_12 Hr 14 | 36.992 | 0.0003 | -1169.368 | -245.2146 | 470.4641 | 824.8363 | 84.3986 | 27.0818 | 7.802 | 165.3695 | 184.78 | 120.3145 | 0 | 192.8418 | 223.1903 | 0 | 0 | 45.3184 | 243.0648 | 0 | 120.421 | 0
2025_03_12 Hr 15 | 13.9864 | 0.01152 | 0.32486 | 0 | 0 | 0 | 0 | 0 | 0 | 77.3173 | -14.6 | 0.1256 | 29 | 0 | 96.4209 | 96.4209 | 216.5374 | 0 | 0.06273 | 0.095 | 0.06534 | 0 | 0 | 0 | 0 | 0 | 0 | 1.1083 | 0.3078 | 44.6657 | 0 | 239.6548 | 0 | 0 | 0 | 0 | 30.3734 | 71.7062 | 0 | 41.563 | 0 | 1.4781 | 14.0067 | 0.06 | -1 | -4.2 | 25.3343 | 0 | 0 | 18.296 | 18.296 | 18.296 | 18.296 | 21.2744 | 27.7992 | 0 | 0 | 0 | 0 | 0 | 0 | 0 | -100 | 0 | 0 | 0 | 0 | 0 | 0 | 0 | 0 | 0 | -25 | 13.8721 | 0 | -145.3426 | 18.3374 | 0 | 62.8002 | 62.7998 | 6.6516 | 1155.36 | 33.5644 | 60.4373 | 0 | 1.099 | -13.9864 | 15.209 | 3.596 | 7.802 | 1143.652 | 252.5976 | -305.869 | 8.6675 | 10.875 | -1.74 | 15.8161 | 5.1699 | 2025-03-12 | 2025_03_12 Hr 15 | 36.863 | -0.000315 | -1143.652 | -228.7796 | 454.4607 | 819.2996 | 63.7872 | 27.0818 | 7.802 | 163.9601 | 171.7756 | 118.7251 | 0 | 192.8418 | 216.5374 | 0 | 0 | 44.6657 | 239.6548 | 0 | 125.5999 | 0
2025_03_12 Hr 16 | 12.4159 | 0.00972 | 0.2741 | 0 | 0 | 0 | 0 | 0 | 0 | 72.729 | -14.6 | 0.1256 | 19 | 0 | 96.4209 | 96.4209 | 204.5634 | 0 | 0.06273 | 0.095 | 0.06534 | 0 | 0 | 0 | 0 | 0 | 0 | 1.1083 | 0.3078 | 43.4907 | 0 | 234.5398 | 0 | 0 | 0 | 0 | 29.9133 | 70.6168 | 0 | 66.0076 | 0 | 1.4781 | 14.0067 | 0.06 | -1 | -4.2 | 25.3343 | 0 | 0 | 16.4156 | 16.4156 | 16.4156 | 16.4156 | 19.0879 | 26.8515 | 0 | 0 | 0 | 0 | 0 | 0 | 0 | -100 | 0 | 0 | 0 | 0 | 0 | 0 | 0 | 0 | 0 | -25 | 13.8721 | 0 | -141.5164 | 18.3374 | 0 | 62.4388 | 62.4383 | 5.061 | 1120.477 | 33.0543 | 59.5189 | 0 | 1.099 | -12.4159 | 15.209 | 3.596 | 7.802 | 1122.752 | 236.7397 | -300.4724 | 8.6675 | 10.875 | -1.74 | 15.5758 | 5.0914 | 2025-03-12 | 2025_03_12 Hr 16 | 39.7071 | -0.000287 | -1122.752 | -200.5088 | 436.8676 | 800.3127 | 51.1963 | 27.0818 | 7.802 | 162.4106 | 157.4792 | 116.9777 | 0 | 192.8418 | 204.5634 | 0 | 0 | 43.4907 | 234.5398 | 0 | 124.8771 | 0
2025_03_12 Hr 17 | 12.3612 | 0.007005 | 0.19754 | 0 | 0 | 0 | 0 | 0 | 0 | 79.7497 | -14.6 | 0.1256 | 9 | 0 | 96.4209 | 96.4209 | 214.5423 | 0 | 0.06273 | 0.095 | 0.06534 | 0 | 0 | 0 | 0 | 0 | 0 | 1.1083 | 0.3078 | 44.8615 | 0 | 241.3598 | 0 | 0 | 0 | 0 | 30.6173 | 72.2837 | 0 | 35.6261 | 0 | 1.4781 | 14.0067 | 0.06 | -1 | -4.2 | 25.3343 | 0 | 0 | 19.2928 | 19.2928 | 19.2928 | 19.2928 | 22.4335 | 29.7999 | 0 | 0 | 0 | 0 | 0 | 0 | 0 | -100 | 0 | 0 | 0 | 0 | 0 | 0 | 0 | 0 | 0 | -25 | 13.8721 | 0 | -152.2932 | 18.3374 | 0 | 63.7334 | 63.733 | 9.6882 | 1165.405 | 33.8347 | 60.9241 | 0 | 1.099 | -12.3612 | 15.209 | 3.596 | 7.802 | 1126.768 | 236.9315 | -311.1944 | 8.6675 | 10.875 | -1.74 | 15.9435 | 5.2116 | 2025-03-12 | 2025_03_12 Hr 17 | 44.6867 | 0.000264 | -1126.768 | -241.6671 | 463.7872 | 821.0717 | 48.6926 | 27.0818 | 7.802 | 164.7815 | 179.3543 | 119.6514 | 0 | 192.8418 | 214.5423 | 0 | 0 | 44.8615 | 241.3598 | 0 | 127.4664 | 0
2025_03_12 Hr 18 | 7.7743 | 0.00273 | 0.076986 | 3.3605 | 3.3856 | 3.2759 | 3.1666 | 3.0816 | 2.6881 | 88.5117 | -14.6 | 0.1256 | 6 | 0 | 96.4209 | 96.4209 | 223.1903 | 0 | 0.06273 | 0.095 | 0.06534 | 0 | 0 | 0 | 0 | 0 | 0 | 1.1083 | 0.3078 | 45.3184 | 0 | 243.0648 | 0 | 0 | 0 | 0 | 31.4959 | 74.364 | 0 | 12.7407 | -0.90113 | 1.4781 | 14.0067 | 0 | -1 | -4.2 | 25.3343 | 0 | 0 | 22.8836 | 22.8836 | 22.8836 | 22.8836 | 26.6089 | 30.7476 | 0 | 0 | 0 | 0 | 0 | 0 | 0 | -100 | 0 | 0 | 0 | 0 | 0 | 0 | 0 | 0 | 0 | -25 | 13.8721 | 0 | -184.3867 | 18.3374 | 0 | 65.028 | 65.0276 | 0.723 | 1227.902 | 34.8088 | 62.6779 | 0 | 1.099 | -7.7743 | 15.209 | 3.596 | 7.802 | 1125.7 | 224.6596 | -338.701 | 8.6675 | 10.875 | -1.74 | 16.4025 | 5.3616 | 2025-03-12 | 2025_03_12 Hr 18 | 48.4338 | 5.2e-06 | -1125.7 | -297.5471 | 497.3837 | 853.4293 | 37.5503 | 27.0818 | 7.802 | 167.7403 | 206.6552 | 122.9882 | 18.9584 | 192.8418 | 223.1903 | 0 | 0 | 45.3184 | 243.0648 | 0 | 130.0556 | 0
2025_03_12 Hr 19 | 0.51906 | 6e-05 | 0.001692 | 3.3605 | 3.3856 | 3.2759 | 3.1666 | 3.0816 | 2.6881 | 98.0201 | -14.6 | 0.1256 | 5 | 0 | 96.4209 | 96.4209 | 223.1903 | 0 | 0.06273 | 0.095 | 0.06534 | 0 | 0 | 0 | 0 | 0 | 0 | 1.1083 | 0.3078 | 45.3184 | 0 | 243.0648 | 0 | 0 | 0 | 0 | 32.4493 | 76.6214 | 0 | 1.081 | -14.7699 | 1.4781 | 14.0067 | 0 | -1 | -4.2 | 25.3343 | 0 | 0 | 26.7803 | 26.7803 | 26.7803 | 26.7803 | 31.1399 | 36.7497 | 0 | 0 | 0 | 0 | 0 | 0 | 0 | -100 | 0 | 0 | 0 | 0 | 0 | 0 | 0 | 0 | 0 | -25 | 13.8721 | 0 | -184.9369 | 18.3374 | 0 | 72.0532 | 72.0527 | 5.061 | 1274.714 | 35.8657 | 64.5811 | 0 | 1.099 | -0.51906 | 15.209 | 3.596 | 7.802 | 1159.392 | 230.3628 | -331.996 | 8.6675 | 10.875 | -1.74 | 16.9005 | 5.5244 | 2025-03-12 | 2025_03_12 Hr 19 | 54.2938 | -0.000369 | -1159.392 | -323.6259 | 533.8416 | 867.4796 | 46.8125 | 27.0818 | 7.802 | 170.9512 | 236.2812 | 126.6092 | 18.9584 | 192.8418 | 223.1903 | 0 | 0 | 45.3184 | 243.0648 | 0 | 144.1059 | 0
2025_03_12 Hr 20 | 0 | 0 | 0 | 3.3605 | 3.3856 | 3.2759 | 3.1666 | 3.0816 | 2.6881 | 109.8502 | -14.6 | 0.1256 | 6 | 0 | 96.4209 | 96.4209 | 223.1903 | 0 | 0.06273 | 0.095 | 0.06534 | 0 | 0 | 0 | 0 | 0 | 0 | 1.1083 | 0.3078 | 45.3184 | 0 | 243.0648 | 0 | 0 | 0 | 0 | 33.6355 | 79.4301 | 0 | 0.25865 | -9.9603 | 1.4781 | 14.0067 | 0 | -1 | -4.2 | 25.3343 | 0 | 0 | 31.6285 | 31.6285 | 31.6285 | 31.6285 | 36.7774 | 36.7497 | 0 | 0 | 0 | 0 | 0 | 0 | 0 | -100 | 0 | 0 | 0 | 0 | 0 | 0 | 0 | 0 | 0 | -25 | 13.8721 | 0 | -166.7711 | 18.3374 | 0 | 62.7998 | 62.7998 | 7.6638 | 1297.061 | 37.1808 | 66.949 | 0 | 1.099 | 0 | 15.209 | 3.596 | 7.802 | 1212 | 237.9517 | -313.3111 | 8.6675 | 10.875 | -1.74 | 17.5202 | 5.727 | 2025-03-12 | 2025_03_12 Hr 20 | 49.8834 | -5.15e-05 | -1212 | -301.4728 | 579.2022 | 848.9732 | 50.4135 | 27.0818 | 7.802 | 174.9462 | 273.1416 | 131.1144 | 18.9584 | 192.8418 | 223.1903 | 0 | 0 | 45.3184 | 243.0648 | 0 | 125.5995 | 0
2025_03_12 Hr 21 | 0 | 0 | 0 | 3.3605 | 3.3856 | 3.2759 | 3.1666 | 3.0816 | 2.6881 | 110.5965 | -14.6 | 0.1256 | 6 | 0 | 96.4209 | 96.4209 | 223.1903 | 0 | 0.06273 | 0.095 | 0.06534 | 0 | 0 | 0 | 0 | 0 | 0 | 1.1083 | 0.3078 | 45.3184 | 0 | 243.0648 | 0 | 0 | 0 | 0 | 33.7103 | 79.6073 | 0 | 0 | -16.4384 | 1.4781 | 14.0067 | 0 | -1 | -4.2 | 25.3343 | 0 | 0 | 31.9344 | 31.9344 | 31.9344 | 31.9344 | 37.133 | 40.7511 | 0 | 0 | 0 | 0 | 0 | 0 | 0 | -100 | 0 | 0 | 0 | 0 | 0 | 0 | 0 | 0 | 0 | -25 | 13.8721 | 0 | -216.6462 | 18.3374 | 0 | 65.7513 | 65.7504 | 22.7022 | 1305.541 | 37.2637 | 67.0984 | 0 | 1.099 | 0 | 15.209 | 3.596 | 7.802 | 1183.192 | 257.2757 | -363.1862 | 8.6675 | 10.875 | -1.74 | 17.5593 | 5.7397 | 2025-03-12 | 2025_03_12 Hr 21 | 50.3134 | -0.000358 | -1183.192 | -358.0846 | 582.0637 | 854.8754 | 69.4533 | 27.0818 | 7.802 | 175.1982 | 275.467 | 131.3986 | 18.9584 | 192.8418 | 223.1903 | 0 | 0 | 45.3184 | 243.0648 | 0 | 131.5017 | 0
2025_03_12 Hr 22 | 0 | 0 | 0 | 0 | 0 | 0 | 0 | 0 | 0 | 101.8345 | -14.6 | 0.1256 | 6 | 0 | 96.4209 | 96.4209 | 223.1903 | 0 | 0.06273 | 0.095 | 0.06534 | 0 | 0 | 0 | 0 | 0 | 0 | 1.1083 | 0.3078 | 45.3184 | 0 | 243.0648 | 0 | 0 | 0 | 0 | 32.8318 | 77.527 | 0 | 3.2299 | -1.4938 | 1.4781 | 14.0067 | 0.06 | -1 | -4.2 | 25.3343 | 0 | 0 | 28.3435 | 28.3435 | 28.3435 | 28.3435 | 32.9576 | 38.7504 | 0 | 0 | 0 | 0 | 0 | 0 | 0 | -100 | 0 | 0 | 0 | 0 | 0 | 0 | 0 | 0 | 0 | -25 | 13.8721 | 0 | -222.7884 | 18.3374 | 0 | 61.8674 | 61.8665 | 57.2616 | 1248.555 | 36.2897 | 65.3446 | 0 | 1.099 | 0 | 15.209 | 3.596 | 7.802 | 1167.46 | 286.4976 | -369.3284 | 8.6675 | 10.875 | -1.74 | 17.1004 | 5.5897 | 2025-03-12 | 2025_03_12 Hr 22 | 46.5234 | 1.9e-05 | -1167.46 | -346.0523 | 548.4673 | 828.1492 | 102.012 | 27.0818 | 7.802 | 172.2393 | 248.1662 | 128.0618 | 0 | 192.8418 | 223.1903 | 0 | 0 | 45.3184 | 243.0648 | 0 | 123.7339 | 0
2025_03_12 Hr 23 | 0 | 0 | 0 | 0 | 0 | 0 | 0 | 0 | 0 | 81.4634 | 0 | 0.1256 | 6 | 0 | 96.4209 | 96.4209 | 226.0195 | 0 | 0.06273 | 0.095 | 0.06534 | 0 | 0 | 0 | 0 | 0 | 0 | 1.1083 | 0.3078 | 45.3184 | 0 | 245.025 | 0 | 0 | 0 | 0 | 30.7891 | 72.6906 | 0 | 15.9235 | -1.1627 | 1.4781 | 14.0067 | 0.06 | -1 | -4.2 | 25.3343 | 0 | 0 | 19.9951 | 19.9951 | 19.9951 | 19.9951 | 23.2501 | 42.7518 | 0 | 0 | 0 | 0 | 0 | 0 | 0 | 0 | -100 | 0 | 0 | 0 | 0 | 0 | 0 | 0 | 0 | 0 | 13.8721 | 0 | -283.4765 | 18.3374 | 0 | 65.1577 | 65.1569 | 55.671 | 1189.573 | 34.0252 | 61.2671 | 0 | 1.099 | 0 | 15.209 | 3.596 | 7.802 | 1095.068 | 281.1506 | -390.4165 | 8.6675 | 10.875 | -1.74 | 16.0333 | 5.2409 | 2025-03-12 | 2025_03_12 Hr 23 | 47.6172 | 0.000291 | -1095.068 | -368.7157 | 484.9581 | 839.5193 | 104.4228 | 27.0818 | 7.802 | 165.3602 | 184.6939 | 134.904 | 0 | 192.8418 | 226.0195 | 0 | 0 | 45.3184 | 245.025 | 0 | 130.3146 | 0
2025_03_12 Hr 24 | 0 | 0 | 0 | 0 | 0 | 0 | 0 | 0 | 0 | 67.9472 | 0 | 0.1256 | 7 | 0 | 96.4209 | 96.4209 | 226.0195 | 0 | 0.06273 | 0.095 | 0.06534 | 0 | 0 | 0 | 0 | 0 | 0 | 1.1083 | 0.3078 | 45.3184 | 0 | 245.025 | 0 | 0 | 0 | 0 | 29.4338 | 69.4815 | 0 | 24.8598 | 0 | 1.4781 | 14.0067 | 0.06 | -1 | -4.2 | 25.3343 | 0 | 0 | 14.4559 | 14.4559 | 14.4559 | 14.4559 | 16.8092 | 47.7009 | 0 | 0 | 0 | 0 | 0 | 0 | 0 | 0 | -100 | 0 | 0 | 0 | 0 | 0 | 0 | 0 | 0 | 0 | 13.8721 | 0 | -297.7606 | 18.3374 | 0 | 68.8505 | 68.8497 | 48.7302 | 1150.281 | 32.5228 | 58.5617 | 0 | 1.099 | 0 | 15.209 | 3.596 | 7.802 | 1045.452 | 275.0117 | -404.7006 | 8.6675 | 10.875 | -1.74 | 15.3253 | 5.0095 | 2025-03-12 | 2025_03_12 Hr 24 | 50.6009 | -0.000325 | -1045.452 | -372.9008 | 433.1326 | 846.9049 | 103.4311 | 27.0818 | 7.802 | 160.7959 | 142.5801 | 129.7567 | 0 | 192.8418 | 226.0195 | 0 | 0 | 45.3184 | 245.025 | 0 | 137.7002 | 0
2025_03_13 Hr 01 | 0 | 0 | 0 | 0 | 0 | 0 | 0 | 0 | 0 | 59.4696 | 0 | 0.1256 | 5 | 0 | 96.4209 | 96.4209 | 226.0195 | 0 | 0.06273 | 0.095 | 0.06534 | 0 | 0 | 0 | 0 | 0 | 0 | 1.1083 | 0.3078 | 45.3184 | 0 | 245.025 | 0 | 0 | 0 | 0 | 28.6388 | 67.6329 | 0 | 32.6943 | 0 | 1.4781 | 14.0106 | 0.06 | -1 | -4.2 | 25.2957 | 0 | 0 | 10.8659 | 10.8659 | 10.8659 | 10.8659 | 12.6347 | 53.5977 | 0 | 0 | 0 | 0 | 0 | 0 | 0 | 0 | -100 | 0 | 0 | 0 | 0 | 0 | 0 | 0 | 0 | 0 | 13.8613 | 0 | -293.9314 | 18.3961 | 0 | 70.8596 | 70.8587 | 38.0298 | 1124.597 | 31.6611 | 56.9886 | 0 | 1.099 | 0 | 15.209 | 3.596 | 7.802 | 1021.668 | 265.248 | -400.8714 | 8.6672 | 10.875 | -1.74 | 14.8819 | 4.869 | 2025-03-13 | 2025_03_13 Hr 01 | 49.228 | 0.000312 | -1021.668 | -361.2371 | 400.4711 | 850.923 | 96.6275 | 27.0818 | 7.802 | 158.1065 | 115.5678 | 126.7967 | 0 | 192.8418 | 226.0195 | 0 | 0 | 45.3184 | 245.025 | 0 | 141.7183 | 0
2025_03_13 Hr 02 | 0 | 0 | 0 | 0 | 0 | 0 | 0 | 0 | 0 | 57.9759 | 0 | 0.1256 | 16 | 0 | 96.4209 | 96.4209 | 226.0195 | 0 | 0.06273 | 0.095 | 0.06534 | 0 | 0 | 0 | 0 | 0 | 0 | 1.1083 | 0.3078 | 45.3184 | 0 | 245.025 | 0 | 0 | 0 | 0 | 28.4902 | 67.2806 | 0 | 22.2106 | 0 | 1.4781 | 14.0106 | 0.06 | -1 | -4.2 | 25.2957 | 0 | 0 | 10.2536 | 10.2536 | 10.2536 | 10.2536 | 11.9227 | 48.6486 | 0 | 0 | 0 | 0 | 0 | 0 | 0 | 0 | -100 | 0 | 0 | 0 | 0 | 0 | 0 | 0 | 0 | 0 | 13.8613 | 0 | -306.1179 | 18.3961 | 0 | 77.0134 | 77.0134 | 40.0542 | 1131.75 | 31.4958 | 56.6911 | 0 | 1.099 | 0 | 15.209 | 3.596 | 7.802 | 1013.66 | 272.7574 | -413.0579 | 8.6672 | 10.875 | -1.74 | 14.8042 | 4.8436 | 2025-03-13 | 2025_03_13 Hr 02 | 50.6005 | -3.8e-05 | -1013.66 | -383.9073 | 394.7492 | 863.2314 | 104.7028 | 27.0818 | 7.802 | 157.6055 | 110.9129 | 126.2308 | 0 | 192.8418 | 226.0195 | 0 | 0 | 45.3184 | 245.025 | 0 | 154.0267 | 0
2025_03_13 Hr 03 | 0 | 0 | 0 | 0 | 0 | 0 | 0 | 0 | 0 | 60.2441 | 0 | 0.1256 | 16 | 0 | 96.4209 | 96.4209 | 226.0195 | 0 | 0.06273 | 0.095 | 0.06534 | 0 | 0 | 0 | 0 | 0 | 0 | 1.1083 | 0.3078 | 45.3184 | 0 | 245.025 | 0 | 0 | 0 | 0 | 28.7159 | 67.8157 | 0 | 9.202 | 0 | 1.4781 | 14.0106 | 0.06 | -1 | -4.2 | 25.2957 | 0 | 0 | 11.1834 | 11.1834 | 11.1834 | 11.1834 | 13.0039 | 48.6486 | 0 | 0 | 0 | 0 | 0 | 0 | 0 | 0 | -100 | 0 | 0 | 0 | 0 | 0 | 0 | 0 | 0 | 0 | 13.8613 | 0 | -293.7897 | 18.3961 | 0 | 77.0134 | 77.0134 | 40.0542 | 1139.579 | 31.7468 | 57.1429 | 0 | 1.099 | 0 | 15.209 | 3.596 | 7.802 | 1021.668 | 273.6168 | -400.7297 | 8.6672 | 10.875 | -1.74 | 14.9222 | 4.8822 | 2025-03-13 | 2025_03_13 Hr 03 | 49.6321 | 0.000292 | -1021.668 | -384.5877 | 403.438 | 863.2314 | 104.7028 | 27.0818 | 7.802 | 158.3663 | 117.9815 | 127.0902 | 0 | 192.8418 | 226.0195 | 0 | 0 | 45.3184 | 245.025 | 0 | 154.0267 | 0
2025_03_13 Hr 04 | 0 | 0 | 0 | 3.3605 | 3.3856 | 3.2759 | 3.1666 | 3.0816 | 2.6881 | 60.4378 | 0 | 0.1256 | 55 | 0 | 96.4209 | 96.4209 | 226.0195 | 0 | 0.06273 | 0.095 | 0.06534 | 0 | 0 | 0 | 0 | 0 | 0 | 1.1083 | 0.3078 | 45.3184 | 7.2612 | 245.025 | 0 | 0 | 0 | 0 | 28.7351 | 67.8613 | 0 | 59.6802 | 0 | 1.4781 | 14.0106 | 0 | -1 | -4.2 | 25.2957 | 0 | 0 | 11.2628 | 11.2628 | 11.2628 | 11.2628 | 13.0962 | 47.7009 | 0 | 0 | 0 | 0 | 0 | 0 | 0 | 0 | -100 | 0 | 0 | 0 | 0 | 0 | 0 | 0 | 0 | 0 | 13.8613 | 0 | -382.3505 | 18.3961 | 0 | 77.0134 | 77.0134 | 19.9548 | 1166.467 | 31.7682 | 57.1814 | 0 | 1.099 | 0 | 15.209 | 3.596 | 7.802 | 1028.5 | 291.6431 | -489.2905 | 8.6672 | 10.875 | -1.74 | 14.9323 | 4.8855 | 2025-03-13 | 2025_03_13 Hr 04 | 57.1882 | -8e-06 | -1028.5 | -422.6703 | 404.1797 | 889.451 | 122.6557 | 27.0818 | 7.802 | 158.4312 | 118.585 | 127.1635 | 18.9584 | 192.8418 | 226.0195 | 0 | 7.2612 | 45.3184 | 245.025 | 0 | 154.0267 | 0
2025_03_13 Hr 05 | 0 | 0 | 0 | 3.3605 | 3.3856 | 3.2759 | 3.1666 | 3.0816 | 2.6881 | 76.4533 | 0 | 0.1256 | 79 | 0 | 96.4209 | 96.4209 | 226.0195 | 0 | 0.06273 | 0.095 | 0.06534 | 0 | 0 | 0 | 0 | 0 | 0 | 1.1083 | 0.3078 | 45.3184 | 7.2612 | 245.025 | 0 | 0 | 0 | 0 | 30.3285 | 71.6395 | 0 | 6.2334 | -0.68389 | 1.4781 | 14.0106 | 0 | -1 | -4.2 | 25.2957 | 0 | 0 | 17.8282 | 17.8282 | 17.8282 | 17.8282 | 20.7305 | 38.7504 | 0 | 0 | 0 | 0 | 0 | 0 | 0 | 0 | -100 | 0 | 0 | 0 | 0 | 0 | 0 | 0 | 0 | 0 | 13.8613 | 0 | -398.7729 | 18.3961 | 0 | 77.0134 | 77.0134 | 60.732 | 1221.75 | 33.5406 | 60.3717 | 0 | 1.099 | 0 | 15.209 | 3.596 | 7.802 | 1075.125 | 353.538 | -505.7129 | 8.6672 | 10.875 | -1.74 | 15.7654 | 5.1581 | 2025-03-13 | 2025_03_13 Hr 05 | 62.6795 | 3.8e-06 | -1075.125 | -493.2234 | 465.5311 | 889.451 | 178.4824 | 27.0818 | 7.802 | 163.8027 | 168.4966 | 133.2318 | 18.9584 | 192.8418 | 226.0195 | 0 | 7.2612 | 45.3184 | 245.025 | 0 | 154.0267 | 0
2025_03_13 Hr 06 | 0 | 0 | 0 | 3.3605 | 3.3856 | 3.2759 | 3.1666 | 3.0816 | 2.6881 | 101.7906 | 0 | 0.1256 | 72 | 0 | 96.4209 | 96.4209 | 226.0195 | 0 | 0.06273 | 0.095 | 0.06534 | 0 | 0 | 0 | 0 | 0 | 0 | 1.1083 | 0.3078 | 45.3184 | 7.2612 | 245.025 | 0 | 0 | 0 | 0 | 32.8493 | 77.6166 | 0 | 0 | -23.3724 | 1.4781 | 14.0106 | 0 | -1 | -4.2 | 25.2957 | 0 | 0 | 28.215 | 28.215 | 28.215 | 28.215 | 32.8081 | 44.6472 | 0 | 0 | 0 | 0 | 0 | 0 | 0 | 0 | -100 | 0 | 0 | 0 | 0 | 0 | 0 | 0 | 0 | 0 | 13.8613 | 0 | -375.8713 | 18.3961 | 0 | 77.0134 | 77.0134 | 67.962 | 1309.21 | 36.3446 | 65.4187 | 0 | 1.099 | 0 | 15.209 | 3.596 | 7.802 | 1172.292 | 369.265 | -482.8113 | 8.6672 | 10.875 | -1.74 | 17.0833 | 5.5893 | 2025-03-13 | 2025_03_13 Hr 06 | 60.5426 | -0.000347 | -1172.292 | -499.2437 | 562.5913 | 889.451 | 184.6092 | 27.0818 | 7.802 | 172.3007 | 247.4586 | 142.832 | 18.9584 | 192.8418 | 226.0195 | 0 | 7.2612 | 45.3184 | 245.025 | 0 | 154.0267 | 0
2025_03_13 Hr 07 | 0 | 0 | 0 | 3.3605 | 3.3856 | 3.2759 | 3.1666 | 3.0816 | 2.6881 | 135.1494 | -14.6 | 0.1256 | 72 | 0 | 96.4209 | 96.4209 | 223.1903 | 0 | 0.06273 | 0.095 | 0.06534 | 0 | 0 | 0 | 0 | 0 | 0 | 1.1083 | 0.3078 | 45.3184 | 7.2612 | 243.0648 | 0 | 0 | 0 | 0 | 34.9768 | 84.6128 | 0 | 0 | -71.4349 | 1.4781 | 14.0106 | 0 | -1 | -4.2 | 25.2957 | 0 | 0 | 41.8902 | 41.8902 | 41.8902 | 41.8902 | 48.7095 | 42.7518 | 0 | 0 | 0 | 0 | 0 | 0 | 0 | -100 | 0 | 0 | 0 | 0 | 0 | 0 | 0 | 0 | 0 | -25 | 13.8613 | 0 | -298.9958 | 18.3961 | 0 | 75.746 | 75.746 | 77.361 | 1414.971 | 40.0363 | 72.0636 | 0 | 1.099 | 0 | 15.209 | 3.596 | 7.802 | 1287.408 | 389.4082 | -445.5358 | 8.6672 | 10.875 | -1.74 | 18.8186 | 6.157 | 2025-03-13 | 2025_03_13 Hr 07 | 64.533 | 0.000265 | -1287.408 | -495.4307 | 673.7154 | 882.1269 | 192.1128 | 27.0818 | 7.802 | 181.4243 | 351.4195 | 140.8716 | 18.9584 | 192.8418 | 223.1903 | 0 | 7.2612 | 45.3184 | 243.0648 | 0 | 151.492 | 0
2025_03_13 Hr 08 | 0.52072 | 0 | 0 | 3.3605 | 3.3856 | 3.2759 | 3.1666 | 3.0816 | 2.6881 | 144.7477 | -14.6 | 0.1256 | 81 | 0 | 96.4209 | 96.4209 | 223.1903 | 0 | 0.06273 | 0.095 | 0.06534 | 0 | 0 | 0 | 0 | 0 | 0 | 1.1083 | 0.3078 | 45.3184 | 7.2612 | 243.0648 | 0 | 0 | 0 | 0 | 35 | 85.36 | 0 | 0 | -50.4843 | 1.4781 | 14.0106 | 0 | -1 | -4.2 | 25.2957 | 0 | 0 | 45.8249 | 45.8249 | 45.8249 | 45.8249 | 53.2848 | 36.7497 | 0 | 0 | 0 | 0 | 0 | 0 | 0 | -100 | 0 | 0 | 0 | 0 | 0 | 0 | 0 | 0 | 0 | -25 | 13.8613 | 0 | -264.6782 | 18.3961 | 0 | 66.6836 | 66.6836 | 72.3 | 1427.529 | 41.0985 | 73.9755 | 0 | 1.099 | -0.52072 | 15.209 | 3.596 | 7.802 | 1356.808 | 391.5026 | -411.7389 | 8.6672 | 10.875 | -1.74 | 19.3178 | 6.3204 | 2025-03-13 | 2025_03_13 Hr 08 | 48.5989 | 0.000308 | -1356.808 | -440.1625 | 708.0351 | 864.0022 | 190.0497 | 27.0818 | 7.802 | 182.1947 | 381.3321 | 144.5083 | 18.9584 | 192.8418 | 223.1903 | 0 | 7.2612 | 45.3184 | 243.0648 | 0 | 133.3673 | 0
2025_03_13 Hr 09 | 7.2585 | 0.000105 | 0.002961 | 3.3605 | 3.3856 | 3.2759 | 3.1666 | 3.0816 | 2.6881 | 131.1939 | -14.6 | 0.1256 | 84 | 0 | 96.4209 | 96.4209 | 223.1903 | 0 | 0.06273 | 0.095 | 0.06534 | 0 | 0 | 0 | 0 | 0 | 0 | 1.1083 | 0.3078 | 45.3184 | 7.2612 | 243.0648 | 0 | 0 | 0 | 0 | 35 | 84.4055 | 0 | 0.065873 | -41.1457 | 1.4781 | 14.0106 | 0 | -1 | -4.2 | 25.2957 | 0 | 0 | 40.2687 | 40.2687 | 40.2687 | 40.2687 | 46.824 | 35.802 | 0 | 0 | 0 | 0 | 0 | 0 | 0 | -100 | 0 | 0 | 0 | 0 | 0 | 0 | 0 | 0 | 0 | -25 | 13.8613 | 0 | -256.1259 | 18.3961 | 0 | 65.7513 | 65.7504 | 79.6746 | 1382.472 | 39.5985 | 71.2757 | 0 | 1.099 | -7.2585 | 15.209 | 3.596 | 7.802 | 1334 | 402.5319 | -409.9244 | 8.6672 | 10.875 | -1.74 | 18.6128 | 6.0897 | 2025-03-13 | 2025_03_13 Hr 09 | 48.4603 | -4.368e-05 | -1334 | -422.2058 | 659.7056 | 862.1366 | 199.4797 | 27.0818 | 7.802 | 181.2403 | 339.0925 | 139.3729 | 18.9584 | 192.8418 | 223.1903 | 0 | 7.2612 | 45.3184 | 243.0648 | 0 | 131.5017 | 0
2025_03_13 Hr 10 | 10.8886 | 0.00111 | 0.031302 | 0 | 0 | 0 | 0 | 0 | 0 | 123.7809 | -14.6 | 0.1256 | 80 | 0 | 96.4209 | 96.4209 | 223.1903 | 0 | 0.06273 | 0.095 | 0.06534 | 0 | 0 | 0 | 0 | 0 | 0 | 1.1083 | 0.3078 | 45.3184 | 0 | 243.0648 | 0 | 0 | 0 | 0 | 34.9233 | 82.8042 | 0 | 0 | -22.6116 | 1.4781 | 14.0106 | 0.06 | -1 | -4.2 | 25.2957 | 0 | 0 | 37.2297 | 37.2297 | 37.2297 | 37.2297 | 43.2904 | 31.8006 | 0 | 0 | 0 | 0 | 0 | 0 | 0 | -100 | 0 | 0 | 0 | 0 | 0 | 0 | 0 | 0 | 0 | -25 | 13.8613 | 0 | -259.4785 | 18.3961 | 0 | 60.2105 | 60.2105 | 79.9638 | 1320.42 | 38.7782 | 69.799 | 0 | 1.099 | -10.8886 | 15.209 | 3.596 | 7.802 | 1276.543 | 395.642 | -416.9071 | 8.6672 | 10.875 | -1.74 | 18.2272 | 5.9635 | 2025-03-13 | 2025_03_13 Hr 10 | 41.5042 | 0.000363 | -1276.543 | -407.0901 | 632.1165 | 824.8363 | 191.7968 | 27.0818 | 7.802 | 179.5622 | 315.9902 | 136.5641 | 0 | 192.8418 | 223.1903 | 0 | 0 | 45.3184 | 243.0648 | 0 | 120.421 | 0
2025_03_13 Hr 11 | 11.9201 | 0.00228 | 0.064296 | 0 | 0 | 0 | 0 | 0 | 0 | 108.927 | -14.6 | 0.1256 | 75 | 0 | 96.4209 | 96.4209 | 223.1903 | 0 | 0.06273 | 0.095 | 0.06534 | 0 | 0 | 0 | 0 | 0 | 0 | 1.1083 | 0.3078 | 45.3184 | 0 | 243.0648 | 0 | 0 | 0 | 0 | 33.5594 | 79.3001 | 0 | 0.6572 | -25.6773 | 1.4781 | 14.0106 | 0.16 | -1 | -4.2 | 25.2957 | 0 | 0 | 31.1405 | 31.1405 | 31.1405 | 31.1405 | 36.2099 | 30.7476 | 0 | 0 | 0 | 0 | 0 | 0 | 0 | -100 | 0 | 0 | 0 | 0 | 0 | 0 | 0 | 0 | 0 | -25 | 13.8613 | 0 | -127.744 | 18.3961 | 0 | 0 | 0 | 78.3732 | 1148.873 | 37.1343 | 66.8402 | 0 | 1.099 | -11.9201 | 15.209 | 3.596 | 7.802 | 1221.052 | 383.403 | -286.2041 | 8.6672 | 10.875 | -1.74 | 17.4546 | 5.7107 | 2025-03-13 | 2025_03_13 Hr 11 | 39.3665 | -0.0003918 | -1221.052 | -277.7641 | 575.3292 | 704.4153 | 184.1874 | 27.0818 | 7.802 | 174.6942 | 269.699 | 130.936 | 0 | 192.8418 | 223.1903 | 0 | 0 | 45.3184 | 243.0648 | 0 | 0 | 0
2025_03_13 Hr 12 | 12.4425 | 0.006555 | 0.18485 | 0 | 0 | 0 | 0 | 0 | 0 | 93.8796 | -14.6 | 0.1256 | 71 | 0 | 96.4209 | 96.4209 | 223.1903 | 0 | 0.06273 | 0.095 | 0.06534 | 0 | 0 | 0 | 0 | 0 | 0 | 1.1083 | 0.3078 | 45.3184 | 0 | 243.0648 | 0 | 0 | 0 | 0 | 32.0623 | 75.7504 | 0 | 3.083 | -8.3526 | 1.4781 | 14.0106 | 0.16 | -1 | -4.2 | 25.2957 | 0 | 0 | 24.9719 | 24.9719 | 24.9719 | 24.9719 | 29.0372 | 21.9024 | 0 | 0 | 0 | 0 | 0 | 0 | 0 | -100 | 0 | 0 | 0 | 0 | 0 | 0 | 0 | 0 | 0 | -25 | 13.8613 | 0 | -114.1732 | 18.3961 | 0 | 0 | 0 | 83.7234 | 1097.052 | 35.4691 | 63.8429 | 0 | 1.099 | -12.4425 | 15.209 | 3.596 | 7.802 | 1189.36 | 370.7332 | -273.1557 | 8.6672 | 10.875 | -1.74 | 16.6718 | 5.4547 | 2025-03-13 | 2025_03_13 Hr 12 | 38.1134 | -9e-06 | -1189.36 | -244.4428 | 517.6865 | 704.4153 | 176.8172 | 27.0818 | 7.802 | 169.6474 | 222.8045 | 125.2346 | 0 | 192.8418 | 223.1903 | 0 | 0 | 45.3184 | 243.0648 | 0 | 0 | 0
2025_03_13 Hr 13 | 11.9168 | 0.00291 | 0.082062 | 0 | 0 | 0 | 0 | 0 | 0 | 91.9433 | -14.6 | 0.1256 | 86 | 0 | 96.4209 | 96.4209 | 223.1903 | 0 | 0.06273 | 0.095 | 0.06534 | 0 | 0 | 0 | 0 | 0 | 0 | 1.1083 | 0.3078 | 45.3184 | 0 | 243.0648 | 0 | 0 | 0 | 0 | 31.8696 | 75.2936 | 0 | 0.048133 | -10.5807 | 1.4781 | 14.0106 | 0.16 | -1 | -4.2 | 25.2957 | 0 | 0 | 24.1782 | 24.1782 | 24.1782 | 24.1782 | 28.1142 | 20.8494 | 0 | 0 | 0 | 0 | 0 | 0 | 0 | -100 | 0 | 0 | 0 | 0 | 0 | 0 | 0 | 0 | 0 | -25 | 13.8613 | 0 | -147.3597 | 18.3961 | 0 | 0 | 0 | 89.9412 | 1090.266 | 35.2548 | 63.4572 | 0 | 1.099 | -11.9168 | 15.209 | 3.596 | 7.802 | 1163.552 | 389.635 | -305.8165 | 8.6672 | 10.875 | -1.74 | 16.5711 | 5.4217 | 2025-03-13 | 2025_03_13 Hr 13 | 37.7712 | -0.00034415 | -1163.552 | -282.8923 | 510.2692 | 704.4153 | 196.8756 | 27.0818 | 7.802 | 168.998 | 216.7703 | 124.5009 | 0 | 192.8418 | 223.1903 | 0 | 0 | 45.3184 | 243.0648 | 0 | 0 | 0
2025_03_13 Hr 14 | 10.8886 | 0.00432 | 0.12182 | 0 | 0 | 0 | 0 | 0 | 0 | 83.9217 | -14.6 | 0.1256 | 74 | 0 | 96.4209 | 96.4209 | 223.1903 | 0 | 0.06273 | 0.095 | 0.06534 | 0 | 0 | 0 | 0 | 0 | 0 | 1.1083 | 0.3078 | 45.3184 | 0 | 243.0648 | 0 | 0 | 0 | 0 | 31.0716 | 73.4013 | 0 | 3.1185 | -2.3921 | 1.4781 | 14.0106 | 0.16 | -1 | -4.2 | 25.2957 | 0 | 0 | 20.8898 | 20.8898 | 20.8898 | 20.8898 | 24.2905 | 17.901 | 0 | 0 | 0 | 0 | 0 | 0 | 0 | -100 | 0 | 0 | 0 | 0 | 0 | 0 | 0 | 0 | 0 | -25 | 13.8613 | 0 | -153.6623 | 18.3961 | 0 | 0 | 0 | 88.929 | 1062.616 | 34.3671 | 61.8593 | 0 | 1.099 | -10.8886 | 15.209 | 3.596 | 7.802 | 1121.86 | 369.6083 | -311.0909 | 8.6672 | 10.875 | -1.74 | 16.1538 | 5.2852 | 2025-03-13 | 2025_03_13 Hr 14 | 33.4415 | -3.4e-05 | -1121.86 | -277.9358 | 479.5405 | 704.4153 | 180.9561 | 27.0818 | 7.802 | 166.3076 | 191.7714 | 121.4616 | 0 | 192.8418 | 223.1903 | 0 | 0 | 45.3184 | 243.0648 | 0 | 0 | 0
2025_03_13 Hr 15 | 11.9234 | 0.00558 | 0.15736 | 0 | 0 | 0 | 0 | 0 | 0 | 76.8959 | -14.6 | 0.1256 | 80 | 0 | 96.4209 | 96.4209 | 160.2464 | 0 | 0.06273 | 0.095 | 0.06534 | 0 | 0 | 0 | 0 | 0 | 0 | 1.1083 | 0.3078 | 22.7522 | 0 | 222.6048 | 0 | 0 | 0 | 0 | 30.3726 | 71.7439 | 0 | 89.0733 | -4.3238 | 1.4781 | 14.0106 | 0.16 | -1 | -4.2 | 25.2957 | 0 | 0 | 18.0096 | 18.0096 | 18.0096 | 18.0096 | 20.9414 | 21.9024 | 0 | 0 | 0 | 0 | 0 | 0 | 0 | -100 | 0 | 0 | 0 | 0 | 0 | 0 | 0 | 0 | 0 | -25 | 13.8613 | 0 | -154.8731 | 18.3961 | 0 | 0 | 0 | 89.3628 | 932.4295 | 33.5896 | 60.4598 | 0 | 1.099 | -11.9234 | 15.209 | 3.596 | 7.802 | 1082.26 | 378.4175 | -313.3365 | 8.6672 | 10.875 | -1.74 | 15.7884 | 5.1656 | 2025-03-13 | 2025_03_13 Hr 15 | 27.3787 | 8e-06 | -1082.26 | -195.1236 | 452.6264 | 598.4452 | 191.4281 | 27.0818 | 7.802 | 163.9512 | 169.8758 | 118.7995 | 0 | 192.8418 | 160.2464 | 0 | 0 | 22.7522 | 222.6048 | 0 | 0 | 0
2025_03_13 Hr 16 | 11.3994 | 0.00459 | 0.12944 | 0 | 0 | 0 | 0 | 0 | 0 | 76.8959 | -14.6 | 0.1256 | 95 | 0 | 93.1834 | 93.1834 | 152.3492 | 0 | 0.06273 | 0.095 | 0.06534 | 0 | 0 | 0 | 0 | 0 | 0 | 1.1083 | 0.3078 | 22.2109 | 0 | 190.6054 | 0 | 0 | 0 | 0 | 30.3726 | 71.7439 | 0 | 68.6624 | -1.9125 | 1.4781 | 14.0106 | 0.16 | -1 | -4.2 | 25.2957 | 0 | 0 | 18.0096 | 18.0096 | 18.0096 | 18.0096 | 20.9414 | 31.8006 | 0 | 0 | 0 | 0 | 0 | 0 | 0 | -100 | 0 | 0 | 0 | 0 | 0 | 0 | 0 | 0 | 0 | -25 | 13.8613 | 0 | -149.4971 | 18.3961 | 0 | 0 | 0 | 87.3384 | 885.4886 | 33.5896 | 60.4598 | 0 | 1.099 | -11.3994 | 15.209 | 3.596 | 7.802 | 1045.568 | 400.7663 | -307.4365 | 8.6672 | 10.875 | -1.74 | 15.7884 | 5.1656 | 2025-03-13 | 2025_03_13 Hr 16 | 24.5777 | 0.000374 | -1045.568 | -207.7472 | 452.6264 | 551.5323 | 214.273 | 27.0818 | 7.802 | 163.9512 | 169.8758 | 118.7995 | 0 | 186.3668 | 152.3492 | 0 | 0 | 22.2109 | 190.6054 | 0 | 0 | 0
2025_03_13 Hr 17 | 10.8886 | 0.00393 | 0.11083 | 0 | 0 | 0 | 0 | 0 | 0 | 77.4491 | -14.6 | 0.1256 | 95 | 0 | 96.4209 | 96.4209 | 186.5992 | 0 | 0.06273 | 0.095 | 0.06534 | 0 | 0 | 0 | 0 | 0 | 0 | 1.1083 | 0.3078 | 31.6122 | 0 | 213.5569 | 0 | 0 | 0 | 0 | 30.4276 | 71.8744 | 0 | 68.8527 | -1.5648 | 1.4781 | 14.0106 | 0.16 | -1 | -4.2 | 25.2957 | 0 | 0 | 18.2364 | 18.2364 | 18.2364 | 18.2364 | 21.2051 | 21.9024 | 0 | 0 | 0 | 0 | 0 | 0 | 0 | -100 | 0 | 0 | 0 | 0 | 0 | 0 | 0 | 0 | 0 | -25 | 13.8613 | 0 | -201.0811 | 18.3961 | 0 | 0 | 0 | 81.9882 | 960.4575 | 33.6508 | 60.57 | 0 | 1.099 | -10.8886 | 15.209 | 3.596 | 7.802 | 1054.452 | 385.2161 | -358.5097 | 8.6672 | 10.875 | -1.74 | 15.8171 | 5.175 | 2025-03-13 | 2025_03_13 Hr 17 | 33.673 | -0.00036 | -1054.452 | -258.7933 | 454.7457 | 624.61 | 199.0054 | 27.0818 | 7.802 | 164.1367 | 171.5999 | 119.0091 | 0 | 192.8418 | 186.5992 | 0 | 0 | 31.6122 | 213.5569 | 0 | 0 | 0
2025_03_13 Hr 18 | 7.2602 | 0.001335 | 0.037647 | 0 | 0 | 0 | 0 | 0 | 0 | 86.2176 | -14.6 | 0.1256 | 81 | 0 | 96.4209 | 96.4209 | 209.2192 | 0 | 0.06273 | 0.095 | 0.06534 | 0 | 0 | 0 | 0 | 0 | 0 | 1.1083 | 0.3078 | 41.0176 | 0 | 241.3598 | 0 | 0 | 0 | 0 | 31.3 | 73.9429 | 0 | 18.3678 | -4.2843 | 1.4781 | 14.0106 | 0.16 | -1 | -4.2 | 25.2957 | 0 | 0 | 21.831 | 21.831 | 21.831 | 21.831 | 25.3848 | 14.8473 | 0 | 0 | 0 | 0 | 0 | 0 | 0 | -100 | 0 | 0 | 0 | 0 | 0 | 0 | 0 | 0 | 0 | -25 | 13.8613 | 0 | -190.6429 | 18.3961 | 0 | 0 | 0 | 70.2756 | 1050.48 | 34.6212 | 62.3166 | 0 | 1.099 | -7.2602 | 15.209 | 3.596 | 7.802 | 1072.26 | 352.1397 | -344.4431 | 8.6672 | 10.875 | -1.74 | 16.2733 | 5.3243 | 2025-03-13 | 2025_03_13 Hr 18 | 40.4053 | 3e-05 | -1072.26 | -301.5593 | 488.3353 | 684.4384 | 166.1619 | 27.0818 | 7.802 | 167.0776 | 198.9263 | 122.3314 | 0 | 192.8418 | 209.2192 | 0 | 0 | 41.0176 | 241.3598 | 0 | 0 | 0
2025_03_13 Hr 19 | 0.51906 | 7.5e-05 | 0.002115 | 0 | 0 | 0 | 0 | 0 | 0 | 98.4159 | -14.6 | 0.1256 | 77 | 0 | 96.4209 | 96.4209 | 223.1903 | 0 | 0.06273 | 0.095 | 0.06534 | 0 | 0 | 0 | 0 | 0 | 0 | 1.1083 | 0.3078 | 45.3184 | 0 | 243.0648 | 0 | 0 | 0 | 0 | 32.5136 | 76.8205 | 0 | 0.25049 | -4.399 | 1.4781 | 14.0106 | 0.06 | -1 | -4.2 | 25.2957 | 0 | 0 | 26.8316 | 26.8316 | 26.8316 | 26.8316 | 31.1995 | 11.8989 | 0 | 0 | 0 | 0 | 0 | 0 | 0 | -100 | 0 | 0 | 0 | 0 | 0 | 0 | 0 | 0 | 0 | -25 | 13.8613 | 0 | -316.5061 | 18.3961 | 0 | 60.2105 | 60.2105 | 65.9376 | 1232.949 | 35.9711 | 64.7465 | 0 | 1.099 | -0.51906 | 15.209 | 3.596 | 7.802 | 1103.968 | 338.7328 | -463.5652 | 8.6672 | 10.875 | -1.74 | 16.9078 | 5.5319 | 2025-03-13 | 2025_03_13 Hr 19 | 43.4643 | 0.0003013 | -1103.968 | -445.6546 | 535.0641 | 824.8363 | 154.8387 | 27.0818 | 7.802 | 171.1689 | 236.9418 | 126.9534 | 0 | 192.8418 | 223.1903 | 0 | 0 | 45.3184 | 243.0648 | 0 | 120.421 | 0
2025_03_13 Hr 20 | 0 | 0 | 0 | 0 | 0 | 0 | 0 | 0 | 0 | 106.2439 | -14.6 | 0.1256 | 78 | 0 | 96.4209 | 96.4209 | 223.1903 | 0 | 0.06273 | 0.095 | 0.06534 | 0 | 0 | 0 | 0 | 0 | 0 | 1.1083 | 0.3078 | 45.3184 | 0 | 243.0648 | 0 | 0 | 0 | 0 | 33.2924 | 78.6672 | 0 | 23.0085 | 0 | 1.4781 | 14.0106 | 0.06 | -1 | -4.2 | 25.2957 | 0 | 0 | 30.0406 | 30.0406 | 30.0406 | 30.0406 | 34.9309 | 13.8996 | 0 | 0 | 0 | 0 | 0 | 0 | 0 | -100 | 0 | 0 | 0 | 0 | 0 | 0 | 0 | 0 | 0 | -25 | 13.8613 | 0 | -297.6645 | 18.3961 | 0 | 60.2105 | 60.2105 | 52.3452 | 1259.968 | 36.8374 | 66.3058 | 0 | 1.099 | 0 | 15.209 | 3.596 | 7.802 | 1169.36 | 330.588 | -444.2045 | 8.6672 | 10.875 | -1.74 | 17.315 | 5.6651 | 2025-03-13 | 2025_03_13 Hr 20 | 40.952 | -6.8e-05 | -1169.36 | -399.656 | 565.051 | 824.8363 | 144.2448 | 27.0818 | 7.802 | 173.7943 | 261.3373 | 129.9194 | 0 | 192.8418 | 223.1903 | 0 | 0 | 45.3184 | 243.0648 | 0 | 120.421 | 0
2025_03_13 Hr 21 | 0 | 0 | 0 | 0 | 0 | 0 | 0 | 0 | 0 | 103.9481 | -14.6 | 0.1256 | 80 | 0 | 96.4209 | 96.4209 | 223.1903 | 0 | 0.06273 | 0.095 | 0.06534 | 0 | 0 | 0 | 0 | 0 | 0 | 1.1083 | 0.3078 | 45.3184 | 0 | 243.0648 | 0 | 0 | 0 | 0 | 33.064 | 78.1256 | 0 | 17.9648 | 0 | 1.4781 | 14.0106 | 0.06 | -1 | -4.2 | 25.2957 | 0 | 0 | 29.0995 | 29.0995 | 29.0995 | 29.0995 | 33.8366 | 13.8996 | 0 | 0 | 0 | 0 | 0 | 0 | 0 | -100 | 0 | 0 | 0 | 0 | 0 | 0 | 0 | 0 | 0 | -25 | 13.8613 | 0 | -321.9028 | 18.3961 | 0 | 60.2105 | 60.2105 | 74.6136 | 1252.043 | 36.5833 | 65.8485 | 0 | 1.099 | 0 | 15.209 | 3.596 | 7.802 | 1155.552 | 353.9865 | -468.4428 | 8.6672 | 10.875 | -1.74 | 17.1956 | 5.626 | 2025-03-13 | 2025_03_13 Hr 21 | 42.4938 | -0.000361 | -1155.552 | -428.938 | 556.2563 | 824.8363 | 168.5132 | 27.0818 | 7.802 | 173.0243 | 254.1825 | 129.0495 | 0 | 192.8418 | 223.1903 | 0 | 0 | 45.3184 | 243.0648 | 0 | 120.421 | 0
2025_03_13 Hr 22 | 0 | 0 | 0 | 0 | 0 | 0 | 0 | 0 | 0 | 89.6752 | -14.6 | 0.1256 | 71 | 0 | 96.4209 | 96.4209 | 223.1903 | 0 | 0.06273 | 0.095 | 0.06534 | 0 | 0 | 0 | 0 | 0 | 0 | 1.1083 | 0.3078 | 45.3184 | 0 | 243.0648 | 0 | 0 | 0 | 0 | 31.644 | 74.7585 | 0 | 18.2087 | -0.89971 | 1.4781 | 14.0106 | 0.06 | -1 | -4.2 | 25.2957 | 0 | 0 | 23.2484 | 23.2484 | 23.2484 | 23.2484 | 27.033 | 13.8996 | 0 | 0 | 0 | 0 | 0 | 0 | 0 | -100 | 0 | 0 | 0 | 0 | 0 | 0 | 0 | 0 | 0 | -25 | 13.8613 | 0 | -314.6058 | 18.3961 | 0 | 61.8674 | 61.8665 | 89.652 | 1206.088 | 35.0038 | 63.0054 | 0 | 1.099 | 0 | 15.209 | 3.596 | 7.802 | 1116.868 | 354.6169 | -461.1458 | 8.6672 | 10.875 | -1.74 | 16.4531 | 5.3831 | 2025-03-13 | 2025_03_13 Hr 22 | 43.3292 | 0.0002756 | -1116.868 | -422.2968 | 501.5804 | 828.1492 | 174.5516 | 27.0818 | 7.802 | 168.2372 | 209.7016 | 123.6415 | 0 | 192.8418 | 223.1903 | 0 | 0 | 45.3184 | 243.0648 | 0 | 123.7339 | 0
2025_03_13 Hr 23 | 0 | 0 | 0 | 0 | 0 | 0 | 0 | 0 | 0 | 71.1701 | 0 | 0.1256 | 70 | 0 | 96.4209 | 96.4209 | 226.0195 | 0 | 0.06273 | 0.095 | 0.06534 | 0 | 0 | 0 | 0 | 0 | 0 | 1.1083 | 0.3078 | 45.3184 | 0 | 245.025 | 0 | 0 | 0 | 0 | 29.8029 | 70.3931 | 0 | 24.4781 | 0 | 1.4781 | 14.0106 | 0.06 | -1 | -4.2 | 25.2957 | 0 | 0 | 15.6624 | 15.6624 | 15.6624 | 15.6624 | 18.2121 | 7.8975 | 0 | 0 | 0 | 0 | 0 | 0 | 0 | 0 | -100 | 0 | 0 | 0 | 0 | 0 | 0 | 0 | 0 | 0 | 13.8613 | 0 | -356.3787 | 18.3961 | 0 | 67.6196 | 67.6188 | 89.652 | 1158.506 | 32.9559 | 59.3193 | 0 | 1.099 | 0 | 15.209 | 3.596 | 7.802 | 1060.268 | 340.6033 | -463.3187 | 8.6672 | 10.875 | -1.74 | 15.4905 | 5.0682 | 2025-03-13 | 2025_03_13 Hr 23 | 48.5582 | 0.000302 | -1060.268 | -431.9006 | 445.2925 | 844.443 | 167.5495 | 27.0818 | 7.802 | 162.0308 | 152.0318 | 131.23 | 0 | 192.8418 | 226.0195 | 0 | 0 | 45.3184 | 245.025 | 0 | 135.2383 | 0
2025_03_13 Hr 24 | 0 | 0 | 0 | 0 | 0 | 0 | 0 | 0 | 0 | 58.7781 | 0 | 0.1256 | 82 | 0 | 96.4209 | 96.4209 | 226.0195 | 0 | 0.06273 | 0.095 | 0.06534 | 0 | 0 | 0 | 0 | 0 | 0 | 1.1083 | 0.3078 | 45.3184 | 0 | 245.025 | 0 | 0 | 0 | 0 | 28.57 | 67.4698 | 0 | 18.9734 | 0 | 1.4781 | 14.0106 | 0.06 | -1 | -4.2 | 25.2957 | 0 | 0 | 10.5824 | 10.5824 | 10.5824 | 10.5824 | 12.3051 | 4.0014 | 0 | 0 | 0 | 0 | 0 | 0 | 0 | 0 | -100 | 0 | 0 | 0 | 0 | 0 | 0 | 0 | 0 | 0 | 13.8613 | 0 | -362.1535 | 18.3961 | 0 | 62.2422 | 62.2422 | 89.652 | 1104.976 | 31.5846 | 56.8509 | 0 | 1.099 | 0 | 15.209 | 3.596 | 7.802 | 998.8683 | 344.0119 | -469.0935 | 8.6672 | 10.875 | -1.74 | 14.8459 | 4.8573 | 2025-03-13 | 2025_03_13 Hr 24 | 37.869 | 2.4e-05 | -998.8683 | -443.1801 | 397.8221 | 833.6891 | 175.6534 | 27.0818 | 7.802 | 157.8746 | 113.4128 | 126.5347 | 0 | 192.8418 | 226.0195 | 0 | 0 | 45.3184 | 245.025 | 0 | 124.4844 | 0
2025_03_14 Hr 01 | 0 | 0 | 0 | 0 | 0 | 0 | 0 | 0 | 0 | 59.7701 | 0 | 0.1256 | 85 | 0 | 96.4209 | 96.4209 | 226.0195 | 0 | 0.06273 | 0.095 | 0.06534 | 0 | 0 | 0 | 0 | 0 | 0 | 1.1083 | 0.3078 | 45.3184 | 0 | 245.025 | 0 | 0 | 0 | 0 | 29.0547 | 68.5394 | 0 | 1.0483 | -6.4279 | 1.4781 | 14.0145 | 0.06 | -1 | -4.2 | 25.2571 | 0 | 0 | 11.4023 | 11.4023 | 11.4023 | 11.4023 | 13.2585 | 4.0014 | 0 | 0 | 0 | 0 | 0 | 0 | 0 | 0 | -100 | 0 | 0 | 0 | 0 | 0 | 0 | 0 | 0 | 0 | 13.8504 | 0 | -389.7155 | 17.7371 | 0 | 76.2361 | 76.2353 | 89.3628 | 1139.697 | 30.7957 | 55.41 | 0 | 1.099 | 0 | 15.209 | 3.596 | 7.802 | 980.96 | 343.2978 | -496.6555 | 8.6669 | 10.875 | -1.74 | 14.4386 | 4.7284 | 2025-03-14 | 2025_03_14 Hr 01 | 39.4411 | 2e-06 | -980.96 | -495.095 | 401.1309 | 861.6761 | 178.3642 | 27.0818 | 7.802 | 159.3831 | 118.638 | 123.1098 | 0 | 192.8418 | 226.0195 | 0 | 0 | 45.3184 | 245.025 | 0 | 152.4714 | 0
2025_03_14 Hr 02 | 0 | 0 | 0 | 0 | 0 | 0 | 0 | 0 | 0 | 54.9813 | 0 | 0.1256 | 83 | 0 | 96.4209 | 96.4209 | 226.0195 | 0 | 0.06273 | 0.095 | 0.06534 | 0 | 0 | 0 | 0 | 0 | 0 | 1.1083 | 0.3078 | 45.3184 | 0 | 245.025 | 0 | 0 | 0 | 0 | 28.5629 | 67.3715 | 0 | 12.2987 | 0 | 1.4781 | 14.0145 | 0.06 | -1 | -4.2 | 25.2571 | 0 | 0 | 9.4386 | 9.4386 | 9.4386 | 9.4386 | 10.9751 | 4.9491 | 0 | 0 | 0 | 0 | 0 | 0 | 0 | 0 | -100 | 0 | 0 | 0 | 0 | 0 | 0 | 0 | 0 | 0 | 13.8504 | 0 | -407.0033 | 17.7371 | 0 | 77.0134 | 77.0134 | 88.0614 | 1124.666 | 30.2681 | 54.4607 | 0 | 1.099 | 0 | 15.209 | 3.596 | 7.802 | 962.16 | 339.1389 | -513.9433 | 8.6669 | 10.875 | -1.74 | 14.1912 | 4.6474 | 2025-03-14 | 2025_03_14 Hr 02 | 41.561 | -3.4e-05 | -962.16 | -494.7046 | 382.7388 | 863.2314 | 176.0105 | 27.0818 | 7.802 | 157.7234 | 103.7109 | 121.3045 | 0 | 192.8418 | 226.0195 | 0 | 0 | 45.3184 | 245.025 | 0 | 154.0267 | 0
2025_03_14 Hr 03 | 0 | 0 | 0 | 0 | 0 | 0 | 0 | 0 | 0 | 57.4449 | 0 | 0.1256 | 86 | 0 | 96.4209 | 96.4209 | 226.0195 | 0 | 0.06273 | 0.095 | 0.06534 | 0 | 0 | 0 | 0 | 0 | 0 | 1.1083 | 0.3078 | 45.3184 | 0 | 245.025 | 0 | 0 | 0 | 0 | 28.8159 | 67.9724 | 0 | 13.812 | 0 | 1.4781 | 14.0145 | 0.06 | -1 | -4.2 | 25.2571 | 0 | 0 | 10.4489 | 10.4489 | 10.4489 | 10.4489 | 12.1498 | 9.8982 | 0 | 0 | 0 | 0 | 0 | 0 | 0 | 0 | -100 | 0 | 0 | 0 | 0 | 0 | 0 | 0 | 0 | 0 | 13.8504 | 0 | -423.9074 | 17.7371 | 0 | 77.0134 | 77.0134 | 89.9412 | 1133.199 | 30.5396 | 54.949 | 0 | 1.099 | 0 | 15.209 | 3.596 | 7.802 | 966.06 | 349.8965 | -530.8474 | 8.6669 | 10.875 | -1.74 | 14.3185 | 4.689 | 2025-03-14 | 2025_03_14 Hr 03 | 41.5613 | -2.3e-05 | -966.06 | -510.0953 | 392.2007 | 863.2314 | 185.8394 | 27.0818 | 7.802 | 158.5772 | 111.3902 | 122.2333 | 0 | 192.8418 | 226.0195 | 0 | 0 | 45.3184 | 245.025 | 0 | 154.0267 | 0
2025_03_14 Hr 04 | 0 | 0 | 0 | 0 | 0 | 0 | 0 | 0 | 0 | 63.1749 | 0 | 0.1256 | 85 | 0 | 96.4209 | 96.4209 | 226.0195 | 0 | 0.06273 | 0.095 | 0.06534 | 0 | 0 | 0 | 0 | 0 | 0 | 1.1083 | 0.3078 | 45.3184 | 0 | 245.025 | 0 | 0 | 0 | 0 | 29.4044 | 69.3697 | 0 | 3.8131 | -1.6956 | 1.4781 | 14.0145 | 0.06 | -1 | -4.2 | 25.2571 | 0 | 0 | 12.7985 | 12.7985 | 12.7985 | 12.7985 | 14.882 | 11.8989 | 0 | 0 | 0 | 0 | 0 | 0 | 0 | 0 | -100 | 0 | 0 | 0 | 0 | 0 | 0 | 0 | 0 | 0 | 13.8504 | 0 | -430.6341 | 17.7371 | 0 | 77.0134 | 77.0134 | 87.3384 | 1153.046 | 31.1709 | 56.0849 | 0 | 1.099 | 0 | 15.209 | 3.596 | 7.802 | 968.0433 | 350.4544 | -537.5741 | 8.6669 | 10.875 | -1.74 | 14.6144 | 4.786 | 2025-03-14 | 2025_03_14 Hr 04 | 41.5613 | 2e-06 | -968.0433 | -528.5166 | 414.2074 | 863.2314 | 184.2373 | 27.0818 | 7.802 | 160.5631 | 129.2509 | 124.3933 | 0 | 192.8418 | 226.0195 | 0 | 0 | 45.3184 | 245.025 | 0 | 154.0267 | 0
2025_03_14 Hr 05 | 0 | 0 | 0 | 3.3605 | 3.3856 | 3.2759 | 3.1666 | 3.0816 | 2.6881 | 78.0396 | 0 | 0.1256 | 81 | 0 | 96.4209 | 96.4209 | 226.0195 | 0 | 0.06273 | 0.095 | 0.06534 | 0 | 0 | 0 | 0 | 0 | 0 | 1.1083 | 0.3078 | 45.3184 | 7.2612 | 245.025 | 0 | 0 | 0 | 0 | 30.9311 | 72.9949 | 0 | 0.23724 | -5.747 | 1.4781 | 14.0145 | 0 | -1 | -4.2 | 25.2571 | 0 | 0 | 18.894 | 18.894 | 18.894 | 18.894 | 21.9698 | 11.8989 | 0 | 0 | 0 | 0 | 0 | 0 | 0 | 0 | -100 | 0 | 0 | 0 | 0 | 0 | 0 | 0 | 0 | 0 | 13.8504 | 0 | -475.0773 | 17.7371 | 0 | 77.0134 | 77.0134 | 77.9394 | 1230.751 | 32.8085 | 59.0315 | 0 | 1.099 | 0 | 15.209 | 3.596 | 7.802 | 985.8834 | 342.659 | -582.0173 | 8.6669 | 10.875 | -1.74 | 15.3823 | 5.0374 | 2025-03-14 | 2025_03_14 Hr 05 | 57.6366 | -6.68e-05 | -985.8834 | -580.5871 | 471.2972 | 889.451 | 170.8383 | 27.0818 | 7.802 | 165.715 | 175.5853 | 129.9969 | 18.9584 | 192.8418 | 226.0195 | 0 | 7.2612 | 45.3184 | 245.025 | 0 | 154.0267 | 0
2025_03_14 Hr 06 | 0 | 0 | 0 | 3.3605 | 3.3856 | 3.2759 | 3.1666 | 3.0816 | 2.6881 | 98.6342 | 0 | 0.1256 | 81 | 0 | 96.4209 | 96.4209 | 226.0195 | 0 | 0.06273 | 0.095 | 0.06534 | 0 | 0 | 0 | 0 | 0 | 0 | 1.1083 | 0.3078 | 45.3184 | 7.2612 | 245.025 | 0 | 0 | 0 | 0 | 33.0464 | 78.0175 | 0 | 0 | -40.9072 | 1.4781 | 14.0145 | 0 | -1 | -4.2 | 25.2571 | 0 | 0 | 27.3391 | 27.3391 | 27.3391 | 27.3391 | 31.7897 | 9.8982 | 0 | 0 | 0 | 0 | 0 | 0 | 0 | 0 | -100 | 0 | 0 | 0 | 0 | 0 | 0 | 0 | 0 | 0 | 13.8504 | 0 | -436.2109 | 17.7371 | 0 | 77.0134 | 77.0134 | 79.6746 | 1302.084 | 35.0775 | 63.114 | 0 | 1.099 | 0 | 15.209 | 3.596 | 7.802 | 1068.183 | 350.1572 | -543.1509 | 8.6669 | 10.875 | -1.74 | 16.4461 | 5.3858 | 2025-03-14 | 2025_03_14 Hr 06 | 60.6533 | 0.000315 | -1068.183 | -577.1181 | 550.3938 | 889.451 | 170.5728 | 27.0818 | 7.802 | 172.8528 | 239.7805 | 137.7605 | 18.9584 | 192.8418 | 226.0195 | 0 | 7.2612 | 45.3184 | 245.025 | 0 | 154.0267 | 0
2025_03_14 Hr 07 | 0 | 0 | 0 | 3.3605 | 3.3856 | 3.2759 | 3.1666 | 3.0816 | 2.6881 | 126.2875 | -14.6 | 0.1256 | 83 | 0 | 96.4209 | 96.4209 | 223.1903 | 0 | 0.06273 | 0.095 | 0.06534 | 0 | 0 | 0 | 0 | 0 | 0 | 1.1083 | 0.3078 | 45.3184 | 7.2612 | 243.0648 | 0 | 0 | 0 | 0 | 34.9511 | 84.2608 | 0 | 0 | -70.4639 | 1.4781 | 14.0145 | 0 | -1 | -4.2 | 25.2571 | 0 | 0 | 38.6788 | 38.6788 | 38.6788 | 38.6788 | 44.9753 | 11.8989 | 0 | 0 | 0 | 0 | 0 | 0 | 0 | -100 | 0 | 0 | 0 | 0 | 0 | 0 | 0 | 0 | 0 | -25 | 13.8504 | 0 | -352.9975 | 17.7371 | 0 | 75.746 | 75.746 | 71.2878 | 1389.106 | 38.1241 | 68.5958 | 0 | 1.099 | 0 | 15.209 | 3.596 | 7.802 | 1175.3 | 356.1956 | -499.5375 | 8.6669 | 10.875 | -1.74 | 17.8745 | 5.8536 | 2025-03-14 | 2025_03_14 Hr 07 | 61.6152 | -4.4e-05 | -1175.3 | -548.4614 | 640.5639 | 882.1269 | 166.1867 | 27.0818 | 7.802 | 181.0008 | 325.978 | 133.5851 | 18.9584 | 192.8418 | 223.1903 | 0 | 7.2612 | 45.3184 | 243.0648 | 0 | 151.492 | 0
2025_03_14 Hr 08 | 1.0298 | 0 | 0 | 3.3605 | 3.3856 | 3.2759 | 3.1666 | 3.0816 | 2.6881 | 143.8372 | -14.6 | 0.1256 | 79 | 0 | 96.4209 | 96.4209 | 223.1903 | 0 | 0.06273 | 0.095 | 0.06534 | 0 | 0 | 0 | 0 | 0 | 0 | 1.1083 | 0.3078 | 45.3184 | 7.2612 | 243.0648 | 0 | 0 | 0 | 0 | 35 | 85.36 | 0 | 0 | -78.3355 | 1.4781 | 14.0145 | 0 | -1 | -4.2 | 25.2571 | 0 | 0 | 45.8753 | 45.8753 | 45.8753 | 45.8753 | 53.3434 | 13.8996 | 0 | 0 | 0 | 0 | 0 | 0 | 0 | -100 | 0 | 0 | 0 | 0 | 0 | 0 | 0 | 0 | 0 | -25 | 13.8504 | 0 | -317.6514 | 17.7371 | 0 | 75.746 | 75.746 | 59.7198 | 1444.958 | 40.0576 | 72.0747 | 0 | 1.099 | -1.0298 | 15.209 | 3.596 | 7.802 | 1251.675 | 350.274 | -465.2212 | 8.6669 | 10.875 | -1.74 | 18.781 | 6.1505 | 2025-03-14 | 2025_03_14 Hr 08 | 56.7195 | -5.4e-05 | -1251.675 | -520.9869 | 703.0317 | 882.1269 | 152.6194 | 27.0818 | 7.802 | 182.149 | 380.6819 | 140.2009 | 18.9584 | 192.8418 | 223.1903 | 0 | 7.2612 | 45.3184 | 243.0648 | 0 | 151.492 | 0
2025_03_14 Hr 09 | 7.2585 | 0.00051 | 0.014382 | 3.3605 | 3.3856 | 3.2759 | 3.1666 | 3.0816 | 2.6881 | 143.8372 | -14.6 | 0.1256 | 70 | 0 | 96.4209 | 96.4209 | 223.1903 | 0 | 0.06273 | 0.095 | 0.06534 | 0 | 0 | 0 | 0 | 0 | 0 | 1.1083 | 0.3078 | 45.3184 | 7.2612 | 243.0648 | 0 | 0 | 0 | 0 | 35 | 85.36 | 0 | 0 | -60.6026 | 1.4781 | 14.0145 | 0 | -1 | -4.2 | 25.2571 | 0 | 0 | 45.8753 | 45.8753 | 45.8753 | 45.8753 | 53.3434 | 17.901 | 0 | 0 | 0 | 0 | 0 | 0 | 0 | -100 | 0 | 0 | 0 | 0 | 0 | 0 | 0 | 0 | 0 | -25 | 13.8504 | 0 | -332.7171 | 17.7371 | 0 | 66.6836 | 66.6836 | 59.286 | 1426.847 | 40.0576 | 72.0747 | 0 | 1.099 | -7.2585 | 15.209 | 3.596 | 7.802 | 1230.8 | 351.0708 | -486.5156 | 8.6669 | 10.875 | -1.74 | 18.781 | 6.1505 | 2025-03-14 | 2025_03_14 Hr 09 | 36.2127 | -6.2e-05 | -1230.8 | -518.3197 | 703.0317 | 864.0022 | 147.2019 | 27.0818 | 7.802 | 182.149 | 380.6819 | 140.2009 | 18.9584 | 192.8418 | 223.1903 | 0 | 7.2612 | 45.3184 | 243.0648 | 0 | 133.3673 | 0
2025_03_14 Hr 10 | 11.9218 | 0.00477 | 0.13451 | 3.3605 | 3.3856 | 3.2759 | 3.1666 | 3.0816 | 2.6881 | 132.7648 | -14.6 | 0.1256 | 67 | 0 | 96.4209 | 96.4209 | 223.1903 | 0 | 0.06273 | 0.095 | 0.06534 | 0 | 0 | 0 | 0 | 0 | 0 | 1.1083 | 0.3078 | 45.3184 | 7.2612 | 243.0648 | 0 | 0 | 0 | 0 | 35 | 85.3157 | 0 | 0 | -71.7887 | 1.4781 | 14.0145 | 0 | -1 | -4.2 | 25.2571 | 0 | 0 | 41.3349 | 41.3349 | 41.3349 | 41.3349 | 48.0639 | 13.8996 | 0 | 0 | 0 | 0 | 0 | 0 | 0 | -100 | 0 | 0 | 0 | 0 | 0 | 0 | 0 | 0 | 0 | -25 | 13.8504 | 0 | -329.8897 | 17.7371 | 0 | 74.8136 | 74.8128 | 59.286 | 1408.669 | 38.8378 | 69.8798 | 0 | 1.099 | -11.9218 | 15.209 | 3.596 | 7.802 | 1193.092 | 344.5629 | -488.3515 | 8.6669 | 10.875 | -1.74 | 18.2091 | 5.9632 | 2025-03-14 | 2025_03_14 Hr 10 | 48.7709 | -0.0004 | -1193.092 | -526.6784 | 664.2999 | 880.2613 | 140.3249 | 27.0818 | 7.802 | 182.1047 | 346.1683 | 136.0269 | 18.9584 | 192.8418 | 223.1903 | 0 | 7.2612 | 45.3184 | 243.0648 | 0 | 149.6265 | 0
2025_03_14 Hr 11 | 11.9201 | 0.008895 | 0.25084 | 3.3605 | 3.3856 | 3.2759 | 3.1666 | 3.0816 | 2.6881 | 121.7201 | -14.6 | 0.1256 | 69 | 0 | 96.4209 | 96.4209 | 223.1903 | 0 | 0.06273 | 0.095 | 0.06534 | 0 | 0 | 0 | 0 | 0 | 0 | 1.1083 | 0.3078 | 45.3184 | 7.2612 | 243.0648 | 0 | 0 | 0 | 0 | 34.986 | 83.6476 | 0 | 0 | -60.809 | 1.4781 | 14.0145 | 0 | -1 | -4.2 | 25.2571 | 0 | 0 | 36.8059 | 36.8059 | 36.8059 | 36.8059 | 42.7975 | 12.9519 | 0 | 0 | 0 | 0 | 0 | 0 | 0 | -100 | 0 | 0 | 0 | 0 | 0 | 0 | 0 | 0 | 0 | -25 | 13.8504 | 0 | -341.571 | 17.7371 | 0 | 75.746 | 75.746 | 51.6222 | 1374.542 | 37.6209 | 67.6904 | 0 | 1.099 | -11.9201 | 15.209 | 3.596 | 7.802 | 1147.492 | 333.7903 | -500.0311 | 8.6669 | 10.875 | -1.74 | 17.6386 | 5.7763 | 2025-03-14 | 2025_03_14 Hr 11 | 40.4353 | -0.000411 | -1147.492 | -527.38 | 624.027 | 882.1269 | 133.8338 | 27.0818 | 7.802 | 180.4226 | 311.7411 | 131.8633 | 18.9584 | 192.8418 | 223.1903 | 0 | 7.2612 | 45.3184 | 243.0648 | 0 | 151.492 | 0
2025_03_14 Hr 12 | 13.9914 | 0.01155 | 0.32571 | 0 | 0 | 0 | 0 | 0 | 0 | 108.3502 | -14.6 | 0.1256 | 73 | 0 | 96.4209 | 96.4209 | 223.1903 | 0 | 0.06273 | 0.095 | 0.06534 | 0 | 0 | 0 | 0 | 0 | 0 | 1.1083 | 0.3078 | 45.3184 | 7.2612 | 243.0648 | 0 | 0 | 0 | 0 | 34.0443 | 80.387 | 0 | 0.046794 | -27.1668 | 1.4781 | 14.0145 | 0.06 | -1 | -4.2 | 25.2571 | 0 | 0 | 31.3233 | 31.3233 | 31.3233 | 31.3233 | 36.4225 | 9.8982 | 0 | 0 | 0 | 0 | 0 | 0 | 0 | -100 | 0 | 0 | 0 | 0 | 0 | 0 | 0 | 0 | 0 | -25 | 13.8504 | 0 | -344.0233 | 17.7371 | 0 | 70.9487 | 70.9487 | 44.3922 | 1300.186 | 36.1479 | 65.04 | 0 | 1.099 | -13.9914 | 15.209 | 3.596 | 7.802 | 1093.052 | 324.5404 | -504.5547 | 8.6669 | 10.875 | -1.74 | 16.9479 | 5.5502 | 2025-03-14 | 2025_03_14 Hr 12 | 38.1626 | -0.00036575 | -1093.052 | -496.1433 | 573.1095 | 853.574 | 127.6277 | 27.0818 | 7.802 | 176.2202 | 270.0661 | 126.8232 | 0 | 192.8418 | 223.1903 | 0 | 7.2612 | 45.3184 | 243.0648 | 0 | 141.8974 | 0
2025_03_14 Hr 13 | 14.5088 | 0.01245 | 0.35109 | 0 | 0 | 0 | 0 | 0 | 0 | 100.9317 | -14.6 | 0.1256 | 70 | 0 | 96.4209 | 96.4209 | 223.1903 | 0 | 0.06273 | 0.095 | 0.06534 | 0 | 0 | 0 | 0 | 0 | 0 | 1.1083 | 0.3078 | 45.3184 | 0 | 243.0648 | 0 | 0 | 0 | 0 | 33.2823 | 78.5778 | 0 | 0.46024 | -8.1612 | 1.4781 | 14.0145 | 0.06 | -1 | -4.2 | 25.2571 | 0 | 0 | 28.2813 | 28.2813 | 28.2813 | 28.2813 | 32.8852 | 6.0021 | 0 | 0 | 0 | 0 | 0 | 0 | 0 | -100 | 0 | 0 | 0 | 0 | 0 | 0 | 0 | 0 | 0 | -25 | 13.8504 | 0 | -343.5853 | 17.7371 | 0 | 64.837 | 64.837 | 44.6814 | 1255.031 | 35.3306 | 63.5695 | 0 | 1.099 | -14.5088 | 15.209 | 3.596 | 7.802 | 1058.352 | 315.6552 | -504.6341 | 8.6669 | 10.875 | -1.74 | 16.5648 | 5.4247 | 2025-03-14 | 2025_03_14 Hr 13 | 36.1499 | -0.0003943 | -1058.352 | -476.2863 | 544.6177 | 834.0893 | 121.047 | 27.0818 | 7.802 | 173.6491 | 246.942 | 124.0266 | 0 | 192.8418 | 223.1903 | 0 | 0 | 45.3184 | 243.0648 | 0 | 129.674 | 0
2025_03_14 Hr 14 | 16.5817 | 0.012495 | 0.35236 | 0 | 0 | 0 | 0 | 0 | 0 | 89.8593 | -14.6 | 0.1256 | 64 | 0 | 96.4209 | 96.4209 | 223.1903 | 0 | 0.06273 | 0.095 | 0.06534 | 0 | 0 | 0 | 0 | 0 | 0 | 1.1083 | 0.3078 | 45.3184 | 0 | 243.0648 | 0 | 0 | 0 | 0 | 32.1451 | 75.8775 | 0 | 13.0139 | -2.625 | 1.4781 | 14.0145 | 0.06 | -1 | -4.2 | 25.2571 | 0 | 0 | 23.7409 | 23.7409 | 23.7409 | 23.7409 | 27.6057 | 4.9491 | 0 | 0 | 0 | 0 | 0 | 0 | 0 | -100 | 0 | 0 | 0 | 0 | 0 | 0 | 0 | 0 | 0 | -25 | 13.8504 | 0 | -340.2336 | 17.7371 | 0 | 63.1616 | 63.1612 | 42.3678 | 1213.331 | 34.1108 | 61.3746 | 0 | 1.099 | -16.5817 | 15.209 | 3.596 | 7.802 | 1024.552 | 304.1875 | -503.3553 | 8.6669 | 10.875 | -1.74 | 15.9928 | 5.2374 | 2025-03-14 | 2025_03_14 Hr 14 | 34.8482 | -0.000378 | -1024.552 | -454.8447 | 502.0927 | 830.7381 | 111.6818 | 27.0818 | 7.802 | 169.8116 | 212.4285 | 119.8526 | 0 | 192.8418 | 223.1903 | 0 | 0 | 45.3184 | 243.0648 | 0 | 126.3228 | 0
2025_03_14 Hr 15 | 15.5386 | 0.012 | 0.3384 | 0 | 0 | 0 | 0 | 0 | 0 | 70.6488 | -14.6 | 0.1256 | 62 | 0 | 92.2584 | 92.2584 | 159.5811 | 0 | 0.06273 | 0.095 | 0.06534 | 0 | 0 | 0 | 0 | 0 | 0 | 1.1083 | 0.3078 | 17.1356 | 0 | 188.944 | 0 | 0 | 0 | 0 | 30.1721 | 71.1924 | 0 | 110.3721 | -12.8684 | 1.4781 | 14.0145 | 0.06 | -1 | -4.2 | 25.2571 | 0 | 0 | 15.8633 | 15.8633 | 15.8633 | 15.8633 | 18.4457 | 7.8975 | 0 | 0 | 0 | 0 | 0 | 0 | 0 | -100 | 0 | 0 | 0 | 0 | 0 | 0 | 0 | 0 | 0 | -25 | 13.8504 | 0 | -233.2388 | 17.7371 | 0 | 60.2105 | 60.2105 | 41.6448 | 986.6379 | 31.9943 | 57.5664 | 0 | 1.099 | -15.5386 | 15.209 | 3.596 | 7.802 | 984.9517 | 296.1275 | -395.3174 | 8.6669 | 10.875 | -1.74 | 15.0005 | 4.9124 | 2025-03-14 | 2025_03_14 Hr 15 | 19.381 | 3.2e-05 | -984.9517 | -260.7351 | 428.3118 | 670.5985 | 111.8927 | 27.0818 | 7.802 | 163.1535 | 152.5475 | 112.6108 | 0 | 184.5168 | 159.5811 | 0 | 0 | 17.1356 | 188.944 | 0 | 120.421 | 0
2025_03_14 Hr 16 | 11.9218 | 0.010005 | 0.28214 | 0 | 0 | 0 | 0 | 0 | 0 | 60.9604 | -14.6 | 0.1256 | 61 | 0 | 90.0615 | 90.0615 | 157.0062 | 0 | 0.06273 | 0.095 | 0.06534 | 0 | 0 | 0 | 0 | 0 | 0 | 1.1083 | 0.3078 | 14.9824 | 0 | 190.6054 | 0 | 0 | 0 | 0 | 29.177 | 68.8297 | 0 | 109.1942 | 0 | 1.4781 | 14.0145 | 0.06 | -1 | -4.2 | 25.2571 | 0 | 0 | 11.8904 | 11.8904 | 11.8904 | 11.8904 | 13.8261 | 4.9491 | 0 | 0 | 0 | 0 | 0 | 0 | 0 | -100 | 0 | 0 | 0 | 0 | 0 | 0 | 0 | 0 | 0 | -25 | 13.8504 | 0 | -217.3016 | 17.7371 | 0 | 60.7629 | 60.7625 | 46.7058 | 946.6685 | 30.9269 | 55.6459 | 0 | 1.099 | -11.9218 | 15.209 | 3.596 | 7.802 | 970.0684 | 289.969 | -375.7634 | 8.6669 | 10.875 | -1.74 | 14.5 | 4.7485 | 2025-03-14 | 2025_03_14 Hr 16 | 19.5776 | -7.9e-05 | -970.0684 | -233.1074 | 391.1023 | 664.2425 | 112.947 | 27.0818 | 7.802 | 159.7956 | 122.3482 | 108.9585 | 0 | 180.123 | 157.0062 | 0 | 0 | 14.9824 | 190.6054 | 0 | 121.5255 | 0
2025_03_14 Hr 17 | 11.9068 | 0.007275 | 0.20516 | 0 | 0 | 0 | 0 | 0 | 0 | 60.1853 | -14.6 | 0.1256 | 62 | 0 | 94.9178 | 94.9178 | 189.1046 | 0 | 0.06273 | 0.095 | 0.06534 | 0 | 0 | 0 | 0 | 0 | 0 | 1.1083 | 0.3078 | 22.2109 | 0 | 213.5569 | 0 | 0 | 0 | 0 | 29.0974 | 68.6407 | 0 | 94.5901 | 0 | 1.4781 | 14.0145 | 0.06 | -1 | -4.2 | 25.2571 | 0 | 0 | 11.5726 | 11.5726 | 11.5726 | 11.5726 | 13.4565 | 6.0021 | 0 | 0 | 0 | 0 | 0 | 0 | 0 | -100 | 0 | 0 | 0 | 0 | 0 | 0 | 0 | 0 | 0 | -25 | 13.8504 | 0 | -291.0686 | 17.7371 | 0 | 63.1616 | 63.1612 | 44.3922 | 1020.695 | 30.8415 | 55.4923 | 0 | 1.099 | -11.9068 | 15.209 | 3.596 | 7.802 | 955.1683 | 289.3986 | -449.5154 | 8.6669 | 10.875 | -1.74 | 14.46 | 4.7354 | 2025-03-14 | 2025_03_14 Hr 17 | 26.787 | 4.4e-05 | -955.1683 | -321.4785 | 388.1256 | 741.0307 | 112.6067 | 27.0818 | 7.802 | 159.527 | 119.9322 | 108.6663 | 0 | 189.8355 | 189.1046 | 0 | 0 | 22.2109 | 213.5569 | 0 | 126.3228 | 0
2025_03_14 Hr 18 | 6.7494 | 0.003075 | 0.086715 | 0 | 0 | 0 | 0 | 0 | 0 | 65.334 | -14.6 | 0.1256 | 57 | 0 | 96.4209 | 96.4209 | 216.5374 | 0 | 0.06273 | 0.095 | 0.06534 | 0 | 0 | 0 | 0 | 0 | 0 | 1.1083 | 0.3078 | 31.6164 | 0 | 243.0648 | 0 | 0 | 0 | 0 | 29.6262 | 69.8963 | 0 | 46.808 | 0 | 1.4781 | 14.0145 | 0.06 | -1 | -4.2 | 25.2571 | 0 | 0 | 13.6839 | 13.6839 | 13.6839 | 13.6839 | 15.9115 | 7.8975 | 0 | 0 | 0 | 0 | 0 | 0 | 0 | -100 | 0 | 0 | 0 | 0 | 0 | 0 | 0 | 0 | 0 | -25 | 13.8504 | 0 | -304.6596 | 17.7371 | 0 | 64.4562 | 64.4558 | 22.2684 | 1110.352 | 31.4087 | 56.5129 | 0 | 1.099 | -6.7494 | 15.209 | 3.596 | 7.802 | 960.16 | 260.9495 | -457.949 | 8.6669 | 10.875 | -1.74 | 14.726 | 4.8225 | 2025-03-14 | 2025_03_14 Hr 18 | 33.3965 | 1.8e-05 | -960.16 | -382.8516 | 407.8998 | 812.9723 | 87.2557 | 27.0818 | 7.802 | 161.3115 | 135.9811 | 110.6072 | 0 | 192.8418 | 216.5374 | 0 | 0 | 31.6164 | 243.0648 | 0 | 128.912 | 0
2025_03_14 Hr 19 | 1.0298 | 0.000105 | 0.002961 | 3.3605 | 3.3856 | 3.2759 | 3.1666 | 3.0816 | 2.6881 | 74.6348 | -14.6 | 0.1256 | 52 | 0 | 96.4209 | 96.4209 | 223.1903 | 0 | 0.06273 | 0.095 | 0.06534 | 0 | 0 | 0 | 0 | 0 | 0 | 1.1083 | 0.3078 | 41.0184 | 7.2612 | 243.0648 | 0 | 0 | 0 | 0 | 30.5815 | 72.1646 | 0 | 12.9119 | 0 | 1.4781 | 14.0145 | 0 | -1 | -4.2 | 25.2571 | 0 | 0 | 17.4978 | 17.4978 | 17.4978 | 17.4978 | 20.3463 | 12.9519 | 0 | 0 | 0 | 0 | 0 | 0 | 0 | -100 | 0 | 0 | 0 | 0 | 0 | 0 | 0 | 0 | 0 | -25 | 13.8504 | 0 | -352.1228 | 17.7371 | 0 | 74.8136 | 74.8128 | 21.69 | 1205.472 | 32.4334 | 58.3566 | 0 | 1.099 | -1.0298 | 15.209 | 3.596 | 7.802 | 976.9 | 258.209 | -499.6926 | 8.6669 | 10.875 | -1.74 | 15.2064 | 4.9798 | 2025-03-14 | 2025_03_14 Hr 19 | 41.2284 | -5.1e-05 | -976.9 | -464.2109 | 443.6208 | 875.9613 | 86.645 | 27.0818 | 7.802 | 164.535 | 164.9724 | 114.1134 | 18.9584 | 192.8418 | 223.1903 | 0 | 7.2612 | 41.0184 | 243.0648 | 0 | 149.6265 | 0
2025_03_14 Hr 20 | 0 | 0 | 0 | 3.3605 | 3.3856 | 3.2759 | 3.1666 | 3.0816 | 2.6881 | 91.0219 | -14.6 | 0.1256 | 44 | 0 | 96.4209 | 96.4209 | 223.1903 | 0 | 0.06273 | 0.095 | 0.06534 | 0 | 0 | 0 | 0 | 0 | 0 | 1.1083 | 0.3078 | 45.3184 | 7.2612 | 243.0648 | 0 | 0 | 0 | 0 | 32.2645 | 76.161 | 0 | 1.7945 | -4.7291 | 1.4781 | 14.0145 | 0 | -1 | -4.2 | 25.2571 | 0 | 0 | 24.2176 | 24.2176 | 24.2176 | 24.2176 | 28.16 | 21.9024 | 0 | 0 | 0 | 0 | 0 | 0 | 0 | -100 | 0 | 0 | 0 | 0 | 0 | 0 | 0 | 0 | 0 | -25 | 13.8504 | 0 | -369.2786 | 17.7371 | 0 | 75.746 | 75.746 | 26.3172 | 1268.394 | 34.2388 | 61.605 | 0 | 1.099 | 0 | 15.209 | 3.596 | 7.802 | 1018.575 | 268.9343 | -515.8186 | 8.6669 | 10.875 | -1.74 | 16.0529 | 5.257 | 2025-03-14 | 2025_03_14 Hr 20 | 44.3857 | -4.6e-05 | -1018.575 | -497.2132 | 506.5578 | 882.1269 | 92.2196 | 27.0818 | 7.802 | 170.2145 | 216.0524 | 120.2909 | 18.9584 | 192.8418 | 223.1903 | 0 | 7.2612 | 45.3184 | 243.0648 | 0 | 151.492 | 0
2025_03_14 Hr 21 | 0 | 0 | 0 | 3.3605 | 3.3856 | 3.2759 | 3.1666 | 3.0816 | 2.6881 | 95.008 | -14.6 | 0.1256 | 38 | 0 | 96.4209 | 96.4209 | 223.1903 | 0 | 0.06273 | 0.095 | 0.06534 | 0 | 0 | 0 | 0 | 0 | 0 | 1.1083 | 0.3078 | 45.3184 | 7.2612 | 243.0648 | 0 | 0 | 0 | 0 | 32.6739 | 77.1331 | 0 | 0 | -12.0485 | 1.4781 | 14.0145 | 0 | -1 | -4.2 | 25.2571 | 0 | 0 | 25.8522 | 25.8522 | 25.8522 | 25.8522 | 30.0606 | 21.9024 | 0 | 0 | 0 | 0 | 0 | 0 | 0 | -100 | 0 | 0 | 0 | 0 | 0 | 0 | 0 | 0 | 0 | -25 | 13.8504 | 0 | -366.8397 | 17.7371 | 0 | 75.746 | 75.746 | 38.6082 | 1282.2 | 34.678 | 62.3952 | 0 | 1.099 | 0 | 15.209 | 3.596 | 7.802 | 1033.5 | 276.728 | -513.3797 | 8.6669 | 10.875 | -1.74 | 16.2588 | 5.3245 | 2025-03-14 | 2025_03_14 Hr 21 | 41.8058 | -2.5e-05 | -1033.5 | -503.8882 | 521.8668 | 882.1269 | 98.5106 | 27.0818 | 7.802 | 171.596 | 228.4773 | 121.7936 | 18.9584 | 192.8418 | 223.1903 | 0 | 7.2612 | 45.3184 | 243.0648 | 0 | 151.492 | 0
2025_03_14 Hr 22 | 0 | 0 | 0 | 3.3605 | 3.3856 | 3.2759 | 3.1666 | 3.0816 | 2.6881 | 85.0982 | -14.6 | 0.1256 | 31 | 0 | 96.4209 | 96.4209 | 223.1903 | 0 | 0.06273 | 0.095 | 0.06534 | 0 | 0 | 0 | 0 | 0 | 0 | 1.1083 | 0.3078 | 45.3184 | 7.2612 | 243.0648 | 0 | 0 | 0 | 0 | 31.6561 | 74.7164 | 0 | 0 | -30.5452 | 1.4781 | 14.0145 | 0 | -1 | -4.2 | 25.2571 | 0 | 0 | 21.7885 | 21.7885 | 21.7885 | 21.7885 | 25.3355 | 17.901 | 0 | 0 | 0 | 0 | 0 | 0 | 0 | -100 | 0 | 0 | 0 | 0 | 0 | 0 | 0 | 0 | 0 | -25 | 13.8504 | 0 | -340.0564 | 17.7371 | 0 | 74.09 | 74.09 | 46.995 | 1244.564 | 33.5862 | 60.4308 | 0 | 1.099 | 0 | 15.209 | 3.596 | 7.802 | 997.8 | 270.3777 | -486.5964 | 8.6669 | 10.875 | -1.74 | 15.7469 | 5.1568 | 2025-03-14 | 2025_03_14 Hr 22 | 41.9287 | -3.9e-05 | -997.8 | -495.6016 | 483.8069 | 878.8149 | 95.896 | 27.0818 | 7.802 | 168.1614 | 197.5877 | 118.0578 | 18.9584 | 192.8418 | 223.1903 | 0 | 7.2612 | 45.3184 | 243.0648 | 0 | 148.18 | 0
2025_03_14 Hr 23 | 0 | 0 | 0 | 0 | 0 | 0 | 0 | 0 | 0 | 69.2647 | 0 | 0.1256 | 25 | 0 | 96.4209 | 96.4209 | 226.0195 | 0 | 0.06273 | 0.095 | 0.06534 | 0 | 0 | 0 | 0 | 0 | 0 | 1.1083 | 0.3078 | 45.3184 | 7.2612 | 245.025 | 0 | 0 | 0 | 0 | 30.0299 | 70.8549 | 0 | 16.1162 | 0 | 1.4781 | 14.0145 | 0.06 | -1 | -4.2 | 25.2571 | 0 | 0 | 15.2957 | 15.2957 | 15.2957 | 15.2957 | 17.7857 | 12.9519 | 0 | 0 | 0 | 0 | 0 | 0 | 0 | 0 | -100 | 0 | 0 | 0 | 0 | 0 | 0 | 0 | 0 | 0 | 13.8504 | 0 | -359.5791 | 17.7371 | 0 | 77.0134 | 77.0134 | 21.69 | 1181.4 | 31.8418 | 57.2921 | 0 | 1.099 | 0 | 15.209 | 3.596 | 7.802 | 959.1517 | 228.1547 | -466.5191 | 8.6669 | 10.875 | -1.74 | 14.929 | 4.889 | 2025-03-14 | 2025_03_14 Hr 23 | 41.8934 | -4.8e-05 | -959.1517 | -443.4629 | 437.5961 | 870.4927 | 59.6419 | 27.0818 | 7.802 | 162.6738 | 148.2334 | 126.689 | 0 | 192.8418 | 226.0195 | 0 | 7.2612 | 45.3184 | 245.025 | 0 | 154.0267 | 0
2025_03_14 Hr 24 | 0 | 0 | 0 | 0 | 0 | 0 | 0 | 0 | 0 | 57.8325 | 0 | 0.1256 | 22 | 0 | 96.4209 | 96.4209 | 226.0195 | 0 | 0.06273 | 0.095 | 0.06534 | 0 | 0 | 0 | 0 | 0 | 0 | 1.1083 | 0.3078 | 45.3184 | 7.2612 | 245.025 | 0 | 0 | 0 | 0 | 28.8557 | 68.0669 | 0 | 42.0302 | 0 | 1.4781 | 14.0145 | 0.06 | -1 | -4.2 | 25.2571 | 0 | 0 | 10.6078 | 10.6078 | 10.6078 | 10.6078 | 12.3346 | 12.9519 | 0 | 0 | 0 | 0 | 0 | 0 | 0 | 0 | -100 | 0 | 0 | 0 | 0 | 0 | 0 | 0 | 0 | 0 | 13.8504 | 0 | -395.5603 | 17.7371 | 0 | 77.0134 | 77.0134 | 33.981 | 1141.802 | 30.5823 | 55.0259 | 0 | 1.099 | 0 | 15.209 | 3.596 | 7.802 | 914.4683 | 233.1361 | -502.5003 | 8.6669 | 10.875 | -1.74 | 14.3385 | 4.6956 | 2025-03-14 | 2025_03_14 Hr 24 | 43.1223 | 1.5e-05 | -914.4683 | -453.5301 | 393.689 | 870.4927 | 68.9329 | 27.0818 | 7.802 | 158.7116 | 112.5982 | 122.3793 | 0 | 192.8418 | 226.0195 | 0 | 7.2612 | 45.3184 | 245.025 | 0 | 154.0267 | 0
2025_03_15 Hr 01 | 0 | 0 | 0 | 0 | 0 | 0 | 0 | 0 | 0 | 69.2449 | 0 | 0.1256 | 23 | 0 | 96.4209 | 96.4209 | 226.0195 | 0 | 0.06273 | 0.095 | 0.06534 | 0 | 0 | 0 | 0 | 0 | 0 | 1.1083 | 0.3078 | 45.3184 | 7.2612 | 245.025 | 0 | 0 | 0 | 0 | 30.381 | 72.0379 | 0 | 0 | -7.1857 | 1.4781 | 14.0184 | 0.06 | -1 | -4.2 | 25.2185 | 0 | 0 | 16.2684 | 16.2684 | 16.2684 | 16.2684 | 18.9168 | 17.901 | 0 | 0 | 0 | 0 | 0 | 0 | 0 | 0 | -100 | 0 | 0 | 0 | 0 | 0 | 0 | 0 | 0 | 0 | 13.8396 | 0 | -442.5751 | 16.3231 | 0 | 77.0134 | 77.0134 | 57.2616 | 1187.89 | 29.9026 | 53.7823 | 0 | 1.099 | 0 | 15.209 | 3.596 | 7.802 | 889.7516 | 258.5623 | -549.5151 | 8.6666 | 10.875 | -1.74 | 13.984 | 4.5838 | 2025-03-15 | 2025_03_15 Hr 01 | 46.0634 | 3.9e-05 | -889.7516 | -549.7608 | 435.9733 | 870.4927 | 98.1626 | 27.0818 | 7.802 | 164.1621 | 153.2354 | 118.5758 | 0 | 192.8418 | 226.0195 | 0 | 7.2612 | 45.3184 | 245.025 | 0 | 154.0267 | 0
2025_03_15 Hr 02 | 0 | 0 | 0 | 0 | 0 | 0 | 0 | 0 | 0 | 67.1396 | 0 | 0.1256 | 25 | 0 | 96.4209 | 96.4209 | 226.0195 | 0 | 0.06273 | 0.095 | 0.06534 | 0 | 0 | 0 | 0 | 0 | 0 | 1.1083 | 0.3078 | 45.3184 | 7.2612 | 245.025 | 0 | 0 | 0 | 0 | 30.1472 | 71.4818 | 0 | 0 | -7.6501 | 1.4781 | 14.0184 | 0.06 | -1 | -4.2 | 25.2185 | 0 | 0 | 15.4049 | 15.4049 | 15.4049 | 15.4049 | 17.9126 | 29.7999 | 0 | 0 | 0 | 0 | 0 | 0 | 0 | 0 | -100 | 0 | 0 | 0 | 0 | 0 | 0 | 0 | 0 | 0 | 13.8396 | 0 | -454.2513 | 16.3231 | 0 | 77.0134 | 77.0134 | 53.6466 | 1180.536 | 29.6717 | 53.367 | 0 | 1.099 | 0 | 15.209 | 3.596 | 7.802 | 879.7516 | 268.0566 | -561.1913 | 8.6666 | 10.875 | -1.74 | 13.876 | 4.5484 | 2025-03-15 | 2025_03_15 Hr 02 | 50.121 | 4.1e-05 | -879.7516 | -561.9014 | 427.8301 | 870.4927 | 108.4465 | 27.0818 | 7.802 | 163.3722 | 146.6717 | 117.7863 | 0 | 192.8418 | 226.0195 | 0 | 7.2612 | 45.3184 | 245.025 | 0 | 154.0267 | 0
2025_03_15 Hr 03 | 0 | 0 | 0 | 3.3605 | 3.3856 | 3.2759 | 3.1666 | 3.0816 | 2.6881 | 64.6465 | 0 | 0.1256 | 31 | 0 | 96.074 | 96.074 | 223.9983 | 0 | 0.06273 | 0.095 | 0.06534 | 0 | 0 | 0 | 0 | 0 | 0 | 1.1083 | 0.3078 | 44.6661 | 7.2612 | 243.3062 | 0 | 0 | 0 | 0 | 29.8702 | 70.8232 | 0 | 9.915 | -1.2399 | 1.4781 | 14.0184 | 0 | -1 | -4.2 | 25.2185 | 0 | 0 | 14.3822 | 14.3822 | 14.3822 | 14.3822 | 16.7235 | 34.749 | 0 | 0 | 0 | 0 | 0 | 0 | 0 | 0 | -100 | 0 | 0 | 0 | 0 | 0 | 0 | 0 | 0 | 0 | 13.8396 | 0 | -478.0454 | 16.3231 | 0 | 75.0048 | 75.0043 | 46.995 | 1181.683 | 29.3982 | 52.8752 | 0 | 1.099 | 0 | 15.209 | 3.596 | 7.802 | 876.7917 | 271.419 | -584.9854 | 8.6666 | 10.875 | -1.74 | 13.7482 | 4.5065 | 2025-03-15 | 2025_03_15 Hr 03 | 50.6413 | -0.000127 | -876.7917 | -569.3703 | 418.1868 | 880.3473 | 112.744 | 27.0818 | 7.802 | 162.4367 | 138.8989 | 116.8512 | 18.9584 | 192.148 | 223.9983 | 0 | 7.2612 | 44.6661 | 243.3062 | 0 | 150.0091 | 0
2025_03_15 Hr 04 | 0 | 0 | 0 | 3.3605 | 3.3856 | 3.2759 | 3.1666 | 3.0816 | 2.6881 | 62.929 | 0 | 0.1256 | 35 | 0 | 96.4209 | 96.4209 | 226.0195 | 0 | 0.06273 | 0.095 | 0.06534 | 0 | 0 | 0 | 0 | 0 | 0 | 1.1083 | 0.3078 | 44.3393 | 7.2612 | 245.025 | 0 | 0 | 0 | 0 | 29.6795 | 70.3696 | 0 | 21.5062 | 0 | 1.4781 | 14.0184 | 0 | -1 | -4.2 | 25.2185 | 0 | 0 | 13.6777 | 13.6777 | 13.6777 | 13.6777 | 15.9043 | 40.7511 | 0 | 0 | 0 | 0 | 0 | 0 | 0 | 0 | -100 | 0 | 0 | 0 | 0 | 0 | 0 | 0 | 0 | 0 | 13.8396 | 0 | -483.9934 | 16.3231 | 0 | 72.0901 | 72.0897 | 44.3922 | 1173.961 | 29.2099 | 52.5364 | 0 | 1.099 | 0 | 15.209 | 3.596 | 7.802 | 882.7083 | 278.1742 | -590.9334 | 8.6666 | 10.875 | -1.74 | 13.6601 | 4.4776 | 2025-03-15 | 2025_03_15 Hr 04 | 59.1621 | -3e-06 | -882.7083 | -562.4872 | 411.5436 | 878.6248 | 120.1433 | 27.0818 | 7.802 | 161.7922 | 133.5443 | 116.2071 | 18.9584 | 192.8418 | 226.0195 | 0 | 7.2612 | 44.3393 | 245.025 | 0 | 144.1797 | 0
2025_03_15 Hr 05 | 0 | 0 | 0 | 3.3605 | 3.3856 | 3.2759 | 3.1666 | 3.0816 | 2.6881 | 69.4388 | 0 | 0.1256 | 37 | 0 | 96.4209 | 96.4209 | 226.0195 | 0 | 0.06273 | 0.095 | 0.06534 | 0 | 0 | 0 | 0 | 0 | 0 | 1.1083 | 0.3078 | 45.3184 | 7.2612 | 245.025 | 0 | 0 | 0 | 0 | 30.4026 | 72.0891 | 0 | 6.1679 | -0.90079 | 1.4781 | 14.0184 | 0 | -1 | -4.2 | 25.2185 | 0 | 0 | 16.348 | 16.348 | 16.348 | 16.348 | 19.0093 | 45.7002 | 0 | 0 | 0 | 0 | 0 | 0 | 0 | 0 | -100 | 0 | 0 | 0 | 0 | 0 | 0 | 0 | 0 | 0 | 13.8396 | 0 | -491.8297 | 16.3231 | 0 | 77.0134 | 77.0134 | 50.3208 | 1207.526 | 29.9239 | 53.8206 | 0 | 1.099 | 0 | 15.209 | 3.596 | 7.802 | 907.5167 | 293.4934 | -598.7697 | 8.6666 | 10.875 | -1.74 | 13.994 | 4.5871 | 2025-03-15 | 2025_03_15 Hr 05 | 46.4287 | -3.8e-05 | -907.5167 | -586.5626 | 436.7234 | 889.451 | 133.021 | 27.0818 | 7.802 | 164.2349 | 153.8399 | 118.6486 | 18.9584 | 192.8418 | 226.0195 | 0 | 7.2612 | 45.3184 | 245.025 | 0 | 154.0267 | 0
2025_03_15 Hr 06 | 0 | 0 | 0 | 3.3605 | 3.3856 | 3.2759 | 3.1666 | 3.0816 | 2.6881 | 78.0262 | 0 | 0.1256 | 45 | 0 | 96.4209 | 96.4209 | 226.0195 | 0 | 0.06273 | 0.095 | 0.06534 | 0 | 0 | 0 | 0 | 0 | 0 | 1.1083 | 0.3078 | 45.3184 | 7.2612 | 245.025 | 0 | 0 | 0 | 0 | 31.3565 | 74.3573 | 0 | 0.96498 | -13.3886 | 1.4781 | 14.0184 | 0 | -1 | -4.2 | 25.2185 | 0 | 0 | 19.8704 | 19.8704 | 19.8704 | 19.8704 | 23.1051 | 52.65 | 0 | 0 | 0 | 0 | 0 | 0 | 0 | 0 | -100 | 0 | 0 | 0 | 0 | 0 | 0 | 0 | 0 | 0 | 13.8396 | 0 | -489.5743 | 16.3231 | 0 | 77.0134 | 77.0134 | 58.2738 | 1237.521 | 30.8657 | 55.5146 | 0 | 1.099 | 0 | 15.209 | 3.596 | 7.802 | 948.2 | 319.6169 | -596.5143 | 8.6666 | 10.875 | -1.74 | 14.4344 | 4.7315 | 2025-03-15 | 2025_03_15 Hr 06 | 50.0158 | -2.08e-05 | -948.2 | -601.9979 | 469.9393 | 889.451 | 155.9238 | 27.0818 | 7.802 | 167.457 | 180.6129 | 121.8693 | 18.9584 | 192.8418 | 226.0195 | 0 | 7.2612 | 45.3184 | 245.025 | 0 | 154.0267 | 0
2025_03_15 Hr 07 | 0 | 0 | 0 | 3.3605 | 3.3856 | 3.2759 | 3.1666 | 3.0816 | 2.6881 | 96.5306 | -14.6 | 0.1256 | 40 | 0 | 96.4209 | 96.4209 | 223.1903 | 0 | 0.06273 | 0.095 | 0.06534 | 0 | 0 | 0 | 0 | 0 | 0 | 1.1083 | 0.3078 | 45.3184 | 7.2612 | 243.0648 | 0 | 0 | 0 | 0 | 33.4121 | 79.2451 | 0 | 0 | -18.4461 | 1.4781 | 14.0184 | 0 | -1 | -4.2 | 25.2185 | 0 | 0 | 27.4607 | 27.4607 | 27.4607 | 27.4607 | 31.931 | 48.6486 | 0 | 0 | 0 | 0 | 0 | 0 | 0 | -100 | 0 | 0 | 0 | 0 | 0 | 0 | 0 | 0 | 0 | -25 | 13.8396 | 0 | -441.4364 | 16.3231 | 0 | 75.746 | 75.746 | 60.009 | 1294.832 | 32.8953 | 59.1649 | 0 | 1.099 | 0 | 15.209 | 3.596 | 7.802 | 1007.7 | 319.2909 | -587.9764 | 8.6666 | 10.875 | -1.74 | 15.3835 | 5.0426 | 2025-03-15 | 2025_03_15 Hr 07 | 46.0368 | -9e-06 | -1007.7 | -584.8825 | 526.9141 | 882.1269 | 148.6576 | 27.0818 | 7.802 | 174.4003 | 238.3044 | 114.2094 | 18.9584 | 192.8418 | 223.1903 | 0 | 7.2612 | 45.3184 | 243.0648 | 0 | 151.492 | 0
2025_03_15 Hr 08 | 0 | 0 | 0 | 0 | 0 | 0 | 0 | 0 | 0 | 112.5695 | -14.6 | 0.1256 | 55 | 0 | 96.3053 | 96.3053 | 221.8597 | 0 | 0.06273 | 0.095 | 0.06534 | 0 | 0 | 0 | 0 | 0 | 0 | 1.1083 | 0.3078 | 44.7962 | 0 | 242.4965 | 0 | 0 | 0 | 0 | 34.9149 | 83.4816 | 0 | 0 | -51.8449 | 1.4781 | 14.0184 | 0.06 | -1 | -4.2 | 25.2185 | 0 | 0 | 34.0397 | 34.0397 | 34.0397 | 34.0397 | 39.581 | 51.7023 | 0 | 0 | 0 | 0 | 0 | 0 | 0 | -100 | 0 | 0 | 0 | 0 | 0 | 0 | 0 | 0 | 0 | -25 | 13.8396 | 0 | -413.5878 | 16.3231 | 0 | 70.0159 | 70.0155 | 71.7216 | 1310.243 | 34.6544 | 62.3289 | 0 | 1.099 | 0 | 15.209 | 3.596 | 7.802 | 1053.343 | 355.0726 | -560.1278 | 8.6666 | 10.875 | -1.74 | 16.2062 | 5.3122 | 2025-03-15 | 2025_03_15 Hr 08 | 73.1446 | 0.000303 | -1053.343 | -590.4327 | 588.674 | 841.7944 | 178.4239 | 27.0818 | 7.802 | 180.1397 | 288.3094 | 120.2249 | 0 | 192.6105 | 221.8597 | 0 | 0 | 44.7962 | 242.4965 | 0 | 140.0314 | 0
2025_03_15 Hr 09 | 4.1392 | 0.00063 | 0.017766 | 0 | 0 | 0 | 0 | 0 | 0 | 121.3508 | -14.6 | 0.1256 | 33 | 0 | 96.4209 | 96.4209 | 223.1903 | 0 | 0.06273 | 0.095 | 0.06534 | 0 | 0 | 0 | 0 | 0 | 0 | 1.1083 | 0.3078 | 31.6109 | 0 | 243.0648 | 0 | 0 | 0 | 0 | 35 | 85.3439 | 0 | 0 | -69.3673 | 1.4781 | 14.0184 | 0.16 | -1 | -4.2 | 25.2185 | 0 | 0 | 37.6417 | 37.6417 | 37.6417 | 37.6417 | 43.7694 | 51.7023 | 0 | 0 | 0 | 0 | 0 | 0 | 0 | -100 | 0 | 0 | 0 | 0 | 0 | 0 | 0 | 0 | 0 | -25 | 13.8396 | 0 | -241.3242 | 16.3231 | 0 | 0 | 0 | 87.3384 | 1188.5 | 35.6176 | 64.0612 | 0 | 1.099 | -4.1392 | 15.209 | 3.596 | 7.802 | 1083.252 | 356.1227 | -392.0034 | 8.6666 | 10.875 | -1.74 | 16.6566 | 5.4599 | 2025-03-15 | 2025_03_15 Hr 09 | 25.2255 | -0.000381 | -1083.252 | -435.6915 | 621.2924 | 690.7078 | 172.0591 | 27.0818 | 7.802 | 182.0871 | 315.687 | 123.5183 | 0 | 192.8418 | 223.1903 | 0 | 0 | 31.6109 | 243.0648 | 0 | 0 | 0
2025_03_15 Hr 10 | 7.2585 | 0.004545 | 0.12817 | 0 | 0 | 0 | 0 | 0 | 0 | 118.3037 | -14.6 | 0.1256 | 33 | 0 | 96.4209 | 96.4209 | 221.1944 | 0 | 0.06273 | 0.095 | 0.06534 | 0 | 0 | 0 | 0 | 0 | 0 | 1.1083 | 0.3078 | 41.0126 | 0 | 242.4965 | 0 | 0 | 0 | 0 | 35 | 84.8689 | 0 | 0 | -82.1503 | 1.4781 | 14.0184 | 0.16 | -1 | -4.2 | 25.2185 | 0 | 0 | 36.3918 | 36.3918 | 36.3918 | 36.3918 | 42.316 | 49.7016 | 0 | 0 | 0 | 0 | 0 | 0 | 0 | -100 | 0 | 0 | 0 | 0 | 0 | 0 | 0 | 0 | 0 | -25 | 13.8396 | 0 | -230.0054 | 16.3231 | 0 | 0 | 0 | 92.9778 | 1185.472 | 35.2833 | 63.4601 | 0 | 1.099 | -7.2585 | 15.209 | 3.596 | 7.802 | 1081.26 | 361.7418 | -383.8039 | 8.6666 | 10.875 | -1.74 | 16.5003 | 5.4087 | 2025-03-15 | 2025_03_15 Hr 10 | 38.1698 | -4e-06 | -1081.26 | -437.1557 | 610.1745 | 697.5453 | 175.8121 | 27.0818 | 7.802 | 181.6121 | 306.1869 | 122.3755 | 0 | 192.8418 | 221.1944 | 0 | 0 | 41.0126 | 242.4965 | 0 | 0 | 0
2025_03_15 Hr 11 | 10.8903 | 0.00813 | 0.22927 | 0 | 0 | 0 | 0 | 0 | 0 | 106.0875 | -14.6 | 0.1256 | 36 | 0 | 96.4209 | 96.4209 | 223.1903 | 0 | 0.06273 | 0.095 | 0.06534 | 0 | 0 | 0 | 0 | 0 | 0 | 1.1083 | 0.3078 | 17.1356 | 0 | 243.0648 | 0 | 0 | 0 | 0 | 34.4555 | 81.7694 | 0 | 0 | -38.4191 | 1.4781 | 14.0184 | 0.16 | -1 | -4.2 | 25.2185 | 0 | 0 | 31.3808 | 31.3808 | 31.3808 | 31.3808 | 36.4893 | 60.5475 | 0 | 0 | 0 | 0 | 0 | 0 | 0 | -100 | 0 | 0 | 0 | 0 | 0 | 0 | 0 | 0 | 0 | -25 | 13.8396 | 0 | -246.5285 | 16.3231 | 0 | 0 | 0 | 87.6276 | 1122.53 | 33.9435 | 61.0502 | 0 | 1.099 | -10.8903 | 15.209 | 3.596 | 7.802 | 1049.443 | 369.2911 | -403.9588 | 8.6666 | 10.875 | -1.74 | 15.8737 | 5.2033 | 2025-03-15 | 2025_03_15 Hr 11 | 27.5105 | 0.000326 | -1049.443 | -409.9476 | 563.8621 | 676.2325 | 184.4125 | 27.0818 | 7.802 | 177.9681 | 268.1002 | 117.7938 | 0 | 192.8418 | 223.1903 | 0 | 0 | 17.1356 | 243.0648 | 0 | 0 | 0
2025_03_15 Hr 12 | 16.0593 | 0.0105 | 0.2961 | 0 | 0 | 0 | 0 | 0 | 0 | 94.453 | -14.6 | 0.1256 | 37 | 0 | 96.4209 | 96.4209 | 221.1949 | 0 | 0.06273 | 0.095 | 0.06534 | 0 | 0 | 0 | 0 | 0 | 0 | 1.1083 | 0.3078 | 14.8952 | 0 | 242.4965 | 0 | 0 | 0 | 0 | 33.1813 | 78.6963 | 0 | 0.85828 | -10.7734 | 1.4781 | 14.0184 | 0.16 | -1 | -4.2 | 25.2185 | 0 | 0 | 26.6085 | 26.6085 | 26.6085 | 26.6085 | 30.9401 | 58.6521 | 0 | 0 | 0 | 0 | 0 | 0 | 0 | -100 | 0 | 0 | 0 | 0 | 0 | 0 | 0 | 0 | 0 | -25 | 13.8396 | 0 | -262.4188 | 16.3231 | 0 | 0 | 0 | 90.9534 | 1077.172 | 32.6674 | 58.7551 | 0 | 1.099 | -16.0593 | 15.209 | 3.596 | 7.802 | 1014.768 | 372.5294 | -425.0181 | 8.6666 | 10.875 | -1.74 | 15.277 | 5.0077 | 2025-03-15 | 2025_03_15 Hr 12 | 28.3521 | 0.000407 | -1014.768 | -397.3339 | 518.878 | 671.4284 | 186.9121 | 27.0818 | 7.802 | 173.6207 | 231.8271 | 113.4302 | 0 | 192.8418 | 221.1949 | 0 | 0 | 14.8952 | 242.4965 | 0 | 0 | 0
2025_03_15 Hr 13 | 18.4473 | 0.01194 | 0.33671 | 0 | 0 | 0 | 0 | 0 | 0 | 84.5359 | -14.6 | 0.1256 | 52 | 0 | 93.1834 | 93.1834 | 203.8968 | 0 | 0.06273 | 0.095 | 0.06534 | 0 | 0 | 0 | 0 | 0 | 0 | 1.1083 | 0.3078 | 16.8527 | 0 | 227.1515 | 0 | 0 | 0 | 0 | 32.0796 | 76.0768 | 0 | 28.9508 | -7.9793 | 1.4781 | 14.0184 | 0.16 | -1 | -4.2 | 25.2185 | 0 | 0 | 22.5406 | 22.5406 | 22.5406 | 22.5406 | 26.21 | 56.6514 | 0 | 0 | 0 | 0 | 0 | 0 | 0 | -100 | 0 | 0 | 0 | 0 | 0 | 0 | 0 | 0 | 0 | -25 | 13.8396 | 0 | -272.9673 | 16.3231 | 0 | 0 | 0 | 102.3768 | 1005.413 | 31.5797 | 56.7988 | 0 | 1.099 | -18.4473 | 15.209 | 3.596 | 7.802 | 984.0517 | 395.6221 | -437.9546 | 8.6666 | 10.875 | -1.74 | 14.7683 | 4.8409 | 2025-03-15 | 2025_03_15 Hr 13 | 27.2552 | -4e-06 | -984.0517 | -376.9958 | 480.519 | 634.2678 | 211.3768 | 27.0818 | 7.802 | 169.8996 | 200.9086 | 109.7108 | 0 | 186.3668 | 203.8968 | 0 | 0 | 16.8527 | 227.1515 | 0 | 0 | 0
2025_03_15 Hr 14 | 18.0825 | 0.01197 | 0.33755 | 0 | 0 | 0 | 0 | 0 | 0 | 76.1425 | -14.6 | 0.1256 | 59 | 0 | 96.4209 | 96.4209 | 223.1903 | 0 | 0.06273 | 0.095 | 0.06534 | 0 | 0 | 0 | 0 | 0 | 0 | 1.1083 | 0.3078 | 14.7643 | 0 | 243.0648 | 0 | 0 | 0 | 0 | 31.1473 | 73.8598 | 0 | 0 | -13.1068 | 1.4781 | 14.0184 | 0.16 | -1 | -4.2 | 25.2185 | 0 | 0 | 19.0977 | 19.0977 | 19.0977 | 19.0977 | 22.2067 | 48.6486 | 0 | 0 | 0 | 0 | 0 | 0 | 0 | -100 | 0 | 0 | 0 | 0 | 0 | 0 | 0 | 0 | 0 | -25 | 13.8396 | 0 | -269.1713 | 16.3231 | 0 | 0 | 0 | 95.7252 | 1015.689 | 30.6591 | 55.143 | 0 | 1.099 | -18.0825 | 15.209 | 3.596 | 7.802 | 953.2433 | 384.4549 | -433.7938 | 8.6666 | 10.875 | -1.74 | 14.3378 | 4.6998 | 2025-03-15 | 2025_03_15 Hr 14 | 27.2429 | -3.3e-05 | -953.2433 | -407.2781 | 448.0531 | 673.8611 | 203.7233 | 27.0818 | 7.802 | 166.7502 | 174.7401 | 106.5628 | 0 | 192.8418 | 223.1903 | 0 | 0 | 14.7643 | 243.0648 | 0 | 0 | 0
2025_03_15 Hr 15 | 17.8735 | 0.011235 | 0.31683 | 0 | 0 | 0 | 0 | 0 | 0 | 70.6022 | -14.6 | 0.1256 | 64 | 0 | 96.4209 | 96.4209 | 223.1903 | 0 | 0.06273 | 0.095 | 0.06534 | 0 | 0 | 0 | 0 | 0 | 0 | 1.1083 | 0.3078 | 14.8952 | 0 | 243.0648 | 0 | 0 | 0 | 0 | 30.5318 | 72.3964 | 0 | 6.0457 | -0.037007 | 1.4781 | 14.0184 | 0.16 | -1 | -4.2 | 25.2185 | 0 | 0 | 16.8252 | 16.8252 | 16.8252 | 16.8252 | 19.5642 | 45.7002 | 0 | 0 | 0 | 0 | 0 | 0 | 0 | -100 | 0 | 0 | 0 | 0 | 0 | 0 | 0 | 0 | 0 | -25 | 13.8396 | 0 | -259.0082 | 16.3231 | 0 | 0 | 0 | 83.7234 | 996.4476 | 30.0515 | 54.0501 | 0 | 1.099 | -17.8735 | 15.209 | 3.596 | 7.802 | 951.2516 | 372.2171 | -423.4217 | 8.6666 | 10.875 | -1.74 | 14.0536 | 4.6067 | 2025-03-15 | 2025_03_15 Hr 15 | 27.3351 | 2.985e-05 | -951.2516 | -377.9995 | 426.6236 | 673.9921 | 193.7517 | 27.0818 | 7.802 | 164.6714 | 157.4672 | 104.4849 | 0 | 192.8418 | 223.1903 | 0 | 0 | 14.8952 | 243.0648 | 0 | 0 | 0
2025_03_15 Hr 16 | 16.6978 | 0.009825 | 0.27707 | 0 | 0 | 0 | 0 | 0 | 0 | 66.9734 | -14.6 | 0.1256 | 64 | 0 | 95.2646 | 95.2646 | 209.2192 | 0 | 0.06273 | 0.095 | 0.06534 | 0 | 0 | 0 | 0 | 0 | 0 | 1.1083 | 0.3078 | 19.5956 | 0 | 237.3815 | 0 | 0 | 0 | 0 | 30.1287 | 71.4379 | 0 | 45.9346 | 0 | 1.4781 | 14.0184 | 0.16 | -1 | -4.2 | 25.2185 | 0 | 0 | 15.3367 | 15.3367 | 15.3367 | 15.3367 | 17.8334 | 38.7504 | 0 | 0 | 0 | 0 | 0 | 0 | 0 | -100 | 0 | 0 | 0 | 0 | 0 | 0 | 0 | 0 | 0 | -25 | 13.8396 | 0 | -271.821 | 16.3231 | 0 | 0 | 0 | 84.0126 | 966.4659 | 29.6534 | 53.3342 | 0 | 1.099 | -16.6978 | 15.209 | 3.596 | 7.802 | 940.36 | 363.0183 | -435.0587 | 8.6666 | 10.875 | -1.74 | 13.8675 | 4.5456 | 2025-03-15 | 2025_03_15 Hr 16 | 26.4321 | 9.2e-05 | -940.36 | -350.8864 | 412.5872 | 656.7256 | 187.0499 | 27.0818 | 7.802 | 163.3098 | 146.1535 | 103.1239 | 0 | 190.5293 | 209.2192 | 0 | 0 | 19.5956 | 237.3815 | 0 | 0 | 0
2025_03_15 Hr 17 | 15.26 | 0.005445 | 0.15355 | 0 | 0 | 0 | 0 | 0 | 0 | 69.8266 | -14.6 | 0.1256 | 56 | 0 | 93.9928 | 93.9928 | 204.5621 | 0 | 0.06273 | 0.095 | 0.06534 | 0 | 0 | 0 | 0 | 0 | 0 | 1.1083 | 0.3078 | 28.9957 | 0 | 231.1298 | 0 | 0 | 0 | 0 | 30.4457 | 72.1915 | 0 | 39.2893 | -1.8742 | 1.4781 | 14.0184 | 0.16 | -1 | -4.2 | 25.2185 | 0 | 0 | 16.507 | 16.507 | 16.507 | 16.507 | 19.1942 | 32.7483 | 0 | 0 | 0 | 0 | 0 | 0 | 0 | -100 | 0 | 0 | 0 | 0 | 0 | 0 | 0 | 0 | 0 | -25 | 13.8396 | 0 | -277.9979 | 16.3231 | 0 | 0 | 0 | 102.9552 | 972.256 | 29.9664 | 53.8971 | 0 | 1.099 | -15.26 | 15.209 | 3.596 | 7.802 | 937.46 | 367.5868 | -439.7979 | 8.6666 | 10.875 | -1.74 | 14.0138 | 4.5936 | 2025-03-15 | 2025_03_15 Hr 17 | 27.2348 | 1.8e-05 | -937.46 | -365.5828 | 423.6234 | 652.6731 | 191.8625 | 27.0818 | 7.802 | 164.3804 | 155.049 | 104.194 | 0 | 187.9855 | 204.5621 | 0 | 0 | 28.9957 | 231.1298 | 0 | 0 | 0
2025_03_15 Hr 18 | 5.6914 | 0.000915 | 0.025803 | 0 | 0 | 0 | 0 | 0 | 0 | 68.6909 | -14.6 | 0.1256 | 38 | 0 | 96.4209 | 96.4209 | 223.1903 | 0 | 0.06273 | 0.095 | 0.06534 | 0 | 0 | 0 | 0 | 0 | 0 | 1.1083 | 0.3078 | 38.4019 | 0 | 243.0648 | 0 | 0 | 0 | 0 | 30.3195 | 71.8915 | 0 | 5.0481 | -1.3955 | 1.4781 | 14.0184 | 0.06 | -1 | -4.2 | 25.2185 | 0 | 0 | 16.0412 | 16.0412 | 16.0412 | 16.0412 | 18.6525 | 22.8501 | 0 | 0 | 0 | 0 | 0 | 0 | 0 | -100 | 0 | 0 | 0 | 0 | 0 | 0 | 0 | 0 | 0 | -25 | 13.8396 | 0 | -390.4204 | 16.3231 | 0 | 72.7958 | 72.7954 | 102.9552 | 1158.578 | 29.8418 | 53.673 | 0 | 1.099 | -5.6914 | 15.209 | 3.596 | 7.802 | 949.2683 | 329.6895 | -542.6518 | 8.6666 | 10.875 | -1.74 | 13.9556 | 4.5745 | 2025-03-15 | 2025_03_15 Hr 18 | 36.3628 | 1.2e-05 | -949.2683 | -511.7678 | 419.2304 | 843.0899 | 163.832 | 27.0818 | 7.802 | 163.9542 | 151.5081 | 103.768 | 0 | 192.8418 | 223.1903 | 0 | 0 | 38.4019 | 243.0648 | 0 | 145.5911 | 0
2025_03_15 Hr 19 | 1.0298 | 1.5e-05 | 0.000423 | 3.3605 | 3.3856 | 3.2759 | 3.1666 | 3.0816 | 2.6881 | 77.2782 | -14.6 | 0.1256 | 56 | 0 | 96.4209 | 96.4209 | 223.1903 | 0 | 0.06273 | 0.095 | 0.06534 | 0 | 0 | 0 | 0 | 0 | 0 | 1.1083 | 0.3078 | 45.0585 | 7.2612 | 243.0648 | 0 | 0 | 0 | 0 | 31.2734 | 74.1598 | 0 | 0 | -16.4697 | 1.4781 | 14.0184 | 0 | -1 | -4.2 | 25.2185 | 0 | 0 | 19.5636 | 19.5636 | 19.5636 | 19.5636 | 22.7484 | 26.8515 | 0 | 0 | 0 | 0 | 0 | 0 | 0 | -100 | 0 | 0 | 0 | 0 | 0 | 0 | 0 | 0 | 0 | -25 | 13.8396 | 0 | -436.0522 | 16.3231 | 0 | 75.746 | 75.746 | 101.3646 | 1227.325 | 30.7837 | 55.367 | 0 | 1.099 | -1.0298 | 15.209 | 3.596 | 7.802 | 975.8917 | 348.6585 | -583.622 | 8.6666 | 10.875 | -1.74 | 14.3961 | 4.7189 | 2025-03-15 | 2025_03_15 Hr 19 | 43.1013 | -3.1e-05 | -975.8917 | -577.5219 | 452.4463 | 881.867 | 184.2165 | 27.0818 | 7.802 | 167.1764 | 178.2811 | 106.9888 | 18.9584 | 192.8418 | 223.1903 | 0 | 7.2612 | 45.0585 | 243.0648 | 0 | 151.492 | 0
2025_03_15 Hr 20 | 0 | 0 | 0 | 3.3605 | 3.3856 | 3.2759 | 3.1666 | 3.0816 | 2.6881 | 85.2839 | -14.6 | 0.1256 | 71 | 0 | 96.3053 | 96.3053 | 222.525 | 0 | 0.06273 | 0.095 | 0.06534 | 0 | 0 | 0 | 0 | 0 | 0 | 1.1083 | 0.3078 | 44.9268 | 7.2612 | 242.4965 | 0 | 0 | 0 | 0 | 32.1627 | 76.2744 | 0 | 0.91244 | -23.0911 | 1.4781 | 14.0184 | 0 | -1 | -4.2 | 25.2185 | 0 | 0 | 22.8474 | 22.8474 | 22.8474 | 22.8474 | 26.5668 | 39.6981 | 0 | 0 | 0 | 0 | 0 | 0 | 0 | -100 | 0 | 0 | 0 | 0 | 0 | 0 | 0 | 0 | 0 | -25 | 13.8396 | 0 | -430.6193 | 16.3231 | 0 | 72.967 | 72.9662 | 93.7008 | 1248.132 | 31.6617 | 56.9463 | 0 | 1.099 | 0 | 15.209 | 3.596 | 7.802 | 1019.608 | 370.8141 | -577.1593 | 8.6666 | 10.875 | -1.74 | 14.8067 | 4.8535 | 2025-03-15 | 2025_03_15 Hr 20 | 43.4637 | 0.0003274 | -1019.608 | -577.798 | 483.412 | 874.7116 | 204.3989 | 27.0818 | 7.802 | 170.1803 | 203.2404 | 109.9913 | 18.9584 | 192.6105 | 222.525 | 0 | 7.2612 | 44.9268 | 242.4965 | 0 | 145.9332 | 0
2025_03_15 Hr 21 | 0 | 0 | 0 | 3.3605 | 3.3856 | 3.2759 | 3.1666 | 3.0816 | 2.6881 | 85.5055 | -14.6 | 0.1256 | 65 | 0 | 96.4209 | 96.4209 | 223.1903 | 0 | 0.06273 | 0.095 | 0.06534 | 0 | 0 | 0 | 0 | 0 | 0 | 1.1083 | 0.3078 | 45.3184 | 7.2612 | 243.0648 | 0 | 0 | 0 | 0 | 32.1873 | 76.3329 | 0 | 0 | -26.9556 | 1.4781 | 14.0184 | 0 | -1 | -4.2 | 25.2185 | 0 | 0 | 22.9383 | 22.9383 | 22.9383 | 22.9383 | 26.6725 | 35.802 | 0 | 0 | 0 | 0 | 0 | 0 | 0 | -100 | 0 | 0 | 0 | 0 | 0 | 0 | 0 | 0 | 0 | -25 | 13.8396 | 0 | -416.7794 | 16.3231 | 0 | 75.746 | 75.746 | 80.253 | 1256.322 | 31.6861 | 56.99 | 0 | 1.099 | 0 | 15.209 | 3.596 | 7.802 | 1013.6 | 347.5533 | -563.3194 | 8.6666 | 10.875 | -1.74 | 14.818 | 4.8572 | 2025-03-15 | 2025_03_15 Hr 21 | 39.6368 | -1.4e-05 | -1013.6 | -568.735 | 484.2692 | 882.1269 | 181.055 | 27.0818 | 7.802 | 170.2634 | 203.9313 | 110.0744 | 18.9584 | 192.8418 | 223.1903 | 0 | 7.2612 | 45.3184 | 243.0648 | 0 | 151.492 | 0
2025_03_15 Hr 22 | 0 | 0 | 0 | 3.3605 | 3.3856 | 3.2759 | 3.1666 | 3.0816 | 2.6881 | 79.9376 | -14.6 | 0.1256 | 73 | 0 | 96.4209 | 96.4209 | 223.1903 | 0 | 0.06273 | 0.095 | 0.06534 | 0 | 0 | 0 | 0 | 0 | 0 | 1.1083 | 0.3078 | 45.3184 | 7.2612 | 243.0648 | 0 | 0 | 0 | 0 | 31.5688 | 74.8622 | 0 | 0.25744 | -7.1117 | 1.4781 | 14.0184 | 0 | -1 | -4.2 | 25.2185 | 0 | 0 | 20.6544 | 20.6544 | 20.6544 | 20.6544 | 24.0168 | 30.7476 | 0 | 0 | 0 | 0 | 0 | 0 | 0 | -100 | 0 | 0 | 0 | 0 | 0 | 0 | 0 | 0 | 0 | -25 | 13.8396 | 0 | -423.0917 | 16.3231 | 0 | 75.746 | 75.746 | 69.2634 | 1236.873 | 31.0754 | 55.8916 | 0 | 1.099 | 0 | 15.209 | 3.596 | 7.802 | 997.8083 | 337.421 | -569.6317 | 8.6666 | 10.875 | -1.74 | 14.5325 | 4.7636 | 2025-03-15 | 2025_03_15 Hr 22 | 37.987 | 2.54e-05 | -997.8083 | -554.9459 | 462.7325 | 882.1269 | 173.011 | 27.0818 | 7.802 | 168.1742 | 186.5721 | 107.9862 | 18.9584 | 192.8418 | 223.1903 | 0 | 7.2612 | 45.3184 | 243.0648 | 0 | 151.492 | 0
2025_03_15 Hr 23 | 0 | 0 | 0 | 0 | 0 | 0 | 0 | 0 | 0 | 70.2144 | 0 | 0.1256 | 81 | 0 | 96.4209 | 96.4209 | 226.0195 | 0 | 0.06273 | 0.095 | 0.06534 | 0 | 0 | 0 | 0 | 0 | 0 | 1.1083 | 0.3078 | 45.3184 | 7.2612 | 245.025 | 0 | 0 | 0 | 0 | 30.4887 | 72.2939 | 0 | 0 | -3.883 | 1.4781 | 14.0184 | 0.06 | -1 | -4.2 | 25.2185 | 0 | 0 | 16.6661 | 16.6661 | 16.6661 | 16.6661 | 19.3792 | 29.7999 | 0 | 0 | 0 | 0 | 0 | 0 | 0 | 0 | -100 | 0 | 0 | 0 | 0 | 0 | 0 | 0 | 0 | 0 | 13.8396 | 0 | -468.5452 | 16.3231 | 0 | 77.0134 | 77.0134 | 71.7216 | 1191.277 | 30.0089 | 53.9736 | 0 | 1.099 | 0 | 15.209 | 3.596 | 7.802 | 955.1934 | 343.2848 | -575.4852 | 8.6666 | 10.875 | -1.74 | 14.0337 | 4.6001 | 2025-03-15 | 2025_03_15 Hr 23 | 44.7293 | -9.5e-05 | -955.1934 | -572.4282 | 439.7235 | 870.4927 | 182.5215 | 27.0818 | 7.802 | 164.5259 | 156.2581 | 118.9395 | 0 | 192.8418 | 226.0195 | 0 | 7.2612 | 45.3184 | 245.025 | 0 | 154.0267 | 0
2025_03_15 Hr 24 | 0 | 0 | 0 | 0 | 0 | 0 | 0 | 0 | 0 | 56.8347 | 0 | 0.1256 | 82 | 0 | 96.4209 | 96.4209 | 226.0195 | 0 | 0.06273 | 0.095 | 0.06534 | 0 | 0 | 0 | 0 | 0 | 0 | 1.1083 | 0.3078 | 45.3184 | 0 | 245.025 | 0 | 0 | 0 | 0 | 29.0025 | 68.7599 | 0 | 0 | -14.7083 | 1.4781 | 14.0184 | 0.06 | -1 | -4.2 | 25.2185 | 0 | 0 | 11.1779 | 11.1779 | 11.1779 | 11.1779 | 12.9976 | 42.7518 | 0 | 0 | 0 | 0 | 0 | 0 | 0 | 0 | -100 | 0 | 0 | 0 | 0 | 0 | 0 | 0 | 0 | 0 | 13.8396 | 0 | -450.3953 | 16.3231 | 0 | 77.0134 | 77.0134 | 72.7338 | 1137.281 | 28.5415 | 51.3342 | 0 | 1.099 | 0 | 15.209 | 3.596 | 7.802 | 918.4683 | 353.2308 | -557.3353 | 8.6666 | 10.875 | -1.74 | 13.3475 | 4.3752 | 2025-03-15 | 2025_03_15 Hr 24 | 36.7194 | 3e-05 | -918.4683 | -565.1036 | 387.971 | 863.2314 | 197.4856 | 27.0818 | 7.802 | 159.5055 | 114.5441 | 113.9214 | 0 | 192.8418 | 226.0195 | 0 | 0 | 45.3184 | 245.025 | 0 | 154.0267 | 0
2025_03_16 Hr 01 | 0 | 0 | 0 | 0 | 0 | 0 | 0 | 0 | 0 | 64.5541 | 0 | 0.1256 | 78 | 0 | 96.4209 | 96.4209 | 226.0195 | 0 | 0.06273 | 0.095 | 0.06534 | 0 | 0 | 0 | 0 | 0 | 0 | 1.1083 | 0.3078 | 45.3184 | 0 | 245.025 | 0 | 0 | 0 | 0 | 30.0326 | 71.4667 | 0 | 0 | -41.7154 | 1.4781 | 14.0223 | 0.16 | -1 | -4.2 | 25.18 | 0 | 0 | 14.707 | 14.707 | 14.707 | 14.707 | 17.1012 | 43.6995 | 0 | 0 | 0 | 0 | 0 | 0 | 0 | 0 | -100 | 0 | 0 | 0 | 0 | 0 | 0 | 0 | 0 | 0 | 13.8288 | 0 | -330.0326 | 15.7507 | 0 | 0 | 0 | 77.6502 | 1012.885 | 28.6006 | 51.4207 | 0 | 1.099 | 0 | 15.209 | 3.596 | 7.802 | 888.86 | 354.6633 | -436.9726 | 8.6663 | 10.875 | -1.74 | 13.3406 | 4.3771 | 2025-03-16 | 2025_03_16 Hr 01 | 34.7653 | 1.6e-05 | -888.86 | -471.748 | 417.1698 | 709.2047 | 199.3497 | 27.0818 | 7.802 | 163.1968 | 140.4832 | 113.4898 | 0 | 192.8418 | 226.0195 | 0 | 0 | 45.3184 | 245.025 | 0 | 0 | 0
2025_03_16 Hr 02 | 0 | 0 | 0 | 0 | 0 | 0 | 0 | 0 | 0 | 59.4256 | 0 | 0.1256 | 67 | 0 | 96.4209 | 96.4209 | 226.0195 | 0 | 0.06273 | 0.095 | 0.06534 | 0 | 0 | 0 | 0 | 0 | 0 | 1.1083 | 0.3078 | 44.6008 | 0 | 245.025 | 0 | 0 | 0 | 0 | 29.445 | 70.0675 | 0 | 0 | -16.4858 | 1.4781 | 14.0223 | 0.16 | -1 | -4.2 | 25.18 | 0 | 0 | 12.6027 | 12.6027 | 12.6027 | 12.6027 | 14.6543 | 36.7497 | 0 | 0 | 0 | 0 | 0 | 0 | 0 | 0 | -100 | 0 | 0 | 0 | 0 | 0 | 0 | 0 | 0 | 0 | 13.8288 | 0 | -292.4621 | 15.7507 | 0 | 0 | 0 | 61.3104 | 994.1879 | 28.0406 | 50.414 | 0 | 1.099 | 0 | 15.209 | 3.596 | 7.802 | 896.76 | 318.4601 | -399.4021 | 8.6663 | 10.875 | -1.74 | 13.0794 | 4.2914 | 2025-03-16 | 2025_03_16 Hr 02 | 34.3557 | 7e-06 | -896.76 | -408.9479 | 397.2769 | 708.4871 | 165.0601 | 27.0818 | 7.802 | 161.2099 | 124.4909 | 111.5762 | 0 | 192.8418 | 226.0195 | 0 | 0 | 44.6008 | 245.025 | 0 | 0 | 0
2025_03_16 Hr 03 | 0 | 0 | 0 | 0 | 0 | 0 | 0 | 0 | 0 | 56.9307 | 0 | 0.1256 | 62 | 0 | 95.7271 | 95.7271 | 219.2822 | 0 | 0.06273 | 0.095 | 0.06534 | 0 | 0 | 0 | 0 | 0 | 0 | 1.1083 | 0.3078 | 43.4923 | 0 | 241.5875 | 0 | 0 | 0 | 0 | 29.1592 | 69.3868 | 0 | 8.9121 | -6.5245 | 1.4781 | 14.0223 | 0.16 | -1 | -4.2 | 25.18 | 0 | 0 | 11.579 | 11.579 | 11.579 | 11.579 | 13.464 | 30.7476 | 0 | 0 | 0 | 0 | 0 | 0 | 0 | 0 | -100 | 0 | 0 | 0 | 0 | 0 | 0 | 0 | 0 | 0 | 13.8288 | 0 | -289.8973 | 15.7507 | 0 | 0 | 0 | 62.3226 | 972.7704 | 27.7682 | 49.9242 | 0 | 1.099 | 0 | 15.209 | 3.596 | 7.802 | 885.86 | 307.5392 | -396.8373 | 8.6663 | 10.875 | -1.74 | 12.9524 | 4.2497 | 2025-03-16 | 2025_03_16 Hr 03 | 35.6122 | -5.2e-05 | -885.86 | -387.5097 | 387.5993 | 695.8163 | 155.0702 | 27.0818 | 7.802 | 160.2433 | 116.7108 | 110.6452 | 0 | 191.4543 | 219.2822 | 0 | 0 | 43.4923 | 241.5875 | 0 | 0 | 0
2025_03_16 Hr 04 | 0 | 0 | 0 | 0 | 0 | 0 | 0 | 0 | 0 | 58.8435 | 0 | 0.1256 | 61 | 0 | 95.6115 | 95.6115 | 215.9136 | 0 | 0.06273 | 0.095 | 0.06534 | 0 | 0 | 0 | 0 | 0 | 0 | 1.1083 | 0.3078 | 44.3393 | 0 | 241.0146 | 0 | 0 | 0 | 0 | 29.3783 | 69.9086 | 0 | 8.1842 | -13.8693 | 1.4781 | 14.0223 | 0.16 | -1 | -4.2 | 25.18 | 0 | 0 | 12.3639 | 12.3639 | 12.3639 | 12.3639 | 14.3766 | 18.8487 | 0 | 0 | 0 | 0 | 0 | 0 | 0 | 0 | -100 | 0 | 0 | 0 | 0 | 0 | 0 | 0 | 0 | 0 | 13.8288 | 0 | -255.2637 | 15.7507 | 0 | 0 | 0 | 67.3836 | 976.1504 | 27.9771 | 50.2997 | 0 | 1.099 | 0 | 15.209 | 3.596 | 7.802 | 908.6767 | 300.415 | -362.2037 | 8.6663 | 10.875 | -1.74 | 13.0498 | 4.2817 | 2025-03-16 | 2025_03_16 Hr 04 | 41.656 | -2.8e-05 | -908.6767 | -360.9488 | 395.0188 | 692.4905 | 147.2323 | 27.0818 | 7.802 | 160.9844 | 122.6755 | 111.3589 | 0 | 191.223 | 215.9136 | 0 | 0 | 44.3393 | 241.0146 | 0 | 0 | 0
2025_03_16 Hr 05 | 0 | 0 | 0 | 0 | 0 | 0 | 0 | 0 | 0 | 63.9997 | 0 | 0.1256 | 52 | 0 | 96.4209 | 96.4209 | 226.0195 | 0 | 0.06273 | 0.095 | 0.06534 | 0 | 0 | 0 | 0 | 0 | 0 | 1.1083 | 0.3078 | 45.3184 | 0 | 245.025 | 0 | 0 | 0 | 0 | 29.9691 | 71.3154 | 0 | 0 | -24.08 | 1.4781 | 14.0223 | 0.16 | -1 | -4.2 | 25.18 | 0 | 0 | 14.4795 | 14.4795 | 14.4795 | 14.4795 | 16.8366 | 18.8487 | 0 | 0 | 0 | 0 | 0 | 0 | 0 | 0 | -100 | 0 | 0 | 0 | 0 | 0 | 0 | 0 | 0 | 0 | 13.8288 | 0 | -240.0199 | 15.7507 | 0 | 0 | 0 | 62.6118 | 1010.941 | 28.5401 | 51.3119 | 0 | 1.099 | 0 | 15.209 | 3.596 | 7.802 | 928.4683 | 288.5672 | -346.9599 | 8.6663 | 10.875 | -1.74 | 13.3124 | 4.3678 | 2025-03-16 | 2025_03_16 Hr 05 | 36.7526 | 5.1e-05 | -928.4683 | -364.0999 | 415.0192 | 709.2047 | 133.4605 | 27.0818 | 7.802 | 162.982 | 138.7543 | 113.2829 | 0 | 192.8418 | 226.0195 | 0 | 0 | 45.3184 | 245.025 | 0 | 0 | 0
2025_03_16 Hr 06 | 0 | 0 | 0 | 0 | 0 | 0 | 0 | 0 | 0 | 72.3992 | 0 | 0.1256 | 37 | 0 | 96.4209 | 96.4209 | 226.0195 | 0 | 0.06273 | 0.095 | 0.06534 | 0 | 0 | 0 | 0 | 0 | 0 | 1.1083 | 0.3078 | 45.3184 | 0 | 245.025 | 0 | 0 | 0 | 0 | 30.9316 | 73.6072 | 0 | 0 | -44.4162 | 1.4781 | 14.0223 | 0.16 | -1 | -4.2 | 25.18 | 0 | 0 | 17.926 | 17.926 | 17.926 | 17.926 | 20.8441 | 21.9024 | 0 | 0 | 0 | 0 | 0 | 0 | 0 | 0 | -100 | 0 | 0 | 0 | 0 | 0 | 0 | 0 | 0 | 0 | 13.8288 | 0 | -201.0607 | 15.7507 | 0 | 0 | 0 | 63.0456 | 1040.388 | 29.4572 | 52.9608 | 0 | 1.099 | 0 | 15.209 | 3.596 | 7.802 | 968.16 | 280.1889 | -308.0007 | 8.6663 | 10.875 | -1.74 | 13.7402 | 4.5082 | 2025-03-16 | 2025_03_16 Hr 06 | 37.5331 | 1.1e-05 | -968.16 | -345.4769 | 447.6004 | 709.2047 | 121.948 | 27.0818 | 7.802 | 166.2361 | 164.9472 | 116.4171 | 0 | 192.8418 | 226.0195 | 0 | 0 | 45.3184 | 245.025 | 0 | 0 | 0
2025_03_16 Hr 07 | 0 | 0 | 0 | 0 | 0 | 0 | 0 | 0 | 0 | 88.2559 | 0 | 0.1256 | 25 | 0 | 96.4209 | 96.4209 | 223.1903 | 0 | 0.06273 | 0.095 | 0.06534 | 0 | 0 | 0 | 0 | 0 | 0 | 1.1083 | 0.3078 | 35.7226 | 0 | 243.0648 | 0 | 0 | 0 | 0 | 32.7484 | 77.9334 | 0 | 0 | -45.043 | 1.4781 | 14.0223 | 0.16 | -1 | -4.2 | 25.18 | 0 | 0 | 24.4321 | 24.4321 | 24.4321 | 24.4321 | 28.4094 | 20.8494 | 0 | 0 | 0 | 0 | 0 | 0 | 0 | 0 | -100 | 0 | 0 | 0 | 0 | 0 | 0 | 0 | 0 | 0 | 13.8288 | 0 | -173.8007 | 15.7507 | 0 | 0 | 0 | 53.9358 | 1081.593 | 31.1885 | 56.0736 | 0 | 1.099 | 0 | 15.209 | 3.596 | 7.802 | 1019.752 | 263.9428 | -280.7407 | 8.6663 | 10.875 | -1.74 | 14.5478 | 4.7732 | 2025-03-16 | 2025_03_16 Hr 07 | 27.4616 | -0.000329 | -1019.752 | -318.8437 | 509.1069 | 694.8195 | 99.7852 | 27.0818 | 7.802 | 172.3793 | 214.3938 | 122.3338 | 0 | 192.8418 | 223.1903 | 0 | 0 | 35.7226 | 243.0648 | 0 | 0 | 0
2025_03_16 Hr 08 | 1.0298 | 0 | 0 | 0 | 0 | 0 | 0 | 0 | 0 | 104.4729 | 0 | 0.1256 | 10 | 0 | 96.074 | 96.074 | 217.868 | 0 | 0.06273 | 0.095 | 0.06534 | 0 | 0 | 0 | 0 | 0 | 0 | 1.1083 | 0.3078 | 41.0126 | 0 | 241.3598 | 0 | 0 | 0 | 0 | 34.5829 | 82.358 | 0 | 0 | -62.9294 | 1.4781 | 14.0223 | 0.16 | -1 | -4.2 | 25.18 | 0 | 0 | 31.0862 | 31.0862 | 31.0862 | 31.0862 | 36.1467 | 17.901 | 0 | 0 | 0 | 0 | 0 | 0 | 0 | 0 | -100 | 0 | 0 | 0 | 0 | 0 | 0 | 0 | 0 | 0 | 13.8288 | 0 | -145.9029 | 15.7507 | 0 | 0 | 0 | 50.0316 | 1135.991 | 32.9593 | 59.2571 | 0 | 1.099 | -1.0298 | 15.209 | 3.596 | 7.802 | 1068.36 | 249.1712 | -253.8727 | 8.6663 | 10.875 | -1.74 | 15.3737 | 5.0442 | 2025-03-16 | 2025_03_16 Hr 08 | 51.9239 | 3.3e-05 | -1068.36 | -308.8323 | 571.9875 | 692.3884 | 77.9326 | 27.0818 | 7.802 | 178.6383 | 264.9642 | 128.3849 | 0 | 192.148 | 217.868 | 0 | 0 | 41.0126 | 241.3598 | 0 | 0 | 0
2025_03_16 Hr 09 | 7.7809 | 0 | 0 | 0 | 0 | 0 | 0 | 0 | 0 | 111.1538 | 0 | 0.1256 | 5 | 0 | 96.4209 | 96.4209 | 223.1903 | 0 | 0.06273 | 0.095 | 0.06534 | 0 | 0 | 0 | 0 | 0 | 0 | 1.1083 | 0.3078 | 31.6109 | 0 | 243.0648 | 0 | 0 | 0 | 0 | 35 | 84.1808 | 0 | 0 | -73.3718 | 1.4781 | 14.0223 | 0.16 | -1 | -4.2 | 25.18 | 0 | 0 | 33.8274 | 33.8274 | 33.8274 | 33.8274 | 39.3342 | 17.901 | 0 | 0 | 0 | 0 | 0 | 0 | 0 | 0 | -100 | 0 | 0 | 0 | 0 | 0 | 0 | 0 | 0 | 0 | 13.8288 | 0 | -125.5017 | 15.7507 | 0 | 0 | 0 | 44.9706 | 1157.384 | 33.6887 | 60.5686 | 0 | 1.099 | -7.7809 | 15.209 | 3.596 | 7.802 | 1092.143 | 248.3541 | -240.2226 | 8.6663 | 10.875 | -1.74 | 15.714 | 5.1558 | 2025-03-16 | 2025_03_16 Hr 09 | 24.107 | 0.000363 | -1092.143 | -298.8734 | 597.5536 | 690.7078 | 67.8716 | 27.0818 | 7.802 | 180.8782 | 285.7976 | 130.8778 | 0 | 192.8418 | 223.1903 | 0 | 0 | 31.6109 | 243.0648 | 0 | 0 | 0
2025_03_16 Hr 10 | 9.3281 | 0 | 0 | 0 | 0 | 0 | 0 | 0 | 0 | 107.3559 | 0 | 0.1256 | 6 | 0 | 96.4209 | 96.4209 | 222.525 | 0 | 0.06273 | 0.095 | 0.06534 | 0 | 0 | 0 | 0 | 0 | 0 | 1.1083 | 0.3078 | 41.0126 | 0 | 243.0648 | 0 | 0 | 0 | 0 | 34.8652 | 83.1446 | 0 | 0 | -77.7613 | 1.4781 | 14.0223 | 0.16 | -1 | -4.2 | 25.18 | 0 | 0 | 32.2691 | 32.2691 | 32.2691 | 32.2691 | 37.5222 | 13.8996 | 0 | 0 | 0 | 0 | 0 | 0 | 0 | 0 | -100 | 0 | 0 | 0 | 0 | 0 | 0 | 0 | 0 | 0 | 13.8288 | 0 | -110.7234 | 15.7507 | 0 | 0 | 0 | 36.2946 | 1153.106 | 33.2741 | 59.8231 | 0 | 1.099 | -9.3281 | 15.209 | 3.596 | 7.802 | 1085.16 | 236.8068 | -226.9915 | 8.6663 | 10.875 | -1.74 | 15.5205 | 5.0923 | 2025-03-16 | 2025_03_16 Hr 10 | 39.5633 | -6e-05 | -1085.16 | -288.4846 | 583.1224 | 699.4442 | 56.1942 | 27.0818 | 7.802 | 179.7072 | 273.9545 | 129.4607 | 0 | 192.8418 | 222.525 | 0 | 0 | 41.0126 | 243.0648 | 0 | 0 | 0
2025_03_16 Hr 11 | 9.8472 | 0 | 0 | 0 | 0 | 0 | 0 | 0 | 0 | 99.3444 | 0 | 0.1256 | 5 | 0 | 96.4209 | 96.4209 | 223.1903 | 0 | 0.06273 | 0.095 | 0.06534 | 0 | 0 | 0 | 0 | 0 | 0 | 1.1083 | 0.3078 | 14.5019 | 0 | 243.0648 | 0 | 0 | 0 | 0 | 34.0189 | 80.9588 | 0 | 0 | -23.2468 | 1.4781 | 14.0223 | 0.16 | -1 | -4.2 | 25.18 | 0 | 0 | 28.9819 | 28.9819 | 28.9819 | 28.9819 | 33.6999 | 16.848 | 0 | 0 | 0 | 0 | 0 | 0 | 0 | 0 | -100 | 0 | 0 | 0 | 0 | 0 | 0 | 0 | 0 | 0 | 13.8288 | 0 | -122.4691 | 15.7507 | 0 | 0 | 0 | 27.6186 | 1099.246 | 32.3993 | 58.2503 | 0 | 1.099 | -9.8472 | 15.209 | 3.596 | 7.802 | 1064.352 | 227.6089 | -239.2563 | 8.6663 | 10.875 | -1.74 | 15.1125 | 4.9585 | 2025-03-16 | 2025_03_16 Hr 11 | 25.1975 | -0.000375 | -1064.352 | -245.7159 | 552.1183 | 673.5988 | 49.4666 | 27.0818 | 7.802 | 176.6752 | 248.9719 | 126.4713 | 0 | 192.8418 | 223.1903 | 0 | 0 | 14.5019 | 243.0648 | 0 | 0 | 0
2025_03_16 Hr 12 | 9.3281 | 1.5e-05 | 0.000423 | 0 | 0 | 0 | 0 | 0 | 0 | 90.7508 | 0 | 0.1256 | 5 | 0 | 96.3053 | 96.3053 | 219.1994 | 0 | 0.06273 | 0.095 | 0.06534 | 0 | 0 | 0 | 0 | 0 | 0 | 1.1083 | 0.3078 | 14.5676 | 0 | 242.4965 | 0 | 0 | 0 | 0 | 33.0343 | 78.6141 | 0 | 0.25858 | -29.7582 | 1.4781 | 14.0223 | 0.16 | -1 | -4.2 | 25.18 | 0 | 0 | 25.4558 | 25.4558 | 25.4558 | 25.4558 | 29.5998 | 20.8494 | 0 | 0 | 0 | 0 | 0 | 0 | 0 | 0 | -100 | 0 | 0 | 0 | 0 | 0 | 0 | 0 | 0 | 0 | 13.8288 | 0 | -120.3622 | 15.7507 | 0 | 0 | 0 | 38.0298 | 1064.394 | 31.461 | 56.5633 | 0 | 1.099 | -9.3281 | 15.209 | 3.596 | 7.802 | 1036.56 | 238.2959 | -236.6303 | 8.6663 | 10.875 | -1.74 | 14.6748 | 4.8149 | 2025-03-16 | 2025_03_16 Hr 12 | 26.6755 | 3.7e-05 | -1036.56 | -249.8619 | 518.7844 | 668.874 | 63.8796 | 27.0818 | 7.802 | 173.3458 | 222.1739 | 123.2647 | 0 | 192.6105 | 219.1994 | 0 | 0 | 14.5676 | 242.4965 | 0 | 0 | 0
2025_03_16 Hr 13 | 8.8207 | 9e-05 | 0.002538 | 0 | 0 | 0 | 0 | 0 | 0 | 84.8184 | 0 | 0.1256 | 4 | 0 | 93.1834 | 93.1834 | 198.5745 | 0 | 0.06273 | 0.095 | 0.06534 | 0 | 0 | 0 | 0 | 0 | 0 | 1.1083 | 0.3078 | 16.3305 | 0 | 226.5831 | 0 | 0 | 0 | 0 | 32.3545 | 76.9956 | 0 | 29.3163 | -9.8854 | 1.4781 | 14.0223 | 0.16 | -1 | -4.2 | 25.18 | 0 | 0 | 23.0217 | 23.0217 | 23.0217 | 23.0217 | 26.7694 | 17.901 | 0 | 0 | 0 | 0 | 0 | 0 | 0 | 0 | -100 | 0 | 0 | 0 | 0 | 0 | 0 | 0 | 0 | 0 | 13.8288 | 0 | -120.0183 | 15.7507 | 0 | 0 | 0 | 27.0402 | 1002.58 | 30.8132 | 55.3988 | 0 | 1.099 | -8.8207 | 15.209 | 3.596 | 7.802 | 1006.868 | 220.6369 | -235.779 | 8.6663 | 10.875 | -1.74 | 14.3727 | 4.7157 | 2025-03-16 | 2025_03_16 Hr 13 | 26.04 | 0.000363 | -1006.868 | -200.5875 | 495.7733 | 627.8549 | 48.9438 | 27.0818 | 7.802 | 171.0475 | 203.6746 | 121.0511 | 0 | 186.3668 | 198.5745 | 0 | 0 | 16.3305 | 226.5831 | 0 | 0 | 0
2025_03_16 Hr 14 | 8.819 | 0.000195 | 0.005499 | 0 | 0 | 0 | 0 | 0 | 0 | 77.7495 | 0 | 0.1256 | 5 | 0 | 96.4209 | 96.4209 | 222.525 | 0 | 0.06273 | 0.095 | 0.06534 | 0 | 0 | 0 | 0 | 0 | 0 | 1.1083 | 0.3078 | 14.5676 | 0 | 243.0648 | 0 | 0 | 0 | 0 | 31.5446 | 75.0669 | 0 | 0.356 | -6.9477 | 1.4781 | 14.0223 | 0.16 | -1 | -4.2 | 25.18 | 0 | 0 | 20.1212 | 20.1212 | 20.1212 | 20.1212 | 23.3968 | 21.9024 | 0 | 0 | 0 | 0 | 0 | 0 | 0 | 0 | -100 | 0 | 0 | 0 | 0 | 0 | 0 | 0 | 0 | 0 | 13.8288 | 0 | -140.4518 | 15.7507 | 0 | 0 | 0 | 16.0506 | 1022.945 | 30.0414 | 54.0111 | 0 | 1.099 | -8.819 | 15.209 | 3.596 | 7.802 | 972.1517 | 212.0095 | -256.2108 | 8.6663 | 10.875 | -1.74 | 14.0127 | 4.5976 | 2025-03-16 | 2025_03_16 Hr 14 | 25.0491 | -6.62e-05 | -972.1517 | -247.0435 | 468.3534 | 672.9991 | 42.9587 | 27.0818 | 7.802 | 168.3089 | 181.6311 | 118.4134 | 0 | 192.8418 | 222.525 | 0 | 0 | 14.5676 | 243.0648 | 0 | 0 | 0
2025_03_16 Hr 15 | 9.3314 | 0.00036 | 0.010152 | 0 | 0 | 0 | 0 | 0 | 0 | 70.3201 | 0 | 0.1256 | 0 | 0 | 96.4209 | 96.4209 | 220.5292 | 0 | 0.06273 | 0.095 | 0.06534 | 0 | 0 | 0 | 0 | 0 | 0 | 1.1083 | 0.3078 | 14.9824 | 0 | 242.4965 | 0 | 0 | 0 | 0 | 30.6933 | 73.0399 | 0 | 14.5057 | 0 | 1.4781 | 14.0223 | 0.16 | -1 | -4.2 | 25.18 | 0 | 0 | 17.0729 | 17.0729 | 17.0729 | 17.0729 | 19.8522 | 18.8487 | 0 | 0 | 0 | 0 | 0 | 0 | 0 | 0 | -100 | 0 | 0 | 0 | 0 | 0 | 0 | 0 | 0 | 0 | 13.8288 | 0 | -145.321 | 15.7507 | 0 | 0 | 0 | 15.0384 | 994.7544 | 29.2302 | 52.5526 | 0 | 1.099 | -9.3314 | 15.209 | 3.596 | 7.802 | 948.3517 | 200.684 | -261.5924 | 8.6663 | 10.875 | -1.74 | 13.6343 | 4.4735 | 2025-03-16 | 2025_03_16 Hr 15 | 24.2409 | 7.1e-05 | -948.3517 | -230.8153 | 439.5358 | 670.8499 | 33.8976 | 27.0818 | 7.802 | 165.4306 | 158.4638 | 115.6413 | 0 | 192.8418 | 220.5292 | 0 | 0 | 14.9824 | 242.4965 | 0 | 0 | 0
2025_03_16 Hr 16 | 9.3314 | 0.000705 | 0.019881 | 0 | 0 | 0 | 0 | 0 | 0 | 68.2133 | 0 | 0.1256 | 0 | 0 | 95.2646 | 95.2646 | 204.5621 | 0 | 0.06273 | 0.095 | 0.06534 | 0 | 0 | 0 | 0 | 0 | 0 | 1.1083 | 0.3078 | 22.2122 | 0 | 234.5398 | 0 | 0 | 0 | 0 | 30.4519 | 72.4651 | 0 | 37.6795 | -0.90227 | 1.4781 | 14.0223 | 0.16 | -1 | -4.2 | 25.18 | 0 | 0 | 16.2084 | 16.2084 | 16.2084 | 16.2084 | 18.847 | 22.8501 | 0 | 0 | 0 | 0 | 0 | 0 | 0 | 0 | -100 | 0 | 0 | 0 | 0 | 0 | 0 | 0 | 0 | 0 | 13.8288 | 0 | -163.27 | 15.7507 | 0 | 0 | 0 | 22.9914 | 968.3716 | 29.0002 | 52.1391 | 0 | 1.099 | -9.3314 | 15.209 | 3.596 | 7.802 | 937.46 | 211.8526 | -279.5414 | 8.6663 | 10.875 | -1.74 | 13.527 | 4.4382 | 2025-03-16 | 2025_03_16 Hr 16 | 25.6359 | -5e-07 | -937.46 | -226.4928 | 431.3636 | 651.8433 | 45.8621 | 27.0818 | 7.802 | 164.6144 | 151.894 | 114.8551 | 0 | 190.5293 | 204.5621 | 0 | 0 | 22.2122 | 234.5398 | 0 | 0 | 0
2025_03_16 Hr 17 | 9.3281 | 0.00048 | 0.013536 | 0 | 0 | 0 | 0 | 0 | 0 | 68.7955 | 0 | 0.1256 | 8 | 0 | 95.2646 | 95.2646 | 213.2109 | 0 | 0.06273 | 0.095 | 0.06534 | 0 | 0 | 0 | 0 | 0 | 0 | 1.1083 | 0.3078 | 31.6172 | 0 | 237.3815 | 0 | 0 | 0 | 0 | 30.5186 | 72.6239 | 0 | 32.84 | -3.0853 | 1.4781 | 14.0223 | 0.06 | -1 | -4.2 | 25.18 | 0 | 0 | 16.4473 | 16.4473 | 16.4473 | 16.4473 | 19.1247 | 25.7985 | 0 | 0 | 0 | 0 | 0 | 0 | 0 | 0 | -100 | 0 | 0 | 0 | 0 | 0 | 0 | 0 | 0 | 0 | 13.8288 | 0 | -321.2606 | 15.7507 | 0 | 66.3222 | 66.3222 | 29.0646 | 1123.946 | 29.0637 | 52.2533 | 0 | 1.099 | -9.3281 | 15.209 | 3.596 | 7.802 | 945.26 | 229.0879 | -437.5287 | 8.6663 | 10.875 | -1.74 | 13.5566 | 4.448 | 2025-03-16 | 2025_03_16 Hr 17 | 32.7325 | 1.7e-05 | -945.26 | -391.5059 | 433.6217 | 805.3833 | 62.8771 | 27.0818 | 7.802 | 164.84 | 153.7093 | 115.0724 | 0 | 190.5293 | 213.2109 | 0 | 0 | 31.6172 | 237.3815 | 0 | 132.6445 | 0
2025_03_16 Hr 18 | 6.7494 | 0.000465 | 0.013113 | 0 | 0 | 0 | 0 | 0 | 0 | 72.2606 | 0 | 0.1256 | 7 | 0 | 96.4209 | 96.4209 | 223.1903 | 0 | 0.06273 | 0.095 | 0.06534 | 0 | 0 | 0 | 0 | 0 | 0 | 1.1083 | 0.3078 | 41.0184 | 0 | 243.0648 | 0 | 0 | 0 | 0 | 30.9157 | 73.5693 | 0 | 7.7474 | -4.373 | 1.4781 | 14.0223 | 0.06 | -1 | -4.2 | 25.18 | 0 | 0 | 17.8691 | 17.8691 | 17.8691 | 17.8691 | 20.778 | 27.7992 | 0 | 0 | 0 | 0 | 0 | 0 | 0 | 0 | -100 | 0 | 0 | 0 | 0 | 0 | 0 | 0 | 0 | 0 | 13.8288 | 0 | -311.3542 | 15.7507 | 0 | 73.519 | 73.5182 | 26.028 | 1177.863 | 29.4421 | 52.9336 | 0 | 1.099 | -6.7494 | 15.209 | 3.596 | 7.802 | 981.96 | 225.7663 | -425.0436 | 8.6663 | 10.875 | -1.74 | 13.7331 | 4.5059 | 2025-03-16 | 2025_03_16 Hr 18 | 38.2071 | 1.3e-05 | -981.96 | -407.9799 | 447.0628 | 847.1525 | 60.8408 | 27.0818 | 7.802 | 166.1824 | 164.515 | 116.3654 | 0 | 192.8418 | 223.1903 | 0 | 0 | 41.0184 | 243.0648 | 0 | 147.0372 | 0
2025_03_16 Hr 19 | 1.0298 | 3e-05 | 0.000846 | 0 | 0 | 0 | 0 | 0 | 0 | 75.5318 | 0 | 0.1256 | 6 | 0 | 96.4209 | 96.4209 | 223.1903 | 0 | 0.06273 | 0.095 | 0.06534 | 0 | 0 | 0 | 0 | 0 | 0 | 1.1083 | 0.3078 | 45.3184 | 0 | 243.0648 | 0 | 0 | 0 | 0 | 31.2905 | 74.4618 | 0 | 17.832 | 0 | 1.4781 | 14.0223 | 0.06 | -1 | -4.2 | 25.18 | 0 | 0 | 19.2113 | 19.2113 | 19.2113 | 19.2113 | 22.3387 | 31.8006 | 0 | 0 | 0 | 0 | 0 | 0 | 0 | 0 | -100 | 0 | 0 | 0 | 0 | 0 | 0 | 0 | 0 | 0 | 13.8288 | 0 | -321.9145 | 15.7507 | 0 | 75.746 | 75.746 | 32.3904 | 1198.073 | 29.7992 | 53.5757 | 0 | 1.099 | -1.0298 | 15.209 | 3.596 | 7.802 | 1016.652 | 230.6306 | -429.8843 | 8.6663 | 10.875 | -1.74 | 13.8997 | 4.5605 | 2025-03-16 | 2025_03_16 Hr 19 | 39.3918 | -0.000347 | -1016.652 | -404.0825 | 459.7511 | 855.9073 | 70.1919 | 27.0818 | 7.802 | 167.4497 | 174.7155 | 117.5859 | 0 | 192.8418 | 223.1903 | 0 | 0 | 45.3184 | 243.0648 | 0 | 151.492 | 0
2025_03_16 Hr 20 | 0 | 0 | 0 | 0 | 0 | 0 | 0 | 0 | 0 | 93.2734 | 0 | 0.1256 | 0 | 0 | 96.3053 | 96.3053 | 222.525 | 0 | 0.06273 | 0.095 | 0.06534 | 0 | 0 | 0 | 0 | 0 | 0 | 1.1083 | 0.3078 | 44.8615 | 0 | 242.4965 | 0 | 0 | 0 | 0 | 33.3233 | 79.3024 | 0 | 7.4189 | -23.9134 | 1.4781 | 14.0223 | 0.06 | -1 | -4.2 | 25.18 | 0 | 0 | 26.4909 | 26.4909 | 26.4909 | 26.4909 | 30.8034 | 40.7511 | 0 | 0 | 0 | 0 | 0 | 0 | 0 | 0 | -100 | 0 | 0 | 0 | 0 | 0 | 0 | 0 | 0 | 0 | 13.8288 | 0 | -341.0221 | 15.7507 | 0 | 72.2438 | 72.2433 | 56.6832 | 1251.344 | 31.7364 | 57.0586 | 0 | 1.099 | 0 | 15.209 | 3.596 | 7.802 | 1050.352 | 263.4641 | -447.9621 | 8.6663 | 10.875 | -1.74 | 14.8033 | 4.857 | 2025-03-16 | 2025_03_16 Hr 20 | 39.663 | -0.000328 | -1050.352 | -457.5166 | 528.5695 | 846.9806 | 97.4343 | 27.0818 | 7.802 | 174.3232 | 230.0404 | 124.206 | 0 | 192.6105 | 222.525 | 0 | 0 | 44.8615 | 242.4965 | 0 | 144.4871 | 0
2025_03_16 Hr 21 | 0 | 0 | 0 | 0 | 0 | 0 | 0 | 0 | 0 | 96.101 | 0 | 0.1256 | 3 | 0 | 96.4209 | 96.4209 | 223.1903 | 0 | 0.06273 | 0.095 | 0.06534 | 0 | 0 | 0 | 0 | 0 | 0 | 1.1083 | 0.3078 | 45.2531 | 0 | 243.0648 | 0 | 0 | 0 | 0 | 33.6473 | 80.0739 | 0 | 0 | -54.9469 | 1.4781 | 14.0223 | 0.06 | -1 | -4.2 | 25.18 | 0 | 0 | 27.6511 | 27.6511 | 27.6511 | 27.6511 | 32.1524 | 38.7504 | 0 | 0 | 0 | 0 | 0 | 0 | 0 | 0 | -100 | 0 | 0 | 0 | 0 | 0 | 0 | 0 | 0 | 0 | 13.8288 | 0 | -320.7404 | 15.7507 | 0 | 70.9487 | 70.9487 | 59.7198 | 1260.524 | 32.0451 | 57.6136 | 0 | 1.099 | 0 | 15.209 | 3.596 | 7.802 | 1046.452 | 268.5551 | -427.6804 | 8.6663 | 10.875 | -1.74 | 14.9473 | 4.9043 | 2025-03-16 | 2025_03_16 Hr 21 | 33.4133 | -0.000373 | -1046.452 | -475.6873 | 539.5375 | 846.2474 | 101.4702 | 27.0818 | 7.802 | 175.4186 | 238.8578 | 125.2611 | 0 | 192.8418 | 223.1903 | 0 | 0 | 45.2531 | 243.0648 | 0 | 141.8974 | 0
2025_03_16 Hr 22 | 0 | 0 | 0 | 0 | 0 | 0 | 0 | 0 | 0 | 84.6244 | 0 | 0.1256 | 7 | 0 | 96.4209 | 96.4209 | 223.1903 | 0 | 0.06273 | 0.095 | 0.06534 | 0 | 0 | 0 | 0 | 0 | 0 | 1.1083 | 0.3078 | 45.2531 | 0 | 243.0648 | 0 | 0 | 0 | 0 | 32.3323 | 76.9426 | 0 | 0 | -37.5042 | 1.4781 | 14.0223 | 0.06 | -1 | -4.2 | 25.18 | 0 | 0 | 22.9421 | 22.9421 | 22.9421 | 22.9421 | 26.6768 | 36.7497 | 0 | 0 | 0 | 0 | 0 | 0 | 0 | 0 | -100 | 0 | 0 | 0 | 0 | 0 | 0 | 0 | 0 | 0 | 13.8288 | 0 | -341.7187 | 15.7507 | 0 | 70.2061 | 70.2061 | 56.6832 | 1218.804 | 30.792 | 55.3607 | 0 | 1.099 | 0 | 15.209 | 3.596 | 7.802 | 995.8766 | 263.2354 | -448.6587 | 8.6663 | 10.875 | -1.74 | 14.3628 | 4.7125 | 2025-03-16 | 2025_03_16 Hr 22 | 33.421 | 4.7e-05 | -995.8766 | -479.2229 | 495.0206 | 844.7622 | 100.4329 | 27.0818 | 7.802 | 170.9724 | 203.0695 | 120.9787 | 0 | 192.8418 | 223.1903 | 0 | 0 | 45.2531 | 243.0648 | 0 | 140.4122 | 0
2025_03_16 Hr 23 | 0 | 0 | 0 | 0 | 0 | 0 | 0 | 0 | 0 | 68.6014 | 0 | 0.1256 | 14 | 0 | 96.4209 | 96.4209 | 226.0195 | 0 | 0.06273 | 0.095 | 0.06534 | 0 | 0 | 0 | 0 | 0 | 0 | 1.1083 | 0.3078 | 45.3184 | 0 | 245.025 | 0 | 0 | 0 | 0 | 30.4964 | 72.571 | 0 | 0 | -18.5172 | 1.4781 | 14.0223 | 0.06 | -1 | -4.2 | 25.18 | 0 | 0 | 16.3677 | 16.3677 | 16.3677 | 16.3677 | 19.0322 | 42.7518 | 0 | 0 | 0 | 0 | 0 | 0 | 0 | 0 | -100 | 0 | 0 | 0 | 0 | 0 | 0 | 0 | 0 | 0 | 13.8288 | 0 | -392.1427 | 15.7507 | 0 | 77.0134 | 77.0134 | 44.3922 | 1181.1 | 29.0425 | 52.2152 | 0 | 1.099 | 0 | 15.209 | 3.596 | 7.802 | 921.4683 | 257.9678 | -499.0827 | 8.6663 | 10.875 | -1.74 | 13.5468 | 4.4447 | 2025-03-16 | 2025_03_16 Hr 23 | 40.3009 | -2e-06 | -921.4683 | -510.6599 | 432.8689 | 863.2314 | 101.144 | 27.0818 | 7.802 | 164.7648 | 153.1042 | 115 | 0 | 192.8418 | 226.0195 | 0 | 0 | 45.3184 | 245.025 | 0 | 154.0267 | 0
2025_03_16 Hr 24 | 0 | 0 | 0 | 3.3605 | 3.3856 | 3.2759 | 3.1666 | 3.0816 | 2.6881 | 57.1247 | 0 | 0.1256 | 23 | 0 | 96.4209 | 96.4209 | 226.0195 | 0 | 0.06273 | 0.095 | 0.06534 | 0 | 0 | 0 | 0 | 0 | 0 | 1.1083 | 0.3078 | 45.3184 | 7.2612 | 245.025 | 0 | 0 | 0 | 0 | 29.1814 | 69.4397 | 0 | 5.2622 | -1.894 | 1.4781 | 14.0223 | 0 | -1 | -4.2 | 25.18 | 0 | 0 | 11.6586 | 11.6586 | 11.6586 | 11.6586 | 13.5566 | 39.6981 | 0 | 0 | 0 | 0 | 0 | 0 | 0 | 0 | -100 | 0 | 0 | 0 | 0 | 0 | 0 | 0 | 0 | 0 | 13.8288 | 0 | -455.7833 | 15.7507 | 0 | 77.0134 | 77.0134 | 40.9218 | 1167.085 | 27.7894 | 49.9623 | 0 | 1.099 | 0 | 15.209 | 3.596 | 7.802 | 863.8917 | 256.1613 | -562.7233 | 8.6663 | 10.875 | -1.74 | 12.9622 | 4.253 | 2025-03-16 | 2025_03_16 Hr 24 | 45.8364 | -6.3e-05 | -863.8917 | -552.4152 | 388.352 | 889.451 | 103.6199 | 27.0818 | 7.802 | 160.3185 | 117.3159 | 110.7176 | 18.9584 | 192.8418 | 226.0195 | 0 | 7.2612 | 45.3184 | 245.025 | 0 | 154.0267 | 0
2025_03_17 Hr 01 | 0 | 0 | 0 | 3.3605 | 3.3856 | 3.2759 | 3.1666 | 3.0816 | 2.6881 | 52.6931 | 0 | 0.1256 | 29 | 0 | 96.4209 | 96.4209 | 226.0195 | 0 | 0.06273 | 0.095 | 0.06534 | 0 | 0 | 0 | 0 | 0 | 0 | 1.1083 | 0.3078 | 45.3184 | 7.2612 | 245.025 | 0 | 0 | 0 | 0 | 28.9485 | 68.6322 | 0 | 15.2624 | 0 | 1.4781 | 14.0262 | 0 | -1 | -4.2 | 25.1414 | 0 | 0 | 9.5096 | 9.5096 | 9.5096 | 9.5096 | 11.0577 | 42.7518 | 0 | 0 | 0 | 0 | 0 | 0 | 0 | 0 | -100 | 0 | 0 | 0 | 0 | 0 | 0 | 0 | 0 | 0 | 13.818 | 0 | -496.4573 | 16.1037 | 0 | 77.0134 | 77.0134 | 35.2824 | 1150.473 | 27.7901 | 49.944 | 0 | 1.099 | 0 | 15.209 | 3.596 | 7.802 | 822.2083 | 259.8707 | -603.3973 | 8.666 | 10.875 | -1.74 | 12.9288 | 4.2461 | 2025-03-17 | 2025_03_17 Hr 01 | 43.4046 | 2.5e-05 | -822.2083 | -581.1949 | 372.0342 | 889.451 | 107.0342 | 27.0818 | 7.802 | 159.2323 | 101.7892 | 111.0126 | 18.9584 | 192.8418 | 226.0195 | 0 | 7.2612 | 45.3184 | 245.025 | 0 | 154.0267 | 0
2025_03_17 Hr 02 | 0 | 0 | 0 | 3.3605 | 3.3856 | 3.2759 | 3.1666 | 3.0816 | 2.6881 | 44.537 | 0 | 0.1256 | 20 | 0 | 96.4209 | 96.4209 | 226.0195 | 0 | 0.06273 | 0.095 | 0.06534 | 0 | 0 | 0 | 0 | 0 | 0 | 1.1083 | 0.3078 | 45.3184 | 7.2612 | 245.025 | 0 | 0 | 0 | 0 | 28.0388 | 66.4629 | 0 | 16.5845 | -0.24623 | 1.4781 | 14.0262 | 0 | -1 | -4.2 | 25.1414 | 0 | 0 | 6.1621 | 6.1621 | 6.1621 | 6.1621 | 7.1652 | 42.7518 | 0 | 0 | 0 | 0 | 0 | 0 | 0 | 0 | -100 | 0 | 0 | 0 | 0 | 0 | 0 | 0 | 0 | 0 | 13.818 | 0 | -470.6115 | 16.1037 | 0 | 77.0134 | 77.0134 | 33.981 | 1121.955 | 26.9035 | 48.3507 | 0 | 1.099 | 0 | 15.209 | 3.596 | 7.802 | 807.2833 | 246.5416 | -577.5515 | 8.666 | 10.875 | -1.74 | 12.5163 | 4.1106 | 2025-03-17 | 2025_03_17 Hr 02 | 43.4043 | 1.71e-05 | -807.2833 | -554.2733 | 340.4889 | 889.451 | 96.7328 | 27.0818 | 7.802 | 156.1533 | 76.3506 | 107.9849 | 18.9584 | 192.8418 | 226.0195 | 0 | 7.2612 | 45.3184 | 245.025 | 0 | 154.0267 | 0
2025_03_17 Hr 03 | 0 | 0 | 0 | 3.3605 | 3.3856 | 3.2759 | 3.1666 | 3.0816 | 2.6881 | 40.3203 | 0 | 0.1256 | 20 | 0 | 96.4209 | 96.4209 | 226.0195 | 0 | 0.06273 | 0.095 | 0.06534 | 0 | 0 | 0 | 0 | 0 | 0 | 1.1083 | 0.3078 | 45.3184 | 7.2612 | 245.025 | 0 | 0 | 0 | 0 | 27.5684 | 65.3414 | 0 | 31.386 | 0 | 1.4781 | 14.0262 | 0 | -1 | -4.2 | 25.1414 | 0 | 0 | 4.4314 | 4.4314 | 4.4314 | 4.4314 | 5.1528 | 40.7511 | 0 | 0 | 0 | 0 | 0 | 0 | 0 | 0 | -100 | 0 | 0 | 0 | 0 | 0 | 0 | 0 | 0 | 0 | 13.818 | 0 | -448.0828 | 16.1037 | 0 | 77.0134 | 77.0134 | 23.7144 | 1107.211 | 26.4452 | 47.527 | 0 | 1.099 | 0 | 15.209 | 3.596 | 7.802 | 816.2833 | 232.7089 | -555.0228 | 8.666 | 10.875 | -1.74 | 12.3031 | 4.0406 | 2025-03-17 | 2025_03_17 Hr 03 | 45.3808 | 1e-06 | -816.2833 | -516.6969 | 324.1798 | 889.451 | 84.4655 | 27.0818 | 7.802 | 154.5615 | 63.1987 | 106.4196 | 18.9584 | 192.8418 | 226.0195 | 0 | 7.2612 | 45.3184 | 245.025 | 0 | 154.0267 | 0
2025_03_17 Hr 04 | 0 | 0 | 0 | 3.3605 | 3.3856 | 3.2759 | 3.1666 | 3.0816 | 2.6881 | 49.3086 | 0 | 0.1256 | 21 | 0 | 96.4209 | 96.4209 | 226.0195 | 0 | 0.06273 | 0.095 | 0.06534 | 0 | 0 | 0 | 0 | 0 | 0 | 1.1083 | 0.3078 | 45.3184 | 7.2612 | 245.025 | 0 | 0 | 0 | 0 | 28.571 | 67.732 | 0 | 23.3284 | 0 | 1.4781 | 14.0262 | 0 | -1 | -4.2 | 25.1414 | 0 | 0 | 8.1205 | 8.1205 | 8.1205 | 8.1205 | 9.4425 | 36.7497 | 0 | 0 | 0 | 0 | 0 | 0 | 0 | 0 | -100 | 0 | 0 | 0 | 0 | 0 | 0 | 0 | 0 | 0 | 13.818 | 0 | -454.9591 | 16.1037 | 0 | 77.0134 | 77.0134 | 22.7022 | 1138.639 | 27.4222 | 49.2829 | 0 | 1.099 | 0 | 15.209 | 3.596 | 7.802 | 832.1 | 232.032 | -561.8991 | 8.666 | 10.875 | -1.74 | 12.7576 | 4.1898 | 2025-03-17 | 2025_03_17 Hr 04 | 45.2867 | -2.2e-05 | -832.1 | -531.6308 | 358.944 | 889.451 | 80.4519 | 27.0818 | 7.802 | 157.9546 | 91.2331 | 109.7562 | 18.9584 | 192.8418 | 226.0195 | 0 | 7.2612 | 45.3184 | 245.025 | 0 | 154.0267 | 0
2025_03_17 Hr 05 | 0 | 0 | 0 | 3.3605 | 3.3856 | 3.2759 | 3.1666 | 3.0816 | 2.6881 | 60.7659 | 0 | 0.1256 | 20 | 0 | 96.4209 | 96.4209 | 226.0195 | 0 | 0.06273 | 0.095 | 0.06534 | 0 | 0 | 0 | 0 | 0 | 0 | 1.1083 | 0.3078 | 45.3184 | 7.2612 | 245.025 | 0 | 0 | 0 | 0 | 29.8489 | 70.7793 | 0 | 7.3392 | -0.49366 | 1.4781 | 14.0262 | 0 | -1 | -4.2 | 25.1414 | 0 | 0 | 12.823 | 12.823 | 12.823 | 12.823 | 14.9105 | 42.7518 | 0 | 0 | 0 | 0 | 0 | 0 | 0 | 0 | -100 | 0 | 0 | 0 | 0 | 0 | 0 | 0 | 0 | 0 | 13.818 | 0 | -463.3056 | 16.1037 | 0 | 77.0134 | 77.0134 | 25.0158 | 1178.699 | 28.6676 | 51.521 | 0 | 1.099 | 0 | 15.209 | 3.596 | 7.802 | 858.9 | 243.6008 | -570.2456 | 8.666 | 10.875 | -1.74 | 13.337 | 4.3801 | 2025-03-17 | 2025_03_17 Hr 05 | 50.0473 | -3.37e-05 | -858.9 | -556.46 | 403.2575 | 889.451 | 87.7676 | 27.0818 | 7.802 | 162.2799 | 126.9682 | 114.0094 | 18.9584 | 192.8418 | 226.0195 | 0 | 7.2612 | 45.3184 | 245.025 | 0 | 154.0267 | 0
2025_03_17 Hr 06 | 0 | 0 | 0 | 3.3605 | 3.3856 | 3.2759 | 3.1666 | 3.0816 | 2.6881 | 91.143 | 0 | 0.1256 | 12 | 0 | 96.4209 | 96.4209 | 226.0195 | 0 | 0.06273 | 0.095 | 0.06534 | 0 | 0 | 0 | 0 | 0 | 0 | 1.1083 | 0.3078 | 45.3184 | 7.2612 | 245.025 | 0 | 0 | 0 | 0 | 33.2304 | 78.8587 | 0 | 0 | -37.102 | 1.4781 | 14.0262 | 0 | -1 | -4.2 | 25.1414 | 0 | 0 | 25.2908 | 25.2908 | 25.2908 | 25.2908 | 29.4079 | 48.6486 | 0 | 0 | 0 | 0 | 0 | 0 | 0 | 0 | -100 | 0 | 0 | 0 | 0 | 0 | 0 | 0 | 0 | 0 | 13.818 | 0 | -434.5419 | 16.1037 | 0 | 77.0134 | 77.0134 | 26.028 | 1284.906 | 31.9694 | 57.4551 | 0 | 1.099 | 0 | 15.209 | 3.596 | 7.802 | 960.1083 | 253.7865 | -541.4819 | 8.666 | 10.875 | -1.74 | 14.8731 | 4.8846 | 2025-03-17 | 2025_03_17 Hr 06 | 53.4984 | 1.6e-05 | -960.1083 | -571.6439 | 520.7408 | 889.451 | 86.6766 | 27.0818 | 7.802 | 173.7407 | 221.7141 | 125.286 | 18.9584 | 192.8418 | 226.0195 | 0 | 7.2612 | 45.3184 | 245.025 | 0 | 154.0267 | 0
2025_03_17 Hr 07 | 0 | 0 | 0 | 3.3605 | 3.3856 | 3.2759 | 3.1666 | 3.0816 | 2.6881 | 125.3484 | -14.6 | 0.1256 | 8 | 0 | 96.4209 | 96.4209 | 223.1903 | 0 | 0.06273 | 0.095 | 0.06534 | 0 | 0 | 0 | 0 | 0 | 0 | 1.1083 | 0.3078 | 45.3184 | 7.2612 | 243.0648 | 0 | 0 | 0 | 0 | 35 | 85.2472 | 0 | 0 | -72.0318 | 1.4781 | 14.0262 | 0 | -1 | -4.2 | 25.1414 | 0 | 0 | 39.3299 | 39.3299 | 39.3299 | 39.3299 | 45.7324 | 52.65 | 0 | 0 | 0 | 0 | 0 | 0 | 0 | -100 | 0 | 0 | 0 | 0 | 0 | 0 | 0 | 0 | 0 | -25 | 13.818 | 0 | -341.709 | 16.1037 | 0 | 75.746 | 75.746 | 20.3886 | 1392.426 | 35.6874 | 64.1371 | 0 | 1.099 | 0 | 15.209 | 3.596 | 7.802 | 1092.992 | 260.8463 | -488.249 | 8.666 | 10.875 | -1.74 | 16.6029 | 5.4527 | 2025-03-17 | 2025_03_17 Hr 07 | 48.1628 | -0.000347 | -1092.992 | -538.7408 | 633.6831 | 882.1269 | 81.0386 | 27.0818 | 7.802 | 181.8988 | 328.4004 | 123.3838 | 18.9584 | 192.8418 | 223.1903 | 0 | 7.2612 | 45.3184 | 243.0648 | 0 | 151.492 | 0
2025_03_17 Hr 08 | 1.5505 | 0 | 0 | 0 | 0 | 0 | 0 | 0 | 0 | 142.7424 | -14.6 | 0.1256 | 6 | 0 | 96.4209 | 96.4209 | 223.1903 | 0 | 0.06273 | 0.095 | 0.06534 | 0 | 0 | 0 | 0 | 0 | 0 | 1.1083 | 0.3078 | 45.1226 | 7.2612 | 243.0648 | 0 | 0 | 0 | 0 | 35 | 85.36 | 0 | 0 | -83.7083 | 1.4781 | 14.0262 | 0.06 | -1 | -4.2 | 25.1414 | 0 | 0 | 46.469 | 46.469 | 46.469 | 46.469 | 54.0337 | 51.7023 | 0 | 0 | 0 | 0 | 0 | 0 | 0 | -100 | 0 | 0 | 0 | 0 | 0 | 0 | 0 | 0 | 0 | -25 | 13.818 | 0 | -289.3079 | 16.1037 | 0 | 74.09 | 74.09 | 12.7248 | 1424.324 | 37.5781 | 67.535 | 0 | 1.099 | -1.5505 | 15.209 | 3.596 | 7.802 | 1161.46 | 258.2423 | -437.3984 | 8.666 | 10.875 | -1.74 | 17.4825 | 5.7416 | 2025-03-17 | 2025_03_17 Hr 08 | 35.0237 | -1.2e-05 | -1161.46 | -498.0162 | 694.5046 | 859.6606 | 70.4271 | 27.0818 | 7.802 | 182.0116 | 382.6521 | 129.8408 | 0 | 192.8418 | 223.1903 | 0 | 7.2612 | 45.1226 | 243.0648 | 0 | 148.18 | 0
2025_03_17 Hr 09 | 9.8505 | 0.000135 | 0.003807 | 0 | 0 | 0 | 0 | 0 | 0 | 130.8967 | -14.6 | 0.1256 | 5 | 0 | 96.4209 | 96.4209 | 223.1903 | 0 | 0.06273 | 0.095 | 0.06534 | 0 | 0 | 0 | 0 | 0 | 0 | 1.1083 | 0.3078 | 45.1226 | 0 | 243.0648 | 0 | 0 | 0 | 0 | 35 | 85.36 | 0 | 0 | -57.4569 | 1.4781 | 14.0262 | 0.06 | -1 | -4.2 | 25.1414 | 0 | 0 | 41.6071 | 41.6071 | 41.6071 | 41.6071 | 48.3804 | 51.7023 | 0 | 0 | 0 | 0 | 0 | 0 | 0 | -100 | 0 | 0 | 0 | 0 | 0 | 0 | 0 | 0 | 0 | -25 | 13.818 | 0 | -243.5635 | 16.1037 | 0 | 70.2061 | 70.2061 | 10.9896 | 1372.353 | 36.2905 | 65.221 | 0 | 1.099 | -9.8505 | 15.209 | 3.596 | 7.802 | 1174.352 | 259.4098 | -399.954 | 8.666 | 10.875 | -1.74 | 16.8834 | 5.5448 | 2025-03-17 | 2025_03_17 Hr 09 | 32.9065 | -0.000393 | -1174.352 | -426.0204 | 653.1607 | 844.6317 | 67.6958 | 27.0818 | 7.802 | 182.0116 | 345.7056 | 125.4435 | 0 | 192.8418 | 223.1903 | 0 | 0 | 45.1226 | 243.0648 | 0 | 140.4122 | 0
2025_03_17 Hr 10 | 12.4375 | 0.00144 | 0.040608 | 0 | 0 | 0 | 0 | 0 | 0 | 119.9943 | -14.6 | 0.1256 | 3 | 0 | 96.4209 | 96.4209 | 223.1903 | 0 | 0.06273 | 0.095 | 0.06534 | 0 | 0 | 0 | 0 | 0 | 0 | 1.1083 | 0.3078 | 45.3184 | 0 | 243.0648 | 0 | 0 | 0 | 0 | 35 | 85.3505 | 0 | 0 | -57.7019 | 1.4781 | 14.0262 | 0.06 | -1 | -4.2 | 25.1414 | 0 | 0 | 37.1324 | 37.1324 | 37.1324 | 37.1324 | 43.1772 | 49.7016 | 0 | 0 | 0 | 0 | 0 | 0 | 0 | -100 | 0 | 0 | 0 | 0 | 0 | 0 | 0 | 0 | 0 | -25 | 13.818 | 0 | -217.9848 | 16.1037 | 0 | 70.2061 | 70.2061 | 13.5924 | 1338.571 | 35.1055 | 63.0912 | 0 | 1.099 | -12.4375 | 15.209 | 3.596 | 7.802 | 1160.46 | 256.553 | -376.9623 | 8.666 | 10.875 | -1.74 | 16.3321 | 5.3638 | 2025-03-17 | 2025_03_17 Hr 10 | 33.3529 | 1.7e-05 | -1160.46 | -400.6867 | 615.0994 | 844.8275 | 66.336 | 27.0818 | 7.802 | 182.0022 | 311.701 | 121.3962 | 0 | 192.8418 | 223.1903 | 0 | 0 | 45.3184 | 243.0648 | 0 | 140.4122 | 0
2025_03_17 Hr 11 | 16.5236 | 0.00354 | 0.099828 | 0 | 0 | 0 | 0 | 0 | 0 | 106.2621 | -14.6 | 0.1256 | 2 | 0 | 96.4209 | 96.4209 | 223.1903 | 0 | 0.06273 | 0.095 | 0.06534 | 0 | 0 | 0 | 0 | 0 | 0 | 1.1083 | 0.3078 | 44.6661 | 0 | 243.0648 | 0 | 0 | 0 | 0 | 34.7483 | 82.8799 | 0 | 0 | -51.5118 | 1.4781 | 14.0262 | 0.06 | -1 | -4.2 | 25.1414 | 0 | 0 | 31.4962 | 31.4962 | 31.4962 | 31.4962 | 36.6235 | 42.7518 | 0 | 0 | 0 | 0 | 0 | 0 | 0 | -100 | 0 | 0 | 0 | 0 | 0 | 0 | 0 | 0 | 0 | -25 | 13.818 | 0 | -155.604 | 16.1037 | 0 | 63.5424 | 63.5424 | 3.615 | 1279.098 | 33.6128 | 60.4086 | 0 | 1.099 | -16.5236 | 15.209 | 3.596 | 7.802 | 1146.535 | 237.6164 | -318.6676 | 8.666 | 10.875 | -1.74 | 15.6377 | 5.1357 | 2025-03-17 | 2025_03_17 Hr 11 | 30.9818 | -8.2e-05 | -1146.535 | -332.1158 | 564.4491 | 830.8477 | 48.4702 | 27.0818 | 7.802 | 179.2799 | 268.8706 | 116.2986 | 0 | 192.8418 | 223.1903 | 0 | 0 | 44.6661 | 243.0648 | 0 | 127.0847 | 0
2025_03_17 Hr 12 | 18.2732 | 0.006435 | 0.18147 | 0 | 0 | 0 | 0 | 0 | 0 | 93.4455 | -14.6 | 0.1256 | 1 | 0 | 96.4209 | 96.4209 | 223.1903 | 0 | 0.06273 | 0.095 | 0.06534 | 0 | 0 | 0 | 0 | 0 | 0 | 1.1083 | 0.3078 | 43.4911 | 0 | 243.0648 | 0 | 0 | 0 | 0 | 33.494 | 79.4711 | 0 | 0 | -27.6096 | 1.4781 | 14.0262 | 0.06 | -1 | -4.2 | 25.1414 | 0 | 0 | 26.2358 | 26.2358 | 26.2358 | 26.2358 | 30.5068 | 40.7511 | 0 | 0 | 0 | 0 | 0 | 0 | 0 | -100 | 0 | 0 | 0 | 0 | 0 | 0 | 0 | 0 | 0 | -25 | 13.818 | 0 | -141.7282 | 16.1037 | 0 | 61.3154 | 61.3145 | 1.0122 | 1228.912 | 32.2197 | 57.9049 | 0 | 1.099 | -18.2732 | 15.209 | 3.596 | 7.802 | 1123.768 | 229.0075 | -306.5414 | 8.666 | 10.875 | -1.74 | 14.9896 | 4.9229 | 2025-03-17 | 2025_03_17 Hr 12 | 30.3 | 0.000336 | -1123.768 | -294.3378 | 515.0533 | 825.2178 | 42.9512 | 27.0818 | 7.802 | 174.6167 | 228.8957 | 111.5408 | 0 | 192.8418 | 223.1903 | 0 | 0 | 43.4911 | 243.0648 | 0 | 122.6299 | 0
2025_03_17 Hr 13 | 18.0609 | 0.011145 | 0.31429 | 0 | 0 | 0 | 0 | 0 | 0 | 84.0966 | -14.6 | 0.1256 | 0 | 0 | 96.4209 | 96.4209 | 223.1903 | 0 | 0.06273 | 0.095 | 0.06534 | 0 | 0 | 0 | 0 | 0 | 0 | 1.1083 | 0.3078 | 24.7088 | 0 | 243.0648 | 0 | 0 | 0 | 0 | 32.4512 | 76.9845 | 0 | 12.6119 | -6.1892 | 1.4781 | 14.0262 | 0.06 | -1 | -4.2 | 25.1414 | 0 | 0 | 22.3987 | 22.3987 | 22.3987 | 22.3987 | 26.045 | 45.7002 | 0 | 0 | 0 | 0 | 0 | 0 | 0 | -100 | 0 | 0 | 0 | 0 | 0 | 0 | 0 | 0 | 0 | -25 | 13.818 | 0 | -138.5014 | 16.1037 | 0 | 60.2105 | 60.2105 | 0 | 1175.365 | 31.2035 | 56.0786 | 0 | 1.099 | -18.0609 | 15.209 | 3.596 | 7.802 | 1106.952 | 228.2664 | -303.1023 | 8.666 | 10.875 | -1.74 | 14.5168 | 4.7676 | 2025-03-17 | 2025_03_17 Hr 13 | 28.7493 | -0.000371 | -1106.952 | -257.0787 | 478.8942 | 804.2267 | 46.0256 | 27.0818 | 7.802 | 171.0874 | 199.7365 | 108.0703 | 0 | 192.8418 | 223.1903 | 0 | 0 | 24.7088 | 243.0648 | 0 | 120.421 | 0
2025_03_17 Hr 14 | 18.4921 | 0.01242 | 0.35024 | 0 | 0 | 0 | 0 | 0 | 0 | 77.7715 | -14.6 | 0.1256 | 1 | 0 | 96.4209 | 96.4209 | 223.1903 | 0 | 0.06273 | 0.095 | 0.06534 | 0 | 0 | 0 | 0 | 0 | 0 | 1.1083 | 0.3078 | 15.8727 | 0 | 243.0648 | 0 | 0 | 0 | 0 | 31.7457 | 75.3023 | 0 | 19.3258 | -0.78632 | 1.4781 | 14.0262 | 0.06 | -1 | -4.2 | 25.1414 | 0 | 0 | 19.8027 | 19.8027 | 19.8027 | 19.8027 | 23.0264 | 52.65 | 0 | 0 | 0 | 0 | 0 | 0 | 0 | -100 | 0 | 0 | 0 | 0 | 0 | 0 | 0 | 0 | 0 | -25 | 13.818 | 0 | -200.4076 | 16.1037 | 0 | 61.8674 | 61.8665 | 0.2892 | 1147.762 | 30.516 | 54.843 | 0 | 1.099 | -18.4921 | 15.209 | 3.596 | 7.802 | 1035.452 | 234.5898 | -365.4397 | 8.666 | 10.875 | -1.74 | 14.197 | 4.6626 | 2025-03-17 | 2025_03_17 Hr 14 | 29.2093 | -0.0003636 | -1035.452 | -306.8681 | 454.4305 | 798.7035 | 54.3019 | 27.0818 | 7.802 | 168.6997 | 180.0086 | 105.7223 | 0 | 192.8418 | 223.1903 | 0 | 0 | 15.8727 | 243.0648 | 0 | 123.7339 | 0
2025_03_17 Hr 15 | 17.8735 | 0.01191 | 0.33586 | 0 | 0 | 0 | 0 | 0 | 0 | 73.3883 | -14.6 | 0.1256 | 1 | 0 | 95.2646 | 95.2646 | 212.5456 | 0 | 0.06273 | 0.095 | 0.06534 | 0 | 0 | 0 | 0 | 0 | 0 | 1.1083 | 0.3078 | 14.8936 | 0 | 237.3815 | 0 | 0 | 0 | 0 | 31.2568 | 74.1365 | 0 | 47.1825 | 0 | 1.4781 | 14.0262 | 0.06 | -1 | -4.2 | 25.1414 | 0 | 0 | 18.0037 | 18.0037 | 18.0037 | 18.0037 | 20.9345 | 51.7023 | 0 | 0 | 0 | 0 | 0 | 0 | 0 | -100 | 0 | 0 | 0 | 0 | 0 | 0 | 0 | 0 | 0 | -25 | 13.818 | 0 | -210.1947 | 16.1037 | 0 | 61.3154 | 61.3145 | 0.2892 | 1111.698 | 30.0396 | 53.9868 | 0 | 1.099 | -17.8735 | 15.209 | 3.596 | 7.802 | 1015.668 | 231.3959 | -374.6082 | 8.666 | 10.875 | -1.74 | 13.9753 | 4.5898 | 2025-03-17 | 2025_03_17 Hr 15 | 22.698 | 0.00031 | -1015.668 | -288.0122 | 437.4776 | 777.9798 | 53.3393 | 27.0818 | 7.802 | 167.045 | 166.3375 | 104.0951 | 0 | 190.5293 | 212.5456 | 0 | 0 | 14.8936 | 237.3815 | 0 | 122.6299 | 0
2025_03_17 Hr 16 | 17.6646 | 0.01038 | 0.29272 | 0 | 0 | 0 | 0 | 0 | 0 | 69.1716 | -14.6 | 0.1256 | 3 | 0 | 90.0615 | 90.0615 | 168.3162 | 0 | 0.06273 | 0.095 | 0.06534 | 0 | 0 | 0 | 0 | 0 | 0 | 1.1083 | 0.3078 | 19.5936 | 0 | 211.8065 | 0 | 0 | 0 | 0 | 30.7865 | 73.015 | 0 | 141.1372 | 0 | 1.4781 | 14.0262 | 0.06 | -1 | -4.2 | 25.1414 | 0 | 0 | 16.273 | 16.273 | 16.273 | 16.273 | 18.9221 | 44.6472 | 0 | 0 | 0 | 0 | 0 | 0 | 0 | -100 | 0 | 0 | 0 | 0 | 0 | 0 | 0 | 0 | 0 | -25 | 13.818 | 0 | -216.0665 | 16.1037 | 0 | 60.7629 | 60.7625 | 2.3136 | 1020.296 | 29.5812 | 53.1631 | 0 | 1.099 | -17.6646 | 15.209 | 3.596 | 7.802 | 1007.752 | 226.5894 | -380.2711 | 8.666 | 10.875 | -1.74 | 13.7621 | 4.5197 | 2025-03-17 | 2025_03_17 Hr 16 | 19.3626 | -0.000326 | -1007.752 | -199.9293 | 421.1685 | 701.3647 | 50.2639 | 27.0818 | 7.802 | 165.4531 | 153.1856 | 102.5298 | 0 | 180.123 | 168.3162 | 0 | 0 | 19.5936 | 211.8065 | 0 | 121.5255 | 0
2025_03_17 Hr 17 | 16.3926 | 0.00705 | 0.19881 | 0 | 0 | 0 | 0 | 0 | 0 | 71.1135 | -14.6 | 0.1256 | 4 | 0 | 96.4209 | 96.4209 | 189.1046 | 0 | 0.06273 | 0.095 | 0.06534 | 0 | 0 | 0 | 0 | 0 | 0 | 1.1083 | 0.3078 | 28.9948 | 0 | 243.0648 | 0 | 0 | 0 | 0 | 31.0031 | 73.5315 | 0 | 60.1118 | 0 | 1.4781 | 14.0262 | 0.06 | -1 | -4.2 | 25.1414 | 0 | 0 | 17.07 | 17.07 | 17.07 | 17.07 | 19.8488 | 42.7518 | 0 | 0 | 0 | 0 | 0 | 0 | 0 | -100 | 0 | 0 | 0 | 0 | 0 | 0 | 0 | 0 | 0 | -25 | 13.818 | 0 | -199.7254 | 16.1037 | 0 | 64.4562 | 64.4558 | 6.6516 | 1108.545 | 29.7923 | 53.5424 | 0 | 1.099 | -16.3926 | 15.209 | 3.596 | 7.802 | 1035.477 | 229.4776 | -362.658 | 8.666 | 10.875 | -1.74 | 13.8603 | 4.552 | 2025-03-17 | 2025_03_17 Hr 17 | 31.91 | -0.000261 | -1035.477 | -264.6137 | 428.6793 | 782.918 | 53.6093 | 27.0818 | 7.802 | 166.1862 | 159.2424 | 103.2507 | 0 | 192.8418 | 189.1046 | 0 | 0 | 28.9948 | 243.0648 | 0 | 128.912 | 0
2025_03_17 Hr 18 | 10.2087 | 0.001935 | 0.054567 | 3.3605 | 3.3856 | 3.2759 | 3.1666 | 3.0816 | 2.6881 | 67.091 | -14.6 | 0.1256 | 5 | 0 | 96.4209 | 96.4209 | 223.1903 | 0 | 0.06273 | 0.095 | 0.06534 | 0 | 0 | 0 | 0 | 0 | 0 | 1.1083 | 0.3078 | 38.4011 | 7.2612 | 243.0648 | 0 | 0 | 0 | 0 | 30.5544 | 72.4616 | 0 | 29.4739 | 0 | 1.4781 | 14.0262 | 0 | -1 | -4.2 | 25.1414 | 0 | 0 | 15.419 | 15.419 | 15.419 | 15.419 | 17.9291 | 42.7518 | 0 | 0 | 0 | 0 | 0 | 0 | 0 | -100 | 0 | 0 | 0 | 0 | 0 | 0 | 0 | 0 | 0 | -25 | 13.818 | 0 | -175.0481 | 16.1037 | 0 | 70.2061 | 70.2061 | 5.6394 | 1175.548 | 29.3551 | 52.7566 | 0 | 1.099 | -10.2087 | 15.209 | 3.596 | 7.802 | 1095.008 | 221.7831 | -331.7968 | 8.666 | 10.875 | -1.74 | 13.6569 | 4.4852 | 2025-03-17 | 2025_03_17 Hr 18 | 42.2174 | 0.000298 | -1095.008 | -270.5742 | 413.1212 | 864.1297 | 53.4477 | 27.0818 | 7.802 | 164.6677 | 146.6961 | 101.7574 | 18.9584 | 192.8418 | 223.1903 | 0 | 7.2612 | 38.4011 | 243.0648 | 0 | 140.4122 | 0
2025_03_17 Hr 19 | 1.5505 | 6e-05 | 0.001692 | 3.3605 | 3.3856 | 3.2759 | 3.1666 | 3.0816 | 2.6881 | 77.2167 | -14.6 | 0.1256 | 6 | 0 | 96.4209 | 96.4209 | 223.1903 | 0 | 0.06273 | 0.095 | 0.06534 | 0 | 0 | 0 | 0 | 0 | 0 | 1.1083 | 0.3078 | 45.0585 | 7.2612 | 243.0648 | 0 | 0 | 0 | 0 | 31.6838 | 75.1547 | 0 | 10.2979 | -0.82299 | 1.4781 | 14.0262 | 0 | -1 | -4.2 | 25.1414 | 0 | 0 | 19.575 | 19.575 | 19.575 | 19.575 | 22.7616 | 39.6981 | 0 | 0 | 0 | 0 | 0 | 0 | 0 | -100 | 0 | 0 | 0 | 0 | 0 | 0 | 0 | 0 | 0 | -25 | 13.818 | 0 | -209.3447 | 16.1037 | 0 | 75.746 | 75.746 | 14.0262 | 1228.637 | 30.4557 | 54.7347 | 0 | 1.099 | -1.5505 | 15.209 | 3.596 | 7.802 | 1103.892 | 223.215 | -357.4352 | 8.666 | 10.875 | -1.74 | 14.1689 | 4.6533 | 2025-03-17 | 2025_03_17 Hr 19 | 38.5502 | -0.0003482 | -1103.892 | -324.8698 | 452.2846 | 881.867 | 59.7261 | 27.0818 | 7.802 | 168.4902 | 178.2781 | 105.5163 | 18.9584 | 192.8418 | 223.1903 | 0 | 7.2612 | 45.0585 | 243.0648 | 0 | 151.492 | 0
2025_03_17 Hr 20 | 0 | 0 | 0 | 3.3605 | 3.3856 | 3.2759 | 3.1666 | 3.0816 | 2.6881 | 86.9817 | -14.6 | 0.1256 | 5 | 0 | 96.4209 | 96.4209 | 223.1903 | 0 | 0.06273 | 0.095 | 0.06534 | 0 | 0 | 0 | 0 | 0 | 0 | 1.1083 | 0.3078 | 45.3184 | 7.2612 | 243.0648 | 0 | 0 | 0 | 0 | 32.773 | 77.7519 | 0 | 0 | -9.8456 | 1.4781 | 14.0262 | 0 | -1 | -4.2 | 25.1414 | 0 | 0 | 23.5829 | 23.5829 | 23.5829 | 23.5829 | 27.4219 | 40.7511 | 0 | 0 | 0 | 0 | 0 | 0 | 0 | -100 | 0 | 0 | 0 | 0 | 0 | 0 | 0 | 0 | 0 | -25 | 13.818 | 0 | -210.727 | 16.1037 | 0 | 75.746 | 75.746 | 30.366 | 1263.039 | 31.5171 | 56.6422 | 0 | 1.099 | 0 | 15.209 | 3.596 | 7.802 | 1137.608 | 241.6822 | -357.267 | 8.666 | 10.875 | -1.74 | 14.6627 | 4.8155 | 2025-03-17 | 2025_03_17 Hr 20 | 40.3439 | 0.000323 | -1137.608 | -345.5726 | 490.0531 | 882.1269 | 76.1171 | 27.0818 | 7.802 | 172.1766 | 208.7352 | 109.1413 | 18.9584 | 192.8418 | 223.1903 | 0 | 7.2612 | 45.3184 | 243.0648 | 0 | 151.492 | 0
2025_03_17 Hr 21 | 0 | 0 | 0 | 3.3605 | 3.3856 | 3.2759 | 3.1666 | 3.0816 | 2.6881 | 88.4798 | -14.6 | 0.1256 | 7 | 0 | 96.4209 | 96.4209 | 223.1903 | 0 | 0.06273 | 0.095 | 0.06534 | 0 | 0 | 0 | 0 | 0 | 0 | 1.1083 | 0.3078 | 45.3184 | 7.2612 | 243.0648 | 0 | 0 | 0 | 0 | 32.9401 | 78.1503 | 0 | 0 | -25.2342 | 1.4781 | 14.0262 | 0 | -1 | -4.2 | 25.1414 | 0 | 0 | 24.1977 | 24.1977 | 24.1977 | 24.1977 | 28.1369 | 44.6472 | 0 | 0 | 0 | 0 | 0 | 0 | 0 | -100 | 0 | 0 | 0 | 0 | 0 | 0 | 0 | 0 | 0 | -25 | 13.818 | 0 | -254.3885 | 16.1037 | 0 | 71.5007 | 71.5007 | 38.6082 | 1259.786 | 31.68 | 56.9349 | 0 | 1.099 | 0 | 15.209 | 3.596 | 7.802 | 1090 | 256.3766 | -400.9285 | 8.666 | 10.875 | -1.74 | 14.7385 | 4.8404 | 2025-03-17 | 2025_03_17 Hr 21 | 34.3179 | -2.3e-05 | -1090 | -404.6227 | 495.8471 | 873.6363 | 90.2554 | 27.0818 | 7.802 | 172.7421 | 213.4076 | 109.6974 | 18.9584 | 192.8418 | 223.1903 | 0 | 7.2612 | 45.3184 | 243.0648 | 0 | 143.0014 | 0
2025_03_17 Hr 22 | 0 | 0 | 0 | 0 | 0 | 0 | 0 | 0 | 0 | 78.1599 | -14.6 | 0.1256 | 13 | 0 | 96.4209 | 96.4209 | 223.1903 | 0 | 0.06273 | 0.095 | 0.06534 | 0 | 0 | 0 | 0 | 0 | 0 | 1.1083 | 0.3078 | 45.3184 | 7.2612 | 243.0648 | 0 | 0 | 0 | 0 | 31.789 | 75.4056 | 0 | 3.9673 | -5.9625 | 1.4781 | 14.0262 | 0.06 | -1 | -4.2 | 25.1414 | 0 | 0 | 19.9621 | 19.9621 | 19.9621 | 19.9621 | 23.2117 | 42.7518 | 0 | 0 | 0 | 0 | 0 | 0 | 0 | -100 | 0 | 0 | 0 | 0 | 0 | 0 | 0 | 0 | 0 | -25 | 13.818 | 0 | -271.7814 | 16.1037 | 0 | 73.538 | 73.538 | 25.0158 | 1208.819 | 30.5582 | 54.9189 | 0 | 1.099 | 0 | 15.209 | 3.596 | 7.802 | 1031.56 | 243.0579 | -418.3214 | 8.666 | 10.875 | -1.74 | 14.2166 | 4.669 | 2025-03-17 | 2025_03_17 Hr 22 | 36.1054 | -3e-05 | -1031.56 | -398.7766 | 455.9327 | 858.7524 | 80.7676 | 27.0818 | 7.802 | 168.8463 | 181.22 | 105.8664 | 0 | 192.8418 | 223.1903 | 0 | 7.2612 | 45.3184 | 243.0648 | 0 | 147.0759 | 0
2025_03_17 Hr 23 | 0 | 0 | 0 | 0 | 0 | 0 | 0 | 0 | 0 | 65.7039 | 0 | 0.1256 | 16 | 0 | 96.4209 | 96.4209 | 226.0195 | 0 | 0.06273 | 0.095 | 0.06534 | 0 | 0 | 0 | 0 | 0 | 0 | 1.1083 | 0.3078 | 45.3184 | 0 | 245.025 | 0 | 0 | 0 | 0 | 30.3997 | 72.0927 | 0 | 0 | -23.1735 | 1.4781 | 14.0262 | 0.06 | -1 | -4.2 | 25.1414 | 0 | 0 | 14.8497 | 14.8497 | 14.8497 | 14.8497 | 17.2671 | 43.6995 | 0 | 0 | 0 | 0 | 0 | 0 | 0 | 0 | -100 | 0 | 0 | 0 | 0 | 0 | 0 | 0 | 0 | 0 | 13.818 | 0 | -321.8779 | 16.1037 | 0 | 77.0134 | 77.0134 | 27.0402 | 1169.745 | 29.2043 | 52.4857 | 0 | 1.099 | 0 | 15.209 | 3.596 | 7.802 | 962.16 | 244.4061 | -428.8179 | 8.666 | 10.875 | -1.74 | 13.5867 | 4.4621 | 2025-03-17 | 2025_03_17 Hr 23 | 37.869 | -2.3e-05 | -962.16 | -445.0514 | 422.3564 | 863.2314 | 86.7397 | 27.0818 | 7.802 | 164.144 | 142.3699 | 115.8425 | 0 | 192.8418 | 226.0195 | 0 | 0 | 45.3184 | 245.025 | 0 | 154.0267 | 0
2025_03_17 Hr 24 | 0 | 0 | 0 | 0 | 0 | 0 | 0 | 0 | 0 | 51.9163 | 0 | 0.1256 | 18 | 0 | 96.4209 | 96.4209 | 226.0195 | 0 | 0.06273 | 0.095 | 0.06534 | 0 | 0 | 0 | 0 | 0 | 0 | 1.1083 | 0.3078 | 45.3184 | 0 | 245.025 | 0 | 0 | 0 | 0 | 28.8618 | 68.4256 | 0 | 0 | -13.2622 | 1.4781 | 14.0262 | 0.06 | -1 | -4.2 | 25.1414 | 0 | 0 | 9.1908 | 9.1908 | 9.1908 | 9.1908 | 10.687 | 39.6981 | 0 | 0 | 0 | 0 | 0 | 0 | 0 | 0 | -100 | 0 | 0 | 0 | 0 | 0 | 0 | 0 | 0 | 0 | 13.818 | 0 | -339.9937 | 16.1037 | 0 | 77.0134 | 77.0134 | 33.981 | 1121.537 | 27.7056 | 49.7923 | 0 | 1.099 | 0 | 15.209 | 3.596 | 7.802 | 905.5684 | 244.2272 | -446.9337 | 8.666 | 10.875 | -1.74 | 12.8895 | 4.2332 | 2025-03-17 | 2025_03_17 Hr 24 | 36.8948 | -7.6e-05 | -905.5684 | -453.2559 | 369.0299 | 863.2314 | 91.6791 | 27.0818 | 7.802 | 158.9391 | 99.3665 | 110.7243 | 0 | 192.8418 | 226.0195 | 0 | 0 | 45.3184 | 245.025 | 0 | 154.0267 | 0
2025_03_18 Hr 01 | 0 | 0 | 0 | 0 | 0 | 0 | 0 | 0 | 0 | 49.6559 | 0 | 0.1256 | 12 | 0 | 96.4209 | 96.4209 | 226.0195 | 0 | 0.06273 | 0.095 | 0.06534 | 0 | 0 | 0 | 0 | 0 | 0 | 1.1083 | 0.3078 | 39.6393 | 0 | 245.025 | 0 | 0 | 0 | 0 | 28.7049 | 68.202 | 0 | 41.2313 | 0 | 1.4781 | 14.0324 | 0.06 | -1 | -4.2 | 25.1028 | 0 | 0 | 8.461 | 8.461 | 8.461 | 8.461 | 9.8383 | 49.7016 | 0 | 0 | 0 | 0 | 0 | 0 | 0 | 0 | -100 | 0 | 0 | 0 | 0 | 0 | 0 | 0 | 0 | 0 | 13.8072 | 0 | -387.9324 | 15.7528 | 0 | 62.2422 | 62.2422 | 34.2702 | 1079.863 | 26.9819 | 48.4725 | 0 | 1.099 | 0 | 15.209 | 3.596 | 7.802 | 871.86 | 245.6382 | -494.8724 | 8.6657 | 10.875 | -1.74 | 12.5197 | 4.1157 | 2025-03-18 | 2025_03_18 Hr 01 | 29.9753 | -1.4e-05 | -871.86 | -446.7011 | 359.6955 | 828.01 | 95.9718 | 27.0818 | 7.802 | 158.515 | 93.338 | 107.8425 | 0 | 192.8418 | 226.0195 | 0 | 0 | 39.6393 | 245.025 | 0 | 124.4844 | 0
2025_03_18 Hr 02 | 0 | 0 | 0 | 0 | 0 | 0 | 0 | 0 | 0 | 44.6865 | 0 | 0.1256 | 11 | 0 | 96.4209 | 96.4209 | 226.0195 | 0 | 0.06273 | 0.095 | 0.06534 | 0 | 0 | 0 | 0 | 0 | 0 | 1.1083 | 0.3078 | 41.0138 | 0 | 245.025 | 0 | 0 | 0 | 0 | 28.141 | 66.8554 | 0 | 13.7581 | 0 | 1.4781 | 14.0324 | 0.06 | -1 | -4.2 | 25.1028 | 0 | 0 | 6.4207 | 6.4207 | 6.4207 | 6.4207 | 7.466 | 56.6514 | 0 | 0 | 0 | 0 | 0 | 0 | 0 | 0 | -100 | 0 | 0 | 0 | 0 | 0 | 0 | 0 | 0 | 0 | 13.8072 | 0 | -381.934 | 15.7528 | 0 | 76.2361 | 76.2353 | 42.657 | 1091.811 | 26.4441 | 47.5065 | 0 | 1.099 | 0 | 15.209 | 3.596 | 7.802 | 874.835 | 258.1395 | -488.874 | 8.6657 | 10.875 | -1.74 | 12.2702 | 4.0337 | 2025-03-18 | 2025_03_18 Hr 02 | 40.5037 | -1.3e-05 | -874.835 | -468.1759 | 340.4472 | 857.3715 | 110.3084 | 27.0818 | 7.802 | 156.6044 | 77.8354 | 106.0073 | 0 | 192.8418 | 226.0195 | 0 | 0 | 41.0138 | 245.025 | 0 | 152.4714 | 0
2025_03_18 Hr 03 | 0 | 0 | 0 | 3.3605 | 3.3856 | 3.2759 | 3.1666 | 3.0816 | 2.6881 | 46.0191 | 0 | 0.1256 | 17 | 0 | 96.4209 | 96.4209 | 226.0195 | 0 | 0.06273 | 0.095 | 0.06534 | 0 | 0 | 0 | 0 | 0 | 0 | 1.1083 | 0.3078 | 45.3184 | 7.2612 | 245.025 | 0 | 0 | 0 | 0 | 28.2922 | 67.2165 | 0 | 25.5579 | 0 | 1.4781 | 14.0324 | 0 | -1 | -4.2 | 25.1028 | 0 | 0 | 6.9678 | 6.9678 | 6.9678 | 6.9678 | 8.1021 | 56.6514 | 0 | 0 | 0 | 0 | 0 | 0 | 0 | 0 | -100 | 0 | 0 | 0 | 0 | 0 | 0 | 0 | 0 | 0 | 13.8072 | 0 | -428.9323 | 15.7528 | 0 | 77.0134 | 77.0134 | 37.596 | 1128.56 | 26.5883 | 47.7655 | 0 | 1.099 | 0 | 15.209 | 3.596 | 7.802 | 877.8167 | 259.5706 | -535.8723 | 8.6657 | 10.875 | -1.74 | 12.3371 | 4.0557 | 2025-03-18 | 2025_03_18 Hr 03 | 46.9917 | -5.2e-05 | -877.8167 | -503.3744 | 345.6087 | 889.451 | 111.2474 | 27.0818 | 7.802 | 157.1168 | 81.9925 | 106.4994 | 18.9584 | 192.8418 | 226.0195 | 0 | 7.2612 | 45.3184 | 245.025 | 0 | 154.0267 | 0
2025_03_18 Hr 04 | 0 | 0 | 0 | 3.3605 | 3.3856 | 3.2759 | 3.1666 | 3.0816 | 2.6881 | 50.2111 | 0 | 0.1256 | 36 | 0 | 96.4209 | 96.4209 | 226.0195 | 0 | 0.06273 | 0.095 | 0.06534 | 0 | 0 | 0 | 0 | 0 | 0 | 1.1083 | 0.3078 | 45.3184 | 7.2612 | 245.025 | 0 | 0 | 0 | 0 | 28.7679 | 68.3525 | 0 | 15.9175 | 0 | 1.4781 | 14.0324 | 0 | -1 | -4.2 | 25.1028 | 0 | 0 | 8.6889 | 8.6889 | 8.6889 | 8.6889 | 10.1034 | 54.6507 | 0 | 0 | 0 | 0 | 0 | 0 | 0 | 0 | -100 | 0 | 0 | 0 | 0 | 0 | 0 | 0 | 0 | 0 | 13.8072 | 0 | -451.4087 | 15.7528 | 0 | 77.0134 | 77.0134 | 42.3678 | 1143.25 | 27.0419 | 48.5804 | 0 | 1.099 | 0 | 15.209 | 3.596 | 7.802 | 883.7083 | 282.8899 | -558.3487 | 8.6657 | 10.875 | -1.74 | 12.5476 | 4.1249 | 2025-03-18 | 2025_03_18 Hr 04 | 55.0957 | 8e-06 | -883.7083 | -535.4912 | 361.8462 | 889.451 | 133.0185 | 27.0818 | 7.802 | 158.7285 | 95.0701 | 108.0476 | 18.9584 | 192.8418 | 226.0195 | 0 | 7.2612 | 45.3184 | 245.025 | 0 | 154.0267 | 0
2025_03_18 Hr 05 | 0 | 0 | 0 | 3.3605 | 3.3856 | 3.2759 | 3.1666 | 3.0816 | 2.6881 | 60.1776 | 0 | 0.1256 | 43 | 0 | 96.4209 | 96.4209 | 226.0195 | 0 | 0.06273 | 0.095 | 0.06534 | 0 | 0 | 0 | 0 | 0 | 0 | 1.1083 | 0.3078 | 45.3184 | 7.2612 | 245.025 | 0 | 0 | 0 | 0 | 29.899 | 71.0532 | 0 | 11.8302 | -2.3093 | 1.4781 | 14.0324 | 0 | -1 | -4.2 | 25.1028 | 0 | 0 | 12.7807 | 12.7807 | 12.7807 | 12.7807 | 14.8613 | 52.65 | 0 | 0 | 0 | 0 | 0 | 0 | 0 | 0 | -100 | 0 | 0 | 0 | 0 | 0 | 0 | 0 | 0 | 0 | 13.8072 | 0 | -440.2516 | 15.7528 | 0 | 77.0134 | 77.0134 | 39.6204 | 1178.173 | 28.1204 | 50.5178 | 0 | 1.099 | 0 | 15.209 | 3.596 | 7.802 | 929.325 | 288.8225 | -547.1916 | 8.6657 | 10.875 | -1.74 | 13.048 | 4.2894 | 2025-03-18 | 2025_03_18 Hr 05 | 52.5383 | 4e-06 | -929.325 | -530.7307 | 400.4505 | 889.451 | 135.2704 | 27.0818 | 7.802 | 162.5603 | 126.1619 | 111.7283 | 18.9584 | 192.8418 | 226.0195 | 0 | 7.2612 | 45.3184 | 245.025 | 0 | 154.0267 | 0
2025_03_18 Hr 06 | 0 | 0 | 0 | 3.3605 | 3.3856 | 3.2759 | 3.1666 | 3.0816 | 2.6881 | 87.523 | 0 | 0.1256 | 48 | 0 | 96.4209 | 96.4209 | 226.0195 | 0 | 0.06273 | 0.095 | 0.06534 | 0 | 0 | 0 | 0 | 0 | 0 | 1.1083 | 0.3078 | 45.3184 | 7.2612 | 245.025 | 0 | 0 | 0 | 0 | 33.0022 | 78.4633 | 0 | 1.7224 | -28.1375 | 1.4781 | 14.0324 | 0 | -1 | -4.2 | 25.1028 | 0 | 0 | 24.0076 | 24.0076 | 24.0076 | 24.0076 | 27.9158 | 54.6507 | 0 | 0 | 0 | 0 | 0 | 0 | 0 | 0 | -100 | 0 | 0 | 0 | 0 | 0 | 0 | 0 | 0 | 0 | 13.8072 | 0 | -416.3951 | 15.7528 | 0 | 77.0134 | 77.0134 | 42.9462 | 1273.994 | 31.0793 | 55.8335 | 0 | 1.099 | 0 | 15.209 | 3.596 | 7.802 | 1033.492 | 309.248 | -523.3351 | 8.6657 | 10.875 | -1.74 | 14.421 | 4.7407 | 2025-03-18 | 2025_03_18 Hr 06 | 50.2557 | -0.000349 | -1033.492 | -542.8103 | 506.3702 | 889.451 | 145.5969 | 27.0818 | 7.802 | 173.0737 | 211.4693 | 121.8272 | 18.9584 | 192.8418 | 226.0195 | 0 | 7.2612 | 45.3184 | 245.025 | 0 | 154.0267 | 0
2025_03_18 Hr 07 | 0 | 0 | 0 | 3.3605 | 3.3856 | 3.2759 | 3.1666 | 3.0816 | 2.6881 | 124.0576 | -14.6 | 0.1256 | 55 | 0 | 96.4209 | 96.4209 | 223.1903 | 0 | 0.06273 | 0.095 | 0.06534 | 0 | 0 | 0 | 0 | 0 | 0 | 1.1083 | 0.3078 | 45.3184 | 7.2612 | 243.0648 | 0 | 0 | 0 | 0 | 35 | 85.2368 | 0 | 0 | -66.4311 | 1.4781 | 14.0324 | 0 | -1 | -4.2 | 25.1028 | 0 | 0 | 39.0072 | 39.0072 | 39.0072 | 39.0072 | 45.3572 | 60.5475 | 0 | 0 | 0 | 0 | 0 | 0 | 0 | -100 | 0 | 0 | 0 | 0 | 0 | 0 | 0 | 0 | 0 | -25 | 13.8072 | 0 | -352.1359 | 15.7528 | 0 | 75.746 | 75.746 | 44.3922 | 1389.415 | 35.0326 | 62.9354 | 0 | 1.099 | 0 | 15.209 | 3.596 | 7.802 | 1161.392 | 337.0833 | -498.6759 | 8.6657 | 10.875 | -1.74 | 16.2553 | 5.3438 | 2025-03-18 | 2025_03_18 Hr 07 | 60.6631 | -0.000362 | -1161.392 | -543.567 | 628.0081 | 882.1269 | 159.9397 | 27.0818 | 7.802 | 181.8449 | 325.4434 | 120.7198 | 18.9584 | 192.8418 | 223.1903 | 0 | 7.2612 | 45.3184 | 243.0648 | 0 | 151.492 | 0
2025_03_18 Hr 08 | 3.0994 | 0 | 0 | 3.3605 | 3.3856 | 3.2759 | 3.1666 | 3.0816 | 2.6881 | 138.7714 | -14.6 | 0.1256 | 54 | 0 | 96.4209 | 96.4209 | 223.1903 | 0 | 0.06273 | 0.095 | 0.06534 | 0 | 0 | 0 | 0 | 0 | 0 | 1.1083 | 0.3078 | 45.3184 | 7.2612 | 243.0648 | 0 | 0 | 0 | 0 | 35 | 85.36 | 0 | 0 | -77.341 | 1.4781 | 14.0324 | 0 | -1 | -4.2 | 25.1028 | 0 | 0 | 45.048 | 45.048 | 45.048 | 45.048 | 52.3814 | 56.6514 | 0 | 0 | 0 | 0 | 0 | 0 | 0 | -100 | 0 | 0 | 0 | 0 | 0 | 0 | 0 | 0 | 0 | -25 | 13.8072 | 0 | -317.2435 | 15.7528 | 0 | 75.746 | 75.746 | 41.3556 | 1435.44 | 36.6247 | 65.7956 | 0 | 1.099 | -3.0994 | 15.209 | 3.596 | 7.802 | 1228.9 | 337.684 | -466.8829 | 8.6657 | 10.875 | -1.74 | 16.994 | 5.5866 | 2025-03-18 | 2025_03_18 Hr 08 | 58.9677 | 1.4e-05 | -1228.9 | -519.5845 | 679.4668 | 882.1269 | 152.007 | 27.0818 | 7.802 | 181.9681 | 371.3449 | 126.1537 | 18.9584 | 192.8418 | 223.1903 | 0 | 7.2612 | 45.3184 | 243.0648 | 0 | 151.492 | 0
2025_03_18 Hr 09 | 9.3298 | 0 | 0 | 3.3605 | 3.3856 | 3.2759 | 3.1666 | 3.0816 | 2.6881 | 128.8326 | -14.6 | 0.1256 | 25 | 0 | 96.4209 | 96.4209 | 223.1903 | 0 | 0.06273 | 0.095 | 0.06534 | 0 | 0 | 0 | 0 | 0 | 0 | 1.1083 | 0.3078 | 45.3184 | 7.2612 | 243.0648 | 0 | 0 | 0 | 0 | 35 | 85.36 | 0 | 0 | -66.0681 | 1.4781 | 14.0324 | 0 | -1 | -4.2 | 25.1028 | 0 | 0 | 40.9676 | 40.9676 | 40.9676 | 40.9676 | 47.6367 | 53.5977 | 0 | 0 | 0 | 0 | 0 | 0 | 0 | -100 | 0 | 0 | 0 | 0 | 0 | 0 | 0 | 0 | 0 | -25 | 13.8072 | 0 | -284.331 | 15.7528 | 0 | 75.746 | 75.746 | 45.9828 | 1404.435 | 35.5492 | 63.8636 | 0 | 1.099 | -9.3298 | 15.209 | 3.596 | 7.802 | 1210.983 | 312.8174 | -440.2008 | 8.6657 | 10.875 | -1.74 | 16.495 | 5.4226 | 2025-03-18 | 2025_03_18 Hr 09 | 50.5928 | 0.000271 | -1210.983 | -475.3991 | 644.7911 | 882.1269 | 124.5805 | 27.0818 | 7.802 | 181.9681 | 340.3397 | 122.4832 | 18.9584 | 192.8418 | 223.1903 | 0 | 7.2612 | 45.3184 | 243.0648 | 0 | 151.492 | 0
2025_03_18 Hr 10 | 9.3281 | 1.5e-05 | 0.000423 | 3.3605 | 3.3856 | 3.2759 | 3.1666 | 3.0816 | 2.6881 | 114.7019 | -14.6 | 0.1256 | 29 | 0 | 96.4209 | 96.4209 | 223.1903 | 0 | 0.06273 | 0.095 | 0.06534 | 0 | 0 | 0 | 0 | 0 | 0 | 1.1083 | 0.3078 | 45.3184 | 7.2612 | 243.0648 | 0 | 0 | 0 | 0 | 35 | 85.1083 | 0 | 0 | -72.2875 | 1.4781 | 14.0324 | 0 | -1 | -4.2 | 25.1028 | 0 | 0 | 35.1661 | 35.1661 | 35.1661 | 35.1661 | 40.8908 | 45.7002 | 0 | 0 | 0 | 0 | 0 | 0 | 0 | -100 | 0 | 0 | 0 | 0 | 0 | 0 | 0 | 0 | 0 | -25 | 13.8072 | 0 | -262.9681 | 15.7528 | 0 | 75.746 | 75.746 | 49.5978 | 1360.101 | 34.0202 | 61.1168 | 0 | 1.099 | -9.3281 | 15.209 | 3.596 | 7.802 | 1176.292 | 307.3146 | -418.8362 | 8.6657 | 10.875 | -1.74 | 15.7856 | 5.1893 | 2025-03-18 | 2025_03_18 Hr 10 | 54.4467 | -0.000304 | -1176.292 | -460.2556 | 595.2381 | 882.1269 | 124.2984 | 27.0818 | 7.802 | 181.7164 | 296.2571 | 117.2646 | 18.9584 | 192.8418 | 223.1903 | 0 | 7.2612 | 45.3184 | 243.0648 | 0 | 151.492 | 0
2025_03_18 Hr 11 | 9.3281 | 7.5e-05 | 0.002115 | 3.3605 | 3.3856 | 3.2759 | 3.1666 | 3.0816 | 2.6881 | 100.932 | -14.6 | 0.1256 | 39 | 0 | 96.4209 | 96.4209 | 223.1903 | 0 | 0.06273 | 0.095 | 0.06534 | 0 | 0 | 0 | 0 | 0 | 0 | 1.1083 | 0.3078 | 45.3184 | 7.2612 | 243.0648 | 0 | 0 | 0 | 0 | 34.5011 | 82.0969 | 0 | 0 | -33.0701 | 1.4781 | 14.0324 | 0 | -1 | -4.2 | 25.1028 | 0 | 0 | 29.5128 | 29.5128 | 29.5128 | 29.5128 | 34.3172 | 48.6486 | 0 | 0 | 0 | 0 | 0 | 0 | 0 | -100 | 0 | 0 | 0 | 0 | 0 | 0 | 0 | 0 | 0 | -25 | 13.8072 | 0 | -297.2445 | 15.7528 | 0 | 75.746 | 75.746 | 31.6674 | 1313.635 | 32.5302 | 58.44 | 0 | 1.099 | -9.3281 | 15.209 | 3.596 | 7.802 | 1124.7 | 297.2473 | -453.1126 | 8.6657 | 10.875 | -1.74 | 15.0942 | 4.9621 | 2025-03-18 | 2025_03_18 Hr 11 | 54.1212 | 1e-06 | -1124.7 | -455.3146 | 543.6856 | 882.1269 | 119.3182 | 27.0818 | 7.802 | 178.2061 | 253.3003 | 112.1793 | 18.9584 | 192.8418 | 223.1903 | 0 | 7.2612 | 45.3184 | 243.0648 | 0 | 151.492 | 0
2025_03_18 Hr 12 | 9.3281 | 0.00018 | 0.005076 | 3.3605 | 3.3856 | 3.2759 | 3.1666 | 3.0816 | 2.6881 | 91.5763 | -14.6 | 0.1256 | 53 | 0 | 96.4209 | 96.4209 | 223.1903 | 0 | 0.06273 | 0.095 | 0.06534 | 0 | 0 | 0 | 0 | 0 | 0 | 1.1083 | 0.3078 | 45.3184 | 7.2612 | 243.0648 | 0 | 0 | 0 | 0 | 33.4622 | 79.5617 | 0 | 0 | -19.9223 | 1.4781 | 14.0324 | 0 | -1 | -4.2 | 25.1028 | 0 | 0 | 25.6717 | 25.6717 | 25.6717 | 25.6717 | 29.8508 | 48.6486 | 0 | 0 | 0 | 0 | 0 | 0 | 0 | -100 | 0 | 0 | 0 | 0 | 0 | 0 | 0 | 0 | 0 | -25 | 13.8072 | 0 | -338.3985 | 15.7528 | 0 | 75.746 | 75.746 | 36.2946 | 1280.878 | 31.5179 | 56.6214 | 0 | 1.099 | -9.3281 | 15.209 | 3.596 | 7.802 | 1079.108 | 312.4194 | -494.2666 | 8.6657 | 10.875 | -1.74 | 14.6245 | 4.8076 | 2025-03-18 | 2025_03_18 Hr 12 | 54.3546 | 0.000337 | -1079.108 | -483.3208 | 507.47 | 882.1269 | 137.9485 | 27.0818 | 7.802 | 174.632 | 224.1139 | 108.7241 | 18.9584 | 192.8418 | 223.1903 | 0 | 7.2612 | 45.3184 | 243.0648 | 0 | 151.492 | 0
2025_03_18 Hr 13 | 8.8207 | 0.000435 | 0.012267 | 3.3605 | 3.3856 | 3.2759 | 3.1666 | 3.0816 | 2.6881 | 85.6352 | -14.6 | 0.1256 | 62 | 0 | 96.4209 | 96.4209 | 223.1903 | 0 | 0.06273 | 0.095 | 0.06534 | 0 | 0 | 0 | 0 | 0 | 0 | 1.1083 | 0.3078 | 45.3184 | 7.2612 | 243.0648 | 0 | 0 | 0 | 0 | 32.788 | 77.9518 | 0 | 0 | -15.5969 | 1.4781 | 14.0324 | 0 | -1 | -4.2 | 25.1028 | 0 | 0 | 23.2326 | 23.2326 | 23.2326 | 23.2326 | 27.0146 | 45.7002 | 0 | 0 | 0 | 0 | 0 | 0 | 0 | -100 | 0 | 0 | 0 | 0 | 0 | 0 | 0 | 0 | 0 | -25 | 13.8072 | 0 | -351.9417 | 15.7528 | 0 | 75.746 | 75.746 | 42.657 | 1260.067 | 30.875 | 55.4665 | 0 | 1.099 | -8.8207 | 15.209 | 3.596 | 7.802 | 1059.3 | 322.1322 | -507.3024 | 8.6657 | 10.875 | -1.74 | 14.3262 | 4.7096 | 2025-03-18 | 2025_03_18 Hr 13 | 50.5087 | -1.6e-05 | -1059.3 | -492.5386 | 484.4579 | 882.1269 | 150.3699 | 27.0818 | 7.802 | 172.3479 | 205.58 | 106.53 | 18.9584 | 192.8418 | 223.1903 | 0 | 7.2612 | 45.3184 | 243.0648 | 0 | 151.492 | 0
2025_03_18 Hr 14 | 8.819 | 0.00105 | 0.02961 | 3.3605 | 3.3856 | 3.2759 | 3.1666 | 3.0816 | 2.6881 | 81.0545 | -14.6 | 0.1256 | 67 | 0 | 96.4209 | 96.4209 | 223.1903 | 0 | 0.06273 | 0.095 | 0.06534 | 0 | 0 | 0 | 0 | 0 | 0 | 1.1083 | 0.3078 | 45.3184 | 7.2612 | 243.0648 | 0 | 0 | 0 | 0 | 32.2682 | 76.7105 | 0 | 0 | -17.7125 | 1.4781 | 14.0324 | 0 | -1 | -4.2 | 25.1028 | 0 | 0 | 21.3519 | 21.3519 | 21.3519 | 21.3519 | 24.8278 | 40.7511 | 0 | 0 | 0 | 0 | 0 | 0 | 0 | -100 | 0 | 0 | 0 | 0 | 0 | 0 | 0 | 0 | 0 | -25 | 13.8072 | 0 | -356.349 | 15.7528 | 0 | 75.746 | 75.746 | 44.9706 | 1244.033 | 30.3794 | 54.5761 | 0 | 1.099 | -8.819 | 15.209 | 3.596 | 7.802 | 1037.417 | 322.8039 | -511.708 | 8.6657 | 10.875 | -1.74 | 14.0962 | 4.634 | 2025-03-18 | 2025_03_18 Hr 14 | 40.4319 | -0.000364 | -1037.417 | -499.0615 | 466.715 | 882.1269 | 152.7524 | 27.0818 | 7.802 | 170.5867 | 191.29 | 104.8383 | 18.9584 | 192.8418 | 223.1903 | 0 | 7.2612 | 45.3184 | 243.0648 | 0 | 151.492 | 0
2025_03_18 Hr 15 | 8.819 | 0.001095 | 0.030879 | 3.3605 | 3.3856 | 3.2759 | 3.1666 | 3.0816 | 2.6881 | 70.5328 | -14.6 | 0.1256 | 69 | 0 | 96.4209 | 96.4209 | 223.1903 | 0 | 0.06273 | 0.095 | 0.06534 | 0 | 0 | 0 | 0 | 0 | 0 | 1.1083 | 0.3078 | 44.9268 | 7.2612 | 243.0648 | 0 | 0 | 0 | 0 | 31.0741 | 73.8593 | 0 | 9.7878 | -5.0722 | 1.4781 | 14.0324 | 0 | -1 | -4.2 | 25.1028 | 0 | 0 | 17.0321 | 17.0321 | 17.0321 | 17.0321 | 19.8048 | 36.7497 | 0 | 0 | 0 | 0 | 0 | 0 | 0 | -100 | 0 | 0 | 0 | 0 | 0 | 0 | 0 | 0 | 0 | -25 | 13.8072 | 0 | -338.7133 | 15.7528 | 0 | 68.5501 | 68.5501 | 39.6204 | 1192.382 | 29.2409 | 52.5307 | 0 | 1.099 | -8.819 | 15.209 | 3.596 | 7.802 | 1014.592 | 311.5666 | -494.0723 | 8.6657 | 10.875 | -1.74 | 13.5679 | 4.4603 | 2025-03-18 | 2025_03_18 Hr 15 | 39.3324 | -0.000356 | -1014.592 | -458.9977 | 425.9601 | 867.3433 | 145.4021 | 27.0818 | 7.802 | 166.5415 | 158.4661 | 100.9526 | 18.9584 | 192.8418 | 223.1903 | 0 | 7.2612 | 44.9268 | 243.0648 | 0 | 137.1001 | 0
2025_03_18 Hr 16 | 9.3314 | 0.000585 | 0.016497 | 3.3605 | 3.3856 | 3.2759 | 3.1666 | 3.0816 | 2.6881 | 66.7016 | -14.6 | 0.1256 | 68 | 0 | 96.4209 | 96.4209 | 223.1903 | 0 | 0.06273 | 0.095 | 0.06534 | 0 | 0 | 0 | 0 | 0 | 0 | 1.1083 | 0.3078 | 45.2531 | 7.2612 | 243.0648 | 0 | 0 | 0 | 0 | 30.6393 | 72.8211 | 0 | 11.1065 | -0.77636 | 1.4781 | 14.0324 | 0 | -1 | -4.2 | 25.1028 | 0 | 0 | 15.4592 | 15.4592 | 15.4592 | 15.4592 | 17.9759 | 32.7483 | 0 | 0 | 0 | 0 | 0 | 0 | 0 | -100 | 0 | 0 | 0 | 0 | 0 | 0 | 0 | 0 | 0 | -25 | 13.8072 | 0 | -353.3935 | 15.7528 | 0 | 71.5007 | 71.5007 | 28.6308 | 1185.171 | 28.8263 | 51.786 | 0 | 1.099 | -9.3314 | 15.209 | 3.596 | 7.802 | 980.9083 | 294.6726 | -509.265 | 8.6657 | 10.875 | -1.74 | 13.3756 | 4.3971 | 2025-03-18 | 2025_03_18 Hr 16 | 50.4014 | 2.4e-06 | -980.9083 | -468.0634 | 411.1206 | 873.571 | 129.3962 | 27.0818 | 7.802 | 165.0685 | 146.5144 | 99.5377 | 18.9584 | 192.8418 | 223.1903 | 0 | 7.2612 | 45.2531 | 243.0648 | 0 | 143.0014 | 0
2025_03_18 Hr 17 | 9.3281 | 0.0009 | 0.02538 | 3.3605 | 3.3856 | 3.2759 | 3.1666 | 3.0816 | 2.6881 | 68.062 | -14.6 | 0.1256 | 67 | 0 | 96.4209 | 96.4209 | 223.1903 | 0 | 0.06273 | 0.095 | 0.06534 | 0 | 0 | 0 | 0 | 0 | 0 | 1.1083 | 0.3078 | 45.3184 | 7.2612 | 243.0648 | 0 | 0 | 0 | 0 | 30.7937 | 73.1897 | 0 | 9.0834 | -0.0092873 | 1.4781 | 14.0324 | 0 | -1 | -4.2 | 25.1028 | 0 | 0 | 16.0177 | 16.0177 | 16.0177 | 16.0177 | 18.6253 | 32.7483 | 0 | 0 | 0 | 0 | 0 | 0 | 0 | -100 | 0 | 0 | 0 | 0 | 0 | 0 | 0 | 0 | 0 | -25 | 13.8072 | 0 | -350.6289 | 15.7528 | 0 | 71.8823 | 71.8819 | 25.0158 | 1190.774 | 28.9735 | 52.0504 | 0 | 1.099 | -9.3281 | 15.209 | 3.596 | 7.802 | 983.9083 | 290.557 | -506.497 | 8.6657 | 10.875 | -1.74 | 13.4439 | 4.4195 | 2025-03-18 | 2025_03_18 Hr 17 | 53.5813 | 9.653e-06 | -983.9083 | -466.5548 | 416.3897 | 874.3992 | 124.7904 | 27.0818 | 7.802 | 165.5915 | 150.7581 | 100.0401 | 18.9584 | 192.8418 | 223.1903 | 0 | 7.2612 | 45.3184 | 243.0648 | 0 | 143.7643 | 0
2025_03_18 Hr 18 | 6.2121 | 0.00063 | 0.017766 | 3.3605 | 3.3856 | 3.2759 | 3.1666 | 3.0816 | 2.6881 | 69.3945 | -14.6 | 0.1256 | 72 | 0 | 96.4209 | 96.4209 | 223.1903 | 0 | 0.06273 | 0.095 | 0.06534 | 0 | 0 | 0 | 0 | 0 | 0 | 1.1083 | 0.3078 | 45.3184 | 7.2612 | 243.0648 | 0 | 0 | 0 | 0 | 30.9449 | 73.5508 | 0 | 0 | -7.8257 | 1.4781 | 14.0324 | 0 | -1 | -4.2 | 25.1028 | 0 | 0 | 16.5648 | 16.5648 | 16.5648 | 16.5648 | 19.2614 | 34.749 | 0 | 0 | 0 | 0 | 0 | 0 | 0 | -100 | 0 | 0 | 0 | 0 | 0 | 0 | 0 | 0 | 0 | -25 | 13.8072 | 0 | -333.5226 | 15.7528 | 0 | 75.746 | 75.746 | 22.7022 | 1203.164 | 29.1177 | 52.3095 | 0 | 1.099 | -6.2121 | 15.209 | 3.596 | 7.802 | 1001.683 | 292.62 | -486.2747 | 8.6657 | 10.875 | -1.74 | 13.5108 | 4.4415 | 2025-03-18 | 2025_03_18 Hr 18 | 55.5777 | 0.000317 | -1001.683 | -466.3483 | 421.5513 | 882.1269 | 129.4696 | 27.0818 | 7.802 | 166.1039 | 154.9152 | 100.5322 | 18.9584 | 192.8418 | 223.1903 | 0 | 7.2612 | 45.3184 | 243.0648 | 0 | 151.492 | 0
2025_03_18 Hr 19 | 1.0298 | 9e-05 | 0.002538 | 3.3605 | 3.3856 | 3.2759 | 3.1666 | 3.0816 | 2.6881 | 76.446 | -14.6 | 0.1256 | 78 | 0 | 96.4209 | 96.4209 | 223.1903 | 0 | 0.06273 | 0.095 | 0.06534 | 0 | 0 | 0 | 0 | 0 | 0 | 1.1083 | 0.3078 | 45.3184 | 7.2612 | 243.0648 | 0 | 0 | 0 | 0 | 31.7452 | 75.4617 | 0 | 1.4835 | -4.5867 | 1.4781 | 14.0324 | 0 | -1 | -4.2 | 25.1028 | 0 | 0 | 19.4599 | 19.4599 | 19.4599 | 19.4599 | 22.6278 | 34.749 | 0 | 0 | 0 | 0 | 0 | 0 | 0 | -100 | 0 | 0 | 0 | 0 | 0 | 0 | 0 | 0 | 0 | -25 | 13.8072 | 0 | -328.4103 | 15.7528 | 0 | 75.746 | 75.746 | 13.3032 | 1227.858 | 29.8807 | 53.6802 | 0 | 1.099 | -1.0298 | 15.209 | 3.596 | 7.802 | 1035.417 | 286.6423 | -475.9801 | 8.6657 | 10.875 | -1.74 | 13.8648 | 4.5579 | 2025-03-18 | 2025_03_18 Hr 19 | 55.7374 | -0.000371 | -1035.417 | -456.5136 | 448.8646 | 882.1269 | 126.0548 | 27.0818 | 7.802 | 168.8149 | 176.9133 | 103.1364 | 18.9584 | 192.8418 | 223.1903 | 0 | 7.2612 | 45.3184 | 243.0648 | 0 | 151.492 | 0
2025_03_18 Hr 20 | 0 | 0 | 0 | 3.3605 | 3.3856 | 3.2759 | 3.1666 | 3.0816 | 2.6881 | 89.855 | -14.6 | 0.1256 | 79 | 0 | 96.4209 | 96.4209 | 223.1903 | 0 | 0.06273 | 0.095 | 0.06534 | 0 | 0 | 0 | 0 | 0 | 0 | 1.1083 | 0.3078 | 45.3184 | 7.2612 | 243.0648 | 0 | 0 | 0 | 0 | 33.2669 | 79.0953 | 0 | 0 | -35.7406 | 1.4781 | 14.0324 | 0 | -1 | -4.2 | 25.1028 | 0 | 0 | 24.965 | 24.965 | 24.965 | 24.965 | 29.0291 | 34.749 | 0 | 0 | 0 | 0 | 0 | 0 | 0 | -100 | 0 | 0 | 0 | 0 | 0 | 0 | 0 | 0 | 0 | -25 | 13.8072 | 0 | -307.0824 | 15.7528 | 0 | 75.746 | 75.746 | 17.352 | 1274.841 | 31.3316 | 56.2868 | 0 | 1.099 | 0 | 15.209 | 3.596 | 7.802 | 1081.092 | 295.6133 | -453.6224 | 8.6657 | 10.875 | -1.74 | 14.538 | 4.7792 | 2025-03-18 | 2025_03_18 Hr 20 | 59.5765 | -0.000349 | -1081.092 | -467.823 | 500.8029 | 882.1269 | 131.101 | 27.0818 | 7.802 | 173.9702 | 218.7442 | 108.0884 | 18.9584 | 192.8418 | 223.1903 | 0 | 7.2612 | 45.3184 | 243.0648 | 0 | 151.492 | 0
2025_03_18 Hr 21 | 0 | 0 | 0 | 3.3605 | 3.3856 | 3.2759 | 3.1666 | 3.0816 | 2.6881 | 90.2437 | -14.6 | 0.1256 | 79 | 0 | 96.4209 | 96.4209 | 223.1903 | 0 | 0.06273 | 0.095 | 0.06534 | 0 | 0 | 0 | 0 | 0 | 0 | 1.1083 | 0.3078 | 45.3184 | 7.2612 | 243.0648 | 0 | 0 | 0 | 0 | 33.311 | 79.2006 | 0 | 0 | -15.3729 | 1.4781 | 14.0324 | 0 | -1 | -4.2 | 25.1028 | 0 | 0 | 25.1246 | 25.1246 | 25.1246 | 25.1246 | 29.2146 | 45.7002 | 0 | 0 | 0 | 0 | 0 | 0 | 0 | -100 | 0 | 0 | 0 | 0 | 0 | 0 | 0 | 0 | 0 | -25 | 13.8072 | 0 | -325.5667 | 15.7528 | 0 | 75.746 | 75.746 | 5.9286 | 1276.203 | 31.3737 | 56.3623 | 0 | 1.099 | 0 | 15.209 | 3.596 | 7.802 | 1084.008 | 295.2846 | -472.1067 | 8.6657 | 10.875 | -1.74 | 14.5576 | 4.7856 | 2025-03-18 | 2025_03_18 Hr 21 | 62.7584 | 0.000317 | -1084.008 | -465.9396 | 502.3084 | 882.1269 | 130.6288 | 27.0818 | 7.802 | 174.1197 | 219.9567 | 108.232 | 18.9584 | 192.8418 | 223.1903 | 0 | 7.2612 | 45.3184 | 243.0648 | 0 | 151.492 | 0
2025_03_18 Hr 22 | 0 | 0 | 0 | 3.3605 | 3.3856 | 3.2759 | 3.1666 | 3.0816 | 2.6881 | 76.2517 | -14.6 | 0.1256 | 70 | 0 | 96.4209 | 96.4209 | 223.1903 | 0 | 0.06273 | 0.095 | 0.06534 | 0 | 0 | 0 | 0 | 0 | 0 | 1.1083 | 0.3078 | 45.3184 | 7.2612 | 243.0648 | 0 | 0 | 0 | 0 | 31.7231 | 75.409 | 0 | 21.3138 | 0 | 1.4781 | 14.0324 | 0 | -1 | -4.2 | 25.1028 | 0 | 0 | 19.3801 | 19.3801 | 19.3801 | 19.3801 | 22.535 | 49.7016 | 0 | 0 | 0 | 0 | 0 | 0 | 0 | -100 | 0 | 0 | 0 | 0 | 0 | 0 | 0 | 0 | 0 | -25 | 13.8072 | 0 | -351.351 | 15.7528 | 0 | 75.746 | 75.746 | 14.6046 | 1227.174 | 29.8597 | 53.6424 | 0 | 1.099 | 0 | 15.209 | 3.596 | 7.802 | 1044.392 | 293.7946 | -497.891 | 8.6657 | 10.875 | -1.74 | 13.8551 | 4.5547 | 2025-03-18 | 2025_03_18 Hr 22 | 61.9599 | -0.000336 | -1044.392 | -455.0372 | 448.1119 | 882.1269 | 134.3062 | 27.0818 | 7.802 | 168.7402 | 176.3071 | 103.0646 | 18.9584 | 192.8418 | 223.1903 | 0 | 7.2612 | 45.3184 | 243.0648 | 0 | 151.492 | 0
2025_03_18 Hr 23 | 0 | 0 | 0 | 3.3605 | 3.3856 | 3.2759 | 3.1666 | 3.0816 | 2.6881 | 58.4564 | 0 | 0.1256 | 60 | 0 | 96.4209 | 96.4209 | 226.0195 | 0 | 0.06273 | 0.095 | 0.06534 | 0 | 0 | 0 | 0 | 0 | 0 | 1.1083 | 0.3078 | 45.3184 | 7.2612 | 245.025 | 0 | 0 | 0 | 0 | 29.7036 | 70.5868 | 0 | 19.1357 | 0 | 1.4781 | 14.0324 | 0 | -1 | -4.2 | 25.1028 | 0 | 0 | 12.0741 | 12.0741 | 12.0741 | 12.0741 | 14.0396 | 40.7511 | 0 | 0 | 0 | 0 | 0 | 0 | 0 | 0 | -100 | 0 | 0 | 0 | 0 | 0 | 0 | 0 | 0 | 0 | 13.8072 | 0 | -395.0513 | 15.7528 | 0 | 77.0134 | 77.0134 | 42.9462 | 1172.142 | 27.9341 | 50.1832 | 0 | 1.099 | 0 | 15.209 | 3.596 | 7.802 | 985.9 | 296.6138 | -501.9913 | 8.6657 | 10.875 | -1.74 | 12.9616 | 4.261 | 2025-03-18 | 2025_03_18 Hr 23 | 60.111 | -2.5e-05 | -985.9 | -475.9156 | 393.7834 | 889.451 | 143.6973 | 27.0818 | 7.802 | 161.8985 | 120.7923 | 111.0926 | 18.9584 | 192.8418 | 226.0195 | 0 | 7.2612 | 45.3184 | 245.025 | 0 | 154.0267 | 0
2025_03_18 Hr 24 | 0 | 0 | 0 | 3.3605 | 3.3856 | 3.2759 | 3.1666 | 3.0816 | 2.6881 | 47.3516 | 0 | 0.1256 | 44 | 0 | 96.4209 | 96.4209 | 226.0195 | 0 | 0.06273 | 0.095 | 0.06534 | 0 | 0 | 0 | 0 | 0 | 0 | 1.1083 | 0.3078 | 45.3184 | 7.2612 | 245.025 | 0 | 0 | 0 | 0 | 28.4434 | 67.5776 | 0 | 30.1864 | 0 | 1.4781 | 14.0324 | 0 | -1 | -4.2 | 25.1028 | 0 | 0 | 7.5149 | 7.5149 | 7.5149 | 7.5149 | 8.7383 | 49.7016 | 0 | 0 | 0 | 0 | 0 | 0 | 0 | 0 | -100 | 0 | 0 | 0 | 0 | 0 | 0 | 0 | 0 | 0 | 13.8072 | 0 | -425.6373 | 15.7528 | 0 | 77.0134 | 77.0134 | 53.9358 | 1133.23 | 26.7325 | 48.0245 | 0 | 1.099 | 0 | 15.209 | 3.596 | 7.802 | 927.2917 | 296.4528 | -532.5773 | 8.6657 | 10.875 | -1.74 | 12.404 | 4.0777 | 2025-03-18 | 2025_03_18 Hr 24 | 58.5333 | -5.2e-05 | -927.2917 | -495.4509 | 350.7703 | 889.451 | 147.6374 | 27.0818 | 7.802 | 157.6291 | 86.1497 | 106.9916 | 18.9584 | 192.8418 | 226.0195 | 0 | 7.2612 | 45.3184 | 245.025 | 0 | 154.0267 | 0
2025_03_19 Hr 01 | 0 | 0 | 0 | 3.3605 | 3.3856 | 3.2759 | 3.1666 | 3.0816 | 2.6881 | 42.7895 | 0 | 0.1256 | 33 | 0 | 96.4209 | 96.4209 | 226.0195 | 0 | 0.06273 | 0.095 | 0.06534 | 0 | 0 | 0 | 0 | 0 | 0 | 1.1083 | 0.3078 | 45.3184 | 7.2612 | 245.025 | 0 | 0 | 0 | 0 | 27.9798 | 66.6012 | 0 | 0 | -9.0798 | 1.4781 | 14.0385 | 0 | -1 | -4.2 | 25.0643 | 0 | 0 | 5.9196 | 5.9196 | 5.9196 | 5.9196 | 6.8833 | 45.7002 | 0 | 0 | 0 | 0 | 0 | 0 | 0 | 0 | -100 | 0 | 0 | 0 | 0 | 0 | 0 | 0 | 0 | 0 | 13.7963 | 0 | -392.8673 | 15.2992 | 0 | 77.0134 | 77.0134 | 62.3226 | 1118.948 | 25.6224 | 46.012 | 0 | 1.099 | 0 | 15.209 | 3.596 | 7.802 | 895.6 | 285.5393 | -499.8073 | 8.6655 | 10.875 | -1.74 | 11.8573 | 3.9018 | 2025-03-19 | 2025_03_19 Hr 01 | 58.4115 | -3.3e-05 | -895.6 | -501.9471 | 332.1894 | 889.451 | 141.0228 | 27.0818 | 7.802 | 156.1455 | 73.3512 | 102.6927 | 18.9584 | 192.8418 | 226.0195 | 0 | 7.2612 | 45.3184 | 245.025 | 0 | 154.0267 | 0
2025_03_19 Hr 02 | 0 | 0 | 0 | 3.3605 | 3.3856 | 3.2759 | 3.1666 | 3.0816 | 2.6881 | 45.8455 | 0 | 0.1256 | 29 | 0 | 96.4209 | 96.4209 | 226.0195 | 0 | 0.06273 | 0.095 | 0.06534 | 0 | 0 | 0 | 0 | 0 | 0 | 1.1083 | 0.3078 | 45.3184 | 7.2612 | 245.025 | 0 | 0 | 0 | 0 | 28.3351 | 67.451 | 0 | 33.7197 | 0 | 1.4781 | 14.0385 | 0 | -1 | -4.2 | 25.0643 | 0 | 0 | 7.1747 | 7.1747 | 7.1747 | 7.1747 | 8.3426 | 43.6995 | 0 | 0 | 0 | 0 | 0 | 0 | 0 | 0 | -100 | 0 | 0 | 0 | 0 | 0 | 0 | 0 | 0 | 0 | 13.7963 | 0 | -416.7256 | 15.2992 | 0 | 77.0134 | 77.0134 | 27.6186 | 1129.689 | 25.9516 | 46.6031 | 0 | 1.099 | 0 | 15.209 | 3.596 | 7.802 | 885.7 | 245.9574 | -523.6656 | 8.6655 | 10.875 | -1.74 | 12.0096 | 3.9519 | 2025-03-19 | 2025_03_19 Hr 02 | 61.6052 | -4.3e-05 | -885.7 | -483.0059 | 344.0529 | 889.451 | 100.3181 | 27.0818 | 7.802 | 157.3507 | 82.8868 | 103.8154 | 18.9584 | 192.8418 | 226.0195 | 0 | 7.2612 | 45.3184 | 245.025 | 0 | 154.0267 | 0
2025_03_19 Hr 03 | 0 | 0 | 0 | 3.3605 | 3.3856 | 3.2759 | 3.1666 | 3.0816 | 2.6881 | 44.6787 | 0 | 0.1256 | 30 | 0 | 96.4209 | 96.4209 | 226.0195 | 0 | 0.06273 | 0.095 | 0.06534 | 0 | 0 | 0 | 0 | 0 | 0 | 1.1083 | 0.3078 | 45.3184 | 7.2612 | 245.025 | 0 | 0 | 0 | 0 | 28.1995 | 67.1265 | 0 | 22.2674 | 0 | 1.4781 | 14.0385 | 0 | -1 | -4.2 | 25.0643 | 0 | 0 | 6.6955 | 6.6955 | 6.6955 | 6.6955 | 7.7854 | 44.6472 | 0 | 0 | 0 | 0 | 0 | 0 | 0 | 0 | -100 | 0 | 0 | 0 | 0 | 0 | 0 | 0 | 0 | 0 | 13.7963 | 0 | -407.1936 | 15.2992 | 0 | 77.0134 | 77.0134 | 40.0542 | 1125.588 | 25.8259 | 46.3774 | 0 | 1.099 | 0 | 15.209 | 3.596 | 7.802 | 893.6334 | 259.912 | -514.1336 | 8.6655 | 10.875 | -1.74 | 11.9515 | 3.9328 | 2025-03-19 | 2025_03_19 Hr 03 | 61.2402 | -0.000112 | -893.6334 | -484.9262 | 339.5232 | 889.451 | 114.7014 | 27.0818 | 7.802 | 156.8905 | 79.2459 | 103.3867 | 18.9584 | 192.8418 | 226.0195 | 0 | 7.2612 | 45.3184 | 245.025 | 0 | 154.0267 | 0
2025_03_19 Hr 04 | 0 | 0 | 0 | 3.3605 | 3.3856 | 3.2759 | 3.1666 | 3.0816 | 2.6881 | 42.7617 | 0 | 0.1256 | 21 | 0 | 96.4209 | 96.4209 | 226.0195 | 0 | 0.06273 | 0.095 | 0.06534 | 0 | 0 | 0 | 0 | 0 | 0 | 1.1083 | 0.3078 | 45.3184 | 7.2612 | 245.025 | 0 | 0 | 0 | 0 | 27.9765 | 66.5935 | 0 | 31.9918 | 0 | 1.4781 | 14.0385 | 0 | -1 | -4.2 | 25.0643 | 0 | 0 | 5.9082 | 5.9082 | 5.9082 | 5.9082 | 6.87 | 43.6995 | 0 | 0 | 0 | 0 | 0 | 0 | 0 | 0 | -100 | 0 | 0 | 0 | 0 | 0 | 0 | 0 | 0 | 0 | 13.7963 | 0 | -375.3281 | 15.2992 | 0 | 77.0134 | 77.0134 | 39.6204 | 1118.85 | 25.6194 | 46.0066 | 0 | 1.099 | 0 | 15.209 | 3.596 | 7.802 | 917.4 | 248.8262 | -482.2681 | 8.6655 | 10.875 | -1.74 | 11.8559 | 3.9014 | 2025-03-19 | 2025_03_19 Hr 04 | 69.5546 | -4.9e-05 | -917.4 | -443.3363 | 332.0815 | 889.451 | 104.3199 | 27.0818 | 7.802 | 156.1345 | 73.2645 | 102.6824 | 18.9584 | 192.8418 | 226.0195 | 0 | 7.2612 | 45.3184 | 245.025 | 0 | 154.0267 | 0
2025_03_19 Hr 05 | 0 | 0 | 0 | 3.3605 | 3.3856 | 3.2759 | 3.1666 | 3.0816 | 2.6881 | 58.4586 | 0 | 0.1256 | 15 | 0 | 96.4209 | 96.4209 | 226.0195 | 0 | 0.06273 | 0.095 | 0.06534 | 0 | 0 | 0 | 0 | 0 | 0 | 1.1083 | 0.3078 | 45.3184 | 7.2612 | 245.025 | 0 | 0 | 0 | 0 | 29.8019 | 70.9583 | 0 | 7.298 | -8.9417 | 1.4781 | 14.0385 | 0 | -1 | -4.2 | 25.0643 | 0 | 0 | 12.3546 | 12.3546 | 12.3546 | 12.3546 | 14.3658 | 36.7497 | 0 | 0 | 0 | 0 | 0 | 0 | 0 | 0 | -100 | 0 | 0 | 0 | 0 | 0 | 0 | 0 | 0 | 0 | 13.7963 | 0 | -356.3446 | 15.2992 | 0 | 77.0134 | 77.0134 | 46.995 | 1174.019 | 27.3102 | 49.0429 | 0 | 1.099 | 0 | 15.209 | 3.596 | 7.802 | 958.1083 | 249.018 | -463.2846 | 8.6655 | 10.875 | -1.74 | 12.6384 | 4.1588 | 2025-03-19 | 2025_03_19 Hr 05 | 68.3147 | -1.2e-05 | -958.1083 | -457.9883 | 393.017 | 889.451 | 98.7447 | 27.0818 | 7.802 | 162.3248 | 122.2428 | 108.4495 | 18.9584 | 192.8418 | 226.0195 | 0 | 7.2612 | 45.3184 | 245.025 | 0 | 154.0267 | 0
2025_03_19 Hr 06 | 0 | 0 | 0 | 3.3605 | 3.3856 | 3.2759 | 3.1666 | 3.0816 | 2.6881 | 83.907 | 0 | 0.1256 | 11 | 0 | 96.4209 | 96.4209 | 226.0195 | 0 | 0.06273 | 0.095 | 0.06534 | 0 | 0 | 0 | 0 | 0 | 0 | 1.1083 | 0.3078 | 45.3184 | 7.2612 | 245.025 | 0 | 0 | 0 | 0 | 32.7613 | 78.0348 | 0 | 1.8652 | -17.5599 | 1.4781 | 14.0385 | 0 | -1 | -4.2 | 25.0643 | 0 | 0 | 22.8057 | 22.8057 | 22.8057 | 22.8057 | 26.5183 | 40.7511 | 0 | 0 | 0 | 0 | 0 | 0 | 0 | 0 | -100 | 0 | 0 | 0 | 0 | 0 | 0 | 0 | 0 | 0 | 13.7963 | 0 | -320.033 | 15.2992 | 0 | 77.0134 | 77.0134 | 39.042 | 1263.46 | 30.0514 | 53.9654 | 0 | 1.099 | 0 | 15.209 | 3.596 | 7.802 | 1071.208 | 250.4161 | -426.973 | 8.6655 | 10.875 | -1.74 | 13.9069 | 4.5763 | 2025-03-19 | 2025_03_19 Hr 06 | 69.8611 | 0.000296 | -1071.208 | -435.7278 | 491.8081 | 889.451 | 90.7931 | 27.0818 | 7.802 | 172.3606 | 201.6483 | 117.7992 | 18.9584 | 192.8418 | 226.0195 | 0 | 7.2612 | 45.3184 | 245.025 | 0 | 154.0267 | 0
2025_03_19 Hr 07 | 0 | 0 | 0 | 3.3605 | 3.3856 | 3.2759 | 3.1666 | 3.0816 | 2.6881 | 115.3007 | -14.6 | 0.1256 | 14 | 0 | 96.4209 | 96.4209 | 223.1903 | 0 | 0.06273 | 0.095 | 0.06534 | 0 | 0 | 0 | 0 | 0 | 0 | 1.1083 | 0.3078 | 45.3184 | 7.2612 | 243.0648 | 0 | 0 | 0 | 0 | 34.983 | 84.9507 | 0 | 0 | -52.8455 | 1.4781 | 14.0385 | 0 | -1 | -4.2 | 25.0643 | 0 | 0 | 35.6985 | 35.6985 | 35.6985 | 35.6985 | 41.5099 | 42.7518 | 0 | 0 | 0 | 0 | 0 | 0 | 0 | -100 | 0 | 0 | 0 | 0 | 0 | 0 | 0 | 0 | 0 | -25 | 13.7963 | 0 | -231.4753 | 15.2992 | 0 | 75.746 | 75.746 | 48.7302 | 1363.23 | 33.433 | 60.038 | 0 | 1.099 | 0 | 15.209 | 3.596 | 7.802 | 1209.008 | 276.6391 | -378.0153 | 8.6655 | 10.875 | -1.74 | 15.4718 | 5.0912 | 2025-03-19 | 2025_03_19 Hr 07 | 79.6562 | 0.000279 | -1209.008 | -409.3208 | 595.8363 | 882.1269 | 105.482 | 27.0818 | 7.802 | 181.4983 | 299.6048 | 114.7333 | 18.9584 | 192.8418 | 223.1903 | 0 | 7.2612 | 45.3184 | 243.0648 | 0 | 151.492 | 0
2025_03_19 Hr 08 | 2.0696 | 0 | 0 | 3.3605 | 3.3856 | 3.2759 | 3.1666 | 3.0816 | 2.6881 | 130.8309 | -14.6 | 0.1256 | 15 | 0 | 96.4209 | 96.4209 | 223.1903 | 0 | 0.06273 | 0.095 | 0.06534 | 0 | 0 | 0 | 0 | 0 | 0 | 1.1083 | 0.3078 | 45.3184 | 7.2612 | 243.0648 | 0 | 0 | 0 | 0 | 35 | 85.36 | 0 | 0 | -54.1408 | 1.4781 | 14.0385 | 0 | -1 | -4.2 | 25.0643 | 0 | 0 | 42.0765 | 42.0765 | 42.0765 | 42.0765 | 48.9261 | 44.6472 | 0 | 0 | 0 | 0 | 0 | 0 | 0 | -100 | 0 | 0 | 0 | 0 | 0 | 0 | 0 | 0 | 0 | -25 | 13.7963 | 0 | -230.3757 | 15.2992 | 0 | 75.746 | 75.746 | 52.9236 | 1412.115 | 35.1058 | 63.0421 | 0 | 1.099 | -2.0696 | 15.209 | 3.596 | 7.802 | 1270.492 | 291.5033 | -378.9853 | 8.6655 | 10.875 | -1.74 | 16.246 | 5.346 | 2025-03-19 | 2025_03_19 Hr 08 | 74.7912 | -0.000378 | -1270.492 | -409.5165 | 650.4265 | 882.1269 | 112.5708 | 27.0818 | 7.802 | 181.9245 | 348.063 | 120.439 | 18.9584 | 192.8418 | 223.1903 | 0 | 7.2612 | 45.3184 | 243.0648 | 0 | 151.492 | 0
2025_03_19 Hr 09 | 7.7809 | 0 | 0 | 3.3605 | 3.3856 | 3.2759 | 3.1666 | 3.0816 | 2.6881 | 121.2461 | -14.6 | 0.1256 | 5 | 0 | 96.4209 | 96.4209 | 223.1903 | 0 | 0.06273 | 0.095 | 0.06534 | 0 | 0 | 0 | 0 | 0 | 0 | 1.1083 | 0.3078 | 45.3184 | 7.2612 | 243.0648 | 0 | 0 | 0 | 0 | 35 | 85.36 | 0 | 0 | -68.0827 | 1.4781 | 14.0385 | 0 | -1 | -4.2 | 25.0643 | 0 | 0 | 38.1402 | 38.1402 | 38.1402 | 38.1402 | 44.3491 | 48.6486 | 0 | 0 | 0 | 0 | 0 | 0 | 0 | -100 | 0 | 0 | 0 | 0 | 0 | 0 | 0 | 0 | 0 | -25 | 13.7963 | 0 | -229.806 | 15.2992 | 0 | 75.746 | 75.746 | 73.023 | 1382.207 | 34.0734 | 61.1881 | 0 | 1.099 | -7.7809 | 15.209 | 3.596 | 7.802 | 1237.792 | 307.7939 | -384.1269 | 8.6655 | 10.875 | -1.74 | 15.7682 | 5.1887 | 2025-03-19 | 2025_03_19 Hr 09 | 65.7103 | -0.000329 | -1237.792 | -422.8887 | 616.998 | 882.1269 | 126.6716 | 27.0818 | 7.802 | 181.9245 | 318.1559 | 116.9176 | 18.9584 | 192.8418 | 223.1903 | 0 | 7.2612 | 45.3184 | 243.0648 | 0 | 151.492 | 0
2025_03_19 Hr 10 | 12.9516 | 0 | 0 | 3.3605 | 3.3856 | 3.2759 | 3.1666 | 3.0816 | 2.6881 | 110.5222 | -14.6 | 0.1256 | 6 | 0 | 96.4209 | 96.4209 | 223.1903 | 0 | 0.06273 | 0.095 | 0.06534 | 0 | 0 | 0 | 0 | 0 | 0 | 1.1083 | 0.3078 | 45.3184 | 7.2612 | 243.0648 | 0 | 0 | 0 | 0 | 35 | 85.0758 | 0 | 0 | -67.4296 | 1.4781 | 14.0385 | 0 | -1 | -4.2 | 25.0643 | 0 | 0 | 33.7361 | 33.7361 | 33.7361 | 33.7361 | 39.228 | 45.7002 | 0 | 0 | 0 | 0 | 0 | 0 | 0 | -100 | 0 | 0 | 0 | 0 | 0 | 0 | 0 | 0 | 0 | -25 | 13.7963 | 0 | -242.2438 | 15.2992 | 0 | 75.746 | 75.746 | 66.9498 | 1348.462 | 32.9183 | 59.1137 | 0 | 1.099 | -12.9516 | 15.209 | 3.596 | 7.802 | 1180.3 | 301.0031 | -401.7354 | 8.6655 | 10.875 | -1.74 | 15.2336 | 5.0128 | 2025-03-19 | 2025_03_19 Hr 10 | 50.841 | -1.3e-05 | -1180.3 | -434.6734 | 579.3126 | 882.1269 | 118.65 | 27.0818 | 7.802 | 181.6404 | 284.6946 | 112.9776 | 18.9584 | 192.8418 | 223.1903 | 0 | 7.2612 | 45.3184 | 243.0648 | 0 | 151.492 | 0
2025_03_19 Hr 11 | 18.0244 | 0 | 0 | 3.3605 | 3.3856 | 3.2759 | 3.1666 | 3.0816 | 2.6881 | 99.6316 | -14.6 | 0.1256 | 6 | 0 | 96.4209 | 96.4209 | 223.1903 | 0 | 0.06273 | 0.095 | 0.06534 | 0 | 0 | 0 | 0 | 0 | 0 | 1.1083 | 0.3078 | 45.3184 | 7.2612 | 243.0648 | 0 | 0 | 0 | 0 | 34.5717 | 82.4073 | 0 | 0 | -26.4107 | 1.4781 | 14.0385 | 0 | -1 | -4.2 | 25.0643 | 0 | 0 | 29.2636 | 29.2636 | 29.2636 | 29.2636 | 34.0274 | 45.7002 | 0 | 0 | 0 | 0 | 0 | 0 | 0 | -100 | 0 | 0 | 0 | 0 | 0 | 0 | 0 | 0 | 0 | -25 | 13.7963 | 0 | -268.5519 | 15.2992 | 0 | 75.746 | 75.746 | 50.61 | 1311.384 | 31.7452 | 57.0071 | 0 | 1.099 | -18.0244 | 15.209 | 3.596 | 7.802 | 1137.592 | 285.7349 | -433.1163 | 8.6655 | 10.875 | -1.74 | 14.6907 | 4.8342 | 2025-03-19 | 2025_03_19 Hr 11 | 49.6493 | -0.000372 | -1137.592 | -419.9626 | 538.2332 | 882.1269 | 102.3102 | 27.0818 | 7.802 | 178.5436 | 250.7132 | 108.9764 | 18.9584 | 192.8418 | 223.1903 | 0 | 7.2612 | 45.3184 | 243.0648 | 0 | 151.492 | 0
2025_03_19 Hr 12 | 18.4888 | 0 | 0 | 3.3605 | 3.3856 | 3.2759 | 3.1666 | 3.0816 | 2.6881 | 93.3251 | -14.6 | 0.1256 | 6 | 0 | 96.4209 | 96.4209 | 223.1903 | 0 | 0.06273 | 0.095 | 0.06534 | 0 | 0 | 0 | 0 | 0 | 0 | 1.1083 | 0.3078 | 45.3184 | 7.2612 | 243.0648 | 0 | 0 | 0 | 0 | 33.8566 | 80.6537 | 0 | 0 | -19.6523 | 1.4781 | 14.0385 | 0 | -1 | -4.2 | 25.0643 | 0 | 0 | 26.6736 | 26.6736 | 26.6736 | 26.6736 | 31.0158 | 42.7518 | 0 | 0 | 0 | 0 | 0 | 0 | 0 | -100 | 0 | 0 | 0 | 0 | 0 | 0 | 0 | 0 | 0 | -25 | 13.7963 | 0 | -301.0215 | 15.2992 | 0 | 75.746 | 75.746 | 62.0334 | 1289.237 | 31.0659 | 55.7872 | 0 | 1.099 | -18.4888 | 15.209 | 3.596 | 7.802 | 1095.892 | 292.3572 | -466.0503 | 8.6655 | 10.875 | -1.74 | 14.3764 | 4.7307 | 2025-03-19 | 2025_03_19 Hr 12 | 49.6493 | -0.000359 | -1095.892 | -445.6738 | 513.7694 | 882.1269 | 110.7852 | 27.0818 | 7.802 | 176.0748 | 231.0352 | 106.6594 | 18.9584 | 192.8418 | 223.1903 | 0 | 7.2612 | 45.3184 | 243.0648 | 0 | 151.492 | 0
2025_03_19 Hr 13 | 18.0609 | 0 | 0 | 3.3605 | 3.3856 | 3.2759 | 3.1666 | 3.0816 | 2.6881 | 85.8517 | -14.6 | 0.1256 | 8 | 0 | 96.4209 | 96.4209 | 223.1903 | 0 | 0.06273 | 0.095 | 0.06534 | 0 | 0 | 0 | 0 | 0 | 0 | 1.1083 | 0.3078 | 45.3184 | 7.2612 | 243.0648 | 0 | 0 | 0 | 0 | 32.9875 | 78.5755 | 0 | 0 | -31.9908 | 1.4781 | 14.0385 | 0 | -1 | -4.2 | 25.0643 | 0 | 0 | 23.6044 | 23.6044 | 23.6044 | 23.6044 | 27.447 | 42.7518 | 0 | 0 | 0 | 0 | 0 | 0 | 0 | -100 | 0 | 0 | 0 | 0 | 0 | 0 | 0 | 0 | 0 | -25 | 13.7963 | 0 | -301.9309 | 15.2992 | 0 | 75.746 | 75.746 | 73.6014 | 1262.971 | 30.2609 | 54.3416 | 0 | 1.099 | -18.0609 | 15.209 | 3.596 | 7.802 | 1067.2 | 302.7516 | -466.5318 | 8.6655 | 10.875 | -1.74 | 14.0038 | 4.6082 | 2025-03-19 | 2025_03_19 Hr 13 | 48.5618 | -4.6e-05 | -1067.2 | -458.9217 | 484.7577 | 882.1269 | 124.3532 | 27.0818 | 7.802 | 173.1276 | 207.7164 | 103.9137 | 18.9584 | 192.8418 | 223.1903 | 0 | 7.2612 | 45.3184 | 243.0648 | 0 | 151.492 | 0
2025_03_19 Hr 14 | 18.0825 | 3e-05 | 0.000846 | 3.3605 | 3.3856 | 3.2759 | 3.1666 | 3.0816 | 2.6881 | 79.3507 | -14.6 | 0.1256 | 15 | 0 | 96.4209 | 96.4209 | 223.1903 | 0 | 0.06273 | 0.095 | 0.06534 | 0 | 0 | 0 | 0 | 0 | 0 | 1.1083 | 0.3078 | 45.3184 | 7.2612 | 243.0648 | 0 | 0 | 0 | 0 | 32.2315 | 76.7678 | 0 | 6.1518 | -4.1141 | 1.4781 | 14.0385 | 0 | -1 | -4.2 | 25.0643 | 0 | 0 | 20.9346 | 20.9346 | 20.9346 | 20.9346 | 24.3425 | 44.6472 | 0 | 0 | 0 | 0 | 0 | 0 | 0 | -100 | 0 | 0 | 0 | 0 | 0 | 0 | 0 | 0 | 0 | -25 | 13.7963 | 0 | -336.4133 | 15.2992 | 0 | 67.4271 | 67.4262 | 63.3348 | 1223.484 | 29.5606 | 53.0841 | 0 | 1.099 | -18.0825 | 15.209 | 3.596 | 7.802 | 1023.5 | 299.0135 | -501.0358 | 8.6655 | 10.875 | -1.74 | 13.6798 | 4.5015 | 2025-03-19 | 2025_03_19 Hr 14 | 37.8581 | -4.6e-05 | -1023.5 | -459.3756 | 459.5206 | 865.4882 | 122.9829 | 27.0818 | 7.802 | 170.5638 | 187.4316 | 101.5252 | 18.9584 | 192.8418 | 223.1903 | 0 | 7.2612 | 45.3184 | 243.0648 | 0 | 134.8533 | 0
2025_03_19 Hr 15 | 15.0195 | 0.000225 | 0.006345 | 3.3605 | 3.3856 | 3.2759 | 3.1666 | 3.0816 | 2.6881 | 71.6829 | -14.6 | 0.1256 | 18 | 0 | 96.4209 | 96.4209 | 223.1903 | 0 | 0.06273 | 0.095 | 0.06534 | 0 | 0 | 0 | 0 | 0 | 0 | 1.1083 | 0.3078 | 45.3184 | 7.2612 | 243.0648 | 0 | 0 | 0 | 0 | 31.3398 | 74.6356 | 0 | 7.7328 | -3.3985 | 1.4781 | 14.0385 | 0 | -1 | -4.2 | 25.0643 | 0 | 0 | 17.7856 | 17.7856 | 17.7856 | 17.7856 | 20.6809 | 36.7497 | 0 | 0 | 0 | 0 | 0 | 0 | 0 | -100 | 0 | 0 | 0 | 0 | 0 | 0 | 0 | 0 | 0 | -25 | 13.7963 | 0 | -334.0189 | 15.2992 | 0 | 73.1572 | 73.1568 | 62.0334 | 1208.001 | 28.7346 | 51.6009 | 0 | 1.099 | -15.0195 | 15.209 | 3.596 | 7.802 | 1003.692 | 286.9348 | -495.5784 | 8.6655 | 10.875 | -1.74 | 13.2976 | 4.3757 | 2025-03-19 | 2025_03_19 Hr 15 | 48.5709 | -0.000356 | -1003.692 | -454.6846 | 429.7539 | 876.9489 | 116.7897 | 27.0818 | 7.802 | 167.5399 | 163.5059 | 98.7081 | 18.9584 | 192.8418 | 223.1903 | 0 | 7.2612 | 45.3184 | 243.0648 | 0 | 146.314 | 0
2025_03_19 Hr 16 | 17.3545 | 0.0006 | 0.01692 | 3.3605 | 3.3856 | 3.2759 | 3.1666 | 3.0816 | 2.6881 | 67.2655 | -14.6 | 0.1256 | 26 | 0 | 96.4209 | 96.4209 | 223.1903 | 0 | 0.06273 | 0.095 | 0.06534 | 0 | 0 | 0 | 0 | 0 | 0 | 1.1083 | 0.3078 | 45.123 | 7.2612 | 243.0648 | 0 | 0 | 0 | 0 | 30.8261 | 73.4073 | 0 | 7.2675 | -3.6091 | 1.4781 | 14.0385 | 0 | -1 | -4.2 | 25.0643 | 0 | 0 | 15.9714 | 15.9714 | 15.9714 | 15.9714 | 18.5714 | 29.7999 | 0 | 0 | 0 | 0 | 0 | 0 | 0 | -100 | 0 | 0 | 0 | 0 | 0 | 0 | 0 | 0 | 0 | -25 | 13.7963 | 0 | -338.5536 | 15.2992 | 0 | 70.2065 | 70.2061 | 64.6362 | 1186.39 | 28.2588 | 50.7464 | 0 | 1.099 | -17.3545 | 15.209 | 3.596 | 7.802 | 978.9 | 291.3001 | -502.4481 | 8.6655 | 10.875 | -1.74 | 13.0774 | 4.3033 | 2025-03-19 | 2025_03_19 Hr 16 | 48.5033 | -3.9e-05 | -978.9 | -459.8953 | 412.6057 | 870.8521 | 120.4536 | 27.0818 | 7.802 | 165.7979 | 149.7226 | 97.0851 | 18.9584 | 192.8418 | 223.1903 | 0 | 7.2612 | 45.123 | 243.0648 | 0 | 140.4126 | 0
2025_03_19 Hr 17 | 16.6331 | 0.001005 | 0.028341 | 3.3605 | 3.3856 | 3.2759 | 3.1666 | 3.0816 | 2.6881 | 72.4608 | -14.6 | 0.1256 | 35 | 0 | 96.4209 | 96.4209 | 223.1903 | 0 | 0.06273 | 0.095 | 0.06534 | 0 | 0 | 0 | 0 | 0 | 0 | 1.1083 | 0.3078 | 45.3184 | 7.2612 | 243.0648 | 0 | 0 | 0 | 0 | 31.4303 | 74.8519 | 0 | 2.4236 | -3.1811 | 1.4781 | 14.0385 | 0 | -1 | -4.2 | 25.0643 | 0 | 0 | 18.105 | 18.105 | 18.105 | 18.105 | 21.0523 | 31.8006 | 0 | 0 | 0 | 0 | 0 | 0 | 0 | -100 | 0 | 0 | 0 | 0 | 0 | 0 | 0 | 0 | 0 | -25 | 13.7963 | 0 | -366.3076 | 15.2992 | 0 | 74.09 | 74.09 | 55.671 | 1212.623 | 28.8184 | 51.7514 | 0 | 1.099 | -16.6331 | 15.209 | 3.596 | 7.802 | 976.9083 | 294.5234 | -529.4807 | 8.6655 | 10.875 | -1.74 | 13.3363 | 4.3885 | 2025-03-19 | 2025_03_19 Hr 17 | 60.4611 | -1.6e-05 | -976.9083 | -492.065 | 432.7737 | 878.8149 | 122.5009 | 27.0818 | 7.802 | 167.8467 | 165.9331 | 98.9939 | 18.9584 | 192.8418 | 223.1903 | 0 | 7.2612 | 45.3184 | 243.0648 | 0 | 148.18 | 0
2025_03_19 Hr 18 | 10.945 | 0.00144 | 0.040608 | 3.3605 | 3.3856 | 3.2759 | 3.1666 | 3.0816 | 2.6881 | 69.5714 | -14.6 | 0.1256 | 46 | 0 | 96.4209 | 96.4209 | 223.1903 | 0 | 0.06273 | 0.095 | 0.06534 | 0 | 0 | 0 | 0 | 0 | 0 | 1.1083 | 0.3078 | 45.3184 | 7.2612 | 243.0648 | 0 | 0 | 0 | 0 | 31.0942 | 74.0485 | 0 | 2.4703 | -6.8603 | 1.4781 | 14.0385 | 0 | -1 | -4.2 | 25.0643 | 0 | 0 | 16.9184 | 16.9184 | 16.9184 | 16.9184 | 19.6726 | 30.7476 | 0 | 0 | 0 | 0 | 0 | 0 | 0 | -100 | 0 | 0 | 0 | 0 | 0 | 0 | 0 | 0 | 0 | -25 | 13.7963 | 0 | -360.47 | 15.2992 | 0 | 75.746 | 75.746 | 56.394 | 1205.792 | 28.5072 | 51.1925 | 0 | 1.099 | -10.945 | 15.209 | 3.596 | 7.802 | 981.8917 | 298.4442 | -517.955 | 8.6655 | 10.875 | -1.74 | 13.1923 | 4.3411 | 2025-03-19 | 2025_03_19 Hr 18 | 60.0741 | -8.8e-05 | -981.8917 | -489.86 | 421.5572 | 882.1269 | 133.1836 | 27.0818 | 7.802 | 166.7073 | 156.9177 | 97.9323 | 18.9584 | 192.8418 | 223.1903 | 0 | 7.2612 | 45.3184 | 243.0648 | 0 | 151.492 | 0
2025_03_19 Hr 19 | 2.0696 | 0.000195 | 0.005499 | 3.3605 | 3.3856 | 3.2759 | 3.1666 | 3.0816 | 2.6881 | 75.8779 | -14.6 | 0.1256 | 52 | 0 | 96.4209 | 96.4209 | 223.1903 | 0 | 0.06273 | 0.095 | 0.06534 | 0 | 0 | 0 | 0 | 0 | 0 | 1.1083 | 0.3078 | 45.3184 | 7.2612 | 243.0648 | 0 | 0 | 0 | 0 | 31.8276 | 75.8021 | 0 | 0 | -47.4605 | 1.4781 | 14.0385 | 0 | -1 | -4.2 | 25.0643 | 0 | 0 | 19.5084 | 19.5084 | 19.5084 | 19.5084 | 22.6842 | 29.7999 | 0 | 0 | 0 | 0 | 0 | 0 | 0 | -100 | 0 | 0 | 0 | 0 | 0 | 0 | 0 | 0 | 0 | -25 | 13.7963 | 0 | -299.8188 | 15.2992 | 0 | 75.746 | 75.746 | 52.9236 | 1227.922 | 29.1865 | 52.4124 | 0 | 1.099 | -2.0696 | 15.209 | 3.596 | 7.802 | 1025.5 | 293.4665 | -448.4284 | 8.6655 | 10.875 | -1.74 | 13.5067 | 4.4446 | 2025-03-19 | 2025_03_19 Hr 19 | 62.8506 | -6.2e-05 | -1025.5 | -472.2793 | 446.0393 | 882.1269 | 134.7292 | 27.0818 | 7.802 | 169.1943 | 176.5957 | 100.2493 | 18.9584 | 192.8418 | 223.1903 | 0 | 7.2612 | 45.3184 | 243.0648 | 0 | 151.492 | 0
2025_03_19 Hr 20 | 0 | 0 | 0 | 3.3605 | 3.3856 | 3.2759 | 3.1666 | 3.0816 | 2.6881 | 88.7133 | -14.6 | 0.1256 | 70 | 0 | 96.4209 | 96.4209 | 223.1903 | 0 | 0.06273 | 0.095 | 0.06534 | 0 | 0 | 0 | 0 | 0 | 0 | 1.1083 | 0.3078 | 45.3184 | 7.2612 | 243.0648 | 0 | 0 | 0 | 0 | 33.3203 | 79.3713 | 0 | 3.0934 | -7.0376 | 1.4781 | 14.0385 | 0 | -1 | -4.2 | 25.0643 | 0 | 0 | 24.7796 | 24.7796 | 24.7796 | 24.7796 | 28.8135 | 31.8006 | 0 | 0 | 0 | 0 | 0 | 0 | 0 | -100 | 0 | 0 | 0 | 0 | 0 | 0 | 0 | 0 | 0 | -25 | 13.7963 | 0 | -338.8322 | 15.2992 | 0 | 75.746 | 75.746 | 14.3154 | 1273.028 | 30.5691 | 54.8951 | 0 | 1.099 | 0 | 15.209 | 3.596 | 7.802 | 1061.217 | 277.5049 | -485.3722 | 8.6655 | 10.875 | -1.74 | 14.1465 | 4.6551 | 2025-03-19 | 2025_03_19 Hr 20 | 56.8185 | -0.000395 | -1061.217 | -467.7764 | 495.8662 | 882.1269 | 116.116 | 27.0818 | 7.802 | 174.2561 | 216.6452 | 104.965 | 18.9584 | 192.8418 | 223.1903 | 0 | 7.2612 | 45.3184 | 243.0648 | 0 | 151.492 | 0
2025_03_19 Hr 21 | 0 | 0 | 0 | 3.3605 | 3.3856 | 3.2759 | 3.1666 | 3.0816 | 2.6881 | 84.6849 | -14.6 | 0.1256 | 80 | 0 | 96.4209 | 96.4209 | 223.1903 | 0 | 0.06273 | 0.095 | 0.06534 | 0 | 0 | 0 | 0 | 0 | 0 | 1.1083 | 0.3078 | 45.3184 | 7.2612 | 243.0648 | 0 | 0 | 0 | 0 | 32.8518 | 78.2511 | 0 | 0 | -22.5289 | 1.4781 | 14.0385 | 0 | -1 | -4.2 | 25.0643 | 0 | 0 | 23.1252 | 23.1252 | 23.1252 | 23.1252 | 26.8898 | 32.7483 | 0 | 0 | 0 | 0 | 0 | 0 | 0 | -100 | 0 | 0 | 0 | 0 | 0 | 0 | 0 | 0 | 0 | -25 | 13.7963 | 0 | -323.6489 | 15.2992 | 0 | 75.746 | 75.746 | 35.2824 | 1258.87 | 30.1352 | 54.1159 | 0 | 1.099 | 0 | 15.209 | 3.596 | 7.802 | 1074.092 | 307.9395 | -470.1889 | 8.6655 | 10.875 | -1.74 | 13.9457 | 4.589 | 2025-03-19 | 2025_03_19 Hr 21 | 51.7016 | -0.000355 | -1074.092 | -471.1778 | 480.228 | 882.1269 | 148.0307 | 27.0818 | 7.802 | 172.6674 | 204.0755 | 103.485 | 18.9584 | 192.8418 | 223.1903 | 0 | 7.2612 | 45.3184 | 243.0648 | 0 | 151.492 | 0
2025_03_19 Hr 22 | 0 | 0 | 0 | 0 | 0 | 0 | 0 | 0 | 0 | 79.3229 | -14.6 | 0.1256 | 86 | 0 | 96.4209 | 96.4209 | 223.1903 | 0 | 0.06273 | 0.095 | 0.06534 | 0 | 0 | 0 | 0 | 0 | 0 | 1.1083 | 0.3078 | 45.3184 | 7.2612 | 243.0648 | 0 | 0 | 0 | 0 | 32.2283 | 76.7601 | 0 | 0.22057 | -11.1657 | 1.4781 | 14.0385 | 0.06 | -1 | -4.2 | 25.0643 | 0 | 0 | 20.9232 | 20.9232 | 20.9232 | 20.9232 | 24.3293 | 35.802 | 0 | 0 | 0 | 0 | 0 | 0 | 0 | -100 | 0 | 0 | 0 | 0 | 0 | 0 | 0 | 0 | 0 | -25 | 13.7963 | 0 | -314.6346 | 15.2992 | 0 | 65.9414 | 65.941 | 32.3904 | 1201.457 | 29.5576 | 53.0787 | 0 | 1.099 | 0 | 15.209 | 3.596 | 7.802 | 1041.468 | 312.1313 | -461.1746 | 8.6655 | 10.875 | -1.74 | 13.6784 | 4.5011 | 2025-03-19 | 2025_03_19 Hr 22 | 37.3954 | 0.0002713 | -1041.468 | -450.5797 | 459.4128 | 843.559 | 154.1924 | 27.0818 | 7.802 | 170.5529 | 187.3449 | 101.515 | 0 | 192.8418 | 223.1903 | 0 | 7.2612 | 45.3184 | 243.0648 | 0 | 131.8825 | 0
2025_03_19 Hr 23 | 0 | 0 | 0 | 0 | 0 | 0 | 0 | 0 | 0 | 61.7091 | 0 | 0.1256 | 86 | 0 | 96.4209 | 96.4209 | 226.0195 | 0 | 0.06273 | 0.095 | 0.06534 | 0 | 0 | 0 | 0 | 0 | 0 | 1.1083 | 0.3078 | 45.3184 | 0 | 245.025 | 0 | 0 | 0 | 0 | 30.1799 | 71.8622 | 0 | 2.6652 | -0.98769 | 1.4781 | 14.0385 | 0.06 | -1 | -4.2 | 25.0643 | 0 | 0 | 13.6895 | 13.6895 | 13.6895 | 13.6895 | 15.918 | 48.6486 | 0 | 0 | 0 | 0 | 0 | 0 | 0 | 0 | -100 | 0 | 0 | 0 | 0 | 0 | 0 | 0 | 0 | 0 | 13.7963 | 0 | -386.3357 | 15.2992 | 0 | 75.0052 | 75.0043 | 15.3276 | 1155.206 | 27.6603 | 49.6716 | 0 | 1.099 | 0 | 15.209 | 3.596 | 7.802 | 965.0517 | 301.4437 | -493.2757 | 8.6655 | 10.875 | -1.74 | 12.8004 | 4.2121 | 2025-03-19 | 2025_03_19 Hr 23 | 43.4932 | -6.18e-05 | -965.0517 | -484.6582 | 405.6356 | 859.2142 | 149.9762 | 27.0818 | 7.802 | 163.6066 | 132.3852 | 109.6437 | 0 | 192.8418 | 226.0195 | 0 | 0 | 45.3184 | 245.025 | 0 | 150.0095 | 0
2025_03_19 Hr 24 | 0 | 0 | 0 | 0 | 0 | 0 | 0 | 0 | 0 | 46.9846 | 0 | 0.1256 | 80 | 0 | 96.4209 | 96.4209 | 226.0195 | 0 | 0.06273 | 0.095 | 0.06534 | 0 | 0 | 0 | 0 | 0 | 0 | 1.1083 | 0.3078 | 45.3184 | 0 | 245.025 | 0 | 0 | 0 | 0 | 28.4676 | 67.7677 | 0 | 13.8391 | -3.5042 | 1.4781 | 14.0385 | 0.06 | -1 | -4.2 | 25.0643 | 0 | 0 | 7.6425 | 7.6425 | 7.6425 | 7.6425 | 8.8866 | 44.6472 | 0 | 0 | 0 | 0 | 0 | 0 | 0 | 0 | -100 | 0 | 0 | 0 | 0 | 0 | 0 | 0 | 0 | 0 | 13.7963 | 0 | -355.1215 | 15.2992 | 0 | 67.1659 | 67.1659 | 11.7126 | 1087.777 | 26.0742 | 46.8234 | 0 | 1.099 | 0 | 15.209 | 3.596 | 7.802 | 918.4683 | 282.4176 | -462.0615 | 8.6655 | 10.875 | -1.74 | 12.0664 | 3.9706 | 2025-03-19 | 2025_03_19 Hr 24 | 35.7877 | -8e-06 | -918.4683 | -444.7867 | 348.4748 | 843.5366 | 136.3598 | 27.0818 | 7.802 | 157.7999 | 86.441 | 104.2339 | 0 | 192.8418 | 226.0195 | 0 | 0 | 45.3184 | 245.025 | 0 | 134.3319 | 0
2025_03_20 Hr 01 | 0 | 0 | 0 | 0 | 0 | 0 | 0 | 0 | 0 | 46.7873 | 0 | 0.1256 | 80 | 0 | 96.4209 | 96.4209 | 226.0195 | 0 | 0.06273 | 0.095 | 0.06534 | 0 | 0 | 0 | 0 | 0 | 0 | 1.1083 | 0.3078 | 45.3184 | 0 | 245.025 | 0 | 0 | 0 | 0 | 28.6474 | 68.3418 | 0 | 28.8934 | 0 | 1.4781 | 14.0446 | 0.06 | -1 | -4.2 | 25.0257 | 0 | 0 | 8.0696 | 8.0696 | 8.0696 | 8.0696 | 9.3833 | 57.5991 | 0 | 0 | 0 | 0 | 0 | 0 | 0 | 0 | -100 | 0 | 0 | 0 | 0 | 0 | 0 | 0 | 0 | 0 | 13.7855 | 0 | -418.0352 | 14.5501 | 0 | 62.2422 | 62.2422 | 13.014 | 1080.649 | 25.0267 | 44.9244 | 0 | 1.099 | 0 | 15.209 | 3.596 | 7.802 | 876.86 | 292.2932 | -524.9752 | 8.6652 | 10.875 | -1.74 | 11.5505 | 3.8047 | 2025-03-20 | 2025_03_20 Hr 01 | 34.3816 | -1.1e-05 | -876.86 | -489.1418 | 346.8157 | 833.6891 | 150.6131 | 27.0818 | 7.802 | 158.5103 | 88.4491 | 99.8563 | 0 | 192.8418 | 226.0195 | 0 | 0 | 45.3184 | 245.025 | 0 | 124.4844 | 0
2025_03_20 Hr 02 | 0 | 0 | 0 | 0 | 0 | 0 | 0 | 0 | 0 | 48.5388 | 0 | 0.1256 | 72 | 0 | 96.4209 | 96.4209 | 226.0195 | 0 | 0.06273 | 0.095 | 0.06534 | 0 | 0 | 0 | 0 | 0 | 0 | 1.1083 | 0.3078 | 45.3184 | 0 | 245.025 | 0 | 0 | 0 | 0 | 28.8606 | 68.8522 | 0 | 39.5209 | 0 | 1.4781 | 14.0446 | 0.06 | -1 | -4.2 | 25.0257 | 0 | 0 | 8.7892 | 8.7892 | 8.7892 | 8.7892 | 10.22 | 60.5475 | 0 | 0 | 0 | 0 | 0 | 0 | 0 | 0 | -100 | 0 | 0 | 0 | 0 | 0 | 0 | 0 | 0 | 0 | 13.7855 | 0 | -467.8336 | 14.5501 | 0 | 62.2422 | 62.2422 | 26.6064 | 1086.839 | 25.2145 | 45.2615 | 0 | 1.099 | 0 | 15.209 | 3.596 | 7.802 | 853.06 | 301.4742 | -574.7736 | 8.6652 | 10.875 | -1.74 | 11.6372 | 3.8332 | 2025-03-20 | 2025_03_20 Hr 02 | 34.3094 | -8e-06 | -853.06 | -528.3127 | 353.6458 | 833.6891 | 159.1539 | 27.0818 | 7.802 | 159.2338 | 93.9155 | 100.4965 | 0 | 192.8418 | 226.0195 | 0 | 0 | 45.3184 | 245.025 | 0 | 124.4844 | 0
2025_03_20 Hr 03 | 0 | 0 | 0 | 0 | 0 | 0 | 0 | 0 | 0 | 44.8689 | 0 | 0.1256 | 72 | 0 | 96.4209 | 96.4209 | 226.0195 | 0 | 0.06273 | 0.095 | 0.06534 | 0 | 0 | 0 | 0 | 0 | 0 | 1.1083 | 0.3078 | 45.3184 | 0 | 245.025 | 0 | 0 | 0 | 0 | 28.414 | 67.7828 | 0 | 43.255 | 0 | 1.4781 | 14.0446 | 0.06 | -1 | -4.2 | 25.0257 | 0 | 0 | 7.2816 | 7.2816 | 7.2816 | 7.2816 | 8.4669 | 54.6507 | 0 | 0 | 0 | 0 | 0 | 0 | 0 | 0 | -100 | 0 | 0 | 0 | 0 | 0 | 0 | 0 | 0 | 0 | 13.7855 | 0 | -486.4004 | 14.5501 | 0 | 62.2422 | 62.2422 | 53.6466 | 1073.869 | 24.821 | 44.5551 | 0 | 1.099 | 0 | 15.209 | 3.596 | 7.802 | 845.06 | 321.2763 | -593.3404 | 8.6652 | 10.875 | -1.74 | 11.4556 | 3.7734 | 2025-03-20 | 2025_03_20 Hr 03 | 34.675 | -2.1e-05 | -845.06 | -543.1454 | 339.3352 | 833.6891 | 180.2973 | 27.0818 | 7.802 | 157.7178 | 82.4622 | 99.1552 | 0 | 192.8418 | 226.0195 | 0 | 0 | 45.3184 | 245.025 | 0 | 124.4844 | 0
2025_03_20 Hr 04 | 0 | 0 | 0 | 0 | 0 | 0 | 0 | 0 | 0 | 50.4572 | 0 | 0.1256 | 73 | 0 | 96.4209 | 96.4209 | 226.0195 | 0 | 0.06273 | 0.095 | 0.06534 | 0 | 0 | 0 | 0 | 0 | 0 | 1.1083 | 0.3078 | 45.3184 | 0 | 245.025 | 0 | 0 | 0 | 0 | 29.094 | 69.4112 | 0 | 25.0362 | -1.644 | 1.4781 | 14.0446 | 0.06 | -1 | -4.2 | 25.0257 | 0 | 0 | 9.5772 | 9.5772 | 9.5772 | 9.5772 | 11.1363 | 57.5991 | 0 | 0 | 0 | 0 | 0 | 0 | 0 | 0 | -100 | 0 | 0 | 0 | 0 | 0 | 0 | 0 | 0 | 0 | 13.7855 | 0 | -509.1493 | 14.5501 | 0 | 65.1573 | 65.1569 | 69.6972 | 1099.448 | 25.4202 | 45.6307 | 0 | 1.099 | 0 | 15.209 | 3.596 | 7.802 | 850.0684 | 343.3178 | -616.0893 | 8.6652 | 10.875 | -1.74 | 11.7321 | 3.8645 | 2025-03-20 | 2025_03_20 Hr 04 | 37.2325 | -7.1e-05 | -850.0684 | -585.7571 | 361.1264 | 839.5189 | 200.2963 | 27.0818 | 7.802 | 160.0262 | 99.9025 | 101.1976 | 0 | 192.8418 | 226.0195 | 0 | 0 | 45.3184 | 245.025 | 0 | 130.3142 | 0
2025_03_20 Hr 05 | 0 | 0 | 0 | 0 | 0 | 0 | 0 | 0 | 0 | 64.2193 | 0 | 0.1256 | 70 | 0 | 96.4209 | 96.4209 | 226.0195 | 0 | 0.06273 | 0.095 | 0.06534 | 0 | 0 | 0 | 0 | 0 | 0 | 1.1083 | 0.3078 | 45.3184 | 0 | 245.025 | 0 | 0 | 0 | 0 | 30.7688 | 73.4213 | 0 | 9.1814 | -0.060963 | 1.4781 | 14.0446 | 0.06 | -1 | -4.2 | 25.0257 | 0 | 0 | 15.2308 | 15.2308 | 15.2308 | 15.2308 | 17.7102 | 52.65 | 0 | 0 | 0 | 0 | 0 | 0 | 0 | 0 | -100 | 0 | 0 | 0 | 0 | 0 | 0 | 0 | 0 | 0 | 13.7855 | 0 | -508.1741 | 14.5501 | 0 | 74.0987 | 74.0987 | 69.9864 | 1165.966 | 26.8959 | 48.2796 | 0 | 1.099 | 0 | 15.209 | 3.596 | 7.802 | 900.66 | 340.6879 | -615.1141 | 8.6652 | 10.875 | -1.74 | 12.4132 | 4.0888 | 2025-03-20 | 2025_03_20 Hr 05 | 44.3291 | -3.793e-05 | -900.66 | -599.0537 | 414.7913 | 857.4021 | 192.6364 | 27.0818 | 7.802 | 165.7111 | 142.8526 | 106.2276 | 0 | 192.8418 | 226.0195 | 0 | 0 | 45.3184 | 245.025 | 0 | 148.1974 | 0
2025_03_20 Hr 06 | 0 | 0 | 0 | 0 | 0 | 0 | 0 | 0 | 0 | 85.9329 | 0 | 0.1256 | 67 | 0 | 96.4209 | 96.4209 | 226.0195 | 0 | 0.06273 | 0.095 | 0.06534 | 0 | 0 | 0 | 0 | 0 | 0 | 1.1083 | 0.3078 | 45.3184 | 0 | 245.025 | 0 | 0 | 0 | 0 | 33.4111 | 79.7484 | 0 | 0 | -26.0149 | 1.4781 | 14.0446 | 0.06 | -1 | -4.2 | 25.0257 | 0 | 0 | 24.1508 | 24.1508 | 24.1508 | 24.1508 | 28.0823 | 52.65 | 0 | 0 | 0 | 0 | 0 | 0 | 0 | 0 | -100 | 0 | 0 | 0 | 0 | 0 | 0 | 0 | 0 | 0 | 13.7855 | 0 | -469.5927 | 14.5501 | 0 | 75.0052 | 75.0043 | 81.2652 | 1244.513 | 29.2242 | 52.459 | 0 | 1.099 | 0 | 15.209 | 3.596 | 7.802 | 998.8683 | 356.9028 | -576.5327 | 8.6652 | 10.875 | -1.74 | 13.4878 | 4.4428 | 2025-03-20 | 2025_03_20 Hr 06 | 44.2574 | 1.9e-05 | -998.8683 | -595.6076 | 499.4627 | 859.2142 | 200.9152 | 27.0818 | 7.802 | 174.6806 | 210.6183 | 114.1638 | 0 | 192.8418 | 226.0195 | 0 | 0 | 45.3184 | 245.025 | 0 | 150.0095 | 0
2025_03_20 Hr 07 | 0 | 0 | 0 | 0 | 0 | 0 | 0 | 0 | 0 | 109.0088 | -14.6 | 0.1256 | 66 | 0 | 96.4209 | 96.4209 | 223.1903 | 0 | 0.06273 | 0.095 | 0.06534 | 0 | 0 | 0 | 0 | 0 | 0 | 1.1083 | 0.3078 | 45.3184 | 0 | 243.0648 | 0 | 0 | 0 | 0 | 35 | 85.0832 | 0 | 0 | -23.7812 | 1.4781 | 14.0446 | 0.06 | -1 | -4.2 | 25.0257 | 0 | 0 | 33.6304 | 33.6304 | 33.6304 | 33.6304 | 39.1052 | 49.7016 | 0 | 0 | 0 | 0 | 0 | 0 | 0 | -100 | 0 | 0 | 0 | 0 | 0 | 0 | 0 | 0 | 0 | -25 | 13.7855 | 0 | -365.0309 | 14.5501 | 0 | 60.2105 | 60.2105 | 84.0126 | 1289.076 | 31.6985 | 56.9006 | 0 | 1.099 | 0 | 15.209 | 3.596 | 7.802 | 1117.86 | 364.1359 | -511.5709 | 8.6652 | 10.875 | -1.74 | 14.6297 | 4.8189 | 2025-03-20 | 2025_03_20 Hr 07 | 33.1379 | 8e-06 | -1117.86 | -513.8121 | 572.2378 | 824.8363 | 199.7142 | 27.0818 | 7.802 | 181.6042 | 282.6357 | 107.9979 | 0 | 192.8418 | 223.1903 | 0 | 0 | 45.3184 | 243.0648 | 0 | 120.421 | 0
2025_03_20 Hr 08 | 3.6201 | 0 | 0 | 0 | 0 | 0 | 0 | 0 | 0 | 122.2427 | -14.6 | 0.1256 | 41 | 0 | 96.4209 | 96.4209 | 223.1903 | 0 | 0.06273 | 0.095 | 0.06534 | 0 | 0 | 0 | 0 | 0 | 0 | 1.1083 | 0.3078 | 45.1226 | 0 | 243.0648 | 0 | 0 | 0 | 0 | 35 | 85.36 | 0 | 0 | -36.3406 | 1.4781 | 14.0446 | 0.06 | -1 | -4.2 | 25.0257 | 0 | 0 | 39.0669 | 39.0669 | 39.0669 | 39.0669 | 45.4267 | 51.7023 | 0 | 0 | 0 | 0 | 0 | 0 | 0 | -100 | 0 | 0 | 0 | 0 | 0 | 0 | 0 | 0 | 0 | -25 | 13.7855 | 0 | -299.2505 | 14.5501 | 0 | 60.2105 | 60.2105 | 81.9882 | 1330.459 | 33.1175 | 59.4479 | 0 | 1.099 | -3.6201 | 15.209 | 3.596 | 7.802 | 1192.277 | 347.5692 | -449.4106 | 8.6652 | 10.875 | -1.74 | 15.2846 | 5.0347 | 2025-03-20 | 2025_03_20 Hr 08 | 33.187 | -0.000326 | -1192.277 | -460.5911 | 618.653 | 824.6405 | 174.6905 | 27.0818 | 7.802 | 181.881 | 323.9372 | 112.8348 | 0 | 192.8418 | 223.1903 | 0 | 0 | 45.1226 | 243.0648 | 0 | 120.421 | 0
2025_03_20 Hr 09 | 14.7641 | 6e-05 | 0.001692 | 0 | 0 | 0 | 0 | 0 | 0 | 110.5935 | -14.6 | 0.1256 | 18 | 0 | 96.4209 | 96.4209 | 223.1903 | 0 | 0.06273 | 0.095 | 0.06534 | 0 | 0 | 0 | 0 | 0 | 0 | 1.1083 | 0.3078 | 45.1226 | 0 | 243.0648 | 0 | 0 | 0 | 0 | 35 | 85.3359 | 0 | 0 | -37.2747 | 1.4781 | 14.0446 | 0.06 | -1 | -4.2 | 25.0257 | 0 | 0 | 34.2814 | 34.2814 | 34.2814 | 34.2814 | 39.8621 | 54.6507 | 0 | 0 | 0 | 0 | 0 | 0 | 0 | -100 | 0 | 0 | 0 | 0 | 0 | 0 | 0 | 0 | 0 | -25 | 13.7855 | 0 | -243.9516 | 14.5501 | 0 | 60.2105 | 60.2105 | 82.2774 | 1294.081 | 31.8684 | 57.2056 | 0 | 1.099 | -14.7641 | 15.209 | 3.596 | 7.802 | 1186.243 | 334.6932 | -405.2557 | 8.6652 | 10.875 | -1.74 | 14.7081 | 4.8448 | 2025-03-20 | 2025_03_20 Hr 09 | 32.9864 | 0.000283 | -1186.243 | -406.2263 | 578.0154 | 824.6405 | 154.9299 | 27.0818 | 7.802 | 181.857 | 287.5814 | 108.5771 | 0 | 192.8418 | 223.1903 | 0 | 0 | 45.1226 | 243.0648 | 0 | 120.421 | 0
2025_03_20 Hr 10 | 18.5767 | 0.000795 | 0.022419 | 0 | 0 | 0 | 0 | 0 | 0 | 102.364 | -14.6 | 0.1256 | 6 | 0 | 96.4209 | 96.4209 | 221.8597 | 0 | 0.06273 | 0.095 | 0.06534 | 0 | 0 | 0 | 0 | 0 | 0 | 1.1083 | 0.3078 | 14.5019 | 0 | 243.0648 | 0 | 0 | 0 | 0 | 35 | 84.5363 | 0 | 0 | -47.1515 | 1.4781 | 14.0446 | 0.16 | -1 | -4.2 | 25.0257 | 0 | 0 | 30.9007 | 30.9007 | 30.9007 | 30.9007 | 35.9311 | 51.7023 | 0 | 0 | 0 | 0 | 0 | 0 | 0 | -100 | 0 | 0 | 0 | 0 | 0 | 0 | 0 | 0 | 0 | -25 | 13.7855 | 0 | -10.242 | 14.5501 | 0 | 0 | 0 | 68.2512 | 1115.246 | 30.986 | 55.6217 | 0 | 1.099 | -18.5767 | 15.209 | 3.596 | 7.802 | 1199.26 | 306.524 | -175.3586 | 8.6652 | 10.875 | -1.74 | 14.3009 | 4.7106 | 2025-03-20 | 2025_03_20 Hr 10 | 25.4534 | -6.4e-05 | -1199.26 | -182.3934 | 548.5247 | 672.2682 | 125.9767 | 27.0818 | 7.802 | 181.0573 | 261.8981 | 105.5693 | 0 | 192.8418 | 221.8597 | 0 | 0 | 14.5019 | 243.0648 | 0 | 0 | 0
2025_03_20 Hr 11 | 17.7889 | 0.00147 | 0.041454 | 0 | 0 | 0 | 0 | 0 | 0 | 93.1337 | -14.6 | 0.1256 | 5 | 0 | 96.4209 | 96.4209 | 223.1903 | 0 | 0.06273 | 0.095 | 0.06534 | 0 | 0 | 0 | 0 | 0 | 0 | 1.1083 | 0.3078 | 14.5019 | 0 | 243.0648 | 0 | 0 | 0 | 0 | 34.2874 | 81.8467 | 0 | 0 | -26.2594 | 1.4781 | 14.0446 | 0.16 | -1 | -4.2 | 25.0257 | 0 | 0 | 27.1089 | 27.1089 | 27.1089 | 27.1089 | 31.522 | 48.6486 | 0 | 0 | 0 | 0 | 0 | 0 | 0 | -100 | 0 | 0 | 0 | 0 | 0 | 0 | 0 | 0 | 0 | -25 | 13.7855 | 6.7999 | 0 | 14.5501 | 0 | 0 | 0 | 62.6118 | 1084.386 | 29.9963 | 53.845 | 0 | 1.099 | -17.7889 | 15.209 | 3.596 | 7.802 | 1193.268 | 299.4702 | -164.3289 | 8.6652 | 10.875 | -1.74 | 13.8441 | 4.5601 | 2025-03-20 | 2025_03_20 Hr 11 | 25.7974 | 0.000299 | -1193.268 | -144.4595 | 512.9419 | 673.5988 | 116.3033 | 27.0818 | 7.802 | 177.6551 | 233.0912 | 102.1956 | 0 | 192.8418 | 223.1903 | 0 | 0 | 14.5019 | 243.0648 | 0 | 0 | 0
2025_03_20 Hr 12 | 18.2732 | 0.00153 | 0.043146 | 0 | 0 | 0 | 0 | 0 | 0 | 84.2926 | -14.6 | 0.1256 | 5 | 0 | 96.4209 | 96.4209 | 220.5292 | 0 | 0.06273 | 0.095 | 0.06534 | 0 | 0 | 0 | 0 | 0 | 0 | 1.1083 | 0.3078 | 14.5676 | 0 | 243.0648 | 0 | 0 | 0 | 0 | 33.2115 | 79.2704 | 0 | 0.69378 | -10.7932 | 1.4781 | 14.0446 | 0.16 | -1 | -4.2 | 25.0257 | 0 | 0 | 23.4769 | 23.4769 | 23.4769 | 23.4769 | 27.2987 | 48.6486 | 0 | 0 | 0 | 0 | 0 | 0 | 0 | -100 | 0 | 0 | 0 | 0 | 0 | 0 | 0 | 0 | 0 | -25 | 13.7855 | 17.463 | 0 | 14.5501 | 0 | 0 | 0 | 66.9498 | 1050.548 | 29.0483 | 52.1433 | 0 | 1.099 | -18.2732 | 15.209 | 3.596 | 7.802 | 1187.36 | 311.7242 | -164.8132 | 8.6652 | 10.875 | -1.74 | 13.4066 | 4.416 | 2025-03-20 | 2025_03_20 Hr 12 | 25.7851 | 1e-05 | -1187.36 | -117.6365 | 478.4662 | 671.0033 | 120.6431 | 27.0818 | 7.802 | 174.003 | 205.499 | 98.9643 | 0 | 192.8418 | 220.5292 | 0 | 0 | 14.5676 | 243.0648 | 0 | 0 | 0
2025_03_20 Hr 13 | 18.4473 | 0.001875 | 0.052875 | 0 | 0 | 0 | 0 | 0 | 0 | 79.7052 | -14.6 | 0.1256 | 4 | 0 | 96.4209 | 96.4209 | 213.2109 | 0 | 0.06273 | 0.095 | 0.06534 | 0 | 0 | 0 | 0 | 0 | 0 | 1.1083 | 0.3078 | 14.5019 | 0 | 243.0648 | 0 | 0 | 0 | 0 | 32.6533 | 77.9337 | 0 | 1.5768 | -13.4747 | 1.4781 | 14.0446 | 0.16 | -1 | -4.2 | 25.0257 | 0 | 0 | 21.5924 | 21.5924 | 21.5924 | 21.5924 | 25.1075 | 48.6486 | 0 | 0 | 0 | 0 | 0 | 0 | 0 | -100 | 0 | 0 | 0 | 0 | 0 | 0 | 0 | 0 | 0 | -25 | 13.7855 | 16.0803 | 0 | 14.5501 | 0 | 0 | 0 | 73.6014 | 1026.963 | 28.5564 | 51.2603 | 0 | 1.099 | -18.4473 | 15.209 | 3.596 | 7.802 | 1164.568 | 314.4909 | -164.9873 | 8.6652 | 10.875 | -1.74 | 13.1796 | 4.3412 | 2025-03-20 | 2025_03_20 Hr 13 | 24.6407 | 0.000328 | -1164.568 | -120.8176 | 460.578 | 663.6194 | 126.3047 | 27.0818 | 7.802 | 172.108 | 191.1823 | 97.2876 | 0 | 192.8418 | 213.2109 | 0 | 0 | 14.5019 | 243.0648 | 0 | 0 | 0
2025_03_20 Hr 14 | 18.0825 | 0.00396 | 0.11167 | 0 | 0 | 0 | 0 | 0 | 0 | 73.2272 | -14.6 | 0.1256 | 3 | 0 | 96.4209 | 96.4209 | 206.5588 | 0 | 0.06273 | 0.095 | 0.06534 | 0 | 0 | 0 | 0 | 0 | 0 | 1.1083 | 0.3078 | 14.5676 | 0 | 243.0648 | 0 | 0 | 0 | 0 | 31.865 | 76.0461 | 0 | 6.6277 | -3.0302 | 1.4781 | 14.0446 | 0.16 | -1 | -4.2 | 25.0257 | 0 | 0 | 18.9313 | 18.9313 | 18.9313 | 18.9313 | 22.0131 | 52.65 | 0 | 0 | 0 | 0 | 0 | 0 | 0 | -100 | 0 | 0 | 0 | 0 | 0 | 0 | 0 | 0 | 0 | -25 | 13.7855 | 22.7034 | 0 | 14.5501 | 0 | 0 | 0 | 65.3592 | 997.5422 | 27.8618 | 50.0135 | 0 | 1.099 | -18.0825 | 15.209 | 3.596 | 7.802 | 1149.66 | 313.1428 | -164.6225 | 8.6652 | 10.875 | -1.74 | 12.859 | 4.2357 | 2025-03-20 | 2025_03_20 Hr 14 | 24.0679 | -3.7e-05 | -1149.66 | -98.6991 | 435.3175 | 657.033 | 121.1248 | 27.0818 | 7.802 | 169.4321 | 170.9654 | 94.92 | 0 | 192.8418 | 206.5588 | 0 | 0 | 14.5676 | 243.0648 | 0 | 0 | 0
2025_03_20 Hr 15 | 18.0642 | 0.004875 | 0.13748 | 0 | 0 | 0 | 0 | 0 | 0 | 66.3045 | -14.6 | 0.1256 | 2 | 0 | 95.7271 | 95.7271 | 199.2402 | 0 | 0.06273 | 0.095 | 0.06534 | 0 | 0 | 0 | 0 | 0 | 0 | 1.1083 | 0.3078 | 14.8948 | 0 | 233.9715 | 0 | 0 | 0 | 0 | 31.0225 | 74.0289 | 0 | 36.8509 | -0.59819 | 1.4781 | 14.0446 | 0.16 | -1 | -4.2 | 25.0257 | 0 | 0 | 16.0874 | 16.0874 | 16.0874 | 16.0874 | 18.7062 | 51.7023 | 0 | 0 | 0 | 0 | 0 | 0 | 0 | -100 | 0 | 0 | 0 | 0 | 0 | 0 | 0 | 0 | 0 | -25 | 13.7855 | 4.8136 | 0 | 14.5501 | 0 | 0 | 0 | 58.2738 | 955.6309 | 27.1195 | 48.681 | 0 | 1.099 | -18.0642 | 15.209 | 3.596 | 7.802 | 1110.952 | 283.6723 | -164.6042 | 8.6652 | 10.875 | -1.74 | 12.5164 | 4.1228 | 2025-03-20 | 2025_03_20 Hr 15 | 24.1109 | -0.0002548 | -1110.952 | -83.9337 | 408.3224 | 639.5608 | 112.1184 | 27.0818 | 7.802 | 166.5725 | 149.3602 | 92.3898 | 0 | 191.4543 | 199.2402 | 0 | 0 | 14.8948 | 233.9715 | 0 | 0 | 0
2025_03_20 Hr 16 | 17.3545 | 0.00384 | 0.10829 | 0 | 0 | 0 | 0 | 0 | 0 | 62.857 | -14.6 | 0.1256 | 1 | 0 | 93.1834 | 93.1834 | 182.0368 | 0 | 0.06273 | 0.095 | 0.06534 | 0 | 0 | 0 | 0 | 0 | 0 | 1.1083 | 0.3078 | 15.4819 | 0 | 211.8065 | 0 | 0 | 0 | 0 | 30.603 | 73.0244 | 0 | 89.8054 | 0 | 1.4781 | 14.0446 | 0.16 | -1 | -4.2 | 25.0257 | 0 | 0 | 14.6711 | 14.6711 | 14.6711 | 14.6711 | 17.0595 | 47.7009 | 0 | 0 | 0 | 0 | 0 | 0 | 0 | -100 | 0 | 0 | 0 | 0 | 0 | 0 | 0 | 0 | 0 | -25 | 13.7855 | 0 | -39.8871 | 14.5501 | 0 | 0 | 0 | 58.2738 | 899.5496 | 26.7498 | 48.0174 | 0 | 1.099 | -17.3545 | 15.209 | 3.596 | 7.802 | 1057.46 | 271.8865 | -203.7815 | 8.6652 | 10.875 | -1.74 | 12.3458 | 4.0666 | 2025-03-20 | 2025_03_20 Hr 16 | 24.1477 | -2.3e-05 | -1057.46 | -75.0817 | 394.879 | 595.692 | 107.0868 | 27.0818 | 7.802 | 165.1484 | 138.601 | 91.1297 | 0 | 186.3668 | 182.0368 | 0 | 0 | 15.4819 | 211.8065 | 0 | 0 | 0
2025_03_20 Hr 17 | 16.6331 | 0.001725 | 0.048645 | 0 | 0 | 0 | 0 | 0 | 0 | 59.2149 | -14.6 | 0.1256 | 1 | 0 | 92.2584 | 92.2584 | 179.5315 | 0 | 0.06273 | 0.095 | 0.06534 | 0 | 0 | 0 | 0 | 0 | 0 | 1.1083 | 0.3078 | 15.4819 | 0 | 211.8065 | 0 | 0 | 0 | 0 | 30.1598 | 71.9631 | 0 | 87.5575 | 0 | 1.4781 | 14.0446 | 0.16 | -1 | -4.2 | 25.0257 | 0 | 0 | 13.175 | 13.175 | 13.175 | 13.175 | 15.3197 | 34.749 | 0 | 0 | 0 | 0 | 0 | 0 | 0 | -100 | 0 | 0 | 0 | 0 | 0 | 0 | 0 | 0 | 0 | -25 | 13.7855 | 0 | -7.9397 | 14.5501 | 0 | 0 | 0 | 63.0456 | 882.2635 | 26.3593 | 47.3164 | 0 | 1.099 | -16.6331 | 15.209 | 3.596 | 7.802 | 1060.36 | 261.6518 | -171.1128 | 8.6652 | 10.875 | -1.74 | 12.1655 | 4.0072 | 2025-03-20 | 2025_03_20 Hr 17 | 24.803 | 7.3e-05 | -1060.36 | -45.3822 | 380.6768 | 591.3367 | 98.845 | 27.0818 | 7.802 | 163.6439 | 127.2344 | 89.7985 | 0 | 184.5168 | 179.5315 | 0 | 0 | 15.4819 | 211.8065 | 0 | 0 | 0
2025_03_20 Hr 18 | 10.945 | 0.000675 | 0.019035 | 0 | 0 | 0 | 0 | 0 | 0 | 64.7753 | -14.6 | 0.1256 | 4 | 0 | 93.9928 | 93.9928 | 182.0368 | 0 | 0.06273 | 0.095 | 0.06534 | 0 | 0 | 0 | 0 | 0 | 0 | 1.1083 | 0.3078 | 15.4819 | 0 | 211.8065 | 0 | 0 | 0 | 0 | 30.8364 | 73.5833 | 0 | 72.9874 | -1.493 | 1.4781 | 14.0446 | 0.16 | -1 | -4.2 | 25.0257 | 0 | 0 | 15.4592 | 15.4592 | 15.4592 | 15.4592 | 17.9758 | 38.7504 | 0 | 0 | 0 | 0 | 0 | 0 | 0 | -100 | 0 | 0 | 0 | 0 | 0 | 0 | 0 | 0 | 0 | -25 | 13.7855 | 0 | -19.4228 | 14.5501 | 0 | 0 | 0 | 56.9724 | 907.8585 | 26.9555 | 48.3867 | 0 | 1.099 | -10.945 | 15.209 | 3.596 | 7.802 | 1061.368 | 258.9232 | -176.9077 | 8.6652 | 10.875 | -1.74 | 12.4407 | 4.0979 | 2025-03-20 | 2025_03_20 Hr 18 | 24.803 | 0.000311 | -1061.368 | -72.9283 | 402.3596 | 597.3107 | 99.7425 | 27.0818 | 7.802 | 165.9408 | 144.588 | 91.8308 | 0 | 187.9855 | 182.0368 | 0 | 0 | 15.4819 | 211.8065 | 0 | 0 | 0
2025_03_20 Hr 19 | 1.5505 | 3e-05 | 0.000846 | 0 | 0 | 0 | 0 | 0 | 0 | 69.1681 | -14.6 | 0.1256 | 5 | 0 | 96.4209 | 96.4209 | 223.1903 | 0 | 0.06273 | 0.095 | 0.06534 | 0 | 0 | 0 | 0 | 0 | 0 | 1.1083 | 0.3078 | 17.0724 | 0 | 243.0648 | 0 | 0 | 0 | 0 | 31.371 | 74.8633 | 0 | 15.0361 | 0 | 1.4781 | 14.0446 | 0.16 | -1 | -4.2 | 25.0257 | 0 | 0 | 17.2638 | 17.2638 | 17.2638 | 17.2638 | 20.0741 | 25.7985 | 0 | 0 | 0 | 0 | 0 | 0 | 0 | -100 | 0 | 0 | 0 | 0 | 0 | 0 | 0 | 0 | 0 | -25 | 13.7855 | 0 | -37.3141 | 14.5501 | 0 | 0 | 0 | 48.2964 | 1002.223 | 27.4265 | 49.2322 | 0 | 1.099 | -1.5505 | 15.209 | 3.596 | 7.802 | 1062.36 | 230.5057 | -185.4046 | 8.6652 | 10.875 | -1.74 | 12.6581 | 4.1695 | 2025-03-20 | 2025_03_20 Hr 19 | 29.5697 | -1.8e-05 | -1062.36 | -147.278 | 419.489 | 676.1693 | 79.0958 | 27.0818 | 7.802 | 167.7554 | 158.2973 | 93.4364 | 0 | 192.8418 | 223.1903 | 0 | 0 | 17.0724 | 243.0648 | 0 | 0 | 0
2025_03_20 Hr 20 | 0 | 0 | 0 | 0 | 0 | 0 | 0 | 0 | 0 | 82.5688 | -14.6 | 0.1256 | 3 | 0 | 96.4209 | 96.4209 | 223.1903 | 0 | 0.06273 | 0.095 | 0.06534 | 0 | 0 | 0 | 0 | 0 | 0 | 1.1083 | 0.3078 | 22.2101 | 0 | 243.0648 | 0 | 0 | 0 | 0 | 33.0018 | 78.7682 | 0 | 0.057598 | -17.1403 | 1.4781 | 14.0446 | 0.16 | -1 | -4.2 | 25.0257 | 0 | 0 | 22.7688 | 22.7688 | 22.7688 | 22.7688 | 26.4754 | 35.802 | 0 | 0 | 0 | 0 | 0 | 0 | 0 | -100 | 0 | 0 | 0 | 0 | 0 | 0 | 0 | 0 | 0 | -25 | 13.7855 | 0 | -70.7783 | 14.5501 | 0 | 0 | 0 | 67.3836 | 1054.717 | 28.8634 | 51.8115 | 0 | 1.099 | 0 | 15.209 | 3.596 | 7.802 | 1081.26 | 260.9437 | -217.3183 | 8.6652 | 10.875 | -1.74 | 13.3213 | 4.3879 | 2025-03-20 | 2025_03_20 Hr 20 | 25.9946 | -9.3e-07 | -1081.26 | -212.861 | 471.7446 | 681.307 | 106.1856 | 27.0818 | 7.802 | 173.2909 | 200.1194 | 98.3343 | 0 | 192.8418 | 223.1903 | 0 | 0 | 22.2101 | 243.0648 | 0 | 0 | 0
2025_03_20 Hr 21 | 0 | 0 | 0 | 0 | 0 | 0 | 0 | 0 | 0 | 81.0119 | -14.6 | 0.1256 | 3 | 0 | 96.4209 | 96.4209 | 223.1903 | 0 | 0.06273 | 0.095 | 0.06534 | 0 | 0 | 0 | 0 | 0 | 0 | 1.1083 | 0.3078 | 31.6143 | 0 | 243.0648 | 0 | 0 | 0 | 0 | 32.8123 | 78.3145 | 0 | 31.7704 | 0 | 1.4781 | 14.0446 | 0.06 | -1 | -4.2 | 25.0257 | 0 | 0 | 22.1292 | 22.1292 | 22.1292 | 22.1292 | 25.7316 | 53.5977 | 0 | 0 | 0 | 0 | 0 | 0 | 0 | -100 | 0 | 0 | 0 | 0 | 0 | 0 | 0 | 0 | 0 | -25 | 13.7855 | 0 | -273.1689 | 14.5501 | 0 | 60.2105 | 60.2105 | 66.3714 | 1179.04 | 28.6965 | 51.5118 | 0 | 1.099 | 0 | 15.209 | 3.596 | 7.802 | 1068.26 | 277.1581 | -419.7089 | 8.6652 | 10.875 | -1.74 | 13.2442 | 4.3625 | 2025-03-20 | 2025_03_20 Hr 21 | 32.4567 | -1.9e-05 | -1068.26 | -366.3985 | 465.6734 | 811.1322 | 122.9691 | 27.0818 | 7.802 | 172.6478 | 195.2604 | 97.7652 | 0 | 192.8418 | 223.1903 | 0 | 0 | 31.6143 | 243.0648 | 0 | 120.421 | 0
2025_03_20 Hr 22 | 0 | 0 | 0 | 0 | 0 | 0 | 0 | 0 | 0 | 78.8711 | -14.6 | 0.1256 | 9 | 0 | 96.4209 | 96.4209 | 223.1903 | 0 | 0.06273 | 0.095 | 0.06534 | 0 | 0 | 0 | 0 | 0 | 0 | 1.1083 | 0.3078 | 41.0138 | 0 | 243.0648 | 0 | 0 | 0 | 0 | 32.5518 | 77.6907 | 0 | 10.8979 | -1.2214 | 1.4781 | 14.0446 | 0.06 | -1 | -4.2 | 25.0257 | 0 | 0 | 21.2498 | 21.2498 | 21.2498 | 21.2498 | 24.7091 | 62.5482 | 0 | 0 | 0 | 0 | 0 | 0 | 0 | -100 | 0 | 0 | 0 | 0 | 0 | 0 | 0 | 0 | 0 | -25 | 13.7855 | 0 | -321.4181 | 14.5501 | 0 | 61.8674 | 61.8665 | 84.591 | 1184.187 | 28.4669 | 51.0998 | 0 | 1.099 | 0 | 15.209 | 3.596 | 7.802 | 1035.452 | 309.5458 | -467.9581 | 8.6652 | 10.875 | -1.74 | 13.1383 | 4.3277 | 2025-03-20 | 2025_03_20 Hr 22 | 35.7737 | -0.000376 | -1035.452 | -436.7416 | 457.3255 | 823.8447 | 156.1392 | 27.0818 | 7.802 | 171.7635 | 188.5793 | 96.9828 | 0 | 192.8418 | 223.1903 | 0 | 0 | 41.0138 | 243.0648 | 0 | 123.7339 | 0
2025_03_20 Hr 23 | 0 | 0 | 0 | 0 | 0 | 0 | 0 | 0 | 0 | 64.4695 | 0 | 0.1256 | 12 | 0 | 96.4209 | 96.4209 | 226.0195 | 0 | 0.06273 | 0.095 | 0.06534 | 0 | 0 | 0 | 0 | 0 | 0 | 1.1083 | 0.3078 | 45.3184 | 0 | 245.025 | 0 | 0 | 0 | 0 | 30.7992 | 73.4942 | 0 | 0.4212 | -4.7997 | 1.4781 | 14.0446 | 0.06 | -1 | -4.2 | 25.0257 | 0 | 0 | 15.3336 | 15.3336 | 15.3336 | 15.3336 | 17.8297 | 65.6019 | 0 | 0 | 0 | 0 | 0 | 0 | 0 | 0 | -100 | 0 | 0 | 0 | 0 | 0 | 0 | 0 | 0 | 0 | 13.7855 | 0 | -359.2819 | 14.5501 | 0 | 62.2422 | 62.2422 | 80.6868 | 1143.137 | 26.9227 | 48.3278 | 0 | 1.099 | 0 | 15.209 | 3.596 | 7.802 | 978.9683 | 306.4316 | -466.2219 | 8.6652 | 10.875 | -1.74 | 12.4256 | 4.0929 | 2025-03-20 | 2025_03_20 Hr 23 | 35.7711 | -2e-07 | -978.9683 | -463.6604 | 415.767 | 833.6891 | 158.2887 | 27.0818 | 7.802 | 165.8145 | 143.6335 | 106.3191 | 0 | 192.8418 | 226.0195 | 0 | 0 | 45.3184 | 245.025 | 0 | 124.4844 | 0
2025_03_20 Hr 24 | 0 | 0 | 0 | 0 | 0 | 0 | 0 | 0 | 0 | 46.8707 | 0 | 0.1256 | 10 | 0 | 96.4209 | 96.4209 | 226.0195 | 0 | 0.06273 | 0.095 | 0.06534 | 0 | 0 | 0 | 0 | 0 | 0 | 1.1083 | 0.3078 | 45.3184 | 0 | 245.025 | 0 | 0 | 0 | 0 | 28.6576 | 68.3661 | 0 | 17.395 | -0.91574 | 1.4781 | 14.0446 | 0.06 | -1 | -4.2 | 25.0257 | 0 | 0 | 8.1039 | 8.1039 | 8.1039 | 8.1039 | 9.4231 | 67.4973 | 0 | 0 | 0 | 0 | 0 | 0 | 0 | 0 | -100 | 0 | 0 | 0 | 0 | 0 | 0 | 0 | 0 | 0 | 13.7855 | 0 | -381.1697 | 14.5501 | 0 | 68.8505 | 68.8497 | 83.7234 | 1094.159 | 25.0357 | 44.9404 | 0 | 1.099 | 0 | 15.209 | 3.596 | 7.802 | 925.46 | 302.9313 | -488.1097 | 8.6652 | 10.875 | -1.74 | 11.5546 | 3.806 | 2025-03-20 | 2025_03_20 Hr 24 | 38.5555 | 8.3e-06 | -925.46 | -464.6904 | 347.141 | 846.9049 | 161.2207 | 27.0818 | 7.802 | 158.5447 | 88.7095 | 99.8868 | 0 | 192.8418 | 226.0195 | 0 | 0 | 45.3184 | 245.025 | 0 | 137.7002 | 0
2025_03_21 Hr 01 | 0 | 0 | 0 | 0 | 0 | 0 | 0 | 0 | 0 | 36.7511 | 0 | 0.1256 | 11 | 0 | 96.4209 | 96.4209 | 226.0195 | 0 | 0.06273 | 0.095 | 0.06534 | 0 | 0 | 0 | 0 | 0 | 0 | 1.1083 | 0.3078 | 45.3184 | 7.2612 | 245.025 | 0 | 0 | 0 | 0 | 27.4739 | 65.537 | 0 | 3.0836 | -0.59845 | 1.4781 | 14.0508 | 0.06 | -1 | -4.2 | 24.9871 | 0 | 0 | 3.6265 | 3.6265 | 3.6265 | 3.6265 | 4.2168 | 56.6514 | 0 | 0 | 0 | 0 | 0 | 0 | 0 | 0 | -100 | 0 | 0 | 0 | 0 | 0 | 0 | 0 | 0 | 0 | 13.7747 | 0 | -375.367 | 14.836 | 0 | 76.2361 | 76.2353 | 88.3506 | 1078.899 | 24.3428 | 43.6791 | 0 | 1.099 | 0 | 15.209 | 3.596 | 7.802 | 894.66 | 295.5825 | -482.307 | 8.6649 | 10.875 | -1.74 | 11.2044 | 3.6944 | 2025-03-21 | 2025_03_21 Hr 01 | 38.7935 | -4.7e-06 | -894.66 | -472.8818 | 307.7187 | 868.9373 | 156.002 | 27.0818 | 7.802 | 154.4883 | 55.4737 | 97.7566 | 0 | 192.8418 | 226.0195 | 0 | 7.2612 | 45.3184 | 245.025 | 0 | 152.4714 | 0
2025_03_21 Hr 02 | 0 | 0 | 0 | 0 | 0 | 0 | 0 | 0 | 0 | 36.6934 | 0 | 0.1256 | 22 | 0 | 96.4209 | 96.4209 | 226.0195 | 0 | 0.06273 | 0.095 | 0.06534 | 0 | 0 | 0 | 0 | 0 | 0 | 1.1083 | 0.3078 | 45.3184 | 7.2612 | 245.025 | 0 | 0 | 0 | 0 | 27.1798 | 64.8318 | 0 | 18.5742 | 0 | 1.4781 | 14.0508 | 0.06 | -1 | -4.2 | 24.9871 | 0 | 0 | 2.6089 | 2.6089 | 2.6089 | 2.6089 | 3.0336 | 47.7009 | 0 | 0 | 0 | 0 | 0 | 0 | 0 | 0 | -100 | 0 | 0 | 0 | 0 | 0 | 0 | 0 | 0 | 0 | 13.7747 | 0 | -387.5753 | 14.836 | 0 | 77.0134 | 77.0134 | 70.2756 | 1074.144 | 24.0785 | 43.2049 | 0 | 1.099 | 0 | 15.209 | 3.596 | 7.802 | 876.86 | 278.6566 | -494.5153 | 8.6649 | 10.875 | -1.74 | 11.0827 | 3.6543 | 2025-03-21 | 2025_03_21 Hr 02 | 39.3855 | -3.6e-05 | -876.86 | -469.0011 | 300.5081 | 870.4927 | 139.9765 | 27.0818 | 7.802 | 153.489 | 50.1627 | 96.8563 | 0 | 192.8418 | 226.0195 | 0 | 7.2612 | 45.3184 | 245.025 | 0 | 154.0267 | 0
2025_03_21 Hr 03 | 0 | 0 | 0 | 0 | 0 | 0 | 0 | 0 | 0 | 36.6934 | 0 | 0.1256 | 22 | 0 | 96.4209 | 96.4209 | 226.0195 | 0 | 0.06273 | 0.095 | 0.06534 | 0 | 0 | 0 | 0 | 0 | 0 | 1.1083 | 0.3078 | 45.3184 | 7.2612 | 245.025 | 0 | 0 | 0 | 0 | 27.0212 | 64.4514 | 0 | 42.6863 | 0 | 1.4781 | 14.0508 | 0.06 | -1 | -4.2 | 24.9871 | 0 | 0 | 2.0601 | 2.0601 | 2.0601 | 2.0601 | 2.3955 | 44.6472 | 0 | 0 | 0 | 0 | 0 | 0 | 0 | 0 | -100 | 0 | 0 | 0 | 0 | 0 | 0 | 0 | 0 | 0 | 13.7747 | 0 | -393.8152 | 14.836 | 0 | 77.0134 | 77.0134 | 60.2982 | 1070.772 | 23.9359 | 42.9491 | 0 | 1.099 | 0 | 15.209 | 3.596 | 7.802 | 877.8433 | 265.14 | -500.7552 | 8.6649 | 10.875 | -1.74 | 11.0171 | 3.6326 | 2025-03-21 | 2025_03_21 Hr 03 | 39.9947 | 9e-06 | -877.8433 | -451.1289 | 296.6503 | 870.4927 | 126.9454 | 27.0818 | 7.802 | 152.9501 | 47.3295 | 96.3707 | 0 | 192.8418 | 226.0195 | 0 | 7.2612 | 45.3184 | 245.025 | 0 | 154.0267 | 0
2025_03_21 Hr 04 | 0 | 0 | 0 | 3.3605 | 3.3856 | 3.2759 | 3.1666 | 3.0816 | 2.6881 | 38.6877 | 0 | 0.1256 | 18 | 0 | 96.4209 | 96.4209 | 226.0195 | 0 | 0.06273 | 0.095 | 0.06534 | 0 | 0 | 0 | 0 | 0 | 0 | 1.1083 | 0.3078 | 45.3184 | 7.2612 | 245.025 | 0 | 0 | 0 | 0 | 27.6788 | 66.0282 | 0 | 28.3905 | 0 | 1.4781 | 14.0508 | 0 | -1 | -4.2 | 24.9871 | 0 | 0 | 4.3353 | 4.3353 | 4.3353 | 4.3353 | 5.0411 | 45.7002 | 0 | 0 | 0 | 0 | 0 | 0 | 0 | 0 | -100 | 0 | 0 | 0 | 0 | 0 | 0 | 0 | 0 | 0 | 13.7747 | 0 | -426.5433 | 14.836 | 0 | 77.0134 | 77.0134 | 71.2878 | 1105.706 | 24.5269 | 44.0095 | 0 | 1.099 | 0 | 15.209 | 3.596 | 7.802 | 875.8083 | 275.1956 | -533.4833 | 8.6649 | 10.875 | -1.74 | 11.2891 | 3.7223 | 2025-03-21 | 2025_03_21 Hr 04 | 42.1536 | 4e-06 | -875.8083 | -498.1528 | 314.6383 | 889.451 | 134.988 | 27.0818 | 7.802 | 155.1845 | 61.07 | 98.3838 | 18.9584 | 192.8418 | 226.0195 | 0 | 7.2612 | 45.3184 | 245.025 | 0 | 154.0267 | 0
2025_03_21 Hr 05 | 0 | 0 | 0 | 3.3605 | 3.3856 | 3.2759 | 3.1666 | 3.0816 | 2.6881 | 52.0478 | 0 | 0.1256 | 17 | 0 | 96.4209 | 96.4209 | 226.0195 | 0 | 0.06273 | 0.095 | 0.06534 | 0 | 0 | 0 | 0 | 0 | 0 | 1.1083 | 0.3078 | 45.3184 | 7.2612 | 245.025 | 0 | 0 | 0 | 0 | 29.341 | 70.0138 | 0 | 6.4977 | -1.5557 | 1.4781 | 14.0508 | 0 | -1 | -4.2 | 24.9871 | 0 | 0 | 10.0861 | 10.0861 | 10.0861 | 10.0861 | 11.728 | 42.7518 | 0 | 0 | 0 | 0 | 0 | 0 | 0 | 0 | -100 | 0 | 0 | 0 | 0 | 0 | 0 | 0 | 0 | 0 | 13.7747 | 0 | -413.7709 | 14.836 | 0 | 77.0134 | 77.0134 | 70.7094 | 1154.403 | 26.0207 | 46.6898 | 0 | 1.099 | 0 | 15.209 | 3.596 | 7.802 | 914.3917 | 275.7572 | -520.7109 | 8.6649 | 10.875 | -1.74 | 11.9766 | 3.949 | 2025-03-21 | 2025_03_21 Hr 05 | 53.6288 | -7.5e-05 | -914.3917 | -508.829 | 368.4245 | 889.451 | 130.4612 | 27.0818 | 7.802 | 160.8322 | 104.1202 | 103.4722 | 18.9584 | 192.8418 | 226.0195 | 0 | 7.2612 | 45.3184 | 245.025 | 0 | 154.0267 | 0
2025_03_21 Hr 06 | 0 | 0 | 0 | 3.3605 | 3.3856 | 3.2759 | 3.1666 | 3.0816 | 2.6881 | 81.9013 | 0 | 0.1256 | 15 | 0 | 96.4209 | 96.4209 | 226.0195 | 0 | 0.06273 | 0.095 | 0.06534 | 0 | 0 | 0 | 0 | 0 | 0 | 1.1083 | 0.3078 | 45.3184 | 7.2612 | 245.025 | 0 | 0 | 0 | 0 | 32.8867 | 78.5157 | 0 | 0 | -23.5057 | 1.4781 | 14.0508 | 0 | -1 | -4.2 | 24.9871 | 0 | 0 | 22.3537 | 22.3537 | 22.3537 | 22.3537 | 25.9926 | 42.7518 | 0 | 0 | 0 | 0 | 0 | 0 | 0 | 0 | -100 | 0 | 0 | 0 | 0 | 0 | 0 | 0 | 0 | 0 | 13.7747 | 0 | -405.0407 | 14.836 | 0 | 77.0134 | 77.0134 | 64.6362 | 1259.64 | 29.2072 | 52.4075 | 0 | 1.099 | 0 | 15.209 | 3.596 | 7.802 | 1002.692 | 278.5384 | -511.9807 | 8.6649 | 10.875 | -1.74 | 13.4433 | 4.4326 | 2025-03-21 | 2025_03_21 Hr 06 | 50.1008 | -0.000384 | -1002.692 | -528.5464 | 484.5152 | 889.451 | 122.388 | 27.0818 | 7.802 | 172.8799 | 197.3087 | 114.3266 | 18.9584 | 192.8418 | 226.0195 | 0 | 7.2612 | 45.3184 | 245.025 | 0 | 154.0267 | 0
2025_03_21 Hr 07 | 0 | 0 | 0 | 3.3605 | 3.3856 | 3.2759 | 3.1666 | 3.0816 | 2.6881 | 111.8105 | -14.6 | 0.1256 | 14 | 0 | 96.4209 | 96.4209 | 223.1903 | 0 | 0.06273 | 0.095 | 0.06534 | 0 | 0 | 0 | 0 | 0 | 0 | 1.1083 | 0.3078 | 45.3184 | 7.2612 | 243.0648 | 0 | 0 | 0 | 0 | 35 | 85.1262 | 0 | 0 | -45.9276 | 1.4781 | 14.0508 | 0 | -1 | -4.2 | 24.9871 | 0 | 0 | 34.6441 | 34.6441 | 34.6441 | 34.6441 | 40.2839 | 56.6514 | 0 | 0 | 0 | 0 | 0 | 0 | 0 | -100 | 0 | 0 | 0 | 0 | 0 | 0 | 0 | 0 | 0 | -25 | 13.7747 | 0 | -337.2857 | 14.836 | 0 | 75.746 | 75.746 | 67.3836 | 1354.401 | 32.3997 | 58.1358 | 0 | 1.099 | 0 | 15.209 | 3.596 | 7.802 | 1129.708 | 305.0601 | -483.8257 | 8.6649 | 10.875 | -1.74 | 14.9127 | 4.9171 | 2025-03-21 | 2025_03_21 Hr 07 | 50.712 | 0.000265 | -1129.708 | -508.2133 | 582.8758 | 882.1269 | 138.035 | 27.0818 | 7.802 | 181.6037 | 290.6708 | 110.6013 | 18.9584 | 192.8418 | 223.1903 | 0 | 7.2612 | 45.3184 | 243.0648 | 0 | 151.492 | 0
2025_03_21 Hr 08 | 4.1425 | 0 | 0 | 3.3605 | 3.3856 | 3.2759 | 3.1666 | 3.0816 | 2.6881 | 125.6105 | -14.6 | 0.1256 | 20 | 0 | 96.4209 | 96.4209 | 223.1903 | 0 | 0.06273 | 0.095 | 0.06534 | 0 | 0 | 0 | 0 | 0 | 0 | 1.1083 | 0.3078 | 45.3184 | 7.2612 | 243.0648 | 0 | 0 | 0 | 0 | 35 | 85.36 | 0 | 0 | -69.473 | 1.4781 | 14.0508 | 0 | -1 | -4.2 | 24.9871 | 0 | 0 | 40.3149 | 40.3149 | 40.3149 | 40.3149 | 46.8778 | 60.5475 | 0 | 0 | 0 | 0 | 0 | 0 | 0 | -100 | 0 | 0 | 0 | 0 | 0 | 0 | 0 | 0 | 0 | -25 | 13.7747 | 0 | -274.545 | 14.836 | 0 | 75.746 | 75.746 | 75.0474 | 1397.712 | 33.8726 | 60.7789 | 0 | 1.099 | -4.1425 | 15.209 | 3.596 | 7.802 | 1234.792 | 331.78 | -425.2275 | 8.6649 | 10.875 | -1.74 | 15.5907 | 5.1407 | 2025-03-21 | 2025_03_21 Hr 08 | 45.9084 | -0.000349 | -1234.792 | -469.018 | 631.204 | 882.1269 | 155.5949 | 27.0818 | 7.802 | 181.8374 | 333.7478 | 115.6188 | 18.9584 | 192.8418 | 223.1903 | 0 | 7.2612 | 45.3184 | 243.0648 | 0 | 151.492 | 0
2025_03_21 Hr 09 | 15.0842 | 0.000315 | 0.008883 | 3.3605 | 3.3856 | 3.2759 | 3.1666 | 3.0816 | 2.6881 | 122.3553 | -14.6 | 0.1256 | 9 | 0 | 96.4209 | 96.4209 | 223.1903 | 0 | 0.06273 | 0.095 | 0.06534 | 0 | 0 | 0 | 0 | 0 | 0 | 1.1083 | 0.3078 | 45.3184 | 7.2612 | 243.0648 | 0 | 0 | 0 | 0 | 35 | 85.36 | 0 | 0 | -81.7077 | 1.4781 | 14.0508 | 0 | -1 | -4.2 | 24.9871 | 0 | 0 | 38.9772 | 38.9772 | 38.9772 | 38.9772 | 45.3224 | 51.7023 | 0 | 0 | 0 | 0 | 0 | 0 | 0 | -100 | 0 | 0 | 0 | 0 | 0 | 0 | 0 | 0 | 0 | -25 | 13.7747 | 0 | -231.4104 | 14.836 | 0 | 75.746 | 75.746 | 75.3366 | 1387.56 | 33.5252 | 60.1554 | 0 | 1.099 | -15.0842 | 15.209 | 3.596 | 7.802 | 1234.8 | 321.9825 | -393.0346 | 8.6649 | 10.875 | -1.74 | 15.4308 | 5.0879 | 2025-03-21 | 2025_03_21 Hr 09 | 38.0932 | 1.8e-05 | -1234.8 | -438.118 | 619.8592 | 882.1269 | 136.0481 | 27.0818 | 7.802 | 181.8374 | 323.5865 | 114.4352 | 18.9584 | 192.8418 | 223.1903 | 0 | 7.2612 | 45.3184 | 243.0648 | 0 | 151.492 | 0
2025_03_21 Hr 10 | 18.5767 | 0.003825 | 0.10787 | 0 | 0 | 0 | 0 | 0 | 0 | 112.3948 | -14.6 | 0.1256 | 2 | 0 | 96.4209 | 96.4209 | 223.1903 | 0 | 0.06273 | 0.095 | 0.06534 | 0 | 0 | 0 | 0 | 0 | 0 | 1.1083 | 0.3078 | 45.3184 | 7.2612 | 243.0648 | 0 | 0 | 0 | 0 | 35 | 85.36 | 0 | 0 | -58.1192 | 1.4781 | 14.0508 | 0.06 | -1 | -4.2 | 24.9871 | 0 | 0 | 34.8842 | 34.8842 | 34.8842 | 34.8842 | 40.563 | 45.7002 | 0 | 0 | 0 | 0 | 0 | 0 | 0 | -100 | 0 | 0 | 0 | 0 | 0 | 0 | 0 | 0 | 0 | -25 | 13.7747 | 0 | -173.04 | 14.836 | 0 | 75.746 | 75.746 | 60.009 | 1337.609 | 32.462 | 58.2477 | 0 | 1.099 | -18.5767 | 15.209 | 3.596 | 7.802 | 1234.86 | 293.5272 | -338.1566 | 8.6649 | 10.875 | -1.74 | 14.9414 | 4.9266 | 2025-03-21 | 2025_03_21 Hr 10 | 32.9966 | -6.1e-05 | -1234.86 | -356.1592 | 585.1458 | 863.1686 | 107.8209 | 27.0818 | 7.802 | 181.8374 | 292.4947 | 110.8137 | 0 | 192.8418 | 223.1903 | 0 | 7.2612 | 45.3184 | 243.0648 | 0 | 151.492 | 0
2025_03_21 Hr 11 | 18.2516 | 0.00924 | 0.26057 | 0 | 0 | 0 | 0 | 0 | 0 | 104.3541 | -14.6 | 0.1256 | 3 | 0 | 96.4209 | 96.4209 | 223.1903 | 0 | 0.06273 | 0.095 | 0.06534 | 0 | 0 | 0 | 0 | 0 | 0 | 1.1083 | 0.3078 | 44.6657 | 0 | 243.0648 | 0 | 0 | 0 | 0 | 35 | 84.8374 | 0 | 0 | -59.3914 | 1.4781 | 14.0508 | 0.06 | -1 | -4.2 | 24.9871 | 0 | 0 | 31.5801 | 31.5801 | 31.5801 | 31.5801 | 36.721 | 51.7023 | 0 | 0 | 0 | 0 | 0 | 0 | 0 | -100 | 0 | 0 | 0 | 0 | 0 | 0 | 0 | 0 | 0 | -25 | 13.7747 | 0 | -174.1115 | 14.836 | 0 | 75.746 | 75.746 | 55.9602 | 1304.225 | 31.6038 | 56.7077 | 0 | 1.099 | -18.2516 | 15.209 | 3.596 | 7.802 | 1199.168 | 293.2374 | -338.9031 | 8.6649 | 10.875 | -1.74 | 14.5464 | 4.7963 | 2025-03-21 | 2025_03_21 Hr 11 | 30.6439 | 0.000273 | -1199.168 | -358.5029 | 556.6005 | 855.2546 | 110.9323 | 27.0818 | 7.802 | 181.3148 | 267.3954 | 107.8902 | 0 | 192.8418 | 223.1903 | 0 | 0 | 44.6657 | 243.0648 | 0 | 151.492 | 0
2025_03_21 Hr 12 | 18.2732 | 0.01197 | 0.33755 | 0 | 0 | 0 | 0 | 0 | 0 | 97.4541 | -14.6 | 0.1256 | 5 | 0 | 96.4209 | 96.4209 | 223.1903 | 0 | 0.06273 | 0.095 | 0.06534 | 0 | 0 | 0 | 0 | 0 | 0 | 1.1083 | 0.3078 | 24.7741 | 0 | 243.0648 | 0 | 0 | 0 | 0 | 34.7192 | 82.945 | 0 | 0 | -38.8719 | 1.4781 | 14.0508 | 0.06 | -1 | -4.2 | 24.9871 | 0 | 0 | 28.7447 | 28.7447 | 28.7447 | 28.7447 | 33.4241 | 53.5977 | 0 | 0 | 0 | 0 | 0 | 0 | 0 | -100 | 0 | 0 | 0 | 0 | 0 | 0 | 0 | 0 | 0 | -25 | 13.7747 | 0 | -176.983 | 14.836 | 0 | 71.5007 | 71.5007 | 73.023 | 1252.209 | 30.8673 | 55.3862 | 0 | 1.099 | -18.2732 | 15.209 | 3.596 | 7.802 | 1183.252 | 311.7111 | -341.7962 | 8.6649 | 10.875 | -1.74 | 14.2074 | 4.6845 | 2025-03-21 | 2025_03_21 Hr 12 | 29.9744 | -0.000374 | -1183.252 | -340.8549 | 530.3801 | 826.8724 | 131.9702 | 27.0818 | 7.802 | 179.1416 | 245.857 | 105.3814 | 0 | 192.8418 | 223.1903 | 0 | 0 | 24.7741 | 243.0648 | 0 | 143.0014 | 0
2025_03_21 Hr 13 | 18.4473 | 0.0123 | 0.34686 | 0 | 0 | 0 | 0 | 0 | 0 | 89.2187 | -14.6 | 0.1256 | 5 | 0 | 96.4209 | 96.4209 | 223.1903 | 0 | 0.06273 | 0.095 | 0.06534 | 0 | 0 | 0 | 0 | 0 | 0 | 1.1083 | 0.3078 | 15.1559 | 0 | 243.0648 | 0 | 0 | 0 | 0 | 33.7558 | 80.5996 | 0 | 0 | -27.939 | 1.4781 | 14.0508 | 0.06 | -1 | -4.2 | 24.9871 | 0 | 0 | 25.3605 | 25.3605 | 25.3605 | 25.3605 | 29.489 | 58.6521 | 0 | 0 | 0 | 0 | 0 | 0 | 0 | -100 | 0 | 0 | 0 | 0 | 0 | 0 | 0 | 0 | 0 | -25 | 13.7747 | 0 | -153.2324 | 14.836 | 0 | 70.2061 | 70.2061 | 73.6014 | 1210.995 | 29.9882 | 53.809 | 0 | 1.099 | -18.4473 | 15.209 | 3.596 | 7.802 | 1179.36 | 314.524 | -318.2197 | 8.6649 | 10.875 | -1.74 | 13.8028 | 4.5511 | 2025-03-21 | 2025_03_21 Hr 13 | 28.6265 | -5.4e-05 | -1179.36 | -306.1714 | 498.3698 | 814.665 | 137.6127 | 27.0818 | 7.802 | 175.8329 | 220.1498 | 102.3871 | 0 | 192.8418 | 223.1903 | 0 | 0 | 15.1559 | 243.0648 | 0 | 140.4122 | 0
2025_03_21 Hr 14 | 18.0825 | 0.01242 | 0.35024 | 0 | 0 | 0 | 0 | 0 | 0 | 86.1304 | -14.6 | 0.1256 | 1 | 0 | 96.4209 | 96.4209 | 223.1903 | 0 | 0.06273 | 0.095 | 0.06534 | 0 | 0 | 0 | 0 | 0 | 0 | 1.1083 | 0.3078 | 15.1555 | 0 | 243.0648 | 0 | 0 | 0 | 0 | 33.389 | 79.7201 | 0 | 5.7035 | -6.2158 | 1.4781 | 14.0508 | 0.06 | -1 | -4.2 | 24.9871 | 0 | 0 | 24.0915 | 24.0915 | 24.0915 | 24.0915 | 28.0134 | 58.6521 | 0 | 0 | 0 | 0 | 0 | 0 | 0 | -100 | 0 | 0 | 0 | 0 | 0 | 0 | 0 | 0 | 0 | -25 | 13.7747 | 0 | -178.4086 | 14.836 | 0 | 63.733 | 63.733 | 62.6118 | 1187.165 | 29.6586 | 53.2175 | 0 | 1.099 | -18.0825 | 15.209 | 3.596 | 7.802 | 1141.668 | 298.0468 | -343.0311 | 8.6649 | 10.875 | -1.74 | 13.6511 | 4.5011 | 2025-03-21 | 2025_03_21 Hr 14 | 27.9684 | 0.000279 | -1141.668 | -303.9209 | 486.3604 | 801.7183 | 122.6266 | 27.0818 | 7.802 | 174.5866 | 210.5096 | 101.2642 | 0 | 192.8418 | 223.1903 | 0 | 0 | 15.1555 | 243.0648 | 0 | 127.466 | 0
2025_03_21 Hr 15 | 17.6811 | 0.012375 | 0.34897 | 0 | 0 | 0 | 0 | 0 | 0 | 72.9147 | -14.6 | 0.1256 | 7 | 0 | 96.3053 | 96.3053 | 222.525 | 0 | 0.06273 | 0.095 | 0.06534 | 0 | 0 | 0 | 0 | 0 | 0 | 1.1083 | 0.3078 | 14.8948 | 0 | 243.0648 | 0 | 0 | 0 | 0 | 31.8194 | 75.9564 | 0 | 12.8027 | -4.6099 | 1.4781 | 14.0508 | 0.06 | -1 | -4.2 | 24.9871 | 0 | 0 | 18.6608 | 18.6608 | 18.6608 | 18.6608 | 21.6986 | 56.6514 | 0 | 0 | 0 | 0 | 0 | 0 | 0 | -100 | 0 | 0 | 0 | 0 | 0 | 0 | 0 | 0 | 0 | -25 | 13.7747 | 0 | -145.9537 | 14.836 | 0 | 63.7136 | 63.7132 | 62.0334 | 1139.381 | 28.248 | 50.6863 | 0 | 1.099 | -17.6811 | 15.209 | 3.596 | 7.802 | 1133.66 | 296.2613 | -310.1748 | 8.6649 | 10.875 | -1.74 | 13.0018 | 4.287 | 2025-03-21 | 2025_03_21 Hr 15 | 26.5741 | -5.3e-05 | -1133.66 | -262.7609 | 434.969 | 800.5219 | 126.0461 | 27.0818 | 7.802 | 169.2532 | 169.2566 | 96.4591 | 0 | 192.6105 | 222.525 | 0 | 0 | 14.8948 | 243.0648 | 0 | 127.4268 | 0
2025_03_21 Hr 16 | 17.6646 | 0.010095 | 0.28468 | 0 | 0 | 0 | 0 | 0 | 0 | 71.1897 | -14.6 | 0.1256 | 10 | 0 | 93.9928 | 93.9932 | 209.2192 | 0 | 0.06273 | 0.095 | 0.06534 | 0 | 0 | 0 | 0 | 0 | 0 | 1.1083 | 0.3078 | 15.8736 | 0 | 237.3815 | 0 | 0 | 0 | 0 | 31.6145 | 75.4652 | 0 | 42.2917 | -5.0005 | 1.4781 | 14.0508 | 0.06 | -1 | -4.2 | 24.9871 | 0 | 0 | 17.952 | 17.952 | 17.952 | 17.952 | 20.8744 | 54.6507 | 0 | 0 | 0 | 0 | 0 | 0 | 0 | -100 | 0 | 0 | 0 | 0 | 0 | 0 | 0 | 0 | 0 | -25 | 13.7747 | 0 | -171.7169 | 14.836 | 0 | 64.4558 | 64.4558 | 52.9236 | 1112.085 | 28.0638 | 50.356 | 0 | 1.099 | -17.6646 | 15.209 | 3.596 | 7.802 | 1100.96 | 287.5047 | -335.9215 | 8.6649 | 10.875 | -1.74 | 12.9171 | 4.2591 | 2025-03-21 | 2025_03_21 Hr 16 | 24.934 | 5.9e-05 | -1100.96 | -259.4257 | 428.261 | 779.3718 | 117.8691 | 27.0818 | 7.802 | 168.5571 | 163.872 | 95.8319 | 0 | 187.9859 | 209.2192 | 0 | 0 | 15.8736 | 237.3815 | 0 | 128.9116 | 0
2025_03_21 Hr 17 | 16.3926 | 0.008385 | 0.23646 | 0 | 0 | 0 | 0 | 0 | 0 | 69.6316 | -14.6 | 0.1256 | 13 | 0 | 90.0615 | 90.0619 | 193.2521 | 0 | 0.06273 | 0.095 | 0.06534 | 0 | 0 | 0 | 0 | 0 | 0 | 1.1083 | 0.3078 | 14.8944 | 0 | 217.4898 | 0 | 0 | 0 | 0 | 31.4294 | 75.0215 | 0 | 82.3855 | -0.61785 | 1.4781 | 14.0508 | 0.06 | -1 | -4.2 | 24.9871 | 0 | 0 | 17.3117 | 17.3117 | 17.3117 | 17.3117 | 20.1299 | 53.5977 | 0 | 0 | 0 | 0 | 0 | 0 | 0 | -100 | 0 | 0 | 0 | 0 | 0 | 0 | 0 | 0 | 0 | -25 | 13.7747 | 0 | -153.227 | 14.836 | 0 | 63.1612 | 63.1612 | 49.3086 | 1059.255 | 27.8975 | 50.0576 | 0 | 1.099 | -16.3926 | 15.209 | 3.596 | 7.802 | 1108.86 | 283.9966 | -316.1596 | 8.6649 | 10.875 | -1.74 | 12.8405 | 4.2339 | 2025-03-21 | 2025_03_21 Hr 17 | 20.9515 | -2.53e-05 | -1108.86 | -196.4593 | 422.2022 | 732.0821 | 116.1511 | 27.0818 | 7.802 | 167.9283 | 159.0085 | 95.2655 | 0 | 180.1234 | 193.2521 | 0 | 0 | 14.8944 | 217.4898 | 0 | 126.3224 | 0
2025_03_21 Hr 18 | 11.1888 | 0.00495 | 0.13959 | 0 | 0 | 0 | 0 | 0 | 0 | 71.1897 | -14.6 | 0.1256 | 25 | 0 | 94.6865 | 94.6865 | 213.2109 | 0 | 0.06273 | 0.095 | 0.06534 | 0 | 0 | 0 | 0 | 0 | 0 | 1.1083 | 0.3078 | 19.5952 | 0 | 243.0648 | 0 | 0 | 0 | 0 | 31.6145 | 75.4652 | 0 | 27.9053 | -2.4474 | 1.4781 | 14.0508 | 0.06 | -1 | -4.2 | 24.9871 | 0 | 0 | 17.952 | 17.952 | 17.952 | 17.952 | 20.8744 | 47.7009 | 0 | 0 | 0 | 0 | 0 | 0 | 0 | -100 | 0 | 0 | 0 | 0 | 0 | 0 | 0 | 0 | 0 | -25 | 13.7747 | 0 | -148.1955 | 14.836 | 0 | 64.4558 | 64.4558 | 40.3434 | 1126.724 | 28.0638 | 50.356 | 0 | 1.099 | -11.1888 | 15.209 | 3.596 | 7.802 | 1122.752 | 276.4938 | -305.9243 | 8.6649 | 10.875 | -1.74 | 12.9171 | 4.2591 | 2025-03-21 | 2025_03_21 Hr 18 | 25.9271 | -0.000373 | -1122.752 | -247.7376 | 428.261 | 794.1555 | 113.1888 | 27.0818 | 7.802 | 168.5571 | 163.872 | 95.8319 | 0 | 189.373 | 213.2109 | 0 | 0 | 19.5952 | 243.0648 | 0 | 128.9116 | 0
2025_03_21 Hr 19 | 1.5505 | 0.000345 | 0.009729 | 0 | 0 | 0 | 0 | 0 | 0 | 73.8885 | -14.6 | 0.1256 | 59 | 0 | 96.4209 | 96.4209 | 223.1903 | 0 | 0.06273 | 0.095 | 0.06534 | 0 | 0 | 0 | 0 | 0 | 0 | 1.1083 | 0.3078 | 28.994 | 0 | 243.0648 | 0 | 0 | 0 | 0 | 31.935 | 76.2338 | 0 | 9.8359 | -3.3292 | 1.4781 | 14.0508 | 0.06 | -1 | -4.2 | 24.9871 | 0 | 0 | 19.061 | 19.061 | 19.061 | 19.061 | 22.1639 | 36.7497 | 0 | 0 | 0 | 0 | 0 | 0 | 0 | -100 | 0 | 0 | 0 | 0 | 0 | 0 | 0 | 0 | 0 | -25 | 13.7747 | 0 | -169.8733 | 14.836 | 0 | 67.7877 | 67.7877 | 30.9444 | 1165.619 | 28.3519 | 50.8729 | 0 | 1.099 | -1.5505 | 15.209 | 3.596 | 7.802 | 1135.643 | 281.482 | -317.9638 | 8.6649 | 10.875 | -1.74 | 13.0496 | 4.3028 | 2025-03-21 | 2025_03_21 Hr 19 | 28.1753 | 0.000314 | -1135.643 | -288.3666 | 438.7557 | 823.6662 | 126.7042 | 27.0818 | 7.802 | 169.6462 | 172.2963 | 96.8132 | 0 | 192.8418 | 223.1903 | 0 | 0 | 28.994 | 243.0648 | 0 | 135.5753 | 0
2025_03_21 Hr 20 | 0 | 0 | 0 | 0 | 0 | 0 | 0 | 0 | 0 | 83.4594 | -14.6 | 0.1256 | 84 | 0 | 96.4209 | 96.4209 | 223.1903 | 0 | 0.06273 | 0.095 | 0.06534 | 0 | 0 | 0 | 0 | 0 | 0 | 1.1083 | 0.3078 | 38.3986 | 0 | 243.0648 | 0 | 0 | 0 | 0 | 33.0718 | 78.9595 | 0 | 0.42565 | -8.0084 | 1.4781 | 14.0508 | 0.06 | -1 | -4.2 | 24.9871 | 0 | 0 | 22.9939 | 22.9939 | 22.9939 | 22.9939 | 26.7371 | 31.8006 | 0 | 0 | 0 | 0 | 0 | 0 | 0 | -100 | 0 | 0 | 0 | 0 | 0 | 0 | 0 | 0 | 0 | -25 | 13.7747 | 0 | -197.1501 | 14.836 | 0 | 74.8128 | 74.8128 | 25.305 | 1222.802 | 29.3735 | 52.7059 | 0 | 1.099 | 0 | 15.209 | 3.596 | 7.802 | 1169.352 | 297.8225 | -343.6901 | 8.6649 | 10.875 | -1.74 | 13.5199 | 4.4578 | 2025-03-21 | 2025_03_21 Hr 20 | 40.8107 | -0.0003765 | -1169.352 | -329.7328 | 475.974 | 847.121 | 141.1056 | 27.0818 | 7.802 | 173.5087 | 202.1722 | 100.2931 | 0 | 192.8418 | 223.1903 | 0 | 0 | 38.3986 | 243.0648 | 0 | 149.6256 | 0
2025_03_21 Hr 21 | 0 | 0 | 0 | 0 | 0 | 0 | 0 | 0 | 0 | 82.2909 | -14.6 | 0.1256 | 91 | 0 | 96.4209 | 96.4209 | 223.1903 | 0 | 0.06273 | 0.095 | 0.06534 | 0 | 0 | 0 | 0 | 0 | 0 | 1.1083 | 0.3078 | 14.5019 | 0 | 243.0648 | 0 | 0 | 0 | 0 | 32.933 | 78.6267 | 0 | 9.6335 | -3.511 | 1.4781 | 14.0508 | 0.06 | -1 | -4.2 | 24.9871 | 0 | 0 | 22.5137 | 22.5137 | 22.5137 | 22.5137 | 26.1788 | 34.749 | 0 | 0 | 0 | 0 | 0 | 0 | 0 | -100 | 0 | 0 | 0 | 0 | 0 | 0 | 0 | 0 | 0 | -25 | 13.7747 | 0 | -195.9762 | 14.836 | 0 | 63.5424 | 63.5424 | 31.6674 | 1172.245 | 29.2488 | 52.4821 | 0 | 1.099 | 0 | 15.209 | 3.596 | 7.802 | 1149.56 | 313.7084 | -342.5162 | 8.6649 | 10.875 | -1.74 | 13.4625 | 4.4389 | 2025-03-21 | 2025_03_21 Hr 21 | 26.3878 | -7.6e-05 | -1149.56 | -314.8537 | 471.4299 | 800.6835 | 157.4164 | 27.0818 | 7.802 | 173.0371 | 198.5245 | 99.8682 | 0 | 192.8418 | 223.1903 | 0 | 0 | 14.5019 | 243.0648 | 0 | 127.0847 | 0
2025_03_21 Hr 22 | 0 | 0 | 0 | 0 | 0 | 0 | 0 | 0 | 0 | 76.7264 | -14.6 | 0.1256 | 92 | 0 | 96.4209 | 96.4209 | 223.1903 | 0 | 0.06273 | 0.095 | 0.06534 | 0 | 0 | 0 | 0 | 0 | 0 | 1.1083 | 0.3078 | 14.5019 | 0 | 243.0648 | 0 | 0 | 0 | 0 | 32.2721 | 77.042 | 0 | 17.6773 | 0 | 1.4781 | 14.0508 | 0.06 | -1 | -4.2 | 24.9871 | 0 | 0 | 20.2271 | 20.2271 | 20.2271 | 20.2271 | 23.5199 | 35.802 | 0 | 0 | 0 | 0 | 0 | 0 | 0 | -100 | 0 | 0 | 0 | 0 | 0 | 0 | 0 | 0 | 0 | -25 | 13.7747 | 0 | -225.3068 | 14.836 | 0 | 61.8674 | 61.8665 | 32.6796 | 1149.279 | 28.6548 | 51.4164 | 0 | 1.099 | 0 | 15.209 | 3.596 | 7.802 | 1109.86 | 314.7505 | -371.8468 | 8.6649 | 10.875 | -1.74 | 13.1891 | 4.3488 | 2025-03-21 | 2025_03_21 Hr 22 | 24.803 | -3.7e-05 | -1109.86 | -332.6295 | 449.7914 | 797.3327 | 160.4816 | 27.0818 | 7.802 | 170.7915 | 181.1549 | 97.845 | 0 | 192.8418 | 223.1903 | 0 | 0 | 14.5019 | 243.0648 | 0 | 123.7339 | 0
2025_03_21 Hr 23 | 0 | 0 | 0 | 0 | 0 | 0 | 0 | 0 | 0 | 57.5567 | 0 | 0.1256 | 91 | 0 | 96.4209 | 96.4209 | 226.0195 | 0 | 0.06273 | 0.095 | 0.06534 | 0 | 0 | 0 | 0 | 0 | 0 | 1.1083 | 0.3078 | 15.1559 | 0 | 245.025 | 0 | 0 | 0 | 0 | 29.9953 | 71.5826 | 0 | 41.2946 | 0 | 1.4781 | 14.0508 | 0.06 | -1 | -4.2 | 24.9871 | 0 | 0 | 12.3498 | 12.3498 | 12.3498 | 12.3498 | 14.3603 | 31.8006 | 0 | 0 | 0 | 0 | 0 | 0 | 0 | 0 | -100 | 0 | 0 | 0 | 0 | 0 | 0 | 0 | 0 | 0 | 13.7747 | 0 | -279.4494 | 14.836 | 0 | 67.6188 | 67.6188 | 34.704 | 1098.651 | 26.6087 | 47.7449 | 0 | 1.099 | 0 | 15.209 | 3.596 | 7.802 | 1058.36 | 304.8035 | -386.3894 | 8.6649 | 10.875 | -1.74 | 12.2473 | 4.0382 | 2025-03-21 | 2025_03_21 Hr 23 | 28.2372 | -3.7e-05 | -1058.36 | -338.1548 | 389.8466 | 814.2797 | 157.5046 | 27.0818 | 7.802 | 163.0553 | 121.3162 | 105.4751 | 0 | 192.8418 | 226.0195 | 0 | 0 | 15.1559 | 245.025 | 0 | 135.2375 | 0
2025_03_21 Hr 24 | 0 | 0 | 0 | 0 | 0 | 0 | 0 | 0 | 0 | 46.4555 | 0 | 0.1256 | 90 | 0 | 96.4209 | 96.4209 | 226.0195 | 0 | 0.06273 | 0.095 | 0.06534 | 0 | 0 | 0 | 0 | 0 | 0 | 1.1083 | 0.3078 | 14.8948 | 0 | 245.025 | 0 | 0 | 0 | 0 | 28.6768 | 68.4211 | 0 | 45.2754 | 0 | 1.4781 | 14.0508 | 0.06 | -1 | -4.2 | 24.9871 | 0 | 0 | 7.7881 | 7.7881 | 7.7881 | 7.7881 | 9.0559 | 32.7483 | 0 | 0 | 0 | 0 | 0 | 0 | 0 | 0 | -100 | 0 | 0 | 0 | 0 | 0 | 0 | 0 | 0 | 0 | 13.7747 | 0 | -323.4201 | 14.836 | 0 | 72.0897 | 72.0897 | 52.6344 | 1068.199 | 25.4238 | 45.6188 | 0 | 1.099 | 0 | 15.209 | 3.596 | 7.802 | 1001.76 | 318.6454 | -430.3601 | 8.6649 | 10.875 | -1.74 | 11.7019 | 3.8584 | 2025-03-21 | 2025_03_21 Hr 24 | 28.6025 | -3.2e-05 | -1001.76 | -378.1447 | 346.6778 | 822.9604 | 175.3827 | 27.0818 | 7.802 | 158.5753 | 86.6636 | 101.4388 | 0 | 192.8418 | 226.0195 | 0 | 0 | 14.8948 | 245.025 | 0 | 144.1793 | 0
2025_03_22 Hr 01 | 0 | 0 | 0 | 0 | 0 | 0 | 0 | 0 | 0 | 53.0618 | 0 | 0.1256 | 90 | 0 | 96.4209 | 96.4209 | 226.0195 | 0 | 0.06273 | 0.095 | 0.06534 | 0 | 0 | 0 | 0 | 0 | 0 | 1.1083 | 0.3078 | 19.5969 | 0 | 245.025 | 0 | 0 | 0 | 0 | 29.6057 | 70.9547 | 0 | 0.82545 | -0.81214 | 1.4781 | 14.0569 | 0.06 | -1 | -4.2 | 24.9485 | 0 | 0 | 11.1116 | 11.1116 | 11.1116 | 11.1116 | 12.9205 | 36.7497 | 0 | 0 | 0 | 0 | 0 | 0 | 0 | 0 | -100 | 0 | 0 | 0 | 0 | 0 | 0 | 0 | 0 | 0 | 13.7639 | 0 | -356.8757 | 14.0675 | 0 | 77.0134 | 77.0134 | 69.2634 | 1109.933 | 24.6515 | 44.2151 | 0 | 1.099 | 0 | 15.209 | 3.596 | 7.802 | 981.9517 | 335.8211 | -463.8157 | 8.6646 | 10.875 | -1.74 | 11.3153 | 3.7348 | 2025-03-22 | 2025_03_22 Hr 01 | 32.623 | -4.72e-05 | -981.9517 | -456.8624 | 370.4072 | 837.5099 | 196.0131 | 27.0818 | 7.802 | 161.9943 | 110.4287 | 97.9842 | 0 | 192.8418 | 226.0195 | 0 | 0 | 19.5969 | 245.025 | 0 | 154.0267 | 0
2025_03_22 Hr 02 | 0 | 0 | 0 | 0 | 0 | 0 | 0 | 0 | 0 | 50.7787 | 0 | 0.1256 | 87 | 0 | 96.4209 | 96.4209 | 226.0195 | 0 | 0.06273 | 0.095 | 0.06534 | 0 | 0 | 0 | 0 | 0 | 0 | 1.1083 | 0.3078 | 28.9969 | 0 | 245.025 | 0 | 0 | 0 | 0 | 29.3153 | 70.2576 | 0 | 0.23225 | -4.4586 | 1.4781 | 14.0569 | 0.06 | -1 | -4.2 | 24.9485 | 0 | 0 | 10.1731 | 10.1731 | 10.1731 | 10.1731 | 11.8293 | 39.6981 | 0 | 0 | 0 | 0 | 0 | 0 | 0 | 0 | -100 | 0 | 0 | 0 | 0 | 0 | 0 | 0 | 0 | 0 | 13.7639 | 0 | -366.3519 | 14.0675 | 0 | 77.0134 | 77.0134 | 69.6972 | 1111.217 | 24.4089 | 43.78 | 0 | 1.099 | 0 | 15.209 | 3.596 | 7.802 | 969.0767 | 335.3776 | -473.2919 | 8.6646 | 10.875 | -1.74 | 11.204 | 3.698 | 2025-03-22 | 2025_03_22 Hr 02 | 35.0255 | -7.99e-05 | -969.0767 | -470.5782 | 361.4658 | 846.9099 | 196.3953 | 27.0818 | 7.802 | 161.0069 | 103.3005 | 97.1584 | 0 | 192.8418 | 226.0195 | 0 | 0 | 28.9969 | 245.025 | 0 | 154.0267 | 0
2025_03_22 Hr 03 | 0 | 0 | 0 | 0 | 0 | 0 | 0 | 0 | 0 | 45.2101 | 0 | 0.1256 | 86 | 0 | 95.7271 | 95.7271 | 223.9983 | 0 | 0.06273 | 0.095 | 0.06534 | 0 | 0 | 0 | 0 | 0 | 0 | 1.1083 | 0.3078 | 38.4019 | 0 | 243.3062 | 0 | 0 | 0 | 0 | 28.6072 | 68.5574 | 0 | 13.4771 | -0.2511 | 1.4781 | 14.0569 | 0.06 | -1 | -4.2 | 24.9485 | 0 | 0 | 7.8842 | 7.8842 | 7.8842 | 7.8842 | 9.1677 | 42.7518 | 0 | 0 | 0 | 0 | 0 | 0 | 0 | 0 | -100 | 0 | 0 | 0 | 0 | 0 | 0 | 0 | 0 | 0 | 13.7639 | 0 | -370.7287 | 14.0675 | 0 | 74.0987 | 74.0987 | 69.9864 | 1089.871 | 23.8172 | 42.7188 | 0 | 1.099 | 0 | 15.209 | 3.596 | 7.802 | 961.135 | 335.7064 | -477.6687 | 8.6646 | 10.875 | -1.74 | 10.9324 | 3.6084 | 2025-03-22 | 2025_03_22 Hr 03 | 35.734 | -9.19e-05 | -961.135 | -457.5027 | 339.6576 | 845.358 | 198.7382 | 27.0818 | 7.802 | 158.5985 | 85.9147 | 95.1443 | 0 | 191.4543 | 223.9983 | 0 | 0 | 38.4019 | 243.3062 | 0 | 148.1974 | 0
2025_03_22 Hr 04 | 0 | 0 | 0 | 3.3605 | 3.3856 | 3.2759 | 3.1666 | 3.0816 | 2.6881 | 47.9109 | 0 | 0.1256 | 83 | 0 | 96.4209 | 96.4209 | 226.0195 | 0 | 0.06273 | 0.095 | 0.06534 | 0 | 0 | 0 | 0 | 0 | 0 | 1.1083 | 0.3078 | 44.0797 | 7.2612 | 245.025 | 0 | 0 | 0 | 0 | 28.9507 | 69.382 | 0 | 8.0123 | -0.29815 | 1.4781 | 14.0569 | 0 | -1 | -4.2 | 24.9485 | 0 | 0 | 8.9944 | 8.9944 | 8.9944 | 8.9944 | 10.4586 | 40.7511 | 0 | 0 | 0 | 0 | 0 | 0 | 0 | 0 | -100 | 0 | 0 | 0 | 0 | 0 | 0 | 0 | 0 | 0 | 13.7639 | 0 | -409.5418 | 14.0675 | 0 | 74.4431 | 74.4431 | 69.9864 | 1137.185 | 24.1042 | 43.2335 | 0 | 1.099 | 0 | 15.209 | 3.596 | 7.802 | 960.1 | 331.6825 | -516.4818 | 8.6646 | 10.875 | -1.74 | 11.0641 | 3.6519 | 2025-03-22 | 2025_03_22 Hr 04 | 56.7628 | -2.55e-05 | -960.1 | -501.8277 | 350.2346 | 883.0717 | 193.7375 | 27.0818 | 7.802 | 159.7666 | 94.3468 | 96.1212 | 18.9584 | 192.8418 | 226.0195 | 0 | 7.2612 | 44.0797 | 245.025 | 0 | 148.8862 | 0
2025_03_22 Hr 05 | 0 | 0 | 0 | 3.3605 | 3.3856 | 3.2759 | 3.1666 | 3.0816 | 2.6881 | 45.9897 | 0 | 0.1256 | 85 | 0 | 96.4209 | 96.4209 | 226.0195 | 0 | 0.06273 | 0.095 | 0.06534 | 0 | 0 | 0 | 0 | 0 | 0 | 1.1083 | 0.3078 | 45.3184 | 7.2612 | 245.025 | 0 | 0 | 0 | 0 | 28.7064 | 68.7954 | 0 | 16.3275 | -1.6296 | 1.4781 | 14.0569 | 0 | -1 | -4.2 | 24.9485 | 0 | 0 | 8.2047 | 8.2047 | 8.2047 | 8.2047 | 9.5403 | 39.6981 | 0 | 0 | 0 | 0 | 0 | 0 | 0 | 0 | -100 | 0 | 0 | 0 | 0 | 0 | 0 | 0 | 0 | 0 | 13.7639 | 0 | -392.8134 | 14.0675 | 0 | 77.0134 | 77.0134 | 69.2634 | 1136.735 | 23.9001 | 42.8674 | 0 | 1.099 | 0 | 15.209 | 3.596 | 7.802 | 982.8917 | 331.2116 | -499.7534 | 8.6646 | 10.875 | -1.74 | 10.9704 | 3.6209 | 2025-03-22 | 2025_03_22 Hr 05 | 52.1415 | -7.3e-05 | -982.8917 | -478.1155 | 342.7107 | 889.451 | 193.9615 | 27.0818 | 7.802 | 158.9357 | 88.3487 | 95.4263 | 18.9584 | 192.8418 | 226.0195 | 0 | 7.2612 | 45.3184 | 245.025 | 0 | 154.0267 | 0
2025_03_22 Hr 06 | 0 | 0 | 0 | 3.3605 | 3.3856 | 3.2759 | 3.1666 | 3.0816 | 2.6881 | 56.7092 | 0 | 0.1256 | 88 | 0 | 96.4209 | 96.4209 | 226.0195 | 0 | 0.06273 | 0.095 | 0.06534 | 0 | 0 | 0 | 0 | 0 | 0 | 1.1083 | 0.3078 | 45.3184 | 7.2612 | 245.025 | 0 | 0 | 0 | 0 | 30.0694 | 72.0684 | 0 | 2.6218 | -1.7543 | 1.4781 | 14.0569 | 0 | -1 | -4.2 | 24.9485 | 0 | 0 | 12.6109 | 12.6109 | 12.6109 | 12.6109 | 14.6638 | 38.7504 | 0 | 0 | 0 | 0 | 0 | 0 | 0 | 0 | -100 | 0 | 0 | 0 | 0 | 0 | 0 | 0 | 0 | 0 | 13.7639 | 0 | -379.42 | 14.0675 | 0 | 77.0134 | 77.0134 | 70.2756 | 1174.839 | 25.039 | 44.9102 | 0 | 1.099 | 0 | 15.209 | 3.596 | 7.802 | 1027.5 | 338.1533 | -486.36 | 8.6646 | 10.875 | -1.74 | 11.4932 | 3.7935 | 2025-03-22 | 2025_03_22 Hr 06 | 57.7988 | -3.4e-05 | -1027.5 | -478.5525 | 384.6916 | 889.451 | 197.026 | 27.0818 | 7.802 | 163.5717 | 121.8165 | 99.3034 | 18.9584 | 192.8418 | 226.0195 | 0 | 7.2612 | 45.3184 | 245.025 | 0 | 154.0267 | 0
2025_03_22 Hr 07 | 0 | 0 | 0 | 3.3605 | 3.3856 | 3.2759 | 3.1666 | 3.0816 | 2.6881 | 76.8673 | -14.6 | 0.1256 | 92 | 0 | 96.4209 | 96.4209 | 223.1903 | 0 | 0.06273 | 0.095 | 0.06534 | 0 | 0 | 0 | 0 | 0 | 0 | 1.1083 | 0.3078 | 45.3184 | 7.2612 | 243.0648 | 0 | 0 | 0 | 0 | 32.6328 | 78.2232 | 0 | 0 | -15.9549 | 1.4781 | 14.0569 | 0 | -1 | -4.2 | 24.9485 | 0 | 0 | 20.8968 | 20.8968 | 20.8968 | 20.8968 | 24.2986 | 32.7483 | 0 | 0 | 0 | 0 | 0 | 0 | 0 | -100 | 0 | 0 | 0 | 0 | 0 | 0 | 0 | 0 | 0 | -25 | 13.7639 | 0 | -347.0378 | 14.0675 | 0 | 75.746 | 75.746 | 71.2878 | 1239.17 | 27.1808 | 48.7518 | 0 | 1.099 | 0 | 15.209 | 3.596 | 7.802 | 1074.092 | 344.4543 | -493.5778 | 8.6646 | 10.875 | -1.74 | 12.4763 | 4.118 | 2025-03-22 | 2025_03_22 Hr 07 | 51.4546 | -0.000381 | -1074.092 | -487.9927 | 449.0374 | 882.1269 | 196.0361 | 27.0818 | 7.802 | 172.2898 | 184.7532 | 91.9944 | 18.9584 | 192.8418 | 223.1903 | 0 | 7.2612 | 45.3184 | 243.0648 | 0 | 151.492 | 0
2025_03_22 Hr 08 | 4.6599 | 0 | 0 | 3.3605 | 3.3856 | 3.2759 | 3.1666 | 3.0816 | 2.6881 | 90.4824 | -14.6 | 0.1256 | 76 | 0 | 96.3053 | 96.3053 | 222.525 | 0 | 0.06273 | 0.095 | 0.06534 | 0 | 0 | 0 | 0 | 0 | 0 | 1.1083 | 0.3078 | 45.1879 | 7.2612 | 242.4965 | 0 | 0 | 0 | 0 | 34.3641 | 82.3802 | 0 | 0 | -34.9111 | 1.4781 | 14.0569 | 0 | -1 | -4.2 | 24.9485 | 0 | 0 | 26.4933 | 26.4933 | 26.4933 | 26.4933 | 30.8061 | 26.8515 | 0 | 0 | 0 | 0 | 0 | 0 | 0 | -100 | 0 | 0 | 0 | 0 | 0 | 0 | 0 | 0 | 0 | -25 | 13.7639 | 0 | -305.6441 | 14.0675 | 0 | 75.194 | 75.194 | 72.7338 | 1284.867 | 28.6274 | 51.3464 | 0 | 1.099 | -4.6599 | 15.209 | 3.596 | 7.802 | 1126.7 | 333.5879 | -456.844 | 8.6646 | 10.875 | -1.74 | 13.1403 | 4.3371 | 2025-03-22 | 2025_03_22 Hr 08 | 106.144 | -1.7e-05 | -1126.7 | -465.5552 | 502.3586 | 879.4275 | 175.5853 | 27.0818 | 7.802 | 178.1782 | 227.2616 | 96.9188 | 18.9584 | 192.6105 | 222.525 | 0 | 7.2612 | 45.1879 | 242.4965 | 0 | 150.388 | 0
2025_03_22 Hr 09 | 15.3694 | 0.0003 | 0.00846 | 3.3605 | 3.3856 | 3.2759 | 3.1666 | 3.0816 | 2.6881 | 98.334 | -14.6 | 0.1256 | 71 | 0 | 96.4209 | 96.4209 | 223.1903 | 0 | 0.06273 | 0.095 | 0.06534 | 0 | 0 | 0 | 0 | 0 | 0 | 1.1083 | 0.3078 | 45.3184 | 7.2612 | 243.0648 | 0 | 0 | 0 | 0 | 34.9952 | 84.6969 | 0 | 0 | -44.8866 | 1.4781 | 14.0569 | 0 | -1 | -4.2 | 24.9485 | 0 | 0 | 29.7207 | 29.7207 | 29.7207 | 29.7207 | 34.5589 | 32.7483 | 0 | 0 | 0 | 0 | 0 | 0 | 0 | -100 | 0 | 0 | 0 | 0 | 0 | 0 | 0 | 0 | 0 | -25 | 13.7639 | 0 | -273.5256 | 14.0675 | 0 | 75.746 | 75.746 | 70.2756 | 1315.037 | 29.4617 | 52.8427 | 0 | 1.099 | -15.3694 | 15.209 | 3.596 | 7.802 | 1180.292 | 345.5761 | -435.435 | 8.6646 | 10.875 | -1.74 | 13.5232 | 4.4635 | 2025-03-22 | 2025_03_22 Hr 09 | 41.3868 | -0.000347 | -1180.292 | -443.4122 | 532.6604 | 882.1269 | 174.0327 | 27.0818 | 7.802 | 181.126 | 251.7757 | 99.7587 | 18.9584 | 192.8418 | 223.1903 | 0 | 7.2612 | 45.3184 | 243.0648 | 0 | 151.492 | 0
2025_03_22 Hr 10 | 18.5767 | 0.001425 | 0.040185 | 3.3605 | 3.3856 | 3.2759 | 3.1666 | 3.0816 | 2.6881 | 107.55 | -14.6 | 0.1256 | 71 | 0 | 96.4209 | 96.4209 | 223.1903 | 0 | 0.06273 | 0.095 | 0.06534 | 0 | 0 | 0 | 0 | 0 | 0 | 1.1083 | 0.3078 | 45.3184 | 7.2612 | 243.0648 | 0 | 0 | 0 | 0 | 35 | 85.36 | 0 | 0 | -64.2652 | 1.4781 | 14.0569 | 0 | -1 | -4.2 | 24.9485 | 0 | 0 | 33.5089 | 33.5089 | 33.5089 | 33.5089 | 38.9638 | 30.7476 | 0 | 0 | 0 | 0 | 0 | 0 | 0 | -100 | 0 | 0 | 0 | 0 | 0 | 0 | 0 | 0 | 0 | -25 | 13.7639 | 0 | -264.1417 | 14.0675 | 0 | 75.746 | 75.746 | 69.2634 | 1344.51 | 30.4409 | 54.599 | 0 | 1.099 | -18.5767 | 15.209 | 3.596 | 7.802 | 1200.092 | 349.1049 | -429.2584 | 8.6646 | 10.875 | -1.74 | 13.9727 | 4.6119 | 2025-03-22 | 2025_03_22 Hr 10 | 65.1292 | -0.000306 | -1200.092 | -453.4069 | 565.4352 | 882.1269 | 171.0526 | 27.0818 | 7.802 | 181.7939 | 280.5493 | 103.092 | 18.9584 | 192.8418 | 223.1903 | 0 | 7.2612 | 45.3184 | 243.0648 | 0 | 151.492 | 0
2025_03_22 Hr 11 | 18.0244 | 0.003135 | 0.088407 | 3.3605 | 3.3856 | 3.2759 | 3.1666 | 3.0816 | 2.6881 | 99.6983 | -14.6 | 0.1256 | 71 | 0 | 96.4209 | 96.4209 | 223.1903 | 0 | 0.06273 | 0.095 | 0.06534 | 0 | 0 | 0 | 0 | 0 | 0 | 1.1083 | 0.3078 | 45.3184 | 7.2612 | 243.0648 | 0 | 0 | 0 | 0 | 34.9706 | 84.7433 | 0 | 0 | -53.3406 | 1.4781 | 14.0569 | 0 | -1 | -4.2 | 24.9485 | 0 | 0 | 30.2815 | 30.2815 | 30.2815 | 30.2815 | 35.211 | 27.7992 | 0 | 0 | 0 | 0 | 0 | 0 | 0 | -100 | 0 | 0 | 0 | 0 | 0 | 0 | 0 | 0 | 0 | -25 | 13.7639 | 0 | -242.082 | 14.0675 | 0 | 75.746 | 75.746 | 59.286 | 1319.398 | 29.6066 | 53.1027 | 0 | 1.099 | -18.0244 | 15.209 | 3.596 | 7.802 | 1192.2 | 332.7887 | -406.6464 | 8.6646 | 10.875 | -1.74 | 13.5898 | 4.4855 | 2025-03-22 | 2025_03_22 Hr 11 | 38.942 | -4e-06 | -1192.2 | -420.4226 | 537.4351 | 882.1269 | 158.1767 | 27.0818 | 7.802 | 181.1478 | 256.0352 | 100.2521 | 18.9584 | 192.8418 | 223.1903 | 0 | 7.2612 | 45.3184 | 243.0648 | 0 | 151.492 | 0
2025_03_22 Hr 12 | 18.2732 | 0.004995 | 0.14086 | 3.3605 | 3.3856 | 3.2759 | 3.1666 | 3.0816 | 2.6881 | 87.8095 | -14.6 | 0.1256 | 69 | 0 | 96.4209 | 96.4209 | 223.1903 | 0 | 0.06273 | 0.095 | 0.06534 | 0 | 0 | 0 | 0 | 0 | 0 | 1.1083 | 0.3078 | 44.9276 | 7.2612 | 243.0648 | 0 | 0 | 0 | 0 | 34.0242 | 81.5641 | 0 | 0 | -26.5309 | 1.4781 | 14.0569 | 0 | -1 | -4.2 | 24.9485 | 0 | 0 | 25.3946 | 25.3946 | 25.3946 | 25.3946 | 29.5286 | 31.8006 | 0 | 0 | 0 | 0 | 0 | 0 | 0 | -100 | 0 | 0 | 0 | 0 | 0 | 0 | 0 | 0 | 0 | -25 | 13.7639 | 0 | -234.9591 | 14.0675 | 0 | 75.746 | 75.746 | 51.333 | 1277.816 | 28.3434 | 50.837 | 0 | 1.099 | -18.2732 | 15.209 | 3.596 | 7.802 | 1174.3 | 322.7877 | -399.7723 | 8.6646 | 10.875 | -1.74 | 13.0099 | 4.2941 | 2025-03-22 | 2025_03_22 Hr 12 | 39.2921 | -5.9e-05 | -1174.3 | -386.49 | 491.8906 | 881.7361 | 152.2795 | 27.0818 | 7.802 | 177.0222 | 218.9164 | 95.9521 | 18.9584 | 192.8418 | 223.1903 | 0 | 7.2612 | 44.9276 | 243.0648 | 0 | 151.492 | 0
2025_03_22 Hr 13 | 18.4473 | 0.00513 | 0.14467 | 3.3605 | 3.3856 | 3.2759 | 3.1666 | 3.0816 | 2.6881 | 83.8001 | -14.6 | 0.1256 | 52 | 0 | 93.1834 | 93.1834 | 204.5621 | 0 | 0.06273 | 0.095 | 0.06534 | 0 | 0 | 0 | 0 | 0 | 0 | 1.1083 | 0.3078 | 42.9036 | 7.2612 | 231.1298 | 0 | 0 | 0 | 0 | 33.5144 | 80.3399 | 0 | 34.52 | -12.5763 | 1.4781 | 14.0569 | 0 | -1 | -4.2 | 24.9485 | 0 | 0 | 23.7465 | 23.7465 | 23.7465 | 23.7465 | 27.6123 | 34.749 | 0 | 0 | 0 | 0 | 0 | 0 | 0 | -100 | 0 | 0 | 0 | 0 | 0 | 0 | 0 | 0 | 0 | -25 | 13.7639 | 0 | -220.6098 | 14.0675 | 0 | 67.6168 | 67.6168 | 55.671 | 1208.247 | 27.9174 | 50.073 | 0 | 1.099 | -18.4473 | 15.209 | 3.596 | 7.802 | 1156.392 | 311.7982 | -385.5971 | 8.6646 | 10.875 | -1.74 | 12.8144 | 4.2296 | 2025-03-22 | 2025_03_22 Hr 13 | 37.1818 | -0.000336 | -1156.392 | -323.6662 | 476.1887 | 826.4155 | 142.5698 | 27.0818 | 7.802 | 175.2882 | 206.3986 | 94.5019 | 18.9584 | 186.3668 | 204.5621 | 0 | 7.2612 | 42.9036 | 231.1298 | 0 | 135.2337 | 0
2025_03_22 Hr 14 | 17.0908 | 0.004755 | 0.13409 | 3.3605 | 3.3856 | 3.2759 | 3.1666 | 3.0816 | 2.6881 | 73.9995 | -14.6 | 0.1256 | 48 | 0 | 96.4209 | 96.4209 | 223.1903 | 0 | 0.06273 | 0.095 | 0.06534 | 0 | 0 | 0 | 0 | 0 | 0 | 1.1083 | 0.3078 | 45.2531 | 7.2612 | 243.0648 | 0 | 0 | 0 | 0 | 32.2681 | 77.3475 | 0 | 0 | -20.6193 | 1.4781 | 14.0569 | 0 | -1 | -4.2 | 24.9485 | 0 | 0 | 19.718 | 19.718 | 19.718 | 19.718 | 22.9279 | 36.7497 | 0 | 0 | 0 | 0 | 0 | 0 | 0 | -100 | 0 | 0 | 0 | 0 | 0 | 0 | 0 | 0 | 0 | -25 | 13.7639 | 0 | -227.2404 | 14.0675 | 0 | 75.746 | 75.746 | 49.0194 | 1229.045 | 26.8761 | 48.2052 | 0 | 1.099 | -17.0908 | 15.209 | 3.596 | 7.802 | 1115.8 | 298.2456 | -390.8712 | 8.6646 | 10.875 | -1.74 | 12.3364 | 4.0718 | 2025-03-22 | 2025_03_22 Hr 14 | 37.194 | -4.9e-05 | -1115.8 | -372.8596 | 437.8062 | 882.0616 | 133.9079 | 27.0818 | 7.802 | 171.0495 | 175.7995 | 90.9571 | 18.9584 | 192.8418 | 223.1903 | 0 | 7.2612 | 45.2531 | 243.0648 | 0 | 151.492 | 0
2025_03_22 Hr 15 | 17.0245 | 0.00687 | 0.19373 | 3.3605 | 3.3856 | 3.2759 | 3.1666 | 3.0816 | 2.6881 | 67.0945 | -14.6 | 0.1256 | 43 | 0 | 96.4209 | 96.4209 | 223.1903 | 0 | 0.06273 | 0.095 | 0.06534 | 0 | 0 | 0 | 0 | 0 | 0 | 1.1083 | 0.3078 | 45.0577 | 7.2612 | 243.0648 | 0 | 0 | 0 | 0 | 31.39 | 75.2393 | 0 | 0 | -17.5411 | 1.4781 | 14.0569 | 0 | -1 | -4.2 | 24.9485 | 0 | 0 | 16.8797 | 16.8797 | 16.8797 | 16.8797 | 19.6276 | 31.8006 | 0 | 0 | 0 | 0 | 0 | 0 | 0 | -100 | 0 | 0 | 0 | 0 | 0 | 0 | 0 | 0 | 0 | -25 | 13.7639 | 0 | -219.5228 | 14.0675 | 0 | 75.746 | 75.746 | 42.657 | 1204.364 | 26.1425 | 46.8893 | 0 | 1.099 | -17.0245 | 15.209 | 3.596 | 7.802 | 1083.108 | 279.3724 | -383.0872 | 8.6646 | 10.875 | -1.74 | 11.9997 | 3.9607 | 2025-03-22 | 2025_03_22 Hr 15 | 36.5184 | 0.000288 | -1083.108 | -362.0639 | 410.764 | 881.8662 | 117.6582 | 27.0818 | 7.802 | 168.0632 | 154.2411 | 88.4597 | 18.9584 | 192.8418 | 223.1903 | 0 | 7.2612 | 45.0577 | 243.0648 | 0 | 151.492 | 0
2025_03_22 Hr 16 | 15.9217 | 0.0033 | 0.09306 | 3.3605 | 3.3856 | 3.2759 | 3.1666 | 3.0816 | 2.6881 | 68.069 | -14.6 | 0.1256 | 25 | 0 | 96.4209 | 96.4209 | 223.1903 | 0 | 0.06273 | 0.095 | 0.06534 | 0 | 0 | 0 | 0 | 0 | 0 | 1.1083 | 0.3078 | 43.4915 | 7.2612 | 243.0648 | 0 | 0 | 0 | 0 | 31.514 | 75.5368 | 0 | 5.723 | -5.8368 | 1.4781 | 14.0569 | 0 | -1 | -4.2 | 24.9485 | 0 | 0 | 17.2803 | 17.2803 | 17.2803 | 17.2803 | 20.0934 | 30.7476 | 0 | 0 | 0 | 0 | 0 | 0 | 0 | -100 | 0 | 0 | 0 | 0 | 0 | 0 | 0 | 0 | 0 | -25 | 13.7639 | 0 | -232.6591 | 14.0675 | 0 | 72.7954 | 72.7954 | 30.366 | 1200.26 | 26.246 | 47.075 | 0 | 1.099 | -15.9217 | 15.209 | 3.596 | 7.802 | 1052.3 | 247.2745 | -395.1208 | 8.6646 | 10.875 | -1.74 | 12.0472 | 3.9763 | 2025-03-22 | 2025_03_22 Hr 16 | 36.6719 | -4.1e-05 | -1052.3 | -357.7729 | 414.5804 | 874.3987 | 86.21 | 27.0818 | 7.802 | 168.4847 | 157.2836 | 88.8121 | 18.9584 | 192.8418 | 223.1903 | 0 | 7.2612 | 43.4915 | 243.0648 | 0 | 145.5907 | 0
2025_03_22 Hr 17 | 14.6033 | 0.001995 | 0.056259 | 3.3605 | 3.3856 | 3.2759 | 3.1666 | 3.0816 | 2.6881 | 64.6165 | -14.6 | 0.1256 | 17 | 0 | 96.074 | 96.074 | 221.1944 | 0 | 0.06273 | 0.095 | 0.06534 | 0 | 0 | 0 | 0 | 0 | 0 | 1.1083 | 0.3078 | 43.4923 | 7.2612 | 241.3598 | 0 | 0 | 0 | 0 | 31.075 | 74.4827 | 0 | 9.4402 | -0.93291 | 1.4781 | 14.0569 | 0 | -1 | -4.2 | 24.9485 | 0 | 0 | 15.8612 | 15.8612 | 15.8612 | 15.8612 | 18.4432 | 27.7992 | 0 | 0 | 0 | 0 | 0 | 0 | 0 | -100 | 0 | 0 | 0 | 0 | 0 | 0 | 0 | 0 | 0 | -25 | 13.7639 | 0 | -208.8014 | 14.0675 | 0 | 72.2236 | 72.2236 | 29.9322 | 1182.413 | 25.8792 | 46.4171 | 0 | 1.099 | -14.6033 | 15.209 | 3.596 | 7.802 | 1054.3 | 233.3239 | -369.9447 | 8.6646 | 10.875 | -1.74 | 11.8788 | 3.9208 | 2025-03-22 | 2025_03_22 Hr 17 | 42.3826 | -5.03e-05 | -1054.3 | -325.2941 | 401.0593 | 868.8613 | 74.7897 | 27.0818 | 7.802 | 166.9915 | 146.5043 | 87.5634 | 18.9584 | 192.148 | 221.1944 | 0 | 7.2612 | 43.4923 | 241.3598 | 0 | 144.4471 | 0
2025_03_22 Hr 18 | 7.7743 | 0.00108 | 0.030456 | 3.3605 | 3.3856 | 3.2759 | 3.1666 | 3.0816 | 2.6881 | 69.7952 | -14.6 | 0.1256 | 35 | 0 | 96.4209 | 96.4209 | 223.1903 | 0 | 0.06273 | 0.095 | 0.06534 | 0 | 0 | 0 | 0 | 0 | 0 | 1.1083 | 0.3078 | 45.3184 | 7.2612 | 243.0648 | 0 | 0 | 0 | 0 | 31.7335 | 76.0639 | 0 | 0.42809 | -13.6916 | 1.4781 | 14.0569 | 0 | -1 | -4.2 | 24.9485 | 0 | 0 | 17.9899 | 17.9899 | 17.9899 | 17.9899 | 20.9185 | 24.8508 | 0 | 0 | 0 | 0 | 0 | 0 | 0 | -100 | 0 | 0 | 0 | 0 | 0 | 0 | 0 | 0 | 0 | -25 | 13.7639 | 0 | -222.0916 | 14.0675 | 0 | 75.746 | 75.746 | 27.3294 | 1214.062 | 26.4294 | 47.404 | 0 | 1.099 | -7.7743 | 15.209 | 3.596 | 7.802 | 1065.208 | 240.8159 | -376.4059 | 8.6646 | 10.875 | -1.74 | 12.1314 | 4.0041 | 2025-03-22 | 2025_03_22 Hr 18 | 45.7856 | 0.0002995 | -1065.208 | -360.3552 | 421.341 | 882.1269 | 87.2117 | 27.0818 | 7.802 | 169.2313 | 162.6732 | 89.4365 | 18.9584 | 192.8418 | 223.1903 | 0 | 7.2612 | 45.3184 | 243.0648 | 0 | 151.492 | 0
2025_03_22 Hr 19 | 1.5505 | 0.00012 | 0.003384 | 3.3605 | 3.3856 | 3.2759 | 3.1666 | 3.0816 | 2.6881 | 70.9368 | -14.6 | 0.1256 | 60 | 0 | 96.4209 | 96.4209 | 223.1903 | 0 | 0.06273 | 0.095 | 0.06534 | 0 | 0 | 0 | 0 | 0 | 0 | 1.1083 | 0.3078 | 45.3184 | 7.2612 | 243.0648 | 0 | 0 | 0 | 0 | 31.8786 | 76.4124 | 0 | 3.8987 | -0.37708 | 1.4781 | 14.0569 | 0 | -1 | -4.2 | 24.9485 | 0 | 0 | 18.4591 | 18.4591 | 18.4591 | 18.4591 | 21.4641 | 21.9024 | 0 | 0 | 0 | 0 | 0 | 0 | 0 | -100 | 0 | 0 | 0 | 0 | 0 | 0 | 0 | 0 | 0 | -25 | 13.7639 | 0 | -264.3306 | 14.0675 | 0 | 75.746 | 75.746 | 23.2806 | 1218.093 | 26.5507 | 47.6216 | 0 | 1.099 | -1.5505 | 15.209 | 3.596 | 7.802 | 1062.2 | 253.0069 | -412.4211 | 8.6646 | 10.875 | -1.74 | 12.1871 | 4.0225 | 2025-03-22 | 2025_03_22 Hr 19 | 47.1001 | -1.14e-05 | -1062.2 | -385.8089 | 425.8117 | 882.1269 | 105.1865 | 27.0818 | 7.802 | 169.725 | 166.2373 | 89.8494 | 18.9584 | 192.8418 | 223.1903 | 0 | 7.2612 | 45.3184 | 243.0648 | 0 | 151.492 | 0
2025_03_22 Hr 20 | 0 | 0 | 0 | 3.3605 | 3.3856 | 3.2759 | 3.1666 | 3.0816 | 2.6881 | 84.9417 | -14.6 | 0.1256 | 78 | 0 | 96.4209 | 96.4209 | 223.1903 | 0 | 0.06273 | 0.095 | 0.06534 | 0 | 0 | 0 | 0 | 0 | 0 | 1.1083 | 0.3078 | 45.123 | 7.2612 | 243.0648 | 0 | 0 | 0 | 0 | 33.6595 | 80.6885 | 0 | 3.9031 | -17.3841 | 1.4781 | 14.0569 | 0 | -1 | -4.2 | 24.9485 | 0 | 0 | 24.2158 | 24.2158 | 24.2158 | 24.2158 | 28.1579 | 25.7985 | 0 | 0 | 0 | 0 | 0 | 0 | 0 | -100 | 0 | 0 | 0 | 0 | 0 | 0 | 0 | 0 | 0 | -25 | 13.7639 | 0 | -301.1034 | 14.0675 | 0 | 75.194 | 75.194 | 37.3068 | 1266.572 | 28.0387 | 50.2905 | 0 | 1.099 | 0 | 15.209 | 3.596 | 7.802 | 1097.892 | 292.4439 | -447.6434 | 8.6646 | 10.875 | -1.74 | 12.8701 | 4.2479 | 2025-03-22 | 2025_03_22 Hr 20 | 48.8078 | -0.000375 | -1097.892 | -439.5844 | 480.6594 | 880.8275 | 141.1053 | 27.0818 | 7.802 | 175.7819 | 209.9627 | 94.9148 | 18.9584 | 192.8418 | 223.1903 | 0 | 7.2612 | 45.123 | 243.0648 | 0 | 150.388 | 0
2025_03_22 Hr 21 | 0 | 0 | 0 | 3.3605 | 3.3856 | 3.2759 | 3.1666 | 3.0816 | 2.6881 | 83.7723 | -14.6 | 0.1256 | 80 | 0 | 96.4209 | 96.4209 | 223.1903 | 0 | 0.06273 | 0.095 | 0.06534 | 0 | 0 | 0 | 0 | 0 | 0 | 1.1083 | 0.3078 | 45.3184 | 7.2612 | 243.0648 | 0 | 0 | 0 | 0 | 33.5108 | 80.3314 | 0 | 0 | -6.8715 | 1.4781 | 14.0569 | 0 | -1 | -4.2 | 24.9485 | 0 | 0 | 23.7351 | 23.7351 | 23.7351 | 23.7351 | 27.599 | 30.7476 | 0 | 0 | 0 | 0 | 0 | 0 | 0 | -100 | 0 | 0 | 0 | 0 | 0 | 0 | 0 | 0 | 0 | -25 | 13.7639 | 0 | -324.6849 | 14.0675 | 0 | 75.746 | 75.746 | 50.61 | 1263.715 | 27.9145 | 50.0677 | 0 | 1.099 | 0 | 15.209 | 3.596 | 7.802 | 1097.892 | 312.2733 | -471.2249 | 8.6646 | 10.875 | -1.74 | 12.8131 | 4.2291 | 2025-03-22 | 2025_03_22 Hr 21 | 41.885 | -0.00034 | -1097.892 | -456.5564 | 476.0797 | 882.1269 | 161.3576 | 27.0818 | 7.802 | 175.2761 | 206.3117 | 94.4918 | 18.9584 | 192.8418 | 223.1903 | 0 | 7.2612 | 45.3184 | 243.0648 | 0 | 151.492 | 0
2025_03_22 Hr 22 | 0 | 0 | 0 | 3.3605 | 3.3856 | 3.2759 | 3.1666 | 3.0816 | 2.6881 | 77.452 | -14.6 | 0.1256 | 87 | 0 | 96.4209 | 96.4209 | 223.1903 | 0 | 0.06273 | 0.095 | 0.06534 | 0 | 0 | 0 | 0 | 0 | 0 | 1.1083 | 0.3078 | 45.3184 | 7.2612 | 243.0648 | 0 | 0 | 0 | 0 | 32.7071 | 78.4017 | 0 | 0 | -36.3386 | 1.4781 | 14.0569 | 0 | -1 | -4.2 | 24.9485 | 0 | 0 | 21.1372 | 21.1372 | 21.1372 | 21.1372 | 24.5781 | 31.8006 | 0 | 0 | 0 | 0 | 0 | 0 | 0 | -100 | 0 | 0 | 0 | 0 | 0 | 0 | 0 | 0 | 0 | -25 | 13.7639 | 0 | -322.3928 | 14.0675 | 0 | 75.746 | 75.746 | 70.7094 | 1241.248 | 27.243 | 48.8632 | 0 | 1.099 | 0 | 15.209 | 3.596 | 7.802 | 1074.117 | 338.1397 | -468.9328 | 8.6646 | 10.875 | -1.74 | 12.5048 | 4.1274 | 2025-03-22 | 2025_03_22 Hr 22 | 42.2326 | -0.00036 | -1074.117 | -483.7314 | 451.3273 | 882.1269 | 189.51 | 27.0818 | 7.802 | 172.5427 | 186.5787 | 92.2059 | 18.9584 | 192.8418 | 223.1903 | 0 | 7.2612 | 45.3184 | 243.0648 | 0 | 151.492 | 0
2025_03_22 Hr 23 | 0 | 0 | 0 | 0 | 0 | 0 | 0 | 0 | 0 | 63.8091 | 0 | 0.1256 | 85 | 0 | 96.4209 | 96.4209 | 226.0195 | 0 | 0.06273 | 0.095 | 0.06534 | 0 | 0 | 0 | 0 | 0 | 0 | 1.1083 | 0.3078 | 45.3184 | 7.2612 | 245.025 | 0 | 0 | 0 | 0 | 30.9723 | 74.2361 | 0 | 0 | -23.5931 | 1.4781 | 14.0569 | 0.06 | -1 | -4.2 | 24.9485 | 0 | 0 | 15.5293 | 15.5293 | 15.5293 | 15.5293 | 18.0573 | 27.7992 | 0 | 0 | 0 | 0 | 0 | 0 | 0 | 0 | -100 | 0 | 0 | 0 | 0 | 0 | 0 | 0 | 0 | 0 | 13.7639 | 0 | -334.4517 | 14.0675 | 0 | 77.0134 | 77.0134 | 52.9236 | 1181.118 | 25.7934 | 46.2632 | 0 | 1.099 | 0 | 15.209 | 3.596 | 7.802 | 1025.552 | 309.418 | -441.3917 | 8.6646 | 10.875 | -1.74 | 11.8394 | 3.9078 | 2025-03-22 | 2025_03_22 Hr 23 | 40.7603 | -0.000343 | -1025.552 | -458.0448 | 412.4971 | 870.4927 | 165.7228 | 27.0818 | 7.802 | 166.6423 | 143.9834 | 101.8714 | 0 | 192.8418 | 226.0195 | 0 | 7.2612 | 45.3184 | 245.025 | 0 | 154.0267 | 0
2025_03_22 Hr 24 | 0 | 0 | 0 | 0 | 0 | 0 | 0 | 0 | 0 | 49.2473 | 0 | 0.1256 | 76 | 0 | 96.4209 | 96.4209 | 226.0195 | 0 | 0.06273 | 0.095 | 0.06534 | 0 | 0 | 0 | 0 | 0 | 0 | 1.1083 | 0.3078 | 45.3184 | 7.2612 | 245.025 | 0 | 0 | 0 | 0 | 29.1206 | 69.7901 | 0 | 0 | -15.8646 | 1.4781 | 14.0569 | 0.06 | -1 | -4.2 | 24.9485 | 0 | 0 | 9.5437 | 9.5437 | 9.5437 | 9.5437 | 11.0973 | 25.7985 | 0 | 0 | 0 | 0 | 0 | 0 | 0 | 0 | -100 | 0 | 0 | 0 | 0 | 0 | 0 | 0 | 0 | 0 | 13.7639 | 0 | -319.0296 | 14.0675 | 0 | 77.0134 | 77.0134 | 38.319 | 1129.357 | 24.2462 | 43.4882 | 0 | 1.099 | 0 | 15.209 | 3.596 | 7.802 | 966.0684 | 278.5459 | -425.9696 | 8.6646 | 10.875 | -1.74 | 11.1293 | 3.6734 | 2025-03-22 | 2025_03_22 Hr 24 | 37.8375 | -9.3e-05 | -966.0684 | -434.8942 | 355.4685 | 870.4927 | 140.1175 | 27.0818 | 7.802 | 160.3446 | 98.5194 | 96.6046 | 0 | 192.8418 | 226.0195 | 0 | 7.2612 | 45.3184 | 245.025 | 0 | 154.0267 | 0
2025_03_23 Hr 01 | 0 | 0 | 0 | 0 | 0 | 0 | 0 | 0 | 0 | 40.1046 | 0 | 0.1256 | 71 | 0 | 96.4209 | 96.4209 | 226.0195 | 0 | 0.06273 | 0.095 | 0.06534 | 0 | 0 | 0 | 0 | 0 | 0 | 1.1083 | 0.3078 | 45.3184 | 0 | 245.025 | 0 | 0 | 0 | 0 | 27.7359 | 66.5792 | 0 | 16.3336 | 0 | 1.4781 | 14.063 | 0.06 | -1 | -4.2 | 24.91 | 0 | 0 | 5.3456 | 5.3456 | 5.3456 | 5.3456 | 6.2158 | 39.6981 | 0 | 0 | 0 | 0 | 0 | 0 | 0 | 0 | -100 | 0 | 0 | 0 | 0 | 0 | 0 | 0 | 0 | 0 | 13.753 | 0 | -352.9113 | 14.8522 | 0 | 77.0134 | 77.0134 | 44.3922 | 1086.64 | 23.9492 | 42.938 | 0 | 1.099 | 0 | 15.209 | 3.596 | 7.802 | 936.36 | 293.2381 | -459.8513 | 8.6643 | 10.875 | -1.74 | 10.9625 | 3.6221 | 2025-03-23 | 2025_03_23 Hr 01 | 35.413 | -3.8e-05 | -936.36 | -436.5777 | 319.7321 | 863.2314 | 155.0903 | 27.0818 | 7.802 | 155.7055 | 67.7027 | 96.324 | 0 | 192.8418 | 226.0195 | 0 | 0 | 45.3184 | 245.025 | 0 | 154.0267 | 0
2025_03_23 Hr 02 | 0 | 0 | 0 | 0 | 0 | 0 | 0 | 0 | 0 | 38.1542 | 0 | 0.1256 | 76 | 0 | 96.4209 | 96.4209 | 226.0195 | 0 | 0.06273 | 0.095 | 0.06534 | 0 | 0 | 0 | 0 | 0 | 0 | 1.1083 | 0.3078 | 43.8836 | 0 | 245.025 | 0 | 0 | 0 | 0 | 27.4975 | 66.0059 | 0 | 5.3743 | -0.0028161 | 1.4781 | 14.063 | 0.06 | -1 | -4.2 | 24.91 | 0 | 0 | 4.5436 | 4.5436 | 4.5436 | 4.5436 | 5.2833 | 32.7483 | 0 | 0 | 0 | 0 | 0 | 0 | 0 | 0 | -100 | 0 | 0 | 0 | 0 | 0 | 0 | 0 | 0 | 0 | 13.753 | 0 | -362.3955 | 14.8522 | 0 | 76.4521 | 76.4521 | 66.9498 | 1077.18 | 23.743 | 42.5682 | 0 | 1.099 | 0 | 15.209 | 3.596 | 7.802 | 926.36 | 313.1441 | -469.3355 | 8.6643 | 10.875 | -1.74 | 10.8681 | 3.5909 | 2025-03-23 | 2025_03_23 Hr 02 | 33.1877 | -2.7066e-05 | -926.36 | -457.024 | 312.1279 | 860.6741 | 175.6981 | 27.0818 | 7.802 | 154.8938 | 61.612 | 95.6222 | 0 | 192.8418 | 226.0195 | 0 | 0 | 43.8836 | 245.025 | 0 | 152.9043 | 0
2025_03_23 Hr 03 | 0 | 0 | 0 | 0 | 0 | 0 | 0 | 0 | 0 | 37.7919 | 0 | 0.1256 | 66 | 0 | 95.7271 | 95.7271 | 221.9771 | 0 | 0.06273 | 0.095 | 0.06534 | 0 | 0 | 0 | 0 | 0 | 0 | 1.1083 | 0.3078 | 42.9701 | 0 | 243.3062 | 0 | 0 | 0 | 0 | 27.4532 | 65.8994 | 0 | 17.9368 | -3.0758 | 1.4781 | 14.063 | 0.06 | -1 | -4.2 | 24.91 | 0 | 0 | 4.3947 | 4.3947 | 4.3947 | 4.3947 | 5.1101 | 44.6472 | 0 | 0 | 0 | 0 | 0 | 0 | 0 | 0 | -100 | 0 | 0 | 0 | 0 | 0 | 0 | 0 | 0 | 0 | 13.753 | 0 | -369.7693 | 14.8522 | 0 | 72.5425 | 72.5425 | 73.3122 | 1060.017 | 23.7046 | 42.4995 | 0 | 1.099 | 0 | 15.209 | 3.596 | 7.802 | 919.4434 | 321.2751 | -476.7093 | 8.6643 | 10.875 | -1.74 | 10.8505 | 3.5851 | 2025-03-23 | 2025_03_23 Hr 03 | 32.9053 | -0.000181 | -919.4434 | -454.9084 | 310.7158 | 844.7926 | 183.9594 | 27.0818 | 7.802 | 154.743 | 60.4808 | 95.4919 | 0 | 191.4543 | 221.9771 | 0 | 0 | 42.9701 | 243.3062 | 0 | 145.0849 | 0
2025_03_23 Hr 04 | 0 | 0 | 0 | 0 | 0 | 0 | 0 | 0 | 0 | 39.1294 | 0 | 0.1256 | 58 | 0 | 94.6865 | 94.6865 | 221.3034 | 0 | 0.06273 | 0.095 | 0.06534 | 0 | 0 | 0 | 0 | 0 | 0 | 1.1083 | 0.3078 | 43.9476 | 0 | 244.4521 | 0 | 0 | 0 | 0 | 27.6167 | 66.2925 | 0 | 21.0877 | -3.0126 | 1.4781 | 14.063 | 0.06 | -1 | -4.2 | 24.91 | 0 | 0 | 4.9446 | 4.9446 | 4.9446 | 4.9446 | 5.7495 | 49.7016 | 0 | 0 | 0 | 0 | 0 | 0 | 0 | 0 | -100 | 0 | 0 | 0 | 0 | 0 | 0 | 0 | 0 | 0 | 13.753 | 0 | -369.7842 | 14.8522 | 0 | 71.6368 | 71.6368 | 73.3122 | 1062.307 | 23.8461 | 42.7531 | 0 | 1.099 | 0 | 15.209 | 3.596 | 7.802 | 922.4683 | 318.8107 | -476.7242 | 8.6643 | 10.875 | -1.74 | 10.9153 | 3.6065 | 2025-03-23 | 2025_03_23 Hr 04 | 37.3813 | 2e-06 | -922.4683 | -451.7091 | 315.93 | 842.3498 | 181.0138 | 27.0818 | 7.802 | 155.2996 | 64.6573 | 95.9731 | 0 | 189.373 | 221.3034 | 0 | 0 | 43.9476 | 244.4521 | 0 | 143.2737 | 0
2025_03_23 Hr 05 | 0 | 0 | 0 | 0 | 0 | 0 | 0 | 0 | 0 | 40.6618 | 0 | 0.1256 | 50 | 0 | 96.4209 | 96.4209 | 226.0195 | 0 | 0.06273 | 0.095 | 0.06534 | 0 | 0 | 0 | 0 | 0 | 0 | 1.1083 | 0.3078 | 45.2531 | 0 | 245.025 | 0 | 0 | 0 | 0 | 27.8041 | 66.743 | 0 | 0.40968 | -8.3051 | 1.4781 | 14.063 | 0.06 | -1 | -4.2 | 24.91 | 0 | 0 | 5.5747 | 5.5747 | 5.5747 | 5.5747 | 6.4822 | 56.6514 | 0 | 0 | 0 | 0 | 0 | 0 | 0 | 0 | -100 | 0 | 0 | 0 | 0 | 0 | 0 | 0 | 0 | 0 | 13.753 | 0 | -355.0765 | 14.8522 | 0 | 77.0134 | 77.0134 | 75.6258 | 1088.546 | 24.0082 | 43.0437 | 0 | 1.099 | 0 | 15.209 | 3.596 | 7.802 | 939.26 | 320.6255 | -462.0165 | 8.6643 | 10.875 | -1.74 | 10.9895 | 3.631 | 2025-03-23 | 2025_03_23 Hr 05 | 33.9239 | -3.03e-05 | -939.26 | -462.9719 | 321.9047 | 863.1662 | 182.2772 | 27.0818 | 7.802 | 155.9374 | 69.4429 | 96.5244 | 0 | 192.8418 | 226.0195 | 0 | 0 | 45.2531 | 245.025 | 0 | 154.0267 | 0
2025_03_23 Hr 06 | 0 | 0 | 0 | 0 | 0 | 0 | 0 | 0 | 0 | 55.262 | 0 | 0.1256 | 42 | 0 | 96.4209 | 96.4209 | 226.0195 | 0 | 0.06273 | 0.095 | 0.06534 | 0 | 0 | 0 | 0 | 0 | 0 | 1.1083 | 0.3078 | 45.3184 | 0 | 245.025 | 0 | 0 | 0 | 0 | 29.5889 | 71.0343 | 0 | 0 | -31.1727 | 1.4781 | 14.063 | 0.06 | -1 | -4.2 | 24.91 | 0 | 0 | 11.5779 | 11.5779 | 11.5779 | 11.5779 | 13.4626 | 57.5991 | 0 | 0 | 0 | 0 | 0 | 0 | 0 | 0 | -100 | 0 | 0 | 0 | 0 | 0 | 0 | 0 | 0 | 0 | 13.753 | 0 | -347.6453 | 14.8522 | 0 | 77.0134 | 77.0134 | 75.3366 | 1140.281 | 25.5523 | 45.8122 | 0 | 1.099 | 0 | 15.209 | 3.596 | 7.802 | 973.06 | 318.537 | -454.5853 | 8.6643 | 10.875 | -1.74 | 11.6963 | 3.8645 | 2025-03-23 | 2025_03_23 Hr 06 | 38.1752 | -1.8e-05 | -973.06 | -478.818 | 378.8271 | 863.2314 | 174.9357 | 27.0818 | 7.802 | 162.0135 | 115.0361 | 101.7775 | 0 | 192.8418 | 226.0195 | 0 | 0 | 45.3184 | 245.025 | 0 | 154.0267 | 0
2025_03_23 Hr 07 | 0 | 0 | 0 | 0 | 0 | 0 | 0 | 0 | 0 | 64.8469 | 0 | 0.1256 | 39 | 0 | 96.4209 | 96.4209 | 223.1903 | 0 | 0.06273 | 0.095 | 0.06534 | 0 | 0 | 0 | 0 | 0 | 0 | 1.1083 | 0.3078 | 44.8615 | 0 | 243.0648 | 0 | 0 | 0 | 0 | 30.7605 | 73.8515 | 0 | 0 | -28.6005 | 1.4781 | 14.063 | 0.06 | -1 | -4.2 | 24.91 | 0 | 0 | 15.5189 | 15.5189 | 15.5189 | 15.5189 | 18.0452 | 61.6005 | 0 | 0 | 0 | 0 | 0 | 0 | 0 | 0 | -100 | 0 | 0 | 0 | 0 | 0 | 0 | 0 | 0 | 0 | 13.753 | 0 | -321.2502 | 14.8522 | 0 | 75.746 | 75.746 | 69.2634 | 1166.42 | 26.5661 | 47.6296 | 0 | 1.099 | 0 | 15.209 | 3.596 | 7.802 | 1026.543 | 316.9137 | -428.1902 | 8.6643 | 10.875 | -1.74 | 12.1603 | 4.0178 | 2025-03-23 | 2025_03_23 Hr 07 | 32.1059 | 0.000308 | -1026.543 | -449.8507 | 416.1959 | 855.4504 | 169.8639 | 27.0818 | 7.802 | 166.0025 | 144.9675 | 105.226 | 0 | 192.8418 | 223.1903 | 0 | 0 | 44.8615 | 243.0648 | 0 | 151.492 | 0
2025_03_23 Hr 08 | 2.0696 | 0 | 0 | 0 | 0 | 0 | 0 | 0 | 0 | 76.41 | 0 | 0.1256 | 24 | 0 | 96.1896 | 96.1896 | 221.8597 | 0 | 0.06273 | 0.095 | 0.06534 | 0 | 0 | 0 | 0 | 0 | 0 | 1.1083 | 0.3078 | 44.2744 | 0 | 242.4965 | 0 | 0 | 0 | 0 | 32.1741 | 77.2502 | 0 | 0 | -36.0415 | 1.4781 | 14.063 | 0.06 | -1 | -4.2 | 24.91 | 0 | 0 | 20.2733 | 20.2733 | 20.2733 | 20.2733 | 23.5736 | 62.5482 | 0 | 0 | 0 | 0 | 0 | 0 | 0 | 0 | -100 | 0 | 0 | 0 | 0 | 0 | 0 | 0 | 0 | 0 | 13.753 | 0 | -276.9203 | 14.8522 | 0 | 70.5675 | 70.5675 | 70.2756 | 1194.036 | 27.789 | 49.8222 | 0 | 1.099 | -2.0696 | 15.209 | 3.596 | 7.802 | 1082.168 | 310.1035 | -385.9299 | 8.6643 | 10.875 | -1.74 | 12.7201 | 4.2028 | 2025-03-23 | 2025_03_23 Hr 08 | 58.971 | 0.000315 | -1082.168 | -412.9618 | 461.2775 | 842.1449 | 156.8238 | 27.0818 | 7.802 | 170.8147 | 181.0766 | 109.3863 | 0 | 192.3793 | 221.8597 | 0 | 0 | 44.2744 | 242.4965 | 0 | 141.135 | 0
2025_03_23 Hr 09 | 13.401 | 0.00072 | 0.020304 | 0 | 0 | 0 | 0 | 0 | 0 | 91.5953 | 0 | 0.1256 | 11 | 0 | 96.4209 | 96.4209 | 223.1903 | 0 | 0.06273 | 0.095 | 0.06534 | 0 | 0 | 0 | 0 | 0 | 0 | 1.1083 | 0.3078 | 14.6333 | 0 | 243.0648 | 0 | 0 | 0 | 0 | 34.0304 | 81.7136 | 0 | 0.16196 | -39.4368 | 1.4781 | 14.063 | 0.06 | -1 | -4.2 | 24.91 | 0 | 0 | 26.517 | 26.517 | 26.517 | 26.517 | 30.8337 | 57.5991 | 0 | 0 | 0 | 0 | 0 | 0 | 0 | 0 | -100 | 0 | 0 | 0 | 0 | 0 | 0 | 0 | 0 | 0 | 13.753 | 0 | -234.7301 | 14.8522 | 0 | 70.2074 | 70.2061 | 64.6362 | 1219.795 | 29.3951 | 52.7017 | 0 | 1.099 | -13.401 | 15.209 | 3.596 | 7.802 | 1128.76 | 303.3107 | -355.0711 | 8.6643 | 10.875 | -1.74 | 13.4552 | 4.4457 | 2025-03-23 | 2025_03_23 Hr 09 | 25.8784 | -3.4e-05 | -1128.76 | -374.0049 | 520.4811 | 814.1436 | 133.2563 | 27.0818 | 7.802 | 177.1343 | 228.497 | 114.8498 | 0 | 192.8418 | 223.1903 | 0 | 0 | 14.6333 | 243.0648 | 0 | 140.4135 | 0
2025_03_23 Hr 10 | 13.4706 | 0.0033 | 0.09306 | 0 | 0 | 0 | 0 | 0 | 0 | 91.651 | 0 | 0.1256 | 6 | 0 | 96.074 | 96.074 | 223.1903 | 0 | 0.06273 | 0.095 | 0.06534 | 0 | 0 | 0 | 0 | 0 | 0 | 1.1083 | 0.3078 | 19.5965 | 0 | 243.0648 | 0 | 0 | 0 | 0 | 34.0372 | 81.7299 | 0 | 0 | -49.9066 | 1.4781 | 14.063 | 0.16 | -1 | -4.2 | 24.91 | 0 | 0 | 26.5399 | 26.5399 | 26.5399 | 26.5399 | 30.8604 | 69.498 | 0 | 0 | 0 | 0 | 0 | 0 | 0 | 0 | -100 | 0 | 0 | 0 | 0 | 0 | 0 | 0 | 0 | 0 | 13.753 | 0 | -58.8899 | 14.8522 | 0 | 0 | 0 | 46.272 | 1083.921 | 29.4009 | 52.7122 | 0 | 1.099 | -13.4706 | 15.209 | 3.596 | 7.802 | 1146.652 | 291.9377 | -179.3006 | 8.6643 | 10.875 | -1.74 | 13.4579 | 4.4466 | 2025-03-23 | 2025_03_23 Hr 10 | 33.0639 | -0.000386 | -1146.652 | -208.7965 | 520.6984 | 677.9996 | 121.8664 | 27.0818 | 7.802 | 177.1575 | 228.671 | 114.8699 | 0 | 192.148 | 223.1903 | 0 | 0 | 19.5965 | 243.0648 | 0 | 0 | 0
2025_03_23 Hr 11 | 13.9897 | 0.009555 | 0.26945 | 0 | 0 | 0 | 0 | 0 | 0 | 86.8586 | 0 | 0.1256 | 4 | 0 | 96.4209 | 96.4209 | 223.1903 | 0 | 0.06273 | 0.095 | 0.06534 | 0 | 0 | 0 | 0 | 0 | 0 | 1.1083 | 0.3078 | 14.5019 | 0 | 243.0648 | 0 | 0 | 0 | 0 | 33.4513 | 80.3213 | 0 | 0 | -25.6183 | 1.4781 | 14.063 | 0.16 | -1 | -4.2 | 24.91 | 0 | 0 | 24.5694 | 24.5694 | 24.5694 | 24.5694 | 28.5691 | 76.4478 | 0 | 0 | 0 | 0 | 0 | 0 | 0 | 0 | -100 | 0 | 0 | 0 | 0 | 0 | 0 | 0 | 0 | 0 | 13.753 | 0 | -70.1027 | 14.8522 | 0 | 0 | 0 | 30.366 | 1062.737 | 28.8941 | 51.8035 | 0 | 1.099 | -13.9897 | 15.209 | 3.596 | 7.802 | 1125.868 | 279.7825 | -191.0324 | 8.6643 | 10.875 | -1.74 | 13.2259 | 4.3699 | 2025-03-23 | 2025_03_23 Hr 11 | 22.1253 | 0.000272 | -1125.868 | -195.721 | 502.0139 | 673.5988 | 111.0928 | 27.0818 | 7.802 | 175.163 | 213.7053 | 113.1456 | 0 | 192.8418 | 223.1903 | 0 | 0 | 14.5019 | 243.0648 | 0 | 0 | 0
2025_03_23 Hr 12 | 14.5088 | 0.012 | 0.3384 | 0 | 0 | 0 | 0 | 0 | 0 | 83.7936 | 0 | 0.1256 | 1 | 0 | 94.5709 | 94.5717 | 219.1986 | 0 | 0.06273 | 0.095 | 0.06534 | 0 | 0 | 0 | 0 | 0 | 0 | 1.1083 | 0.3078 | 14.5019 | 0 | 242.4965 | 0 | 0 | 0 | 0 | 33.0767 | 79.4205 | 0 | 2.5446 | -15.5685 | 1.4781 | 14.063 | 0.16 | -1 | -4.2 | 24.91 | 0 | 0 | 23.3092 | 23.3092 | 23.3092 | 23.3092 | 27.1037 | 78.4485 | 0 | 0 | 0 | 0 | 0 | 0 | 0 | 0 | -100 | 0 | 0 | 0 | 0 | 0 | 0 | 0 | 0 | 0 | 13.753 | 0 | -61.2431 | 14.8522 | 0 | 0 | 0 | 27.0402 | 1043.7 | 28.5699 | 51.2223 | 0 | 1.099 | -14.5088 | 15.209 | 3.596 | 7.802 | 1122.86 | 274.8762 | -182.6918 | 8.6643 | 10.875 | -1.74 | 13.0776 | 4.3209 | 2025-03-23 | 2025_03_23 Hr 12 | 21.3835 | 8e-05 | -1122.86 | -174.2671 | 490.0646 | 665.3396 | 106.8391 | 27.0818 | 7.802 | 173.8875 | 204.1342 | 112.0429 | 0 | 189.1426 | 219.1986 | 0 | 0 | 14.5019 | 242.4965 | 0 | 0 | 0
2025_03_23 Hr 13 | 16.061 | 0.012675 | 0.35744 | 0 | 0 | 0 | 0 | 0 | 0 | 83.9608 | 0 | 0.1256 | 1 | 0 | 92.1428 | 92.1428 | 198.5745 | 0 | 0.06273 | 0.095 | 0.06534 | 0 | 0 | 0 | 0 | 0 | 0 | 1.1083 | 0.3078 | 15.4819 | 0 | 227.1515 | 0 | 0 | 0 | 0 | 33.0971 | 79.4696 | 0 | 39.5051 | -7.3942 | 1.4781 | 14.063 | 0.16 | -1 | -4.2 | 24.91 | 0 | 0 | 23.3779 | 23.3779 | 23.3779 | 23.3779 | 27.1837 | 78.4485 | 0 | 0 | 0 | 0 | 0 | 0 | 0 | 0 | -100 | 0 | 0 | 0 | 0 | 0 | 0 | 0 | 0 | 0 | 13.753 | 0 | -82.6897 | 14.8522 | 0 | 0 | 0 | 24.7266 | 1004.464 | 28.5876 | 51.254 | 0 | 1.099 | -16.061 | 15.209 | 3.596 | 7.802 | 1105.06 | 274.1756 | -205.6907 | 8.6643 | 10.875 | -1.74 | 13.0856 | 4.3236 | 2025-03-23 | 2025_03_23 Hr 13 | 20.5597 | 6.7e-05 | -1105.06 | -150.5788 | 490.7164 | 625.4934 | 104.5452 | 27.0818 | 7.802 | 173.9571 | 204.6563 | 112.103 | 0 | 184.2855 | 198.5745 | 0 | 0 | 15.4819 | 227.1515 | 0 | 0 | 0
2025_03_23 Hr 14 | 16.0593 | 0.012435 | 0.35067 | 0 | 0 | 0 | 0 | 0 | 0 | 82.0104 | 0 | 0.1256 | 1 | 0 | 95.6115 | 95.6123 | 222.525 | 0 | 0.06273 | 0.095 | 0.06534 | 0 | 0 | 0 | 0 | 0 | 0 | 1.1083 | 0.3078 | 14.5019 | 0 | 243.0648 | 0 | 0 | 0 | 0 | 32.8587 | 78.8963 | 0 | 3.473 | -9.3916 | 1.4781 | 14.063 | 0.16 | -1 | -4.2 | 24.91 | 0 | 0 | 22.576 | 22.576 | 22.576 | 22.576 | 26.2512 | 67.4973 | 0 | 0 | 0 | 0 | 0 | 0 | 0 | 0 | -100 | 0 | 0 | 0 | 0 | 0 | 0 | 0 | 0 | 0 | 13.753 | 0 | -80.816 | 14.8522 | 0 | 0 | 0 | 28.6308 | 1043.377 | 28.3813 | 50.8842 | 0 | 1.099 | -16.0593 | 15.209 | 3.596 | 7.802 | 1100.068 | 266.425 | -203.8153 | 8.6643 | 10.875 | -1.74 | 12.9912 | 4.2924 | 2025-03-23 | 2025_03_23 Hr 14 | 20.211 | 0.000297 | -1100.068 | -186.7345 | 483.1123 | 671.3155 | 97.4912 | 27.0818 | 7.802 | 173.1454 | 198.5656 | 111.4013 | 0 | 191.2238 | 222.525 | 0 | 0 | 14.5019 | 243.0648 | 0 | 0 | 0
2025_03_23 Hr 15 | 13.9864 | 0.00861 | 0.2428 | 0 | 0 | 0 | 0 | 0 | 0 | 85.9948 | 0 | 0.1256 | 3 | 0 | 91.2178 | 91.2194 | 220.5292 | 0 | 0.06273 | 0.095 | 0.06534 | 0 | 0 | 0 | 0 | 0 | 0 | 1.1083 | 0.3078 | 14.5019 | 0 | 242.4965 | 0 | 0 | 0 | 0 | 33.3458 | 80.0674 | 0 | 5.9205 | -12.0927 | 1.4781 | 14.063 | 0.16 | -1 | -4.2 | 24.91 | 0 | 0 | 24.2143 | 24.2143 | 24.2143 | 24.2143 | 28.1561 | 65.6019 | 0 | 0 | 0 | 0 | 0 | 0 | 0 | 0 | -100 | 0 | 0 | 0 | 0 | 0 | 0 | 0 | 0 | 0 | 13.753 | 0 | -120.6528 | 14.8522 | 0 | 0 | 0 | 36.7284 | 1046.019 | 28.8027 | 51.6397 | 0 | 1.099 | -13.9864 | 15.209 | 3.596 | 7.802 | 1072.252 | 273.984 | -241.5792 | 8.6643 | 10.875 | -1.74 | 13.1841 | 4.3561 | 2025-03-23 | 2025_03_23 Hr 15 | 19.0098 | -0.000281 | -1072.252 | -226.825 | 498.6464 | 659.9648 | 105.5817 | 27.0818 | 7.802 | 174.8036 | 211.008 | 112.8348 | 0 | 182.4372 | 220.5292 | 0 | 0 | 14.5019 | 242.4965 | 0 | 0 | 0
2025_03_23 Hr 16 | 9.8488 | 0.005565 | 0.15693 | 0 | 0 | 0 | 0 | 0 | 0 | 84.6574 | 0 | 0.1256 | 7 | 0 | 91.2178 | 91.2194 | 204.5621 | 0 | 0.06273 | 0.095 | 0.06534 | 0 | 0 | 0 | 0 | 0 | 0 | 1.1083 | 0.3078 | 14.5019 | 0 | 234.5398 | 0 | 0 | 0 | 0 | 33.1823 | 79.6744 | 0 | 31.3303 | -9.6916 | 1.4781 | 14.063 | 0.16 | -1 | -4.2 | 24.91 | 0 | 0 | 23.6644 | 23.6644 | 23.6644 | 23.6644 | 27.5167 | 58.6521 | 0 | 0 | 0 | 0 | 0 | 0 | 0 | 0 | -100 | 0 | 0 | 0 | 0 | 0 | 0 | 0 | 0 | 0 | 13.753 | 0 | -131.9585 | 14.8522 | 0 | 0 | 0 | 38.6082 | 1017.276 | 28.6613 | 51.3861 | 0 | 1.099 | -9.8488 | 15.209 | 3.596 | 7.802 | 1058.46 | 268.2922 | -248.7473 | 8.6643 | 10.875 | -1.74 | 13.1194 | 4.3347 | 2025-03-23 | 2025_03_23 Hr 16 | 19.7183 | 3e-06 | -1058.46 | -210.3198 | 493.4322 | 636.041 | 104.4228 | 27.0818 | 7.802 | 174.247 | 206.8315 | 112.3536 | 0 | 182.4372 | 204.5621 | 0 | 0 | 14.5019 | 234.5398 | 0 | 0 | 0
2025_03_23 Hr 17 | 9.3281 | 0.00342 | 0.096444 | 0 | 0 | 0 | 0 | 0 | 0 | 93.8522 | 0 | 0.1256 | 8 | 0 | 92.2584 | 92.2601 | 204.5621 | 0 | 0.06273 | 0.095 | 0.06534 | 0 | 0 | 0 | 0 | 0 | 0 | 1.1083 | 0.3078 | 15.1559 | 0 | 234.5398 | 0 | 0 | 0 | 0 | 34.3063 | 82.3769 | 0 | 34.0932 | -11.0091 | 1.4781 | 14.063 | 0.16 | -1 | -4.2 | 24.91 | 0 | 0 | 27.445 | 27.445 | 27.445 | 27.445 | 31.9127 | 51.7023 | 0 | 0 | 0 | 0 | 0 | 0 | 0 | 0 | -100 | 0 | 0 | 0 | 0 | 0 | 0 | 0 | 0 | 0 | 13.753 | 0 | -174.7427 | 14.8522 | 0 | 0 | 0 | 42.3678 | 1052.491 | 29.6337 | 53.1296 | 0 | 1.099 | -9.3281 | 15.209 | 3.596 | 7.802 | 1053.452 | 268.8873 | -291.0108 | 8.6643 | 10.875 | -1.74 | 13.5645 | 4.4818 | 2025-03-23 | 2025_03_23 Hr 17 | 22.7242 | -0.000324 | -1053.452 | -251.6586 | 529.2802 | 638.7763 | 102.17 | 27.0818 | 7.802 | 178.0736 | 235.5448 | 115.6618 | 0 | 184.5184 | 204.5621 | 0 | 0 | 15.1559 | 234.5398 | 0 | 0 | 0
2025_03_23 Hr 18 | 5.1707 | 0.001275 | 0.035955 | 0 | 0 | 0 | 0 | 0 | 0 | 100.2049 | 0 | 0.1256 | 9 | 0 | 96.4209 | 96.4209 | 223.1903 | 0 | 0.06273 | 0.095 | 0.06534 | 0 | 0 | 0 | 0 | 0 | 0 | 1.1083 | 0.3078 | 14.6982 | 0 | 243.0648 | 0 | 0 | 0 | 0 | 34.99 | 84.2442 | 0 | 0 | -13.1174 | 1.4781 | 14.063 | 0.16 | -1 | -4.2 | 24.91 | 0 | 0 | 30.057 | 30.057 | 30.057 | 30.057 | 34.95 | 45.7002 | 0 | 0 | 0 | 0 | 0 | 0 | 0 | 0 | -100 | 0 | 0 | 0 | 0 | 0 | 0 | 0 | 0 | 0 | 13.753 | 0 | -180.4166 | 14.8522 | 0 | 0 | 0 | 62.3226 | 1109.839 | 30.3056 | 54.3342 | 0 | 1.099 | -5.1707 | 15.209 | 3.596 | 7.802 | 1086.16 | 281.9661 | -292.5273 | 8.6643 | 10.875 | -1.74 | 13.8721 | 4.5834 | 2025-03-23 | 2025_03_23 Hr 18 | 25.8019 | -3.2e-05 | -1086.16 | -293.534 | 553.9551 | 673.795 | 117.06 | 27.0818 | 7.802 | 180.6245 | 255.383 | 117.9475 | 0 | 192.8418 | 223.1903 | 0 | 0 | 14.6982 | 243.0648 | 0 | 0 | 0
2025_03_23 Hr 19 | 1.5505 | 0.000135 | 0.003807 | 0 | 0 | 0 | 0 | 0 | 0 | 101.7374 | 0 | 0.1256 | 19 | 0 | 96.4209 | 96.4209 | 223.1903 | 0 | 0.06273 | 0.095 | 0.06534 | 0 | 0 | 0 | 0 | 0 | 0 | 1.1083 | 0.3078 | 14.5019 | 0 | 243.0648 | 0 | 0 | 0 | 0 | 35 | 84.6946 | 0 | 0 | -61.144 | 1.4781 | 14.063 | 0.16 | -1 | -4.2 | 24.91 | 0 | 0 | 30.6871 | 30.6871 | 30.6871 | 30.6871 | 35.6827 | 40.7511 | 0 | 0 | 0 | 0 | 0 | 0 | 0 | 0 | -100 | 0 | 0 | 0 | 0 | 0 | 0 | 0 | 0 | 0 | 13.753 | 0 | -170.045 | 14.8522 | 0 | 0 | 0 | 88.3506 | 1114.856 | 30.4677 | 54.6248 | 0 | 1.099 | -1.5505 | 15.209 | 3.596 | 7.802 | 1085.152 | 309.9751 | -278.5356 | 8.6643 | 10.875 | -1.74 | 13.9462 | 4.6079 | 2025-03-23 | 2025_03_23 Hr 19 | 20.5819 | -0.000337 | -1085.152 | -331.189 | 559.7524 | 673.5988 | 148.1056 | 27.0818 | 7.802 | 181.0849 | 260.1686 | 118.4989 | 0 | 192.8418 | 223.1903 | 0 | 0 | 14.5019 | 243.0648 | 0 | 0 | 0
2025_03_23 Hr 20 | 0.52072 | 0 | 0 | 0 | 0 | 0 | 0 | 0 | 0 | 105.7496 | 0 | 0.1256 | 22 | 0 | 95.7271 | 95.7271 | 221.1944 | 0 | 0.06273 | 0.095 | 0.06534 | 0 | 0 | 0 | 0 | 0 | 0 | 1.1083 | 0.3078 | 15.1559 | 0 | 242.4965 | 0 | 0 | 0 | 0 | 35 | 85.36 | 0 | 9.1405 | -4.1974 | 1.4781 | 14.063 | 0.06 | -1 | -4.2 | 24.91 | 0 | 0 | 32.3368 | 32.3368 | 32.3368 | 32.3368 | 37.601 | 38.7504 | 0 | 0 | 0 | 0 | 0 | 0 | 0 | 0 | -100 | 0 | 0 | 0 | 0 | 0 | 0 | 0 | 0 | 0 | 13.753 | 0 | -324.8796 | 14.8522 | 0 | 70.5683 | 70.5675 | 68.2512 | 1265.885 | 30.8921 | 55.3856 | 0 | 1.099 | -0.52072 | 15.209 | 3.596 | 7.802 | 1129.777 | 291.2886 | -432.3403 | 8.6643 | 10.875 | -1.74 | 14.1405 | 4.6721 | 2025-03-23 | 2025_03_23 Hr 20 | 25.9293 | -0.000387 | -1129.777 | -419.9366 | 574.3908 | 811.437 | 129.0016 | 27.0818 | 7.802 | 181.7504 | 272.698 | 119.9424 | 0 | 191.4543 | 221.1944 | 0 | 0 | 15.1559 | 242.4965 | 0 | 141.1359 | 0
2025_03_23 Hr 21 | 0 | 0 | 0 | 0 | 0 | 0 | 0 | 0 | 0 | 99.8148 | 0 | 0.1256 | 22 | 0 | 96.4209 | 96.4209 | 223.1903 | 0 | 0.06273 | 0.095 | 0.06534 | 0 | 0 | 0 | 0 | 0 | 0 | 1.1083 | 0.3078 | 14.9824 | 0 | 243.0648 | 0 | 0 | 0 | 0 | 34.8457 | 84.1108 | 0 | 4.7653 | -1.2279 | 1.4781 | 14.063 | 0.06 | -1 | -4.2 | 24.91 | 0 | 0 | 29.8966 | 29.8966 | 29.8966 | 29.8966 | 34.7635 | 35.802 | 0 | 0 | 0 | 0 | 0 | 0 | 0 | 0 | -100 | 0 | 0 | 0 | 0 | 0 | 0 | 0 | 0 | 0 | 13.753 | 0 | -315.8046 | 14.8522 | 0 | 60.7629 | 60.7625 | 109.3176 | 1230.117 | 30.2644 | 54.2603 | 0 | 1.099 | 0 | 15.209 | 3.596 | 7.802 | 1137.66 | 326.7506 | -422.7446 | 8.6643 | 10.875 | -1.74 | 13.8532 | 4.5772 | 2025-03-23 | 2025_03_23 Hr 21 | 21.1465 | -9e-06 | -1137.66 | -412.2672 | 552.319 | 795.6047 | 167.1196 | 27.0818 | 7.802 | 180.3469 | 254.1649 | 117.8072 | 0 | 192.8418 | 223.1903 | 0 | 0 | 14.9824 | 243.0648 | 0 | 121.5255 | 0
2025_03_23 Hr 22 | 0 | 0 | 0 | 0 | 0 | 0 | 0 | 0 | 0 | 86.9422 | 0 | 0.1256 | 22 | 0 | 96.4209 | 96.4209 | 223.1903 | 0 | 0.06273 | 0.095 | 0.06534 | 0 | 0 | 0 | 0 | 0 | 0 | 1.1083 | 0.3078 | 22.213 | 0 | 243.0648 | 0 | 0 | 0 | 0 | 33.4616 | 80.3459 | 0 | 0 | -25.6842 | 1.4781 | 14.063 | 0.06 | -1 | -4.2 | 24.91 | 0 | 0 | 24.6038 | 24.6038 | 24.6038 | 24.6038 | 28.609 | 44.6472 | 0 | 0 | 0 | 0 | 0 | 0 | 0 | 0 | -100 | 0 | 0 | 0 | 0 | 0 | 0 | 0 | 0 | 0 | 13.753 | 0 | -341.4343 | 14.8522 | 0 | 74.8128 | 74.8128 | 126.3804 | 1220.1 | 28.9029 | 51.8193 | 0 | 1.099 | 0 | 15.209 | 3.596 | 7.802 | 1094.068 | 348.0271 | -448.3743 | 8.6643 | 10.875 | -1.74 | 13.23 | 4.3713 | 2025-03-23 | 2025_03_23 Hr 22 | 31.4998 | 0.000283 | -1094.068 | -467.1185 | 502.3398 | 830.9355 | 193.0276 | 27.0818 | 7.802 | 175.1978 | 213.9663 | 113.1757 | 0 | 192.8418 | 223.1903 | 0 | 0 | 22.213 | 243.0648 | 0 | 149.6256 | 0
2025_03_23 Hr 23 | 0 | 0 | 0 | 0 | 0 | 0 | 0 | 0 | 0 | 66.4072 | 0 | 0.1256 | 21 | 0 | 96.4209 | 96.4209 | 226.0195 | 0 | 0.06273 | 0.095 | 0.06534 | 0 | 0 | 0 | 0 | 0 | 0 | 1.1083 | 0.3078 | 31.6105 | 0 | 245.025 | 0 | 0 | 0 | 0 | 30.9513 | 74.3102 | 0 | 0 | -23.7058 | 1.4781 | 14.063 | 0.06 | -1 | -4.2 | 24.91 | 0 | 0 | 16.1604 | 16.1604 | 16.1604 | 16.1604 | 18.7912 | 58.6521 | 0 | 0 | 0 | 0 | 0 | 0 | 0 | 0 | -100 | 0 | 0 | 0 | 0 | 0 | 0 | 0 | 0 | 0 | 13.753 | 0 | -358.4858 | 14.8522 | 0 | 77.0134 | 77.0134 | 133.3212 | 1166.015 | 26.7311 | 47.9255 | 0 | 1.099 | 0 | 15.209 | 3.596 | 7.802 | 1037.468 | 360.5845 | -465.4258 | 8.6643 | 10.875 | -1.74 | 12.2358 | 4.0428 | 2025-03-23 | 2025_03_23 Hr 23 | 28.2665 | 0.000306 | -1037.468 | -482.1916 | 422.2792 | 849.5235 | 212.9733 | 27.0818 | 7.802 | 166.6518 | 149.84 | 105.7874 | 0 | 192.8418 | 226.0195 | 0 | 0 | 31.6105 | 245.025 | 0 | 154.0267 | 0
2025_03_23 Hr 24 | 0 | 0 | 0 | 0 | 0 | 0 | 0 | 0 | 0 | 51.2497 | 0 | 0.1256 | 23 | 0 | 96.4209 | 96.4209 | 226.0195 | 0 | 0.06273 | 0.095 | 0.06534 | 0 | 0 | 0 | 0 | 0 | 0 | 1.1083 | 0.3078 | 41.0147 | 7.2612 | 245.025 | 0 | 0 | 0 | 0 | 29.0984 | 69.855 | 0 | 0 | -24.0152 | 1.4781 | 14.063 | 0.06 | -1 | -4.2 | 24.91 | 0 | 0 | 9.9281 | 9.9281 | 9.9281 | 9.9281 | 11.5443 | 63.6012 | 0 | 0 | 0 | 0 | 0 | 0 | 0 | 0 | -100 | 0 | 0 | 0 | 0 | 0 | 0 | 0 | 0 | 0 | 13.753 | 0 | -381.9311 | 14.8522 | 0 | 77.0134 | 77.0134 | 135.0564 | 1129.039 | 25.128 | 45.0513 | 0 | 1.099 | 0 | 15.209 | 3.596 | 7.802 | 979.9683 | 363.8153 | -488.8711 | 8.6643 | 10.875 | -1.74 | 11.502 | 3.8003 | 2025-03-23 | 2025_03_23 Hr 24 | 40.5998 | -8e-06 | -979.9683 | -505.9463 | 363.1843 | 866.1889 | 221.6576 | 27.0818 | 7.802 | 160.3438 | 102.5066 | 100.3339 | 0 | 192.8418 | 226.0195 | 0 | 7.2612 | 41.0147 | 245.025 | 0 | 154.0267 | 0
2025_03_24 Hr 01 | 0 | 0 | 0 | 3.3605 | 3.3856 | 3.2759 | 3.1666 | 3.0816 | 2.6881 | 36.6934 | 0 | 0.1256 | 26 | 0 | 96.4209 | 96.4209 | 226.0195 | 0 | 0.06273 | 0.095 | 0.06534 | 0 | 0 | 0 | 0 | 0 | 0 | 1.1083 | 0.3078 | 45.3184 | 7.2612 | 245.025 | 0 | 0 | 0 | 0 | 26.8127 | 64.3072 | 0 | 0 | -7.8642 | 1.4781 | 14.0692 | 0 | -1 | -4.2 | 24.8714 | 0 | 0 | 1.7897 | 1.7897 | 1.7897 | 1.7897 | 2.081 | 62.5482 | 0 | 0 | 0 | 0 | 0 | 0 | 0 | 0 | -100 | 0 | 0 | 0 | 0 | 0 | 0 | 0 | 0 | 0 | 13.7422 | 0 | -358.4472 | 15.7052 | 0 | 77.0134 | 77.0134 | 126.6696 | 1087.851 | 23.8975 | 42.8276 | 0 | 1.099 | 0 | 15.209 | 3.596 | 7.802 | 969.0167 | 354.4172 | -465.3872 | 8.664 | 10.875 | -1.74 | 11.3375 | 3.6079 | 2025-03-24 | 2025_03_24 Hr 01 | 40.515 | -5.2e-05 | -969.0167 | -466.3114 | 295.7754 | 889.451 | 215.2178 | 27.0818 | 7.802 | 152.4666 | 45.9331 | 97.3756 | 18.9584 | 192.8418 | 226.0195 | 0 | 7.2612 | 45.3184 | 245.025 | 0 | 154.0267 | 0
2025_03_24 Hr 02 | 0 | 0 | 0 | 3.3605 | 3.3856 | 3.2759 | 3.1666 | 3.0816 | 2.6881 | 36.6934 | 0 | 0.1256 | 18 | 0 | 96.4209 | 96.4209 | 226.0195 | 0 | 0.06273 | 0.095 | 0.06534 | 0 | 0 | 0 | 0 | 0 | 0 | 1.1083 | 0.3078 | 45.3184 | 7.2612 | 245.025 | 0 | 0 | 0 | 0 | 26.9926 | 64.7403 | 0 | 16.215 | 0 | 1.4781 | 14.0692 | 0 | -1 | -4.2 | 24.8714 | 0 | 0 | 2.4204 | 2.4204 | 2.4204 | 2.4204 | 2.8144 | 63.6012 | 0 | 0 | 0 | 0 | 0 | 0 | 0 | 0 | -100 | 0 | 0 | 0 | 0 | 0 | 0 | 0 | 0 | 0 | 13.7422 | 0 | -365.6287 | 15.7052 | 0 | 77.0134 | 77.0134 | 106.281 | 1091.72 | 24.0589 | 43.1169 | 0 | 1.099 | 0 | 15.209 | 3.596 | 7.802 | 963 | 327.6334 | -472.5687 | 8.664 | 10.875 | -1.74 | 11.4141 | 3.6323 | 2025-03-24 | 2025_03_24 Hr 02 | 43.9689 | -2e-05 | -963 | -449.4137 | 300.1966 | 889.451 | 187.8822 | 27.0818 | 7.802 | 153.0797 | 49.1895 | 97.9274 | 18.9584 | 192.8418 | 226.0195 | 0 | 7.2612 | 45.3184 | 245.025 | 0 | 154.0267 | 0
2025_03_24 Hr 03 | 0 | 0 | 0 | 3.3605 | 3.3856 | 3.2759 | 3.1666 | 3.0816 | 2.6881 | 36.6934 | 0 | 0.1256 | 12 | 0 | 96.4209 | 96.4209 | 226.0195 | 0 | 0.06273 | 0.095 | 0.06534 | 0 | 0 | 0 | 0 | 0 | 0 | 1.1083 | 0.3078 | 45.3184 | 7.2612 | 245.025 | 0 | 0 | 0 | 0 | 26.9697 | 64.6852 | 0 | 18.8758 | 0 | 1.4781 | 14.0692 | 0 | -1 | -4.2 | 24.8714 | 0 | 0 | 2.3401 | 2.3401 | 2.3401 | 2.3401 | 2.7211 | 61.6005 | 0 | 0 | 0 | 0 | 0 | 0 | 0 | 0 | -100 | 0 | 0 | 0 | 0 | 0 | 0 | 0 | 0 | 0 | 13.7422 | 0 | -366.5891 | 15.7052 | 0 | 77.0134 | 77.0134 | 100.3524 | 1091.228 | 24.0384 | 43.0801 | 0 | 1.099 | 0 | 15.209 | 3.596 | 7.802 | 950.2083 | 313.6339 | -473.5291 | 8.664 | 10.875 | -1.74 | 11.4043 | 3.6292 | 2025-03-24 | 2025_03_24 Hr 03 | 50.7835 | 1.4e-05 | -950.2083 | -447.7133 | 299.6339 | 889.451 | 173.9529 | 27.0818 | 7.802 | 153.0017 | 48.7751 | 97.8571 | 18.9584 | 192.8418 | 226.0195 | 0 | 7.2612 | 45.3184 | 245.025 | 0 | 154.0267 | 0
2025_03_24 Hr 04 | 0 | 0 | 0 | 3.3605 | 3.3856 | 3.2759 | 3.1666 | 3.0816 | 2.6881 | 36.7623 | 0 | 0.1256 | 9 | 0 | 96.4209 | 96.4209 | 226.0195 | 0 | 0.06273 | 0.095 | 0.06534 | 0 | 0 | 0 | 0 | 0 | 0 | 1.1083 | 0.3078 | 45.3184 | 7.2612 | 245.025 | 0 | 0 | 0 | 0 | 27.0155 | 64.7954 | 0 | 30.3546 | 0 | 1.4781 | 14.0692 | 0 | -1 | -4.2 | 24.8714 | 0 | 0 | 2.5007 | 2.5007 | 2.5007 | 2.5007 | 2.9078 | 60.5475 | 0 | 0 | 0 | 0 | 0 | 0 | 0 | 0 | -100 | 0 | 0 | 0 | 0 | 0 | 0 | 0 | 0 | 0 | 13.7422 | 0 | -375.6859 | 15.7052 | 0 | 77.0134 | 77.0134 | 88.929 | 1092.282 | 24.0795 | 43.1537 | 0 | 1.099 | 0 | 15.209 | 3.596 | 7.802 | 938.3083 | 298.2979 | -482.6259 | 8.664 | 10.875 | -1.74 | 11.4238 | 3.6354 | 2025-03-24 | 2025_03_24 Hr 04 | 69.8148 | -5e-06 | -938.3083 | -445.3313 | 300.8282 | 889.451 | 158.4765 | 27.0818 | 7.802 | 153.1577 | 49.6729 | 97.9976 | 18.9584 | 192.8418 | 226.0195 | 0 | 7.2612 | 45.3184 | 245.025 | 0 | 154.0267 | 0
2025_03_24 Hr 05 | 0 | 0 | 0 | 3.3605 | 3.3856 | 3.2759 | 3.1666 | 3.0816 | 2.6881 | 47.7904 | 0 | 0.1256 | 9 | 0 | 96.4209 | 96.4209 | 226.0195 | 0 | 0.06273 | 0.095 | 0.06534 | 0 | 0 | 0 | 0 | 0 | 0 | 1.1083 | 0.3078 | 45.3184 | 7.2612 | 245.025 | 0 | 0 | 0 | 0 | 28.6608 | 68.7568 | 0 | 25.4129 | 0 | 1.4781 | 14.0692 | 0 | -1 | -4.2 | 24.8714 | 0 | 0 | 8.2692 | 8.2692 | 8.2692 | 8.2692 | 9.6153 | 62.5482 | 0 | 0 | 0 | 0 | 0 | 0 | 0 | 0 | -100 | 0 | 0 | 0 | 0 | 0 | 0 | 0 | 0 | 0 | 13.7422 | 0 | -386.1851 | 15.7052 | 0 | 77.0134 | 77.0134 | 86.6154 | 1138.698 | 25.556 | 45.7999 | 0 | 1.099 | 0 | 15.209 | 3.596 | 7.802 | 974.0167 | 303.0311 | -493.1251 | 8.664 | 10.875 | -1.74 | 12.1243 | 3.8583 | 2025-03-24 | 2025_03_24 Hr 05 | 72.5162 | -5.1e-05 | -974.0167 | -460.7722 | 352.2904 | 889.451 | 158.1636 | 27.0818 | 7.802 | 158.7644 | 90.4824 | 103.0437 | 18.9584 | 192.8418 | 226.0195 | 0 | 7.2612 | 45.3184 | 245.025 | 0 | 154.0267 | 0
2025_03_24 Hr 06 | 0 | 0 | 0 | 3.3605 | 3.3856 | 3.2759 | 3.1666 | 3.0816 | 2.6881 | 73.1362 | 0 | 0.1256 | 9 | 0 | 96.4209 | 96.4209 | 226.0195 | 0 | 0.06273 | 0.095 | 0.06534 | 0 | 0 | 0 | 0 | 0 | 0 | 1.1083 | 0.3078 | 45.3184 | 7.2612 | 245.025 | 0 | 0 | 0 | 0 | 31.6341 | 75.9157 | 0 | 0 | -20.4088 | 1.4781 | 14.0692 | 0 | -1 | -4.2 | 24.8714 | 0 | 0 | 18.6937 | 18.6937 | 18.6937 | 18.6937 | 21.7368 | 71.4987 | 0 | 0 | 0 | 0 | 0 | 0 | 0 | 0 | -100 | 0 | 0 | 0 | 0 | 0 | 0 | 0 | 0 | 0 | 13.7422 | 0 | -378.1071 | 15.7052 | 0 | 77.0134 | 77.0134 | 93.267 | 1227.995 | 28.2243 | 50.5819 | 0 | 1.099 | 0 | 15.209 | 3.596 | 7.802 | 1050.292 | 327.7523 | -485.0471 | 8.664 | 10.875 | -1.74 | 13.3902 | 4.2611 | 2025-03-24 | 2025_03_24 Hr 06 | 90.241 | -0.000367 | -1050.292 | -498.5159 | 450.707 | 889.451 | 173.7657 | 27.0818 | 7.802 | 168.8965 | 169.6477 | 112.1627 | 18.9584 | 192.8418 | 226.0195 | 0 | 7.2612 | 45.3184 | 245.025 | 0 | 154.0267 | 0
2025_03_24 Hr 07 | 0 | 0 | 0 | 3.3605 | 3.3856 | 3.2759 | 3.1666 | 3.0816 | 2.6881 | 104.0587 | -14.6 | 0.1256 | 5 | 0 | 96.4209 | 96.4209 | 223.1903 | 0 | 0.06273 | 0.095 | 0.06534 | 0 | 0 | 0 | 0 | 0 | 0 | 1.1083 | 0.3078 | 45.3184 | 7.2612 | 243.0648 | 0 | 0 | 0 | 0 | 34.751 | 84.1464 | 0 | 0 | -37.9988 | 1.4781 | 14.0692 | 0 | -1 | -4.2 | 24.8714 | 0 | 0 | 31.4118 | 31.4118 | 31.4118 | 31.4118 | 36.5253 | 72.5517 | 0 | 0 | 0 | 0 | 0 | 0 | 0 | -100 | 0 | 0 | 0 | 0 | 0 | 0 | 0 | 0 | 0 | -25 | 13.7422 | 0 | -305.356 | 15.7052 | 0 | 75.746 | 75.746 | 86.037 | 1328.602 | 31.4797 | 56.416 | 0 | 1.099 | 0 | 15.209 | 3.596 | 7.802 | 1167.408 | 328.7007 | -451.896 | 8.664 | 10.875 | -1.74 | 14.9346 | 4.7526 | 2025-03-24 | 2025_03_24 Hr 07 | 93.6062 | 0.000324 | -1167.408 | -468.3548 | 555.1637 | 882.1269 | 163.5887 | 27.0818 | 7.802 | 180.2443 | 266.2312 | 108.6882 | 18.9584 | 192.8418 | 223.1903 | 0 | 7.2612 | 45.3184 | 243.0648 | 0 | 151.492 | 0
2025_03_24 Hr 08 | 2.592 | 0 | 0 | 3.3605 | 3.3856 | 3.2759 | 3.1666 | 3.0816 | 2.6881 | 113.0928 | -14.6 | 0.1256 | 13 | 0 | 96.4209 | 96.4209 | 223.1903 | 0 | 0.06273 | 0.095 | 0.06534 | 0 | 0 | 0 | 0 | 0 | 0 | 1.1083 | 0.3078 | 45.3184 | 7.2612 | 243.0648 | 0 | 0 | 0 | 0 | 35 | 85.36 | 0 | 0 | -46.3842 | 1.4781 | 14.0692 | 0 | -1 | -4.2 | 24.8714 | 0 | 0 | 35.1275 | 35.1275 | 35.1275 | 35.1275 | 40.8459 | 74.4471 | 0 | 0 | 0 | 0 | 0 | 0 | 0 | -100 | 0 | 0 | 0 | 0 | 0 | 0 | 0 | 0 | 0 | -25 | 13.7422 | 0 | -281.3127 | 15.7052 | 0 | 75.746 | 75.746 | 90.9534 | 1358.282 | 32.4308 | 58.1205 | 0 | 1.099 | -2.592 | 15.209 | 3.596 | 7.802 | 1230.808 | 349.3549 | -430.4447 | 8.664 | 10.875 | -1.74 | 15.3859 | 4.8962 | 2025-03-24 | 2025_03_24 Hr 08 | 76.2716 | 0.000293 | -1230.808 | -452.6969 | 588.0939 | 882.1269 | 178.4005 | 27.0818 | 7.802 | 181.7068 | 294.4485 | 111.9386 | 18.9584 | 192.8418 | 223.1903 | 0 | 7.2612 | 45.3184 | 243.0648 | 0 | 151.492 | 0
2025_03_24 Hr 09 | 9.8505 | 0.00051 | 0.014382 | 3.3605 | 3.3856 | 3.2759 | 3.1666 | 3.0816 | 2.6881 | 113.3159 | -14.6 | 0.1256 | 12 | 0 | 96.4209 | 96.4209 | 223.1903 | 0 | 0.06273 | 0.095 | 0.06534 | 0 | 0 | 0 | 0 | 0 | 0 | 1.1083 | 0.3078 | 45.3184 | 7.2612 | 243.0648 | 0 | 0 | 0 | 0 | 35 | 85.36 | 0 | 0 | -71.3294 | 1.4781 | 14.0692 | 0 | -1 | -4.2 | 24.8714 | 0 | 0 | 35.2192 | 35.2192 | 35.2192 | 35.2192 | 40.9526 | 67.4973 | 0 | 0 | 0 | 0 | 0 | 0 | 0 | -100 | 0 | 0 | 0 | 0 | 0 | 0 | 0 | 0 | 0 | -25 | 13.7422 | 0 | -254.5841 | 15.7052 | 0 | 75.746 | 75.746 | 98.328 | 1358.993 | 32.4543 | 58.1626 | 0 | 1.099 | -9.8505 | 15.209 | 3.596 | 7.802 | 1232.808 | 356.119 | -410.9746 | 8.664 | 10.875 | -1.74 | 15.397 | 4.8997 | 2025-03-24 | 2025_03_24 Hr 09 | 83.71 | 0.00034 | -1232.808 | -450.9135 | 588.8709 | 882.1269 | 177.8402 | 27.0818 | 7.802 | 181.7068 | 295.1453 | 112.0188 | 18.9584 | 192.8418 | 223.1903 | 0 | 7.2612 | 45.3184 | 243.0648 | 0 | 151.492 | 0
2025_03_24 Hr 10 | 9.8522 | 0.002985 | 0.084177 | 3.3605 | 3.3856 | 3.2759 | 3.1666 | 3.0816 | 2.6881 | 106.7633 | -14.6 | 0.1256 | 10 | 0 | 96.4209 | 96.4209 | 223.1903 | 0 | 0.06273 | 0.095 | 0.06534 | 0 | 0 | 0 | 0 | 0 | 0 | 1.1083 | 0.3078 | 45.3184 | 7.2612 | 243.0648 | 0 | 0 | 0 | 0 | 35 | 85.1751 | 0 | 0 | -46.9839 | 1.4781 | 14.0692 | 0 | -1 | -4.2 | 24.8714 | 0 | 0 | 32.5242 | 32.5242 | 32.5242 | 32.5242 | 37.8188 | 72.5517 | 0 | 0 | 0 | 0 | 0 | 0 | 0 | -100 | 0 | 0 | 0 | 0 | 0 | 0 | 0 | 0 | 0 | -25 | 13.7422 | 0 | -280.0981 | 15.7052 | 0 | 75.746 | 75.746 | 80.6868 | 1338.412 | 31.7645 | 56.9263 | 0 | 1.099 | -9.8522 | 15.209 | 3.596 | 7.802 | 1194.117 | 339.1788 | -436.4903 | 8.664 | 10.875 | -1.74 | 15.0697 | 4.7956 | 2025-03-24 | 2025_03_24 Hr 10 | 80.8601 | -0.000386 | -1194.117 | -452.082 | 565.8622 | 882.1269 | 163.3257 | 27.0818 | 7.802 | 181.5219 | 274.6789 | 109.6613 | 18.9584 | 192.8418 | 223.1903 | 0 | 7.2612 | 45.3184 | 243.0648 | 0 | 151.492 | 0
2025_03_24 Hr 11 | 10.8903 | 0.005085 | 0.1434 | 3.3605 | 3.3856 | 3.2759 | 3.1666 | 3.0816 | 2.6881 | 106.9585 | -14.6 | 0.1256 | 10 | 0 | 96.4209 | 96.4209 | 223.1903 | 0 | 0.06273 | 0.095 | 0.06534 | 0 | 0 | 0 | 0 | 0 | 0 | 1.1083 | 0.3078 | 45.3184 | 7.2612 | 243.0648 | 0 | 0 | 0 | 0 | 35 | 85.3313 | 0 | 0 | -47.8825 | 1.4781 | 14.0692 | 0 | -1 | -4.2 | 24.8714 | 0 | 0 | 32.6045 | 32.6045 | 32.6045 | 32.6045 | 37.9122 | 63.6012 | 0 | 0 | 0 | 0 | 0 | 0 | 0 | -100 | 0 | 0 | 0 | 0 | 0 | 0 | 0 | 0 | 0 | -25 | 13.7422 | 0 | -318.7714 | 15.7052 | 0 | 75.746 | 75.746 | 80.6868 | 1339.237 | 31.785 | 56.9631 | 0 | 1.099 | -10.8903 | 15.209 | 3.596 | 7.802 | 1146.492 | 331.3387 | -476.2017 | 8.664 | 10.875 | -1.74 | 15.0795 | 4.7987 | 2025-03-24 | 2025_03_24 Hr 11 | 77.7212 | -0.000374 | -1146.492 | -491.6539 | 566.6983 | 882.1269 | 154.4365 | 27.0818 | 7.802 | 181.6781 | 275.2886 | 109.7315 | 18.9584 | 192.8418 | 223.1903 | 0 | 7.2612 | 45.3184 | 243.0648 | 0 | 151.492 | 0
2025_03_24 Hr 12 | 10.8903 | 0.010365 | 0.29229 | 3.3605 | 3.3856 | 3.2759 | 3.1666 | 3.0816 | 2.6881 | 99.4579 | -14.6 | 0.1256 | 9 | 0 | 96.4209 | 96.4209 | 223.1903 | 0 | 0.06273 | 0.095 | 0.06534 | 0 | 0 | 0 | 0 | 0 | 0 | 1.1083 | 0.3078 | 45.3184 | 7.2612 | 243.0648 | 0 | 0 | 0 | 0 | 34.6724 | 83.3501 | 0 | 0 | -44.4354 | 1.4781 | 14.0692 | 0 | -1 | -4.2 | 24.8714 | 0 | 0 | 29.5196 | 29.5196 | 29.5196 | 29.5196 | 34.3251 | 63.6012 | 0 | 0 | 0 | 0 | 0 | 0 | 0 | -100 | 0 | 0 | 0 | 0 | 0 | 0 | 0 | 0 | 0 | -25 | 13.7422 | 0 | -331.7982 | 15.7052 | 0 | 75.746 | 75.746 | 79.9638 | 1313.65 | 30.9954 | 55.548 | 0 | 1.099 | -10.8903 | 15.209 | 3.596 | 7.802 | 1106.908 | 326.9224 | -489.2285 | 8.664 | 10.875 | -1.74 | 14.7049 | 4.6795 | 2025-03-24 | 2025_03_24 Hr 12 | 48.5621 | 0.000318 | -1106.908 | -501.2336 | 538.2635 | 882.1269 | 152.8677 | 27.0818 | 7.802 | 179.3693 | 251.8613 | 107.0329 | 18.9584 | 192.8418 | 223.1903 | 0 | 7.2612 | 45.3184 | 243.0648 | 0 | 151.492 | 0
2025_03_24 Hr 13 | 11.9168 | 0.011505 | 0.32444 | 3.3605 | 3.3856 | 3.2759 | 3.1666 | 3.0816 | 2.6881 | 92.3756 | -14.6 | 0.1256 | 13 | 0 | 96.4209 | 96.4209 | 223.1903 | 0 | 0.06273 | 0.095 | 0.06534 | 0 | 0 | 0 | 0 | 0 | 0 | 1.1083 | 0.3078 | 45.3184 | 7.2612 | 243.0648 | 0 | 0 | 0 | 0 | 33.891 | 81.3498 | 0 | 0 | -29.3142 | 1.4781 | 14.0692 | 0 | -1 | -4.2 | 24.8714 | 0 | 0 | 26.6067 | 26.6067 | 26.6067 | 26.6067 | 30.938 | 60.5475 | 0 | 0 | 0 | 0 | 0 | 0 | 0 | -100 | 0 | 0 | 0 | 0 | 0 | 0 | 0 | 0 | 0 | -25 | 13.7422 | 0 | -327.6965 | 15.7052 | 0 | 75.746 | 75.746 | 73.3122 | 1288.779 | 30.2498 | 54.2118 | 0 | 1.099 | -11.9168 | 15.209 | 3.596 | 7.802 | 1093.008 | 319.6966 | -486.1533 | 8.664 | 10.875 | -1.74 | 14.3511 | 4.5669 | 2025-03-24 | 2025_03_24 Hr 13 | 39.0671 | 0.0003 | -1093.008 | -482.0107 | 510.8126 | 882.1269 | 147.1956 | 27.0818 | 7.802 | 176.5876 | 229.7402 | 104.4848 | 18.9584 | 192.8418 | 223.1903 | 0 | 7.2612 | 45.3184 | 243.0648 | 0 | 151.492 | 0
2025_03_24 Hr 14 | 9.3298 | 0.01254 | 0.35363 | 0 | 0 | 0 | 0 | 0 | 0 | 93.4909 | -14.6 | 0.1256 | 5 | 0 | 96.4209 | 96.4209 | 223.1903 | 0 | 0.06273 | 0.095 | 0.06534 | 0 | 0 | 0 | 0 | 0 | 0 | 1.1083 | 0.3078 | 44.2091 | 7.2612 | 243.0648 | 0 | 0 | 0 | 0 | 34.0219 | 81.6648 | 0 | 0 | -29.1636 | 1.4781 | 14.0692 | 0.06 | -1 | -4.2 | 24.8714 | 0 | 0 | 27.0654 | 27.0654 | 27.0654 | 27.0654 | 31.4714 | 54.6507 | 0 | 0 | 0 | 0 | 0 | 0 | 0 | -100 | 0 | 0 | 0 | 0 | 0 | 0 | 0 | 0 | 0 | -25 | 13.7422 | 0 | -301.2042 | 15.7052 | 0 | 75.746 | 75.746 | 74.3244 | 1272.67 | 30.3672 | 54.4222 | 0 | 1.099 | -9.3298 | 15.209 | 3.596 | 7.802 | 1091.06 | 304.6273 | -457.074 | 8.664 | 10.875 | -1.74 | 14.4068 | 4.5846 | 2025-03-24 | 2025_03_24 Hr 14 | 31.0152 | -6.2e-05 | -1091.06 | -455.3678 | 515.1434 | 862.0592 | 134.3413 | 27.0818 | 7.802 | 177.0335 | 233.2238 | 104.8861 | 0 | 192.8418 | 223.1903 | 0 | 7.2612 | 44.2091 | 243.0648 | 0 | 151.492 | 0
2025_03_24 Hr 15 | 6.7494 | 0.012345 | 0.34813 | 0 | 0 | 0 | 0 | 0 | 0 | 81.2224 | -14.6 | 0.1256 | 19 | 0 | 96.4209 | 96.4209 | 223.1903 | 0 | 0.06273 | 0.095 | 0.06534 | 0 | 0 | 0 | 0 | 0 | 0 | 1.1083 | 0.3078 | 42.9689 | 7.2612 | 243.0648 | 0 | 0 | 0 | 0 | 32.5827 | 78.1996 | 0 | 1.2918 | -12.5938 | 1.4781 | 14.0692 | 0.06 | -1 | -4.2 | 24.8714 | 0 | 0 | 22.0194 | 22.0194 | 22.0194 | 22.0194 | 25.604 | 48.6486 | 0 | 0 | 0 | 0 | 0 | 0 | 0 | -100 | 0 | 0 | 0 | 0 | 0 | 0 | 0 | 0 | 0 | -25 | 13.7422 | 0 | -307.7008 | 15.7052 | 0 | 73.1568 | 73.1568 | 74.3244 | 1223.022 | 29.0756 | 52.1075 | 0 | 1.099 | -6.7494 | 15.209 | 3.596 | 7.802 | 1056.36 | 305.6306 | -460.9902 | 8.664 | 10.875 | -1.74 | 13.7941 | 4.3896 | 2025-03-24 | 2025_03_24 Hr 15 | 31.9673 | -4.3e-05 | -1056.36 | -444.0028 | 467.505 | 855.6405 | 142.3335 | 27.0818 | 7.802 | 172.129 | 194.904 | 100.472 | 0 | 192.8418 | 223.1903 | 0 | 7.2612 | 42.9689 | 243.0648 | 0 | 146.3135 | 0
2025_03_24 Hr 16 | 8.819 | 0.01038 | 0.29272 | 0 | 0 | 0 | 0 | 0 | 0 | 80.4416 | -14.6 | 0.1256 | 20 | 0 | 95.2646 | 95.2646 | 222.525 | 0 | 0.06273 | 0.095 | 0.06534 | 0 | 0 | 0 | 0 | 0 | 0 | 1.1083 | 0.3078 | 22.2122 | 7.2612 | 243.0648 | 0 | 0 | 0 | 0 | 32.4911 | 77.979 | 0 | 19.3444 | -6.2029 | 1.4781 | 14.0692 | 0.06 | -1 | -4.2 | 24.8714 | 0 | 0 | 21.6983 | 21.6983 | 21.6983 | 21.6983 | 25.2306 | 49.7016 | 0 | 0 | 0 | 0 | 0 | 0 | 0 | -100 | 0 | 0 | 0 | 0 | 0 | 0 | 0 | 0 | 0 | -25 | 13.7422 | 0 | -317.5222 | 15.7052 | 0 | 69.0823 | 69.0823 | 71.7216 | 1188.332 | 28.9934 | 51.9602 | 0 | 1.099 | -8.819 | 15.209 | 3.596 | 7.802 | 1035.46 | 306.8676 | -472.8812 | 8.664 | 10.875 | -1.74 | 13.7551 | 4.3772 | 2025-03-24 | 2025_03_24 Hr 16 | 27.9807 | -5.9e-05 | -1035.46 | -429.3807 | 464.4735 | 823.757 | 141.7263 | 27.0818 | 7.802 | 171.8169 | 192.4655 | 100.1911 | 0 | 190.5293 | 222.525 | 0 | 7.2612 | 22.2122 | 243.0648 | 0 | 138.1646 | 0
2025_03_24 Hr 17 | 7.7792 | 0.00813 | 0.22927 | 0 | 0 | 0 | 0 | 0 | 0 | 80.0513 | -14.6 | 0.1256 | 23 | 0 | 96.4209 | 96.4209 | 223.1903 | 0 | 0.06273 | 0.095 | 0.06534 | 0 | 0 | 0 | 0 | 0 | 0 | 1.1083 | 0.3078 | 31.6122 | 7.2612 | 243.0648 | 0 | 0 | 0 | 0 | 32.4453 | 77.8688 | 0 | 3.1307 | -11.4597 | 1.4781 | 14.0692 | 0.06 | -1 | -4.2 | 24.8714 | 0 | 0 | 21.5378 | 21.5378 | 21.5378 | 21.5378 | 25.0439 | 39.6981 | 0 | 0 | 0 | 0 | 0 | 0 | 0 | -100 | 0 | 0 | 0 | 0 | 0 | 0 | 0 | 0 | 0 | -25 | 13.7422 | 0 | -303.8664 | 15.7052 | 0 | 67.9783 | 67.9783 | 78.9516 | 1197.063 | 28.9523 | 51.8865 | 0 | 1.099 | -7.7792 | 15.209 | 3.596 | 7.802 | 1036.46 | 305.9116 | -458.1856 | 8.664 | 10.875 | -1.74 | 13.7356 | 4.371 | 2025-03-24 | 2025_03_24 Hr 17 | 31.8854 | -2.6e-05 | -1036.46 | -437.1955 | 462.9577 | 833.9268 | 141.8871 | 27.0818 | 7.802 | 171.6609 | 191.2462 | 100.0507 | 0 | 192.8418 | 223.1903 | 0 | 7.2612 | 31.6122 | 243.0648 | 0 | 135.9565 | 0
2025_03_24 Hr 18 | 5.1707 | 0.00384 | 0.10829 | 3.3605 | 3.3856 | 3.2759 | 3.1666 | 3.0816 | 2.6881 | 84.4847 | -14.6 | 0.1256 | 23 | 0 | 96.4209 | 96.4209 | 223.1903 | 0 | 0.06273 | 0.095 | 0.06534 | 0 | 0 | 0 | 0 | 0 | 0 | 1.1083 | 0.3078 | 41.0172 | 7.2612 | 243.0648 | 0 | 0 | 0 | 0 | 32.9654 | 79.121 | 0 | 0 | -18.8769 | 1.4781 | 14.0692 | 0 | -1 | -4.2 | 24.8714 | 0 | 0 | 23.3612 | 23.3612 | 23.3612 | 23.3612 | 27.1642 | 35.802 | 0 | 0 | 0 | 0 | 0 | 0 | 0 | -100 | 0 | 0 | 0 | 0 | 0 | 0 | 0 | 0 | 0 | -25 | 13.7422 | 0 | -317.2427 | 15.7052 | 0 | 75.746 | 75.746 | 65.6484 | 1256.461 | 29.4191 | 52.723 | 0 | 1.099 | -5.1707 | 15.209 | 3.596 | 7.802 | 1056.325 | 287.6945 | -468.9534 | 8.664 | 10.875 | -1.74 | 13.957 | 4.4415 | 2025-03-24 | 2025_03_24 Hr 18 | 39.2075 | 3e-06 | -1056.325 | -461.1196 | 480.1725 | 877.8257 | 124.5625 | 27.0818 | 7.802 | 173.4332 | 205.0936 | 101.6458 | 18.9584 | 192.8418 | 223.1903 | 0 | 7.2612 | 41.0172 | 243.0648 | 0 | 151.492 | 0
2025_03_24 Hr 19 | 0.51906 | 0.000195 | 0.005499 | 3.3605 | 3.3856 | 3.2759 | 3.1666 | 3.0816 | 2.6881 | 85.4606 | -14.6 | 0.1256 | 30 | 0 | 96.4209 | 96.4209 | 223.1903 | 0 | 0.06273 | 0.095 | 0.06534 | 0 | 0 | 0 | 0 | 0 | 0 | 1.1083 | 0.3078 | 45.3184 | 7.2612 | 243.0648 | 0 | 0 | 0 | 0 | 33.0798 | 79.3966 | 0 | 0 | -20.7532 | 1.4781 | 14.0692 | 0 | -1 | -4.2 | 24.8714 | 0 | 0 | 23.7626 | 23.7626 | 23.7626 | 23.7626 | 27.6309 | 42.7518 | 0 | 0 | 0 | 0 | 0 | 0 | 0 | -100 | 0 | 0 | 0 | 0 | 0 | 0 | 0 | 0 | 0 | -25 | 13.7422 | 0 | -330.7104 | 15.7052 | 0 | 75.746 | 75.746 | 62.0334 | 1264.098 | 29.5218 | 52.9071 | 0 | 1.099 | -0.51906 | 15.209 | 3.596 | 7.802 | 1059.3 | 293.7252 | -477.7695 | 8.664 | 10.875 | -1.74 | 14.0058 | 4.457 | 2025-03-24 | 2025_03_24 Hr 19 | 46.8858 | -3e-05 | -1059.3 | -476.4636 | 483.9619 | 882.1269 | 134.7909 | 27.0818 | 7.802 | 173.8233 | 208.1418 | 101.9969 | 18.9584 | 192.8418 | 223.1903 | 0 | 7.2612 | 45.3184 | 243.0648 | 0 | 151.492 | 0
2025_03_24 Hr 20 | 0.52072 | 0 | 0 | 3.3605 | 3.3856 | 3.2759 | 3.1666 | 3.0816 | 2.6881 | 92.7381 | -14.6 | 0.1256 | 33 | 0 | 96.4209 | 96.4209 | 223.1903 | 0 | 0.06273 | 0.095 | 0.06534 | 0 | 0 | 0 | 0 | 0 | 0 | 1.1083 | 0.3078 | 45.3184 | 7.2612 | 243.0648 | 0 | 0 | 0 | 0 | 33.9336 | 81.4521 | 0 | 0 | -21.3078 | 1.4781 | 14.0692 | 0 | -1 | -4.2 | 24.8714 | 0 | 0 | 26.7557 | 26.7557 | 26.7557 | 26.7557 | 31.1113 | 49.7016 | 0 | 0 | 0 | 0 | 0 | 0 | 0 | -100 | 0 | 0 | 0 | 0 | 0 | 0 | 0 | 0 | 0 | -25 | 13.7422 | 0 | -332.7786 | 15.7052 | 0 | 75.746 | 75.746 | 63.0456 | 1289.732 | 30.288 | 54.2802 | 0 | 1.099 | -0.52072 | 15.209 | 3.596 | 7.802 | 1095.892 | 307.307 | -479.8393 | 8.664 | 10.875 | -1.74 | 14.3692 | 4.5727 | 2025-03-24 | 2025_03_24 Hr 20 | 47.4939 | -0.000355 | -1095.892 | -479.0865 | 512.2201 | 882.1269 | 145.7472 | 27.0818 | 7.802 | 176.7325 | 230.8724 | 104.6152 | 18.9584 | 192.8418 | 223.1903 | 0 | 7.2612 | 45.3184 | 243.0648 | 0 | 151.492 | 0
2025_03_24 Hr 21 | 0 | 0 | 0 | 3.3605 | 3.3856 | 3.2759 | 3.1666 | 3.0816 | 2.6881 | 84.5405 | -14.6 | 0.1256 | 35 | 0 | 96.4209 | 96.4209 | 223.1903 | 0 | 0.06273 | 0.095 | 0.06534 | 0 | 0 | 0 | 0 | 0 | 0 | 1.1083 | 0.3078 | 45.3184 | 7.2612 | 243.0648 | 0 | 0 | 0 | 0 | 32.9719 | 79.1367 | 0 | 0 | -21.5923 | 1.4781 | 14.0692 | 0 | -1 | -4.2 | 24.8714 | 0 | 0 | 23.3841 | 23.3841 | 23.3841 | 23.3841 | 27.1908 | 43.6995 | 0 | 0 | 0 | 0 | 0 | 0 | 0 | -100 | 0 | 0 | 0 | 0 | 0 | 0 | 0 | 0 | 0 | -25 | 13.7422 | 0 | -300.8865 | 15.7052 | 0 | 75.746 | 75.746 | 71.2878 | 1260.85 | 29.4249 | 52.7335 | 0 | 1.099 | 0 | 15.209 | 3.596 | 7.802 | 1099.908 | 308.0769 | -447.4265 | 8.664 | 10.875 | -1.74 | 13.9598 | 4.4424 | 2025-03-24 | 2025_03_24 Hr 21 | 39.9446 | 0.000292 | -1099.908 | -447.4788 | 480.389 | 882.1269 | 149.9873 | 27.0818 | 7.802 | 173.4554 | 205.2678 | 101.6658 | 18.9584 | 192.8418 | 223.1903 | 0 | 7.2612 | 45.3184 | 243.0648 | 0 | 151.492 | 0
2025_03_24 Hr 22 | 0 | 0 | 0 | 3.3605 | 3.3856 | 3.2759 | 3.1666 | 3.0816 | 2.6881 | 78.1552 | -14.6 | 0.1256 | 34 | 0 | 96.4209 | 96.4209 | 223.1903 | 0 | 0.06273 | 0.095 | 0.06534 | 0 | 0 | 0 | 0 | 0 | 0 | 1.1083 | 0.3078 | 45.1226 | 7.2612 | 243.0648 | 0 | 0 | 0 | 0 | 32.2228 | 77.3332 | 0 | 0 | -10.7764 | 1.4781 | 14.0692 | 0 | -1 | -4.2 | 24.8714 | 0 | 0 | 20.7579 | 20.7579 | 20.7579 | 20.7579 | 24.1371 | 44.6472 | 0 | 0 | 0 | 0 | 0 | 0 | 0 | -100 | 0 | 0 | 0 | 0 | 0 | 0 | 0 | 0 | 0 | -25 | 13.7422 | 0 | -324.3568 | 15.7052 | 0 | 75.746 | 75.746 | 70.2756 | 1238.158 | 28.7527 | 51.5288 | 0 | 1.099 | 0 | 15.209 | 3.596 | 7.802 | 1061.2 | 304.7151 | -470.8968 | 8.664 | 10.875 | -1.74 | 13.6409 | 4.3409 | 2025-03-24 | 2025_03_24 Hr 22 | 33.587 | -6e-06 | -1061.2 | -460.1332 | 455.5954 | 881.9311 | 148.9228 | 27.0818 | 7.802 | 170.9029 | 185.324 | 99.3685 | 18.9584 | 192.8418 | 223.1903 | 0 | 7.2612 | 45.1226 | 243.0648 | 0 | 151.492 | 0
2025_03_24 Hr 23 | 0 | 0 | 0 | 0 | 0 | 0 | 0 | 0 | 0 | 56.8525 | 0 | 0.1256 | 28 | 0 | 96.4209 | 96.4209 | 226.0195 | 0 | 0.06273 | 0.095 | 0.06534 | 0 | 0 | 0 | 0 | 0 | 0 | 1.1083 | 0.3078 | 45.3184 | 7.2612 | 245.025 | 0 | 0 | 0 | 0 | 29.7238 | 71.3164 | 0 | 0 | -24.6955 | 1.4781 | 14.0692 | 0.06 | -1 | -4.2 | 24.8714 | 0 | 0 | 11.9963 | 11.9963 | 11.9963 | 11.9963 | 13.9492 | 43.6995 | 0 | 0 | 0 | 0 | 0 | 0 | 0 | 0 | -100 | 0 | 0 | 0 | 0 | 0 | 0 | 0 | 0 | 0 | 13.7422 | 0 | -312.0053 | 15.7052 | 0 | 77.0134 | 77.0134 | 70.9986 | 1151.667 | 26.51 | 47.5096 | 0 | 1.099 | 0 | 15.209 | 3.596 | 7.802 | 998.8517 | 290.826 | -418.9453 | 8.664 | 10.875 | -1.74 | 12.5769 | 4.0023 | 2025-03-24 | 2025_03_24 Hr 23 | 35.4888 | -8.2e-05 | -998.8517 | -436.7008 | 387.4778 | 870.4927 | 142.6981 | 27.0818 | 7.802 | 162.387 | 118.7868 | 106.304 | 0 | 192.8418 | 226.0195 | 0 | 7.2612 | 45.3184 | 245.025 | 0 | 154.0267 | 0
2025_03_24 Hr 24 | 0 | 0 | 0 | 0 | 0 | 0 | 0 | 0 | 0 | 44.7512 | 0 | 0.1256 | 24 | 0 | 96.4209 | 96.4209 | 226.0195 | 0 | 0.06273 | 0.095 | 0.06534 | 0 | 0 | 0 | 0 | 0 | 0 | 1.1083 | 0.3078 | 45.3184 | 7.2612 | 245.025 | 0 | 0 | 0 | 0 | 28.3042 | 67.8984 | 0 | 2.5399 | -0.40992 | 1.4781 | 14.0692 | 0.06 | -1 | -4.2 | 24.8714 | 0 | 0 | 7.0191 | 7.0191 | 7.0191 | 7.0191 | 8.1618 | 48.6486 | 0 | 0 | 0 | 0 | 0 | 0 | 0 | 0 | -100 | 0 | 0 | 0 | 0 | 0 | 0 | 0 | 0 | 0 | 13.7422 | 0 | -344.6598 | 15.7052 | 0 | 77.0134 | 77.0134 | 70.2756 | 1109.032 | 25.236 | 45.2265 | 0 | 1.099 | 0 | 15.209 | 3.596 | 7.802 | 946.26 | 286.6982 | -451.5998 | 8.664 | 10.875 | -1.74 | 11.9725 | 3.81 | 2025-03-24 | 2025_03_24 Hr 24 | 39.3636 | -2.83e-05 | -946.26 | -442.5298 | 340.4891 | 870.4927 | 142.9242 | 27.0818 | 7.802 | 157.5494 | 80.9895 | 101.9502 | 0 | 192.8418 | 226.0195 | 0 | 7.2612 | 45.3184 | 245.025 | 0 | 154.0267 | 0
2025_03_25 Hr 01 | 0 | 0 | 0 | 0 | 0 | 0 | 0 | 0 | 0 | 37.2865 | 0 | 0.1256 | 19 | 0 | 96.4209 | 96.4209 | 226.0195 | 0 | 0.06273 | 0.095 | 0.06534 | 0 | 0 | 0 | 0 | 0 | 0 | 1.1083 | 0.3078 | 45.3184 | 7.2612 | 245.025 | 0 | 0 | 0 | 0 | 27.3063 | 65.6136 | 0 | 10.6533 | -0.096378 | 1.4781 | 14.0753 | 0.06 | -1 | -4.2 | 24.8328 | 0 | 0 | 3.2479 | 3.2479 | 3.2479 | 3.2479 | 3.7767 | 52.65 | 0 | 0 | 0 | 0 | 0 | 0 | 0 | 0 | -100 | 0 | 0 | 0 | 0 | 0 | 0 | 0 | 0 | 0 | 13.7314 | 0 | -344.6929 | 15.7161 | 0 | 77.0134 | 77.0134 | 71.7216 | 1078.771 | 24.5844 | 42.7898 | 0 | 1.099 | 0 | 15.209 | 3.596 | 7.802 | 921.46 | 283.7654 | -451.6329 | 8.6637 | 10.875 | -1.74 | 11.7338 | 3.7458 | 2025-03-25 | 2025_03_25 Hr 01 | 35.7268 | -3.451e-05 | -921.46 | -434.136 | 306.8479 | 870.4927 | 143.3716 | 27.0818 | 7.802 | 154.2232 | 54.0548 | 98.5699 | 0 | 192.8418 | 226.0195 | 0 | 7.2612 | 45.3184 | 245.025 | 0 | 154.0267 | 0
2025_03_25 Hr 02 | 0 | 0 | 0 | 0 | 0 | 0 | 0 | 0 | 0 | 36.6934 | 0 | 0.1256 | 12 | 0 | 96.4209 | 96.4209 | 226.0195 | 0 | 0.06273 | 0.095 | 0.06534 | 0 | 0 | 0 | 0 | 0 | 0 | 1.1083 | 0.3078 | 45.3184 | 7.2612 | 245.025 | 0 | 0 | 0 | 0 | 26.9612 | 64.7814 | 0 | 38.4265 | 0 | 1.4781 | 14.0753 | 0.06 | -1 | -4.2 | 24.8328 | 0 | 0 | 2.054 | 2.054 | 2.054 | 2.054 | 2.3884 | 47.7009 | 0 | 0 | 0 | 0 | 0 | 0 | 0 | 0 | -100 | 0 | 0 | 0 | 0 | 0 | 0 | 0 | 0 | 0 | 13.7314 | 0 | -348.9484 | 15.7161 | 0 | 77.0134 | 77.0134 | 63.0456 | 1070.836 | 24.2714 | 42.2451 | 0 | 1.099 | 0 | 15.209 | 3.596 | 7.802 | 915.46 | 262.0854 | -455.8884 | 8.6637 | 10.875 | -1.74 | 11.5844 | 3.6981 | 2025-03-25 | 2025_03_25 Hr 02 | 43.5815 | -4.5e-05 | -915.46 | -410.5219 | 297.8589 | 870.4927 | 122.7465 | 27.0818 | 7.802 | 153.0459 | 47.2979 | 97.5151 | 0 | 192.8418 | 226.0195 | 0 | 7.2612 | 45.3184 | 245.025 | 0 | 154.0267 | 0
2025_03_25 Hr 03 | 0 | 0 | 0 | 3.3605 | 3.3856 | 3.2759 | 3.1666 | 3.0816 | 2.6881 | 36.6934 | 0 | 0.1256 | 13 | 0 | 96.4209 | 96.4209 | 226.0195 | 0 | 0.06273 | 0.095 | 0.06534 | 0 | 0 | 0 | 0 | 0 | 0 | 1.1083 | 0.3078 | 45.3184 | 7.2612 | 245.025 | 0 | 0 | 0 | 0 | 25.8893 | 62.197 | 0 | 25.0247 | 0 | 1.4781 | 14.0753 | 2.475 | -1 | -4.2 | 24.8328 | 0 | 0 | 0.021417 | 0.021417 | 0.021417 | 0.021417 | 0.024903 | 54.6507 | 0 | 0 | 0 | 0 | 0 | 0 | 0 | 0 | -100 | 0 | 0 | 0 | 0 | 0 | 0 | 0 | 0 | 0 | 13.7314 | 0 | -355.7641 | 15.7161 | 0 | 77.0134 | 77.0134 | 71.2878 | 1075.645 | 23.2994 | 40.5532 | 0 | 1.099 | 0 | 15.209 | 3.596 | 7.802 | 912.9667 | 275.0014 | -462.7041 | 8.6637 | 10.875 | -1.74 | 11.1204 | 3.55 | 2025-03-25 | 2025_03_25 Hr 03 | 51.0548 | -6.424e-05 | -912.9667 | -430.7394 | 280.4327 | 889.451 | 138.9385 | 27.0818 | 7.802 | 149.3896 | 36.804 | 94.2391 | 18.9584 | 192.8418 | 226.0195 | 0 | 7.2612 | 45.3184 | 245.025 | 0 | 154.0267 | 0
2025_03_25 Hr 04 | 0 | 0 | 0 | 3.3605 | 3.3856 | 3.2759 | 3.1666 | 3.0816 | 2.6881 | 36.6934 | 0 | 0.1256 | 11 | 0 | 96.4209 | 96.4209 | 226.0195 | 0 | 0.06273 | 0.095 | 0.06534 | 0 | 0 | 0 | 0 | 0 | 0 | 1.1083 | 0.3078 | 45.3184 | 7.2612 | 245.025 | 0 | 0 | 0 | 0 | 26.4369 | 63.5172 | 0 | 23.2956 | 0 | 1.4781 | 14.0753 | 1.125 | -1 | -4.2 | 24.8328 | 0 | 0 | 0.72404 | 0.72404 | 0.72404 | 0.72404 | 0.8419 | 56.6514 | 0 | 0 | 0 | 0 | 0 | 0 | 0 | 0 | -100 | 0 | 0 | 0 | 0 | 0 | 0 | 0 | 0 | 0 | 13.7314 | 0 | -348.7419 | 15.7161 | 0 | 77.0134 | 77.0134 | 67.3836 | 1081.14 | 23.7959 | 41.4175 | 0 | 1.099 | 0 | 15.209 | 3.596 | 7.802 | 921.525 | 272.7714 | -455.6819 | 8.6637 | 10.875 | -1.74 | 11.3575 | 3.6257 | 2025-03-25 | 2025_03_25 Hr 04 | 55.7655 | -2.82e-05 | -921.525 | -425.4463 | 287.6014 | 889.451 | 135.035 | 27.0818 | 7.802 | 151.2574 | 40.4315 | 95.9126 | 18.9584 | 192.8418 | 226.0195 | 0 | 7.2612 | 45.3184 | 245.025 | 0 | 154.0267 | 0
2025_03_25 Hr 05 | 0 | 0 | 0 | 3.3605 | 3.3856 | 3.2759 | 3.1666 | 3.0816 | 2.6881 | 40.0188 | 0 | 0.1256 | 8 | 0 | 96.4209 | 96.4209 | 226.0195 | 0 | 0.06273 | 0.095 | 0.06534 | 0 | 0 | 0 | 0 | 0 | 0 | 1.1083 | 0.3078 | 45.3184 | 7.2612 | 245.025 | 0 | 0 | 0 | 0 | 27.8307 | 66.8777 | 0 | 26.8696 | 0 | 1.4781 | 14.0753 | 0 | -1 | -4.2 | 24.8328 | 0 | 0 | 5.0617 | 5.0617 | 5.0617 | 5.0617 | 5.8857 | 52.65 | 0 | 0 | 0 | 0 | 0 | 0 | 0 | 0 | -100 | 0 | 0 | 0 | 0 | 0 | 0 | 0 | 0 | 0 | 13.7314 | 0 | -343.2556 | 15.7161 | 0 | 77.0134 | 77.0134 | 58.2738 | 1111.614 | 25.0599 | 43.6175 | 0 | 1.099 | 0 | 15.209 | 3.596 | 7.802 | 949.2083 | 260.9201 | -450.1956 | 8.6637 | 10.875 | -1.74 | 11.9607 | 3.8183 | 2025-03-25 | 2025_03_25 Hr 05 | 64.783 | 1e-05 | -949.2083 | -416.386 | 322.3356 | 889.451 | 118.9238 | 27.0818 | 7.802 | 156.0117 | 66.1515 | 100.1724 | 18.9584 | 192.8418 | 226.0195 | 0 | 7.2612 | 45.3184 | 245.025 | 0 | 154.0267 | 0
2025_03_25 Hr 06 | 0 | 0 | 0 | 3.3605 | 3.3856 | 3.2759 | 3.1666 | 3.0816 | 2.6881 | 63.5663 | 0 | 0.1256 | 7 | 0 | 96.4209 | 96.4209 | 226.0195 | 0 | 0.06273 | 0.095 | 0.06534 | 0 | 0 | 0 | 0 | 0 | 0 | 1.1083 | 0.3078 | 45.3184 | 7.2612 | 245.025 | 0 | 0 | 0 | 0 | 30.7378 | 73.8868 | 0 | 6.414 | -11.9205 | 1.4781 | 14.0753 | 0 | -1 | -4.2 | 24.8328 | 0 | 0 | 15.1181 | 15.1181 | 15.1181 | 15.1181 | 17.5791 | 48.6486 | 0 | 0 | 0 | 0 | 0 | 0 | 0 | 0 | -100 | 0 | 0 | 0 | 0 | 0 | 0 | 0 | 0 | 0 | 13.7314 | 0 | -316.2835 | 15.7161 | 0 | 77.0134 | 77.0134 | 57.6954 | 1196.997 | 27.6962 | 48.206 | 0 | 1.099 | 0 | 15.209 | 3.596 | 7.802 | 1032.492 | 264.2251 | -423.2235 | 8.6637 | 10.875 | -1.74 | 13.219 | 4.2199 | 2025-03-25 | 2025_03_25 Hr 06 | 85.1945 | -0.000364 | -1032.492 | -421.79 | 416.6027 | 889.451 | 113.344 | 27.0818 | 7.802 | 165.9279 | 141.6176 | 109.0572 | 18.9584 | 192.8418 | 226.0195 | 0 | 7.2612 | 45.3184 | 245.025 | 0 | 154.0267 | 0
2025_03_25 Hr 07 | 0 | 0 | 0 | 3.3605 | 3.3856 | 3.2759 | 3.1666 | 3.0816 | 2.6881 | 98.5292 | -14.6 | 0.1256 | 6 | 0 | 96.4209 | 96.4209 | 223.1903 | 0 | 0.06273 | 0.095 | 0.06534 | 0 | 0 | 0 | 0 | 0 | 0 | 1.1083 | 0.3078 | 45.3184 | 7.2612 | 243.0648 | 0 | 0 | 0 | 0 | 34.5305 | 83.5604 | 0 | 0 | -46.9636 | 1.4781 | 14.0753 | 0 | -1 | -4.2 | 24.8328 | 0 | 0 | 29.5023 | 29.5023 | 29.5023 | 29.5023 | 34.3049 | 49.7016 | 0 | 0 | 0 | 0 | 0 | 0 | 0 | -100 | 0 | 0 | 0 | 0 | 0 | 0 | 0 | 0 | 0 | -25 | 13.7314 | 0 | -244.0216 | 15.7161 | 0 | 75.746 | 75.746 | 54.3696 | 1312.364 | 31.4671 | 54.7693 | 0 | 1.099 | 0 | 15.209 | 3.596 | 7.802 | 1148.5 | 273.6608 | -390.5616 | 8.6637 | 10.875 | -1.74 | 15.0188 | 4.7945 | 2025-03-25 | 2025_03_25 Hr 07 | 86.192 | -4.6e-05 | -1148.5 | -415.9852 | 537.4032 | 882.1269 | 110.0712 | 27.0818 | 7.802 | 179.3942 | 250.8432 | 107.1658 | 18.9584 | 192.8418 | 223.1903 | 0 | 7.2612 | 45.3184 | 243.0648 | 0 | 151.492 | 0
2025_03_25 Hr 08 | 2.592 | 0 | 0 | 3.3605 | 3.3856 | 3.2759 | 3.1666 | 3.0816 | 2.6881 | 109.4953 | -14.6 | 0.1256 | 3 | 0 | 96.4209 | 96.4209 | 223.1903 | 0 | 0.06273 | 0.095 | 0.06534 | 0 | 0 | 0 | 0 | 0 | 0 | 1.1083 | 0.3078 | 45.3184 | 7.2612 | 243.0648 | 0 | 0 | 0 | 0 | 35 | 85.36 | 0 | 0 | -67.1356 | 1.4781 | 14.0753 | 0 | -1 | -4.2 | 24.8328 | 0 | 0 | 34.0138 | 34.0138 | 34.0138 | 34.0138 | 39.551 | 56.6514 | 0 | 0 | 0 | 0 | 0 | 0 | 0 | -100 | 0 | 0 | 0 | 0 | 0 | 0 | 0 | 0 | 0 | -25 | 13.7314 | 0 | -165.4162 | 15.7161 | 0 | 75.746 | 75.746 | 44.6814 | 1348.892 | 32.6498 | 56.8279 | 0 | 1.099 | -2.592 | 15.209 | 3.596 | 7.802 | 1241.708 | 274.5004 | -314.5482 | 8.6637 | 10.875 | -1.74 | 15.5833 | 4.9747 | 2025-03-25 | 2025_03_25 Hr 08 | 72.6167 | 0.000331 | -1241.708 | -357.5518 | 577.9166 | 882.1269 | 104.3328 | 27.0818 | 7.802 | 181.6633 | 285.1016 | 111.1517 | 18.9584 | 192.8418 | 223.1903 | 0 | 7.2612 | 45.3184 | 243.0648 | 0 | 151.492 | 0
2025_03_25 Hr 09 | 8.3033 | 0.00027 | 0.007614 | 3.3605 | 3.3856 | 3.2759 | 3.1666 | 3.0816 | 2.6881 | 111.588 | -14.6 | 0.1256 | 2 | 0 | 96.4209 | 96.4209 | 223.1903 | 0 | 0.06273 | 0.095 | 0.06534 | 0 | 0 | 0 | 0 | 0 | 0 | 1.1083 | 0.3078 | 45.3184 | 7.2612 | 243.0648 | 0 | 0 | 0 | 0 | 35 | 85.36 | 0 | 0 | -67.346 | 1.4781 | 14.0753 | 0 | -1 | -4.2 | 24.8328 | 0 | 0 | 34.8748 | 34.8748 | 34.8748 | 34.8748 | 40.5521 | 53.5977 | 0 | 0 | 0 | 0 | 0 | 0 | 0 | -100 | 0 | 0 | 0 | 0 | 0 | 0 | 0 | 0 | 0 | -25 | 13.7314 | 0 | -164.9187 | 15.7161 | 0 | 75.746 | 75.746 | 28.3416 | 1355.437 | 32.8755 | 57.2208 | 0 | 1.099 | -8.3033 | 15.209 | 3.596 | 7.802 | 1228.908 | 260.5791 | -319.762 | 8.6637 | 10.875 | -1.74 | 15.691 | 5.0091 | 2025-03-25 | 2025_03_25 Hr 09 | 50.39 | 0.000305 | -1228.908 | -357.2647 | 585.2151 | 882.1269 | 83.9472 | 27.0818 | 7.802 | 181.6633 | 291.6394 | 111.9124 | 18.9584 | 192.8418 | 223.1903 | 0 | 7.2612 | 45.3184 | 243.0648 | 0 | 151.492 | 0
2025_03_25 Hr 10 | 4.6599 | 0.00132 | 0.037224 | 3.3605 | 3.3856 | 3.2759 | 3.1666 | 3.0816 | 2.6881 | 109.1046 | -14.6 | 0.1256 | 1 | 0 | 96.4209 | 96.4209 | 223.1903 | 0 | 0.06273 | 0.095 | 0.06534 | 0 | 0 | 0 | 0 | 0 | 0 | 1.1083 | 0.3078 | 45.3184 | 7.2612 | 243.0648 | 0 | 0 | 0 | 0 | 35 | 85.36 | 0 | 0 | -51.8647 | 1.4781 | 14.0753 | 0 | -1 | -4.2 | 24.8328 | 0 | 0 | 33.8531 | 33.8531 | 33.8531 | 33.8531 | 39.3641 | 54.6507 | 0 | 0 | 0 | 0 | 0 | 0 | 0 | -100 | 0 | 0 | 0 | 0 | 0 | 0 | 0 | 0 | 0 | -25 | 13.7314 | 0 | -184.5927 | 15.7161 | 0 | 75.746 | 75.746 | 13.3032 | 1347.709 | 32.6077 | 56.7546 | 0 | 1.099 | -4.6599 | 15.209 | 3.596 | 7.802 | 1201.1 | 241.0487 | -335.7926 | 8.6637 | 10.875 | -1.74 | 15.5632 | 4.9683 | 2025-03-25 | 2025_03_25 Hr 10 | 36.5532 | -5.5e-05 | -1201.1 | -361.4574 | 576.5541 | 882.1269 | 68.9924 | 27.0818 | 7.802 | 181.6633 | 283.8811 | 111.0097 | 18.9584 | 192.8418 | 223.1903 | 0 | 7.2612 | 45.3184 | 243.0648 | 0 | 151.492 | 0
2025_03_25 Hr 11 | 7.2585 | 0.00354 | 0.099828 | 3.3605 | 3.3856 | 3.2759 | 3.1666 | 3.0816 | 2.6881 | 102.1846 | -14.6 | 0.1256 | 1 | 0 | 96.4209 | 96.4209 | 223.1903 | 0 | 0.06273 | 0.095 | 0.06534 | 0 | 0 | 0 | 0 | 0 | 0 | 1.1083 | 0.3078 | 45.3184 | 7.2612 | 243.0648 | 0 | 0 | 0 | 0 | 34.991 | 84.8449 | 0 | 0 | -38.3095 | 1.4781 | 14.0753 | 0 | -1 | -4.2 | 24.8328 | 0 | 0 | 31.0061 | 31.0061 | 31.0061 | 31.0061 | 36.0536 | 58.6521 | 0 | 0 | 0 | 0 | 0 | 0 | 0 | -100 | 0 | 0 | 0 | 0 | 0 | 0 | 0 | 0 | 0 | -25 | 13.7314 | 0 | -210.2318 | 15.7161 | 0 | 75.746 | 75.746 | 11.2788 | 1325.629 | 31.8613 | 55.4555 | 0 | 1.099 | -7.2585 | 15.209 | 3.596 | 7.802 | 1166.4 | 243.1112 | -364.0303 | 8.6637 | 10.875 | -1.74 | 15.2069 | 4.8546 | 2025-03-25 | 2025_03_25 Hr 11 | 38.9181 | -9e-06 | -1166.4 | -373.5413 | 551.8963 | 882.1269 | 71.0343 | 27.0818 | 7.802 | 181.1392 | 262.2627 | 108.4944 | 18.9584 | 192.8418 | 223.1903 | 0 | 7.2612 | 45.3184 | 243.0648 | 0 | 151.492 | 0
2025_03_25 Hr 12 | 7.2602 | 0.01026 | 0.28933 | 0 | 0 | 0 | 0 | 0 | 0 | 94.5111 | -14.6 | 0.1256 | 1 | 0 | 96.4209 | 96.4209 | 223.1903 | 0 | 0.06273 | 0.095 | 0.06534 | 0 | 0 | 0 | 0 | 0 | 0 | 1.1083 | 0.3078 | 45.2531 | 7.2612 | 243.0648 | 0 | 0 | 0 | 0 | 34.4182 | 82.7601 | 0 | 0 | -35.3057 | 1.4781 | 14.0753 | 0.06 | -1 | -4.2 | 24.8328 | 0 | 0 | 27.8492 | 27.8492 | 27.8492 | 27.8492 | 32.3828 | 54.6507 | 0 | 0 | 0 | 0 | 0 | 0 | 0 | -100 | 0 | 0 | 0 | 0 | 0 | 0 | 0 | 0 | 0 | -25 | 13.7314 | 0 | -184.1492 | 15.7161 | 0 | 75.746 | 75.746 | 15.6168 | 1280.165 | 31.0337 | 54.015 | 0 | 1.099 | -7.2602 | 15.209 | 3.596 | 7.802 | 1147.577 | 240.667 | -337.9494 | 8.6637 | 10.875 | -1.74 | 14.8119 | 4.7285 | 2025-03-25 | 2025_03_25 Hr 12 | 34.0531 | -0.000365 | -1147.577 | -344.4549 | 522.4774 | 863.1033 | 71.5671 | 27.0818 | 7.802 | 178.4815 | 238.2906 | 105.7052 | 0 | 192.8418 | 223.1903 | 0 | 7.2612 | 45.2531 | 243.0648 | 0 | 151.492 | 0
2025_03_25 Hr 13 | 6.7494 | 0.011415 | 0.3219 | 0 | 0 | 0 | 0 | 0 | 0 | 92.9485 | -14.6 | 0.1256 | 3 | 0 | 96.4209 | 96.4209 | 223.1903 | 0 | 0.06273 | 0.095 | 0.06534 | 0 | 0 | 0 | 0 | 0 | 0 | 1.1083 | 0.3078 | 45.3184 | 7.2612 | 243.0648 | 0 | 0 | 0 | 0 | 34.2323 | 82.312 | 0 | 0 | -32.1196 | 1.4781 | 14.0753 | 0.06 | -1 | -4.2 | 24.8328 | 0 | 0 | 27.2063 | 27.2063 | 27.2063 | 27.2063 | 31.6352 | 51.7023 | 0 | 0 | 0 | 0 | 0 | 0 | 0 | -100 | 0 | 0 | 0 | 0 | 0 | 0 | 0 | 0 | 0 | -25 | 13.7314 | 0 | -196.6246 | 15.7161 | 0 | 75.746 | 75.746 | 13.014 | 1274.747 | 30.8652 | 53.7217 | 0 | 1.099 | -6.7494 | 15.209 | 3.596 | 7.802 | 1128.752 | 236.0382 | -349.914 | 8.6637 | 10.875 | -1.74 | 14.7315 | 4.7028 | 2025-03-25 | 2025_03_25 Hr 13 | 33.0177 | -0.000357 | -1128.752 | -353.7442 | 516.3939 | 863.1686 | 68.0496 | 27.0818 | 7.802 | 177.8476 | 233.409 | 105.1373 | 0 | 192.8418 | 223.1903 | 0 | 7.2612 | 45.3184 | 243.0648 | 0 | 151.492 | 0
2025_03_25 Hr 14 | 9.8522 | 0.0099 | 0.27918 | 0 | 0 | 0 | 0 | 0 | 0 | 86.4192 | -14.6 | 0.1256 | 3 | 0 | 96.4209 | 96.4209 | 223.1903 | 0 | 0.06273 | 0.095 | 0.06534 | 0 | 0 | 0 | 0 | 0 | 0 | 1.1083 | 0.3078 | 44.2091 | 7.2612 | 243.0648 | 0 | 0 | 0 | 0 | 33.4558 | 80.4397 | 0 | 0 | -23.0983 | 1.4781 | 14.0753 | 0.06 | -1 | -4.2 | 24.8328 | 0 | 0 | 24.52 | 24.52 | 24.52 | 24.52 | 28.5116 | 60.5475 | 0 | 0 | 0 | 0 | 0 | 0 | 0 | -100 | 0 | 0 | 0 | 0 | 0 | 0 | 0 | 0 | 0 | -25 | 13.7314 | 0 | -209.3241 | 15.7161 | 0 | 75.194 | 75.194 | 12.7248 | 1249.444 | 30.161 | 52.496 | 0 | 1.099 | -9.8522 | 15.209 | 3.596 | 7.802 | 1105.952 | 245.3221 | -365.7162 | 8.6637 | 10.875 | -1.74 | 14.3954 | 4.5955 | 2025-03-25 | 2025_03_25 Hr 14 | 30.9169 | -0.000373 | -1105.952 | -357.4224 | 490.9736 | 860.9552 | 76.5614 | 27.0818 | 7.802 | 175.1988 | 213.0109 | 102.7639 | 0 | 192.8418 | 223.1903 | 0 | 7.2612 | 44.2091 | 243.0648 | 0 | 150.388 | 0
2025_03_25 Hr 15 | 9.8472 | 0.002805 | 0.079101 | 0 | 0 | 0 | 0 | 0 | 0 | 82.7638 | -14.6 | 0.1256 | 3 | 0 | 96.4209 | 96.4209 | 223.1903 | 0 | 0.06273 | 0.095 | 0.06534 | 0 | 0 | 0 | 0 | 0 | 0 | 1.1083 | 0.3078 | 44.2744 | 7.2612 | 243.0648 | 0 | 0 | 0 | 0 | 33.0211 | 79.3916 | 0 | 1.9593 | -13.2885 | 1.4781 | 14.0753 | 0.06 | -1 | -4.2 | 24.8328 | 0 | 0 | 23.0162 | 23.0162 | 23.0162 | 23.0162 | 26.763 | 57.5991 | 0 | 0 | 0 | 0 | 0 | 0 | 0 | -100 | 0 | 0 | 0 | 0 | 0 | 0 | 0 | 0 | 0 | -25 | 13.7314 | 0 | -216.8394 | 15.7161 | 0 | 71.5007 | 71.5007 | 11.2788 | 1229.02 | 29.7667 | 51.8098 | 0 | 1.099 | -9.8472 | 15.209 | 3.596 | 7.802 | 1084.052 | 239.587 | -373.2266 | 8.6637 | 10.875 | -1.74 | 14.2072 | 4.5354 | 2025-03-25 | 2025_03_25 Hr 15 | 33.9145 | -0.000401 | -1084.052 | -353.1686 | 476.7426 | 853.6339 | 71.9598 | 27.0818 | 7.802 | 173.7159 | 201.5914 | 101.4353 | 0 | 192.8418 | 223.1903 | 0 | 7.2612 | 44.2744 | 243.0648 | 0 | 143.0014 | 0
2025_03_25 Hr 16 | 10.8903 | 0.00225 | 0.06345 | 3.3605 | 3.3856 | 3.2759 | 3.1666 | 3.0816 | 2.6881 | 76.2344 | -14.6 | 0.1256 | 5 | 0 | 96.4209 | 96.4209 | 223.1903 | 0 | 0.06273 | 0.095 | 0.06534 | 0 | 0 | 0 | 0 | 0 | 0 | 1.1083 | 0.3078 | 44.3397 | 7.2612 | 243.0648 | 0 | 0 | 0 | 0 | 32.2445 | 77.5193 | 0 | 1.9962 | -8.1045 | 1.4781 | 14.0753 | 0 | -1 | -4.2 | 24.8328 | 0 | 0 | 20.3299 | 20.3299 | 20.3299 | 20.3299 | 23.6394 | 57.5991 | 0 | 0 | 0 | 0 | 0 | 0 | 0 | -100 | 0 | 0 | 0 | 0 | 0 | 0 | 0 | 0 | 0 | -25 | 13.7314 | 0 | -209.192 | 15.7161 | 0 | 72.0527 | 72.0527 | 8.676 | 1226.086 | 29.0625 | 50.5841 | 0 | 1.099 | -10.8903 | 15.209 | 3.596 | 7.802 | 1091.008 | 237.6534 | -366.6223 | 8.6637 | 10.875 | -1.74 | 13.8711 | 4.4281 | 2025-03-25 | 2025_03_25 Hr 16 | 43.0671 | 0.000293 | -1091.008 | -340.3003 | 451.3224 | 873.7616 | 71.3408 | 27.0818 | 7.802 | 171.0671 | 181.1934 | 99.0619 | 18.9584 | 192.8418 | 223.1903 | 0 | 7.2612 | 44.3397 | 243.0648 | 0 | 144.1055 | 0
2025_03_25 Hr 17 | 13.1672 | 0.001275 | 0.035955 | 3.3605 | 3.3856 | 3.2759 | 3.1666 | 3.0816 | 2.6881 | 71.6304 | -14.6 | 0.1256 | 6 | 0 | 96.4209 | 96.4209 | 223.1903 | 0 | 0.06273 | 0.095 | 0.06534 | 0 | 0 | 0 | 0 | 0 | 0 | 1.1083 | 0.3078 | 43.4915 | 7.2612 | 243.0648 | 0 | 0 | 0 | 0 | 31.6969 | 76.1991 | 0 | 13.6236 | 0 | 1.4781 | 14.0753 | 0 | -1 | -4.2 | 24.8328 | 0 | 0 | 18.4357 | 18.4357 | 18.4357 | 18.4357 | 21.4369 | 49.7016 | 0 | 0 | 0 | 0 | 0 | 0 | 0 | -100 | 0 | 0 | 0 | 0 | 0 | 0 | 0 | 0 | 0 | -25 | 13.7314 | 0 | -205.5912 | 15.7161 | 0 | 71.3101 | 71.3101 | 4.6272 | 1207.474 | 28.566 | 49.7198 | 0 | 1.099 | -13.1672 | 15.209 | 3.596 | 7.802 | 1083.108 | 227.3095 | -365.2984 | 8.6637 | 10.875 | -1.74 | 13.6341 | 4.3525 | 2025-03-25 | 2025_03_25 Hr 17 | 41.855 | 0.000312 | -1083.108 | -316.9676 | 433.3978 | 871.4282 | 60.366 | 27.0818 | 7.802 | 169.1993 | 166.8101 | 97.3884 | 18.9584 | 192.8418 | 223.1903 | 0 | 7.2612 | 43.4915 | 243.0648 | 0 | 142.6203 | 0
2025_03_25 Hr 18 | 5.6914 | 0.000765 | 0.021573 | 3.3605 | 3.3856 | 3.2759 | 3.1666 | 3.0816 | 2.6881 | 83.1545 | -14.6 | 0.1256 | 6 | 0 | 96.4209 | 96.4209 | 223.1903 | 0 | 0.06273 | 0.095 | 0.06534 | 0 | 0 | 0 | 0 | 0 | 0 | 1.1083 | 0.3078 | 45.3184 | 7.2612 | 243.0648 | 0 | 0 | 0 | 0 | 33.0675 | 79.5036 | 0 | 0.19736 | -14.5155 | 1.4781 | 14.0753 | 0 | -1 | -4.2 | 24.8328 | 0 | 0 | 23.1769 | 23.1769 | 23.1769 | 23.1769 | 26.9499 | 49.7016 | 0 | 0 | 0 | 0 | 0 | 0 | 0 | -100 | 0 | 0 | 0 | 0 | 0 | 0 | 0 | 0 | 0 | -25 | 13.7314 | 0 | -211.1711 | 15.7161 | 0 | 75.746 | 75.746 | 12.291 | 1258.835 | 29.8089 | 51.8831 | 0 | 1.099 | -5.6914 | 15.209 | 3.596 | 7.802 | 1112.8 | 231.6859 | -363.4025 | 8.6637 | 10.875 | -1.74 | 14.2273 | 4.5418 | 2025-03-25 | 2025_03_25 Hr 18 | 69.6075 | -6.41e-05 | -1112.8 | -350.4892 | 478.2635 | 882.1269 | 68.0149 | 27.0818 | 7.802 | 173.8744 | 202.8118 | 101.5773 | 18.9584 | 192.8418 | 223.1903 | 0 | 7.2612 | 45.3184 | 243.0648 | 0 | 151.492 | 0
2025_03_25 Hr 19 | 1.5505 | 0.000105 | 0.002961 | 3.3605 | 3.3856 | 3.2759 | 3.1666 | 3.0816 | 2.6881 | 84.4938 | -14.6 | 0.1256 | 17 | 0 | 96.4209 | 96.4209 | 223.1903 | 0 | 0.06273 | 0.095 | 0.06534 | 0 | 0 | 0 | 0 | 0 | 0 | 1.1083 | 0.3078 | 45.3184 | 7.2612 | 243.0648 | 0 | 0 | 0 | 0 | 33.2268 | 79.8877 | 0 | 0 | -23.2647 | 1.4781 | 14.0753 | 0 | -1 | -4.2 | 24.8328 | 0 | 0 | 23.7279 | 23.7279 | 23.7279 | 23.7279 | 27.5906 | 53.5977 | 0 | 0 | 0 | 0 | 0 | 0 | 0 | -100 | 0 | 0 | 0 | 0 | 0 | 0 | 0 | 0 | 0 | -25 | 13.7314 | 0 | -214.7538 | 15.7161 | 0 | 75.746 | 75.746 | 16.629 | 1263.544 | 29.9533 | 52.1346 | 0 | 1.099 | -1.5505 | 15.209 | 3.596 | 7.802 | 1124.7 | 247.2653 | -362.8443 | 8.6637 | 10.875 | -1.74 | 14.2963 | 4.5639 | 2025-03-25 | 2025_03_25 Hr 19 | 69.0178 | -4.5e-05 | -1124.7 | -363.0185 | 483.4779 | 882.1269 | 87.2298 | 27.0818 | 7.802 | 174.4177 | 206.9961 | 102.0641 | 18.9584 | 192.8418 | 223.1903 | 0 | 7.2612 | 45.3184 | 243.0648 | 0 | 151.492 | 0
2025_03_25 Hr 20 | 0 | 0 | 0 | 3.3605 | 3.3856 | 3.2759 | 3.1666 | 3.0816 | 2.6881 | 99.1152 | -14.6 | 0.1256 | 64 | 0 | 96.4209 | 96.4209 | 223.1903 | 0 | 0.06273 | 0.095 | 0.06534 | 0 | 0 | 0 | 0 | 0 | 0 | 1.1083 | 0.3078 | 45.3184 | 7.2612 | 243.0648 | 0 | 0 | 0 | 0 | 34.7856 | 84.0803 | 0 | 0 | -45.8971 | 1.4781 | 14.0753 | 0 | -1 | -4.2 | 24.8328 | 0 | 0 | 29.7433 | 29.7433 | 29.7433 | 29.7433 | 34.5853 | 52.65 | 0 | 0 | 0 | 0 | 0 | 0 | 0 | -100 | 0 | 0 | 0 | 0 | 0 | 0 | 0 | 0 | 0 | -25 | 13.7314 | 0 | -284.4116 | 15.7161 | 0 | 75.746 | 75.746 | 14.0262 | 1314.97 | 31.5303 | 54.8793 | 0 | 1.099 | 0 | 15.209 | 3.596 | 7.802 | 1132.6 | 294.4788 | -430.9516 | 8.6637 | 10.875 | -1.74 | 15.0489 | 4.8041 | 2025-03-25 | 2025_03_25 Hr 20 | 68.2622 | -2.6e-05 | -1132.6 | -455.3087 | 540.2217 | 882.1269 | 130.6762 | 27.0818 | 7.802 | 180.1691 | 252.6738 | 107.3788 | 18.9584 | 192.8418 | 223.1903 | 0 | 7.2612 | 45.3184 | 243.0648 | 0 | 151.492 | 0
2025_03_25 Hr 21 | 0 | 0 | 0 | 3.3605 | 3.3856 | 3.2759 | 3.1666 | 3.0816 | 2.6881 | 94.1205 | -14.6 | 0.1256 | 85 | 0 | 96.4209 | 96.4209 | 223.1903 | 0 | 0.06273 | 0.095 | 0.06534 | 0 | 0 | 0 | 0 | 0 | 0 | 1.1083 | 0.3078 | 45.3184 | 7.2612 | 243.0648 | 0 | 0 | 0 | 0 | 34.3468 | 82.6481 | 0 | 0 | -29.1155 | 1.4781 | 14.0753 | 0 | -1 | -4.2 | 24.8328 | 0 | 0 | 27.6884 | 27.6884 | 27.6884 | 27.6884 | 32.1959 | 53.5977 | 0 | 0 | 0 | 0 | 0 | 0 | 0 | -100 | 0 | 0 | 0 | 0 | 0 | 0 | 0 | 0 | 0 | -25 | 13.7314 | 0 | -319.5487 | 15.7161 | 0 | 75.746 | 75.746 | 6.9408 | 1297.495 | 30.9916 | 53.9417 | 0 | 1.099 | 0 | 15.209 | 3.596 | 7.802 | 1109.817 | 307.5256 | -466.0887 | 8.6637 | 10.875 | -1.74 | 14.7918 | 4.722 | 2025-03-25 | 2025_03_25 Hr 21 | 62.998 | -0.000385 | -1109.817 | -473.6642 | 520.9315 | 882.1269 | 145.5385 | 27.0818 | 7.802 | 178.2981 | 237.0702 | 105.5632 | 18.9584 | 192.8418 | 223.1903 | 0 | 7.2612 | 45.3184 | 243.0648 | 0 | 151.492 | 0
2025_03_25 Hr 22 | 0 | 0 | 0 | 3.3605 | 3.3856 | 3.2759 | 3.1666 | 3.0816 | 2.6881 | 79.1643 | -14.6 | 0.1256 | 89 | 0 | 96.4209 | 96.4209 | 223.1903 | 0 | 0.06273 | 0.095 | 0.06534 | 0 | 0 | 0 | 0 | 0 | 0 | 1.1083 | 0.3078 | 45.3184 | 7.2612 | 243.0648 | 0 | 0 | 0 | 0 | 32.5929 | 78.3594 | 0 | 0.14679 | -5.8561 | 1.4781 | 14.0753 | 0 | -1 | -4.2 | 24.8328 | 0 | 0 | 21.5353 | 21.5353 | 21.5353 | 21.5353 | 25.041 | 54.6507 | 0 | 0 | 0 | 0 | 0 | 0 | 0 | -100 | 0 | 0 | 0 | 0 | 0 | 0 | 0 | 0 | 0 | -25 | 13.7314 | 0 | -342.1815 | 15.7161 | 0 | 75.746 | 75.746 | 10.7004 | 1244.729 | 29.3785 | 51.1341 | 0 | 1.099 | 0 | 15.209 | 3.596 | 7.802 | 1061.2 | 310.9018 | -488.7215 | 8.6637 | 10.875 | -1.74 | 14.0219 | 4.4763 | 2025-03-25 | 2025_03_25 Hr 22 | 46.3023 | -2.56e-05 | -1061.2 | -472.8908 | 462.7289 | 882.1269 | 154.3511 | 27.0818 | 7.802 | 172.2556 | 190.3464 | 100.1269 | 18.9584 | 192.8418 | 223.1903 | 0 | 7.2612 | 45.3184 | 243.0648 | 0 | 151.492 | 0
2025_03_25 Hr 23 | 0 | 0 | 0 | 3.3605 | 3.3856 | 3.2759 | 3.1666 | 3.0816 | 2.6881 | 62.6455 | 0 | 0.1256 | 88 | 0 | 96.4209 | 96.4209 | 226.0195 | 0 | 0.06273 | 0.095 | 0.06534 | 0 | 0 | 0 | 0 | 0 | 0 | 1.1083 | 0.3078 | 45.3184 | 7.2612 | 245.025 | 0 | 0 | 0 | 0 | 30.6283 | 73.6227 | 0 | 21.3681 | 0 | 1.4781 | 14.0753 | 0 | -1 | -4.2 | 24.8328 | 0 | 0 | 14.7392 | 14.7392 | 14.7392 | 14.7392 | 17.1386 | 60.5475 | 0 | 0 | 0 | 0 | 0 | 0 | 0 | 0 | -100 | 0 | 0 | 0 | 0 | 0 | 0 | 0 | 0 | 0 | 13.7314 | 0 | -433.8159 | 15.7161 | 0 | 77.0134 | 77.0134 | 18.3642 | 1193.746 | 27.5969 | 48.0332 | 0 | 1.099 | 0 | 15.209 | 3.596 | 7.802 | 991.8167 | 317.4581 | -540.7559 | 8.6637 | 10.875 | -1.74 | 13.1716 | 4.2048 | 2025-03-25 | 2025_03_25 Hr 23 | 47.0968 | -6.9e-05 | -991.8167 | -512.4478 | 413.0178 | 889.451 | 166.9117 | 27.0818 | 7.802 | 165.5543 | 138.741 | 108.7225 | 18.9584 | 192.8418 | 226.0195 | 0 | 7.2612 | 45.3184 | 245.025 | 0 | 154.0267 | 0
2025_03_25 Hr 24 | 0 | 0 | 0 | 3.3605 | 3.3856 | 3.2759 | 3.1666 | 3.0816 | 2.6881 | 53.3258 | 0 | 0.1256 | 84 | 0 | 96.4209 | 96.4209 | 226.0195 | 0 | 0.06273 | 0.095 | 0.06534 | 0 | 0 | 0 | 0 | 0 | 0 | 1.1083 | 0.3078 | 45.3184 | 7.2612 | 245.025 | 0 | 0 | 0 | 0 | 29.5199 | 70.9503 | 0 | 17.3857 | 0 | 1.4781 | 14.0753 | 0 | -1 | -4.2 | 24.8328 | 0 | 0 | 10.905 | 10.905 | 10.905 | 10.905 | 12.6802 | 54.6507 | 0 | 0 | 0 | 0 | 0 | 0 | 0 | 0 | -100 | 0 | 0 | 0 | 0 | 0 | 0 | 0 | 0 | 0 | 13.7314 | 0 | -464.7273 | 15.7161 | 0 | 77.0134 | 77.0134 | 40.9218 | 1160.85 | 26.5917 | 46.2836 | 0 | 1.099 | 0 | 15.209 | 3.596 | 7.802 | 933.3 | 326.7313 | -571.6673 | 8.6637 | 10.875 | -1.74 | 12.6918 | 4.0517 | 2025-03-25 | 2025_03_25 Hr 24 | 47.2131 | -3.1e-05 | -933.3 | -547.3416 | 376.7342 | 889.451 | 179.5725 | 27.0818 | 7.802 | 161.7735 | 109.6258 | 105.335 | 18.9584 | 192.8418 | 226.0195 | 0 | 7.2612 | 45.3184 | 245.025 | 0 | 154.0267 | 0
2025_03_26 Hr 01 | 0 | 0 | 0 | 3.3605 | 3.3856 | 3.2759 | 3.1666 | 3.0816 | 2.6881 | 39.0906 | 0 | 0.1256 | 77 | 0 | 96.4209 | 96.4209 | 226.0195 | 0 | 0.06273 | 0.095 | 0.06534 | 0 | 0 | 0 | 0 | 0 | 0 | 1.1083 | 0.3078 | 45.3184 | 7.2612 | 245.025 | 0 | 0 | 0 | 0 | 27.4348 | 66.0917 | 0 | 26.5818 | 0 | 1.4781 | 14.0814 | 0 | -1 | -4.2 | 24.7943 | 0 | 0 | 4.0717 | 4.0717 | 4.0717 | 4.0717 | 4.7345 | 51.7023 | 0 | 0 | 0 | 0 | 0 | 0 | 0 | 0 | -100 | 0 | 0 | 0 | 0 | 0 | 0 | 0 | 0 | 0 | 13.7206 | 0 | -436.8689 | 16.7267 | 0 | 77.0134 | 77.0134 | 46.7058 | 1104.349 | 26.5891 | 44.9726 | 0 | 1.099 | 0 | 15.209 | 3.596 | 7.802 | 909.4916 | 322.3698 | -543.8089 | 8.6634 | 10.875 | -1.74 | 12.7631 | 4.0865 | 2025-03-26 | 2025_03_26 Hr 01 | 46.6319 | 4.4e-05 | -909.4916 | -510.2871 | 320.0358 | 889.451 | 175.4081 | 27.0818 | 7.802 | 154.7861 | 60.1118 | 105.1379 | 18.9584 | 192.8418 | 226.0195 | 0 | 7.2612 | 45.3184 | 245.025 | 0 | 154.0267 | 0
2025_03_26 Hr 02 | 0 | 0 | 0 | 3.3605 | 3.3856 | 3.2759 | 3.1666 | 3.0816 | 2.6881 | 36.6934 | 0 | 0.1256 | 70 | 0 | 96.4209 | 96.4209 | 226.0195 | 0 | 0.06273 | 0.095 | 0.06534 | 0 | 0 | 0 | 0 | 0 | 0 | 1.1083 | 0.3078 | 45.3184 | 7.2612 | 245.025 | 0 | 0 | 0 | 0 | 26.8872 | 64.7697 | 0 | 29.9035 | 0 | 1.4781 | 14.0814 | 0 | -1 | -4.2 | 24.7943 | 0 | 0 | 2.0836 | 2.0836 | 2.0836 | 2.0836 | 2.4228 | 53.5977 | 0 | 0 | 0 | 0 | 0 | 0 | 0 | 0 | -100 | 0 | 0 | 0 | 0 | 0 | 0 | 0 | 0 | 0 | 13.7206 | 0 | -437.9384 | 16.7267 | 0 | 77.0134 | 77.0134 | 40.0542 | 1089.818 | 26.0556 | 44.0703 | 0 | 1.099 | 0 | 15.209 | 3.596 | 7.802 | 883.6833 | 308.8399 | -544.8784 | 8.6634 | 10.875 | -1.74 | 12.507 | 4.0045 | 2025-03-26 | 2025_03_26 Hr 02 | 46.6315 | -1.0303e-13 | -883.6833 | -508.0349 | 303.7314 | 889.451 | 163.6519 | 27.0818 | 7.802 | 152.9166 | 47.4507 | 103.3641 | 18.9584 | 192.8418 | 226.0195 | 0 | 7.2612 | 45.3184 | 245.025 | 0 | 154.0267 | 0
2025_03_26 Hr 03 | 0 | 0 | 0 | 3.3605 | 3.3856 | 3.2759 | 3.1666 | 3.0816 | 2.6881 | 37.7443 | 0 | 0.1256 | 55 | 0 | 96.4209 | 96.4209 | 226.0195 | 0 | 0.06273 | 0.095 | 0.06534 | 0 | 0 | 0 | 0 | 0 | 0 | 1.1083 | 0.3078 | 45.3184 | 7.2612 | 245.025 | 0 | 0 | 0 | 0 | 27.2164 | 65.5644 | 0 | 26.3897 | 0 | 1.4781 | 14.0814 | 0 | -1 | -4.2 | 24.7943 | 0 | 0 | 3.2787 | 3.2787 | 3.2787 | 3.2787 | 3.8125 | 54.6507 | 0 | 0 | 0 | 0 | 0 | 0 | 0 | 0 | -100 | 0 | 0 | 0 | 0 | 0 | 0 | 0 | 0 | 0 | 13.7206 | 0 | -417.7868 | 16.7267 | 0 | 77.0134 | 77.0134 | 32.9688 | 1098.163 | 26.3763 | 44.6128 | 0 | 1.099 | 0 | 15.209 | 3.596 | 7.802 | 888.7 | 288.8738 | -524.7268 | 8.6634 | 10.875 | -1.74 | 12.6609 | 4.0538 | 2025-03-26 | 2025_03_26 Hr 03 | 48.0877 | -4.5e-05 | -888.7 | -491.3971 | 313.1427 | 889.451 | 142.6195 | 27.0818 | 7.802 | 154.0405 | 54.6718 | 104.4305 | 18.9584 | 192.8418 | 226.0195 | 0 | 7.2612 | 45.3184 | 245.025 | 0 | 154.0267 | 0
2025_03_26 Hr 04 | 0 | 0 | 0 | 3.3605 | 3.3856 | 3.2759 | 3.1666 | 3.0816 | 2.6881 | 44.8676 | 0 | 0.1256 | 46 | 0 | 96.4209 | 96.4209 | 226.0195 | 0 | 0.06273 | 0.095 | 0.06534 | 0 | 0 | 0 | 0 | 0 | 0 | 1.1083 | 0.3078 | 45.3184 | 7.2612 | 245.025 | 0 | 0 | 0 | 0 | 28.09 | 67.6734 | 0 | 18.5075 | 0 | 1.4781 | 14.0814 | 0 | -1 | -4.2 | 24.7943 | 0 | 0 | 6.4504 | 6.4504 | 6.4504 | 6.4504 | 7.5005 | 49.7016 | 0 | 0 | 0 | 0 | 0 | 0 | 0 | 0 | -100 | 0 | 0 | 0 | 0 | 0 | 0 | 0 | 0 | 0 | 13.7206 | 0 | -445.0923 | 16.7267 | 0 | 77.0134 | 77.0134 | 24.0036 | 1124.644 | 27.2274 | 46.0522 | 0 | 1.099 | 0 | 15.209 | 3.596 | 7.802 | 859.9083 | 268.7893 | -552.0323 | 8.6634 | 10.875 | -1.74 | 13.0695 | 4.1846 | 2025-03-26 | 2025_03_26 Hr 04 | 50.3241 | -1.0303e-13 | -859.9083 | -526.5848 | 342.453 | 889.451 | 119.7052 | 27.0818 | 7.802 | 157.0231 | 78.1697 | 107.2603 | 18.9584 | 192.8418 | 226.0195 | 0 | 7.2612 | 45.3184 | 245.025 | 0 | 154.0267 | 0
2025_03_26 Hr 05 | 0 | 0 | 0 | 3.3605 | 3.3856 | 3.2759 | 3.1666 | 3.0816 | 2.6881 | 52.742 | 0 | 0.1256 | 41 | 0 | 96.4209 | 96.4209 | 226.0195 | 0 | 0.06273 | 0.095 | 0.06534 | 0 | 0 | 0 | 0 | 0 | 0 | 1.1083 | 0.3078 | 45.3184 | 7.2612 | 245.025 | 0 | 0 | 0 | 0 | 28.9825 | 69.8283 | 0 | 14.2797 | -0.13633 | 1.4781 | 14.0814 | 0 | -1 | -4.2 | 24.7943 | 0 | 0 | 9.691 | 9.691 | 9.691 | 9.691 | 11.2686 | 48.6486 | 0 | 0 | 0 | 0 | 0 | 0 | 0 | 0 | -100 | 0 | 0 | 0 | 0 | 0 | 0 | 0 | 0 | 0 | 13.7206 | 0 | -417.8635 | 16.7267 | 0 | 77.0134 | 77.0134 | 16.3398 | 1152.296 | 28.0969 | 47.523 | 0 | 1.099 | 0 | 15.209 | 3.596 | 7.802 | 899.6 | 257.9638 | -524.8035 | 8.6634 | 10.875 | -1.74 | 13.4869 | 4.3182 | 2025-03-26 | 2025_03_26 Hr 05 | 63.9969 | -3.99e-05 | -899.6 | -503.7202 | 372.9969 | 889.451 | 105.9884 | 27.0818 | 7.802 | 160.0706 | 102.7747 | 110.1516 | 18.9584 | 192.8418 | 226.0195 | 0 | 7.2612 | 45.3184 | 245.025 | 0 | 154.0267 | 0
2025_03_26 Hr 06 | 0 | 0 | 0 | 3.3605 | 3.3856 | 3.2759 | 3.1666 | 3.0816 | 2.6881 | 77.957 | 0 | 0.1256 | 40 | 0 | 96.4209 | 96.4209 | 226.0195 | 0 | 0.06273 | 0.095 | 0.06534 | 0 | 0 | 0 | 0 | 0 | 0 | 1.1083 | 0.3078 | 45.3184 | 7.2612 | 245.025 | 0 | 0 | 0 | 0 | 31.8406 | 76.7286 | 0 | 3.1371 | -14.8191 | 1.4781 | 14.0814 | 0 | -1 | -4.2 | 24.7943 | 0 | 0 | 20.0679 | 20.0679 | 20.0679 | 20.0679 | 23.3347 | 45.7002 | 0 | 0 | 0 | 0 | 0 | 0 | 0 | 0 | -100 | 0 | 0 | 0 | 0 | 0 | 0 | 0 | 0 | 0 | 13.7206 | 0 | -386.6707 | 16.7267 | 0 | 77.0134 | 77.0134 | 14.3154 | 1240.843 | 30.8813 | 52.2325 | 0 | 1.099 | 0 | 15.209 | 3.596 | 7.802 | 996.8 | 261.2495 | -493.6107 | 8.6634 | 10.875 | -1.74 | 14.8234 | 4.7462 | 2025-03-26 | 2025_03_26 Hr 06 | 67.0057 | -4.6e-05 | -996.8 | -498.3527 | 470.8022 | 889.451 | 100.0156 | 27.0818 | 7.802 | 169.8289 | 181.5632 | 119.41 | 18.9584 | 192.8418 | 226.0195 | 0 | 7.2612 | 45.3184 | 245.025 | 0 | 154.0267 | 0
2025_03_26 Hr 07 | 0 | 0 | 0 | 3.3605 | 3.3856 | 3.2759 | 3.1666 | 3.0816 | 2.6881 | 103.172 | -14.6 | 0.1256 | 41 | 0 | 96.4209 | 96.4209 | 223.1903 | 0 | 0.06273 | 0.095 | 0.06534 | 0 | 0 | 0 | 0 | 0 | 0 | 1.1083 | 0.3078 | 45.3184 | 7.2612 | 243.0648 | 0 | 0 | 0 | 0 | 34.5506 | 83.5534 | 0 | 0 | -35.0263 | 1.4781 | 14.0814 | 0 | -1 | -4.2 | 24.7943 | 0 | 0 | 30.4447 | 30.4447 | 30.4447 | 30.4447 | 35.4008 | 45.7002 | 0 | 0 | 0 | 0 | 0 | 0 | 0 | -100 | 0 | 0 | 0 | 0 | 0 | 0 | 0 | 0 | 0 | -25 | 13.7206 | 0 | -312.499 | 16.7267 | 0 | 75.746 | 75.746 | 17.9304 | 1321.842 | 33.6657 | 56.942 | 0 | 1.099 | 0 | 15.209 | 3.596 | 7.802 | 1102.9 | 275.1229 | -459.039 | 8.6634 | 10.875 | -1.74 | 16.1599 | 5.1741 | 2025-03-26 | 2025_03_26 Hr 07 | 68.409 | -0.0001 | -1102.9 | -472.5253 | 553.7838 | 882.1269 | 104.6306 | 27.0818 | 7.802 | 179.3637 | 260.3517 | 114.0685 | 18.9584 | 192.8418 | 223.1903 | 0 | 7.2612 | 45.3184 | 243.0648 | 0 | 151.492 | 0
2025_03_26 Hr 08 | 5.169 | 0 | 0 | 3.3605 | 3.3856 | 3.2759 | 3.1666 | 3.0816 | 2.6881 | 118.9768 | -14.6 | 0.1256 | 34 | 0 | 96.4209 | 96.4209 | 223.1903 | 0 | 0.06273 | 0.095 | 0.06534 | 0 | 0 | 0 | 0 | 0 | 0 | 1.1083 | 0.3078 | 45.3184 | 7.2612 | 243.0648 | 0 | 0 | 0 | 0 | 35 | 85.36 | 0 | 0 | -47.8032 | 1.4781 | 14.0814 | 0 | -1 | -4.2 | 24.7943 | 0 | 0 | 36.9489 | 36.9489 | 36.9489 | 36.9489 | 42.9639 | 44.6472 | 0 | 0 | 0 | 0 | 0 | 0 | 0 | -100 | 0 | 0 | 0 | 0 | 0 | 0 | 0 | 0 | 0 | -25 | 13.7206 | 0 | -297.67 | 16.7267 | 0 | 75.746 | 75.746 | 21.9792 | 1373.483 | 35.411 | 59.894 | 0 | 1.099 | -5.169 | 15.209 | 3.596 | 7.802 | 1158.392 | 282.0909 | -449.379 | 8.6634 | 10.875 | -1.74 | 16.9977 | 5.4423 | 2025-03-26 | 2025_03_26 Hr 08 | 64.8647 | -0.00036 | -1158.392 | -470.4732 | 611.2277 | 882.1269 | 100.6264 | 27.0818 | 7.802 | 181.6197 | 309.7363 | 119.8716 | 18.9584 | 192.8418 | 223.1903 | 0 | 7.2612 | 45.3184 | 243.0648 | 0 | 151.492 | 0
2025_03_26 Hr 09 | 15.6381 | 0 | 0 | 3.3605 | 3.3856 | 3.2759 | 3.1666 | 3.0816 | 2.6881 | 113.1687 | -14.6 | 0.1256 | 33 | 0 | 96.4209 | 96.4209 | 223.1903 | 0 | 0.06273 | 0.095 | 0.06534 | 0 | 0 | 0 | 0 | 0 | 0 | 1.1083 | 0.3078 | 45.3184 | 7.2612 | 243.0648 | 0 | 0 | 0 | 0 | 35 | 85.36 | 0 | 0 | -55.5065 | 1.4781 | 14.0814 | 0 | -1 | -4.2 | 24.7943 | 0 | 0 | 34.5587 | 34.5587 | 34.5587 | 34.5587 | 40.1845 | 36.7497 | 0 | 0 | 0 | 0 | 0 | 0 | 0 | -100 | 0 | 0 | 0 | 0 | 0 | 0 | 0 | 0 | 0 | -25 | 13.7206 | 0 | -250.845 | 16.7267 | 0 | 75.746 | 75.746 | 30.9444 | 1355.335 | 34.7696 | 58.8092 | 0 | 1.099 | -15.6381 | 15.209 | 3.596 | 7.802 | 1177.3 | 290.495 | -413.0231 | 8.6634 | 10.875 | -1.74 | 16.6898 | 5.3438 | 2025-03-26 | 2025_03_26 Hr 09 | 67.4617 | -3.2e-05 | -1177.3 | -431.3515 | 590.9467 | 882.1269 | 100.6941 | 27.0818 | 7.802 | 181.6197 | 291.5879 | 117.739 | 18.9584 | 192.8418 | 223.1903 | 0 | 7.2612 | 45.3184 | 243.0648 | 0 | 151.492 | 0
2025_03_26 Hr 10 | 18.7773 | 7.5e-05 | 0.002115 | 3.3605 | 3.3856 | 3.2759 | 3.1666 | 3.0816 | 2.6881 | 113.5317 | -14.6 | 0.1256 | 21 | 0 | 96.4209 | 96.4209 | 223.1903 | 0 | 0.06273 | 0.095 | 0.06534 | 0 | 0 | 0 | 0 | 0 | 0 | 1.1083 | 0.3078 | 45.3184 | 7.2612 | 243.0648 | 0 | 0 | 0 | 0 | 35 | 85.36 | 0 | 0 | -54.2136 | 1.4781 | 14.0814 | 0 | -1 | -4.2 | 24.7943 | 0 | 0 | 34.7081 | 34.7081 | 34.7081 | 34.7081 | 40.3582 | 42.7518 | 0 | 0 | 0 | 0 | 0 | 0 | 0 | -100 | 0 | 0 | 0 | 0 | 0 | 0 | 0 | 0 | 0 | -25 | 13.7206 | 0 | -283.1851 | 16.7267 | 0 | 75.746 | 75.746 | 26.028 | 1356.471 | 34.8097 | 58.877 | 0 | 1.099 | -18.7773 | 15.209 | 3.596 | 7.802 | 1136.608 | 282.8533 | -448.5024 | 8.6634 | 10.875 | -1.74 | 16.7091 | 5.3499 | 2025-03-26 | 2025_03_26 Hr 10 | 51.9037 | 0.000299 | -1136.608 | -462.3987 | 592.2142 | 882.1269 | 89.782 | 27.0818 | 7.802 | 181.6197 | 292.7222 | 117.8723 | 18.9584 | 192.8418 | 223.1903 | 0 | 7.2612 | 45.3184 | 243.0648 | 0 | 151.492 | 0
2025_03_26 Hr 11 | 18.2516 | 0.000105 | 0.002961 | 3.3605 | 3.3856 | 3.2759 | 3.1666 | 3.0816 | 2.6881 | 101.9993 | -14.6 | 0.1256 | 20 | 0 | 96.4209 | 96.4209 | 223.1903 | 0 | 0.06273 | 0.095 | 0.06534 | 0 | 0 | 0 | 0 | 0 | 0 | 1.1083 | 0.3078 | 45.3184 | 7.2612 | 243.0648 | 0 | 0 | 0 | 0 | 34.507 | 83.3063 | 0 | 0 | -30.5498 | 1.4781 | 14.0814 | 0 | -1 | -4.2 | 24.7943 | 0 | 0 | 29.9621 | 29.9621 | 29.9621 | 29.9621 | 34.8396 | 45.7002 | 0 | 0 | 0 | 0 | 0 | 0 | 0 | -100 | 0 | 0 | 0 | 0 | 0 | 0 | 0 | 0 | 0 | -25 | 13.7206 | 0 | -291.7659 | 16.7267 | 0 | 75.746 | 75.746 | 24.0036 | 1317.89 | 33.5362 | 56.723 | 0 | 1.099 | -18.2516 | 15.209 | 3.596 | 7.802 | 1108.8 | 278.0172 | -456.5575 | 8.6634 | 10.875 | -1.74 | 16.0978 | 5.1542 | 2025-03-26 | 2025_03_26 Hr 11 | 49.3852 | 2.2e-05 | -1108.8 | -447.3157 | 549.3981 | 882.1269 | 89.7069 | 27.0818 | 7.802 | 179.073 | 256.6872 | 113.6378 | 18.9584 | 192.8418 | 223.1903 | 0 | 7.2612 | 45.3184 | 243.0648 | 0 | 151.492 | 0
2025_03_26 Hr 12 | 18.2732 | 0.000105 | 0.002961 | 3.3605 | 3.3856 | 3.2759 | 3.1666 | 3.0816 | 2.6881 | 94.3482 | -14.6 | 0.1256 | 23 | 0 | 96.4209 | 96.4209 | 223.1903 | 0 | 0.06273 | 0.095 | 0.06534 | 0 | 0 | 0 | 0 | 0 | 0 | 1.1083 | 0.3078 | 45.3184 | 7.2612 | 243.0648 | 0 | 0 | 0 | 0 | 33.6986 | 81.2141 | 0 | 0 | -29.8397 | 1.4781 | 14.0814 | 0 | -1 | -4.2 | 24.7943 | 0 | 0 | 26.8134 | 26.8134 | 26.8134 | 26.8134 | 31.1784 | 51.7023 | 0 | 0 | 0 | 0 | 0 | 0 | 0 | -100 | 0 | 0 | 0 | 0 | 0 | 0 | 0 | 0 | 0 | -25 | 13.7206 | 0 | -284.7019 | 16.7267 | 0 | 75.746 | 75.746 | 30.9444 | 1291.083 | 32.6913 | 55.294 | 0 | 1.099 | -18.2732 | 15.209 | 3.596 | 7.802 | 1102.9 | 291.1723 | -449.5151 | 8.6634 | 10.875 | -1.74 | 15.6922 | 5.0243 | 2025-03-26 | 2025_03_26 Hr 12 | 48.6296 | -4.9e-05 | -1102.9 | -439.5416 | 519.7811 | 882.1269 | 105.6498 | 27.0818 | 7.802 | 176.1724 | 232.7801 | 110.8285 | 18.9584 | 192.8418 | 223.1903 | 0 | 7.2612 | 45.3184 | 243.0648 | 0 | 151.492 | 0
2025_03_26 Hr 13 | 16.061 | 0.00021 | 0.005922 | 3.3605 | 3.3856 | 3.2759 | 3.1666 | 3.0816 | 2.6881 | 85.7198 | -14.6 | 0.1256 | 28 | 0 | 96.4209 | 96.4209 | 223.1903 | 0 | 0.06273 | 0.095 | 0.06534 | 0 | 0 | 0 | 0 | 0 | 0 | 1.1083 | 0.3078 | 45.3184 | 7.2612 | 243.0648 | 0 | 0 | 0 | 0 | 32.7206 | 78.8529 | 0 | 0 | -15.969 | 1.4781 | 14.0814 | 0 | -1 | -4.2 | 24.7943 | 0 | 0 | 23.2625 | 23.2625 | 23.2625 | 23.2625 | 27.0494 | 52.65 | 0 | 0 | 0 | 0 | 0 | 0 | 0 | -100 | 0 | 0 | 0 | 0 | 0 | 0 | 0 | 0 | 0 | -25 | 13.7206 | 0 | -287.6537 | 16.7267 | 0 | 75.746 | 75.746 | 29.643 | 1260.785 | 31.7385 | 53.6824 | 0 | 1.099 | -16.061 | 15.209 | 3.596 | 7.802 | 1085 | 290.4384 | -450.2547 | 8.6634 | 10.875 | -1.74 | 15.2349 | 4.8779 | 2025-03-26 | 2025_03_26 Hr 13 | 48.5987 | -3.9e-05 | -1085 | -428.6227 | 486.3128 | 882.1269 | 110.2991 | 27.0818 | 7.802 | 172.8332 | 205.8193 | 107.6603 | 18.9584 | 192.8418 | 223.1903 | 0 | 7.2612 | 45.3184 | 243.0648 | 0 | 151.492 | 0
2025_03_26 Hr 14 | 15.0228 | 0.00048 | 0.013536 | 3.3605 | 3.3856 | 3.2759 | 3.1666 | 3.0816 | 2.6881 | 84.6866 | -14.6 | 0.1256 | 23 | 0 | 96.4209 | 96.4209 | 223.1903 | 0 | 0.06273 | 0.095 | 0.06534 | 0 | 0 | 0 | 0 | 0 | 0 | 1.1083 | 0.3078 | 45.3184 | 7.2612 | 243.0648 | 0 | 0 | 0 | 0 | 32.6034 | 78.5702 | 0 | 0 | -10.4734 | 1.4781 | 14.0814 | 0 | -1 | -4.2 | 24.7943 | 0 | 0 | 22.8373 | 22.8373 | 22.8373 | 22.8373 | 26.555 | 49.7016 | 0 | 0 | 0 | 0 | 0 | 0 | 0 | -100 | 0 | 0 | 0 | 0 | 0 | 0 | 0 | 0 | 0 | -25 | 13.7206 | 0 | -287.8448 | 16.7267 | 0 | 75.746 | 75.746 | 31.3782 | 1257.165 | 31.6244 | 53.4894 | 0 | 1.099 | -15.0228 | 15.209 | 3.596 | 7.802 | 1080.092 | 282.808 | -449.4077 | 8.6634 | 10.875 | -1.74 | 15.1801 | 4.8604 | 2025-03-26 | 2025_03_26 Hr 14 | 45.905 | -0.00039 | -1080.092 | -423.3182 | 482.3053 | 882.1269 | 104.0938 | 27.0818 | 7.802 | 172.4333 | 202.5909 | 107.281 | 18.9584 | 192.8418 | 223.1903 | 0 | 7.2612 | 45.3184 | 243.0648 | 0 | 151.492 | 0
2025_03_26 Hr 15 | 15.5386 | 0.00099 | 0.027918 | 3.3605 | 3.3856 | 3.2759 | 3.1666 | 3.0816 | 2.6881 | 81.2241 | -14.6 | 0.1256 | 21 | 0 | 96.4209 | 96.4209 | 223.1903 | 0 | 0.06273 | 0.095 | 0.06534 | 0 | 0 | 0 | 0 | 0 | 0 | 1.1083 | 0.3078 | 45.3184 | 7.2612 | 243.0648 | 0 | 0 | 0 | 0 | 32.211 | 77.6226 | 0 | 0 | -11.4987 | 1.4781 | 14.0814 | 0 | -1 | -4.2 | 24.7943 | 0 | 0 | 21.4124 | 21.4124 | 21.4124 | 21.4124 | 24.8981 | 52.65 | 0 | 0 | 0 | 0 | 0 | 0 | 0 | -100 | 0 | 0 | 0 | 0 | 0 | 0 | 0 | 0 | 0 | -25 | 13.7206 | 0 | -290.6024 | 16.7267 | 0 | 75.746 | 75.746 | 36.7284 | 1245.02 | 31.2421 | 52.8427 | 0 | 1.099 | -15.5386 | 15.209 | 3.596 | 7.802 | 1069.192 | 288.3514 | -452.681 | 8.6634 | 10.875 | -1.74 | 14.9966 | 4.8016 | 2025-03-26 | 2025_03_26 Hr 15 | 46.0094 | -0.000382 | -1069.192 | -427.1011 | 468.8746 | 882.1269 | 110.4073 | 27.0818 | 7.802 | 171.0933 | 191.7717 | 106.0096 | 18.9584 | 192.8418 | 223.1903 | 0 | 7.2612 | 45.3184 | 243.0648 | 0 | 151.492 | 0
2025_03_26 Hr 16 | 15.5203 | 0.00207 | 0.058374 | 3.3605 | 3.3856 | 3.2759 | 3.1666 | 3.0816 | 2.6881 | 82.006 | -14.6 | 0.1256 | 19 | 0 | 96.4209 | 96.4209 | 223.1903 | 0 | 0.06273 | 0.095 | 0.06534 | 0 | 0 | 0 | 0 | 0 | 0 | 1.1083 | 0.3078 | 45.2531 | 7.2612 | 243.0648 | 0 | 0 | 0 | 0 | 32.2996 | 77.8366 | 0 | 0 | -20.7963 | 1.4781 | 14.0814 | 0 | -1 | -4.2 | 24.7943 | 0 | 0 | 21.7341 | 21.7341 | 21.7341 | 21.7341 | 25.2722 | 51.7023 | 0 | 0 | 0 | 0 | 0 | 0 | 0 | -100 | 0 | 0 | 0 | 0 | 0 | 0 | 0 | 0 | 0 | -25 | 13.7206 | 0 | -256.4237 | 16.7267 | 0 | 75.746 | 75.746 | 37.596 | 1247.731 | 31.3284 | 52.9887 | 0 | 1.099 | -15.5203 | 15.209 | 3.596 | 7.802 | 1094.992 | 286.5413 | -418.484 | 8.6634 | 10.875 | -1.74 | 15.038 | 4.8149 | 2025-03-26 | 2025_03_26 Hr 16 | 53.0919 | -0.000347 | -1094.992 | -402.22 | 471.9074 | 882.0616 | 108.3587 | 27.0818 | 7.802 | 171.3959 | 194.2148 | 106.2967 | 18.9584 | 192.8418 | 223.1903 | 0 | 7.2612 | 45.2531 | 243.0648 | 0 | 151.492 | 0
2025_03_26 Hr 17 | 13.5502 | 0.001575 | 0.044415 | 3.3605 | 3.3856 | 3.2759 | 3.1666 | 3.0816 | 2.6881 | 87.1997 | -14.6 | 0.1256 | 15 | 0 | 96.4209 | 96.4209 | 223.1903 | 0 | 0.06273 | 0.095 | 0.06534 | 0 | 0 | 0 | 0 | 0 | 0 | 1.1083 | 0.3078 | 45.3184 | 7.2612 | 243.0648 | 0 | 0 | 0 | 0 | 32.8883 | 79.2579 | 0 | 0 | -26.2438 | 1.4781 | 14.0814 | 0 | -1 | -4.2 | 24.7943 | 0 | 0 | 23.8716 | 23.8716 | 23.8716 | 23.8716 | 27.7576 | 47.7009 | 0 | 0 | 0 | 0 | 0 | 0 | 0 | -100 | 0 | 0 | 0 | 0 | 0 | 0 | 0 | 0 | 0 | -25 | 13.7206 | 0 | -256.2307 | 16.7267 | 0 | 75.746 | 75.746 | 30.6552 | 1266.021 | 31.9019 | 53.9588 | 0 | 1.099 | -13.5502 | 15.209 | 3.596 | 7.802 | 1094.992 | 271.5355 | -416.321 | 8.6634 | 10.875 | -1.74 | 15.3133 | 4.903 | 2025-03-26 | 2025_03_26 Hr 17 | 56.3271 | -0.000344 | -1094.992 | -407.4745 | 492.0533 | 882.1269 | 93.4021 | 27.0818 | 7.802 | 173.406 | 210.4436 | 108.2038 | 18.9584 | 192.8418 | 223.1903 | 0 | 7.2612 | 45.3184 | 243.0648 | 0 | 151.492 | 0
2025_03_26 Hr 18 | 8.1905 | 0.000705 | 0.019881 | 3.3605 | 3.3856 | 3.2759 | 3.1666 | 3.0816 | 2.6881 | 94.1248 | -14.6 | 0.1256 | 14 | 0 | 96.4209 | 96.4209 | 223.1903 | 0 | 0.06273 | 0.095 | 0.06534 | 0 | 0 | 0 | 0 | 0 | 0 | 1.1083 | 0.3078 | 45.3184 | 7.2612 | 243.0648 | 0 | 0 | 0 | 0 | 33.6733 | 81.153 | 0 | 0 | -20.4621 | 1.4781 | 14.0814 | 0 | -1 | -4.2 | 24.7943 | 0 | 0 | 26.7215 | 26.7215 | 26.7215 | 26.7215 | 31.0715 | 47.7009 | 0 | 0 | 0 | 0 | 0 | 0 | 0 | -100 | 0 | 0 | 0 | 0 | 0 | 0 | 0 | 0 | 0 | -25 | 13.7206 | 0 | -272.0114 | 16.7267 | 0 | 75.746 | 75.746 | 24.7266 | 1290.315 | 32.6667 | 55.2522 | 0 | 1.099 | -8.1905 | 15.209 | 3.596 | 7.802 | 1104.9 | 261.789 | -426.7419 | 8.6634 | 10.875 | -1.74 | 15.6804 | 5.0206 | 2025-03-26 | 2025_03_26 Hr 18 | 63.2437 | -2e-05 | -1104.9 | -417.4735 | 518.9146 | 882.1269 | 86.4481 | 27.0818 | 7.802 | 176.086 | 232.0821 | 110.7465 | 18.9584 | 192.8418 | 223.1903 | 0 | 7.2612 | 45.3184 | 243.0648 | 0 | 151.492 | 0
2025_03_26 Hr 19 | 2.5903 | 0.000195 | 0.005499 | 3.3605 | 3.3856 | 3.2759 | 3.1666 | 3.0816 | 2.6881 | 98.3692 | -14.6 | 0.1256 | 16 | 0 | 96.4209 | 96.4209 | 223.1903 | 0 | 0.06273 | 0.095 | 0.06534 | 0 | 0 | 0 | 0 | 0 | 0 | 1.1083 | 0.3078 | 45.3184 | 7.2612 | 243.0648 | 0 | 0 | 0 | 0 | 34.1544 | 82.3145 | 0 | 0 | -33.3057 | 1.4781 | 14.0814 | 0 | -1 | -4.2 | 24.7943 | 0 | 0 | 28.4682 | 28.4682 | 28.4682 | 28.4682 | 33.1025 | 45.7002 | 0 | 0 | 0 | 0 | 0 | 0 | 0 | -100 | 0 | 0 | 0 | 0 | 0 | 0 | 0 | 0 | 0 | -25 | 13.7206 | 0 | -281.2553 | 16.7267 | 0 | 75.746 | 75.746 | 33.258 | 1305.205 | 33.1354 | 56.045 | 0 | 1.099 | -2.5903 | 15.209 | 3.596 | 7.802 | 1107.792 | 266.2775 | -430.3856 | 8.6634 | 10.875 | -1.74 | 15.9054 | 5.0926 | 2025-03-26 | 2025_03_26 Hr 19 | 64.9882 | -0.000378 | -1107.792 | -439.561 | 535.3779 | 882.1269 | 94.9639 | 27.0818 | 7.802 | 177.7286 | 245.3444 | 112.3049 | 18.9584 | 192.8418 | 223.1903 | 0 | 7.2612 | 45.3184 | 243.0648 | 0 | 151.492 | 0
2025_03_26 Hr 20 | 0 | 0 | 0 | 3.3605 | 3.3856 | 3.2759 | 3.1666 | 3.0816 | 2.6881 | 103.172 | -14.6 | 0.1256 | 39 | 0 | 96.4209 | 96.4209 | 223.1903 | 0 | 0.06273 | 0.095 | 0.06534 | 0 | 0 | 0 | 0 | 0 | 0 | 1.1083 | 0.3078 | 45.3184 | 7.2612 | 243.0648 | 0 | 0 | 0 | 0 | 34.6988 | 83.6288 | 0 | 0 | -31.508 | 1.4781 | 14.0814 | 0 | -1 | -4.2 | 24.7943 | 0 | 0 | 30.4447 | 30.4447 | 30.4447 | 30.4447 | 35.4008 | 42.7518 | 0 | 0 | 0 | 0 | 0 | 0 | 0 | -100 | 0 | 0 | 0 | 0 | 0 | 0 | 0 | 0 | 0 | -25 | 13.7206 | 0 | -292.6393 | 16.7267 | 0 | 75.746 | 75.746 | 32.9688 | 1322.066 | 33.6657 | 56.942 | 0 | 1.099 | 0 | 15.209 | 3.596 | 7.802 | 1136.592 | 285.2129 | -439.1793 | 8.6634 | 10.875 | -1.74 | 16.1599 | 5.1741 | 2025-03-26 | 2025_03_26 Hr 20 | 57.0028 | -0.00044 | -1136.592 | -449.1472 | 554.0074 | 882.1269 | 114.7206 | 27.0818 | 7.802 | 179.5873 | 260.3517 | 114.0685 | 18.9584 | 192.8418 | 223.1903 | 0 | 7.2612 | 45.3184 | 243.0648 | 0 | 151.492 | 0
2025_03_26 Hr 21 | 0 | 0 | 0 | 3.3605 | 3.3856 | 3.2759 | 3.1666 | 3.0816 | 2.6881 | 96.8055 | -14.6 | 0.1256 | 46 | 0 | 96.4209 | 96.4209 | 223.1903 | 0 | 0.06273 | 0.095 | 0.06534 | 0 | 0 | 0 | 0 | 0 | 0 | 1.1083 | 0.3078 | 45.3184 | 7.2612 | 243.0648 | 0 | 0 | 0 | 0 | 33.9771 | 81.8866 | 0 | 0 | -26.8702 | 1.4781 | 14.0814 | 0 | -1 | -4.2 | 24.7943 | 0 | 0 | 27.8246 | 27.8246 | 27.8246 | 27.8246 | 32.3542 | 35.802 | 0 | 0 | 0 | 0 | 0 | 0 | 0 | -100 | 0 | 0 | 0 | 0 | 0 | 0 | 0 | 0 | 0 | -25 | 13.7206 | 0 | -294.8857 | 16.7267 | 0 | 75.746 | 75.746 | 41.3556 | 1299.709 | 32.9627 | 55.7529 | 0 | 1.099 | 0 | 15.209 | 3.596 | 7.802 | 1122.725 | 291.3122 | -441.4257 | 8.6634 | 10.875 | -1.74 | 15.8225 | 5.0661 | 2025-03-26 | 2025_03_26 Hr 21 | 61.7633 | 6.7502e-14 | -1122.725 | -446.7559 | 529.3125 | 882.1269 | 123.1576 | 27.0818 | 7.802 | 177.1234 | 240.4583 | 111.7308 | 18.9584 | 192.8418 | 223.1903 | 0 | 7.2612 | 45.3184 | 243.0648 | 0 | 151.492 | 0
2025_03_26 Hr 22 | 0 | 0 | 0 | 3.3605 | 3.3856 | 3.2759 | 3.1666 | 3.0816 | 2.6881 | 77.957 | -14.6 | 0.1256 | 86 | 0 | 96.4209 | 96.4209 | 223.1903 | 0 | 0.06273 | 0.095 | 0.06534 | 0 | 0 | 0 | 0 | 0 | 0 | 1.1083 | 0.3078 | 45.3184 | 7.2612 | 243.0648 | 0 | 0 | 0 | 0 | 31.8406 | 76.7286 | 0 | 8.6467 | -8.6204 | 1.4781 | 14.0814 | 0 | -1 | -4.2 | 24.7943 | 0 | 0 | 20.0679 | 20.0679 | 20.0679 | 20.0679 | 23.3347 | 42.7518 | 0 | 0 | 0 | 0 | 0 | 0 | 0 | -100 | 0 | 0 | 0 | 0 | 0 | 0 | 0 | 0 | 0 | -25 | 13.7206 | 0 | -379.5739 | 16.7267 | 0 | 75.746 | 75.746 | 45.9828 | 1233.519 | 30.8813 | 52.2325 | 0 | 1.099 | 0 | 15.209 | 3.596 | 7.802 | 1043.4 | 335.9685 | -526.1139 | 8.6634 | 10.875 | -1.74 | 14.8234 | 4.7462 | 2025-03-26 | 2025_03_26 Hr 22 | 59.423 | -4.5e-05 | -1043.4 | -504.5476 | 456.2022 | 882.1269 | 174.7346 | 27.0818 | 7.802 | 169.8289 | 181.5632 | 104.81 | 18.9584 | 192.8418 | 223.1903 | 0 | 7.2612 | 45.3184 | 243.0648 | 0 | 151.492 | 0
2025_03_26 Hr 23 | 0 | 0 | 0 | 3.3605 | 3.3856 | 3.2759 | 3.1666 | 3.0816 | 2.6881 | 59.6671 | 0 | 0.1256 | 92 | 0 | 96.4209 | 96.4209 | 226.0195 | 0 | 0.06273 | 0.095 | 0.06534 | 0 | 0 | 0 | 0 | 0 | 0 | 1.1083 | 0.3078 | 45.3184 | 7.2612 | 245.025 | 0 | 0 | 0 | 0 | 29.7675 | 71.7234 | 0 | 9.7065 | -0.04892 | 1.4781 | 14.0814 | 0 | -1 | -4.2 | 24.7943 | 0 | 0 | 12.5409 | 12.5409 | 12.5409 | 12.5409 | 14.5825 | 42.7518 | 0 | 0 | 0 | 0 | 0 | 0 | 0 | 0 | -100 | 0 | 0 | 0 | 0 | 0 | 0 | 0 | 0 | 0 | 13.7206 | 0 | -432.172 | 16.7267 | 0 | 77.0134 | 77.0134 | 54.3696 | 1176.615 | 28.8616 | 48.8164 | 0 | 1.099 | 0 | 15.209 | 3.596 | 7.802 | 990.8 | 343.6396 | -539.112 | 8.6634 | 10.875 | -1.74 | 13.8539 | 4.4358 | 2025-03-26 | 2025_03_26 Hr 23 | 53.8834 | -4.854e-05 | -990.8 | -522.5144 | 399.8581 | 889.451 | 189.1214 | 27.0818 | 7.802 | 162.7506 | 124.4132 | 112.6943 | 18.9584 | 192.8418 | 226.0195 | 0 | 7.2612 | 45.3184 | 245.025 | 0 | 154.0267 | 0
2025_03_26 Hr 24 | 0 | 0 | 0 | 3.3605 | 3.3856 | 3.2759 | 3.1666 | 3.0816 | 2.6881 | 49.8659 | 0 | 0.1256 | 92 | 0 | 96.4209 | 96.4209 | 226.0195 | 0 | 0.06273 | 0.095 | 0.06534 | 0 | 0 | 0 | 0 | 0 | 0 | 1.1083 | 0.3078 | 45.3184 | 7.2612 | 245.025 | 0 | 0 | 0 | 0 | 28.6565 | 69.0413 | 0 | 12.9724 | 0 | 1.4781 | 14.0814 | 0 | -1 | -4.2 | 24.7943 | 0 | 0 | 8.5074 | 8.5074 | 8.5074 | 8.5074 | 9.8923 | 43.6995 | 0 | 0 | 0 | 0 | 0 | 0 | 0 | 0 | -100 | 0 | 0 | 0 | 0 | 0 | 0 | 0 | 0 | 0 | 13.7206 | 0 | -467.4117 | 16.7267 | 0 | 77.0134 | 77.0134 | 56.9724 | 1142.196 | 27.7793 | 46.9858 | 0 | 1.099 | 0 | 15.209 | 3.596 | 7.802 | 924.4083 | 343.5913 | -574.3517 | 8.6634 | 10.875 | -1.74 | 13.3344 | 4.2694 | 2025-03-26 | 2025_03_26 Hr 24 | 46.034 | -8e-06 | -924.4083 | -554.4393 | 361.8408 | 889.451 | 192.6719 | 27.0818 | 7.802 | 158.9575 | 93.7877 | 109.0956 | 18.9584 | 192.8418 | 226.0195 | 0 | 7.2612 | 45.3184 | 245.025 | 0 | 154.0267 | 0
2025_03_27 Hr 01 | 0 | 0 | 0 | 3.3605 | 3.3856 | 3.2759 | 3.1666 | 3.0816 | 2.6881 | 39.3909 | 0 | 0.1256 | 91 | 0 | 96.4209 | 96.4209 | 226.0195 | 0 | 0.06273 | 0.095 | 0.06534 | 0 | 0 | 0 | 0 | 0 | 0 | 1.1083 | 0.3078 | 45.3184 | 7.2612 | 245.025 | 0 | 0 | 0 | 0 | 27.5352 | 66.4257 | 0 | 40.9241 | 0 | 1.4781 | 14.0876 | 0 | -1 | -4.2 | 24.7557 | 0 | 0 | 4.4353 | 4.4353 | 4.4353 | 4.4353 | 5.1573 | 42.7518 | 0 | 0 | 0 | 0 | 0 | 0 | 0 | 0 | -100 | 0 | 0 | 0 | 0 | 0 | 0 | 0 | 0 | 0 | 13.7097 | 0 | -474.502 | 16.7815 | 0 | 77.0134 | 77.0134 | 50.61 | 1106.917 | 27.0538 | 46.9228 | 0 | 1.099 | 0 | 15.209 | 3.596 | 7.802 | 900.5917 | 334.1921 | -581.442 | 8.6632 | 10.875 | -1.74 | 13.0564 | 4.1921 | 2025-03-27 | 2025_03_27 Hr 01 | 45.5912 | -4.9e-05 | -900.5917 | -533.5779 | 325.4729 | 889.451 | 184.3618 | 27.0818 | 7.802 | 155.1771 | 62.2893 | 108.0065 | 18.9584 | 192.8418 | 226.0195 | 0 | 7.2612 | 45.3184 | 245.025 | 0 | 154.0267 | 0
2025_03_27 Hr 02 | 0 | 0 | 0 | 3.3605 | 3.3856 | 3.2759 | 3.1666 | 3.0816 | 2.6881 | 36.6934 | 0 | 0.1256 | 88 | 0 | 96.4209 | 96.4209 | 226.0195 | 0 | 0.06273 | 0.095 | 0.06534 | 0 | 0 | 0 | 0 | 0 | 0 | 1.1083 | 0.3078 | 45.3184 | 7.2612 | 245.025 | 0 | 0 | 0 | 0 | 26.8724 | 64.8234 | 0 | 47.0394 | 0 | 1.4781 | 14.0876 | 0 | -1 | -4.2 | 24.7557 | 0 | 0 | 2.0541 | 2.0541 | 2.0541 | 2.0541 | 2.3885 | 44.6472 | 0 | 0 | 0 | 0 | 0 | 0 | 0 | 0 | -100 | 0 | 0 | 0 | 0 | 0 | 0 | 0 | 0 | 0 | 13.7097 | 0 | -496.5326 | 16.7815 | 0 | 77.0134 | 77.0134 | 60.2982 | 1089.661 | 26.4001 | 45.7891 | 0 | 1.099 | 0 | 15.209 | 3.596 | 7.802 | 873.8 | 340.5718 | -603.4726 | 8.6632 | 10.875 | -1.74 | 12.741 | 4.0908 | 2025-03-27 | 2025_03_27 Hr 02 | 46.1832 | -1.5e-05 | -873.8 | -549.4932 | 306.013 | 889.451 | 192.9454 | 27.0818 | 7.802 | 152.9121 | 47.2984 | 105.8025 | 18.9584 | 192.8418 | 226.0195 | 0 | 7.2612 | 45.3184 | 245.025 | 0 | 154.0267 | 0
2025_03_27 Hr 03 | 0 | 0 | 0 | 3.3605 | 3.3856 | 3.2759 | 3.1666 | 3.0816 | 2.6881 | 36.6934 | 0 | 0.1256 | 85 | 0 | 96.4209 | 96.4209 | 226.0195 | 0 | 0.06273 | 0.095 | 0.06534 | 0 | 0 | 0 | 0 | 0 | 0 | 1.1083 | 0.3078 | 45.3184 | 7.2612 | 245.025 | 0 | 0 | 0 | 0 | 26.453 | 63.8095 | 0 | 39.6683 | 0 | 1.4781 | 14.0876 | 0 | -1 | -4.2 | 24.7557 | 0 | 0 | 0.54719 | 0.54719 | 0.54719 | 0.54719 | 0.63627 | 54.6507 | 0 | 0 | 0 | 0 | 0 | 0 | 0 | 0 | -100 | 0 | 0 | 0 | 0 | 0 | 0 | 0 | 0 | 0 | 13.7097 | 0 | -504.5298 | 16.7815 | 0 | 77.0134 | 77.0134 | 71.2878 | 1080.448 | 25.9865 | 45.0717 | 0 | 1.099 | 0 | 15.209 | 3.596 | 7.802 | 865.8167 | 357.1701 | -611.4698 | 8.6632 | 10.875 | -1.74 | 12.5414 | 4.0267 | 2025-03-27 | 2025_03_27 Hr 03 | 58.2344 | -5.19e-05 | -865.8167 | -564.8615 | 295.4048 | 889.451 | 210.9385 | 27.0818 | 7.802 | 151.4786 | 39.5184 | 104.4077 | 18.9584 | 192.8418 | 226.0195 | 0 | 7.2612 | 45.3184 | 245.025 | 0 | 154.0267 | 0
2025_03_27 Hr 04 | 0 | 0 | 0 | 3.3605 | 3.3856 | 3.2759 | 3.1666 | 3.0816 | 2.6881 | 36.6934 | 0 | 0.1256 | 87 | 0 | 96.4209 | 96.4209 | 226.0195 | 0 | 0.06273 | 0.095 | 0.06534 | 0 | 0 | 0 | 0 | 0 | 0 | 1.1083 | 0.3078 | 45.3184 | 7.2612 | 245.025 | 0 | 0 | 0 | 0 | 26.4306 | 63.7553 | 0 | 27.4146 | 0 | 1.4781 | 14.0876 | 0 | -1 | -4.2 | 24.7557 | 0 | 0 | 0.46667 | 0.46667 | 0.46667 | 0.46667 | 0.54263 | 58.6521 | 0 | 0 | 0 | 0 | 0 | 0 | 0 | 0 | -100 | 0 | 0 | 0 | 0 | 0 | 0 | 0 | 0 | 0 | 13.7097 | 0 | -486.8601 | 16.7815 | 0 | 77.0134 | 77.0134 | 73.3122 | 1079.956 | 25.9644 | 45.0334 | 0 | 1.099 | 0 | 15.209 | 3.596 | 7.802 | 878.6917 | 365.1213 | -593.8001 | 8.6632 | 10.875 | -1.74 | 12.5307 | 4.0233 | 2025-03-27 | 2025_03_27 Hr 04 | 58.3396 | -4.95e-05 | -878.6917 | -559.4455 | 294.838 | 889.451 | 218.9643 | 27.0818 | 7.802 | 151.4021 | 39.1027 | 104.3332 | 18.9584 | 192.8418 | 226.0195 | 0 | 7.2612 | 45.3184 | 245.025 | 0 | 154.0267 | 0
2025_03_27 Hr 05 | 0 | 0 | 0 | 3.3605 | 3.3856 | 3.2759 | 3.1666 | 3.0816 | 2.6881 | 38.712 | 0 | 0.1256 | 86 | 0 | 96.4209 | 96.4209 | 226.0195 | 0 | 0.06273 | 0.095 | 0.06534 | 0 | 0 | 0 | 0 | 0 | 0 | 1.1083 | 0.3078 | 45.3184 | 7.2612 | 245.025 | 0 | 0 | 0 | 0 | 27.2694 | 65.7832 | 0 | 59.7698 | 0 | 1.4781 | 14.0876 | 0 | -1 | -4.2 | 24.7557 | 0 | 0 | 3.4805 | 3.4805 | 3.4805 | 3.4805 | 4.0471 | 62.5482 | 0 | 0 | 0 | 0 | 0 | 0 | 0 | 0 | -100 | 0 | 0 | 0 | 0 | 0 | 0 | 0 | 0 | 0 | 13.7097 | 0 | -503.8581 | 16.7815 | 0 | 77.0134 | 77.0134 | 63.624 | 1100.401 | 26.7917 | 46.4682 | 0 | 1.099 | 0 | 15.209 | 3.596 | 7.802 | 910.4916 | 361.1188 | -610.7981 | 8.6632 | 10.875 | -1.74 | 12.93 | 4.1515 | 2025-03-27 | 2025_03_27 Hr 05 | 60.6977 | 3.9e-05 | -910.4916 | -544.0883 | 318.0728 | 889.451 | 212.1722 | 27.0818 | 7.802 | 154.2689 | 56.6812 | 107.1228 | 18.9584 | 192.8418 | 226.0195 | 0 | 7.2612 | 45.3184 | 245.025 | 0 | 154.0267 | 0
2025_03_27 Hr 06 | 0 | 0 | 0 | 3.3605 | 3.3856 | 3.2759 | 3.1666 | 3.0816 | 2.6881 | 64.9374 | 0 | 0.1256 | 79 | 0 | 96.4209 | 96.4209 | 226.0195 | 0 | 0.06273 | 0.095 | 0.06534 | 0 | 0 | 0 | 0 | 0 | 0 | 1.1083 | 0.3078 | 45.3184 | 7.2612 | 245.025 | 0 | 0 | 0 | 0 | 30.5128 | 73.6242 | 0 | 4.7485 | -6.7778 | 1.4781 | 14.0876 | 0 | -1 | -4.2 | 24.7557 | 0 | 0 | 15.1333 | 15.1333 | 15.1333 | 15.1333 | 17.5969 | 67.4973 | 0 | 0 | 0 | 0 | 0 | 0 | 0 | 0 | -100 | 0 | 0 | 0 | 0 | 0 | 0 | 0 | 0 | 0 | 13.7097 | 0 | -475.7947 | 16.7815 | 0 | 77.0134 | 77.0134 | 89.3628 | 1197.872 | 29.9903 | 52.0159 | 0 | 1.099 | 0 | 15.209 | 3.596 | 7.802 | 1008.7 | 395.5923 | -582.7347 | 8.6632 | 10.875 | -1.74 | 14.4736 | 4.6471 | 2025-03-27 | 2025_03_27 Hr 06 | 62.0754 | 1e-05 | -1008.7 | -577.824 | 426.329 | 889.451 | 235.8601 | 27.0818 | 7.802 | 165.3532 | 143.0674 | 117.9084 | 18.9584 | 192.8418 | 226.0195 | 0 | 7.2612 | 45.3184 | 245.025 | 0 | 154.0267 | 0
2025_03_27 Hr 07 | 0 | 0 | 0 | 3.3605 | 3.3856 | 3.2759 | 3.1666 | 3.0816 | 2.6881 | 98.2185 | -14.6 | 0.1256 | 79 | 0 | 96.4209 | 96.4209 | 223.1903 | 0 | 0.06273 | 0.095 | 0.06534 | 0 | 0 | 0 | 0 | 0 | 0 | 1.1083 | 0.3078 | 45.3184 | 7.2612 | 243.0648 | 0 | 0 | 0 | 0 | 34.2317 | 82.8044 | 0 | 0 | -42.244 | 1.4781 | 14.0876 | 0 | -1 | -4.2 | 24.7557 | 0 | 0 | 28.8336 | 28.8336 | 28.8336 | 28.8336 | 33.5275 | 67.4973 | 0 | 0 | 0 | 0 | 0 | 0 | 0 | -100 | 0 | 0 | 0 | 0 | 0 | 0 | 0 | 0 | 0 | -25 | 13.7097 | 0 | -417.2849 | 16.7815 | 0 | 75.746 | 75.746 | 86.6154 | 1307.46 | 33.7509 | 58.5384 | 0 | 1.099 | 0 | 15.209 | 3.596 | 7.802 | 1106.917 | 405.5257 | -563.8249 | 8.6632 | 10.875 | -1.74 | 16.2886 | 5.2298 | 2025-03-27 | 2025_03_27 Hr 07 | 56.4124 | -0.000354 | -1106.917 | -584.5289 | 541.3221 | 882.1269 | 233.1127 | 27.0818 | 7.802 | 178.2523 | 247.0805 | 115.9892 | 18.9584 | 192.8418 | 223.1903 | 0 | 7.2612 | 45.3184 | 243.0648 | 0 | 151.492 | 0
2025_03_27 Hr 08 | 1.0298 | 0 | 0 | 3.3605 | 3.3856 | 3.2759 | 3.1666 | 3.0816 | 2.6881 | 113.2522 | -14.6 | 0.1256 | 66 | 0 | 96.4209 | 96.4209 | 223.1903 | 0 | 0.06273 | 0.095 | 0.06534 | 0 | 0 | 0 | 0 | 0 | 0 | 1.1083 | 0.3078 | 37.224 | 7.2612 | 243.0648 | 0 | 0 | 0 | 0 | 35 | 85.36 | 0 | 0 | -73.504 | 1.4781 | 14.0876 | 0 | -1 | -4.2 | 24.7557 | 0 | 0 | 35.0224 | 35.0224 | 35.0224 | 35.0224 | 40.7237 | 61.6005 | 0 | 0 | 0 | 0 | 0 | 0 | 0 | -100 | 0 | 0 | 0 | 0 | 0 | 0 | 0 | 0 | 0 | -25 | 13.7097 | 0 | -338.6909 | 16.7815 | 0 | 74.09 | 74.09 | 77.9394 | 1346.362 | 35.4496 | 61.4848 | 0 | 1.099 | -1.0298 | 15.209 | 3.596 | 7.802 | 1171.308 | 384.7109 | -486.2607 | 8.6632 | 10.875 | -1.74 | 17.1084 | 5.493 | 2025-03-27 | 2025_03_27 Hr 08 | 26.7495 | 0.000314 | -1171.308 | -537.1949 | 597.3591 | 870.7204 | 205.5399 | 27.0818 | 7.802 | 181.5762 | 294.0655 | 121.7174 | 18.9584 | 192.8418 | 223.1903 | 0 | 7.2612 | 37.224 | 243.0648 | 0 | 148.18 | 0
2025_03_27 Hr 09 | 7.2585 | 0.000165 | 0.004653 | 3.3605 | 3.3856 | 3.2759 | 3.1666 | 3.0816 | 2.6881 | 109.0048 | -14.6 | 0.1256 | 48 | 0 | 96.4209 | 96.4209 | 223.1903 | 0 | 0.06273 | 0.095 | 0.06534 | 0 | 0 | 0 | 0 | 0 | 0 | 1.1083 | 0.3078 | 41.0147 | 7.2612 | 243.0648 | 0 | 0 | 0 | 0 | 35 | 85.345 | 0 | 0 | -77.5395 | 1.4781 | 14.0876 | 0 | -1 | -4.2 | 24.7557 | 0 | 0 | 33.2739 | 33.2739 | 33.2739 | 33.2739 | 38.6906 | 57.5991 | 0 | 0 | 0 | 0 | 0 | 0 | 0 | -100 | 0 | 0 | 0 | 0 | 0 | 0 | 0 | 0 | 0 | -25 | 13.7097 | 0 | -270.0765 | 16.7815 | 0 | 75.746 | 75.746 | 63.0456 | 1340.18 | 34.9697 | 60.6524 | 0 | 1.099 | -7.2585 | 15.209 | 3.596 | 7.802 | 1191.192 | 352.4262 | -423.875 | 8.6632 | 10.875 | -1.74 | 16.8768 | 5.4187 | 2025-03-27 | 2025_03_27 Hr 09 | 34.9898 | -0.000327 | -1191.192 | -472.616 | 582.4511 | 877.8232 | 168.6495 | 27.0818 | 7.802 | 181.5612 | 280.791 | 120.099 | 18.9584 | 192.8418 | 223.1903 | 0 | 7.2612 | 41.0147 | 243.0648 | 0 | 151.492 | 0
2025_03_27 Hr 10 | 9.3281 | 0.000705 | 0.019881 | 3.3605 | 3.3856 | 3.2759 | 3.1666 | 3.0816 | 2.6881 | 108.6415 | -14.6 | 0.1256 | 43 | 0 | 96.4209 | 96.4209 | 223.1903 | 0 | 0.06273 | 0.095 | 0.06534 | 0 | 0 | 0 | 0 | 0 | 0 | 1.1083 | 0.3078 | 45.3184 | 7.2612 | 243.0648 | 0 | 0 | 0 | 0 | 35 | 85.36 | 0 | 0 | -58.9202 | 1.4781 | 14.0876 | 0 | -1 | -4.2 | 24.7557 | 0 | 0 | 33.1244 | 33.1244 | 33.1244 | 33.1244 | 38.5167 | 65.6019 | 0 | 0 | 0 | 0 | 0 | 0 | 0 | -100 | 0 | 0 | 0 | 0 | 0 | 0 | 0 | 0 | 0 | -25 | 13.7097 | 0 | -277.7269 | 16.7815 | 0 | 75.746 | 75.746 | 38.0298 | 1343.379 | 34.9286 | 60.5812 | 0 | 1.099 | -9.3281 | 15.209 | 3.596 | 7.802 | 1183.208 | 332.3449 | -433.595 | 8.6632 | 10.875 | -1.74 | 16.857 | 5.4123 | 2025-03-27 | 2025_03_27 Hr 10 | 37.9046 | 0.00031 | -1183.208 | -461.6471 | 581.1924 | 882.1269 | 146.6523 | 27.0818 | 7.802 | 181.5762 | 279.6556 | 119.9606 | 18.9584 | 192.8418 | 223.1903 | 0 | 7.2612 | 45.3184 | 243.0648 | 0 | 151.492 | 0
2025_03_27 Hr 11 | 10.8903 | 0.001185 | 0.033417 | 3.3605 | 3.3856 | 3.2759 | 3.1666 | 3.0816 | 2.6881 | 101.907 | -14.6 | 0.1256 | 42 | 0 | 96.4209 | 96.4209 | 223.1903 | 0 | 0.06273 | 0.095 | 0.06534 | 0 | 0 | 0 | 0 | 0 | 0 | 1.1083 | 0.3078 | 45.3184 | 7.2612 | 243.0648 | 0 | 0 | 0 | 0 | 34.7202 | 83.8647 | 0 | 0 | -41.6953 | 1.4781 | 14.0876 | 0 | -1 | -4.2 | 24.7557 | 0 | 0 | 30.3521 | 30.3521 | 30.3521 | 30.3521 | 35.2931 | 69.498 | 0 | 0 | 0 | 0 | 0 | 0 | 0 | -100 | 0 | 0 | 0 | 0 | 0 | 0 | 0 | 0 | 0 | -25 | 13.7097 | 0 | -278.5777 | 16.7815 | 0 | 75.746 | 75.746 | 26.3172 | 1320.57 | 34.1677 | 59.2613 | 0 | 1.099 | -10.8903 | 15.209 | 3.596 | 7.802 | 1165.392 | 322.5251 | -436.008 | 8.6632 | 10.875 | -1.74 | 16.4897 | 5.2944 | 2025-03-27 | 2025_03_27 Hr 11 | 34.5015 | -0.000388 | -1165.392 | -445.273 | 555.8041 | 882.1269 | 137.8498 | 27.0818 | 7.802 | 179.801 | 258.6084 | 117.3946 | 18.9584 | 192.8418 | 223.1903 | 0 | 7.2612 | 45.3184 | 243.0648 | 0 | 151.492 | 0
2025_03_27 Hr 12 | 9.8522 | 0.001905 | 0.053721 | 3.3605 | 3.3856 | 3.2759 | 3.1666 | 3.0816 | 2.6881 | 99.9789 | -14.6 | 0.1256 | 40 | 0 | 96.4209 | 96.4209 | 223.1903 | 0 | 0.06273 | 0.095 | 0.06534 | 0 | 0 | 0 | 0 | 0 | 0 | 1.1083 | 0.3078 | 44.6661 | 7.2612 | 243.0648 | 0 | 0 | 0 | 0 | 34.5278 | 83.3306 | 0 | 0 | -36.3961 | 1.4781 | 14.0876 | 0 | -1 | -4.2 | 24.7557 | 0 | 0 | 29.5584 | 29.5584 | 29.5584 | 29.5584 | 34.3702 | 75.5001 | 0 | 0 | 0 | 0 | 0 | 0 | 0 | -100 | 0 | 0 | 0 | 0 | 0 | 0 | 0 | 0 | 0 | -25 | 13.7097 | 0 | -328.047 | 16.7815 | 0 | 75.746 | 75.746 | 24.0036 | 1313.185 | 33.9498 | 58.8835 | 0 | 1.099 | -9.8522 | 15.209 | 3.596 | 7.802 | 1114.792 | 322.4415 | -484.4391 | 8.6632 | 10.875 | -1.74 | 16.3846 | 5.2606 | 2025-03-27 | 2025_03_27 Hr 12 | 31.9278 | -0.000343 | -1114.792 | -489.4431 | 548.3171 | 881.4746 | 139.5593 | 27.0818 | 7.802 | 179.0746 | 252.5825 | 116.6599 | 18.9584 | 192.8418 | 223.1903 | 0 | 7.2612 | 44.6661 | 243.0648 | 0 | 151.492 | 0
2025_03_27 Hr 13 | 8.8207 | 0.00303 | 0.085446 | 0 | 0 | 0 | 0 | 0 | 0 | 94.1945 | -14.6 | 0.1256 | 37 | 0 | 96.4209 | 96.4209 | 223.1903 | 0 | 0.06273 | 0.095 | 0.06534 | 0 | 0 | 0 | 0 | 0 | 0 | 1.1083 | 0.3078 | 22.0106 | 7.2612 | 243.0648 | 0 | 0 | 0 | 0 | 33.8651 | 81.7283 | 0 | 0 | -34.7023 | 1.4781 | 14.0876 | 0.06 | -1 | -4.2 | 24.7557 | 0 | 0 | 27.1772 | 27.1772 | 27.1772 | 27.1772 | 31.6014 | 71.4987 | 0 | 0 | 0 | 0 | 0 | 0 | 0 | -100 | 0 | 0 | 0 | 0 | 0 | 0 | 0 | 0 | 0 | -25 | 13.7097 | 0 | -300.5286 | 16.7815 | 0 | 75.746 | 75.746 | 23.2806 | 1251.26 | 33.2962 | 57.7498 | 0 | 1.099 | -8.8207 | 15.209 | 3.596 | 7.802 | 1072.152 | 311.4828 | -455.8893 | 8.6632 | 10.875 | -1.74 | 16.0691 | 5.1594 | 2025-03-27 | 2025_03_27 Hr 13 | 27.7421 | -0.000334 | -1072.152 | -460.2309 | 525.7702 | 839.8607 | 131.8678 | 27.0818 | 7.802 | 176.8096 | 234.5047 | 114.456 | 0 | 192.8418 | 223.1903 | 0 | 7.2612 | 22.0106 | 243.0648 | 0 | 151.492 | 0
2025_03_27 Hr 14 | 8.819 | 0.002925 | 0.082485 | 0 | 0 | 0 | 0 | 0 | 0 | 94.0269 | -14.6 | 0.1256 | 31 | 0 | 96.4209 | 96.4209 | 223.1903 | 0 | 0.06273 | 0.095 | 0.06534 | 0 | 0 | 0 | 0 | 0 | 0 | 1.1083 | 0.3078 | 14.6986 | 7.2612 | 243.0648 | 0 | 0 | 0 | 0 | 33.8458 | 81.6819 | 0 | 0 | -35.9693 | 1.4781 | 14.0876 | 0.06 | -1 | -4.2 | 24.7557 | 0 | 0 | 27.1082 | 27.1082 | 27.1082 | 27.1082 | 31.5211 | 74.4471 | 0 | 0 | 0 | 0 | 0 | 0 | 0 | -100 | 0 | 0 | 0 | 0 | 0 | 0 | 0 | 0 | 0 | -25 | 13.7097 | 0 | -307.479 | 16.7815 | 0 | 75.746 | 75.746 | 24.7266 | 1243.356 | 33.2773 | 57.717 | 0 | 1.099 | -8.819 | 15.209 | 3.596 | 7.802 | 1054.36 | 309.8116 | -462.838 | 8.6632 | 10.875 | -1.74 | 16.06 | 5.1564 | 2025-03-27 | 2025_03_27 Hr 14 | 26.4942 | -2.5e-05 | -1054.36 | -468.4483 | 525.1167 | 832.5487 | 130.2591 | 27.0818 | 7.802 | 176.7439 | 233.9807 | 114.3921 | 0 | 192.8418 | 223.1903 | 0 | 7.2612 | 14.6986 | 243.0648 | 0 | 151.492 | 0
2025_03_27 Hr 15 | 8.3 | 0.002715 | 0.076563 | 0 | 0 | 0 | 0 | 0 | 0 | 86.9012 | -14.6 | 0.1256 | 23 | 0 | 95.7271 | 95.7271 | 223.1903 | 0 | 0.06273 | 0.095 | 0.06534 | 0 | 0 | 0 | 0 | 0 | 0 | 1.1083 | 0.3078 | 14.8948 | 7.2612 | 243.0648 | 0 | 0 | 0 | 0 | 33.0294 | 79.7081 | 0 | 6.0587 | -9.5034 | 1.4781 | 14.0876 | 0.06 | -1 | -4.2 | 24.7557 | 0 | 0 | 24.1748 | 24.1748 | 24.1748 | 24.1748 | 28.1103 | 72.5517 | 0 | 0 | 0 | 0 | 0 | 0 | 0 | -100 | 0 | 0 | 0 | 0 | 0 | 0 | 0 | 0 | 0 | -25 | 13.7097 | 0 | -297.5668 | 16.7815 | 0 | 68.5501 | 68.5501 | 17.6412 | 1202.707 | 32.4721 | 56.3205 | 0 | 1.099 | -8.3 | 15.209 | 3.596 | 7.802 | 1036.452 | 289.5965 | -452.4068 | 8.6632 | 10.875 | -1.74 | 15.6714 | 5.0317 | 2025-03-27 | 2025_03_27 Hr 15 | 23.6747 | -0.000356 | -1036.452 | -426.0115 | 497.3416 | 816.9655 | 113.2722 | 27.0818 | 7.802 | 173.9537 | 211.7108 | 111.6771 | 0 | 191.4543 | 223.1903 | 0 | 7.2612 | 14.8948 | 243.0648 | 0 | 137.1001 | 0
2025_03_27 Hr 16 | 3.6201 | 0.00363 | 0.10237 | 0 | 0 | 0 | 0 | 0 | 0 | 87.8513 | -14.6 | 0.1256 | 19 | 0 | 92.2584 | 92.2584 | 216.5374 | 0 | 0.06273 | 0.095 | 0.06534 | 0 | 0 | 0 | 0 | 0 | 0 | 1.1083 | 0.3078 | 19.594 | 7.2612 | 242.4965 | 0 | 0 | 0 | 0 | 33.1383 | 79.9713 | 0 | 26.0206 | -15.4688 | 1.4781 | 14.0876 | 0.06 | -1 | -4.2 | 24.7557 | 0 | 0 | 24.566 | 24.566 | 24.566 | 24.566 | 28.5651 | 72.5517 | 0 | 0 | 0 | 0 | 0 | 0 | 0 | -100 | 0 | 0 | 0 | 0 | 0 | 0 | 0 | 0 | 0 | -25 | 13.7097 | 0 | -304.0011 | 16.7815 | 0 | 66.3222 | 66.3222 | 18.3642 | 1192.158 | 32.5794 | 56.5067 | 0 | 1.099 | -3.6201 | 15.209 | 3.596 | 7.802 | 1030.552 | 282.0026 | -454.1613 | 8.6632 | 10.875 | -1.74 | 15.7232 | 5.0483 | 2025-03-27 | 2025_03_27 Hr 16 | 22.8578 | -0.000268 | -1030.552 | -418.4493 | 501.0449 | 803.0503 | 110.0219 | 27.0818 | 7.802 | 174.3257 | 214.6802 | 112.0391 | 0 | 184.5168 | 216.5374 | 0 | 7.2612 | 19.594 | 242.4965 | 0 | 132.6445 | 0
2025_03_27 Hr 17 | 3.6201 | 0.00291 | 0.082062 | 0 | 0 | 0 | 0 | 0 | 0 | 92.0708 | -14.6 | 0.1256 | 19 | 0 | 96.074 | 96.074 | 223.1903 | 0 | 0.06273 | 0.095 | 0.06534 | 0 | 0 | 0 | 0 | 0 | 0 | 1.1083 | 0.3078 | 28.9952 | 7.2612 | 243.0648 | 0 | 0 | 0 | 0 | 33.6217 | 81.1401 | 0 | 2.9986 | -17.2903 | 1.4781 | 14.0876 | 0.06 | -1 | -4.2 | 24.7557 | 0 | 0 | 26.3029 | 26.3029 | 26.3029 | 26.3029 | 30.5848 | 71.4987 | 0 | 0 | 0 | 0 | 0 | 0 | 0 | -100 | 0 | 0 | 0 | 0 | 0 | 0 | 0 | 0 | 0 | -25 | 13.7097 | 0 | -330.2652 | 16.7815 | 0 | 67.9783 | 67.9783 | 17.6412 | 1234.544 | 33.0562 | 57.3336 | 0 | 1.099 | -3.6201 | 15.209 | 3.596 | 7.802 | 1021.66 | 281.8336 | -480.4254 | 8.6632 | 10.875 | -1.74 | 15.9533 | 5.1222 | 2025-03-27 | 2025_03_27 Hr 17 | 29.0168 | -2.8e-05 | -1021.66 | -469.557 | 517.4921 | 830.6161 | 108.2249 | 27.0818 | 7.802 | 175.978 | 227.8674 | 113.6468 | 0 | 192.148 | 223.1903 | 0 | 7.2612 | 28.9952 | 243.0648 | 0 | 135.9565 | 0
2025_03_27 Hr 18 | 4.1409 | 0.00117 | 0.032994 | 3.3605 | 3.3856 | 3.2759 | 3.1666 | 3.0816 | 2.6881 | 90.1427 | -14.6 | 0.1256 | 25 | 0 | 96.4209 | 96.4209 | 223.1903 | 0 | 0.06273 | 0.095 | 0.06534 | 0 | 0 | 0 | 0 | 0 | 0 | 1.1083 | 0.3078 | 38.4015 | 7.2612 | 243.0648 | 0 | 0 | 0 | 0 | 33.4008 | 80.606 | 0 | 0 | -25.656 | 1.4781 | 14.0876 | 0 | -1 | -4.2 | 24.7557 | 0 | 0 | 25.5092 | 25.5092 | 25.5092 | 25.5092 | 29.6619 | 70.551 | 0 | 0 | 0 | 0 | 0 | 0 | 0 | -100 | 0 | 0 | 0 | 0 | 0 | 0 | 0 | 0 | 0 | -25 | 13.7097 | 0 | -342.9393 | 16.7815 | 0 | 75.746 | 75.746 | 16.3398 | 1272.307 | 32.8384 | 56.9557 | 0 | 1.099 | -4.1409 | 15.209 | 3.596 | 7.802 | 1038.4 | 285.3688 | -493.6201 | 8.6632 | 10.875 | -1.74 | 15.8482 | 5.0884 | 2025-03-27 | 2025_03_27 Hr 18 | 39.4593 | -1.9e-05 | -1038.4 | -493.5953 | 509.9765 | 875.21 | 111.925 | 27.0818 | 7.802 | 175.223 | 221.8415 | 112.9121 | 18.9584 | 192.8418 | 223.1903 | 0 | 7.2612 | 38.4015 | 243.0648 | 0 | 151.492 | 0
2025_03_27 Hr 19 | 1.0298 | 0.000315 | 0.008883 | 3.3605 | 3.3856 | 3.2759 | 3.1666 | 3.0816 | 2.6881 | 88.8014 | -14.6 | 0.1256 | 34 | 0 | 96.4209 | 96.4209 | 223.1903 | 0 | 0.06273 | 0.095 | 0.06534 | 0 | 0 | 0 | 0 | 0 | 0 | 1.1083 | 0.3078 | 45.0585 | 7.2612 | 243.0648 | 0 | 0 | 0 | 0 | 33.2471 | 80.2344 | 0 | 0 | -17.7199 | 1.4781 | 14.0876 | 0 | -1 | -4.2 | 24.7557 | 0 | 0 | 24.9571 | 24.9571 | 24.9571 | 24.9571 | 29.0198 | 70.551 | 0 | 0 | 0 | 0 | 0 | 0 | 0 | -100 | 0 | 0 | 0 | 0 | 0 | 0 | 0 | 0 | 0 | -25 | 13.7097 | 0 | -347.3914 | 16.7815 | 0 | 75.746 | 75.746 | 17.352 | 1274.223 | 32.6868 | 56.6928 | 0 | 1.099 | -1.0298 | 15.209 | 3.596 | 7.802 | 1053.3 | 291.758 | -494.9612 | 8.6632 | 10.875 | -1.74 | 15.775 | 5.0649 | 2025-03-27 | 2025_03_27 Hr 19 | 38.0465 | -3e-05 | -1053.3 | -490.1113 | 504.7483 | 881.867 | 121.9122 | 27.0818 | 7.802 | 174.6977 | 217.6495 | 112.4011 | 18.9584 | 192.8418 | 223.1903 | 0 | 7.2612 | 45.0585 | 243.0648 | 0 | 151.492 | 0
2025_03_27 Hr 20 | 0 | 0 | 0 | 3.3605 | 3.3856 | 3.2759 | 3.1666 | 3.0816 | 2.6881 | 104.0028 | -14.6 | 0.1256 | 34 | 0 | 96.4209 | 96.4209 | 223.1903 | 0 | 0.06273 | 0.095 | 0.06534 | 0 | 0 | 0 | 0 | 0 | 0 | 1.1083 | 0.3078 | 45.3184 | 7.2612 | 243.0648 | 0 | 0 | 0 | 0 | 34.8122 | 84.4305 | 0 | 0 | -26.6362 | 1.4781 | 14.0876 | 0 | -1 | -4.2 | 24.7557 | 0 | 0 | 31.2148 | 31.2148 | 31.2148 | 31.2148 | 36.2963 | 72.5517 | 0 | 0 | 0 | 0 | 0 | 0 | 0 | -100 | 0 | 0 | 0 | 0 | 0 | 0 | 0 | 0 | 0 | -25 | 13.7097 | 0 | -378.8968 | 16.7815 | 0 | 75.746 | 75.746 | 22.2684 | 1327.744 | 34.4045 | 59.6721 | 0 | 1.099 | 0 | 15.209 | 3.596 | 7.802 | 1079.108 | 303.437 | -525.4368 | 8.6632 | 10.875 | -1.74 | 16.604 | 5.3311 | 2025-03-27 | 2025_03_27 Hr 20 | 34.6865 | 0.000275 | -1079.108 | -530.533 | 563.8104 | 882.1269 | 128.8201 | 27.0818 | 7.802 | 180.4589 | 265.1584 | 118.1931 | 18.9584 | 192.8418 | 223.1903 | 0 | 7.2612 | 45.3184 | 243.0648 | 0 | 151.492 | 0
2025_03_27 Hr 21 | 0 | 0 | 0 | 3.3605 | 3.3856 | 3.2759 | 3.1666 | 3.0816 | 2.6881 | 99.1965 | -14.6 | 0.1256 | 32 | 0 | 96.4209 | 96.4209 | 223.1903 | 0 | 0.06273 | 0.095 | 0.06534 | 0 | 0 | 0 | 0 | 0 | 0 | 1.1083 | 0.3078 | 45.3184 | 7.2612 | 243.0648 | 0 | 0 | 0 | 0 | 34.4057 | 83.1139 | 0 | 0 | -30.274 | 1.4781 | 14.0876 | 0 | -1 | -4.2 | 24.7557 | 0 | 0 | 29.2363 | 29.2363 | 29.2363 | 29.2363 | 33.9957 | 74.4471 | 0 | 0 | 0 | 0 | 0 | 0 | 0 | -100 | 0 | 0 | 0 | 0 | 0 | 0 | 0 | 0 | 0 | -25 | 13.7097 | 0 | -378.2324 | 16.7815 | 0 | 75.746 | 75.746 | 36.0054 | 1311 | 33.8614 | 58.7301 | 0 | 1.099 | 0 | 15.209 | 3.596 | 7.802 | 1071.192 | 315.2381 | -524.7724 | 8.6632 | 10.875 | -1.74 | 16.3419 | 5.2469 | 2025-03-27 | 2025_03_27 Hr 21 | 39.7849 | -0.000329 | -1071.192 | -533.5064 | 545.2348 | 882.1269 | 142.4525 | 27.0818 | 7.802 | 178.7358 | 250.1372 | 116.3618 | 18.9584 | 192.8418 | 223.1903 | 0 | 7.2612 | 45.3184 | 243.0648 | 0 | 151.492 | 0
2025_03_27 Hr 22 | 0 | 0 | 0 | 3.3605 | 3.3856 | 3.2759 | 3.1666 | 3.0816 | 2.6881 | 80.9212 | -14.6 | 0.1256 | 21 | 0 | 96.4209 | 96.4209 | 223.1903 | 0 | 0.06273 | 0.095 | 0.06534 | 0 | 0 | 0 | 0 | 0 | 0 | 1.1083 | 0.3078 | 45.3184 | 7.2612 | 243.0648 | 0 | 0 | 0 | 0 | 32.3442 | 78.0517 | 0 | 0 | -21.2992 | 1.4781 | 14.0876 | 0 | -1 | -4.2 | 24.7557 | 0 | 0 | 21.7131 | 21.7131 | 21.7131 | 21.7131 | 25.2478 | 63.6012 | 0 | 0 | 0 | 0 | 0 | 0 | 0 | -100 | 0 | 0 | 0 | 0 | 0 | 0 | 0 | 0 | 0 | -25 | 13.7097 | 0 | -359.109 | 16.7815 | 0 | 75.746 | 75.746 | 41.3556 | 1246.761 | 31.7964 | 55.1485 | 0 | 1.099 | 0 | 15.209 | 3.596 | 7.802 | 1011.592 | 291.7792 | -505.649 | 8.6632 | 10.875 | -1.74 | 15.3453 | 4.927 | 2025-03-27 | 2025_03_27 Hr 22 | 35.2639 | -0.000332 | -1011.592 | -505.4082 | 474.0323 | 882.1269 | 125.9568 | 27.0818 | 7.802 | 171.6121 | 193.0217 | 109.3986 | 18.9584 | 192.8418 | 223.1903 | 0 | 7.2612 | 45.3184 | 243.0648 | 0 | 151.492 | 0
2025_03_27 Hr 23 | 0 | 0 | 0 | 3.3605 | 3.3856 | 3.2759 | 3.1666 | 3.0816 | 2.6881 | 61.8356 | 0 | 0.1256 | 12 | 0 | 96.4209 | 96.4209 | 226.0195 | 0 | 0.06273 | 0.095 | 0.06534 | 0 | 0 | 0 | 0 | 0 | 0 | 1.1083 | 0.3078 | 45.3184 | 7.2612 | 245.025 | 0 | 0 | 0 | 0 | 30.1574 | 72.765 | 0 | 8.2688 | -0.049049 | 1.4781 | 14.0876 | 0 | -1 | -4.2 | 24.7557 | 0 | 0 | 13.8564 | 13.8564 | 13.8564 | 13.8564 | 16.1121 | 48.6486 | 0 | 0 | 0 | 0 | 0 | 0 | 0 | 0 | -100 | 0 | 0 | 0 | 0 | 0 | 0 | 0 | 0 | 0 | 13.7097 | 0 | -383.724 | 16.7815 | 0 | 77.0134 | 77.0134 | 32.3904 | 1186.963 | 29.6398 | 51.408 | 0 | 1.099 | 0 | 15.209 | 3.596 | 7.802 | 956.1083 | 251.5894 | -490.664 | 8.6632 | 10.875 | -1.74 | 14.3045 | 4.5928 | 2025-03-27 | 2025_03_27 Hr 23 | 40.4265 | 2.448e-05 | -956.1083 | -475.5042 | 414.2387 | 889.451 | 93.039 | 27.0818 | 7.802 | 164.1386 | 133.3735 | 116.7265 | 18.9584 | 192.8418 | 226.0195 | 0 | 7.2612 | 45.3184 | 245.025 | 0 | 154.0267 | 0
2025_03_27 Hr 24 | 0 | 0 | 0 | 3.3605 | 3.3856 | 3.2759 | 3.1666 | 3.0816 | 2.6881 | 52.2229 | 0 | 0.1256 | 7 | 0 | 96.4209 | 96.4209 | 226.0195 | 0 | 0.06273 | 0.095 | 0.06534 | 0 | 0 | 0 | 0 | 0 | 0 | 1.1083 | 0.3078 | 45.3184 | 7.2612 | 245.025 | 0 | 0 | 0 | 0 | 29.056 | 70.1024 | 0 | 0.011028 | -3.822 | 1.4781 | 14.0876 | 0 | -1 | -4.2 | 24.7557 | 0 | 0 | 9.8993 | 9.8993 | 9.8993 | 9.8993 | 11.5108 | 40.7511 | 0 | 0 | 0 | 0 | 0 | 0 | 0 | 0 | -100 | 0 | 0 | 0 | 0 | 0 | 0 | 0 | 0 | 0 | 13.7097 | 0 | -376.5538 | 16.7815 | 0 | 77.0134 | 77.0134 | 37.0176 | 1153.157 | 28.5536 | 49.5241 | 0 | 1.099 | 0 | 15.209 | 3.596 | 7.802 | 905.5084 | 239.6564 | -483.4938 | 8.6632 | 10.875 | -1.74 | 13.7803 | 4.4245 | 2025-03-27 | 2025_03_27 Hr 24 | 37.0055 | -7.602e-05 | -905.5084 | -480.3648 | 376.7695 | 889.451 | 84.7687 | 27.0818 | 7.802 | 160.3746 | 103.3311 | 113.0639 | 18.9584 | 192.8418 | 226.0195 | 0 | 7.2612 | 45.3184 | 245.025 | 0 | 154.0267 | 0
2025_03_28 Hr 01 | 0 | 0 | 0 | 3.3605 | 3.3856 | 3.2759 | 3.1666 | 3.0816 | 2.6881 | 47.2143 | 0 | 0.1256 | 8 | 0 | 96.4209 | 96.4209 | 226.0195 | 0 | 0.06273 | 0.095 | 0.06534 | 0 | 0 | 0 | 0 | 0 | 0 | 1.1083 | 0.3078 | 45.3184 | 7.2612 | 245.025 | 0 | 0 | 0 | 0 | 28.7609 | 69.476 | 0 | 7.6553 | -3.1166 | 1.4781 | 14.0937 | 0 | -1 | -4.2 | 24.7171 | 0 | 0 | 7.8152 | 7.8152 | 7.8152 | 7.8152 | 9.0875 | 39.6981 | 0 | 0 | 0 | 0 | 0 | 0 | 0 | 0 | -100 | 0 | 0 | 0 | 0 | 0 | 0 | 0 | 0 | 0 | 13.6989 | 0 | -409.5603 | 16.5302 | 0 | 77.0134 | 77.0134 | 48.0072 | 1136.423 | 27.8884 | 49.5155 | 0 | 1.099 | 0 | 15.209 | 3.596 | 7.802 | 873.8083 | 249.3466 | -516.5003 | 8.6629 | 10.875 | -1.74 | 13.5284 | 4.355 | 2025-03-28 | 2025_03_28 Hr 01 | 40.2272 | -4e-06 | -873.8083 | -505.0216 | 358.7898 | 889.451 | 95.7053 | 27.0818 | 7.802 | 159.4095 | 87.5628 | 111.8175 | 18.9584 | 192.8418 | 226.0195 | 0 | 7.2612 | 45.3184 | 245.025 | 0 | 154.0267 | 0
2025_03_28 Hr 02 | 0 | 0 | 0 | 3.3605 | 3.3856 | 3.2759 | 3.1666 | 3.0816 | 2.6881 | 41.0342 | 0 | 0.1256 | 14 | 0 | 96.4209 | 96.4209 | 226.0195 | 0 | 0.06273 | 0.095 | 0.06534 | 0 | 0 | 0 | 0 | 0 | 0 | 1.1083 | 0.3078 | 45.3184 | 7.2612 | 245.025 | 0 | 0 | 0 | 0 | 28.032 | 67.7115 | 0 | 0.51873 | -1.7867 | 1.4781 | 14.0937 | 0 | -1 | -4.2 | 24.7171 | 0 | 0 | 5.2704 | 5.2704 | 5.2704 | 5.2704 | 6.1284 | 38.7504 | 0 | 0 | 0 | 0 | 0 | 0 | 0 | 0 | -100 | 0 | 0 | 0 | 0 | 0 | 0 | 0 | 0 | 0 | 13.6989 | 0 | -406.3949 | 16.5302 | 0 | 77.0134 | 77.0134 | 54.948 | 1114.612 | 27.1742 | 48.2475 | 0 | 1.099 | 0 | 15.209 | 3.596 | 7.802 | 858.9083 | 258.8996 | -513.3349 | 8.6629 | 10.875 | -1.74 | 13.182 | 4.2435 | 2025-03-28 | 2025_03_28 Hr 02 | 40.1328 | 1e-06 | -858.9083 | -507.6628 | 334.5379 | 889.451 | 107.6984 | 27.0818 | 7.802 | 156.9161 | 68.2444 | 109.3774 | 18.9584 | 192.8418 | 226.0195 | 0 | 7.2612 | 45.3184 | 245.025 | 0 | 154.0267 | 0
2025_03_28 Hr 03 | 0 | 0 | 0 | 3.3605 | 3.3856 | 3.2759 | 3.1666 | 3.0816 | 2.6881 | 41.23 | 0 | 0.1256 | 13 | 0 | 96.4209 | 96.4209 | 226.0195 | 0 | 0.06273 | 0.095 | 0.06534 | 0 | 0 | 0 | 0 | 0 | 0 | 1.1083 | 0.3078 | 45.3184 | 7.2612 | 245.025 | 0 | 0 | 0 | 0 | 28.055 | 67.7674 | 0 | 31.5188 | 0 | 1.4781 | 14.0937 | 0 | -1 | -4.2 | 24.7171 | 0 | 0 | 5.351 | 5.351 | 5.351 | 5.351 | 6.2222 | 36.7497 | 0 | 0 | 0 | 0 | 0 | 0 | 0 | 0 | -100 | 0 | 0 | 0 | 0 | 0 | 0 | 0 | 0 | 0 | 13.6989 | 0 | -427.5298 | 16.5302 | 0 | 77.0134 | 77.0134 | 39.6204 | 1115.302 | 27.1968 | 48.2876 | 0 | 1.099 | 0 | 15.209 | 3.596 | 7.802 | 853 | 240.6486 | -534.4698 | 8.6629 | 10.875 | -1.74 | 13.1929 | 4.247 | 2025-03-28 | 2025_03_28 Hr 03 | 39.5795 | -2.4e-05 | -853 | -496.011 | 335.306 | 889.451 | 89.3701 | 27.0818 | 7.802 | 156.9951 | 68.8563 | 109.4547 | 18.9584 | 192.8418 | 226.0195 | 0 | 7.2612 | 45.3184 | 245.025 | 0 | 154.0267 | 0
2025_03_28 Hr 04 | 0 | 0 | 0 | 3.3605 | 3.3856 | 3.2759 | 3.1666 | 3.0816 | 2.6881 | 38.5454 | 0 | 0.1256 | 11 | 0 | 96.4209 | 96.4209 | 226.0195 | 0 | 0.06273 | 0.095 | 0.06534 | 0 | 0 | 0 | 0 | 0 | 0 | 1.1083 | 0.3078 | 45.3184 | 7.2612 | 245.025 | 0 | 0 | 0 | 0 | 27.7384 | 67.0009 | 0 | 28.9087 | 0 | 1.4781 | 14.0937 | 0 | -1 | -4.2 | 24.7171 | 0 | 0 | 4.2456 | 4.2456 | 4.2456 | 4.2456 | 4.9368 | 34.749 | 0 | 0 | 0 | 0 | 0 | 0 | 0 | 0 | -100 | 0 | 0 | 0 | 0 | 0 | 0 | 0 | 0 | 0 | 13.6989 | 0 | -416.578 | 16.5302 | 0 | 77.0134 | 77.0134 | 46.7058 | 1105.828 | 26.8866 | 47.7368 | 0 | 1.099 | 0 | 15.209 | 3.596 | 7.802 | 853.8917 | 242.6733 | -523.518 | 8.6629 | 10.875 | -1.74 | 13.0425 | 4.1986 | 2025-03-28 | 2025_03_28 Hr 04 | 43.4046 | -5.4e-05 | -853.8917 | -487.6693 | 324.7713 | 889.451 | 92.4548 | 27.0818 | 7.802 | 155.912 | 60.4647 | 108.3947 | 18.9584 | 192.8418 | 226.0195 | 0 | 7.2612 | 45.3184 | 245.025 | 0 | 154.0267 | 0
2025_03_28 Hr 05 | 0 | 0 | 0 | 3.3605 | 3.3856 | 3.2759 | 3.1666 | 3.0816 | 2.6881 | 49.5073 | 0 | 0.1256 | 10 | 0 | 96.4209 | 96.4209 | 226.0195 | 0 | 0.06273 | 0.095 | 0.06534 | 0 | 0 | 0 | 0 | 0 | 0 | 1.1083 | 0.3078 | 45.3184 | 7.2612 | 245.025 | 0 | 0 | 0 | 0 | 29.0313 | 70.1307 | 0 | 25.4312 | 0 | 1.4781 | 14.0937 | 0 | -1 | -4.2 | 24.7171 | 0 | 0 | 8.7595 | 8.7595 | 8.7595 | 8.7595 | 10.1854 | 39.6981 | 0 | 0 | 0 | 0 | 0 | 0 | 0 | 0 | -100 | 0 | 0 | 0 | 0 | 0 | 0 | 0 | 0 | 0 | 13.6989 | 0 | -446.1543 | 16.5302 | 0 | 77.0134 | 77.0134 | 45.6936 | 1144.516 | 28.1534 | 49.986 | 0 | 1.099 | 0 | 15.209 | 3.596 | 7.802 | 866.7917 | 249.9384 | -553.0943 | 8.6629 | 10.875 | -1.74 | 13.657 | 4.3964 | 2025-03-28 | 2025_03_28 Hr 05 | 44.4453 | -4.8e-05 | -866.7917 | -520.7231 | 367.7882 | 889.451 | 95.3917 | 27.0818 | 7.802 | 160.3346 | 94.7307 | 112.7229 | 18.9584 | 192.8418 | 226.0195 | 0 | 7.2612 | 45.3184 | 245.025 | 0 | 154.0267 | 0
2025_03_28 Hr 06 | 0 | 0 | 0 | 3.3605 | 3.3856 | 3.2759 | 3.1666 | 3.0816 | 2.6881 | 74.7589 | 0 | 0.1256 | 9 | 0 | 96.4209 | 96.4209 | 226.0195 | 0 | 0.06273 | 0.095 | 0.06534 | 0 | 0 | 0 | 0 | 0 | 0 | 1.1083 | 0.3078 | 45.3184 | 7.2612 | 245.025 | 0 | 0 | 0 | 0 | 32.0095 | 77.3404 | 0 | 4.0729 | -0.55184 | 1.4781 | 14.0937 | 0 | -1 | -4.2 | 24.7171 | 0 | 0 | 19.1575 | 19.1575 | 19.1575 | 19.1575 | 22.2761 | 43.6995 | 0 | 0 | 0 | 0 | 0 | 0 | 0 | 0 | -100 | 0 | 0 | 0 | 0 | 0 | 0 | 0 | 0 | 0 | 13.6989 | 0 | -442.2842 | 16.5302 | 0 | 77.0134 | 77.0134 | 54.948 | 1233.639 | 31.0715 | 55.167 | 0 | 1.099 | 0 | 15.209 | 3.596 | 7.802 | 960.1 | 272.1646 | -549.2242 | 8.6629 | 10.875 | -1.74 | 15.0725 | 4.8521 | 2025-03-28 | 2025_03_28 Hr 06 | 50.2945 | -4.37e-05 | -960.1 | -538.7631 | 466.8807 | 889.451 | 107.6475 | 27.0818 | 7.802 | 170.5226 | 173.6649 | 122.6933 | 18.9584 | 192.8418 | 226.0195 | 0 | 7.2612 | 45.3184 | 245.025 | 0 | 154.0267 | 0
2025_03_28 Hr 07 | 0 | 0 | 0 | 3.3605 | 3.3856 | 3.2759 | 3.1666 | 3.0816 | 2.6881 | 103.8415 | -14.6 | 0.1256 | 9 | 0 | 96.4209 | 96.4209 | 223.1903 | 0 | 0.06273 | 0.095 | 0.06534 | 0 | 0 | 0 | 0 | 0 | 0 | 1.1083 | 0.3078 | 45.3184 | 7.2612 | 243.0648 | 0 | 0 | 0 | 0 | 34.8209 | 84.6365 | 0 | 0 | -45.7766 | 1.4781 | 14.0937 | 0 | -1 | -4.2 | 24.7171 | 0 | 0 | 31.133 | 31.133 | 31.133 | 31.133 | 36.2012 | 49.7016 | 0 | 0 | 0 | 0 | 0 | 0 | 0 | -100 | 0 | 0 | 0 | 0 | 0 | 0 | 0 | 0 | 0 | -25 | 13.6989 | 0 | -379.5438 | 16.5302 | 0 | 75.746 | 75.746 | 74.0352 | 1327.332 | 34.4323 | 61.1341 | 0 | 1.099 | 0 | 15.209 | 3.596 | 7.802 | 1064.208 | 308.737 | -526.0838 | 8.6629 | 10.875 | -1.74 | 16.7028 | 5.3769 | 2025-03-28 | 2025_03_28 Hr 07 | 57.4689 | 0.00034 | -1064.208 | -550.3205 | 564.7812 | 882.1269 | 132.7368 | 27.0818 | 7.802 | 180.6301 | 264.5748 | 119.5763 | 18.9584 | 192.8418 | 223.1903 | 0 | 7.2612 | 45.3184 | 243.0648 | 0 | 151.492 | 0
2025_03_28 Hr 08 | 3.6201 | 1.5e-05 | 0.000423 | 3.3605 | 3.3856 | 3.2759 | 3.1666 | 3.0816 | 2.6881 | 116.9286 | -14.6 | 0.1256 | 9 | 0 | 96.4209 | 96.4209 | 223.1903 | 0 | 0.06273 | 0.095 | 0.06534 | 0 | 0 | 0 | 0 | 0 | 0 | 1.1083 | 0.3078 | 45.3184 | 7.2612 | 243.0648 | 0 | 0 | 0 | 0 | 35 | 85.36 | 0 | 0 | -64.3655 | 1.4781 | 14.0937 | 0 | -1 | -4.2 | 24.7171 | 0 | 0 | 36.522 | 36.522 | 36.522 | 36.522 | 42.4675 | 52.65 | 0 | 0 | 0 | 0 | 0 | 0 | 0 | -100 | 0 | 0 | 0 | 0 | 0 | 0 | 0 | 0 | 0 | -25 | 13.6989 | 0 | -337.7524 | 16.5302 | 0 | 75.746 | 75.746 | 71.2878 | 1369.144 | 35.9447 | 63.8193 | 0 | 1.099 | -3.6201 | 15.209 | 3.596 | 7.802 | 1134.592 | 317.7255 | -487.9125 | 8.6629 | 10.875 | -1.74 | 17.4364 | 5.6131 | 2025-03-28 | 2025_03_28 Hr 08 | 50.2636 | -0.000382 | -1134.592 | -527.1179 | 611.7605 | 882.1269 | 132.9382 | 27.0818 | 7.802 | 181.5326 | 305.4841 | 124.7437 | 18.9584 | 192.8418 | 223.1903 | 0 | 7.2612 | 45.3184 | 243.0648 | 0 | 151.492 | 0
2025_03_28 Hr 09 | 9.3298 | 0.001845 | 0.052029 | 3.3605 | 3.3856 | 3.2759 | 3.1666 | 3.0816 | 2.6881 | 119.0539 | -14.6 | 0.1256 | 8 | 0 | 96.4209 | 96.4209 | 223.1903 | 0 | 0.06273 | 0.095 | 0.06534 | 0 | 0 | 0 | 0 | 0 | 0 | 1.1083 | 0.3078 | 45.3184 | 7.2612 | 243.0648 | 0 | 0 | 0 | 0 | 35 | 85.36 | 0 | 0 | -38.6005 | 1.4781 | 14.0937 | 0 | -1 | -4.2 | 24.7171 | 0 | 0 | 37.3972 | 37.3972 | 37.3972 | 37.3972 | 43.4851 | 49.7016 | 0 | 0 | 0 | 0 | 0 | 0 | 0 | -100 | 0 | 0 | 0 | 0 | 0 | 0 | 0 | 0 | 0 | -25 | 13.6989 | 0 | -355.445 | 16.5302 | 0 | 75.746 | 75.746 | 64.6362 | 1375.839 | 36.1903 | 64.2554 | 0 | 1.099 | -9.3298 | 15.209 | 3.596 | 7.802 | 1139.6 | 313.6761 | -511.3148 | 8.6629 | 10.875 | -1.74 | 17.5556 | 5.6514 | 2025-03-28 | 2025_03_28 Hr 09 | 45.8916 | -4e-06 | -1139.6 | -519.0455 | 619.2431 | 882.1269 | 122.3917 | 27.0818 | 7.802 | 181.5326 | 312.1276 | 125.5829 | 18.9584 | 192.8418 | 223.1903 | 0 | 7.2612 | 45.3184 | 243.0648 | 0 | 151.492 | 0
2025_03_28 Hr 10 | 11.401 | 0.006165 | 0.17385 | 3.3605 | 3.3856 | 3.2759 | 3.1666 | 3.0816 | 2.6881 | 113.8526 | -14.6 | 0.1256 | 9 | 0 | 96.4209 | 96.4209 | 223.1903 | 0 | 0.06273 | 0.095 | 0.06534 | 0 | 0 | 0 | 0 | 0 | 0 | 1.1083 | 0.3078 | 45.3184 | 7.2612 | 243.0648 | 0 | 0 | 0 | 0 | 35 | 85.36 | 0 | 0 | -53.3169 | 1.4781 | 14.0937 | 0 | -1 | -4.2 | 24.7171 | 0 | 0 | 35.2554 | 35.2554 | 35.2554 | 35.2554 | 40.9946 | 45.7002 | 0 | 0 | 0 | 0 | 0 | 0 | 0 | -100 | 0 | 0 | 0 | 0 | 0 | 0 | 0 | 0 | 0 | -25 | 13.6989 | 0 | -352.1308 | 16.5302 | 0 | 75.746 | 75.746 | 86.3262 | 1359.702 | 35.5892 | 63.1882 | 0 | 1.099 | -11.401 | 15.209 | 3.596 | 7.802 | 1128.7 | 332.3866 | -510.0718 | 8.6629 | 10.875 | -1.74 | 17.264 | 5.5576 | 2025-03-28 | 2025_03_28 Hr 10 | 43.9796 | -2.2e-05 | -1128.7 | -530.4477 | 600.9305 | 882.1269 | 141.2064 | 27.0818 | 7.802 | 181.5326 | 295.8687 | 123.5292 | 18.9584 | 192.8418 | 223.1903 | 0 | 7.2612 | 45.3184 | 243.0648 | 0 | 151.492 | 0
2025_03_28 Hr 11 | 12.4375 | 0.00936 | 0.26395 | 3.3605 | 3.3856 | 3.2759 | 3.1666 | 3.0816 | 2.6881 | 105.9667 | -14.6 | 0.1256 | 8 | 0 | 96.4209 | 96.4209 | 223.1903 | 0 | 0.06273 | 0.095 | 0.06534 | 0 | 0 | 0 | 0 | 0 | 0 | 1.1083 | 0.3078 | 44.6661 | 7.2612 | 243.0648 | 0 | 0 | 0 | 0 | 35 | 85.3063 | 0 | 0 | -90.2645 | 1.4781 | 14.0937 | 0 | -1 | -4.2 | 24.7171 | 0 | 0 | 32.0082 | 32.0082 | 32.0082 | 32.0082 | 37.2188 | 44.6472 | 0 | 0 | 0 | 0 | 0 | 0 | 0 | -100 | 0 | 0 | 0 | 0 | 0 | 0 | 0 | 0 | 0 | -25 | 13.6989 | 0 | -281.4724 | 16.5302 | 0 | 75.746 | 75.746 | 86.037 | 1334.436 | 34.6779 | 61.5701 | 0 | 1.099 | -12.4375 | 15.209 | 3.596 | 7.802 | 1131.692 | 327.9704 | -440.4499 | 8.6629 | 10.875 | -1.74 | 16.8219 | 5.4152 | 2025-03-28 | 2025_03_28 Hr 11 | 31.1046 | -0.000396 | -1131.692 | -496.7369 | 573.1126 | 881.4746 | 138.9575 | 27.0818 | 7.802 | 181.479 | 271.2181 | 120.4155 | 18.9584 | 192.8418 | 223.1903 | 0 | 7.2612 | 44.6661 | 243.0648 | 0 | 151.492 | 0
2025_03_28 Hr 12 | 12.9499 | 0.01179 | 0.33248 | 3.3605 | 3.3856 | 3.2759 | 3.1666 | 3.0816 | 2.6881 | 93.6346 | -14.6 | 0.1256 | 6 | 0 | 96.4209 | 96.4209 | 223.1903 | 0 | 0.06273 | 0.095 | 0.06534 | 0 | 0 | 0 | 0 | 0 | 0 | 1.1083 | 0.3078 | 22.206 | 7.2612 | 243.0648 | 0 | 0 | 0 | 0 | 34.2358 | 82.7297 | 0 | 0 | -37.1978 | 1.4781 | 14.0937 | 0 | -1 | -4.2 | 24.7171 | 0 | 0 | 26.9301 | 26.9301 | 26.9301 | 26.9301 | 31.314 | 45.7002 | 0 | 0 | 0 | 0 | 0 | 0 | 0 | -100 | 0 | 0 | 0 | 0 | 0 | 0 | 0 | 0 | 0 | -25 | 13.6989 | 0 | -255.4008 | 16.5302 | 0 | 75.746 | 75.746 | 72.0108 | 1270.154 | 33.2528 | 59.0399 | 0 | 1.099 | -12.9499 | 15.209 | 3.596 | 7.802 | 1126.708 | 308.6428 | -414.8907 | 8.6629 | 10.875 | -1.74 | 16.1306 | 5.1927 | 2025-03-28 | 2025_03_28 Hr 12 | 28.9854 | 0.000316 | -1126.708 | -417.5986 | 526.3533 | 859.0145 | 124.0553 | 27.0818 | 7.802 | 178.1381 | 232.6689 | 115.5462 | 18.9584 | 192.8418 | 223.1903 | 0 | 7.2612 | 22.206 | 243.0648 | 0 | 151.492 | 0
2025_03_28 Hr 13 | 10.3662 | 0.01257 | 0.35447 | 3.3605 | 3.3856 | 3.2759 | 3.1666 | 3.0816 | 2.6881 | 87.6783 | -14.6 | 0.1256 | 5 | 0 | 96.4209 | 96.4209 | 223.1903 | 0 | 0.06273 | 0.095 | 0.06534 | 0 | 0 | 0 | 0 | 0 | 0 | 1.1083 | 0.3078 | 15.8752 | 7.2612 | 243.0648 | 0 | 0 | 0 | 0 | 33.5333 | 81.0291 | 0 | 0 | -9.6546 | 1.4781 | 14.0937 | 0 | -1 | -4.2 | 24.7171 | 0 | 0 | 24.4774 | 24.4774 | 24.4774 | 24.4774 | 28.4621 | 42.7518 | 0 | 0 | 0 | 0 | 0 | 0 | 0 | -100 | 0 | 0 | 0 | 0 | 0 | 0 | 0 | 0 | 0 | -25 | 13.6989 | 0 | -259.5316 | 16.5302 | 0 | 75.746 | 75.746 | 73.3122 | 1242.823 | 32.5645 | 57.8178 | 0 | 1.099 | -10.3662 | 15.209 | 3.596 | 7.802 | 1117.792 | 301.0611 | -416.4378 | 8.6629 | 10.875 | -1.74 | 15.7967 | 5.0852 | 2025-03-28 | 2025_03_28 Hr 13 | 29.6767 | -0.00038 | -1117.792 | -394.1862 | 502.9793 | 852.6837 | 121.431 | 27.0818 | 7.802 | 175.735 | 214.0498 | 113.1944 | 18.9584 | 192.8418 | 223.1903 | 0 | 7.2612 | 15.8752 | 243.0648 | 0 | 151.492 | 0
2025_03_28 Hr 14 | 11.9201 | 0.012525 | 0.3532 | 3.3605 | 3.3856 | 3.2759 | 3.1666 | 3.0816 | 2.6881 | 78.4221 | -14.6 | 0.1256 | 4 | 0 | 96.4209 | 96.4209 | 223.1903 | 0 | 0.06273 | 0.095 | 0.06534 | 0 | 0 | 0 | 0 | 0 | 0 | 1.1083 | 0.3078 | 15.9624 | 7.2612 | 243.0648 | 0 | 0 | 0 | 0 | 32.4416 | 78.3863 | 0 | 0 | -20.3895 | 1.4781 | 14.0937 | 0 | -1 | -4.2 | 24.7171 | 0 | 0 | 20.6659 | 20.6659 | 20.6659 | 20.6659 | 24.0301 | 27.7992 | 0 | 0 | 0 | 0 | 0 | 0 | 0 | -100 | 0 | 0 | 0 | 0 | 0 | 0 | 0 | 0 | 0 | -25 | 13.6989 | 0 | -234.5576 | 16.5302 | 0 | 75.746 | 75.746 | 89.3628 | 1210.241 | 31.4948 | 55.9186 | 0 | 1.099 | -11.9201 | 15.209 | 3.596 | 7.802 | 1095.892 | 299.0582 | -393.0177 | 8.6629 | 10.875 | -1.74 | 15.2779 | 4.9182 | 2025-03-28 | 2025_03_28 Hr 14 | 28.4353 | -0.000394 | -1095.892 | -379.9471 | 466.6563 | 852.7709 | 121.5277 | 27.0818 | 7.802 | 172.0006 | 185.116 | 109.5397 | 18.9584 | 192.8418 | 223.1903 | 0 | 7.2612 | 15.9624 | 243.0648 | 0 | 151.492 | 0
2025_03_28 Hr 15 | 8.3 | 0.012195 | 0.3439 | 3.3605 | 3.3856 | 3.2759 | 3.1666 | 3.0816 | 2.6881 | 79.5687 | -14.6 | 0.1256 | 5 | 0 | 96.3053 | 96.3053 | 223.1903 | 0 | 0.06273 | 0.095 | 0.06534 | 0 | 0 | 0 | 0 | 0 | 0 | 1.1083 | 0.3078 | 22.2113 | 7.2612 | 243.0648 | 0 | 0 | 0 | 0 | 32.5768 | 78.7137 | 0 | 1.5549 | -16.2343 | 1.4781 | 14.0937 | 0 | -1 | -4.2 | 24.7171 | 0 | 0 | 21.138 | 21.138 | 21.138 | 21.138 | 24.5791 | 43.6995 | 0 | 0 | 0 | 0 | 0 | 0 | 0 | -100 | 0 | 0 | 0 | 0 | 0 | 0 | 0 | 0 | 0 | -25 | 13.6989 | 0 | -271.2614 | 16.5302 | 0 | 75.194 | 75.194 | 80.253 | 1219.192 | 31.6273 | 56.1539 | 0 | 1.099 | -8.3 | 15.209 | 3.596 | 7.802 | 1082.092 | 303.6809 | -426.1013 | 8.6629 | 10.875 | -1.74 | 15.3421 | 4.9389 | 2025-03-28 | 2025_03_28 Hr 15 | 26.0151 | -0.000369 | -1082.092 | -410.9409 | 471.1555 | 857.6846 | 129.3086 | 27.0818 | 7.802 | 172.4631 | 188.7 | 109.9924 | 18.9584 | 192.6105 | 223.1903 | 0 | 7.2612 | 22.2113 | 243.0648 | 0 | 150.388 | 0
2025_03_28 Hr 16 | 7.2618 | 0.01074 | 0.30287 | 3.3605 | 3.3856 | 3.2759 | 3.1666 | 3.0816 | 2.6881 | 74.3674 | -14.6 | 0.1256 | 6 | 0 | 96.3053 | 96.3053 | 223.1903 | 0 | 0.06273 | 0.095 | 0.06534 | 0 | 0 | 0 | 0 | 0 | 0 | 1.1083 | 0.3078 | 31.6126 | 7.2612 | 243.0648 | 0 | 0 | 0 | 0 | 31.9634 | 77.2287 | 0 | 0.45942 | -10.5145 | 1.4781 | 14.0937 | 0 | -1 | -4.2 | 24.7171 | 0 | 0 | 18.9963 | 18.9963 | 18.9963 | 18.9963 | 22.0887 | 38.7504 | 0 | 0 | 0 | 0 | 0 | 0 | 0 | -100 | 0 | 0 | 0 | 0 | 0 | 0 | 0 | 0 | 0 | -25 | 13.6989 | 0 | -267.1366 | 16.5302 | 0 | 75.194 | 75.194 | 74.6136 | 1210.194 | 31.0262 | 55.0867 | 0 | 1.099 | -7.2618 | 15.209 | 3.596 | 7.802 | 1070.2 | 290.9991 | -420.9384 | 8.6629 | 10.875 | -1.74 | 15.0505 | 4.845 | 2025-03-28 | 2025_03_28 Hr 16 | 32.0103 | 7.8e-06 | -1070.2 | -402.1917 | 450.7445 | 867.0858 | 119.6776 | 27.0818 | 7.802 | 170.3646 | 172.4411 | 107.9387 | 18.9584 | 192.6105 | 223.1903 | 0 | 7.2612 | 31.6126 | 243.0648 | 0 | 150.388 | 0
2025_03_28 Hr 17 | 10.3679 | 0.00744 | 0.20981 | 3.3605 | 3.3856 | 3.2759 | 3.1666 | 3.0816 | 2.6881 | 75.9054 | -14.6 | 0.1256 | 6 | 0 | 96.4209 | 96.4209 | 223.1903 | 0 | 0.06273 | 0.095 | 0.06534 | 0 | 0 | 0 | 0 | 0 | 0 | 1.1083 | 0.3078 | 41.0176 | 7.2612 | 243.0648 | 0 | 0 | 0 | 0 | 32.1448 | 77.6678 | 0 | 0 | -19.6491 | 1.4781 | 14.0937 | 0 | -1 | -4.2 | 24.7171 | 0 | 0 | 19.6296 | 19.6296 | 19.6296 | 19.6296 | 22.8251 | 45.7002 | 0 | 0 | 0 | 0 | 0 | 0 | 0 | -100 | 0 | 0 | 0 | 0 | 0 | 0 | 0 | 0 | 0 | -25 | 13.6989 | 0 | -269.6247 | 16.5302 | 0 | 75.746 | 75.746 | 66.9498 | 1226.27 | 31.204 | 55.4022 | 0 | 1.099 | -10.3679 | 15.209 | 3.596 | 7.802 | 1074.083 | 293.9951 | -426.5326 | 8.6629 | 10.875 | -1.74 | 15.1368 | 4.8728 | 2025-03-28 | 2025_03_28 Hr 17 | 44.57 | 0.000297 | -1074.083 | -414.2738 | 456.78 | 877.8261 | 118.8672 | 27.0818 | 7.802 | 170.9852 | 177.2488 | 108.546 | 18.9584 | 192.8418 | 223.1903 | 0 | 7.2612 | 41.0176 | 243.0648 | 0 | 151.492 | 0
2025_03_28 Hr 18 | 9.6598 | 0.00423 | 0.11929 | 3.3605 | 3.3856 | 3.2759 | 3.1666 | 3.0816 | 2.6881 | 78.2544 | -14.6 | 0.1256 | 7 | 0 | 96.4209 | 96.4209 | 223.1903 | 0 | 0.06273 | 0.095 | 0.06534 | 0 | 0 | 0 | 0 | 0 | 0 | 1.1083 | 0.3078 | 44.3397 | 7.2612 | 243.0648 | 0 | 0 | 0 | 0 | 32.4218 | 78.3384 | 0 | 8.4887 | 0 | 1.4781 | 14.0937 | 0 | -1 | -4.2 | 24.7171 | 0 | 0 | 20.5968 | 20.5968 | 20.5968 | 20.5968 | 23.9498 | 29.7999 | 0 | 0 | 0 | 0 | 0 | 0 | 0 | -100 | 0 | 0 | 0 | 0 | 0 | 0 | 0 | 0 | 0 | -25 | 13.6989 | 0 | -279.9476 | 16.5302 | 0 | 75.746 | 75.746 | 51.6222 | 1237.792 | 31.4754 | 55.8842 | 0 | 1.099 | -9.6598 | 15.209 | 3.596 | 7.802 | 1074.117 | 263.9834 | -436.1474 | 8.6629 | 10.875 | -1.74 | 15.2684 | 4.9152 | 2025-03-28 | 2025_03_28 Hr 18 | 41.6953 | -0.0004 | -1074.117 | -396.4589 | 465.9979 | 881.1482 | 88.5456 | 27.0818 | 7.802 | 171.9329 | 184.5915 | 109.4735 | 18.9584 | 192.8418 | 223.1903 | 0 | 7.2612 | 44.3397 | 243.0648 | 0 | 151.492 | 0
2025_03_28 Hr 19 | 2.5903 | 0.0006 | 0.01692 | 3.3605 | 3.3856 | 3.2759 | 3.1666 | 3.0816 | 2.6881 | 75.5418 | -14.6 | 0.1256 | 7 | 0 | 96.4209 | 96.4209 | 223.1903 | 0 | 0.06273 | 0.095 | 0.06534 | 0 | 0 | 0 | 0 | 0 | 0 | 1.1083 | 0.3078 | 45.3184 | 7.2612 | 243.0648 | 0 | 0 | 0 | 0 | 32.1019 | 77.564 | 0 | 3.6616 | -5.6297 | 1.4781 | 14.0937 | 0 | -1 | -4.2 | 24.7171 | 0 | 0 | 19.4799 | 19.4799 | 19.4799 | 19.4799 | 22.651 | 22.8501 | 0 | 0 | 0 | 0 | 0 | 0 | 0 | -100 | 0 | 0 | 0 | 0 | 0 | 0 | 0 | 0 | 0 | -25 | 13.6989 | 0 | -264.4554 | 16.5302 | 0 | 75.746 | 75.746 | 72.3 | 1229.095 | 31.162 | 55.3276 | 0 | 1.099 | -2.5903 | 15.209 | 3.596 | 7.802 | 1083.108 | 269.5673 | -413.5857 | 8.6629 | 10.875 | -1.74 | 15.1164 | 4.8662 | 2025-03-28 | 2025_03_28 Hr 19 | 45.8968 | 0.000289 | -1083.108 | -391.4235 | 455.3534 | 882.1269 | 102.1676 | 27.0818 | 7.802 | 170.8385 | 176.1124 | 108.4024 | 18.9584 | 192.8418 | 223.1903 | 0 | 7.2612 | 45.3184 | 243.0648 | 0 | 151.492 | 0
2025_03_28 Hr 20 | 0 | 0 | 0 | 3.3605 | 3.3856 | 3.2759 | 3.1666 | 3.0816 | 2.6881 | 84.0149 | -14.6 | 0.1256 | 4 | 0 | 96.4209 | 96.4209 | 223.1903 | 0 | 0.06273 | 0.095 | 0.06534 | 0 | 0 | 0 | 0 | 0 | 0 | 1.1083 | 0.3078 | 45.3184 | 7.2612 | 243.0648 | 0 | 0 | 0 | 0 | 33.1012 | 79.9832 | 0 | 0 | -10.568 | 1.4781 | 14.0937 | 0 | -1 | -4.2 | 24.7171 | 0 | 0 | 22.9689 | 22.9689 | 22.9689 | 22.9689 | 26.7081 | 26.8515 | 0 | 0 | 0 | 0 | 0 | 0 | 0 | -100 | 0 | 0 | 0 | 0 | 0 | 0 | 0 | 0 | 0 | -25 | 13.6989 | 0 | -286.2917 | 16.5302 | 0 | 75.746 | 75.746 | 79.3854 | 1258.983 | 32.1411 | 57.0661 | 0 | 1.099 | 0 | 15.209 | 3.596 | 7.802 | 1093.992 | 278.4087 | -432.8317 | 8.6629 | 10.875 | -1.74 | 15.5914 | 5.0191 | 2025-03-28 | 2025_03_28 Hr 20 | 43.882 | -0.000387 | -1093.992 | -421.8597 | 488.6037 | 882.1269 | 110.2369 | 27.0818 | 7.802 | 174.257 | 202.5987 | 111.748 | 18.9584 | 192.8418 | 223.1903 | 0 | 7.2612 | 45.3184 | 243.0648 | 0 | 151.492 | 0
2025_03_28 Hr 21 | 0 | 0 | 0 | 3.3605 | 3.3856 | 3.2759 | 3.1666 | 3.0816 | 2.6881 | 86.8953 | -14.6 | 0.1256 | 4 | 0 | 96.4209 | 96.4209 | 223.1903 | 0 | 0.06273 | 0.095 | 0.06534 | 0 | 0 | 0 | 0 | 0 | 0 | 1.1083 | 0.3078 | 45.3184 | 7.2612 | 243.0648 | 0 | 0 | 0 | 0 | 33.4409 | 80.8056 | 0 | 0 | -15.3747 | 1.4781 | 14.0937 | 0 | -1 | -4.2 | 24.7171 | 0 | 0 | 24.155 | 24.155 | 24.155 | 24.155 | 28.0872 | 32.7483 | 0 | 0 | 0 | 0 | 0 | 0 | 0 | -100 | 0 | 0 | 0 | 0 | 0 | 0 | 0 | 0 | 0 | -25 | 13.6989 | 0 | -341.1524 | 16.5302 | 0 | 75.746 | 75.746 | 88.0614 | 1269.148 | 32.474 | 57.6571 | 0 | 1.099 | 0 | 15.209 | 3.596 | 7.802 | 1060.2 | 294.1188 | -487.6924 | 8.6629 | 10.875 | -1.74 | 15.7528 | 5.0711 | 2025-03-28 | 2025_03_28 Hr 21 | 42.7088 | -2.9e-05 | -1060.2 | -481.5271 | 499.9066 | 882.1269 | 124.8097 | 27.0818 | 7.802 | 175.4191 | 211.6023 | 112.8853 | 18.9584 | 192.8418 | 223.1903 | 0 | 7.2612 | 45.3184 | 243.0648 | 0 | 151.492 | 0
2025_03_28 Hr 22 | 0 | 0 | 0 | 3.3605 | 3.3856 | 3.2759 | 3.1666 | 3.0816 | 2.6881 | 79.3729 | -14.6 | 0.1256 | 1 | 0 | 96.4209 | 96.4209 | 223.1903 | 0 | 0.06273 | 0.095 | 0.06534 | 0 | 0 | 0 | 0 | 0 | 0 | 1.1083 | 0.3078 | 45.3184 | 7.2612 | 243.0648 | 0 | 0 | 0 | 0 | 32.5537 | 78.6578 | 0 | 0 | -10.4827 | 1.4781 | 14.0937 | 0 | -1 | -4.2 | 24.7171 | 0 | 0 | 21.0574 | 21.0574 | 21.0574 | 21.0574 | 24.4854 | 48.6486 | 0 | 0 | 0 | 0 | 0 | 0 | 0 | -100 | 0 | 0 | 0 | 0 | 0 | 0 | 0 | 0 | 0 | -25 | 13.6989 | 0 | -378.9663 | 16.5302 | 0 | 75.746 | 75.746 | 95.0022 | 1242.599 | 31.6047 | 56.1137 | 0 | 1.099 | 0 | 15.209 | 3.596 | 7.802 | 1017.6 | 310.9897 | -525.5063 | 8.6629 | 10.875 | -1.74 | 15.3311 | 4.9353 | 2025-03-28 | 2025_03_28 Hr 22 | 40.7309 | -4.7e-05 | -1017.6 | -514.449 | 470.3874 | 882.1269 | 144.6508 | 27.0818 | 7.802 | 172.3842 | 188.0881 | 109.9151 | 18.9584 | 192.8418 | 223.1903 | 0 | 7.2612 | 45.3184 | 243.0648 | 0 | 151.492 | 0
2025_03_28 Hr 23 | 0 | 0 | 0 | 3.3605 | 3.3856 | 3.2759 | 3.1666 | 3.0816 | 2.6881 | 63.9647 | 0 | 0.1256 | 4 | 0 | 96.4209 | 96.4209 | 226.0195 | 0 | 0.06273 | 0.095 | 0.06534 | 0 | 0 | 0 | 0 | 0 | 0 | 1.1083 | 0.3078 | 45.3184 | 7.2612 | 245.025 | 0 | 0 | 0 | 0 | 30.7364 | 74.2585 | 0 | 0 | -13.1456 | 1.4781 | 14.0937 | 0 | -1 | -4.2 | 24.7171 | 0 | 0 | 14.7127 | 14.7127 | 14.7127 | 14.7127 | 17.1078 | 56.6514 | 0 | 0 | 0 | 0 | 0 | 0 | 0 | 0 | -100 | 0 | 0 | 0 | 0 | 0 | 0 | 0 | 0 | 0 | 13.6989 | 0 | -444.491 | 16.5302 | 0 | 77.0134 | 77.0134 | 98.328 | 1195.542 | 29.8241 | 52.9523 | 0 | 1.099 | 0 | 15.209 | 3.596 | 7.802 | 950.2 | 319.2345 | -551.431 | 8.6629 | 10.875 | -1.74 | 14.4674 | 4.6573 | 2025-03-28 | 2025_03_28 Hr 23 | 39.9172 | -6.1e-05 | -950.2 | -557.6366 | 424.5222 | 889.451 | 158.9794 | 27.0818 | 7.802 | 166.1676 | 139.9233 | 118.4313 | 18.9584 | 192.8418 | 226.0195 | 0 | 7.2612 | 45.3184 | 245.025 | 0 | 154.0267 | 0
2025_03_28 Hr 24 | 0 | 0 | 0 | 3.3605 | 3.3856 | 3.2759 | 3.1666 | 3.0816 | 2.6881 | 53.9536 | 0 | 0.1256 | 4 | 0 | 96.4209 | 96.4209 | 226.0195 | 0 | 0.06273 | 0.095 | 0.06534 | 0 | 0 | 0 | 0 | 0 | 0 | 1.1083 | 0.3078 | 45.3184 | 7.2612 | 245.025 | 0 | 0 | 0 | 0 | 29.5557 | 71.4002 | 0 | 6.5495 | -0.32985 | 1.4781 | 14.0937 | 0 | -1 | -4.2 | 24.7171 | 0 | 0 | 10.5904 | 10.5904 | 10.5904 | 10.5904 | 12.3144 | 47.7009 | 0 | 0 | 0 | 0 | 0 | 0 | 0 | 0 | -100 | 0 | 0 | 0 | 0 | 0 | 0 | 0 | 0 | 0 | 13.6989 | 0 | -457.941 | 16.5302 | 0 | 77.0134 | 77.0134 | 87.0492 | 1160.209 | 28.6672 | 50.8982 | 0 | 1.099 | 0 | 15.209 | 3.596 | 7.802 | 896.6 | 295.0524 | -564.881 | 8.6629 | 10.875 | -1.74 | 13.9062 | 4.4766 | 2025-03-28 | 2025_03_28 Hr 24 | 38.8931 | -5.63e-05 | -896.6 | -551.7214 | 385.2364 | 889.451 | 138.7501 | 27.0818 | 7.802 | 162.1285 | 108.6294 | 114.4785 | 18.9584 | 192.8418 | 226.0195 | 0 | 7.2612 | 45.3184 | 245.025 | 0 | 154.0267 | 0
2025_03_29 Hr 01 | 0 | 0 | 0 | 0 | 0 | 0 | 0 | 0 | 0 | 61.9613 | 0 | 0.1256 | 4 | 0 | 96.4209 | 96.4209 | 226.0195 | 0 | 0.06273 | 0.095 | 0.06534 | 0 | 0 | 0 | 0 | 0 | 0 | 1.1083 | 0.3078 | 45.3184 | 7.2612 | 245.025 | 0 | 0 | 0 | 0 | 30.8538 | 74.6825 | 0 | 0 | -23.9991 | 1.4781 | 14.0998 | 0.06 | -1 | -4.2 | 24.6785 | 0 | 0 | 14.557 | 14.557 | 14.557 | 14.557 | 16.9267 | 44.6472 | 0 | 0 | 0 | 0 | 0 | 0 | 0 | 0 | -100 | 0 | 0 | 0 | 0 | 0 | 0 | 0 | 0 | 0 | 13.6881 | 0 | -449.648 | 15.7835 | 0 | 77.0134 | 77.0134 | 82.7112 | 1174.274 | 28.9371 | 52.5125 | 0 | 1.099 | 0 | 15.209 | 3.596 | 7.802 | 882.76 | 289.0731 | -556.588 | 8.6626 | 10.875 | -1.74 | 14.1057 | 4.5521 | 2025-03-29 | 2025_03_29 Hr 01 | 38.6623 | -2.5e-05 | -882.76 | -573.6471 | 419.6722 | 870.4927 | 131.3584 | 27.0818 | 7.802 | 166.6653 | 137.116 | 115.8909 | 0 | 192.8418 | 226.0195 | 0 | 7.2612 | 45.3184 | 245.025 | 0 | 154.0267 | 0
2025_03_29 Hr 02 | 0 | 0 | 0 | 0 | 0 | 0 | 0 | 0 | 0 | 54.6294 | 0 | 0.1256 | 2 | 0 | 96.4209 | 96.4209 | 226.0195 | 0 | 0.06273 | 0.095 | 0.06534 | 0 | 0 | 0 | 0 | 0 | 0 | 1.1083 | 0.3078 | 44.8623 | 0 | 245.025 | 0 | 0 | 0 | 0 | 29.9357 | 72.4569 | 0 | 0 | -28.6122 | 1.4781 | 14.0998 | 0.06 | -1 | -4.2 | 24.6785 | 0 | 0 | 11.537 | 11.537 | 11.537 | 11.537 | 13.4151 | 47.7009 | 0 | 0 | 0 | 0 | 0 | 0 | 0 | 0 | -100 | 0 | 0 | 0 | 0 | 0 | 0 | 0 | 0 | 0 | 13.6881 | 0 | -447.6843 | 15.7835 | 0 | 77.0134 | 77.0134 | 94.2792 | 1140.49 | 28.0711 | 50.9408 | 0 | 1.099 | 0 | 15.209 | 3.596 | 7.802 | 855.9517 | 298.6986 | -554.6243 | 8.6626 | 10.875 | -1.74 | 13.6835 | 4.4159 | 2025-03-29 | 2025_03_29 Hr 02 | 36.4979 | -5.7e-05 | -855.9517 | -576.2965 | 390.6089 | 862.7753 | 143.9801 | 27.0818 | 7.802 | 163.5216 | 114.1926 | 112.8947 | 0 | 192.8418 | 226.0195 | 0 | 0 | 44.8623 | 245.025 | 0 | 154.0267 | 0
2025_03_29 Hr 03 | 0 | 0 | 0 | 0 | 0 | 0 | 0 | 0 | 0 | 53.4541 | 0 | 0.1256 | 2 | 0 | 95.7271 | 95.7271 | 221.9771 | 0 | 0.06273 | 0.095 | 0.06534 | 0 | 0 | 0 | 0 | 0 | 0 | 1.1083 | 0.3078 | 43.4923 | 0 | 243.3062 | 0 | 0 | 0 | 0 | 29.7885 | 72.1001 | 0 | 4.8882 | -30.9612 | 1.4781 | 14.0998 | 0.06 | -1 | -4.2 | 24.6785 | 0 | 0 | 11.0529 | 11.0529 | 11.0529 | 11.0529 | 12.8522 | 48.6486 | 0 | 0 | 0 | 0 | 0 | 0 | 0 | 0 | -100 | 0 | 0 | 0 | 0 | 0 | 0 | 0 | 0 | 0 | 13.6881 | 0 | -434.734 | 15.7835 | 0 | 74.0987 | 74.0987 | 91.9656 | 1121.963 | 27.9322 | 50.6889 | 0 | 1.099 | 0 | 15.209 | 3.596 | 7.802 | 851.0684 | 296.8524 | -541.674 | 8.6626 | 10.875 | -1.74 | 13.6159 | 4.394 | 2025-03-29 | 2025_03_29 Hr 03 | 35.2524 | -0.000175 | -851.0684 | -560.807 | 385.9499 | 848.4273 | 142.6142 | 27.0818 | 7.802 | 163.0176 | 110.5178 | 112.4144 | 0 | 191.4543 | 221.9771 | 0 | 0 | 43.4923 | 243.3062 | 0 | 148.1974 | 0
2025_03_29 Hr 04 | 0 | 0 | 0 | 0 | 0 | 0 | 0 | 0 | 0 | 56.7283 | 0 | 0.1256 | 7 | 0 | 95.6115 | 95.6115 | 225.3458 | 0 | 0.06273 | 0.095 | 0.06534 | 0 | 0 | 0 | 0 | 0 | 0 | 1.1083 | 0.3078 | 44.3393 | 0 | 244.4521 | 0 | 0 | 0 | 0 | 30.1985 | 73.094 | 0 | 3.2865 | -20.1412 | 1.4781 | 14.0998 | 0.06 | -1 | -4.2 | 24.6785 | 0 | 0 | 12.4015 | 12.4015 | 12.4015 | 12.4015 | 14.4204 | 53.5977 | 0 | 0 | 0 | 0 | 0 | 0 | 0 | 0 | -100 | 0 | 0 | 0 | 0 | 0 | 0 | 0 | 0 | 0 | 13.6881 | 0 | -453.3669 | 15.7835 | 0 | 72.0897 | 72.0897 | 76.3488 | 1134.716 | 28.319 | 51.3907 | 0 | 1.099 | 0 | 15.209 | 3.596 | 7.802 | 850.0767 | 292.5227 | -560.3069 | 8.6626 | 10.875 | -1.74 | 13.8044 | 4.4549 | 2025-03-29 | 2025_03_29 Hr 04 | 41.3973 | -2.3e-05 | -850.0767 | -570.2217 | 398.9286 | 849.5395 | 136.9465 | 27.0818 | 7.802 | 164.4215 | 120.7546 | 113.7524 | 0 | 191.223 | 225.3458 | 0 | 0 | 44.3393 | 244.4521 | 0 | 144.1793 | 0
2025_03_29 Hr 05 | 0 | 0 | 0 | 0 | 0 | 0 | 0 | 0 | 0 | 62.1292 | 0 | 0.1256 | 15 | 0 | 96.4209 | 96.4209 | 226.0195 | 0 | 0.06273 | 0.095 | 0.06534 | 0 | 0 | 0 | 0 | 0 | 0 | 1.1083 | 0.3078 | 45.3184 | 0 | 245.025 | 0 | 0 | 0 | 0 | 30.8748 | 74.7334 | 0 | 0 | -32.5449 | 1.4781 | 14.0998 | 0.06 | -1 | -4.2 | 24.6785 | 0 | 0 | 14.6262 | 14.6262 | 14.6262 | 14.6262 | 17.0071 | 54.6507 | 0 | 0 | 0 | 0 | 0 | 0 | 0 | 0 | -100 | 0 | 0 | 0 | 0 | 0 | 0 | 0 | 0 | 0 | 13.6881 | 0 | -462.3125 | 15.7835 | 0 | 77.0134 | 77.0134 | 74.6136 | 1167.61 | 28.957 | 52.5485 | 0 | 1.099 | 0 | 15.209 | 3.596 | 7.802 | 867.86 | 302.0476 | -569.2525 | 8.6626 | 10.875 | -1.74 | 14.1154 | 4.5552 | 2025-03-29 | 2025_03_29 Hr 05 | 35.4517 | -3.6e-05 | -867.86 | -594.8574 | 420.3378 | 863.2314 | 144.2643 | 27.0818 | 7.802 | 166.7373 | 137.641 | 115.9595 | 0 | 192.8418 | 226.0195 | 0 | 0 | 45.3184 | 245.025 | 0 | 154.0267 | 0
2025_03_29 Hr 06 | 0 | 0 | 0 | 0 | 0 | 0 | 0 | 0 | 0 | 75.6456 | 0 | 0.1256 | 21 | 0 | 96.4209 | 96.4209 | 226.0195 | 0 | 0.06273 | 0.095 | 0.06534 | 0 | 0 | 0 | 0 | 0 | 0 | 1.1083 | 0.3078 | 45.3184 | 0 | 245.025 | 0 | 0 | 0 | 0 | 32.5674 | 78.8363 | 0 | 0 | -56.6933 | 1.4781 | 14.0998 | 0.06 | -1 | -4.2 | 24.6785 | 0 | 0 | 20.1935 | 20.1935 | 20.1935 | 20.1935 | 23.4809 | 58.6521 | 0 | 0 | 0 | 0 | 0 | 0 | 0 | 0 | -100 | 0 | 0 | 0 | 0 | 0 | 0 | 0 | 0 | 0 | 13.6881 | 0 | -464.0722 | 15.7835 | 0 | 77.0134 | 77.0134 | 77.6502 | 1215.665 | 30.5536 | 55.4458 | 0 | 1.099 | 0 | 15.209 | 3.596 | 7.802 | 908.5684 | 320.609 | -571.0122 | 8.6626 | 10.875 | -1.74 | 14.8936 | 4.8064 | 2025-03-29 | 2025_03_29 Hr 06 | 37.9759 | -9.6e-05 | -908.5684 | -620.7655 | 473.9163 | 863.2314 | 157.3023 | 27.0818 | 7.802 | 172.5328 | 179.9006 | 121.4829 | 0 | 192.8418 | 226.0195 | 0 | 0 | 45.3184 | 245.025 | 0 | 154.0267 | 0
2025_03_29 Hr 07 | 0 | 0 | 0 | 0 | 0 | 0 | 0 | 0 | 0 | 92.0164 | -14.6 | 0.1256 | 23 | 0 | 96.4209 | 96.4209 | 223.1903 | 0 | 0.06273 | 0.095 | 0.06534 | 0 | 0 | 0 | 0 | 0 | 0 | 1.1083 | 0.3078 | 43.4911 | 0 | 243.0648 | 0 | 0 | 0 | 0 | 34.5635 | 83.7941 | 0 | 0 | -75.8029 | 1.4781 | 14.0998 | 0.06 | -1 | -4.2 | 24.6785 | 0 | 0 | 26.9366 | 26.9366 | 26.9366 | 26.9366 | 31.3217 | 52.65 | 0 | 0 | 0 | 0 | 0 | 0 | 0 | -100 | 0 | 0 | 0 | 0 | 0 | 0 | 0 | 0 | 0 | -25 | 13.6881 | 0 | -404.0988 | 15.7835 | 0 | 75.746 | 75.746 | 73.3122 | 1264.651 | 32.4873 | 58.955 | 0 | 1.099 | 0 | 15.209 | 3.596 | 7.802 | 957.1683 | 318.9587 | -550.6388 | 8.6626 | 10.875 | -1.74 | 15.8363 | 5.1106 | 2025-03-29 | 2025_03_29 Hr 07 | 30.0167 | 5e-06 | -957.1683 | -604.9017 | 524.144 | 854.08 | 148.9622 | 27.0818 | 7.802 | 179.4867 | 231.0846 | 113.5727 | 0 | 192.8418 | 223.1903 | 0 | 0 | 43.4911 | 243.0648 | 0 | 151.492 | 0
2025_03_29 Hr 08 | 1.0298 | 0 | 0 | 0 | 0 | 0 | 0 | 0 | 0 | 100.4956 | -14.6 | 0.1256 | 8 | 0 | 96.3053 | 96.3053 | 222.525 | 0 | 0.06273 | 0.095 | 0.06534 | 0 | 0 | 0 | 0 | 0 | 0 | 1.1083 | 0.3078 | 45.1226 | 0 | 242.4965 | 0 | 0 | 0 | 0 | 35 | 85.36 | 0 | 0 | -69.652 | 1.4781 | 14.0998 | 0.06 | -1 | -4.2 | 24.6785 | 0 | 0 | 30.4292 | 30.4292 | 30.4292 | 30.4292 | 35.3828 | 54.6507 | 0 | 0 | 0 | 0 | 0 | 0 | 0 | -100 | 0 | 0 | 0 | 0 | 0 | 0 | 0 | 0 | 0 | -25 | 13.6881 | 0 | -361.5852 | 15.7835 | 0 | 74.642 | 74.642 | 61.3104 | 1291.123 | 33.489 | 60.7726 | 0 | 1.099 | -1.0298 | 15.209 | 3.596 | 7.802 | 1010.768 | 298.4525 | -509.155 | 8.6626 | 10.875 | -1.74 | 16.3245 | 5.2681 | 2025-03-29 | 2025_03_29 Hr 08 | 84.472 | 0.000286 | -1010.768 | -556.2372 | 556.122 | 852.0386 | 123.9611 | 27.0818 | 7.802 | 181.4891 | 257.5952 | 117.0377 | 0 | 192.6105 | 222.525 | 0 | 0 | 45.1226 | 242.4965 | 0 | 149.284 | 0
2025_03_29 Hr 09 | 5.1707 | 0.0003 | 0.00846 | 0 | 0 | 0 | 0 | 0 | 0 | 107.4357 | -14.6 | 0.1256 | 6 | 0 | 96.4209 | 96.4209 | 223.1903 | 0 | 0.06273 | 0.095 | 0.06534 | 0 | 0 | 0 | 0 | 0 | 0 | 1.1083 | 0.3078 | 31.6109 | 0 | 243.0648 | 0 | 0 | 0 | 0 | 35 | 85.36 | 0 | 0 | -74.1039 | 1.4781 | 14.0998 | 0.06 | -1 | -4.2 | 24.6785 | 0 | 0 | 33.2878 | 33.2878 | 33.2878 | 33.2878 | 38.7068 | 54.6507 | 0 | 0 | 0 | 0 | 0 | 0 | 0 | -100 | 0 | 0 | 0 | 0 | 0 | 0 | 0 | 0 | 0 | -25 | 13.6881 | 0 | -286.9796 | 15.7835 | 0 | 70.2061 | 70.2061 | 52.9236 | 1291.911 | 34.3087 | 62.2603 | 0 | 1.099 | -5.1707 | 15.209 | 3.596 | 7.802 | 1074.16 | 295.0428 | -438.6903 | 8.6626 | 10.875 | -1.74 | 16.7241 | 5.3971 | 2025-03-29 | 2025_03_29 Hr 09 | 26.4847 | -6.5e-05 | -1074.16 | -486.0835 | 580.6565 | 831.12 | 113.5831 | 27.0818 | 7.802 | 181.4891 | 279.2937 | 119.8737 | 0 | 192.8418 | 223.1903 | 0 | 0 | 31.6109 | 243.0648 | 0 | 140.4122 | 0
2025_03_29 Hr 10 | 7.7792 | 0.00063 | 0.017766 | 0 | 0 | 0 | 0 | 0 | 0 | 105.3369 | -14.6 | 0.1256 | 15 | 0 | 96.4209 | 96.4209 | 223.1903 | 0 | 0.06273 | 0.095 | 0.06534 | 0 | 0 | 0 | 0 | 0 | 0 | 1.1083 | 0.3078 | 41.0126 | 0 | 243.0648 | 0 | 0 | 0 | 0 | 35 | 85.36 | 0 | 0 | -71.1613 | 1.4781 | 14.0998 | 0.16 | -1 | -4.2 | 24.6785 | 0 | 0 | 32.4233 | 32.4233 | 32.4233 | 32.4233 | 37.7015 | 52.65 | 0 | 0 | 0 | 0 | 0 | 0 | 0 | -100 | 0 | 0 | 0 | 0 | 0 | 0 | 0 | 0 | 0 | -25 | 13.6881 | 0 | -80.2597 | 15.7835 | 0 | 0 | 0 | 35.2824 | 1154.348 | 34.0608 | 61.8104 | 0 | 1.099 | -7.7792 | 15.209 | 3.596 | 7.802 | 1134.76 | 286.1522 | -234.5789 | 8.6626 | 10.875 | -1.74 | 16.6033 | 5.3581 | 2025-03-29 | 2025_03_29 Hr 10 | 37.926 | -2.9e-05 | -1134.76 | -276.421 | 573.2368 | 700.1095 | 102.9508 | 27.0818 | 7.802 | 181.4891 | 272.7317 | 119.0161 | 0 | 192.8418 | 223.1903 | 0 | 0 | 41.0126 | 243.0648 | 0 | 0 | 0
2025_03_29 Hr 11 | 9.3281 | 0.000915 | 0.025803 | 0 | 0 | 0 | 0 | 0 | 0 | 100.5236 | -14.6 | 0.1256 | 18 | 0 | 96.4209 | 96.4209 | 223.1903 | 0 | 0.06273 | 0.095 | 0.06534 | 0 | 0 | 0 | 0 | 0 | 0 | 1.1083 | 0.3078 | 14.5019 | 0 | 243.0648 | 0 | 0 | 0 | 0 | 35 | 85.3482 | 0 | 0 | -46.0669 | 1.4781 | 14.0998 | 0.16 | -1 | -4.2 | 24.6785 | 0 | 0 | 30.4407 | 30.4407 | 30.4407 | 30.4407 | 35.3962 | 51.7023 | 0 | 0 | 0 | 0 | 0 | 0 | 0 | -100 | 0 | 0 | 0 | 0 | 0 | 0 | 0 | 0 | 0 | -25 | 13.6881 | 0 | -60.5743 | 15.7835 | 0 | 0 | 0 | 36.0054 | 1112.785 | 33.4922 | 60.7786 | 0 | 1.099 | -9.3281 | 15.209 | 3.596 | 7.802 | 1138.785 | 288.5097 | -216.4424 | 8.6626 | 10.875 | -1.74 | 16.3261 | 5.2687 | 2025-03-29 | 2025_03_29 Hr 11 | 22.5595 | -5.7e-05 | -1138.785 | -231.6412 | 556.2091 | 673.5988 | 105.7344 | 27.0818 | 7.802 | 181.4772 | 257.6827 | 117.0491 | 0 | 192.8418 | 223.1903 | 0 | 0 | 14.5019 | 243.0648 | 0 | 0 | 0
2025_03_29 Hr 12 | 13.4673 | 0.001335 | 0.037647 | 0 | 0 | 0 | 0 | 0 | 0 | 88.5743 | -14.6 | 0.1256 | 37 | 0 | 94.5709 | 94.5713 | 216.5374 | 0 | 0.06273 | 0.095 | 0.06534 | 0 | 0 | 0 | 0 | 0 | 0 | 1.1083 | 0.3078 | 14.5019 | 0 | 239.6548 | 0 | 0 | 0 | 0 | 34.1864 | 82.7609 | 0 | 6.1277 | -21.9315 | 1.4781 | 14.0998 | 0.16 | -1 | -4.2 | 24.6785 | 0 | 0 | 25.5189 | 25.5189 | 25.5189 | 25.5189 | 29.6731 | 42.7518 | 0 | 0 | 0 | 0 | 0 | 0 | 0 | -100 | 0 | 0 | 0 | 0 | 0 | 0 | 0 | 0 | 0 | -25 | 13.6881 | 0 | -54.365 | 15.7835 | 0 | 0 | 0 | 30.9444 | 1058.273 | 32.0808 | 58.2172 | 0 | 1.099 | -13.4673 | 15.209 | 3.596 | 7.802 | 1120.852 | 292.7548 | -214.3724 | 8.6626 | 10.875 | -1.74 | 15.6381 | 5.0466 | 2025-03-29 | 2025_03_29 Hr 12 | 20.4772 | -0.000316 | -1120.852 | -195.1689 | 510.5653 | 659.8363 | 110.7352 | 27.0818 | 7.802 | 178.0763 | 220.3228 | 112.1661 | 0 | 189.1422 | 216.5374 | 0 | 0 | 14.5019 | 239.6548 | 0 | 0 | 0
2025_03_29 Hr 13 | 16.58 | 0.003495 | 0.098559 | 0 | 0 | 0 | 0 | 0 | 0 | 79.8992 | -14.6 | 0.1256 | 62 | 0 | 91.1021 | 91.1021 | 198.5745 | 0 | 0.06273 | 0.095 | 0.06534 | 0 | 0 | 0 | 0 | 0 | 0 | 1.1083 | 0.3078 | 15.4819 | 0 | 226.5831 | 0 | 0 | 0 | 0 | 33.1001 | 80.1275 | 0 | 45.8826 | -2.7938 | 1.4781 | 14.0998 | 0.16 | -1 | -4.2 | 24.6785 | 0 | 0 | 21.9456 | 21.9456 | 21.9456 | 21.9456 | 25.5181 | 48.6486 | 0 | 0 | 0 | 0 | 0 | 0 | 0 | -100 | 0 | 0 | 0 | 0 | 0 | 0 | 0 | 0 | 0 | -25 | 13.6881 | 0 | -75.4236 | 15.7835 | 0 | 0 | 0 | 28.6308 | 990.4987 | 31.056 | 56.3576 | 0 | 1.099 | -16.58 | 15.209 | 3.596 | 7.802 | 1115.952 | 320.9078 | -238.5436 | 8.6626 | 10.875 | -1.74 | 15.1386 | 4.8854 | 2025-03-29 | 2025_03_29 Hr 13 | 19.9455 | -0.000334 | -1115.952 | -157.3348 | 476.1774 | 622.8438 | 139.3815 | 27.0818 | 7.802 | 174.3567 | 193.1997 | 108.6211 | 0 | 182.2043 | 198.5745 | 0 | 0 | 15.4819 | 226.5831 | 0 | 0 | 0
2025_03_29 Hr 14 | 8.819 | 0.00633 | 0.17851 | 0 | 0 | 0 | 0 | 0 | 0 | 73.3229 | -14.6 | 0.1256 | 72 | 0 | 96.074 | 96.0744 | 222.525 | 0 | 0.06273 | 0.095 | 0.06534 | 0 | 0 | 0 | 0 | 0 | 0 | 1.1083 | 0.3078 | 14.5019 | 0 | 243.0648 | 0 | 0 | 0 | 0 | 32.2766 | 78.1313 | 0 | 3.0754 | -0.26883 | 1.4781 | 14.0998 | 0.16 | -1 | -4.2 | 24.6785 | 0 | 0 | 19.2368 | 19.2368 | 19.2368 | 19.2368 | 22.3684 | 51.7023 | 0 | 0 | 0 | 0 | 0 | 0 | 0 | -100 | 0 | 0 | 0 | 0 | 0 | 0 | 0 | 0 | 0 | -25 | 13.6881 | 0 | -114.9654 | 15.7835 | 0 | 0 | 0 | 37.3068 | 1016.594 | 30.2792 | 54.9479 | 0 | 1.099 | -8.819 | 15.209 | 3.596 | 7.802 | 1081.268 | 332.192 | -270.3244 | 8.6626 | 10.875 | -1.74 | 14.7599 | 4.7632 | 2025-03-29 | 2025_03_29 Hr 14 | 20.8546 | 0.0002961 | -1081.268 | -237.1588 | 450.1092 | 672.2401 | 161.1939 | 27.0818 | 7.802 | 171.5369 | 172.6386 | 105.9337 | 0 | 192.1484 | 222.525 | 0 | 0 | 14.5019 | 243.0648 | 0 | 0 | 0
2025_03_29 Hr 15 | 7.2569 | 0.00414 | 0.11675 | 0 | 0 | 0 | 0 | 0 | 0 | 66.019 | -14.6 | 0.1256 | 72 | 0 | 91.2178 | 91.2194 | 204.5621 | 0 | 0.06273 | 0.095 | 0.06534 | 0 | 0 | 0 | 0 | 0 | 0 | 1.1083 | 0.3078 | 14.5019 | 0 | 240.7915 | 0 | 0 | 0 | 0 | 31.3619 | 75.9142 | 0 | 26.7516 | -5.0466 | 1.4781 | 14.0998 | 0.16 | -1 | -4.2 | 24.6785 | 0 | 0 | 16.2284 | 16.2284 | 16.2284 | 16.2284 | 18.8702 | 40.7511 | 0 | 0 | 0 | 0 | 0 | 0 | 0 | -100 | 0 | 0 | 0 | 0 | 0 | 0 | 0 | 0 | 0 | -25 | 13.6881 | 0 | -96.1561 | 15.7835 | 0 | 0 | 0 | 46.7058 | 960.6172 | 29.4165 | 53.3823 | 0 | 1.099 | -7.2569 | 15.209 | 3.596 | 7.802 | 1058.46 | 326.0908 | -249.953 | 8.6626 | 10.875 | -1.74 | 14.3393 | 4.6275 | 2025-03-29 | 2025_03_29 Hr 15 | 18.3607 | 3.3e-05 | -1058.46 | -199.4511 | 421.1568 | 642.2927 | 159.5778 | 27.0818 | 7.802 | 168.4052 | 149.8026 | 102.949 | 0 | 182.4372 | 204.5621 | 0 | 0 | 14.5019 | 240.7915 | 0 | 0 | 0
2025_03_29 Hr 16 | 9.8488 | 0.00366 | 0.10321 | 0 | 0 | 0 | 0 | 0 | 0 | 63.8922 | -14.6 | 0.1256 | 72 | 0 | 27.768 | 27.7697 | 157.0062 | 0 | 0.06273 | 0.095 | 0.06534 | 0 | 0 | 0 | 0 | 0 | 0 | 1.1083 | 0.3078 | 14.5019 | 0 | 195.7204 | 0 | 0 | 0 | 0 | 31.0956 | 75.2686 | 0 | 3.06 | -43.7476 | 1.4781 | 14.0998 | 0.16 | -1 | -4.2 | 24.6785 | 0 | 0 | 15.3523 | 15.3523 | 15.3523 | 15.3523 | 17.8515 | 43.6995 | 0 | 0 | 0 | 0 | 0 | 0 | 0 | -100 | 0 | 0 | 0 | 0 | 0 | 0 | 0 | 0 | 0 | -25 | 13.6881 | 189.0596 | 0 | 15.7835 | 0 | 0 | 0 | 36.0054 | 733.5157 | 29.1652 | 52.9264 | 0 | 1.099 | -9.8488 | 15.209 | 3.596 | 7.802 | 1045.56 | 509.1208 | -156.3888 | 8.6626 | 10.875 | -1.74 | 14.2169 | 4.588 | 2025-03-29 | 2025_03_29 Hr 16 | 14.8839 | -2e-06 | -1045.56 | 23.372 | 412.7263 | 422.7662 | 151.8118 | 27.0818 | 7.802 | 167.4933 | 143.1531 | 102.0799 | 0 | 55.5377 | 157.0062 | 0 | 0 | 14.5019 | 195.7204 | 0 | 0 | 0
2025_03_29 Hr 17 | 12.7791 | 0.00171 | 0.048222 | 0 | 0 | 0 | 0 | 0 | 0 | 62.549 | -14.6 | 0.1256 | 76 | 0 | 35.0524 | 35.054 | 162.3286 | 0 | 0.06273 | 0.095 | 0.06534 | 0 | 0 | 0 | 0 | 0 | 0 | 1.1083 | 0.3078 | 14.5019 | 0 | 195.7204 | 0 | 0 | 0 | 0 | 30.9274 | 74.8608 | 0 | 2.3899 | -45.7685 | 1.4781 | 14.0998 | 0.16 | -1 | -4.2 | 24.6785 | 0 | 0 | 14.799 | 14.799 | 14.799 | 14.799 | 17.2082 | 44.6472 | 0 | 0 | 0 | 0 | 0 | 0 | 0 | -100 | 0 | 0 | 0 | 0 | 0 | 0 | 0 | 0 | 0 | -25 | 13.6881 | 187.3786 | 0 | 15.7835 | 0 | 0 | 0 | 36.7284 | 748.5762 | 29.0066 | 52.6384 | 0 | 1.099 | -12.7791 | 15.209 | 3.596 | 7.802 | 1061.368 | 515.4899 | -159.3191 | 8.6626 | 10.875 | -1.74 | 14.1395 | 4.563 | 2025-03-29 | 2025_03_29 Hr 17 | 15.0355 | 0.000383 | -1061.368 | 19 | 407.4017 | 442.6573 | 157.4255 | 27.0818 | 7.802 | 166.9173 | 138.9534 | 101.531 | 0 | 70.1064 | 162.3286 | 0 | 0 | 14.5019 | 195.7204 | 0 | 0 | 0
2025_03_29 Hr 18 | 11.6166 | 0.00066 | 0.018612 | 0 | 0 | 0 | 0 | 0 | 0 | 63.8922 | -14.6 | 0.1256 | 76 | 0 | 51.7024 | 51.7041 | 188.4393 | 0 | 0.06273 | 0.095 | 0.06534 | 0 | 0 | 0 | 0 | 0 | 0 | 1.1083 | 0.3078 | 14.5019 | 0 | 213.5569 | 0 | 0 | 0 | 0 | 31.0956 | 75.2686 | 0 | 0 | -106.6189 | 1.4781 | 14.0998 | 0.16 | -1 | -4.2 | 24.6785 | 0 | 0 | 15.3523 | 15.3523 | 15.3523 | 15.3523 | 17.8515 | 43.6995 | 0 | 0 | 0 | 0 | 0 | 0 | 0 | -100 | 0 | 0 | 0 | 0 | 0 | 0 | 0 | 0 | 0 | -25 | 13.6881 | 164.7749 | 0 | 15.7835 | 0 | 0 | 0 | 44.9706 | 830.5695 | 29.1652 | 52.9264 | 0 | 1.099 | -11.6166 | 15.209 | 3.596 | 7.802 | 1065.36 | 499.566 | -158.1566 | 8.6626 | 10.875 | -1.74 | 14.2169 | 4.588 | 2025-03-29 | 2025_03_29 Hr 18 | 17.0073 | 6e-06 | -1065.36 | -66.844 | 412.7263 | 519.9045 | 164.6894 | 27.0818 | 7.802 | 167.4933 | 143.1531 | 102.0799 | 0 | 103.4065 | 188.4393 | 0 | 0 | 14.5019 | 213.5569 | 0 | 0 | 0
2025_03_29 Hr 19 | 2.0696 | 1.5e-05 | 0.000423 | 0 | 0 | 0 | 0 | 0 | 0 | 65.2635 | -14.6 | 0.1256 | 69 | 0 | 68.3524 | 68.3545 | 223.1903 | 0 | 0.06273 | 0.095 | 0.06534 | 0 | 0 | 0 | 0 | 0 | 0 | 1.1083 | 0.3078 | 14.5019 | 0 | 243.0648 | 0 | 0 | 0 | 0 | 31.2673 | 75.6848 | 0 | 0 | -92.1043 | 1.4781 | 14.0998 | 0.16 | -1 | -4.2 | 24.6785 | 0 | 0 | 15.9171 | 15.9171 | 15.9171 | 15.9171 | 18.5083 | 31.8006 | 0 | 0 | 0 | 0 | 0 | 0 | 0 | -100 | 0 | 0 | 0 | 0 | 0 | 0 | 0 | 0 | 0 | -25 | 13.6881 | 76.4293 | 0 | 15.7835 | 0 | 0 | 0 | 35.7162 | 932.9858 | 29.3272 | 53.2203 | 0 | 1.099 | -2.0696 | 15.209 | 3.596 | 7.802 | 1066.352 | 374.0798 | -148.6096 | 8.6626 | 10.875 | -1.74 | 14.2958 | 4.6135 | 2025-03-29 | 2025_03_29 Hr 19 | 17.9348 | -0.000359 | -1066.352 | -140.675 | 418.1618 | 617.4639 | 136.5172 | 27.0818 | 7.802 | 168.0812 | 147.4403 | 102.6403 | 0 | 136.7069 | 223.1903 | 0 | 0 | 14.5019 | 243.0648 | 0 | 0 | 0
2025_03_29 Hr 20 | 0 | 0 | 0 | 0 | 0 | 0 | 0 | 0 | 0 | 69.1533 | -14.6 | 0.1256 | 58 | 0 | 85.0024 | 85.0049 | 219.1986 | 0 | 0.06273 | 0.095 | 0.06534 | 0 | 0 | 0 | 0 | 0 | 0 | 1.1083 | 0.3078 | 14.894 | 0 | 241.3598 | 0 | 0 | 0 | 0 | 31.7544 | 76.8656 | 0 | 5.0762 | -3.2311 | 1.4781 | 14.0998 | 0.16 | -1 | -4.2 | 24.6785 | 0 | 0 | 17.5193 | 17.5193 | 17.5193 | 17.5193 | 20.3713 | 21.9024 | 0 | 0 | 0 | 0 | 0 | 0 | 0 | -100 | 0 | 0 | 0 | 0 | 0 | 0 | 0 | 0 | 0 | -25 | 13.6881 | 0 | -6.5031 | 15.7835 | 0 | 0 | 0 | 22.9914 | 974.8107 | 29.7867 | 54.0541 | 0 | 1.099 | 0 | 15.209 | 3.596 | 7.802 | 1087.16 | 263.5474 | -153.0431 | 8.6626 | 10.875 | -1.74 | 14.5198 | 4.6857 | 2025-03-29 | 2025_03_29 Hr 20 | 23.1499 | 1e-05 | -1087.16 | -129.6581 | 433.5808 | 645.4597 | 102.8938 | 27.0818 | 7.802 | 169.7491 | 159.6019 | 104.2298 | 0 | 170.0073 | 219.1986 | 0 | 0 | 14.894 | 241.3598 | 0 | 0 | 0
2025_03_29 Hr 21 | 0 | 0 | 0 | 0 | 0 | 0 | 0 | 0 | 0 | 75.8415 | -14.6 | 0.1256 | 38 | 0 | 96.1365 | 96.1378 | 223.1903 | 0 | 0.06273 | 0.095 | 0.06534 | 0 | 0 | 0 | 0 | 0 | 0 | 1.1083 | 0.3078 | 15.0481 | 0 | 243.0648 | 0 | 0 | 0 | 0 | 32.5919 | 78.8958 | 0 | 14.3027 | 0 | 1.4781 | 14.0998 | 0.06 | -1 | -4.2 | 24.6785 | 0 | 0 | 20.2742 | 20.2742 | 20.2742 | 20.2742 | 23.5747 | 25.7985 | 0 | 0 | 0 | 0 | 0 | 0 | 0 | -100 | 0 | 0 | 0 | 0 | 0 | 0 | 0 | 0 | 0 | -25 | 13.6881 | 0 | -200.477 | 15.7835 | 0 | 64.6472 | 64.6464 | 32.6796 | 1156.001 | 30.5767 | 55.4878 | 0 | 1.099 | 0 | 15.209 | 3.596 | 7.802 | 1083.152 | 259.8648 | -347.017 | 8.6626 | 10.875 | -1.74 | 14.9049 | 4.81 | 2025-03-29 | 2025_03_29 Hr 21 | 24.5566 | -0.000346 | -1083.152 | -311.1742 | 460.0928 | 802.8712 | 96.4781 | 27.0818 | 7.802 | 172.6168 | 180.513 | 106.9629 | 0 | 192.2743 | 223.1903 | 0 | 0 | 15.0481 | 243.0648 | 0 | 129.2936 | 0
2025_03_29 Hr 22 | 0 | 0 | 0 | 0 | 0 | 0 | 0 | 0 | 0 | 73.9106 | -14.6 | 0.1256 | 24 | 0 | 96.4209 | 96.4209 | 223.1903 | 0 | 0.06273 | 0.095 | 0.06534 | 0 | 0 | 0 | 0 | 0 | 0 | 1.1083 | 0.3078 | 22.2126 | 0 | 243.0648 | 0 | 0 | 0 | 0 | 32.3501 | 78.3097 | 0 | 1.2002 | -15.4835 | 1.4781 | 14.0998 | 0.06 | -1 | -4.2 | 24.6785 | 0 | 0 | 19.4789 | 19.4789 | 19.4789 | 19.4789 | 22.6499 | 35.802 | 0 | 0 | 0 | 0 | 0 | 0 | 0 | -100 | 0 | 0 | 0 | 0 | 0 | 0 | 0 | 0 | 0 | -25 | 13.6881 | 0 | -211.8392 | 15.7835 | 0 | 74.8128 | 74.8128 | 39.3312 | 1177.2 | 30.3486 | 55.0739 | 0 | 1.099 | 0 | 15.209 | 3.596 | 7.802 | 1066.268 | 261.7309 | -358.3792 | 8.6626 | 10.875 | -1.74 | 14.7937 | 4.7741 | 2025-03-29 | 2025_03_29 Hr 22 | 30.3131 | 0.0003 | -1066.268 | -351.1225 | 452.4387 | 830.9351 | 99.1332 | 27.0818 | 7.802 | 171.7889 | 174.476 | 106.1739 | 0 | 192.8418 | 223.1903 | 0 | 0 | 22.2126 | 243.0648 | 0 | 149.6256 | 0
2025_03_29 Hr 23 | 0 | 0 | 0 | 0 | 0 | 0 | 0 | 0 | 0 | 55.6089 | 0 | 0.1256 | 19 | 0 | 96.4209 | 96.4209 | 226.0195 | 0 | 0.06273 | 0.095 | 0.06534 | 0 | 0 | 0 | 0 | 0 | 0 | 1.1083 | 0.3078 | 31.6147 | 0 | 245.025 | 0 | 0 | 0 | 0 | 30.0583 | 72.7542 | 0 | 0 | -25.8322 | 1.4781 | 14.0998 | 0.06 | -1 | -4.2 | 24.6785 | 0 | 0 | 11.9404 | 11.9404 | 11.9404 | 11.9404 | 13.8842 | 45.7002 | 0 | 0 | 0 | 0 | 0 | 0 | 0 | 0 | -100 | 0 | 0 | 0 | 0 | 0 | 0 | 0 | 0 | 0 | 13.6881 | 0 | -265.2993 | 15.7835 | 0 | 77.0134 | 77.0134 | 43.38 | 1130.724 | 28.1868 | 51.1508 | 0 | 1.099 | 0 | 15.209 | 3.596 | 7.802 | 995.8517 | 263.199 | -372.2393 | 8.6626 | 10.875 | -1.74 | 13.7399 | 4.4341 | 2025-03-29 | 2025_03_29 Hr 23 | 33.6637 | -7.7e-05 | -995.8517 | -391.1315 | 394.4914 | 849.5277 | 108.0802 | 27.0818 | 7.802 | 163.9416 | 117.2549 | 113.295 | 0 | 192.8418 | 226.0195 | 0 | 0 | 31.6147 | 245.025 | 0 | 154.0267 | 0
2025_03_29 Hr 24 | 0 | 0 | 0 | 0 | 0 | 0 | 0 | 0 | 0 | 48.6408 | 0 | 0.1256 | 12 | 0 | 96.4209 | 96.4209 | 226.0195 | 0 | 0.06273 | 0.095 | 0.06534 | 0 | 0 | 0 | 0 | 0 | 0 | 1.1083 | 0.3078 | 41.0147 | 0 | 245.025 | 0 | 0 | 0 | 0 | 29.1857 | 70.639 | 0 | 2.4377 | -8.3619 | 1.4781 | 14.0998 | 0.06 | -1 | -4.2 | 24.6785 | 0 | 0 | 9.0703 | 9.0703 | 9.0703 | 9.0703 | 10.5469 | 49.7016 | 0 | 0 | 0 | 0 | 0 | 0 | 0 | 0 | -100 | 0 | 0 | 0 | 0 | 0 | 0 | 0 | 0 | 0 | 13.6881 | 0 | -275.7773 | 15.7835 | 0 | 77.0134 | 77.0134 | 31.3782 | 1115.35 | 27.3637 | 49.6571 | 0 | 1.099 | 0 | 15.209 | 3.596 | 7.802 | 972.06 | 245.3511 | -382.7173 | 8.6626 | 10.875 | -1.74 | 13.3387 | 4.3046 | 2025-03-29 | 2025_03_29 Hr 24 | 32.8002 | -4.9e-05 | -972.06 | -381.7015 | 366.8702 | 858.9277 | 93.0798 | 27.0818 | 7.802 | 160.9538 | 95.4689 | 110.4475 | 0 | 192.8418 | 226.0195 | 0 | 0 | 41.0147 | 245.025 | 0 | 154.0267 | 0
2025_03_30 Hr 01 | 0 | 0 | 0 | 0 | 0 | 0 | 0 | 0 | 0 | 56.1582 | 0 | 0.1256 | 6 | 0 | 96.4209 | 96.4209 | 226.0195 | 0 | 0.06273 | 0.095 | 0.06534 | 0 | 0 | 0 | 0 | 0 | 0 | 1.1083 | 0.3078 | 45.3184 | 0 | 245.025 | 0 | 0 | 0 | 0 | 28.7816 | 69.8402 | 0 | 3.6941 | -1.0684 | 1.4781 | 14.106 | 0.06 | -1 | -4.2 | 24.64 | 0 | 0 | 10.2595 | 10.2595 | 10.2595 | 10.2595 | 11.9297 | 54.6507 | 0 | 0 | 0 | 0 | 0 | 0 | 0 | 0 | -100 | 0 | 0 | 0 | 0 | 0 | 0 | 0 | 0 | 0 | 13.6773 | 0 | -333.958 | 15.6324 | 0 | 77.0134 | 77.0134 | 39.6204 | 1131.957 | 27.0944 | 50.1846 | 0 | 1.099 | 0 | 15.209 | 3.596 | 7.802 | 946.2516 | 252.5671 | -440.898 | 8.5543 | 10.875 | -1.74 | 13.2688 | 4.292 | 2025-03-30 | 2025_03_30 Hr 01 | 34.7653 | 1.5e-05 | -946.2516 | -431.3323 | 379.1976 | 863.2314 | 100.2711 | 27.0818 | 7.802 | 159.5994 | 109.126 | 110.4722 | 0 | 192.8418 | 226.0195 | 0 | 0 | 45.3184 | 245.025 | 0 | 154.0267 | 0
2025_03_30 Hr 02 | 0 | 0 | 0 | 0 | 0 | 0 | 0 | 0 | 0 | 55.6397 | 0 | 0.1256 | 2 | 0 | 96.4209 | 96.4209 | 226.0195 | 0 | 0.06273 | 0.095 | 0.06534 | 0 | 0 | 0 | 0 | 0 | 0 | 1.1083 | 0.3078 | 44.6008 | 0 | 245.025 | 0 | 0 | 0 | 0 | 28.7278 | 69.7095 | 0 | 0 | -11.189 | 1.4781 | 14.106 | 0.06 | -1 | -4.2 | 24.64 | 0 | 0 | 10.0381 | 10.0381 | 10.0381 | 10.0381 | 11.6722 | 47.7009 | 0 | 0 | 0 | 0 | 0 | 0 | 0 | 0 | -100 | 0 | 0 | 0 | 0 | 0 | 0 | 0 | 0 | 0 | 13.6773 | 0 | -303.9635 | 15.6324 | 0 | 77.0134 | 77.0134 | 50.0316 | 1129.393 | 27.0437 | 50.0907 | 0 | 1.099 | 0 | 15.209 | 3.596 | 7.802 | 959.1517 | 251.8511 | -410.9035 | 8.5543 | 10.875 | -1.74 | 13.244 | 4.284 | 2025-03-30 | 2025_03_30 Hr 02 | 34.7653 | -8.1e-05 | -959.1517 | -415.1525 | 377.174 | 862.5138 | 99.7325 | 27.0818 | 7.802 | 159.4149 | 107.4644 | 110.2947 | 0 | 192.8418 | 226.0195 | 0 | 0 | 44.6008 | 245.025 | 0 | 154.0267 | 0
2025_03_30 Hr 03 | 0 | 0 | 0 | 0 | 0 | 0 | 0 | 0 | 0 | 57.5753 | 0 | 0.1256 | 0 | 0 | 95.7271 | 95.7271 | 221.9771 | 0 | 0.06273 | 0.095 | 0.06534 | 0 | 0 | 0 | 0 | 0 | 0 | 1.1083 | 0.3078 | 43.4923 | 0 | 243.3062 | 0 | 0 | 0 | 0 | 28.9288 | 70.1974 | 0 | 13.1229 | -2.7345 | 1.4781 | 14.106 | 0.06 | -1 | -4.2 | 24.64 | 0 | 0 | 10.8648 | 10.8648 | 10.8648 | 10.8648 | 12.6335 | 43.6995 | 0 | 0 | 0 | 0 | 0 | 0 | 0 | 0 | -100 | 0 | 0 | 0 | 0 | 0 | 0 | 0 | 0 | 0 | 13.6773 | 0 | -323.1194 | 15.6324 | 0 | 74.0987 | 74.0987 | 45.2598 | 1122.199 | 27.233 | 50.4412 | 0 | 1.099 | 0 | 15.209 | 3.596 | 7.802 | 944.2683 | 241.7403 | -430.0594 | 8.5543 | 10.875 | -1.74 | 13.3367 | 4.314 | 2025-03-30 | 2025_03_30 Hr 03 | 34.7653 | -0.000113 | -944.2683 | -412.731 | 384.7288 | 848.4273 | 88.9593 | 27.0818 | 7.802 | 160.1037 | 113.6679 | 110.9572 | 0 | 191.4543 | 221.9771 | 0 | 0 | 43.4923 | 243.3062 | 0 | 148.1974 | 0
2025_03_30 Hr 04 | 0 | 0 | 0 | 0 | 0 | 0 | 0 | 0 | 0 | 56.6421 | 0 | 0.1256 | 4 | 0 | 95.6115 | 95.6115 | 225.3458 | 0 | 0.06273 | 0.095 | 0.06534 | 0 | 0 | 0 | 0 | 0 | 0 | 1.1083 | 0.3078 | 44.3393 | 0 | 245.025 | 0 | 0 | 0 | 0 | 28.8319 | 69.9622 | 0 | 16.8637 | -3.6461 | 1.4781 | 14.106 | 0.06 | -1 | -4.2 | 24.64 | 0 | 0 | 10.4662 | 10.4662 | 10.4662 | 10.4662 | 12.17 | 47.7009 | 0 | 0 | 0 | 0 | 0 | 0 | 0 | 0 | -100 | 0 | 0 | 0 | 0 | 0 | 0 | 0 | 0 | 0 | 13.6773 | 0 | -333.351 | 15.6324 | 0 | 72.0897 | 72.0897 | 50.61 | 1120.561 | 27.1417 | 50.2722 | 0 | 1.099 | 0 | 15.209 | 3.596 | 7.802 | 948.26 | 254.7725 | -440.291 | 8.5543 | 10.875 | -1.74 | 13.292 | 4.2995 | 2025-03-30 | 2025_03_30 Hr 04 | 42.7812 | 1.9e-05 | -948.26 | -420.1334 | 381.0864 | 850.1124 | 102.3109 | 27.0818 | 7.802 | 159.7716 | 110.677 | 110.6378 | 0 | 191.223 | 225.3458 | 0 | 0 | 44.3393 | 245.025 | 0 | 144.1793 | 0
2025_03_30 Hr 05 | 0 | 0 | 0 | 0 | 0 | 0 | 0 | 0 | 0 | 57.8172 | 0 | 0.1256 | 6 | 0 | 96.4209 | 96.4209 | 226.0195 | 0 | 0.06273 | 0.095 | 0.06534 | 0 | 0 | 0 | 0 | 0 | 0 | 1.1083 | 0.3078 | 45.3184 | 0 | 245.025 | 0 | 0 | 0 | 0 | 28.9539 | 70.2583 | 0 | 5.7523 | -4.5613 | 1.4781 | 14.106 | 0.06 | -1 | -4.2 | 24.64 | 0 | 0 | 10.9681 | 10.9681 | 10.9681 | 10.9681 | 12.7536 | 43.6995 | 0 | 0 | 0 | 0 | 0 | 0 | 0 | 0 | -100 | 0 | 0 | 0 | 0 | 0 | 0 | 0 | 0 | 0 | 13.6773 | 0 | -330.9133 | 15.6324 | 0 | 77.0134 | 77.0134 | 59.286 | 1137.865 | 27.2566 | 50.485 | 0 | 1.099 | 0 | 15.209 | 3.596 | 7.802 | 963.0517 | 261.8493 | -437.8533 | 8.5543 | 10.875 | -1.74 | 13.3483 | 4.3177 | 2025-03-30 | 2025_03_30 Hr 05 | 42.9192 | -5.3e-05 | -963.0517 | -429.7223 | 385.6732 | 863.2314 | 108.9855 | 27.0818 | 7.802 | 160.1898 | 114.4434 | 111.04 | 0 | 192.8418 | 226.0195 | 0 | 0 | 45.3184 | 245.025 | 0 | 154.0267 | 0
2025_03_30 Hr 06 | 0 | 0 | 0 | 0 | 0 | 0 | 0 | 0 | 0 | 73.5438 | 0 | 0.1256 | 9 | 0 | 96.4209 | 96.4209 | 226.0195 | 0 | 0.06273 | 0.095 | 0.06534 | 0 | 0 | 0 | 0 | 0 | 0 | 1.1083 | 0.3078 | 45.3184 | 0 | 245.025 | 0 | 0 | 0 | 0 | 30.5868 | 74.222 | 0 | 0 | -22.4366 | 1.4781 | 14.106 | 0.06 | -1 | -4.2 | 24.64 | 0 | 0 | 17.6849 | 17.6849 | 17.6849 | 17.6849 | 20.5639 | 49.7016 | 0 | 0 | 0 | 0 | 0 | 0 | 0 | 0 | -100 | 0 | 0 | 0 | 0 | 0 | 0 | 0 | 0 | 0 | 13.6773 | 0 | -345.5977 | 15.6324 | 0 | 77.0134 | 77.0134 | 61.0212 | 1193.865 | 28.7944 | 53.3332 | 0 | 1.099 | 0 | 15.209 | 3.596 | 7.802 | 996.86 | 277.9692 | -452.5377 | 8.5543 | 10.875 | -1.74 | 14.1013 | 4.5613 | 2025-03-30 | 2025_03_30 Hr 06 | 35.3299 | -2.1e-05 | -996.86 | -468.0343 | 447.0562 | 863.2314 | 119.7228 | 27.0818 | 7.802 | 165.7864 | 164.8473 | 116.4226 | 0 | 192.8418 | 226.0195 | 0 | 0 | 45.3184 | 245.025 | 0 | 154.0267 | 0
2025_03_30 Hr 07 | 0 | 0 | 0 | 0 | 0 | 0 | 0 | 0 | 0 | 93.7636 | 0 | 0.1256 | 16 | 0 | 96.4209 | 96.4209 | 223.1903 | 0 | 0.06273 | 0.095 | 0.06534 | 0 | 0 | 0 | 0 | 0 | 0 | 1.1083 | 0.3078 | 44.9272 | 0 | 243.0648 | 0 | 0 | 0 | 0 | 32.6863 | 79.3181 | 0 | 0 | -55.4257 | 1.4781 | 14.106 | 0.06 | -1 | -4.2 | 24.64 | 0 | 0 | 26.3208 | 26.3208 | 26.3208 | 26.3208 | 30.6056 | 61.6005 | 0 | 0 | 0 | 0 | 0 | 0 | 0 | 0 | -100 | 0 | 0 | 0 | 0 | 0 | 0 | 0 | 0 | 0 | 13.6773 | 0 | -366.7771 | 15.6324 | 0 | 75.746 | 75.746 | 68.685 | 1258.15 | 30.7714 | 56.9952 | 0 | 1.099 | 0 | 15.209 | 3.596 | 7.802 | 1040.46 | 311.4524 | -473.7171 | 8.5543 | 10.875 | -1.74 | 15.0695 | 4.8745 | 2025-03-30 | 2025_03_30 Hr 07 | 33.6614 | -4.1e-05 | -1040.46 | -522.2028 | 525.9773 | 855.5161 | 146.2855 | 27.0818 | 7.802 | 172.9819 | 229.6523 | 123.343 | 0 | 192.8418 | 223.1903 | 0 | 0 | 44.9272 | 243.0648 | 0 | 151.492 | 0
2025_03_30 Hr 08 | 4.1425 | 0 | 0 | 0 | 0 | 0 | 0 | 0 | 0 | 100.4344 | 0 | 0.1256 | 10 | 0 | 96.1896 | 96.1896 | 222.525 | 0 | 0.06273 | 0.095 | 0.06534 | 0 | 0 | 0 | 0 | 0 | 0 | 1.1083 | 0.3078 | 44.2744 | 0 | 242.4965 | 0 | 0 | 0 | 0 | 33.3789 | 80.9994 | 0 | 0 | -46.572 | 1.4781 | 14.106 | 0.06 | -1 | -4.2 | 24.64 | 0 | 0 | 29.1699 | 29.1699 | 29.1699 | 29.1699 | 33.9185 | 65.6019 | 0 | 0 | 0 | 0 | 0 | 0 | 0 | 0 | -100 | 0 | 0 | 0 | 0 | 0 | 0 | 0 | 0 | 0 | 13.6773 | 0 | -340.5906 | 15.6324 | 0 | 72.0527 | 72.0527 | 62.0334 | 1272.169 | 31.4237 | 58.2033 | 0 | 1.099 | -4.1425 | 15.209 | 3.596 | 7.802 | 1083.152 | 309.2278 | -451.6731 | 8.5543 | 10.875 | -1.74 | 15.389 | 4.9778 | 2025-03-30 | 2025_03_30 Hr 08 | 65.7106 | -0.000355 | -1083.152 | -487.1626 | 552.0145 | 845.7807 | 137.6353 | 27.0818 | 7.802 | 175.3559 | 251.0324 | 125.6262 | 0 | 192.3793 | 222.525 | 0 | 0 | 44.2744 | 242.4965 | 0 | 144.1055 | 0
2025_03_30 Hr 09 | 13.401 | 0.000525 | 0.014805 | 0 | 0 | 0 | 0 | 0 | 0 | 111.3911 | 0 | 0.1256 | 6 | 0 | 96.4209 | 96.4209 | 223.1903 | 0 | 0.06273 | 0.095 | 0.06534 | 0 | 0 | 0 | 0 | 0 | 0 | 1.1083 | 0.3078 | 31.6105 | 0 | 243.0648 | 0 | 0 | 0 | 0 | 34.5166 | 83.7608 | 0 | 0.3145 | -37.177 | 1.4781 | 14.106 | 0.06 | -1 | -4.2 | 24.64 | 0 | 0 | 33.8495 | 33.8495 | 33.8495 | 33.8495 | 39.3599 | 60.5475 | 0 | 0 | 0 | 0 | 0 | 0 | 0 | 0 | -100 | 0 | 0 | 0 | 0 | 0 | 0 | 0 | 0 | 0 | 13.6773 | 0 | -347.2546 | 15.6324 | 0 | 64.0944 | 64.0944 | 63.0456 | 1284.315 | 32.495 | 60.1877 | 0 | 1.099 | -13.401 | 15.209 | 3.596 | 7.802 | 1094.052 | 314.1947 | -467.5956 | 8.5543 | 10.875 | -1.74 | 15.9136 | 5.1475 | 2025-03-30 | 2025_03_30 Hr 09 | 23.6476 | -0.0004122 | -1094.052 | -484.1171 | 594.7803 | 818.8962 | 129.6084 | 27.0818 | 7.802 | 179.255 | 286.149 | 129.3763 | 0 | 192.8418 | 223.1903 | 0 | 0 | 31.6105 | 243.0648 | 0 | 128.1888 | 0
2025_03_30 Hr 10 | 16.061 | 0.002595 | 0.073179 | 0 | 0 | 0 | 0 | 0 | 0 | 117.0942 | 0 | 0.1256 | 6 | 0 | 96.4209 | 96.4209 | 223.1903 | 0 | 0.06273 | 0.095 | 0.06534 | 0 | 0 | 0 | 0 | 0 | 0 | 1.1083 | 0.3078 | 41.013 | 0 | 243.0648 | 0 | 0 | 0 | 0 | 34.995 | 85.1976 | 0 | 0 | -72.5557 | 1.4781 | 14.106 | 0.06 | -1 | -4.2 | 24.64 | 0 | 0 | 36.2853 | 36.2853 | 36.2853 | 36.2853 | 42.1922 | 63.6012 | 0 | 0 | 0 | 0 | 0 | 0 | 0 | 0 | -100 | 0 | 0 | 0 | 0 | 0 | 0 | 0 | 0 | 0 | 13.6773 | 0 | -361.5963 | 15.6324 | 0 | 73.1568 | 73.1568 | 61.3104 | 1332.094 | 33.0527 | 61.2205 | 0 | 1.099 | -16.061 | 15.209 | 3.596 | 7.802 | 1095.068 | 320.1272 | -484.5973 | 8.5543 | 10.875 | -1.74 | 16.1867 | 5.2359 | 2025-03-30 | 2025_03_30 Hr 10 | 48.5893 | 0.000325 | -1095.068 | -534.152 | 616.9257 | 846.4234 | 130.9874 | 27.0818 | 7.802 | 181.1701 | 304.4274 | 131.3282 | 0 | 192.8418 | 223.1903 | 0 | 0 | 41.013 | 243.0648 | 0 | 146.3135 | 0
2025_03_30 Hr 11 | 12.9499 | 0.00495 | 0.13959 | 0 | 0 | 0 | 0 | 0 | 0 | 108.5569 | 0 | 0.1256 | 6 | 0 | 96.4209 | 96.4209 | 223.1903 | 0 | 0.06273 | 0.095 | 0.06534 | 0 | 0 | 0 | 0 | 0 | 0 | 1.1083 | 0.3078 | 17.3319 | 0 | 243.0648 | 0 | 0 | 0 | 0 | 34.2223 | 83.0465 | 0 | 0 | -38.2665 | 1.4781 | 14.106 | 0.06 | -1 | -4.2 | 24.64 | 0 | 0 | 32.639 | 32.639 | 32.639 | 32.639 | 37.9523 | 61.6005 | 0 | 0 | 0 | 0 | 0 | 0 | 0 | 0 | -100 | 0 | 0 | 0 | 0 | 0 | 0 | 0 | 0 | 0 | 13.6773 | 0 | -343.934 | 15.6324 | 0 | 75.746 | 75.746 | 57.9846 | 1283.372 | 32.2179 | 59.6744 | 0 | 1.099 | -12.9499 | 15.209 | 3.596 | 7.802 | 1090.052 | 308.77 | -463.8239 | 8.5543 | 10.875 | -1.74 | 15.7779 | 5.1036 | 2025-03-30 | 2025_03_30 Hr 11 | 29.1499 | -0.000405 | -1090.052 | -482.2005 | 583.7178 | 827.9208 | 125.7296 | 27.0818 | 7.802 | 178.2464 | 277.0652 | 128.4062 | 0 | 192.8418 | 223.1903 | 0 | 0 | 17.3319 | 243.0648 | 0 | 151.492 | 0
2025_03_30 Hr 12 | 10.8903 | 0.010815 | 0.30498 | 0 | 0 | 0 | 0 | 0 | 0 | 100.6764 | 0 | 0.1256 | 6 | 0 | 96.4209 | 96.4209 | 223.1903 | 0 | 0.06273 | 0.095 | 0.06534 | 0 | 0 | 0 | 0 | 0 | 0 | 1.1083 | 0.3078 | 14.8952 | 0 | 243.0648 | 0 | 0 | 0 | 0 | 33.4041 | 81.0603 | 0 | 1.61 | -14.6804 | 1.4781 | 14.106 | 0.06 | -1 | -4.2 | 24.64 | 0 | 0 | 29.2732 | 29.2732 | 29.2732 | 29.2732 | 34.0386 | 60.5475 | 0 | 0 | 0 | 0 | 0 | 0 | 0 | 0 | -100 | 0 | 0 | 0 | 0 | 0 | 0 | 0 | 0 | 0 | 13.6773 | 0 | -334.383 | 15.6324 | 0 | 70.9491 | 70.9487 | 60.009 | 1243.445 | 31.4474 | 58.2471 | 0 | 1.099 | -10.8903 | 15.209 | 3.596 | 7.802 | 1083.152 | 304.9904 | -452.2133 | 8.5543 | 10.875 | -1.74 | 15.4006 | 4.9816 | 2025-03-30 | 2025_03_30 Hr 12 | 29.2883 | -0.000323 | -1083.152 | -447.4533 | 552.9589 | 815.8899 | 126.8723 | 27.0818 | 7.802 | 175.442 | 251.808 | 125.709 | 0 | 192.8418 | 223.1903 | 0 | 0 | 14.8952 | 243.0648 | 0 | 141.8979 | 0
2025_03_30 Hr 13 | 9.8522 | 0.008505 | 0.23984 | 0 | 0 | 0 | 0 | 0 | 0 | 95.9066 | 0 | 0.1256 | 6 | 0 | 93.1834 | 93.1834 | 204.5621 | 0 | 0.06273 | 0.095 | 0.06534 | 0 | 0 | 0 | 0 | 0 | 0 | 1.1083 | 0.3078 | 16.8527 | 0 | 227.1515 | 0 | 0 | 0 | 0 | 32.9088 | 79.8582 | 0 | 46.8453 | -6.9799 | 1.4781 | 14.106 | 0.06 | -1 | -4.2 | 24.64 | 0 | 0 | 27.236 | 27.236 | 27.236 | 27.236 | 31.6698 | 61.6005 | 0 | 0 | 0 | 0 | 0 | 0 | 0 | 0 | -100 | 0 | 0 | 0 | 0 | 0 | 0 | 0 | 0 | 0 | 13.6773 | 0 | -334.629 | 15.6324 | 0 | 65.7702 | 65.7702 | 65.3592 | 1176.978 | 30.981 | 57.3833 | 0 | 1.099 | -9.8522 | 15.209 | 3.596 | 7.802 | 1074.143 | 308.7207 | -451.4212 | 8.5543 | 10.875 | -1.74 | 15.1722 | 4.9077 | 2025-03-30 | 2025_03_30 Hr 13 | 27.8058 | 0.000364 | -1074.143 | -394.7636 | 534.3416 | 766.4735 | 133.208 | 27.0818 | 7.802 | 173.7445 | 236.5206 | 124.0765 | 0 | 186.3668 | 204.5621 | 0 | 0 | 16.8527 | 227.1515 | 0 | 131.5404 | 0
2025_03_30 Hr 14 | 6.7494 | 0.00705 | 0.19881 | 0 | 0 | 0 | 0 | 0 | 0 | 95.1807 | 0 | 0.1256 | 6 | 0 | 96.4209 | 96.4209 | 223.1903 | 0 | 0.06273 | 0.095 | 0.06534 | 0 | 0 | 0 | 0 | 0 | 0 | 1.1083 | 0.3078 | 14.9601 | 0 | 243.0648 | 0 | 0 | 0 | 0 | 32.8334 | 79.6752 | 0 | 1.0723 | -21.4141 | 1.4781 | 14.106 | 0.06 | -1 | -4.2 | 24.64 | 0 | 0 | 26.926 | 26.926 | 26.926 | 26.926 | 31.3093 | 57.5991 | 0 | 0 | 0 | 0 | 0 | 0 | 0 | 0 | -100 | 0 | 0 | 0 | 0 | 0 | 0 | 0 | 0 | 0 | 13.6773 | 0 | -341.1581 | 15.6324 | 0 | 72.9666 | 72.9662 | 67.6728 | 1227.869 | 30.91 | 57.2518 | 0 | 1.099 | -6.7494 | 15.209 | 3.596 | 7.802 | 1056.36 | 303.6803 | -454.8475 | 8.5543 | 10.875 | -1.74 | 15.1374 | 4.8965 | 2025-03-30 | 2025_03_30 Hr 14 | 28.0992 | -3.2e-05 | -1056.36 | -461.4999 | 531.5085 | 819.9897 | 131.4778 | 27.0818 | 7.802 | 173.4862 | 234.1942 | 123.8281 | 0 | 192.8418 | 223.1903 | 0 | 0 | 14.9601 | 243.0648 | 0 | 145.9328 | 0
2025_03_30 Hr 15 | 7.2569 | 0.006345 | 0.17893 | 0 | 0 | 0 | 0 | 0 | 0 | 90.4455 | 0 | 0.1256 | 6 | 0 | 96.4209 | 96.4209 | 223.1903 | 0 | 0.06273 | 0.095 | 0.06534 | 0 | 0 | 0 | 0 | 0 | 0 | 1.1083 | 0.3078 | 19.5965 | 0 | 243.0648 | 0 | 0 | 0 | 0 | 32.3418 | 78.4818 | 0 | 2.3635 | -9.879 | 1.4781 | 14.106 | 0.06 | -1 | -4.2 | 24.64 | 0 | 0 | 24.9036 | 24.9036 | 24.9036 | 24.9036 | 28.9577 | 54.6507 | 0 | 0 | 0 | 0 | 0 | 0 | 0 | 0 | -100 | 0 | 0 | 0 | 0 | 0 | 0 | 0 | 0 | 0 | 13.6773 | 0 | -334.6732 | 15.6324 | 0 | 73.538 | 73.538 | 62.0334 | 1216.767 | 30.447 | 56.3942 | 0 | 1.099 | -7.2569 | 15.209 | 3.596 | 7.802 | 1054.36 | 293.9785 | -448.8701 | 8.5543 | 10.875 | -1.74 | 14.9107 | 4.8231 | 2025-03-30 | 2025_03_30 Hr 15 | 30.247 | -5.9e-05 | -1054.36 | -442.1887 | 513.0262 | 825.7693 | 122.8694 | 27.0818 | 7.802 | 171.8011 | 219.0177 | 122.2074 | 0 | 192.8418 | 223.1903 | 0 | 0 | 19.5965 | 243.0648 | 0 | 147.0759 | 0
2025_03_30 Hr 16 | 6.2088 | 0.005355 | 0.15101 | 0 | 0 | 0 | 0 | 0 | 0 | 88.3025 | 0 | 0.1256 | 6 | 0 | 95.2646 | 95.2646 | 223.1903 | 0 | 0.06273 | 0.095 | 0.06534 | 0 | 0 | 0 | 0 | 0 | 0 | 1.1083 | 0.3078 | 22.2122 | 0 | 243.0648 | 0 | 0 | 0 | 0 | 32.1193 | 77.9417 | 0 | 12.0965 | -13.242 | 1.4781 | 14.106 | 0.06 | -1 | -4.2 | 24.64 | 0 | 0 | 23.9884 | 23.9884 | 23.9884 | 23.9884 | 27.8935 | 51.7023 | 0 | 0 | 0 | 0 | 0 | 0 | 0 | 0 | -100 | 0 | 0 | 0 | 0 | 0 | 0 | 0 | 0 | 0 | 13.6773 | 0 | -304.4515 | 15.6324 | 0 | 68.3397 | 68.3397 | 68.685 | 1199.015 | 30.2375 | 56.0061 | 0 | 1.099 | -6.2088 | 15.209 | 3.596 | 7.802 | 1076.168 | 295.8992 | -417.6003 | 8.5543 | 10.875 | -1.74 | 14.808 | 4.7899 | 2025-03-30 | 2025_03_30 Hr 16 | 26.1451 | 0.000287 | -1076.168 | -405.597 | 504.6619 | 815.6759 | 126.5437 | 27.0818 | 7.802 | 171.0385 | 212.1495 | 121.4739 | 0 | 190.5293 | 223.1903 | 0 | 0 | 22.2122 | 243.0648 | 0 | 136.6794 | 0
2025_03_30 Hr 17 | 6.2088 | 0.001965 | 0.055413 | 0 | 0 | 0 | 0 | 0 | 0 | 90.6874 | 0 | 0.1256 | 7 | 0 | 94.6865 | 94.6865 | 216.5374 | 0 | 0.06273 | 0.095 | 0.06534 | 0 | 0 | 0 | 0 | 0 | 0 | 1.1083 | 0.3078 | 31.6122 | 0 | 241.3598 | 0 | 0 | 0 | 0 | 32.3669 | 78.5428 | 0 | 16.4503 | -12.6834 | 1.4781 | 14.106 | 0.06 | -1 | -4.2 | 24.64 | 0 | 0 | 25.007 | 25.007 | 25.007 | 25.007 | 29.0779 | 49.7016 | 0 | 0 | 0 | 0 | 0 | 0 | 0 | 0 | -100 | 0 | 0 | 0 | 0 | 0 | 0 | 0 | 0 | 0 | 13.6773 | 0 | -303.7211 | 15.6324 | 0 | 70.9289 | 70.9289 | 66.6606 | 1212.476 | 30.4707 | 56.4381 | 0 | 1.099 | -6.2088 | 15.209 | 3.596 | 7.802 | 1093.06 | 293.687 | -416.8699 | 8.5543 | 10.875 | -1.74 | 14.9222 | 4.8269 | 2025-03-30 | 2025_03_30 Hr 17 | 30.2249 | 9e-06 | -1093.06 | -399.9542 | 513.9705 | 820.7403 | 123.4196 | 27.0818 | 7.802 | 171.8872 | 219.7931 | 122.2902 | 0 | 189.373 | 216.5374 | 0 | 0 | 31.6122 | 241.3598 | 0 | 141.8579 | 0
2025_03_30 Hr 18 | 6.2121 | 0.001065 | 0.030033 | 3.3605 | 3.3856 | 3.2759 | 3.1666 | 3.0816 | 2.6881 | 92.5884 | 0 | 0.1256 | 9 | 0 | 96.4209 | 96.4209 | 223.1903 | 0 | 0.06273 | 0.095 | 0.06534 | 0 | 0 | 0 | 0 | 0 | 0 | 1.1083 | 0.3078 | 41.0193 | 7.2612 | 243.0648 | 0 | 0 | 0 | 0 | 32.5643 | 79.0219 | 0 | 0 | -12.9389 | 1.4781 | 14.106 | 0 | -1 | -4.2 | 24.64 | 0 | 0 | 25.8189 | 25.8189 | 25.8189 | 25.8189 | 30.022 | 47.7009 | 0 | 0 | 0 | 0 | 0 | 0 | 0 | 0 | -100 | 0 | 0 | 0 | 0 | 0 | 0 | 0 | 0 | 0 | 13.6773 | 0 | -339.2547 | 15.6324 | 0 | 75.746 | 75.746 | 68.2512 | 1276.307 | 30.6565 | 56.7824 | 0 | 1.099 | -6.2121 | 15.209 | 3.596 | 7.802 | 1106.892 | 295.9299 | -452.4068 | 8.5543 | 10.875 | -1.74 | 15.0133 | 4.8563 | 2025-03-30 | 2025_03_30 Hr 18 | 44.2188 | -0.000373 | -1106.892 | -452.1936 | 521.3904 | 877.8278 | 124.9832 | 27.0818 | 7.802 | 172.5637 | 225.8859 | 122.9408 | 18.9584 | 192.8418 | 223.1903 | 0 | 7.2612 | 41.0193 | 243.0648 | 0 | 151.492 | 0
2025_03_30 Hr 19 | 1.5505 | 9e-05 | 0.002538 | 3.3605 | 3.3856 | 3.2759 | 3.1666 | 3.0816 | 2.6881 | 99.9851 | 0 | 0.1256 | 6 | 0 | 96.4209 | 96.4209 | 223.1903 | 0 | 0.06273 | 0.095 | 0.06534 | 0 | 0 | 0 | 0 | 0 | 0 | 1.1083 | 0.3078 | 45.3184 | 7.2612 | 243.0648 | 0 | 0 | 0 | 0 | 33.3323 | 80.8861 | 0 | 0 | -10.608 | 1.4781 | 14.106 | 0 | -1 | -4.2 | 24.64 | 0 | 0 | 28.978 | 28.978 | 28.978 | 28.978 | 33.6953 | 32.7483 | 0 | 0 | 0 | 0 | 0 | 0 | 0 | 0 | -100 | 0 | 0 | 0 | 0 | 0 | 0 | 0 | 0 | 0 | 13.6773 | 0 | -358.5333 | 15.6324 | 0 | 75.746 | 75.746 | 76.9272 | 1306.918 | 31.3798 | 58.1219 | 0 | 1.099 | -1.5505 | 15.209 | 3.596 | 7.802 | 1113.808 | 284.5224 | -467.0238 | 8.5543 | 10.875 | -1.74 | 15.3674 | 4.9709 | 2025-03-30 | 2025_03_30 Hr 19 | 40.0837 | 0.000276 | -1113.808 | -469.1413 | 550.2607 | 882.1269 | 115.6781 | 27.0818 | 7.802 | 175.196 | 249.5923 | 125.4724 | 18.9584 | 192.8418 | 223.1903 | 0 | 7.2612 | 45.3184 | 243.0648 | 0 | 151.492 | 0
2025_03_30 Hr 20 | 0 | 0 | 0 | 3.3605 | 3.3856 | 3.2759 | 3.1666 | 3.0816 | 2.6881 | 115.2277 | 0 | 0.1256 | 9 | 0 | 96.3053 | 96.3053 | 222.525 | 0 | 0.06273 | 0.095 | 0.06534 | 0 | 0 | 0 | 0 | 0 | 0 | 1.1083 | 0.3078 | 44.4711 | 7.2612 | 242.4965 | 0 | 0 | 0 | 0 | 34.8214 | 84.685 | 0 | 1.2958 | -36.1719 | 1.4781 | 14.106 | 0 | -1 | -4.2 | 24.64 | 0 | 0 | 35.4881 | 35.4881 | 35.4881 | 35.4881 | 41.2652 | 30.7476 | 0 | 0 | 0 | 0 | 0 | 0 | 0 | 0 | -100 | 0 | 0 | 0 | 0 | 0 | 0 | 0 | 0 | 0 | 13.6773 | 0 | -374.7055 | 15.6324 | 0 | 72.9662 | 72.9662 | 91.6764 | 1353.184 | 32.8702 | 60.8825 | 0 | 1.099 | 0 | 15.209 | 3.596 | 7.802 | 1140.6 | 303.9372 | -481.6455 | 8.5543 | 10.875 | -1.74 | 16.0973 | 5.207 | 2025-03-30 | 2025_03_30 Hr 20 | 33.6624 | -4.4e-05 | -1140.6 | -509.5816 | 609.6187 | 874.255 | 131.424 | 27.0818 | 7.802 | 180.484 | 298.4453 | 130.6894 | 18.9584 | 192.6105 | 222.525 | 0 | 7.2612 | 44.4711 | 242.4965 | 0 | 145.9323 | 0
2025_03_30 Hr 21 | 0 | 0 | 0 | 3.3605 | 3.3856 | 3.2759 | 3.1666 | 3.0816 | 2.6881 | 112.8428 | 0 | 0.1256 | 31 | 0 | 96.4209 | 96.4209 | 223.1903 | 0 | 0.06273 | 0.095 | 0.06534 | 0 | 0 | 0 | 0 | 0 | 0 | 1.1083 | 0.3078 | 45.3184 | 7.2612 | 243.0648 | 0 | 0 | 0 | 0 | 34.6416 | 84.1245 | 0 | 0 | -40.8579 | 1.4781 | 14.106 | 0 | -1 | -4.2 | 24.64 | 0 | 0 | 34.4695 | 34.4695 | 34.4695 | 34.4695 | 40.0808 | 32.7483 | 0 | 0 | 0 | 0 | 0 | 0 | 0 | 0 | -100 | 0 | 0 | 0 | 0 | 0 | 0 | 0 | 0 | 0 | 13.6773 | 0 | -414.868 | 15.6324 | 0 | 75.746 | 75.746 | 104.2566 | 1352.672 | 32.637 | 60.4506 | 0 | 1.099 | 0 | 15.209 | 3.596 | 7.802 | 1129.708 | 339.7018 | -521.808 | 8.5543 | 10.875 | -1.74 | 15.9831 | 5.17 | 2025-03-30 | 2025_03_30 Hr 21 | 42.5581 | 0.000254 | -1129.708 | -555.7259 | 600.4185 | 882.1269 | 168.0049 | 27.0818 | 7.802 | 179.7437 | 290.8017 | 129.8731 | 18.9584 | 192.8418 | 223.1903 | 0 | 7.2612 | 45.3184 | 243.0648 | 0 | 151.492 | 0
2025_03_30 Hr 22 | 0 | 0 | 0 | 3.3605 | 3.3856 | 3.2759 | 3.1666 | 3.0816 | 2.6881 | 98.7754 | 0 | 0.1256 | 64 | 0 | 96.4209 | 96.4209 | 223.1903 | 0 | 0.06273 | 0.095 | 0.06534 | 0 | 0 | 0 | 0 | 0 | 0 | 1.1083 | 0.3078 | 45.3184 | 7.2612 | 243.0648 | 0 | 0 | 0 | 0 | 33.2067 | 80.5812 | 0 | 0 | -53.7216 | 1.4781 | 14.106 | 0 | -1 | -4.2 | 24.64 | 0 | 0 | 28.4613 | 28.4613 | 28.4613 | 28.4613 | 33.0945 | 35.802 | 0 | 0 | 0 | 0 | 0 | 0 | 0 | 0 | -100 | 0 | 0 | 0 | 0 | 0 | 0 | 0 | 0 | 0 | 13.6773 | 0 | -435.7989 | 15.6324 | 0 | 75.746 | 75.746 | 105.2688 | 1302.608 | 31.2615 | 57.9029 | 0 | 1.099 | 0 | 15.209 | 3.596 | 7.802 | 1078.1 | 371.953 | -542.7389 | 8.5543 | 10.875 | -1.74 | 15.3095 | 4.9521 | 2025-03-30 | 2025_03_30 Hr 22 | 40.8127 | -2e-05 | -1078.1 | -589.5205 | 545.539 | 882.1269 | 205.0708 | 27.0818 | 7.802 | 174.7655 | 245.7151 | 125.0584 | 18.9584 | 192.8418 | 223.1903 | 0 | 7.2612 | 45.3184 | 243.0648 | 0 | 151.492 | 0
2025_03_30 Hr 23 | 0 | 0 | 0 | 3.3605 | 3.3856 | 3.2759 | 3.1666 | 3.0816 | 2.6881 | 84.7079 | 0 | 0.1256 | 69 | 0 | 96.4209 | 96.4209 | 226.0195 | 0 | 0.06273 | 0.095 | 0.06534 | 0 | 0 | 0 | 0 | 0 | 0 | 1.1083 | 0.3078 | 45.3184 | 7.2612 | 245.025 | 0 | 0 | 0 | 0 | 31.746 | 77.0357 | 0 | 0 | -20.6184 | 1.4781 | 14.106 | 0 | -1 | -4.2 | 24.64 | 0 | 0 | 22.4531 | 22.4531 | 22.4531 | 22.4531 | 26.1083 | 36.7497 | 0 | 0 | 0 | 0 | 0 | 0 | 0 | 0 | -100 | 0 | 0 | 0 | 0 | 0 | 0 | 0 | 0 | 0 | 13.6773 | 0 | -471.0401 | 15.6324 | 0 | 77.0134 | 77.0134 | 75.6258 | 1259.839 | 29.886 | 55.3551 | 0 | 1.099 | 0 | 15.209 | 3.596 | 7.802 | 1004.683 | 343.443 | -577.9801 | 8.5543 | 10.875 | -1.74 | 14.6359 | 4.7342 | 2025-03-30 | 2025_03_30 Hr 23 | 48.3496 | 0.000296 | -1004.683 | -591.6585 | 490.6315 | 889.451 | 181.3755 | 27.0818 | 7.802 | 169.7593 | 200.6285 | 120.2436 | 18.9584 | 192.8418 | 226.0195 | 0 | 7.2612 | 45.3184 | 245.025 | 0 | 154.0267 | 0
2025_03_30 Hr 24 | 0 | 0 | 0 | 3.3605 | 3.3856 | 3.2759 | 3.1666 | 3.0816 | 2.6881 | 67.0803 | 0 | 0.1256 | 78 | 0 | 96.4209 | 96.4209 | 226.0195 | 0 | 0.06273 | 0.095 | 0.06534 | 0 | 0 | 0 | 0 | 0 | 0 | 1.1083 | 0.3078 | 45.3184 | 7.2612 | 245.025 | 0 | 0 | 0 | 0 | 29.9157 | 72.593 | 0 | 1.036 | -1.969 | 1.4781 | 14.106 | 0 | -1 | -4.2 | 24.64 | 0 | 0 | 14.9244 | 14.9244 | 14.9244 | 14.9244 | 17.3539 | 29.7999 | 0 | 0 | 0 | 0 | 0 | 0 | 0 | 0 | -100 | 0 | 0 | 0 | 0 | 0 | 0 | 0 | 0 | 0 | 13.6773 | 0 | -490.684 | 15.6324 | 0 | 77.0134 | 77.0134 | 67.962 | 1197.069 | 28.1624 | 52.1626 | 0 | 1.099 | 0 | 15.209 | 3.596 | 7.802 | 930.3083 | 331.7961 | -597.624 | 8.5543 | 10.875 | -1.74 | 13.7918 | 4.4612 | 2025-03-30 | 2025_03_30 Hr 24 | 41.9339 | -2.2e-05 | -930.3083 | -591.6169 | 421.8285 | 889.451 | 175.7619 | 27.0818 | 7.802 | 163.4862 | 144.1318 | 114.2104 | 18.9584 | 192.8418 | 226.0195 | 0 | 7.2612 | 45.3184 | 245.025 | 0 | 154.0267 | 0
2025_03_31 Hr 01 | 0 | 0 | 0 | 0 | 0 | 0 | 0 | 0 | 0 | 56.6493 | 0 | 0.1256 | 85 | 0 | 96.4209 | 96.4209 | 226.0195 | 0 | 0.06273 | 0.095 | 0.06534 | 0 | 0 | 0 | 0 | 0 | 0 | 1.1083 | 0.3078 | 45.3184 | 7.2612 | 245.025 | 0 | 0 | 0 | 0 | 28.2175 | 68.4838 | 0 | 80.4907 | 0 | 1.4781 | 14.1121 | 0.06 | -1 | -4.2 | 24.6014 | 0 | 0 | 6.8532 | 6.8532 | 6.8532 | 6.8532 | 7.9689 | 39.6981 | 0 | 0 | 0 | 0 | 0 | 0 | 0 | 0 | -100 | 0 | 0 | 0 | 0 | 0 | 0 | 0 | 0 | 0 | 13.6665 | 0 | -550.8788 | 16.9671 | 0 | 77.0134 | 77.0134 | 58.9968 | 1120.051 | 28.4063 | 53.634 | 0 | 1.099 | 0 | 15.209 | 3.596 | 7.802 | 885.7516 | 343.0287 | -657.8188 | 8.4461 | 10.875 | -1.74 | 13.9728 | 4.5298 | 2025-03-31 | 2025_03_31 Hr 01 | 38.4503 | 3.8e-05 | -885.7516 | -570.3881 | 367.0684 | 870.4927 | 183.6949 | 27.0818 | 7.802 | 157.5273 | 92.0311 | 117.5099 | 0 | 192.8418 | 226.0195 | 0 | 7.2612 | 45.3184 | 245.025 | 0 | 154.0267 | 0
2025_03_31 Hr 02 | 0 | 0 | 0 | 0 | 0 | 0 | 0 | 0 | 0 | 58.3362 | 0 | 0.1256 | 77 | 0 | 96.4209 | 96.4209 | 226.0195 | 0 | 0.06273 | 0.095 | 0.06534 | 0 | 0 | 0 | 0 | 0 | 0 | 1.1083 | 0.3078 | 45.3184 | 7.2612 | 245.025 | 0 | 0 | 0 | 0 | 28.355 | 68.8179 | 0 | 24.7691 | 0 | 1.4781 | 14.1121 | 0.06 | -1 | -4.2 | 24.6014 | 0 | 0 | 7.5911 | 7.5911 | 7.5911 | 7.5911 | 8.8269 | 48.6486 | 0 | 0 | 0 | 0 | 0 | 0 | 0 | 0 | -100 | 0 | 0 | 0 | 0 | 0 | 0 | 0 | 0 | 0 | 13.6665 | 0 | -527.5718 | 16.9671 | 0 | 77.0134 | 77.0134 | 85.0248 | 1126.019 | 28.5479 | 53.9014 | 0 | 1.099 | 0 | 15.209 | 3.596 | 7.802 | 886.785 | 370.5084 | -634.5118 | 8.4461 | 10.875 | -1.74 | 14.0425 | 4.5523 | 2025-03-31 | 2025_03_31 Hr 02 | 35.566 | -3.2e-05 | -886.785 | -602.8027 | 373.5377 | 870.4927 | 210.6734 | 27.0818 | 7.802 | 157.999 | 97.5276 | 118.0111 | 0 | 192.8418 | 226.0195 | 0 | 7.2612 | 45.3184 | 245.025 | 0 | 154.0267 | 0
2025_03_31 Hr 03 | 0 | 0 | 0 | 0 | 0 | 0 | 0 | 0 | 0 | 57.4721 | 0 | 0.1256 | 81 | 0 | 96.4209 | 96.4209 | 226.0195 | 0 | 0.06273 | 0.095 | 0.06534 | 0 | 0 | 0 | 0 | 0 | 0 | 1.1083 | 0.3078 | 45.3184 | 7.2612 | 245.025 | 0 | 0 | 0 | 0 | 28.2846 | 68.6468 | 0 | 13.3485 | 0 | 1.4781 | 14.1121 | 0.06 | -1 | -4.2 | 24.6014 | 0 | 0 | 7.2132 | 7.2132 | 7.2132 | 7.2132 | 8.3874 | 54.6507 | 0 | 0 | 0 | 0 | 0 | 0 | 0 | 0 | -100 | 0 | 0 | 0 | 0 | 0 | 0 | 0 | 0 | 0 | 13.6665 | 0 | -524.1661 | 16.9671 | 0 | 77.0134 | 77.0134 | 86.3262 | 1122.962 | 28.4753 | 53.7644 | 0 | 1.099 | 0 | 15.209 | 3.596 | 7.802 | 886.76 | 381.5552 | -631.1061 | 8.4461 | 10.875 | -1.74 | 14.0068 | 4.5408 | 2025-03-31 | 2025_03_31 Hr 03 | 36.2527 | -4.1e-05 | -886.76 | -610.8176 | 370.2242 | 870.4927 | 221.9769 | 27.0818 | 7.802 | 157.7574 | 94.7123 | 117.7544 | 0 | 192.8418 | 226.0195 | 0 | 7.2612 | 45.3184 | 245.025 | 0 | 154.0267 | 0
2025_03_31 Hr 04 | 0 | 0 | 0 | 0 | 0 | 0 | 0 | 0 | 0 | 63.8082 | 0 | 0.1256 | 84 | 0 | 96.4209 | 96.4209 | 226.0195 | 0 | 0.06273 | 0.095 | 0.06534 | 0 | 0 | 0 | 0 | 0 | 0 | 1.1083 | 0.3078 | 45.3184 | 7.2612 | 245.025 | 0 | 0 | 0 | 0 | 28.801 | 69.9019 | 0 | 40.7547 | 0 | 1.4781 | 14.1121 | 0.06 | -1 | -4.2 | 24.6014 | 0 | 0 | 9.9848 | 9.9848 | 9.9848 | 9.9848 | 11.6103 | 60.5475 | 0 | 0 | 0 | 0 | 0 | 0 | 0 | 0 | -100 | 0 | 0 | 0 | 0 | 0 | 0 | 0 | 0 | 0 | 13.6665 | 0 | -516.1895 | 16.9671 | 0 | 77.0134 | 77.0134 | 64.347 | 1145.38 | 29.0072 | 54.7686 | 0 | 1.099 | 0 | 15.209 | 3.596 | 7.802 | 933.36 | 370.3553 | -623.1295 | 8.4461 | 10.875 | -1.74 | 14.2684 | 4.6256 | 2025-03-31 | 2025_03_31 Hr 04 | 38.9817 | -3.5e-05 | -933.36 | -575.4348 | 394.5238 | 870.4927 | 208.8945 | 27.0818 | 7.802 | 159.529 | 115.3578 | 119.6369 | 0 | 192.8418 | 226.0195 | 0 | 7.2612 | 45.3184 | 245.025 | 0 | 154.0267 | 0
2025_03_31 Hr 05 | 0 | 0 | 0 | 3.3605 | 3.3856 | 3.2759 | 3.1666 | 3.0816 | 2.6881 | 80.0187 | 0 | 0.1256 | 77 | 0 | 96.4209 | 96.4209 | 226.0195 | 0 | 0.06273 | 0.095 | 0.06534 | 0 | 0 | 0 | 0 | 0 | 0 | 1.1083 | 0.3078 | 45.3184 | 7.2612 | 245.025 | 0 | 0 | 0 | 0 | 30.1222 | 73.1132 | 0 | 23.6558 | -0.11892 | 1.4781 | 14.1121 | 0 | -1 | -4.2 | 24.6014 | 0 | 0 | 17.0759 | 17.0759 | 17.0759 | 17.0759 | 19.8557 | 63.6012 | 0 | 0 | 0 | 0 | 0 | 0 | 0 | 0 | -100 | 0 | 0 | 0 | 0 | 0 | 0 | 0 | 0 | 0 | 13.6665 | 0 | -538.5414 | 16.9671 | 0 | 77.0134 | 77.0134 | 70.2756 | 1221.691 | 30.3679 | 57.3379 | 0 | 1.099 | 0 | 15.209 | 3.596 | 7.802 | 976.9 | 377.1538 | -645.4814 | 8.4461 | 10.875 | -1.74 | 14.9378 | 4.8426 | 2025-03-31 | 2025_03_31 Hr 05 | 42.8566 | -4.1e-05 | -976.9 | -615.0045 | 456.6928 | 889.451 | 210.8768 | 27.0818 | 7.802 | 164.0615 | 168.1781 | 124.4532 | 18.9584 | 192.8418 | 226.0195 | 0 | 7.2612 | 45.3184 | 245.025 | 0 | 154.0267 | 0
2025_03_31 Hr 06 | 0 | 0 | 0 | 3.3605 | 3.3856 | 3.2759 | 3.1666 | 3.0816 | 2.6881 | 121.9849 | 0 | 0.1256 | 87 | 0 | 96.4209 | 96.4209 | 226.0195 | 0 | 0.06273 | 0.095 | 0.06534 | 0 | 0 | 0 | 0 | 0 | 0 | 1.1083 | 0.3078 | 45.3184 | 7.2612 | 245.025 | 0 | 0 | 0 | 0 | 33.5272 | 81.4219 | 0 | 0.93895 | -33.3446 | 1.4781 | 14.1121 | 0 | -1 | -4.2 | 24.6014 | 0 | 0 | 35.4336 | 35.4336 | 35.4336 | 35.4336 | 41.2018 | 58.6521 | 0 | 0 | 0 | 0 | 0 | 0 | 0 | 0 | -100 | 0 | 0 | 0 | 0 | 0 | 0 | 0 | 0 | 0 | 13.6665 | 0 | -575.8941 | 16.9671 | 0 | 77.0134 | 77.0134 | 69.9864 | 1370.147 | 33.8907 | 63.9891 | 0 | 1.099 | 0 | 15.209 | 3.596 | 7.802 | 1049.292 | 394.3841 | -682.8341 | 8.4461 | 10.875 | -1.74 | 16.6706 | 5.4043 | 2025-03-31 | 2025_03_31 Hr 06 | 52.851 | -0.0004003 | -1049.292 | -708.2997 | 617.618 | 889.451 | 215.6385 | 27.0818 | 7.802 | 175.7752 | 304.921 | 136.9218 | 18.9584 | 192.8418 | 226.0195 | 0 | 7.2612 | 45.3184 | 245.025 | 0 | 154.0267 | 0
2025_03_31 Hr 07 | 0 | 0 | 0 | 3.3605 | 3.3856 | 3.2759 | 3.1666 | 3.0816 | 2.6881 | 159.3843 | -14.6 | 0.1256 | 81 | 0 | 96.4209 | 96.4209 | 223.1903 | 0 | 0.06273 | 0.095 | 0.06534 | 0 | 0 | 0 | 0 | 0 | 0 | 1.1083 | 0.3078 | 45.3184 | 7.2612 | 243.0648 | 0 | 0 | 0 | 0 | 35 | 85.36 | 0 | 0 | -70.1881 | 1.4781 | 14.1121 | 0 | -1 | -4.2 | 24.6014 | 0 | 0 | 51.7935 | 51.7935 | 51.7935 | 51.7935 | 60.225 | 54.6507 | 0 | 0 | 0 | 0 | 0 | 0 | 0 | -100 | 0 | 0 | 0 | 0 | 0 | 0 | 0 | 0 | 0 | -25 | 13.6665 | 0 | -499.5502 | 16.9671 | 0 | 75.746 | 75.746 | 68.9742 | 1490.096 | 37.03 | 69.9166 | 0 | 1.099 | 0 | 15.209 | 3.596 | 7.802 | 1168.3 | 394.4821 | -646.0902 | 8.4461 | 10.875 | -1.74 | 18.2148 | 5.9049 | 2025-03-31 | 2025_03_31 Hr 07 | 56.7195 | -1e-06 | -1168.3 | -694.7383 | 741.4026 | 882.1269 | 204.6249 | 27.0818 | 7.802 | 181.1861 | 426.7831 | 133.4334 | 18.9584 | 192.8418 | 223.1903 | 0 | 7.2612 | 45.3184 | 243.0648 | 0 | 151.492 | 0
2025_03_31 Hr 08 | 6.2105 | 0 | 0 | 3.3605 | 3.3856 | 3.2759 | 3.1666 | 3.0816 | 2.6881 | 187.7732 | -14.6 | 0.1256 | 65 | 0 | 96.4209 | 96.4209 | 223.1903 | 0 | 0.06273 | 0.095 | 0.06534 | 0 | 0 | 0 | 0 | 0 | 0 | 1.1083 | 0.3078 | 45.3184 | 7.2612 | 243.0648 | 0 | 0 | 0 | 0 | 35 | 85.36 | 0 | 0 | -106.8037 | 1.4781 | 14.1121 | 0 | -1 | -4.2 | 24.6014 | 0 | 0 | 64.2119 | 64.2119 | 64.2119 | 64.2119 | 74.665 | 47.7009 | 0 | 0 | 0 | 0 | 0 | 0 | 0 | -100 | 0 | 0 | 0 | 0 | 0 | 0 | 0 | 0 | 0 | -25 | 13.6665 | 0 | -473.6906 | 16.9671 | 0 | 75.746 | 75.746 | 68.2512 | 1582.599 | 39.413 | 74.416 | 0 | 1.099 | -6.2105 | 15.209 | 3.596 | 7.802 | 1234.808 | 385.4544 | -626.441 | 8.4461 | 10.875 | -1.74 | 19.387 | 6.285 | 2025-03-31 | 2025_03_31 Hr 08 | 55.2944 | 0.000355 | -1234.808 | -705.4943 | 842.3398 | 882.1269 | 180.9521 | 27.0818 | 7.802 | 181.1861 | 519.2857 | 141.868 | 18.9584 | 192.8418 | 223.1903 | 0 | 7.2612 | 45.3184 | 243.0648 | 0 | 151.492 | 0
2025_03_31 Hr 09 | 15.0842 | 7.5e-05 | 0.002115 | 3.3605 | 3.3856 | 3.2759 | 3.1666 | 3.0816 | 2.6881 | 189.7892 | -14.6 | 0.1256 | 61 | 0 | 96.4209 | 96.4209 | 223.1903 | 0 | 0.06273 | 0.095 | 0.06534 | 0 | 0 | 0 | 0 | 0 | 0 | 1.1083 | 0.3078 | 45.3184 | 7.2612 | 243.0648 | 0 | 0 | 0 | 0 | 35 | 85.36 | 0 | 0 | -117.6434 | 1.4781 | 14.1121 | 0 | -1 | -4.2 | 24.6014 | 0 | 0 | 65.0938 | 65.0938 | 65.0938 | 65.0938 | 75.6904 | 40.7511 | 0 | 0 | 0 | 0 | 0 | 0 | 0 | -100 | 0 | 0 | 0 | 0 | 0 | 0 | 0 | 0 | 0 | -25 | 13.6665 | 0 | -445.6051 | 16.9671 | 0 | 75.746 | 75.746 | 68.685 | 1589.17 | 39.5823 | 74.7355 | 0 | 1.099 | -15.0842 | 15.209 | 3.596 | 7.802 | 1248.708 | 384.4112 | -607.2293 | 8.4461 | 10.875 | -1.74 | 19.4702 | 6.3119 | 2025-03-31 | 2025_03_31 Hr 09 | 55.6934 | 0.00032 | -1248.708 | -688.2485 | 849.5078 | 882.1269 | 170.4383 | 27.0818 | 7.802 | 181.1861 | 525.8547 | 142.467 | 18.9584 | 192.8418 | 223.1903 | 0 | 7.2612 | 45.3184 | 243.0648 | 0 | 151.492 | 0
2025_03_31 Hr 10 | 17.6098 | 0.000525 | 0.014805 | 3.3605 | 3.3856 | 3.2759 | 3.1666 | 3.0816 | 2.6881 | 176.7879 | -14.6 | 0.1256 | 63 | 0 | 96.4209 | 96.4209 | 223.1903 | 0 | 0.06273 | 0.095 | 0.06534 | 0 | 0 | 0 | 0 | 0 | 0 | 1.1083 | 0.3078 | 45.3184 | 7.2612 | 243.0648 | 0 | 0 | 0 | 0 | 35 | 85.36 | 0 | 0 | -95.708 | 1.4781 | 14.1121 | 0 | -1 | -4.2 | 24.6014 | 0 | 0 | 59.4065 | 59.4065 | 59.4065 | 59.4065 | 69.0773 | 39.6981 | 0 | 0 | 0 | 0 | 0 | 0 | 0 | -100 | 0 | 0 | 0 | 0 | 0 | 0 | 0 | 0 | 0 | -25 | 13.6665 | 0 | -414.8876 | 16.9671 | 0 | 75.746 | 75.746 | 60.2982 | 1546.819 | 38.4909 | 72.6749 | 0 | 1.099 | -17.6098 | 15.209 | 3.596 | 7.802 | 1247.708 | 375.6347 | -579.0374 | 8.4461 | 10.875 | -1.74 | 18.9334 | 6.1379 | 2025-03-31 | 2025_03_31 Hr 10 | 48.9122 | 0.000259 | -1247.708 | -635.5956 | 803.2814 | 882.1269 | 163.0116 | 27.0818 | 7.802 | 181.1861 | 483.4912 | 138.6042 | 18.9584 | 192.8418 | 223.1903 | 0 | 7.2612 | 45.3184 | 243.0648 | 0 | 151.492 | 0
2025_03_31 Hr 11 | 17.2699 | 0.001485 | 0.041877 | 3.3605 | 3.3856 | 3.2759 | 3.1666 | 3.0816 | 2.6881 | 160.9066 | -14.6 | 0.1256 | 56 | 0 | 96.4209 | 96.4209 | 223.1903 | 0 | 0.06273 | 0.095 | 0.06534 | 0 | 0 | 0 | 0 | 0 | 0 | 1.1083 | 0.3078 | 45.3184 | 7.2612 | 243.0648 | 0 | 0 | 0 | 0 | 35 | 85.36 | 0 | 0 | -74.3985 | 1.4781 | 14.1121 | 0 | -1 | -4.2 | 24.6014 | 0 | 0 | 52.4594 | 52.4594 | 52.4594 | 52.4594 | 60.9993 | 45.7002 | 0 | 0 | 0 | 0 | 0 | 0 | 0 | -100 | 0 | 0 | 0 | 0 | 0 | 0 | 0 | 0 | 0 | -25 | 13.6665 | 0 | -398.5326 | 16.9671 | 0 | 75.746 | 75.746 | 57.2616 | 1495.098 | 37.1578 | 70.1578 | 0 | 1.099 | -17.2699 | 15.209 | 3.596 | 7.802 | 1224.9 | 366.5427 | -562.3425 | 8.4461 | 10.875 | -1.74 | 18.2777 | 5.9253 | 2025-03-31 | 2025_03_31 Hr 11 | 43.2917 | -3.2e-05 | -1224.9 | -597.9311 | 746.8152 | 882.1269 | 159.0052 | 27.0818 | 7.802 | 181.1861 | 431.7434 | 133.8857 | 18.9584 | 192.8418 | 223.1903 | 0 | 7.2612 | 45.3184 | 243.0648 | 0 | 151.492 | 0
2025_03_31 Hr 12 | 18.2732 | 0.001125 | 0.031725 | 3.3605 | 3.3856 | 3.2759 | 3.1666 | 3.0816 | 2.6881 | 151.6082 | -14.6 | 0.1256 | 45 | 0 | 96.4209 | 96.4209 | 223.1903 | 0 | 0.06273 | 0.095 | 0.06534 | 0 | 0 | 0 | 0 | 0 | 0 | 1.1083 | 0.3078 | 45.3184 | 7.2612 | 243.0648 | 0 | 0 | 0 | 0 | 35 | 85.36 | 0 | 0 | -57.3517 | 1.4781 | 14.1121 | 0 | -1 | -4.2 | 24.6014 | 0 | 0 | 48.3919 | 48.3919 | 48.3919 | 48.3919 | 56.2697 | 52.65 | 0 | 0 | 0 | 0 | 0 | 0 | 0 | -100 | 0 | 0 | 0 | 0 | 0 | 0 | 0 | 0 | 0 | -25 | 13.6665 | 0 | -402.9407 | 16.9671 | 0 | 75.746 | 75.746 | 53.9358 | 1464.79 | 36.3773 | 68.6841 | 0 | 1.099 | -18.2732 | 15.209 | 3.596 | 7.802 | 1197.092 | 357.407 | -567.7538 | 8.4461 | 10.875 | -1.74 | 17.8937 | 5.8009 | 2025-03-31 | 2025_03_31 Hr 12 | 50.0977 | -0.000329 | -1197.092 | -585.2924 | 713.7546 | 882.1269 | 151.6187 | 27.0818 | 7.802 | 181.1861 | 401.4455 | 131.1231 | 18.9584 | 192.8418 | 223.1903 | 0 | 7.2612 | 45.3184 | 243.0648 | 0 | 151.492 | 0
2025_03_31 Hr 13 | 18.0609 | 0.002025 | 0.057105 | 3.3605 | 3.3856 | 3.2759 | 3.1666 | 3.0816 | 2.6881 | 132.2708 | -14.6 | 0.1256 | 33 | 0 | 96.4209 | 96.4209 | 223.1903 | 0 | 0.06273 | 0.095 | 0.06534 | 0 | 0 | 0 | 0 | 0 | 0 | 1.1083 | 0.3078 | 45.3184 | 7.2612 | 243.0648 | 0 | 0 | 0 | 0 | 34.3682 | 83.4643 | 0 | 0 | -33.91 | 1.4781 | 14.1121 | 0 | -1 | -4.2 | 24.6014 | 0 | 0 | 39.933 | 39.933 | 39.933 | 39.933 | 46.4337 | 56.6514 | 0 | 0 | 0 | 0 | 0 | 0 | 0 | -100 | 0 | 0 | 0 | 0 | 0 | 0 | 0 | 0 | 0 | -25 | 13.6665 | 0 | -368.2458 | 16.9671 | 0 | 75.746 | 75.746 | 57.2616 | 1399.279 | 34.7541 | 65.6193 | 0 | 1.099 | -18.0609 | 15.209 | 3.596 | 7.802 | 1179.3 | 346.7775 | -532.8467 | 8.4461 | 10.875 | -1.74 | 17.0953 | 5.542 | 2025-03-31 | 2025_03_31 Hr 13 | 48.6478 | -3.3e-05 | -1179.3 | -527.1558 | 642.4728 | 882.1269 | 146.9721 | 27.0818 | 7.802 | 178.6586 | 338.4365 | 125.3778 | 18.9584 | 192.8418 | 223.1903 | 0 | 7.2612 | 45.3184 | 243.0648 | 0 | 151.492 | 0
2025_03_31 Hr 14 | 17.0908 | 0.002085 | 0.058797 | 3.3605 | 3.3856 | 3.2759 | 3.1666 | 3.0816 | 2.6881 | 129.3907 | -14.6 | 0.1256 | 27 | 0 | 96.4209 | 96.4209 | 223.1903 | 0 | 0.06273 | 0.095 | 0.06534 | 0 | 0 | 0 | 0 | 0 | 0 | 1.1083 | 0.3078 | 45.3184 | 7.2612 | 243.0648 | 0 | 0 | 0 | 0 | 34.1462 | 82.8938 | 0 | 0 | -32.4634 | 1.4781 | 14.1121 | 0 | -1 | -4.2 | 24.6014 | 0 | 0 | 38.6731 | 38.6731 | 38.6731 | 38.6731 | 44.9688 | 62.5482 | 0 | 0 | 0 | 0 | 0 | 0 | 0 | -100 | 0 | 0 | 0 | 0 | 0 | 0 | 0 | 0 | 0 | -25 | 13.6665 | 0 | -373.8963 | 16.9671 | 0 | 75.746 | 75.746 | 61.5996 | 1389.104 | 34.5123 | 65.1629 | 0 | 1.099 | -17.0908 | 15.209 | 3.596 | 7.802 | 1168.3 | 349.1866 | -537.5271 | 8.4461 | 10.875 | -1.74 | 16.9764 | 5.5035 | 2025-03-31 | 2025_03_31 Hr 14 | 50.4444 | -0.000102 | -1168.3 | -531.3597 | 631.4402 | 882.1269 | 151.2087 | 27.0818 | 7.802 | 177.866 | 329.0521 | 124.5221 | 18.9584 | 192.8418 | 223.1903 | 0 | 7.2612 | 45.3184 | 243.0648 | 0 | 151.492 | 0
2025_03_31 Hr 15 | 13.4723 | 0.00378 | 0.1066 | 3.3605 | 3.3856 | 3.2759 | 3.1666 | 3.0816 | 2.6881 | 119.1049 | -14.6 | 0.1256 | 21 | 0 | 96.4209 | 96.4209 | 223.1903 | 0 | 0.06273 | 0.095 | 0.06534 | 0 | 0 | 0 | 0 | 0 | 0 | 1.1083 | 0.3078 | 45.3184 | 7.2612 | 243.0648 | 0 | 0 | 0 | 0 | 33.3078 | 80.8561 | 0 | 0.14459 | -14.5742 | 1.4781 | 14.1121 | 0 | -1 | -4.2 | 24.6014 | 0 | 0 | 34.1737 | 34.1737 | 34.1737 | 34.1737 | 39.7369 | 66.5496 | 0 | 0 | 0 | 0 | 0 | 0 | 0 | -100 | 0 | 0 | 0 | 0 | 0 | 0 | 0 | 0 | 0 | -25 | 13.6665 | 0 | -370.7963 | 16.9671 | 0 | 75.746 | 75.746 | 63.0456 | 1352.76 | 33.6489 | 63.5327 | 0 | 1.099 | -13.4723 | 15.209 | 3.596 | 7.802 | 1149.483 | 341.9612 | -530.8086 | 8.4461 | 10.875 | -1.74 | 16.5516 | 5.3658 | 2025-03-31 | 2025_03_31 Hr 15 | 47.9321 | 0.0002964 | -1149.483 | -510.2259 | 591.9928 | 882.1269 | 150.7056 | 27.0818 | 7.802 | 174.99 | 295.5367 | 121.4661 | 18.9584 | 192.8418 | 223.1903 | 0 | 7.2612 | 45.3184 | 243.0648 | 0 | 151.492 | 0
2025_03_31 Hr 16 | 10.3712 | 0.00399 | 0.11252 | 3.3605 | 3.3856 | 3.2759 | 3.1666 | 3.0816 | 2.6881 | 98.3687 | -14.6 | 0.1256 | 16 | 0 | 96.4209 | 96.4209 | 223.1903 | 0 | 0.06273 | 0.095 | 0.06534 | 0 | 0 | 0 | 0 | 0 | 0 | 1.1083 | 0.3078 | 44.6665 | 7.2612 | 243.0648 | 0 | 0 | 0 | 0 | 31.6178 | 76.7483 | 0 | 10.1234 | -0.9326 | 1.4781 | 14.1121 | 0 | -1 | -4.2 | 24.6014 | 0 | 0 | 25.1029 | 25.1029 | 25.1029 | 25.1029 | 29.1894 | 63.6012 | 0 | 0 | 0 | 0 | 0 | 0 | 0 | -100 | 0 | 0 | 0 | 0 | 0 | 0 | 0 | 0 | 0 | -25 | 13.6665 | 0 | -323.7069 | 16.9671 | 0 | 75.194 | 75.194 | 68.685 | 1277.645 | 31.9083 | 60.2462 | 0 | 1.099 | -10.3712 | 15.209 | 3.596 | 7.802 | 1136.608 | 330.3904 | -480.6181 | 8.4461 | 10.875 | -1.74 | 15.6954 | 5.0882 | 2025-03-31 | 2025_03_31 Hr 16 | 44.7256 | 0.0002931 | -1136.608 | -439.5161 | 512.4669 | 880.371 | 148.4027 | 27.0818 | 7.802 | 169.1922 | 227.9696 | 115.3052 | 18.9584 | 192.8418 | 223.1903 | 0 | 7.2612 | 44.6665 | 243.0648 | 0 | 150.388 | 0
2025_03_31 Hr 17 | 14.6033 | 0.003645 | 0.10279 | 3.3605 | 3.3856 | 3.2759 | 3.1666 | 3.0816 | 2.6881 | 96.4349 | -14.6 | 0.1256 | 14 | 0 | 96.4209 | 96.4209 | 223.1903 | 0 | 0.06273 | 0.095 | 0.06534 | 0 | 0 | 0 | 0 | 0 | 0 | 1.1083 | 0.3078 | 45.1226 | 7.2612 | 243.0648 | 0 | 0 | 0 | 0 | 31.4602 | 76.3653 | 0 | 7.8387 | -0.35409 | 1.4781 | 14.1121 | 0 | -1 | -4.2 | 24.6014 | 0 | 0 | 24.257 | 24.257 | 24.257 | 24.257 | 28.2058 | 65.6019 | 0 | 0 | 0 | 0 | 0 | 0 | 0 | -100 | 0 | 0 | 0 | 0 | 0 | 0 | 0 | 0 | 0 | -25 | 13.6665 | 0 | -302.8183 | 16.9671 | 0 | 75.746 | 75.746 | 68.2512 | 1272.354 | 31.7459 | 59.9397 | 0 | 1.099 | -14.6033 | 15.209 | 3.596 | 7.802 | 1149.492 | 333.6145 | -463.9616 | 8.4461 | 10.875 | -1.74 | 15.6156 | 5.0623 | 2025-03-31 | 2025_03_31 Hr 17 | 47.9423 | -0.0003714 | -1149.492 | -420.3337 | 505.0508 | 881.9311 | 147.9595 | 27.0818 | 7.802 | 168.6515 | 221.6687 | 114.7306 | 18.9584 | 192.8418 | 223.1903 | 0 | 7.2612 | 45.1226 | 243.0648 | 0 | 151.492 | 0
2025_03_31 Hr 18 | 8.6001 | 0.00177 | 0.049914 | 3.3605 | 3.3856 | 3.2759 | 3.1666 | 3.0816 | 2.6881 | 96.4349 | -14.6 | 0.1256 | 13 | 0 | 96.4209 | 96.4209 | 223.1903 | 0 | 0.06273 | 0.095 | 0.06534 | 0 | 0 | 0 | 0 | 0 | 0 | 1.1083 | 0.3078 | 45.3184 | 7.2612 | 243.0648 | 0 | 0 | 0 | 0 | 31.4602 | 76.3653 | 0 | 10.9408 | 0 | 1.4781 | 14.1121 | 0 | -1 | -4.2 | 24.6014 | 0 | 0 | 24.257 | 24.257 | 24.257 | 24.257 | 28.2058 | 63.6012 | 0 | 0 | 0 | 0 | 0 | 0 | 0 | -100 | 0 | 0 | 0 | 0 | 0 | 0 | 0 | 0 | 0 | -25 | 13.6665 | 0 | -271.2929 | 16.9671 | 0 | 75.746 | 75.746 | 65.9376 | 1272.497 | 31.7459 | 59.9397 | 0 | 1.099 | -8.6001 | 15.209 | 3.596 | 7.802 | 1179.3 | 322.2951 | -426.433 | 8.4461 | 10.875 | -1.74 | 15.6156 | 5.0623 | 2025-03-31 | 2025_03_31 Hr 18 | 55.6391 | -3.6e-05 | -1179.3 | -385.3521 | 505.0508 | 882.1269 | 142.5905 | 27.0818 | 7.802 | 168.6515 | 221.6687 | 114.7306 | 18.9584 | 192.8418 | 223.1903 | 0 | 7.2612 | 45.3184 | 243.0648 | 0 | 151.492 | 0
2025_03_31 Hr 19 | 3.1011 | 0.000135 | 0.003807 | 3.3605 | 3.3856 | 3.2759 | 3.1666 | 3.0816 | 2.6881 | 101.6601 | -14.6 | 0.1256 | 17 | 0 | 96.4209 | 96.4209 | 223.1903 | 0 | 0.06273 | 0.095 | 0.06534 | 0 | 0 | 0 | 0 | 0 | 0 | 1.1083 | 0.3078 | 45.3184 | 7.2612 | 243.0648 | 0 | 0 | 0 | 0 | 31.886 | 77.4004 | 0 | 20.265 | -0.16247 | 1.4781 | 14.1121 | 0 | -1 | -4.2 | 24.6014 | 0 | 0 | 26.5427 | 26.5427 | 26.5427 | 26.5427 | 30.8636 | 57.5991 | 0 | 0 | 0 | 0 | 0 | 0 | 0 | -100 | 0 | 0 | 0 | 0 | 0 | 0 | 0 | 0 | 0 | -25 | 13.6665 | 0 | -317.0671 | 16.9671 | 0 | 75.746 | 75.746 | 66.6606 | 1290.938 | 32.1846 | 60.7678 | 0 | 1.099 | -3.1011 | 15.209 | 3.596 | 7.802 | 1161.4 | 317.0678 | -466.7082 | 8.4461 | 10.875 | -1.74 | 15.8314 | 5.1323 | 2025-03-31 | 2025_03_31 Hr 19 | 57.4757 | -4.74e-05 | -1161.4 | -421.9645 | 525.0901 | 882.1269 | 141.2636 | 27.0818 | 7.802 | 170.1124 | 238.6946 | 116.2831 | 18.9584 | 192.8418 | 223.1903 | 0 | 7.2612 | 45.3184 | 243.0648 | 0 | 151.492 | 0
2025_03_31 Hr 20 | 0 | 0 | 0 | 3.3605 | 3.3856 | 3.2759 | 3.1666 | 3.0816 | 2.6881 | 115.3197 | -14.6 | 0.1256 | 23 | 0 | 96.4209 | 96.4209 | 223.1903 | 0 | 0.06273 | 0.095 | 0.06534 | 0 | 0 | 0 | 0 | 0 | 0 | 1.1083 | 0.3078 | 45.3184 | 7.2612 | 243.0648 | 0 | 0 | 0 | 0 | 32.9993 | 80.1063 | 0 | 0.093203 | -1.9442 | 1.4781 | 14.1121 | 0 | -1 | -4.2 | 24.6014 | 0 | 0 | 32.5179 | 32.5179 | 32.5179 | 32.5179 | 37.8116 | 61.6005 | 0 | 0 | 0 | 0 | 0 | 0 | 0 | -100 | 0 | 0 | 0 | 0 | 0 | 0 | 0 | 0 | 0 | -25 | 13.6665 | 0 | -349.7683 | 16.9671 | 0 | 75.746 | 75.746 | 83.7234 | 1339.262 | 33.3312 | 62.9327 | 0 | 1.099 | 0 | 15.209 | 3.596 | 7.802 | 1186.192 | 345.0892 | -496.3083 | 8.4461 | 10.875 | -1.74 | 16.3954 | 5.3151 | 2025-03-31 | 2025_03_31 Hr 20 | 48.3478 | -0.00038563 | -1186.192 | -476.6193 | 577.4762 | 882.1269 | 168.3239 | 27.0818 | 7.802 | 173.9317 | 283.203 | 120.3415 | 18.9584 | 192.8418 | 223.1903 | 0 | 7.2612 | 45.3184 | 243.0648 | 0 | 151.492 | 0
2025_03_31 Hr 21 | 0 | 0 | 0 | 3.3605 | 3.3856 | 3.2759 | 3.1666 | 3.0816 | 2.6881 | 118.7758 | -14.6 | 0.1256 | 20 | 0 | 96.4209 | 96.4209 | 223.1903 | 0 | 0.06273 | 0.095 | 0.06534 | 0 | 0 | 0 | 0 | 0 | 0 | 1.1083 | 0.3078 | 45.3184 | 7.2612 | 243.0648 | 0 | 0 | 0 | 0 | 33.281 | 80.7909 | 0 | 0 | -18.7024 | 1.4781 | 14.1121 | 0 | -1 | -4.2 | 24.6014 | 0 | 0 | 34.0297 | 34.0297 | 34.0297 | 34.0297 | 39.5695 | 69.498 | 0 | 0 | 0 | 0 | 0 | 0 | 0 | -100 | 0 | 0 | 0 | 0 | 0 | 0 | 0 | 0 | 0 | -25 | 13.6665 | 0 | -394.1802 | 16.9671 | 0 | 75.746 | 75.746 | 97.0266 | 1351.489 | 33.6213 | 63.4805 | 0 | 1.099 | 0 | 15.209 | 3.596 | 7.802 | 1156.383 | 364.3167 | -540.7202 | 8.4461 | 10.875 | -1.74 | 16.5381 | 5.3614 | 2025-03-31 | 2025_03_31 Hr 21 | 46.6401 | 0.000357 | -1156.383 | -537.8826 | 590.7306 | 882.1269 | 186.5246 | 27.0818 | 7.802 | 174.898 | 294.4643 | 121.3683 | 18.9584 | 192.8418 | 223.1903 | 0 | 7.2612 | 45.3184 | 243.0648 | 0 | 151.492 | 0
2025_03_31 Hr 22 | 0 | 0 | 0 | 3.3605 | 3.3856 | 3.2759 | 3.1666 | 3.0816 | 2.6881 | 100.5492 | -14.6 | 0.1256 | 10 | 0 | 96.4209 | 96.4209 | 223.1903 | 0 | 0.06273 | 0.095 | 0.06534 | 0 | 0 | 0 | 0 | 0 | 0 | 1.1083 | 0.3078 | 45.3184 | 7.2612 | 243.0648 | 0 | 0 | 0 | 0 | 31.7955 | 77.1803 | 0 | 9.9155 | -3.773 | 1.4781 | 14.1121 | 0 | -1 | -4.2 | 24.6014 | 0 | 0 | 26.0568 | 26.0568 | 26.0568 | 26.0568 | 30.2986 | 71.4987 | 0 | 0 | 0 | 0 | 0 | 0 | 0 | -100 | 0 | 0 | 0 | 0 | 0 | 0 | 0 | 0 | 0 | -25 | 13.6665 | 0 | -386.299 | 16.9671 | 0 | 75.746 | 75.746 | 98.6172 | 1287.004 | 32.0913 | 60.5918 | 0 | 1.099 | 0 | 15.209 | 3.596 | 7.802 | 1112.8 | 352.4928 | -532.839 | 8.4461 | 10.875 | -1.74 | 15.7855 | 5.1174 | 2025-03-31 | 2025_03_31 Hr 22 | 43.6793 | -0.0001 | -1112.8 | -505.1565 | 520.8297 | 882.1269 | 180.1159 | 27.0818 | 7.802 | 169.8019 | 235.0748 | 115.953 | 18.9584 | 192.8418 | 223.1903 | 0 | 7.2612 | 45.3184 | 243.0648 | 0 | 151.492 | 0
2025_03_31 Hr 23 | 0 | 0 | 0 | 3.3605 | 3.3856 | 3.2759 | 3.1666 | 3.0816 | 2.6881 | 76.7684 | 0 | 0.1256 | 4 | 0 | 96.4209 | 96.4209 | 226.0195 | 0 | 0.06273 | 0.095 | 0.06534 | 0 | 0 | 0 | 0 | 0 | 0 | 1.1083 | 0.3078 | 45.3184 | 7.2612 | 245.025 | 0 | 0 | 0 | 0 | 29.8573 | 72.4694 | 0 | 25.2128 | 0 | 1.4781 | 14.1121 | 0 | -1 | -4.2 | 24.6014 | 0 | 0 | 15.6541 | 15.6541 | 15.6541 | 15.6541 | 18.2024 | 45.7002 | 0 | 0 | 0 | 0 | 0 | 0 | 0 | 0 | -100 | 0 | 0 | 0 | 0 | 0 | 0 | 0 | 0 | 0 | 13.6665 | 0 | -407.7336 | 16.9671 | 0 | 77.0134 | 77.0134 | 100.6416 | 1210.191 | 30.0951 | 56.8227 | 0 | 1.099 | 0 | 15.209 | 3.596 | 7.802 | 1036.383 | 315.6531 | -514.6736 | 8.4461 | 10.875 | -1.74 | 14.8036 | 4.7991 | 2025-03-31 | 2025_03_31 Hr 23 | 42.8953 | 0.00032 | -1036.383 | -482.5208 | 444.2275 | 889.451 | 150.3418 | 27.0818 | 7.802 | 163.1527 | 157.5873 | 123.4875 | 18.9584 | 192.8418 | 226.0195 | 0 | 7.2612 | 45.3184 | 245.025 | 0 | 154.0267 | 0
2025_03_31 Hr 24 | 0 | 0 | 0 | 0 | 0 | 0 | 0 | 0 | 0 | 55.2504 | 0 | 0.1256 | 0 | 0 | 96.4209 | 96.4209 | 226.0195 | 0 | 0.06273 | 0.095 | 0.06534 | 0 | 0 | 0 | 0 | 0 | 0 | 1.1083 | 0.3078 | 45.3184 | 7.2612 | 245.025 | 0 | 0 | 0 | 0 | 28.1035 | 68.2067 | 0 | 46.8538 | -9.8095 | 1.4781 | 14.1121 | 0.06 | -1 | -4.2 | 24.6014 | 0 | 0 | 6.2413 | 6.2413 | 6.2413 | 6.2413 | 7.2573 | 47.7009 | 0 | 0 | 0 | 0 | 0 | 0 | 0 | 0 | -100 | 0 | 0 | 0 | 0 | 0 | 0 | 0 | 0 | 0 | 13.6665 | 0 | -362.5703 | 16.9671 | 0 | 77.0134 | 77.0134 | 97.605 | 1115.102 | 28.2888 | 53.4123 | 0 | 1.099 | 0 | 15.209 | 3.596 | 7.802 | 986.86 | 304.2241 | -469.5103 | 8.4461 | 10.875 | -1.74 | 13.9151 | 4.511 | 2025-03-31 | 2025_03_31 Hr 24 | 38.6994 | -2.9e-05 | -986.86 | -425.5259 | 361.7035 | 870.4927 | 145.3059 | 27.0818 | 7.802 | 157.1362 | 87.473 | 117.0943 | 0 | 192.8418 | 226.0195 | 0 | 7.2612 | 45.3184 | 245.025 | 0 | 154.0267 | 0
2025_04_01 Hr 01 | 0 | 0 | 0 | 0 | 0 | 0 | 0 | 0 | 0 | 116.3915 | 0 | 0.42 | 1 | 0 | 91.5416 | 91.5416 | 196.6405 | 0 | 0.06027 | 0.077 | 0.16764 | 0.7656 | 0 | 0 | 0 | 0 | 0 | 0.86856 | 0.378 | 30.5516 | 0 | 210.5566 | 0 | 0 | 0 | 0 | 28.8832 | 81.2446 | 0 | 0 | -25.176 | 1.5652 | 14.1121 | 0.11 | -1 | -4.2 | 24.6014 | 0 | 0 | 30.2364 | 30.2364 | 30.2364 | 30.2364 | 35.1586 | 50.6493 | 0.024 | 0 | 0 | 0 | 0 | 0 | 0 | 0 | 0 | -25 | 0 | 0 | 0 | 0 | 0 | 0 | 0 | 0 | 13.6665 | 0 | -448.1657 | 18.8569 | 0 | 56.5942 | 0 | 78.3732 | 1120.876 | 32.5963 | 61.5898 | 0.7991 | 1.6128 | 0 | 15.209 | 2.552 | 62.04 | 981.1183 | 365.6542 | -480.2357 | 8.4461 | 12.47 | -1.87 | 16.0403 | 7.5393 | 2025-04-01 | 2025_04_01 Hr 01 | 37.8483 | -5.6e-05 | -981.1183 | -498.3417 | 580.0721 | 677.4262 | 130.0225 | 28.3105 | 63.6287 | 170.9538 | 272.4957 | 136.6226 | 0 | 183.0833 | 196.6405 | 0 | 0 | 30.5516 | 210.5566 | 0 | 56.5942 | 0
2025_04_01 Hr 02 | 0 | 0 | 0 | 0 | 0 | 0 | 0 | 0 | 0 | 115.579 | 0 | 0.42 | 6 | 0 | 91.5416 | 91.5416 | 196.6405 | 0 | 0.06027 | 0.077 | 0.16764 | 0.7656 | 0 | 0 | 0 | 0 | 0 | 0.86856 | 0.378 | 30.5516 | 0 | 210.5566 | 0 | 0 | 0 | 0 | 28.5347 | 80.3616 | 0 | 9.4188 | 0 | 1.5652 | 14.1121 | 0.11 | -1 | -4.2 | 24.6014 | 0 | 0 | 29.8025 | 29.8025 | 29.8025 | 29.8025 | 34.6541 | 44.6472 | 0.024 | 0 | 0 | 0 | 0 | 0 | 0 | 0 | 0 | -25 | 0 | 0 | 0 | 0 | 0 | 0 | 0 | 0 | 13.6665 | 0 | -465.833 | 18.8569 | 0 | 56.5942 | 0 | 52.056 | 1116.592 | 32.1975 | 60.8362 | 0.7991 | 1.6128 | 0 | 15.209 | 2.552 | 62.04 | 965.0016 | 336.894 | -497.903 | 8.4461 | 12.47 | -1.87 | 15.844 | 7.4471 | 2025-04-01 | 2025_04_01 Hr 02 | 38.6891 | 1.8e-05 | -965.0016 | -481.4142 | 574.3472 | 677.4262 | 102.7032 | 28.3105 | 63.6287 | 169.7224 | 269.4433 | 135.1816 | 0 | 183.0833 | 196.6405 | 0 | 0 | 30.5516 | 210.5566 | 0 | 56.5942 | 0
2025_04_01 Hr 03 | 0 | 0 | 0 | 0 | 0 | 0 | 0 | 0 | 0 | 114.8321 | 0 | 0.42 | 6 | 0 | 91.5416 | 91.5416 | 196.6405 | 0 | 0.06027 | 0.077 | 0.16764 | 0.7656 | 0 | 0 | 0 | 0 | 0 | 0.86856 | 0.378 | 30.5516 | 0 | 210.5566 | 0 | 0 | 0 | 0 | 28.2145 | 79.5499 | 0 | 0 | -15.5062 | 1.5652 | 14.1121 | 0.11 | -1 | -4.2 | 24.6014 | 0 | 0 | 29.4037 | 29.4037 | 29.4037 | 29.4037 | 34.1904 | 46.6479 | 0.024 | 0 | 0 | 0 | 0 | 0 | 0 | 0 | 0 | -25 | 0 | 0 | 0 | 0 | 0 | 0 | 0 | 0 | 13.6665 | 0 | -451.8122 | 18.8569 | 0 | 70.807 | 0 | 60.009 | 1126.867 | 31.8308 | 60.1435 | 0.7991 | 1.6128 | 0 | 15.209 | 2.552 | 62.04 | 973.0016 | 345.5232 | -483.8822 | 8.4461 | 12.47 | -1.87 | 15.6636 | 7.3623 | 2025-04-01 | 2025_04_01 Hr 03 | 42.644 | 2.8e-05 | -973.0016 | -492.3184 | 569.085 | 691.639 | 112.6569 | 28.3105 | 63.6287 | 168.5904 | 266.6375 | 133.8571 | 0 | 183.0833 | 196.6405 | 0 | 0 | 30.5516 | 210.5566 | 0 | 70.807 | 0
2025_04_01 Hr 04 | 0 | 0 | 0 | 0 | 0 | 0 | 0 | 0 | 0 | 115.3163 | 0 | 0.42 | 7 | 0 | 91.5416 | 91.5416 | 196.6405 | 0 | 0.06027 | 0.077 | 0.16764 | 0.7656 | 0 | 0 | 0 | 0 | 0 | 0.86856 | 0.378 | 30.5516 | 0 | 210.5566 | 0 | 0 | 0 | 0 | 28.4221 | 80.0761 | 0 | 0 | -9.2487 | 1.5652 | 14.1121 | 0.11 | -1 | -4.2 | 24.6014 | 0 | 0 | 29.6623 | 29.6623 | 29.6623 | 29.6623 | 34.4911 | 53.5977 | 0.024 | 0 | 0 | 0 | 0 | 0 | 0 | 0 | 0 | -25 | 0 | 0 | 0 | 0 | 0 | 0 | 0 | 0 | 13.6665 | 0 | -459.4348 | 18.8569 | 0 | 71.6746 | 0 | 57.2616 | 1130.287 | 32.0685 | 60.5926 | 0.7991 | 1.6128 | 0 | 15.209 | 2.552 | 62.04 | 981.1183 | 351.5843 | -491.5048 | 8.4461 | 12.47 | -1.87 | 15.7806 | 7.4173 | 2025-04-01 | 2025_04_01 Hr 04 | 46.5824 | -6.9e-05 | -981.1183 | -493.6835 | 572.4967 | 692.5065 | 117.8593 | 28.3105 | 63.6287 | 169.3243 | 268.4565 | 134.7159 | 0 | 183.0833 | 196.6405 | 0 | 0 | 30.5516 | 210.5566 | 0 | 71.6746 | 0
2025_04_01 Hr 05 | 0 | 0 | 0 | 3.0612 | 3.084 | 2.6537 | 2.8364 | 3.1087 | 3.1268 | 117.5324 | 0 | 0.42 | 2 | 0 | 91.5416 | 91.5416 | 196.6405 | 0 | 0.06027 | 0.077 | 0.16764 | 0.7656 | 0 | 0 | 0 | 0 | 0 | 0.86856 | 0.378 | 30.5516 | 7.2612 | 210.5566 | 0 | 0 | 0 | 0 | 29.3724 | 81.482 | 0 | 0 | -9.3684 | 1.5652 | 14.1121 | 0.05 | -1 | -4.2 | 24.6014 | 0 | 0 | 30.8455 | 30.8455 | 30.8455 | 30.8455 | 35.8669 | 61.6005 | 0.024 | 0 | 0 | 0 | 0 | 0 | 0 | 0 | 0 | -25 | 0 | 0 | 0 | 0 | 0 | 0 | 0 | 0 | 13.6665 | 0 | -484.1901 | 18.8569 | 0 | 71.6746 | 0 | 62.3226 | 1166.1 | 33.1563 | 62.6479 | 0.7991 | 1.6128 | 0 | 15.209 | 2.552 | 62.04 | 1004.05 | 363.578 | -516.2601 | 8.4461 | 12.47 | -1.87 | 16.3159 | 7.6688 | 2025-04-01 | 2025_04_01 Hr 05 | 54.4094 | -6.7e-05 | -1004.05 | -518.5585 | 587.1076 | 717.6385 | 125.9231 | 28.3105 | 63.6287 | 171.6804 | 276.7815 | 138.6457 | 17.8708 | 183.0833 | 196.6405 | 0 | 7.2612 | 30.5516 | 210.5566 | 0 | 71.6746 | 0
2025_04_01 Hr 06 | 0 | 0 | 0 | 3.0612 | 3.084 | 2.6537 | 2.8364 | 3.1087 | 3.1268 | 126.7167 | 0 | 0.42 | 2 | 0 | 91.5416 | 91.5416 | 196.6405 | 0 | 0.06027 | 0.077 | 0.16764 | 0.7656 | 0 | 0 | 0 | 0 | 0 | 0.86856 | 0.378 | 30.5516 | 7.2612 | 210.5566 | 0 | 0 | 0 | 0 | 33.2897 | 81.84 | 0 | 11.2988 | 0 | 1.5652 | 14.1121 | 0.05 | -1 | -4.2 | 24.6014 | 0 | 0 | 35.7495 | 35.7495 | 35.7495 | 35.7495 | 41.5692 | 57.5991 | 0.024 | 0 | 0 | 0 | 0 | 0 | 0 | 0 | 0 | -25 | 0 | 0 | 0 | 0 | 0 | 0 | 0 | 0 | 13.6665 | 0 | -472.5656 | 18.8569 | 0 | 71.6746 | 0 | 65.3592 | 1204.878 | 37.6644 | 71.1658 | 0.7991 | 1.6128 | 0 | 15.209 | 2.552 | 62.04 | 1090.442 | 378.9004 | -504.6356 | 8.4461 | 12.47 | -1.87 | 18.5343 | 8.7115 | 2025-04-01 | 2025_04_01 Hr 06 | 64.7199 | -0.000393 | -1090.442 | -486.2668 | 642.1724 | 717.6385 | 124.9583 | 28.3105 | 63.6287 | 175.9557 | 311.2837 | 154.9329 | 17.8708 | 183.0833 | 196.6405 | 0 | 7.2612 | 30.5516 | 210.5566 | 0 | 71.6746 | 0
2025_04_01 Hr 07 | 0 | 0 | 0 | 3.0612 | 3.084 | 2.6537 | 2.8364 | 3.1087 | 3.1268 | 134.8751 | -14.1 | 0.42 | 2 | 0 | 91.5416 | 91.5416 | 192.8745 | 0 | 0.06027 | 0.077 | 0.16764 | 0.7656 | 0 | 0 | 0 | 0 | 0 | 0.86856 | 0.378 | 30.5516 | 7.2612 | 207.9889 | 0 | 0 | 0 | 0 | 35 | 81.84 | 0 | 3.959 | -3.107 | 1.5652 | 14.1121 | 0.05 | -1 | -4.2 | 24.6014 | 0 | 0 | 40.1056 | 40.1056 | 40.1056 | 40.1056 | 46.6344 | 51.7023 | 0.024 | 0 | -25 | 0 | 0 | 0 | 0 | 0 | 0 | 0 | 0 | 0 | 0 | 0 | 0 | 0 | 0 | 0 | 13.6665 | 0 | -382.3751 | 18.8569 | 0 | 70.0497 | 0 | 80.253 | 1229.278 | 41.669 | 78.7323 | 0.7991 | 1.6128 | 0 | 15.209 | 2.552 | 62.04 | 1203.95 | 402.3652 | -428.5451 | 8.4461 | 12.47 | -1.87 | 20.5049 | 9.6378 | 2025-04-01 | 2025_04_01 Hr 07 | 66.7957 | 4e-05 | -1203.95 | -406.5231 | 674.8986 | 709.68 | 133.9553 | 28.3105 | 63.6287 | 177.6661 | 341.9318 | 155.3008 | 17.8708 | 183.0833 | 192.8745 | 0 | 7.2612 | 30.5516 | 207.9889 | 0 | 70.0497 | 0
2025_04_01 Hr 08 | 4.1409 | 0 | 0 | 3.0612 | 3.084 | 2.6537 | 2.8364 | 3.1087 | 3.1268 | 137.6 | -14.1 | 0.42 | 1 | 0 | 91.5416 | 91.5416 | 192.8745 | 0 | 0.06027 | 0.077 | 0.16764 | 0.7656 | 0 | 0 | 0 | 0 | 0 | 0.86856 | 0.378 | 30.5516 | 7.2612 | 207.9889 | 0 | 0 | 0 | 0 | 35 | 81.84 | 0 | 12.7701 | -7.3828 | 1.5652 | 14.1121 | 0.05 | -1 | -4.2 | 24.6014 | 0 | 0 | 41.5605 | 41.5605 | 41.5605 | 41.5605 | 48.3262 | 46.6479 | 0.024 | 0 | -25 | 0 | 0 | 0 | 0 | 0 | 0 | 0 | 0 | 0 | 0 | 0 | 0 | 0 | 0 | 0 | 13.6665 | 0 | -327.2056 | 18.8569 | 0 | 70.0497 | 0 | 72.7338 | 1239.514 | 43.0065 | 81.2595 | 0.7991 | 1.6128 | -4.1409 | 15.209 | 2.552 | 62.04 | 1265.15 | 397.7648 | -377.5164 | 8.4461 | 12.47 | -1.87 | 21.163 | 9.9471 | 2025-04-01 | 2025_04_01 Hr 08 | 60.6371 | 1.5e-05 | -1265.15 | -346.8183 | 689.9675 | 709.68 | 120.3817 | 28.3105 | 63.6287 | 177.6661 | 352.1684 | 160.1331 | 17.8708 | 183.0833 | 192.8745 | 0 | 7.2612 | 30.5516 | 207.9889 | 0 | 70.0497 | 0
2025_04_01 Hr 09 | 13.4706 | 3e-05 | 0.000846 | 0 | 0 | 0 | 0 | 0 | 0 | 136.73 | -14.1 | 0.42 | 1 | 0 | 91.5416 | 91.5416 | 192.8745 | 0 | 0.06027 | 0.077 | 0.16764 | 0.7656 | 0 | 0 | 0 | 0 | 0 | 0.86856 | 0.378 | 30.5516 | 7.2612 | 207.9889 | 0 | 0 | 0 | 0 | 35 | 81.84 | 0 | 20.3313 | -0.21513 | 1.5652 | 14.1121 | 0.11 | -1 | -4.2 | 24.6014 | 0 | 0 | 41.096 | 41.096 | 41.096 | 41.096 | 47.7861 | 37.6974 | 0.024 | 0 | -25 | 0 | 0 | 0 | 0 | 0 | 0 | 0 | 0 | 0 | 0 | 0 | 0 | 0 | 0 | 0 | 13.6665 | 0 | -272.4032 | 18.8569 | 0 | 54.0574 | 0 | 69.9864 | 1202.384 | 42.5794 | 80.4526 | 0.7991 | 1.6128 | -13.4706 | 15.209 | 2.552 | 62.04 | 1284.31 | 393.8539 | -332.0439 | 8.4461 | 12.47 | -1.87 | 20.9529 | 9.8484 | 2025-04-01 | 2025_04_01 Hr 09 | 32.1373 | -8.4e-06 | -1284.31 | -277.287 | 685.1563 | 675.8168 | 108.6847 | 28.3105 | 63.6287 | 177.6661 | 348.9001 | 158.5902 | 0 | 183.0833 | 192.8745 | 0 | 7.2612 | 30.5516 | 207.9889 | 0 | 54.0574 | 0
2025_04_01 Hr 10 | 13.3861 | 0.00045 | 0.01269 | 0 | 0 | 0 | 0 | 0 | 0 | 134.4319 | -14.1 | 0.42 | 6 | 0 | 91.5416 | 91.5416 | 192.8745 | 0 | 0.06027 | 0.077 | 0.16764 | 0.7656 | 0 | 0 | 0 | 0 | 0 | 0.86856 | 0.378 | 30.5516 | 7.2612 | 207.9889 | 0 | 0 | 0 | 0 | 35 | 81.84 | 0 | 19.841 | 0 | 1.5652 | 14.1121 | 0.11 | -1 | -4.2 | 24.6014 | 0 | 0 | 39.8689 | 39.8689 | 39.8689 | 39.8689 | 46.3592 | 40.7511 | 0.024 | 0 | -25 | 0 | 0 | 0 | 0 | 0 | 0 | 0 | 0 | 0 | 0 | 0 | 0 | 0 | 0 | 0 | 13.6665 | 0 | -263.1473 | 18.8569 | 0 | 54.0574 | 0 | 65.6484 | 1193.762 | 41.4514 | 78.3212 | 0.7991 | 1.6128 | -13.3861 | 15.209 | 2.552 | 62.04 | 1284.31 | 393.41 | -322.7034 | 8.4461 | 12.47 | -1.87 | 20.3978 | 9.5875 | 2025-04-01 | 2025_04_01 Hr 10 | 34.6094 | 4.7e-05 | -1284.31 | -268.3063 | 672.4477 | 675.8168 | 112.4126 | 28.3105 | 63.6287 | 177.6661 | 340.2668 | 154.5148 | 0 | 183.0833 | 192.8745 | 0 | 7.2612 | 30.5516 | 207.9889 | 0 | 54.0574 | 0
2025_04_01 Hr 11 | 17.0891 | 0.00063 | 0.017766 | 0 | 0 | 0 | 0 | 0 | 0 | 132.3553 | -14.1 | 0.42 | 7 | 0 | 91.5416 | 91.5416 | 192.8745 | 0 | 0.06027 | 0.077 | 0.16764 | 0.7656 | 0 | 0 | 0 | 0 | 0 | 0.86856 | 0.378 | 30.5516 | 7.2612 | 207.9889 | 0 | 0 | 0 | 0 | 35 | 81.84 | 0 | 32.0271 | 0 | 1.5652 | 14.1121 | 0.11 | -1 | -4.2 | 24.6014 | 0 | 0 | 38.7602 | 38.7602 | 38.7602 | 38.7602 | 45.07 | 40.7511 | 0.024 | 0 | -25 | 0 | 0 | 0 | 0 | 0 | 0 | 0 | 0 | 0 | 0 | 0 | 0 | 0 | 0 | 0 | 13.6665 | 0 | -269.3532 | 18.8569 | 0 | 54.0574 | 0 | 61.0212 | 1185.967 | 40.4321 | 76.3954 | 0.7991 | 1.6128 | -17.0891 | 15.209 | 2.552 | 62.04 | 1275.185 | 389.8036 | -332.6123 | 8.4461 | 12.47 | -1.87 | 19.8962 | 9.3517 | 2025-04-01 | 2025_04_01 Hr 11 | 32.4808 | -1.6e-05 | -1275.185 | -262.3261 | 660.9644 | 675.8168 | 108.7907 | 28.3105 | 63.6287 | 177.6661 | 332.466 | 150.8323 | 0 | 183.0833 | 192.8745 | 0 | 7.2612 | 30.5516 | 207.9889 | 0 | 54.0574 | 0
2025_04_01 Hr 12 | 17.2632 | 0.000645 | 0.018189 | 0 | 0 | 0 | 0 | 0 | 0 | 129.9259 | -14.1 | 0.42 | 7 | 0 | 91.5416 | 91.5416 | 192.8745 | 0 | 0.06027 | 0.077 | 0.16764 | 0.7656 | 0 | 0 | 0 | 0 | 0 | 0.86856 | 0.378 | 30.5516 | 7.2612 | 207.9889 | 0 | 0 | 0 | 0 | 34.6677 | 81.84 | 0 | 14.2521 | 0 | 1.5652 | 14.1121 | 0.11 | -1 | -4.2 | 24.6014 | 0 | 0 | 37.463 | 37.463 | 37.463 | 37.463 | 43.5616 | 33.8013 | 0.024 | 0 | -25 | 0 | 0 | 0 | 0 | 0 | 0 | 0 | 0 | 0 | 0 | 0 | 0 | 0 | 0 | 0 | 13.6665 | 0 | -275.4276 | 18.8569 | 0 | 68.9929 | 0 | 68.685 | 1191.444 | 39.2396 | 74.1422 | 0.7991 | 1.6128 | -17.2632 | 15.209 | 2.552 | 62.04 | 1253.218 | 386.3834 | -338.8608 | 8.4461 | 12.47 | -1.87 | 19.3094 | 9.0759 | 2025-04-01 | 2025_04_01 Hr 12 | 46.4719 | 0.000354 | -1253.218 | -286.1755 | 647.1972 | 690.7523 | 109.5051 | 28.3105 | 63.6287 | 177.3337 | 323.3395 | 146.524 | 0 | 183.0833 | 192.8745 | 0 | 7.2612 | 30.5516 | 207.9889 | 0 | 68.9929 | 0
2025_04_01 Hr 13 | 16.7177 | 0.000225 | 0.006345 | 3.0612 | 3.084 | 2.6537 | 2.8364 | 3.1087 | 3.1268 | 128.4813 | -14.1 | 0.42 | 7 | 0 | 91.5416 | 91.5416 | 192.8745 | 0 | 0.06027 | 0.077 | 0.16764 | 0.7656 | 0 | 0 | 0 | 0 | 0 | 0.86856 | 0.378 | 30.5516 | 7.2612 | 207.9889 | 0 | 0 | 0 | 0 | 34.0673 | 81.84 | 0 | 19.2665 | 0 | 1.5652 | 14.1121 | 0.05 | -1 | -4.2 | 24.6014 | 0 | 0 | 36.6917 | 36.6917 | 36.6917 | 36.6917 | 42.6647 | 29.7999 | 0.024 | 0 | -25 | 0 | 0 | 0 | 0 | 0 | 0 | 0 | 0 | 0 | 0 | 0 | 0 | 0 | 0 | 0 | 13.6665 | 0 | -305.9639 | 18.8569 | 0 | 66.0375 | 0 | 72.7338 | 1200.32 | 38.5306 | 72.8024 | 0.7991 | 1.6128 | -16.7177 | 15.209 | 2.552 | 62.04 | 1234.058 | 383.3231 | -368.8516 | 8.4461 | 12.47 | -1.87 | 18.9605 | 8.9119 | 2025-04-01 | 2025_04_01 Hr 13 | 42.6746 | 0.000287 | -1234.058 | -311.6973 | 638.6084 | 705.6678 | 109.5403 | 28.3105 | 63.6287 | 176.7334 | 317.9128 | 143.9623 | 17.8708 | 183.0833 | 192.8745 | 0 | 7.2612 | 30.5516 | 207.9889 | 0 | 66.0375 | 0
2025_04_01 Hr 14 | 17.0775 | 6e-05 | 0.001692 | 3.0612 | 3.084 | 2.6537 | 2.8364 | 3.1087 | 3.1268 | 127.3405 | -14.1 | 0.42 | 10 | 0 | 91.5416 | 91.5416 | 192.8745 | 0 | 0.06027 | 0.077 | 0.16764 | 0.7656 | 0 | 0 | 0 | 0 | 0 | 0.86856 | 0.378 | 30.5516 | 7.2612 | 207.9889 | 0 | 0 | 0 | 0 | 33.5781 | 81.84 | 0 | 13.2743 | 0 | 1.5652 | 14.1121 | 0.05 | -1 | -4.2 | 24.6014 | 0 | 0 | 36.0825 | 36.0825 | 36.0825 | 36.0825 | 41.9564 | 33.8013 | 0.024 | 0 | -25 | 0 | 0 | 0 | 0 | 0 | 0 | 0 | 0 | 0 | 0 | 0 | 0 | 0 | 0 | 0 | 13.6665 | 0 | -341.9598 | 18.8569 | 0 | 58.0708 | 0 | 81.2652 | 1187.574 | 37.9706 | 71.7444 | 0.7991 | 1.6128 | -17.0775 | 15.209 | 2.552 | 62.04 | 1192.833 | 397.1924 | -405.2073 | 8.4461 | 12.47 | -1.87 | 18.6849 | 8.7824 | 2025-04-01 | 2025_04_01 Hr 14 | 40.9302 | 0.000367 | -1192.833 | -353.6855 | 631.8103 | 697.7011 | 125.0683 | 28.3105 | 63.6287 | 176.2441 | 313.627 | 141.9391 | 17.8708 | 183.0833 | 192.8745 | 0 | 7.2612 | 30.5516 | 207.9889 | 0 | 58.0708 | 0
2025_04_01 Hr 15 | 16.58 | 0.00033 | 0.009306 | 3.0612 | 3.084 | 2.6537 | 2.8364 | 3.1087 | 3.1268 | 124.6238 | -14.1 | 0.42 | 13 | 0 | 91.5416 | 91.5416 | 192.8745 | 0 | 0.06027 | 0.077 | 0.16764 | 0.7656 | 0 | 0 | 0 | 0 | 0 | 0.86856 | 0.378 | 30.5516 | 7.2612 | 207.9889 | 0 | 0 | 0 | 0 | 32.4132 | 81.84 | 0 | 6.0895 | -1.5536 | 1.5652 | 14.1121 | 0.05 | -1 | -4.2 | 24.6014 | 0 | 0 | 34.632 | 34.632 | 34.632 | 34.632 | 40.2697 | 29.7999 | 0.024 | 0 | -25 | 0 | 0 | 0 | 0 | 0 | 0 | 0 | 0 | 0 | 0 | 0 | 0 | 0 | 0 | 0 | 13.6665 | 0 | -367.1228 | 18.8569 | 0 | 58.3172 | 0 | 76.9272 | 1176.457 | 36.6371 | 69.2248 | 0.7991 | 1.6128 | -16.58 | 15.209 | 2.552 | 62.04 | 1137.658 | 386.538 | -429.8728 | 8.4461 | 12.47 | -1.87 | 18.0287 | 8.4739 | 2025-04-01 | 2025_04_01 Hr 15 | 40.4395 | 0.00036 | -1137.658 | -387.5869 | 615.6219 | 697.9474 | 119.7367 | 28.3105 | 63.6287 | 175.0792 | 303.4213 | 137.1214 | 17.8708 | 183.0833 | 192.8745 | 0 | 7.2612 | 30.5516 | 207.9889 | 0 | 58.3172 | 0
2025_04_01 Hr 16 | 15.4606 | 0.001095 | 0.030879 | 3.0612 | 3.084 | 2.6537 | 2.8364 | 3.1087 | 3.1268 | 122.8345 | -14.1 | 0.42 | 19 | 0 | 91.5416 | 91.5416 | 192.8745 | 0 | 0.06027 | 0.077 | 0.16764 | 0.7656 | 0 | 0 | 0 | 0 | 0 | 0.86856 | 0.378 | 30.5516 | 7.2612 | 207.9889 | 0 | 0 | 0 | 0 | 31.6459 | 81.84 | 0 | 20.0728 | 0 | 1.5652 | 14.1121 | 0.05 | -1 | -4.2 | 24.6014 | 0 | 0 | 33.6766 | 33.6766 | 33.6766 | 33.6766 | 39.1588 | 28.8522 | 0.024 | 0 | -25 | 0 | 0 | 0 | 0 | 0 | 0 | 0 | 0 | 0 | 0 | 0 | 0 | 0 | 0 | 0 | 13.6665 | 0 | -419.0254 | 18.8569 | 0 | 58.0559 | 0 | 66.9498 | 1168.729 | 35.7588 | 67.5653 | 0.7991 | 1.6128 | -15.4606 | 15.209 | 2.552 | 62.04 | 1085.467 | 377.3213 | -480.656 | 8.4461 | 12.47 | -1.87 | 17.5965 | 8.2708 | 2025-04-01 | 2025_04_01 Hr 16 | 38.7849 | -0.000327 | -1085.467 | -423.9526 | 604.96 | 697.6861 | 114.834 | 28.3105 | 63.6287 | 174.312 | 296.6997 | 133.9484 | 17.8708 | 183.0833 | 192.8745 | 0 | 7.2612 | 30.5516 | 207.9889 | 0 | 58.0559 | 0
2025_04_01 Hr 17 | 15.7193 | 0.002205 | 0.062181 | 3.0612 | 3.084 | 2.6537 | 2.8364 | 3.1087 | 3.1268 | 122.892 | -14.1 | 0.42 | 30 | 0 | 91.5416 | 91.5416 | 192.8745 | 0 | 0.06027 | 0.077 | 0.16764 | 0.7656 | 0 | 0 | 0 | 0 | 0 | 0.86856 | 0.378 | 30.5516 | 7.2612 | 207.9889 | 0 | 0 | 0 | 0 | 31.6706 | 81.84 | 0 | 13.4159 | 0 | 1.5652 | 14.1121 | 0.05 | -1 | -4.2 | 24.6014 | 0 | 0 | 33.7073 | 33.7073 | 33.7073 | 33.7073 | 39.1945 | 28.8522 | 0.024 | 0 | -25 | 0 | 0 | 0 | 0 | 0 | 0 | 0 | 0 | 0 | 0 | 0 | 0 | 0 | 0 | 0 | 13.6665 | 0 | -433.5748 | 18.8569 | 0 | 65.777 | 0 | 74.0352 | 1176.722 | 35.787 | 67.6186 | 0.7991 | 1.6128 | -15.7193 | 15.209 | 2.552 | 62.04 | 1090.442 | 395.7684 | -495.4641 | 8.4461 | 12.47 | -1.87 | 17.6104 | 8.2773 | 2025-04-01 | 2025_04_01 Hr 17 | 52.0499 | -0.000293 | -1090.442 | -445.159 | 605.3024 | 705.4073 | 132.9518 | 28.3105 | 63.6287 | 174.3366 | 296.9155 | 134.0503 | 17.8708 | 183.0833 | 192.8745 | 0 | 7.2612 | 30.5516 | 207.9889 | 0 | 65.777 | 0
2025_04_01 Hr 18 | 10.8919 | 0.00381 | 0.10744 | 3.0612 | 3.084 | 2.6537 | 2.8364 | 3.1087 | 3.1268 | 123.4583 | -14.1 | 0.42 | 31 | 0 | 91.5416 | 91.5416 | 192.8745 | 0 | 0.06027 | 0.077 | 0.16764 | 0.7656 | 0 | 0 | 0 | 0 | 0 | 0.86856 | 0.378 | 30.5516 | 7.2612 | 207.9889 | 0 | 0 | 0 | 0 | 31.9134 | 81.84 | 0 | 0 | -19.895 | 1.5652 | 14.1121 | 0.05 | -1 | -4.2 | 24.6014 | 0 | 0 | 34.0097 | 34.0097 | 34.0097 | 34.0097 | 39.5461 | 33.8013 | 0.024 | 0 | -25 | 0 | 0 | 0 | 0 | 0 | 0 | 0 | 0 | 0 | 0 | 0 | 0 | 0 | 0 | 0 | 13.6665 | 0 | -420.1411 | 18.8569 | 0 | 70.0497 | 0 | 82.2774 | 1183.41 | 36.065 | 68.1438 | 0.7991 | 1.6128 | -10.8919 | 15.209 | 2.552 | 62.04 | 1092.45 | 406.1382 | -477.203 | 8.4461 | 12.47 | -1.87 | 17.7472 | 8.3416 | 2025-04-01 | 2025_04_01 Hr 18 | 67.8069 | 1.9e-05 | -1092.45 | -465.0361 | 608.677 | 709.68 | 147.19 | 28.3105 | 63.6287 | 174.5795 | 299.043 | 135.0546 | 17.8708 | 183.0833 | 192.8745 | 0 | 7.2612 | 30.5516 | 207.9889 | 0 | 70.0497 | 0
2025_04_01 Hr 19 | 2.0729 | 0.00075 | 0.02115 | 3.0612 | 3.084 | 2.6537 | 2.8364 | 3.1087 | 3.1268 | 124.9028 | -14.1 | 0.42 | 27 | 0 | 91.5416 | 91.5416 | 192.8745 | 0 | 0.06027 | 0.077 | 0.16764 | 0.7656 | 0 | 0 | 0 | 0 | 0 | 0.86856 | 0.378 | 30.5516 | 7.2612 | 207.9889 | 0 | 0 | 0 | 0 | 32.5328 | 81.84 | 0 | 2.5268 | -9.2011 | 1.5652 | 14.1121 | 0.05 | -1 | -4.2 | 24.6014 | 0 | 0 | 34.7809 | 34.7809 | 34.7809 | 34.7809 | 40.443 | 31.8006 | 0.024 | 0 | -25 | 0 | 0 | 0 | 0 | 0 | 0 | 0 | 0 | 0 | 0 | 0 | 0 | 0 | 0 | 0 | 13.6665 | 0 | -400.5233 | 18.8569 | 0 | 70.0497 | 0 | 61.0212 | 1189.37 | 36.7741 | 69.4836 | 0.7991 | 1.6128 | -2.0729 | 15.209 | 2.552 | 62.04 | 1106.55 | 372.6209 | -448.7662 | 8.4461 | 12.47 | -1.87 | 18.0961 | 8.5056 | 2025-04-01 | 2025_04_01 Hr 19 | 63.3367 | -2.1e-05 | -1106.55 | -432.1976 | 617.2847 | 709.68 | 119.8437 | 28.3105 | 63.6287 | 175.1989 | 304.4696 | 137.6163 | 17.8708 | 183.0833 | 192.8745 | 0 | 7.2612 | 30.5516 | 207.9889 | 0 | 70.0497 | 0
2025_04_01 Hr 20 | 0.51574 | 0 | 0 | 3.0612 | 3.084 | 2.6537 | 2.8364 | 3.1087 | 3.1268 | 127.3569 | -14.1 | 0.42 | 25 | 0 | 91.5416 | 91.5416 | 192.8745 | 0 | 0.06027 | 0.077 | 0.16764 | 0.7656 | 0 | 0 | 0 | 0 | 0 | 0.86856 | 0.378 | 30.5516 | 7.2612 | 207.9889 | 0 | 0 | 0 | 0 | 33.5851 | 81.84 | 0 | 0.42218 | -5.891 | 1.5652 | 14.1121 | 0.05 | -1 | -4.2 | 24.6014 | 0 | 0 | 36.0913 | 36.0913 | 36.0913 | 36.0913 | 41.9666 | 42.7518 | 0.024 | 0 | -25 | 0 | 0 | 0 | 0 | 0 | 0 | 0 | 0 | 0 | 0 | 0 | 0 | 0 | 0 | 0 | 13.6665 | 0 | -367.3933 | 18.8569 | 0 | 70.0497 | 0 | 51.333 | 1199.62 | 37.9787 | 71.7596 | 0.7991 | 1.6128 | -0.51574 | 15.209 | 2.552 | 62.04 | 1154.75 | 374.678 | -414.079 | 8.4461 | 12.47 | -1.87 | 18.6889 | 8.7842 | 2025-04-01 | 2025_04_01 Hr 20 | 72.4802 | -6.1e-06 | -1154.75 | -397.8621 | 631.9081 | 709.68 | 119.0848 | 28.3105 | 63.6287 | 176.2512 | 313.6887 | 141.9682 | 17.8708 | 183.0833 | 192.8745 | 0 | 7.2612 | 30.5516 | 207.9889 | 0 | 70.0497 | 0
2025_04_01 Hr 21 | 0 | 0 | 0 | 3.0612 | 3.084 | 2.6537 | 2.8364 | 3.1087 | 3.1268 | 127.8001 | -14.1 | 0.42 | 24 | 0 | 91.5416 | 91.5416 | 192.8745 | 0 | 0.06027 | 0.077 | 0.16764 | 0.7656 | 0 | 0 | 0 | 0 | 0 | 0.86856 | 0.378 | 30.5516 | 7.2612 | 207.9889 | 0 | 0 | 0 | 0 | 33.7752 | 81.84 | 0 | 7.1415 | -0.94963 | 1.5652 | 14.1121 | 0.05 | -1 | -4.2 | 24.6014 | 0 | 0 | 36.3279 | 36.3279 | 36.3279 | 36.3279 | 42.2418 | 40.7511 | 0.024 | 0 | -25 | 0 | 0 | 0 | 0 | 0 | 0 | 0 | 0 | 0 | 0 | 0 | 0 | 0 | 0 | 0 | 13.6665 | 0 | -366.6963 | 18.8569 | 0 | 70.0497 | 0 | 40.3434 | 1201.475 | 38.1962 | 72.1706 | 0.7991 | 1.6128 | 0 | 15.209 | 2.552 | 62.04 | 1155.758 | 360.9579 | -412.8663 | 8.4461 | 12.47 | -1.87 | 18.796 | 8.8345 | 2025-04-01 | 2025_04_01 Hr 21 | 70.1194 | 0.0003224 | -1155.758 | -385.5045 | 634.5491 | 709.68 | 105.0945 | 28.3105 | 63.6287 | 176.4412 | 315.3537 | 142.7542 | 17.8708 | 183.0833 | 192.8745 | 0 | 7.2612 | 30.5516 | 207.9889 | 0 | 70.0497 | 0
2025_04_01 Hr 22 | 0 | 0 | 0 | 3.0612 | 3.084 | 2.6537 | 2.8364 | 3.1087 | 3.1268 | 123.7291 | -14.1 | 0.42 | 31 | 0 | 91.5416 | 91.5416 | 192.8745 | 0 | 0.06027 | 0.077 | 0.16764 | 0.7656 | 0 | 0 | 0 | 0 | 0 | 0.86856 | 0.378 | 30.5516 | 7.2612 | 207.9889 | 0 | 0 | 0 | 0 | 32.0295 | 81.84 | 0 | 25.7504 | 0 | 1.5652 | 14.1121 | 0.05 | -1 | -4.2 | 24.6014 | 0 | 0 | 34.1543 | 34.1543 | 34.1543 | 34.1543 | 39.7143 | 42.7518 | 0.024 | 0 | -25 | 0 | 0 | 0 | 0 | 0 | 0 | 0 | 0 | 0 | 0 | 0 | 0 | 0 | 0 | 0 | 13.6665 | 0 | -407.4866 | 18.8569 | 0 | 70.0497 | 0 | 40.6326 | 1184.436 | 36.198 | 68.395 | 0.7991 | 1.6128 | 0 | 15.209 | 2.552 | 62.04 | 1119.558 | 363.0284 | -453.6566 | 8.4461 | 12.47 | -1.87 | 17.8126 | 8.3724 | 2025-04-01 | 2025_04_01 Hr 22 | 72.7933 | 0.000316 | -1119.558 | -406.7362 | 610.2909 | 709.68 | 114.3844 | 28.3105 | 63.6287 | 174.6956 | 300.0605 | 135.5349 | 17.8708 | 183.0833 | 192.8745 | 0 | 7.2612 | 30.5516 | 207.9889 | 0 | 70.0497 | 0
2025_04_01 Hr 23 | 0 | 0 | 0 | 3.0612 | 3.084 | 2.6537 | 2.8364 | 3.1087 | 3.1268 | 118.3614 | 0 | 0.42 | 36 | 0 | 91.5416 | 91.5416 | 196.6405 | 0 | 0.06027 | 0.077 | 0.16764 | 0.7656 | 0 | 0 | 0 | 0 | 0 | 0.86856 | 0.378 | 30.5516 | 7.2612 | 210.5566 | 0 | 0 | 0 | 0 | 29.7278 | 81.7682 | 0 | 6.9728 | -1.947 | 1.5652 | 14.1121 | 0.05 | -1 | -4.2 | 24.6014 | 0 | 0 | 31.2882 | 31.2882 | 31.2882 | 31.2882 | 36.3816 | 37.6974 | 0.024 | 0 | 0 | 0 | 0 | 0 | 0 | 0 | 0 | -25 | 0 | 0 | 0 | 0 | 0 | 0 | 0 | 0 | 13.6665 | 0 | -463.9208 | 18.8569 | 0 | 71.6746 | 0 | 64.6362 | 1169.856 | 33.5632 | 63.4167 | 0.7991 | 1.6128 | 0 | 15.209 | 2.552 | 62.04 | 1056.35 | 377.4586 | -495.9908 | 8.4461 | 12.47 | -1.87 | 16.5161 | 7.763 | 2025-04-01 | 2025_04_01 Hr 23 | 83.6429 | 4e-06 | -1056.35 | -483.8949 | 592.3337 | 717.6385 | 138.3336 | 28.3105 | 63.6287 | 172.3221 | 279.8957 | 140.1158 | 17.8708 | 183.0833 | 196.6405 | 0 | 7.2612 | 30.5516 | 210.5566 | 0 | 71.6746 | 0
2025_04_01 Hr 24 | 0 | 0 | 0 | 3.0612 | 3.084 | 2.6537 | 2.8364 | 3.1087 | 3.1268 | 114.9552 | 0 | 0.42 | 46 | 0 | 91.5416 | 91.5416 | 196.6405 | 0 | 0.06027 | 0.077 | 0.16764 | 0.7656 | 0 | 0 | 0 | 0 | 0 | 0.86856 | 0.378 | 30.5516 | 7.2612 | 210.5566 | 0 | 0 | 0 | 0 | 28.2673 | 79.6837 | 0 | 0 | -22.6849 | 1.5652 | 14.1121 | 0.05 | -1 | -4.2 | 24.6014 | 0 | 0 | 29.4695 | 29.4695 | 29.4695 | 29.4695 | 34.2668 | 28.8522 | 0.024 | 0 | 0 | 0 | 0 | 0 | 0 | 0 | 0 | -25 | 0 | 0 | 0 | 0 | 0 | 0 | 0 | 0 | 13.6665 | 0 | -500.6151 | 18.8569 | 0 | 71.6746 | 0 | 80.976 | 1153.516 | 31.8913 | 60.2576 | 0.7991 | 1.6128 | 0 | 15.209 | 2.552 | 62.04 | 987.0583 | 388.9128 | -532.6851 | 8.4461 | 12.47 | -1.87 | 15.6934 | 7.3763 | 2025-04-01 | 2025_04_01 Hr 24 | 70.9339 | -1.5e-05 | -987.0583 | -548.3 | 569.9524 | 717.6385 | 155.8282 | 28.3105 | 63.6287 | 168.777 | 267.0999 | 134.0754 | 17.8708 | 183.0833 | 196.6405 | 0 | 7.2612 | 30.5516 | 210.5566 | 0 | 71.6746 | 0
2025_04_02 Hr 01 | 0 | 0 | 0 | 3.0612 | 3.084 | 2.6537 | 2.8364 | 3.1087 | 3.1268 | 115.2641 | 0 | 0.42 | 59 | 0 | 91.5416 | 91.5416 | 196.6405 | 0 | 0.06027 | 0.077 | 0.16764 | 0.7656 | 0 | 0 | 0 | 0 | 0 | 0.86856 | 0.378 | 30.5516 | 7.2612 | 210.5566 | 0 | 0 | 0 | 0 | 27.4752 | 81.4178 | 0 | 0 | -23.0149 | 1.5652 | 14.1536 | 0.05 | -1 | -4.2 | 24.5794 | 0 | 0 | 28.9596 | 28.9596 | 28.9596 | 28.9596 | 33.6739 | 25.7985 | 0.024 | 0 | 0 | 0 | 0 | 0 | 0 | 0 | 0 | -25 | 0 | 0 | 0 | 0 | 0 | 0 | 0 | 0 | 13.6521 | 0 | -551.1108 | 18.7293 | 0 | 71.6746 | 0 | 72.0108 | 1152.104 | 31.0468 | 58.8055 | 0.7991 | 1.6128 | 0 | 15.209 | 2.552 | 62.04 | 932.8417 | 386.9331 | -583.1808 | 8.4113 | 12.47 | -1.87 | 15.3418 | 7.1912 | 2025-04-02 | 2025_04_02 Hr 01 | 79.6216 | -8.6e-05 | -932.8417 | -599.1257 | 565.5803 | 717.6385 | 156.8093 | 28.3105 | 63.6287 | 169.6895 | 264.7763 | 131.1146 | 17.8708 | 183.0833 | 196.6405 | 0 | 7.2612 | 30.5516 | 210.5566 | 0 | 71.6746 | 0
2025_04_02 Hr 02 | 0 | 0 | 0 | 3.0612 | 3.084 | 2.6537 | 2.8364 | 3.1087 | 3.1268 | 113.4856 | 0 | 0.42 | 76 | 0 | 91.5416 | 91.5416 | 196.6405 | 0 | 0.06027 | 0.077 | 0.16764 | 0.7656 | 0 | 0 | 0 | 0 | 0 | 0.86856 | 0.378 | 30.5516 | 7.2612 | 210.5566 | 0 | 0 | 0 | 0 | 26.7206 | 79.6477 | 0 | 0 | -12.9584 | 1.5652 | 14.1536 | 0.05 | -1 | -4.2 | 24.5794 | 0 | 0 | 28.0162 | 28.0162 | 28.0162 | 28.0162 | 32.5769 | 26.8515 | 0.024 | 0 | 0 | 0 | 0 | 0 | 0 | 0 | 0 | -25 | 0 | 0 | 0 | 0 | 0 | 0 | 0 | 0 | 13.6521 | 0 | -559.3011 | 18.7293 | 0 | 71.6746 | 0 | 66.3714 | 1142.931 | 30.191 | 57.1846 | 0.7991 | 1.6128 | 0 | 15.209 | 2.552 | 62.04 | 934.85 | 396.2489 | -591.3711 | 8.4113 | 12.47 | -1.87 | 14.9189 | 6.9929 | 2025-04-02 | 2025_04_02 Hr 02 | 72.3809 | -0.000111 | -934.85 | -597.2595 | 553.3088 | 717.6385 | 169.2229 | 28.3105 | 63.6287 | 167.1647 | 258.1272 | 128.0168 | 17.8708 | 183.0833 | 196.6405 | 0 | 7.2612 | 30.5516 | 210.5566 | 0 | 71.6746 | 0
2025_04_02 Hr 03 | 0 | 0 | 0 | 3.0612 | 3.084 | 2.6537 | 2.8364 | 3.1087 | 3.1268 | 113.2328 | 0 | 0.42 | 81 | 0 | 91.5416 | 91.5416 | 196.6405 | 0 | 0.06027 | 0.077 | 0.16764 | 0.7656 | 0 | 0 | 0 | 0 | 0 | 0.86856 | 0.378 | 30.5516 | 7.2612 | 210.5566 | 0 | 0 | 0 | 0 | 26.6133 | 79.3771 | 0 | 0 | -26.4993 | 1.5652 | 14.1536 | 0.05 | -1 | -4.2 | 24.5794 | 0 | 0 | 27.882 | 27.882 | 27.882 | 27.882 | 32.421 | 29.7999 | 0.024 | 0 | 0 | 0 | 0 | 0 | 0 | 0 | 0 | -25 | 0 | 0 | 0 | 0 | 0 | 0 | 0 | 0 | 13.6521 | 0 | -549.8529 | 18.7293 | 0 | 71.6746 | 0 | 71.2878 | 1141.607 | 30.0694 | 56.9541 | 0.7991 | 1.6128 | 0 | 15.209 | 2.552 | 62.04 | 941.8583 | 408.6733 | -581.9229 | 8.4113 | 12.47 | -1.87 | 14.8588 | 6.9648 | 2025-04-02 | 2025_04_02 Hr 03 | 72.569 | -3e-06 | -941.8583 | -601.3522 | 551.5451 | 717.6385 | 182.0877 | 28.3105 | 63.6287 | 166.7868 | 257.1819 | 127.5764 | 17.8708 | 183.0833 | 196.6405 | 0 | 7.2612 | 30.5516 | 210.5566 | 0 | 71.6746 | 0
2025_04_02 Hr 04 | 0 | 0 | 0 | 3.0612 | 3.084 | 2.6537 | 2.8364 | 3.1087 | 3.1268 | 112.7776 | 0 | 0.42 | 81 | 0 | 91.5416 | 91.5416 | 196.6405 | 0 | 0.06027 | 0.077 | 0.16764 | 0.7656 | 0 | 0 | 0 | 0 | 0 | 0.86856 | 0.378 | 30.5516 | 7.2612 | 210.5566 | 0 | 0 | 0 | 0 | 26.4202 | 78.8899 | 0 | 0 | -28.9176 | 1.5652 | 14.1536 | 0.05 | -1 | -4.2 | 24.5794 | 0 | 0 | 27.6406 | 27.6406 | 27.6406 | 27.6406 | 32.1402 | 31.8006 | 0.024 | 0 | 0 | 0 | 0 | 0 | 0 | 0 | 0 | -25 | 0 | 0 | 0 | 0 | 0 | 0 | 0 | 0 | 13.6521 | 0 | -541.035 | 18.7293 | 0 | 71.6746 | 0 | 63.0456 | 1139.225 | 29.8504 | 56.5393 | 0.7991 | 1.6128 | 0 | 15.209 | 2.552 | 62.04 | 938.8417 | 401.639 | -573.105 | 8.4113 | 12.47 | -1.87 | 14.7506 | 6.914 | 2025-04-02 | 2025_04_02 Hr 04 | 74.5824 | -0.000121 | -938.8417 | -594.9526 | 548.3703 | 717.6385 | 175.8462 | 28.3105 | 63.6287 | 166.1064 | 255.4802 | 126.7836 | 17.8708 | 183.0833 | 196.6405 | 0 | 7.2612 | 30.5516 | 210.5566 | 0 | 71.6746 | 0
2025_04_02 Hr 05 | 0 | 0 | 0 | 3.0612 | 3.084 | 2.6537 | 2.8364 | 3.1087 | 3.1268 | 115.3737 | 0 | 0.42 | 81 | 0 | 91.5416 | 91.5416 | 196.6405 | 0 | 0.06027 | 0.077 | 0.16764 | 0.7656 | 0 | 0 | 0 | 0 | 0 | 0.86856 | 0.378 | 30.5516 | 7.2612 | 210.5566 | 0 | 0 | 0 | 0 | 27.5217 | 81.0908 | 0 | 1.4877 | -5.1287 | 1.5652 | 14.1536 | 0.05 | -1 | -4.2 | 24.5794 | 0 | 0 | 29.0177 | 29.0177 | 29.0177 | 29.0177 | 33.7415 | 32.7483 | 0.024 | 0 | 0 | 0 | 0 | 0 | 0 | 0 | 0 | -25 | 0 | 0 | 0 | 0 | 0 | 0 | 0 | 0 | 13.6521 | 0 | -528.4589 | 18.7293 | 0 | 71.6746 | 0 | 52.9236 | 1152.233 | 31.0995 | 58.9054 | 0.7991 | 1.6128 | 0 | 15.209 | 2.552 | 62.04 | 985.05 | 396.9865 | -560.5289 | 8.4113 | 12.47 | -1.87 | 15.3679 | 7.2034 | 2025-04-02 | 2025_04_02 Hr 05 | 93.8871 | -4.9e-05 | -985.05 | -557.0999 | 565.9003 | 717.6385 | 166.6719 | 28.3105 | 63.6287 | 169.4089 | 265.1859 | 131.3054 | 17.8708 | 183.0833 | 196.6405 | 0 | 7.2612 | 30.5516 | 210.5566 | 0 | 71.6746 | 0
2025_04_02 Hr 06 | 0 | 0 | 0 | 3.0612 | 3.084 | 2.6537 | 2.8364 | 3.1087 | 3.1268 | 122.0745 | 0 | 0.42 | 74 | 0 | 91.5416 | 91.5416 | 196.6405 | 0 | 0.06027 | 0.077 | 0.16764 | 0.7656 | 0 | 0 | 0 | 0 | 0 | 0.86856 | 0.378 | 30.5516 | 7.2612 | 210.5566 | 0 | 0 | 0 | 0 | 30.365 | 81.84 | 0 | 3.19 | -0.02989 | 1.5652 | 14.1536 | 0.05 | -1 | -4.2 | 24.5794 | 0 | 0 | 32.5722 | 32.5722 | 32.5722 | 32.5722 | 37.8746 | 32.7483 | 0.024 | 0 | 0 | 0 | 0 | 0 | 0 | 0 | 0 | -25 | 0 | 0 | 0 | 0 | 0 | 0 | 0 | 0 | 13.6521 | 0 | -486.913 | 18.7293 | 0 | 71.6746 | 0 | 66.6606 | 1180.878 | 34.3239 | 65.0125 | 0.7991 | 1.6128 | 0 | 15.209 | 2.552 | 62.04 | 1080.45 | 415.3951 | -518.983 | 8.4113 | 12.47 | -1.87 | 16.9611 | 7.9502 | 2025-04-02 | 2025_04_02 Hr 06 | 101.8468 | -3.777e-05 | -1080.45 | -508.7529 | 606.2162 | 717.6385 | 173.4089 | 28.3105 | 63.6287 | 173.0014 | 290.2378 | 142.9771 | 17.8708 | 183.0833 | 196.6405 | 0 | 7.2612 | 30.5516 | 210.5566 | 0 | 71.6746 | 0
2025_04_02 Hr 07 | 0 | 0 | 0 | 3.0612 | 3.084 | 2.6537 | 2.8364 | 3.1087 | 3.1268 | 130.5032 | -14.1 | 0.42 | 53 | 0 | 91.5416 | 91.5416 | 192.8745 | 0 | 0.06027 | 0.077 | 0.16764 | 0.7656 | 0 | 0 | 0 | 0 | 0 | 0.86856 | 0.378 | 30.5516 | 7.2612 | 207.9889 | 0 | 0 | 0 | 0 | 33.9339 | 81.84 | 0 | 7.2037 | -0.35315 | 1.5652 | 14.1536 | 0.05 | -1 | -4.2 | 24.5794 | 0 | 0 | 37.0432 | 37.0432 | 37.0432 | 37.0432 | 43.0735 | 33.8013 | 0.024 | 0 | -25 | 0 | 0 | 0 | 0 | 0 | 0 | 0 | 0 | 0 | 0 | 0 | 0 | 0 | 0 | 0 | 13.6521 | 0 | -394.556 | 18.7293 | 0 | 70.0497 | 0 | 81.2652 | 1208 | 38.3796 | 72.6945 | 0.7991 | 1.6128 | 0 | 15.209 | 2.552 | 62.04 | 1198.858 | 424.734 | -440.726 | 8.4113 | 12.47 | -1.87 | 18.9653 | 8.8896 | 2025-04-02 | 2025_04_02 Hr 07 | 89.5046 | 0.0003329 | -1198.858 | -412.7055 | 641.8781 | 709.68 | 168.0665 | 28.3105 | 63.6287 | 176.5703 | 321.7495 | 143.5583 | 17.8708 | 183.0833 | 192.8745 | 0 | 7.2612 | 30.5516 | 207.9889 | 0 | 70.0497 | 0
2025_04_02 Hr 08 | 4.1409 | 1.5e-05 | 0.000423 | 3.0612 | 3.084 | 2.6537 | 2.8364 | 3.1087 | 3.1268 | 133.9337 | -14.1 | 0.42 | 30 | 0 | 91.5416 | 91.5416 | 192.8745 | 0 | 0.06027 | 0.077 | 0.16764 | 0.7656 | 0 | 0 | 0 | 0 | 0 | 0.86856 | 0.378 | 30.5516 | 7.2612 | 207.9889 | 0 | 0 | 0 | 0 | 35 | 81.84 | 0 | 10.2515 | -10.1441 | 1.5652 | 14.1536 | 0.05 | -1 | -4.2 | 24.5794 | 0 | 0 | 38.8629 | 38.8629 | 38.8629 | 38.8629 | 45.1894 | 37.6974 | 0.024 | 0 | -25 | 0 | 0 | 0 | 0 | 0 | 0 | 0 | 0 | 0 | 0 | 0 | 0 | 0 | 0 | 0 | 13.6521 | 0 | -231.905 | 18.7293 | 0 | 70.0497 | 0 | 82.2774 | 1221.892 | 40.0303 | 75.8211 | 0.7991 | 1.6128 | -4.1409 | 15.209 | 2.552 | 62.04 | 1356.542 | 416.7585 | -282.2159 | 8.4113 | 12.47 | -1.87 | 19.781 | 9.2719 | 2025-04-02 | 2025_04_02 Hr 08 | 62.0837 | -0.000301 | -1356.542 | -256.7976 | 661.7449 | 709.68 | 149.9752 | 28.3105 | 63.6287 | 177.6364 | 334.5748 | 149.5336 | 17.8708 | 183.0833 | 192.8745 | 0 | 7.2612 | 30.5516 | 207.9889 | 0 | 70.0497 | 0
2025_04_02 Hr 09 | 11.9201 | 0.001695 | 0.047799 | 3.0612 | 3.084 | 2.6537 | 2.8364 | 3.1087 | 3.1268 | 133.782 | -14.1 | 0.42 | 28 | 0 | 91.5416 | 91.5416 | 192.8745 | 0 | 0.06027 | 0.077 | 0.16764 | 0.7656 | 0 | 0 | 0 | 0 | 0 | 0.86856 | 0.378 | 30.5516 | 7.2612 | 207.9889 | 0 | 0 | 0 | 0 | 35 | 81.84 | 0 | 15.5224 | -0.25686 | 1.5652 | 14.1536 | 0.05 | -1 | -4.2 | 24.5794 | 0 | 0 | 38.7824 | 38.7824 | 38.7824 | 38.7824 | 45.0959 | 36.7497 | 0.024 | 0 | -25 | 0 | 0 | 0 | 0 | 0 | 0 | 0 | 0 | 0 | 0 | 0 | 0 | 0 | 0 | 0 | 13.6521 | 0 | -362.1653 | 18.7293 | 0 | 70.0497 | 0 | 73.6014 | 1221.372 | 39.9573 | 75.6828 | 0.7991 | 1.6128 | -11.9201 | 15.209 | 2.552 | 62.04 | 1229.033 | 412.6515 | -420.2554 | 8.4113 | 12.47 | -1.87 | 19.7449 | 9.255 | 2025-04-02 | 2025_04_02 Hr 09 | 50.3905 | 0.0003922 | -1229.033 | -371.8998 | 660.9134 | 709.68 | 138.4006 | 28.3105 | 63.6287 | 177.6364 | 334.0076 | 149.2694 | 17.8708 | 183.0833 | 192.8745 | 0 | 7.2612 | 30.5516 | 207.9889 | 0 | 70.0497 | 0
2025_04_02 Hr 10 | 15.7459 | 0.006075 | 0.17131 | 3.0612 | 3.084 | 2.6537 | 2.8364 | 3.1087 | 3.1268 | 135.9313 | -14.1 | 0.42 | 35 | 0 | 91.5416 | 91.5416 | 192.8745 | 0 | 0.06027 | 0.077 | 0.16764 | 0.7656 | 0 | 0 | 0 | 0 | 0 | 0.86856 | 0.378 | 30.5516 | 7.2612 | 207.9889 | 0 | 0 | 0 | 0 | 35 | 81.84 | 0 | 0 | -6.9216 | 1.5652 | 14.1536 | 0.05 | -1 | -4.2 | 24.5794 | 0 | 0 | 39.9226 | 39.9226 | 39.9226 | 39.9226 | 46.4216 | 36.7497 | 0.024 | 0 | -25 | 0 | 0 | 0 | 0 | 0 | 0 | 0 | 0 | 0 | 0 | 0 | 0 | 0 | 0 | 0 | 13.6521 | 0 | -398.7286 | 18.7293 | 0 | 70.0497 | 0 | 80.253 | 1229.531 | 40.9915 | 77.6417 | 0.7991 | 1.6128 | -15.7459 | 15.209 | 2.552 | 62.04 | 1195.842 | 433.8769 | -460.6445 | 8.4113 | 12.47 | -1.87 | 20.256 | 9.4946 | 2025-04-02 | 2025_04_02 Hr 10 | 52.1273 | -0.00031 | -1195.842 | -430.6502 | 672.6926 | 709.68 | 152.1801 | 28.3105 | 63.6287 | 177.6364 | 342.0431 | 153.0131 | 17.8708 | 183.0833 | 192.8745 | 0 | 7.2612 | 30.5516 | 207.9889 | 0 | 70.0497 | 0
2025_04_02 Hr 11 | 18.4705 | 0.009915 | 0.2796 | 3.0612 | 3.084 | 2.6537 | 2.8364 | 3.1087 | 3.1268 | 133.7398 | -14.1 | 0.42 | 29 | 0 | 91.5416 | 91.5416 | 192.8745 | 0 | 0.06027 | 0.077 | 0.16764 | 0.7656 | 0 | 0 | 0 | 0 | 0 | 0.86856 | 0.378 | 30.5516 | 7.2612 | 207.9889 | 0 | 0 | 0 | 0 | 34.9582 | 81.84 | 0 | 21.9873 | 0 | 1.5652 | 14.1536 | 0.05 | -1 | -4.2 | 24.5794 | 0 | 0 | 38.7601 | 38.7601 | 38.7601 | 38.7601 | 45.0699 | 36.7497 | 0.024 | 0 | -25 | 0 | 0 | 0 | 0 | 0 | 0 | 0 | 0 | 0 | 0 | 0 | 0 | 0 | 0 | 0 | 13.6521 | 0 | -490.2038 | 18.7293 | 0 | 70.0497 | 0 | 65.3592 | 1221.404 | 39.937 | 75.6444 | 0.7991 | 1.6128 | -18.4705 | 15.209 | 2.552 | 62.04 | 1100.442 | 411.8945 | -554.8443 | 8.4113 | 12.47 | -1.87 | 19.7349 | 9.2503 | 2025-04-02 | 2025_04_02 Hr 11 | 47.4394 | -0.000338 | -1100.442 | -493.2165 | 660.6406 | 709.68 | 131.3984 | 28.3105 | 63.6287 | 177.5946 | 333.85 | 149.196 | 17.8708 | 183.0833 | 192.8745 | 0 | 7.2612 | 30.5516 | 207.9889 | 0 | 70.0497 | 0
2025_04_02 Hr 12 | 18.2118 | 0.012135 | 0.34221 | 3.0612 | 3.084 | 2.6537 | 2.8364 | 3.1087 | 3.1268 | 132.3238 | -14.1 | 0.42 | 28 | 0 | 91.5416 | 91.5416 | 192.8745 | 0 | 0.06027 | 0.077 | 0.16764 | 0.7656 | 0 | 0 | 0 | 0 | 0 | 0.86856 | 0.378 | 30.5516 | 7.2612 | 207.9889 | 0 | 0 | 0 | 0 | 34.7139 | 81.84 | 0 | 10.6708 | 0 | 1.5652 | 14.1536 | 0.05 | -1 | -4.2 | 24.5794 | 0 | 0 | 38.0089 | 38.0089 | 38.0089 | 38.0089 | 44.1964 | 33.8013 | 0.024 | 0 | -25 | 0 | 0 | 0 | 0 | 0 | 0 | 0 | 0 | 0 | 0 | 0 | 0 | 0 | 0 | 0 | 13.6521 | 0 | -461.1772 | 18.7293 | 0 | 70.0497 | 0 | 78.6624 | 1215.929 | 39.2557 | 74.3538 | 0.7991 | 1.6128 | -18.2118 | 15.209 | 2.552 | 62.04 | 1119.567 | 418.5263 | -525.559 | 8.4113 | 12.47 | -1.87 | 19.3982 | 9.0925 | 2025-04-02 | 2025_04_02 Hr 12 | 41.8517 | -0.000304 | -1119.567 | -475.5064 | 652.6359 | 709.68 | 140.818 | 28.3105 | 63.6287 | 177.3504 | 328.5561 | 146.7295 | 17.8708 | 183.0833 | 192.8745 | 0 | 7.2612 | 30.5516 | 207.9889 | 0 | 70.0497 | 0
2025_04_02 Hr 13 | 17.9647 | 0.012615 | 0.35574 | 3.0612 | 3.084 | 2.6537 | 2.8364 | 3.1087 | 3.1268 | 131.8518 | -14.1 | 0.42 | 26 | 0 | 91.5416 | 91.5416 | 192.8745 | 0 | 0.06027 | 0.077 | 0.16764 | 0.7656 | 0 | 0 | 0 | 0 | 0 | 0.86856 | 0.378 | 30.5516 | 7.2612 | 207.9889 | 0 | 0 | 0 | 0 | 34.5137 | 81.84 | 0 | 22.1073 | 0 | 1.5652 | 14.1536 | 0.05 | -1 | -4.2 | 24.5794 | 0 | 0 | 37.7586 | 37.7586 | 37.7586 | 37.7586 | 43.9053 | 31.8006 | 0.024 | 0 | -25 | 0 | 0 | 0 | 0 | 0 | 0 | 0 | 0 | 0 | 0 | 0 | 0 | 0 | 0 | 0 | 13.6521 | 0 | -453.3594 | 18.7293 | 0 | 70.0497 | 0 | 81.2652 | 1213.977 | 39.0285 | 73.9236 | 0.7991 | 1.6128 | -17.9647 | 15.209 | 2.552 | 62.04 | 1134.65 | 416.0597 | -517.4941 | 8.4113 | 12.47 | -1.87 | 19.286 | 9.0399 | 2025-04-02 | 2025_04_02 Hr 13 | 44.7645 | 3.5e-05 | -1134.65 | -456.2521 | 649.8488 | 709.68 | 139.4342 | 28.3105 | 63.6287 | 177.1501 | 326.7914 | 145.9074 | 17.8708 | 183.0833 | 192.8745 | 0 | 7.2612 | 30.5516 | 207.9889 | 0 | 70.0497 | 0
2025_04_02 Hr 14 | 18.5949 | 0.01251 | 0.35278 | 3.0612 | 3.084 | 2.6537 | 2.8364 | 3.1087 | 3.1268 | 132.4839 | -14.1 | 0.42 | 29 | 0 | 91.5416 | 91.5416 | 192.8745 | 0 | 0.06027 | 0.077 | 0.16764 | 0.7656 | 0 | 0 | 0 | 0 | 0 | 0.86856 | 0.378 | 30.5516 | 7.2612 | 207.9889 | 0 | 0 | 0 | 0 | 34.7819 | 81.84 | 0 | 16.6653 | 0 | 1.5652 | 14.1536 | 0.05 | -1 | -4.2 | 24.5794 | 0 | 0 | 38.0939 | 38.0939 | 38.0939 | 38.0939 | 44.2952 | 28.8522 | 0.024 | 0 | -25 | 0 | 0 | 0 | 0 | 0 | 0 | 0 | 0 | 0 | 0 | 0 | 0 | 0 | 0 | 0 | 13.6521 | 0 | -517.4238 | 18.7293 | 0 | 64.4448 | 0 | 96.3036 | 1211.001 | 39.3327 | 74.4998 | 0.7991 | 1.6128 | -18.5949 | 15.209 | 2.552 | 62.04 | 1078.358 | 432.8808 | -582.1887 | 8.4113 | 12.47 | -1.87 | 19.4363 | 9.1104 | 2025-04-02 | 2025_04_02 Hr 14 | 40.0934 | 0.000285 | -1078.358 | -525.7585 | 653.5815 | 704.075 | 154.5211 | 28.3105 | 63.6287 | 177.4183 | 329.1547 | 147.0085 | 17.8708 | 183.0833 | 192.8745 | 0 | 7.2612 | 30.5516 | 207.9889 | 0 | 64.4448 | 0
2025_04_02 Hr 15 | 17.0875 | 0.012075 | 0.34052 | 3.0612 | 3.084 | 2.6537 | 2.8364 | 3.1087 | 3.1268 | 129.9216 | -14.1 | 0.42 | 26 | 0 | 91.5416 | 91.5416 | 192.8745 | 0 | 0.06027 | 0.077 | 0.16764 | 0.7656 | 0 | 0 | 0 | 0 | 0 | 0.86856 | 0.378 | 30.5516 | 7.2612 | 207.9889 | 0 | 0 | 0 | 0 | 33.6947 | 81.84 | 0 | 0 | -7.7853 | 1.5652 | 14.1536 | 0.05 | -1 | -4.2 | 24.5794 | 0 | 0 | 36.7347 | 36.7347 | 36.7347 | 36.7347 | 42.7148 | 31.8006 | 0.024 | 0 | -25 | 0 | 0 | 0 | 0 | 0 | 0 | 0 | 0 | 0 | 0 | 0 | 0 | 0 | 0 | 0 | 13.6521 | 0 | -506.1821 | 18.7293 | 0 | 69.5138 | 0 | 99.6294 | 1205.391 | 38.0998 | 72.1645 | 0.7991 | 1.6128 | -17.0875 | 15.209 | 2.552 | 62.04 | 1058.35 | 430.1841 | -569.4396 | 8.4113 | 12.47 | -1.87 | 18.827 | 8.8248 | 2025-04-02 | 2025_04_02 Hr 15 | 44.9774 | 5e-06 | -1058.35 | -538.9674 | 638.4516 | 709.1441 | 157.7826 | 28.3105 | 63.6287 | 176.3311 | 319.5752 | 142.5453 | 17.8708 | 183.0833 | 192.8745 | 0 | 7.2612 | 30.5516 | 207.9889 | 0 | 69.5138 | 0
2025_04_02 Hr 16 | 16.3611 | 0.010545 | 0.29737 | 3.0612 | 3.084 | 2.6537 | 2.8364 | 3.1087 | 3.1268 | 129.6351 | -14.1 | 0.42 | 27 | 0 | 91.5416 | 91.5416 | 192.8745 | 0 | 0.06027 | 0.077 | 0.16764 | 0.7656 | 0 | 0 | 0 | 0 | 0 | 0.86856 | 0.378 | 30.5516 | 7.2612 | 207.9889 | 0 | 0 | 0 | 0 | 33.5731 | 81.84 | 0 | 4.1587 | -1.0298 | 1.5652 | 14.1536 | 0.05 | -1 | -4.2 | 24.5794 | 0 | 0 | 36.5827 | 36.5827 | 36.5827 | 36.5827 | 42.538 | 31.8006 | 0.024 | 0 | -25 | 0 | 0 | 0 | 0 | 0 | 0 | 0 | 0 | 0 | 0 | 0 | 0 | 0 | 0 | 0 | 13.6521 | 0 | -517.7083 | 18.7293 | 0 | 65.7766 | 0 | 86.6154 | 1200.417 | 37.9619 | 71.9033 | 0.7991 | 1.6128 | -16.3611 | 15.209 | 2.552 | 62.04 | 1040.25 | 416.943 | -580.2394 | 8.4113 | 12.47 | -1.87 | 18.7589 | 8.7928 | 2025-04-02 | 2025_04_02 Hr 16 | 43.6228 | 6.5e-05 | -1040.25 | -539.5794 | 636.7595 | 705.4069 | 145.7239 | 28.3105 | 63.6287 | 176.2095 | 318.5038 | 142.0462 | 17.8708 | 183.0833 | 192.8745 | 0 | 7.2612 | 30.5516 | 207.9889 | 0 | 65.7766 | 0
2025_04_02 Hr 17 | 13.6398 | 0.00741 | 0.20896 | 3.0612 | 3.084 | 2.6537 | 2.8364 | 3.1087 | 3.1268 | 130.6465 | -14.1 | 0.42 | 26 | 0 | 91.5416 | 91.5416 | 192.8745 | 0 | 0.06027 | 0.077 | 0.16764 | 0.7656 | 0 | 0 | 0 | 0 | 0 | 0.86856 | 0.378 | 30.5516 | 7.2612 | 207.9889 | 0 | 0 | 0 | 0 | 34.0022 | 81.84 | 0 | 13.4129 | 0 | 1.5652 | 14.1536 | 0.05 | -1 | -4.2 | 24.5794 | 0 | 0 | 37.1192 | 37.1192 | 37.1192 | 37.1192 | 43.1619 | 31.8006 | 0.024 | 0 | -25 | 0 | 0 | 0 | 0 | 0 | 0 | 0 | 0 | 0 | 0 | 0 | 0 | 0 | 0 | 0 | 13.6521 | 0 | -537.9598 | 18.7293 | 0 | 59.1136 | 0 | 81.2652 | 1197.877 | 38.4486 | 72.8251 | 0.7991 | 1.6128 | -13.6398 | 15.209 | 2.552 | 62.04 | 1023.15 | 409.6301 | -597.7696 | 8.4113 | 12.47 | -1.87 | 18.9994 | 8.9056 | 2025-04-02 | 2025_04_02 Hr 17 | 39.5876 | 3.4e-05 | -1023.15 | -549.5469 | 642.7318 | 698.7438 | 139.2822 | 28.3105 | 63.6287 | 176.6387 | 322.2852 | 143.8079 | 17.8708 | 183.0833 | 192.8745 | 0 | 7.2612 | 30.5516 | 207.9889 | 0 | 59.1136 | 0
2025_04_02 Hr 18 | 9.3298 | 0.002715 | 0.076563 | 3.0612 | 3.084 | 2.6537 | 2.8364 | 3.1087 | 3.1268 | 132.3154 | -14.1 | 0.42 | 25 | 0 | 91.5416 | 91.5416 | 192.8745 | 0 | 0.06027 | 0.077 | 0.16764 | 0.7656 | 0 | 0 | 0 | 0 | 0 | 0.86856 | 0.378 | 30.5516 | 7.2612 | 207.9889 | 0 | 0 | 0 | 0 | 34.7104 | 81.84 | 0 | 0.65135 | -4.0881 | 1.5652 | 14.1536 | 0.05 | -1 | -4.2 | 24.5794 | 0 | 0 | 38.0045 | 38.0045 | 38.0045 | 38.0045 | 44.1912 | 28.8522 | 0.024 | 0 | -25 | 0 | 0 | 0 | 0 | 0 | 0 | 0 | 0 | 0 | 0 | 0 | 0 | 0 | 0 | 0 | 13.6521 | 0 | -514.4909 | 18.7293 | 0 | 68.7174 | 0 | 78.3732 | 1214.296 | 39.2516 | 74.3461 | 0.7991 | 1.6128 | -9.3298 | 15.209 | 2.552 | 62.04 | 1042.25 | 401.3819 | -569.9907 | 8.4113 | 12.47 | -1.87 | 19.3962 | 9.0916 | 2025-04-02 | 2025_04_02 Hr 18 | 53.4239 | 1.45e-05 | -1042.25 | -542.9277 | 652.5862 | 708.3477 | 132.3047 | 28.3105 | 63.6287 | 177.3468 | 328.5245 | 146.7148 | 17.8708 | 183.0833 | 192.8745 | 0 | 7.2612 | 30.5516 | 207.9889 | 0 | 68.7174 | 0
2025_04_02 Hr 19 | 1.5505 | 0.00066 | 0.018612 | 3.0612 | 3.084 | 2.6537 | 2.8364 | 3.1087 | 3.1268 | 131.8434 | -14.1 | 0.42 | 23 | 0 | 91.5416 | 91.5416 | 192.8745 | 0 | 0.06027 | 0.077 | 0.16764 | 0.7656 | 0 | 0 | 0 | 0 | 0 | 0.86856 | 0.378 | 30.5516 | 7.2612 | 207.9889 | 0 | 0 | 0 | 0 | 34.5101 | 81.84 | 0 | 0 | -18.0944 | 1.5652 | 14.1536 | 0.05 | -1 | -4.2 | 24.5794 | 0 | 0 | 37.7541 | 37.7541 | 37.7541 | 37.7541 | 43.9001 | 42.7518 | 0.024 | 0 | -25 | 0 | 0 | 0 | 0 | 0 | 0 | 0 | 0 | 0 | 0 | 0 | 0 | 0 | 0 | 0 | 13.6521 | 0 | -501.4933 | 18.7293 | 0 | 70.0497 | 0 | 65.6484 | 1213.605 | 39.0245 | 73.9159 | 0.7991 | 1.6128 | -1.5505 | 15.209 | 2.552 | 62.04 | 1038.25 | 391.9532 | -549.2139 | 8.4113 | 12.47 | -1.87 | 19.284 | 9.039 | 2025-04-02 | 2025_04_02 Hr 19 | 57.8554 | 6e-05 | -1038.25 | -544.5877 | 649.7991 | 709.68 | 131.4195 | 28.3105 | 63.6287 | 177.1465 | 326.7599 | 145.8927 | 17.8708 | 183.0833 | 192.8745 | 0 | 7.2612 | 30.5516 | 207.9889 | 0 | 70.0497 | 0
2025_04_02 Hr 20 | 0 | 0 | 0 | 3.0612 | 3.084 | 2.6537 | 2.8364 | 3.1087 | 3.1268 | 132.7874 | -14.1 | 0.42 | 16 | 0 | 91.5416 | 91.5416 | 192.8745 | 0 | 0.06027 | 0.077 | 0.16764 | 0.7656 | 0 | 0 | 0 | 0 | 0 | 0.86856 | 0.378 | 30.5516 | 7.2612 | 207.9889 | 0 | 0 | 0 | 0 | 34.9092 | 81.84 | 0 | 3.3969 | -4.0925 | 1.5652 | 14.1536 | 0.05 | -1 | -4.2 | 24.5794 | 0 | 0 | 38.2548 | 38.2548 | 38.2548 | 38.2548 | 44.4824 | 50.6493 | 0.024 | 0 | -25 | 0 | 0 | 0 | 0 | 0 | 0 | 0 | 0 | 0 | 0 | 0 | 0 | 0 | 0 | 0 | 13.6521 | 0 | -458.5488 | 18.7293 | 0 | 70.0497 | 0 | 40.0542 | 1217.515 | 39.4787 | 74.7763 | 0.7991 | 1.6128 | 0 | 15.209 | 2.552 | 62.04 | 1079.45 | 367.3497 | -504.7188 | 8.4113 | 12.47 | -1.87 | 19.5084 | 9.1442 | 2025-04-02 | 2025_04_02 Hr 20 | 57.957 | 2.2e-05 | -1079.45 | -484.2444 | 655.3718 | 709.68 | 106.7035 | 28.3105 | 63.6287 | 177.5456 | 330.2892 | 147.537 | 17.8708 | 183.0833 | 192.8745 | 0 | 7.2612 | 30.5516 | 207.9889 | 0 | 70.0497 | 0
2025_04_02 Hr 21 | 0 | 0 | 0 | 3.0612 | 3.084 | 2.6537 | 2.8364 | 3.1087 | 3.1268 | 131.1859 | -14.1 | 0.42 | 8 | 0 | 91.5416 | 91.5416 | 192.8745 | 0 | 0.06027 | 0.077 | 0.16764 | 0.7656 | 0 | 0 | 0 | 0 | 0 | 0.86856 | 0.378 | 30.5516 | 7.2612 | 207.9889 | 0 | 0 | 0 | 0 | 34.2311 | 81.84 | 0 | 2.9653 | -2.234 | 1.5652 | 14.1536 | 0.05 | -1 | -4.2 | 24.5794 | 0 | 0 | 37.4054 | 37.4054 | 37.4054 | 37.4054 | 43.4946 | 59.5998 | 0.024 | 0 | -25 | 0 | 0 | 0 | 0 | 0 | 0 | 0 | 0 | 0 | 0 | 0 | 0 | 0 | 0 | 0 | 13.6521 | 0 | -427.3617 | 18.7293 | 0 | 70.0497 | 0 | 30.9444 | 1210.849 | 38.7081 | 73.3167 | 0.7991 | 1.6128 | 0 | 15.209 | 2.552 | 62.04 | 1094.45 | 356.4009 | -473.5317 | 8.4113 | 12.47 | -1.87 | 19.1276 | 8.9657 | 2025-04-02 | 2025_04_02 Hr 21 | 70.8257 | 8e-06 | -1094.45 | -451.6304 | 645.917 | 709.68 | 98.5442 | 28.3105 | 63.6287 | 176.8675 | 324.3019 | 144.7475 | 17.8708 | 183.0833 | 192.8745 | 0 | 7.2612 | 30.5516 | 207.9889 | 0 | 70.0497 | 0
2025_04_02 Hr 22 | 0 | 0 | 0 | 3.0612 | 3.084 | 2.6537 | 2.8364 | 3.1087 | 3.1268 | 129.458 | -14.1 | 0.42 | 2 | 0 | 91.5416 | 91.5416 | 192.8745 | 0 | 0.06027 | 0.077 | 0.16764 | 0.7656 | 0 | 0 | 0 | 0 | 0 | 0.86856 | 0.378 | 30.5516 | 7.2612 | 207.9889 | 0 | 0 | 0 | 0 | 33.498 | 81.84 | 0 | 10.4177 | -1.1139 | 1.5652 | 14.1536 | 0.05 | -1 | -4.2 | 24.5794 | 0 | 0 | 36.4888 | 36.4888 | 36.4888 | 36.4888 | 42.4288 | 59.5998 | 0.024 | 0 | -25 | 0 | 0 | 0 | 0 | 0 | 0 | 0 | 0 | 0 | 0 | 0 | 0 | 0 | 0 | 0 | 13.6521 | 0 | -451.6052 | 18.7293 | 0 | 70.0497 | 0 | 24.7266 | 1203.656 | 37.8767 | 71.7419 | 0.7991 | 1.6128 | 0 | 15.209 | 2.552 | 62.04 | 1056.358 | 341.1735 | -497.7752 | 8.4113 | 12.47 | -1.87 | 18.7168 | 8.7731 | 2025-04-02 | 2025_04_02 Hr 22 | 66.5355 | 0.000313 | -1056.358 | -467.3015 | 635.7143 | 709.68 | 86.3264 | 28.3105 | 63.6287 | 176.1344 | 317.842 | 141.7379 | 17.8708 | 183.0833 | 192.8745 | 0 | 7.2612 | 30.5516 | 207.9889 | 0 | 70.0497 | 0
2025_04_02 Hr 23 | 0 | 0 | 0 | 3.0612 | 3.084 | 2.6537 | 2.8364 | 3.1087 | 3.1268 | 122.3358 | 0 | 0.42 | 5 | 0 | 91.5416 | 91.5416 | 196.6405 | 0 | 0.06027 | 0.077 | 0.16764 | 0.7656 | 0 | 0 | 0 | 0 | 0 | 0.86856 | 0.378 | 30.5516 | 7.2612 | 210.5566 | 0 | 0 | 0 | 0 | 30.4759 | 81.84 | 0 | 0 | -12.1726 | 1.5652 | 14.1536 | 0.05 | -1 | -4.2 | 24.5794 | 0 | 0 | 32.7108 | 32.7108 | 32.7108 | 32.7108 | 38.0358 | 55.5984 | 0.024 | 0 | 0 | 0 | 0 | 0 | 0 | 0 | 0 | -25 | 0 | 0 | 0 | 0 | 0 | 0 | 0 | 0 | 13.6521 | 0 | -464.765 | 18.7293 | 0 | 71.6746 | 0 | 28.0524 | 1181.965 | 34.4496 | 65.2507 | 0.7991 | 1.6128 | 0 | 15.209 | 2.552 | 62.04 | 1004.05 | 331.0922 | -496.835 | 8.4113 | 12.47 | -1.87 | 17.0233 | 7.9793 | 2025-04-02 | 2025_04_02 Hr 23 | 74.245 | -6.3e-05 | -1004.05 | -501.9376 | 607.7591 | 717.6385 | 88.6508 | 28.3105 | 63.6287 | 173.1123 | 291.2146 | 143.4322 | 17.8708 | 183.0833 | 196.6405 | 0 | 7.2612 | 30.5516 | 210.5566 | 0 | 71.6746 | 0
2025_04_02 Hr 24 | 0 | 0 | 0 | 3.0612 | 3.084 | 2.6537 | 2.8364 | 3.1087 | 3.1268 | 117.6494 | 0 | 0.42 | 9 | 0 | 91.5416 | 91.5416 | 196.6405 | 0 | 0.06027 | 0.077 | 0.16764 | 0.7656 | 0 | 0 | 0 | 0 | 0 | 0.86856 | 0.378 | 30.5516 | 7.2612 | 210.5566 | 0 | 0 | 0 | 0 | 28.4873 | 81.84 | 0 | 0 | -29.6907 | 1.5652 | 14.1536 | 0.05 | -1 | -4.2 | 24.5794 | 0 | 0 | 30.2249 | 30.2249 | 30.2249 | 30.2249 | 35.1452 | 51.7023 | 0.024 | 0 | 0 | 0 | 0 | 0 | 0 | 0 | 0 | -25 | 0 | 0 | 0 | 0 | 0 | 0 | 0 | 0 | 13.6521 | 0 | -459.7546 | 18.7293 | 0 | 71.6746 | 0 | 26.028 | 1162.456 | 32.1946 | 60.9795 | 0.7991 | 1.6128 | 0 | 15.209 | 2.552 | 62.04 | 961.95 | 321.0089 | -491.8246 | 8.4113 | 12.47 | -1.87 | 15.909 | 7.457 | 2025-04-02 | 2025_04_02 Hr 24 | 66.7295 | -0.000104 | -961.95 | -514.4453 | 580.0872 | 717.6385 | 86.7303 | 28.3105 | 63.6287 | 171.1238 | 273.694 | 135.2694 | 17.8708 | 183.0833 | 196.6405 | 0 | 7.2612 | 30.5516 | 210.5566 | 0 | 71.6746 | 0
2025_04_03 Hr 01 | 0 | 0 | 0 | 3.0612 | 3.084 | 2.6537 | 2.8364 | 3.1087 | 3.1268 | 119.7343 | 0 | 0.42 | 23 | 0 | 91.5416 | 91.5416 | 196.6405 | 0 | 0.06027 | 0.077 | 0.16764 | 0.7656 | 0 | 0 | 0 | 0 | 0 | 0.86856 | 0.378 | 30.5516 | 7.2612 | 210.5566 | 0 | 0 | 0 | 0 | 28.091 | 79.3617 | 0 | 0 | -13.5726 | 1.5652 | 14.195 | 0.05 | -1 | -4.2 | 24.5574 | 0 | 0 | 30.1586 | 30.1586 | 30.1586 | 30.1586 | 35.0681 | 48.6486 | 0.024 | 0 | 0 | 0 | 0 | 0 | 0 | 0 | 0 | -25 | 0 | 0 | 0 | 0 | 0 | 0 | 0 | 0 | 13.6378 | 0 | -519.6146 | 18.8967 | 0 | 71.6746 | 0 | 11.7126 | 1161.295 | 31.8336 | 60.4409 | 0.7991 | 1.6128 | 0 | 15.209 | 2.552 | 62.04 | 912.7584 | 316.7206 | -551.6846 | 8.3766 | 12.47 | -1.87 | 15.7953 | 7.3837 | 2025-04-03 | 2025_04_03 Hr 01 | 61.2407 | -0.000189 | -912.7584 | -558.1872 | 578.0065 | 717.6385 | 83.3612 | 28.3105 | 63.6287 | 168.2195 | 275.4368 | 134.3502 | 17.8708 | 183.0833 | 196.6405 | 0 | 7.2612 | 30.5516 | 210.5566 | 0 | 71.6746 | 0
2025_04_03 Hr 02 | 0 | 0 | 0 | 3.0612 | 3.084 | 2.6537 | 2.8364 | 3.1087 | 3.1268 | 120.781 | 0 | 0.42 | 45 | 0 | 91.5416 | 91.5416 | 196.6405 | 0 | 0.06027 | 0.077 | 0.16764 | 0.7656 | 0 | 0 | 0 | 0 | 0 | 0.86856 | 0.378 | 30.5516 | 7.2612 | 210.5566 | 0 | 0 | 0 | 0 | 28.5239 | 80.4488 | 0 | 0 | -11.3744 | 1.5652 | 14.195 | 0.05 | -1 | -4.2 | 24.5574 | 0 | 0 | 30.7103 | 30.7103 | 30.7103 | 30.7103 | 35.7097 | 53.5977 | 0.024 | 0 | 0 | 0 | 0 | 0 | 0 | 0 | 0 | -25 | 0 | 0 | 0 | 0 | 0 | 0 | 0 | 0 | 13.6378 | 0 | -560.9975 | 18.8967 | 0 | 71.6746 | 0 | 12.7248 | 1166.71 | 32.3276 | 61.3788 | 0.7991 | 1.6128 | 0 | 15.209 | 2.552 | 62.04 | 908.7416 | 346.4736 | -593.0675 | 8.3766 | 12.47 | -1.87 | 16.0404 | 7.4983 | 2025-04-03 | 2025_04_03 Hr 02 | 60.7539 | 3.8e-05 | -908.7416 | -597.3719 | 585.2133 | 717.6385 | 111.3225 | 28.3105 | 63.6287 | 169.7395 | 279.332 | 136.1419 | 17.8708 | 183.0833 | 196.6405 | 0 | 7.2612 | 30.5516 | 210.5566 | 0 | 71.6746 | 0
2025_04_03 Hr 03 | 0 | 0 | 0 | 3.0612 | 3.084 | 2.6537 | 2.8364 | 3.1087 | 3.1268 | 119.8641 | 0 | 0.42 | 56 | 0 | 91.5416 | 91.5416 | 196.6405 | 0 | 0.06027 | 0.077 | 0.16764 | 0.7656 | 0 | 0 | 0 | 0 | 0 | 0.86856 | 0.378 | 30.5516 | 7.2612 | 210.5566 | 0 | 0 | 0 | 0 | 28.1447 | 79.4964 | 0 | 0 | -17.871 | 1.5652 | 14.195 | 0.05 | -1 | -4.2 | 24.5574 | 0 | 0 | 30.227 | 30.227 | 30.227 | 30.227 | 35.1477 | 47.7009 | 0.024 | 0 | 0 | 0 | 0 | 0 | 0 | 0 | 0 | -25 | 0 | 0 | 0 | 0 | 0 | 0 | 0 | 0 | 13.6378 | 0 | -551.1783 | 18.8967 | 0 | 71.6746 | 0 | 16.629 | 1161.966 | 31.8948 | 60.5572 | 0.7991 | 1.6128 | 0 | 15.209 | 2.552 | 62.04 | 914.7584 | 353.9114 | -583.2483 | 8.3766 | 12.47 | -1.87 | 15.8257 | 7.3979 | 2025-04-03 | 2025_04_03 Hr 03 | 64.5153 | -0.000144 | -914.7584 | -594.0493 | 578.8999 | 717.6385 | 120.3299 | 28.3105 | 63.6287 | 168.4079 | 275.9197 | 134.5723 | 17.8708 | 183.0833 | 196.6405 | 0 | 7.2612 | 30.5516 | 210.5566 | 0 | 71.6746 | 0
2025_04_03 Hr 04 | 0 | 0 | 0 | 3.0612 | 3.084 | 2.6537 | 2.8364 | 3.1087 | 3.1268 | 119.8208 | 0 | 0.42 | 69 | 0 | 91.5416 | 91.5416 | 196.6405 | 0 | 0.06027 | 0.077 | 0.16764 | 0.7656 | 0 | 0 | 0 | 0 | 0 | 0.86856 | 0.378 | 30.5516 | 7.2612 | 210.5566 | 0 | 0 | 0 | 0 | 28.1268 | 79.4515 | 0 | 0 | -21.3118 | 1.5652 | 14.195 | 0.05 | -1 | -4.2 | 24.5574 | 0 | 0 | 30.2042 | 30.2042 | 30.2042 | 30.2042 | 35.1212 | 46.6479 | 0.024 | 0 | 0 | 0 | 0 | 0 | 0 | 0 | 0 | -25 | 0 | 0 | 0 | 0 | 0 | 0 | 0 | 0 | 13.6378 | 0 | -545.78 | 18.8967 | 0 | 71.6746 | 0 | 13.014 | 1161.742 | 31.8744 | 60.5184 | 0.7991 | 1.6128 | 0 | 15.209 | 2.552 | 62.04 | 924.75 | 362.1693 | -577.85 | 8.3766 | 12.47 | -1.87 | 15.8156 | 7.3932 | 2025-04-03 | 2025_04_03 Hr 04 | 67.6295 | -0.000129 | -924.75 | -592.0918 | 578.6021 | 717.6385 | 128.6619 | 28.3105 | 63.6287 | 168.3451 | 275.7587 | 134.4983 | 17.8708 | 183.0833 | 196.6405 | 0 | 7.2612 | 30.5516 | 210.5566 | 0 | 71.6746 | 0
2025_04_03 Hr 05 | 0 | 0 | 0 | 3.0612 | 3.084 | 2.6537 | 2.8364 | 3.1087 | 3.1268 | 123.151 | 0 | 0.42 | 76 | 0 | 91.5416 | 91.5416 | 196.6405 | 0 | 0.06027 | 0.077 | 0.16764 | 0.7656 | 0 | 0 | 0 | 0 | 0 | 0.86856 | 0.378 | 30.5516 | 7.2612 | 210.5566 | 0 | 0 | 0 | 0 | 29.5042 | 81.6242 | 0 | 0.31677 | -16.9483 | 1.5652 | 14.195 | 0.05 | -1 | -4.2 | 24.5574 | 0 | 0 | 31.9597 | 31.9597 | 31.9597 | 31.9597 | 37.1624 | 32.7483 | 0.024 | 0 | 0 | 0 | 0 | 0 | 0 | 0 | 0 | -25 | 0 | 0 | 0 | 0 | 0 | 0 | 0 | 0 | 13.6378 | 0 | -516.345 | 18.8967 | 0 | 71.6746 | 0 | 6.3624 | 1177.686 | 33.4463 | 63.5028 | 0.7991 | 1.6128 | 0 | 15.209 | 2.552 | 62.04 | 966.9583 | 354.319 | -548.415 | 8.3766 | 12.47 | -1.87 | 16.5955 | 7.7578 | 2025-04-03 | 2025_04_03 Hr 05 | 70.799 | -5.33e-05 | -966.9583 | -557.9765 | 600.2464 | 717.6385 | 115.1107 | 28.3105 | 63.6287 | 171.8952 | 288.1521 | 140.1991 | 17.8708 | 183.0833 | 196.6405 | 0 | 7.2612 | 30.5516 | 210.5566 | 0 | 71.6746 | 0
2025_04_03 Hr 06 | 0 | 0 | 0 | 3.0612 | 3.084 | 2.6537 | 2.8364 | 3.1087 | 3.1268 | 129.6643 | 0 | 0.42 | 80 | 0 | 91.5416 | 91.5416 | 196.6405 | 0 | 0.06027 | 0.077 | 0.16764 | 0.7656 | 0 | 0 | 0 | 0 | 0 | 0.86856 | 0.378 | 30.5516 | 7.2612 | 210.5566 | 0 | 0 | 0 | 0 | 32.1982 | 81.84 | 0 | 4.6722 | -14.1425 | 1.5652 | 14.195 | 0.05 | -1 | -4.2 | 24.5574 | 0 | 0 | 35.3931 | 35.3931 | 35.3931 | 35.3931 | 41.1548 | 31.8006 | 0.024 | 0 | 0 | 0 | 0 | 0 | 0 | 0 | 0 | -25 | 0 | 0 | 0 | 0 | 0 | 0 | 0 | 0 | 13.6378 | 0 | -461.4211 | 18.8967 | 0 | 71.6746 | 0 | 3.3258 | 1204.835 | 36.5207 | 69.34 | 0.7991 | 1.6128 | 0 | 15.209 | 2.552 | 62.04 | 1067.358 | 365.4847 | -493.4911 | 8.3766 | 12.47 | -1.87 | 18.121 | 8.4709 | 2025-04-03 | 2025_04_03 Hr 06 | 92.6702 | 0.000233 | -1067.358 | -495.8915 | 638.5456 | 717.6385 | 115.1264 | 28.3105 | 63.6287 | 174.805 | 312.3915 | 151.3491 | 17.8708 | 183.0833 | 196.6405 | 0 | 7.2612 | 30.5516 | 210.5566 | 0 | 71.6746 | 0
2025_04_03 Hr 07 | 1.0282 | 0 | 0 | 3.0612 | 3.084 | 2.6537 | 2.8364 | 3.1087 | 3.1268 | 137.8211 | -14.1 | 0.42 | 84 | 0 | 91.5416 | 91.5416 | 192.8745 | 0 | 0.06027 | 0.077 | 0.16764 | 0.7656 | 0 | 0 | 0 | 0 | 0 | 0.86856 | 0.378 | 30.5516 | 7.2612 | 207.9889 | 0 | 0 | 0 | 0 | 34.8703 | 81.84 | 0 | 16.4484 | -1.9565 | 1.5652 | 14.195 | 0.05 | -1 | -4.2 | 24.5574 | 0 | 0 | 39.6929 | 39.6929 | 39.6929 | 39.6929 | 46.1545 | 22.8501 | 0.024 | 0 | -25 | 0 | 0 | 0 | 0 | 0 | 0 | 0 | 0 | 0 | 0 | 0 | 0 | 0 | 0 | 0 | 13.6378 | 0 | -394.6684 | 18.8967 | 0 | 70.0497 | 0 | 1.0122 | 1229.904 | 40.3707 | 76.6499 | 0.7991 | 1.6128 | -1.0282 | 15.209 | 2.552 | 62.04 | 1175.742 | 373.2122 | -441.8666 | 8.3766 | 12.47 | -1.87 | 20.0313 | 9.3639 | 2025-04-03 | 2025_04_03 Hr 07 | 65.3976 | -0.000344 | -1175.742 | -405.1765 | 671.4367 | 709.68 | 107.8623 | 28.3105 | 63.6287 | 177.4771 | 342.7471 | 151.2125 | 17.8708 | 183.0833 | 192.8745 | 0 | 7.2612 | 30.5516 | 207.9889 | 0 | 70.0497 | 0
2025_04_03 Hr 08 | 5.6897 | 1.5e-05 | 0.000423 | 3.0612 | 3.084 | 2.6537 | 2.8364 | 3.1087 | 3.1268 | 140.2603 | -14.1 | 0.42 | 61 | 0 | 91.5416 | 91.5416 | 192.8745 | 0 | 0.06027 | 0.077 | 0.16764 | 0.7656 | 0 | 0 | 0 | 0 | 0 | 0.86856 | 0.378 | 30.5516 | 7.2612 | 207.9889 | 0 | 0 | 0 | 0 | 35 | 81.84 | 0 | 10.8054 | -0.41364 | 1.5652 | 14.195 | 0.05 | -1 | -4.2 | 24.5574 | 0 | 0 | 40.9787 | 40.9787 | 40.9787 | 40.9787 | 47.6497 | 26.8515 | 0.024 | 0 | -25 | 0 | 0 | 0 | 0 | 0 | 0 | 0 | 0 | 0 | 0 | 0 | 0 | 0 | 0 | 0 | 13.6378 | 0 | -355.3842 | 18.8967 | 0 | 70.0497 | 0 | 6.6516 | 1239.112 | 41.5221 | 78.8359 | 0.7991 | 1.6128 | -5.6897 | 15.209 | 2.552 | 62.04 | 1210.95 | 368.6902 | -407.2439 | 8.3766 | 12.47 | -1.87 | 20.6026 | 9.631 | 2025-04-03 | 2025_04_03 Hr 08 | 60.9951 | -4.09e-05 | -1210.95 | -369.9925 | 684.8197 | 709.68 | 94.5035 | 28.3105 | 63.6287 | 177.6068 | 351.8247 | 155.3882 | 17.8708 | 183.0833 | 192.8745 | 0 | 7.2612 | 30.5516 | 207.9889 | 0 | 70.0497 | 0
2025_04_03 Hr 09 | 10.3712 | 0.001305 | 0.036801 | 3.0612 | 3.084 | 2.6537 | 2.8364 | 3.1087 | 3.1268 | 140.4506 | -14.1 | 0.42 | 73 | 0 | 91.5416 | 91.5416 | 192.8745 | 0 | 0.06027 | 0.077 | 0.16764 | 0.7656 | 0 | 0 | 0 | 0 | 0 | 0.86856 | 0.378 | 30.5516 | 7.2612 | 207.9889 | 0 | 0 | 0 | 0 | 35 | 81.84 | 0 | 6.7535 | 0 | 1.5652 | 14.195 | 0.05 | -1 | -4.2 | 24.5574 | 0 | 0 | 41.079 | 41.079 | 41.079 | 41.079 | 47.7663 | 22.8501 | 0.024 | 0 | -25 | 0 | 0 | 0 | 0 | 0 | 0 | 0 | 0 | 0 | 0 | 0 | 0 | 0 | 0 | 0 | 13.6378 | 0 | -391.6347 | 18.8967 | 0 | 70.0497 | 0 | 8.3868 | 1239.857 | 41.6119 | 79.0065 | 0.7991 | 1.6128 | -10.3712 | 15.209 | 2.552 | 62.04 | 1181.867 | 383.4326 | -448.1759 | 8.3766 | 12.47 | -1.87 | 20.6472 | 9.6518 | 2025-04-03 | 2025_04_03 Hr 09 | 50.7485 | -0.00039 | -1181.867 | -409.8812 | 685.8537 | 709.68 | 104.275 | 28.3105 | 63.6287 | 177.6068 | 352.5329 | 155.714 | 17.8708 | 183.0833 | 192.8745 | 0 | 7.2612 | 30.5516 | 207.9889 | 0 | 70.0497 | 0
2025_04_03 Hr 10 | 12.9317 | 0.0015 | 0.0423 | 3.0612 | 3.084 | 2.6537 | 2.8364 | 3.1087 | 3.1268 | 138.0546 | -14.1 | 0.42 | 73 | 0 | 91.5416 | 91.5416 | 192.8745 | 0 | 0.06027 | 0.077 | 0.16764 | 0.7656 | 0 | 0 | 0 | 0 | 0 | 0.86856 | 0.378 | 30.5516 | 7.2612 | 207.9889 | 0 | 0 | 0 | 0 | 35 | 81.84 | 0 | 9.406 | 0 | 1.5652 | 14.195 | 0.05 | -1 | -4.2 | 24.5574 | 0 | 0 | 39.816 | 39.816 | 39.816 | 39.816 | 46.2976 | 22.8501 | 0.024 | 0 | -25 | 0 | 0 | 0 | 0 | 0 | 0 | 0 | 0 | 0 | 0 | 0 | 0 | 0 | 0 | 0 | 13.6378 | 0 | -403.861 | 18.8967 | 0 | 64.4439 | 0 | 6.3624 | 1225.339 | 40.481 | 76.8592 | 0.7991 | 1.6128 | -12.9317 | 15.209 | 2.552 | 62.04 | 1151.65 | 379.8672 | -462.9627 | 8.3766 | 12.47 | -1.87 | 20.086 | 9.3895 | 2025-04-03 | 2025_04_03 Hr 10 | 43.3563 | -6.7e-05 | -1151.65 | -419.455 | 672.8353 | 704.0742 | 102.2563 | 28.3105 | 63.6287 | 177.6068 | 343.6162 | 151.6123 | 17.8708 | 183.0833 | 192.8745 | 0 | 7.2612 | 30.5516 | 207.9889 | 0 | 64.4439 | 0
2025_04_03 Hr 11 | 12.9499 | 0.002595 | 0.073179 | 0 | 0 | 0 | 0 | 0 | 0 | 136.5582 | -14.1 | 0.42 | 77 | 0 | 91.5416 | 91.5416 | 192.8745 | 0 | 0.06027 | 0.077 | 0.16764 | 0.7656 | 0 | 0 | 0 | 0 | 0 | 0.86856 | 0.378 | 30.5516 | 7.2612 | 207.9889 | 0 | 0 | 0 | 0 | 34.9592 | 81.84 | 0 | 26.0743 | 0 | 1.5652 | 14.195 | 0.11 | -1 | -4.2 | 24.5574 | 0 | 0 | 39.0272 | 39.0272 | 39.0272 | 39.0272 | 45.3804 | 32.7483 | 0.024 | 0 | -25 | 0 | 0 | 0 | 0 | 0 | 0 | 0 | 0 | 0 | 0 | 0 | 0 | 0 | 0 | 0 | 13.6378 | 0 | -428.018 | 18.8967 | 0 | 54.0574 | 0 | 1.3014 | 1191.503 | 39.7746 | 75.5181 | 0.7991 | 1.6128 | -12.9499 | 15.209 | 2.552 | 62.04 | 1116.602 | 386.162 | -487.1379 | 8.3766 | 12.47 | -1.87 | 19.7355 | 9.2257 | 2025-04-03 | 2025_04_03 Hr 11 | 38.0879 | -0.00036 | -1116.602 | -426.9437 | 664.6639 | 675.8168 | 111.1255 | 28.3105 | 63.6287 | 177.566 | 338.0473 | 149.0506 | 0 | 183.0833 | 192.8745 | 0 | 7.2612 | 30.5516 | 207.9889 | 0 | 54.0574 | 0
2025_04_03 Hr 12 | 17.2632 | 0.003795 | 0.10702 | 0 | 0 | 0 | 0 | 0 | 0 | 134.6034 | -14.1 | 0.42 | 80 | 0 | 91.5416 | 91.5416 | 192.8745 | 0 | 0.06027 | 0.077 | 0.16764 | 0.7656 | 0 | 0 | 0 | 0 | 0 | 0.86856 | 0.378 | 30.5516 | 7.2612 | 207.9889 | 0 | 0 | 0 | 0 | 34.2411 | 81.84 | 0 | 36.5134 | 0 | 1.5652 | 14.195 | 0.11 | -1 | -4.2 | 24.5574 | 0 | 0 | 37.9967 | 37.9967 | 37.9967 | 37.9967 | 44.1822 | 24.8508 | 0.024 | 0 | -25 | 0 | 0 | 0 | 0 | 0 | 0 | 0 | 0 | 0 | 0 | 0 | 0 | 0 | 0 | 0 | 13.6378 | 0 | -420.9736 | 18.8967 | 0 | 54.0574 | 0 | 3.0366 | 1183.544 | 38.8519 | 73.7662 | 0.7991 | 1.6128 | -17.2632 | 15.209 | 2.552 | 62.04 | 1119.618 | 383.9678 | -484.4069 | 8.3766 | 12.47 | -1.87 | 19.2777 | 9.0116 | 2025-04-03 | 2025_04_03 Hr 12 | 38.6878 | 0.000358 | -1119.618 | -409.4601 | 653.3243 | 675.8168 | 107.9982 | 28.3105 | 63.6287 | 176.8478 | 330.7723 | 145.7042 | 0 | 183.0833 | 192.8745 | 0 | 7.2612 | 30.5516 | 207.9889 | 0 | 54.0574 | 0
2025_04_03 Hr 13 | 15.8885 | 0.002415 | 0.068103 | 0 | 0 | 0 | 0 | 0 | 0 | 134.1103 | -14.1 | 0.42 | 81 | 0 | 91.5416 | 91.5416 | 192.8745 | 0 | 0.06027 | 0.077 | 0.16764 | 0.7656 | 0 | 0 | 0 | 0 | 0 | 0.86856 | 0.378 | 30.5516 | 7.2612 | 207.9889 | 0 | 0 | 0 | 0 | 34.0372 | 81.84 | 0 | 30.363 | 0 | 1.5652 | 14.195 | 0.11 | -1 | -4.2 | 24.5574 | 0 | 0 | 37.7368 | 37.7368 | 37.7368 | 37.7368 | 43.88 | 18.8487 | 0.024 | 0 | -25 | 0 | 0 | 0 | 0 | 0 | 0 | 0 | 0 | 0 | 0 | 0 | 0 | 0 | 0 | 0 | 13.6378 | 0 | -439.981 | 18.8967 | 0 | 55.13 | 0 | 17.9304 | 1182.539 | 38.6192 | 73.3244 | 0.7991 | 1.6128 | -15.8885 | 15.209 | 2.552 | 62.04 | 1102.502 | 391.6393 | -502.0395 | 8.3766 | 12.47 | -1.87 | 19.1622 | 8.9577 | 2025-04-03 | 2025_04_03 Hr 13 | 39.7574 | -0.000347 | -1102.502 | -434.618 | 650.4414 | 676.8895 | 117.8496 | 28.3105 | 63.6287 | 176.6439 | 328.9373 | 144.8602 | 0 | 183.0833 | 192.8745 | 0 | 7.2612 | 30.5516 | 207.9889 | 0 | 55.13 | 0
2025_04_03 Hr 14 | 15.0195 | 0.002835 | 0.079947 | 0 | 0 | 0 | 0 | 0 | 0 | 133.5048 | -14.1 | 0.42 | 81 | 0 | 91.5416 | 91.5416 | 192.8745 | 0 | 0.06027 | 0.077 | 0.16764 | 0.7656 | 0 | 0 | 0 | 0 | 0 | 0.86856 | 0.378 | 30.5516 | 7.2612 | 207.9889 | 0 | 0 | 0 | 0 | 33.7867 | 81.84 | 0 | 34.678 | 0 | 1.5652 | 14.195 | 0.11 | -1 | -4.2 | 24.5574 | 0 | 0 | 37.4176 | 37.4176 | 37.4176 | 37.4176 | 43.5088 | 28.8522 | 0.024 | 0 | -25 | 0 | 0 | 0 | 0 | 0 | 0 | 0 | 0 | 0 | 0 | 0 | 0 | 0 | 0 | 0 | 13.6378 | 0 | -485.0317 | 18.8967 | 0 | 54.5937 | 0 | 27.6186 | 1179.511 | 38.3334 | 72.7818 | 0.7991 | 1.6128 | -15.0195 | 15.209 | 2.552 | 62.04 | 1077.393 | 409.426 | -546.2213 | 8.3766 | 12.47 | -1.87 | 19.0204 | 8.8914 | 2025-04-03 | 2025_04_03 Hr 14 | 40.6062 | 0.000267 | -1077.393 | -475.3537 | 646.9011 | 676.3532 | 137.5536 | 28.3105 | 63.6287 | 176.3935 | 326.684 | 143.8236 | 0 | 183.0833 | 192.8745 | 0 | 7.2612 | 30.5516 | 207.9889 | 0 | 54.5937 | 0
2025_04_03 Hr 15 | 12.4408 | 0.003825 | 0.10787 | 0 | 0 | 0 | 0 | 0 | 0 | 133.0291 | -14.1 | 0.42 | 81 | 0 | 91.5416 | 91.5416 | 192.8745 | 0 | 0.06027 | 0.077 | 0.16764 | 0.7656 | 0 | 0 | 0 | 0 | 0 | 0.86856 | 0.378 | 30.5516 | 7.2612 | 207.9889 | 0 | 0 | 0 | 0 | 33.59 | 81.84 | 0 | 23.0272 | 0 | 1.5652 | 14.195 | 0.11 | -1 | -4.2 | 24.5574 | 0 | 0 | 37.1668 | 37.1668 | 37.1668 | 37.1668 | 43.2172 | 33.8013 | 0.024 | 0 | -25 | 0 | 0 | 0 | 0 | 0 | 0 | 0 | 0 | 0 | 0 | 0 | 0 | 0 | 0 | 0 | 13.6378 | 0 | -530.8222 | 18.8967 | 0 | 56.4482 | 0 | 41.934 | 1179.426 | 38.1089 | 72.3554 | 0.7991 | 1.6128 | -12.4408 | 15.209 | 2.552 | 62.04 | 1038.318 | 425.2983 | -589.433 | 8.3766 | 12.47 | -1.87 | 18.909 | 8.8393 | 2025-04-03 | 2025_04_03 Hr 15 | 41.0007 | 0.00033 | -1038.318 | -532.795 | 644.1195 | 678.2076 | 156.847 | 28.3105 | 63.6287 | 176.1967 | 324.9136 | 143.0092 | 0 | 183.0833 | 192.8745 | 0 | 7.2612 | 30.5516 | 207.9889 | 0 | 56.4482 | 0
2025_04_03 Hr 16 | 11.9234 | 0.002295 | 0.064719 | 0 | 0 | 0 | 0 | 0 | 0 | 131.1953 | -14.1 | 0.42 | 83 | 0 | 91.5416 | 91.5416 | 192.8745 | 0 | 0.06027 | 0.077 | 0.16764 | 0.7656 | 0 | 0 | 0 | 0 | 0 | 0.86856 | 0.378 | 30.5516 | 7.2612 | 207.9889 | 0 | 0 | 0 | 0 | 32.8315 | 81.84 | 0 | 20.7341 | 0 | 1.5652 | 14.195 | 0.11 | -1 | -4.2 | 24.5574 | 0 | 0 | 36.2002 | 36.2002 | 36.2002 | 36.2002 | 42.0932 | 39.6981 | 0.024 | 0 | -25 | 0 | 0 | 0 | 0 | 0 | 0 | 0 | 0 | 0 | 0 | 0 | 0 | 0 | 0 | 0 | 13.6378 | 0 | -557.2272 | 18.8967 | 0 | 59.1277 | 0 | 46.7058 | 1174.479 | 37.2433 | 70.712 | 0.7991 | 1.6128 | -11.9234 | 15.209 | 2.552 | 62.04 | 1014.202 | 434.3088 | -615.3206 | 8.3766 | 12.47 | -1.87 | 18.4795 | 8.6385 | 2025-04-03 | 2025_04_03 Hr 16 | 40.275 | -0.000389 | -1014.202 | -561.4931 | 633.3974 | 680.8872 | 169.4709 | 28.3105 | 63.6287 | 175.4382 | 318.0892 | 139.87 | 0 | 183.0833 | 192.8745 | 0 | 7.2612 | 30.5516 | 207.9889 | 0 | 59.1277 | 0
2025_04_03 Hr 17 | 9.3298 | 0.001875 | 0.052875 | 3.0612 | 3.084 | 2.6537 | 2.8364 | 3.1087 | 3.1268 | 132.6572 | -14.1 | 0.42 | 86 | 0 | 91.5416 | 91.5416 | 192.8745 | 0 | 0.06027 | 0.077 | 0.16764 | 0.7656 | 0 | 0 | 0 | 0 | 0 | 0.86856 | 0.378 | 30.5516 | 7.2612 | 207.9889 | 0 | 0 | 0 | 0 | 33.4361 | 81.84 | 0 | 9.8175 | 0 | 1.5652 | 14.195 | 0.05 | -1 | -4.2 | 24.5574 | 0 | 0 | 36.9708 | 36.9708 | 36.9708 | 36.9708 | 42.9892 | 42.7518 | 0.024 | 0 | -25 | 0 | 0 | 0 | 0 | 0 | 0 | 0 | 0 | 0 | 0 | 0 | 0 | 0 | 0 | 0 | 13.6378 | 0 | -591.9536 | 18.8967 | 0 | 66.3271 | 0 | 53.6466 | 1205.582 | 37.9333 | 72.0221 | 0.7991 | 1.6128 | -9.3298 | 15.209 | 2.552 | 62.04 | 1015.158 | 447.2117 | -647.4534 | 8.3766 | 12.47 | -1.87 | 18.8219 | 8.7986 | 2025-04-03 | 2025_04_03 Hr 17 | 55.1268 | 0.000383 | -1015.158 | -607.1361 | 641.9448 | 705.9573 | 182.4531 | 28.3105 | 63.6287 | 176.0429 | 323.5294 | 142.3725 | 17.8708 | 183.0833 | 192.8745 | 0 | 7.2612 | 30.5516 | 207.9889 | 0 | 66.3271 | 0
2025_04_03 Hr 18 | 5.6897 | 0.000675 | 0.019035 | 3.0612 | 3.084 | 2.6537 | 2.8364 | 3.1087 | 3.1268 | 131.4981 | -14.1 | 0.42 | 85 | 0 | 91.5416 | 91.5416 | 192.8745 | 0 | 0.06027 | 0.077 | 0.16764 | 0.7656 | 0 | 0 | 0 | 0 | 0 | 0.86856 | 0.378 | 30.5516 | 7.2612 | 207.9889 | 0 | 0 | 0 | 0 | 32.9567 | 81.84 | 0 | 9.9528 | -0.95763 | 1.5652 | 14.195 | 0.05 | -1 | -4.2 | 24.5574 | 0 | 0 | 36.3597 | 36.3597 | 36.3597 | 36.3597 | 42.2788 | 40.7511 | 0.024 | 0 | -25 | 0 | 0 | 0 | 0 | 0 | 0 | 0 | 0 | 0 | 0 | 0 | 0 | 0 | 0 | 0 | 13.6378 | 0 | -569.9988 | 18.8967 | 0 | 70.0497 | 0 | 55.671 | 1204.478 | 37.3862 | 70.9833 | 0.7991 | 1.6128 | -5.6897 | 15.209 | 2.552 | 62.04 | 1032.225 | 440.61 | -621.8585 | 8.3766 | 12.47 | -1.87 | 18.5504 | 8.6717 | 2025-04-03 | 2025_04_03 Hr 18 | 59.2584 | 1.83e-05 | -1032.225 | -586.0036 | 635.1676 | 709.68 | 181.4418 | 28.3105 | 63.6287 | 175.5635 | 319.2159 | 140.3883 | 17.8708 | 183.0833 | 192.8745 | 0 | 7.2612 | 30.5516 | 207.9889 | 0 | 70.0497 | 0
2025_04_03 Hr 19 | 2.5936 | 0.000195 | 0.005499 | 3.0612 | 3.084 | 2.6537 | 2.8364 | 3.1087 | 3.1268 | 132.3025 | -14.1 | 0.42 | 89 | 0 | 91.5416 | 91.5416 | 192.8745 | 0 | 0.06027 | 0.077 | 0.16764 | 0.7656 | 0 | 0 | 0 | 0 | 0 | 0.86856 | 0.378 | 30.5516 | 7.2612 | 207.9889 | 0 | 0 | 0 | 0 | 33.2894 | 81.84 | 0 | 9.9817 | -0.53814 | 1.5652 | 14.195 | 0.05 | -1 | -4.2 | 24.5574 | 0 | 0 | 36.7838 | 36.7838 | 36.7838 | 36.7838 | 42.7719 | 43.6995 | 0.024 | 0 | -25 | 0 | 0 | 0 | 0 | 0 | 0 | 0 | 0 | 0 | 0 | 0 | 0 | 0 | 0 | 0 | 13.6378 | 0 | -591.5019 | 18.8967 | 0 | 70.0497 | 0 | 61.0212 | 1207.791 | 37.7659 | 71.7043 | 0.7991 | 1.6128 | -2.5936 | 15.209 | 2.552 | 62.04 | 1028.158 | 451.1891 | -640.2655 | 8.3766 | 12.47 | -1.87 | 18.7388 | 8.7597 | 2025-04-03 | 2025_04_03 Hr 19 | 56.3798 | 0.0003057 | -1028.158 | -607.0584 | 639.8711 | 709.68 | 193.7264 | 28.3105 | 63.6287 | 175.8962 | 322.2096 | 141.7654 | 17.8708 | 183.0833 | 192.8745 | 0 | 7.2612 | 30.5516 | 207.9889 | 0 | 70.0497 | 0
2025_04_03 Hr 20 | 0 | 0 | 0 | 3.0612 | 3.084 | 2.6537 | 2.8364 | 3.1087 | 3.1268 | 134.5515 | -14.1 | 0.42 | 91 | 0 | 91.5416 | 91.5416 | 192.8745 | 0 | 0.06027 | 0.077 | 0.16764 | 0.7656 | 0 | 0 | 0 | 0 | 0 | 0.86856 | 0.378 | 30.5516 | 7.2612 | 207.9889 | 0 | 0 | 0 | 0 | 34.2196 | 81.84 | 0 | 5.0156 | -6.0401 | 1.5652 | 14.195 | 0.05 | -1 | -4.2 | 24.5574 | 0 | 0 | 37.9693 | 37.9693 | 37.9693 | 37.9693 | 44.1504 | 43.6995 | 0.024 | 0 | -25 | 0 | 0 | 0 | 0 | 0 | 0 | 0 | 0 | 0 | 0 | 0 | 0 | 0 | 0 | 0 | 13.6378 | 0 | -573.3364 | 18.8967 | 0 | 70.0497 | 0 | 66.3714 | 1217.085 | 38.8274 | 73.7197 | 0.7991 | 1.6128 | 0 | 15.209 | 2.552 | 62.04 | 1056.35 | 459.7954 | -619.5064 | 8.3766 | 12.47 | -1.87 | 19.2656 | 9.006 | 2025-04-03 | 2025_04_03 Hr 20 | 55.33 | 1.5e-05 | -1056.35 | -599.3609 | 653.0208 | 709.68 | 201.0709 | 28.3105 | 63.6287 | 176.8264 | 330.5791 | 145.6153 | 17.8708 | 183.0833 | 192.8745 | 0 | 7.2612 | 30.5516 | 207.9889 | 0 | 70.0497 | 0
2025_04_03 Hr 21 | 0 | 0 | 0 | 3.0612 | 3.084 | 2.6537 | 2.8364 | 3.1087 | 3.1268 | 134.2401 | -14.1 | 0.42 | 91 | 0 | 91.5416 | 91.5416 | 192.8745 | 0 | 0.06027 | 0.077 | 0.16764 | 0.7656 | 0 | 0 | 0 | 0 | 0 | 0.86856 | 0.378 | 30.5516 | 7.2612 | 207.9889 | 0 | 0 | 0 | 0 | 34.0908 | 81.84 | 0 | 3.8948 | -5.4056 | 1.5652 | 14.195 | 0.05 | -1 | -4.2 | 24.5574 | 0 | 0 | 37.8052 | 37.8052 | 37.8052 | 37.8052 | 43.9595 | 42.7518 | 0.024 | 0 | -25 | 0 | 0 | 0 | 0 | 0 | 0 | 0 | 0 | 0 | 0 | 0 | 0 | 0 | 0 | 0 | 13.6378 | 0 | -574.1559 | 18.8967 | 0 | 67.1093 | 0 | 59.286 | 1212.857 | 38.6805 | 73.4407 | 0.7991 | 1.6128 | 0 | 15.209 | 2.552 | 62.04 | 1042.25 | 451.2292 | -620.3259 | 8.3766 | 12.47 | -1.87 | 19.1926 | 8.9719 | 2025-04-03 | 2025_04_03 Hr 21 | 43.5885 | 3.8e-05 | -1042.25 | -600.6666 | 651.2001 | 706.7396 | 193.0378 | 28.3105 | 63.6287 | 176.6976 | 329.4203 | 145.0823 | 17.8708 | 183.0833 | 192.8745 | 0 | 7.2612 | 30.5516 | 207.9889 | 0 | 67.1093 | 0
2025_04_03 Hr 22 | 0 | 0 | 0 | 3.0612 | 3.084 | 2.6537 | 2.8364 | 3.1087 | 3.1268 | 130.2871 | -14.1 | 0.42 | 92 | 0 | 91.5416 | 91.5416 | 192.8745 | 0 | 0.06027 | 0.077 | 0.16764 | 0.7656 | 0 | 0 | 0 | 0 | 0 | 0.86856 | 0.378 | 30.5516 | 7.2612 | 207.9889 | 0 | 0 | 0 | 0 | 32.4558 | 81.84 | 0 | 11.865 | -0.76098 | 1.5652 | 14.195 | 0.05 | -1 | -4.2 | 24.5574 | 0 | 0 | 35.7214 | 35.7214 | 35.7214 | 35.7214 | 41.5365 | 43.6995 | 0.024 | 0 | -25 | 0 | 0 | 0 | 0 | 0 | 0 | 0 | 0 | 0 | 0 | 0 | 0 | 0 | 0 | 0 | 13.6378 | 0 | -592.4869 | 18.8967 | 0 | 65.7766 | 0 | 49.3086 | 1195.179 | 36.8146 | 69.8981 | 0.7991 | 1.6128 | 0 | 15.209 | 2.552 | 62.04 | 1004.058 | 436.4325 | -638.6569 | 8.3766 | 12.47 | -1.87 | 18.2668 | 8.5391 | 2025-04-03 | 2025_04_03 Hr 22 | 44.3649 | 0.0003514 | -1004.058 | -606.3829 | 628.0871 | 705.4069 | 185.0081 | 28.3105 | 63.6287 | 175.0626 | 314.7092 | 138.3153 | 17.8708 | 183.0833 | 192.8745 | 0 | 7.2612 | 30.5516 | 207.9889 | 0 | 65.7766 | 0
2025_04_03 Hr 23 | 0 | 0 | 0 | 3.0612 | 3.084 | 2.6537 | 2.8364 | 3.1087 | 3.1268 | 126.1525 | 0 | 0.42 | 88 | 0 | 91.5416 | 91.5416 | 196.6405 | 0 | 0.06027 | 0.077 | 0.16764 | 0.7656 | 0 | 0 | 0 | 0 | 0 | 0.86856 | 0.378 | 30.5516 | 7.2612 | 210.5566 | 0 | 0 | 0 | 0 | 30.7457 | 81.84 | 0 | 4.3786 | -3.2128 | 1.5652 | 14.195 | 0.05 | -1 | -4.2 | 24.5574 | 0 | 0 | 33.5419 | 33.5419 | 33.5419 | 33.5419 | 39.0022 | 51.7023 | 0.024 | 0 | 0 | 0 | 0 | 0 | 0 | 0 | 0 | -25 | 0 | 0 | 0 | 0 | 0 | 0 | 0 | 0 | 13.6378 | 0 | -649.994 | 18.8967 | 0 | 71.6746 | 0 | 54.3696 | 1190.313 | 34.863 | 66.1927 | 0.7991 | 1.6128 | 0 | 15.209 | 2.552 | 62.04 | 947.8333 | 438.4184 | -682.064 | 8.3766 | 12.47 | -1.87 | 17.2985 | 8.0864 | 2025-04-03 | 2025_04_03 Hr 23 | 54.3706 | -6e-05 | -947.8333 | -673.8283 | 618.0119 | 717.6385 | 194.0719 | 28.3105 | 63.6287 | 173.3525 | 299.3222 | 145.3373 | 17.8708 | 183.0833 | 196.6405 | 0 | 7.2612 | 30.5516 | 210.5566 | 0 | 71.6746 | 0
2025_04_03 Hr 24 | 0 | 0 | 0 | 3.0612 | 3.084 | 2.6537 | 2.8364 | 3.1087 | 3.1268 | 123.2116 | 0 | 0.42 | 88 | 0 | 91.5416 | 91.5416 | 196.6405 | 0 | 0.06027 | 0.077 | 0.16764 | 0.7656 | 0 | 0 | 0 | 0 | 0 | 0.86856 | 0.378 | 30.5516 | 7.2612 | 210.5566 | 0 | 0 | 0 | 0 | 29.5293 | 81.818 | 0 | 0 | -12.6062 | 1.5652 | 14.195 | 0.05 | -1 | -4.2 | 24.5574 | 0 | 0 | 31.9916 | 31.9916 | 31.9916 | 31.9916 | 37.1995 | 51.7023 | 0.024 | 0 | 0 | 0 | 0 | 0 | 0 | 0 | 0 | -25 | 0 | 0 | 0 | 0 | 0 | 0 | 0 | 0 | 13.6378 | 0 | -691.7557 | 18.8967 | 0 | 71.6746 | 0 | 65.9376 | 1178.13 | 33.4749 | 63.5571 | 0.7991 | 1.6128 | 0 | 15.209 | 2.552 | 62.04 | 886.65 | 444.9519 | -723.8257 | 8.3766 | 12.47 | -1.87 | 16.6097 | 7.7644 | 2025-04-03 | 2025_04_03 Hr 24 | 53.1208 | -5.6e-05 | -886.65 | -729.3619 | 600.7943 | 717.6385 | 205.6399 | 28.3105 | 63.6287 | 172.114 | 288.3774 | 140.3028 | 17.8708 | 183.0833 | 196.6405 | 0 | 7.2612 | 30.5516 | 210.5566 | 0 | 71.6746 | 0
2025_04_04 Hr 01 | 0 | 0 | 0 | 3.0612 | 3.084 | 2.6537 | 2.8364 | 3.1087 | 3.1268 | 124.1876 | 0 | 0.42 | 82 | 0 | 91.5416 | 91.5416 | 196.6405 | 0 | 0.06027 | 0.077 | 0.16764 | 0.7656 | 0 | 0 | 0 | 0 | 0 | 0.86856 | 0.378 | 30.5516 | 7.2612 | 210.5566 | 0 | 0 | 0 | 0 | 28.1157 | 81.1218 | 0 | 0 | -27.3282 | 1.5652 | 14.1953 | 0.05 | -1 | -4.2 | 24.5355 | 0 | 0 | 30.7632 | 30.7632 | 30.7632 | 30.7632 | 35.7712 | 47.7009 | 0.024 | 0 | 0 | 0 | 0 | 0 | 0 | 0 | 0 | -25 | 0 | 0 | 0 | 0 | 0 | 0 | 0 | 0 | 13.6234 | 0 | -679.553 | 19.3874 | 0 | 71.6746 | 0 | 66.9498 | 1170.584 | 32.1636 | 61.2122 | 0.7991 | 1.6128 | 0 | 15.209 | 2.552 | 62.04 | 863.55 | 431.9174 | -711.623 | 8.3418 | 12.47 | -1.87 | 16.0236 | 7.4706 | 2025-04-04 | 2025_04_04 Hr 01 | 53.1537 | -0.000104 | -863.55 | -731.8812 | 589.2027 | 717.6385 | 196.6507 | 28.3105 | 63.6287 | 169.9335 | 283.0117 | 136.2576 | 17.8708 | 183.0833 | 196.6405 | 0 | 7.2612 | 30.5516 | 210.5566 | 0 | 71.6746 | 0
2025_04_04 Hr 02 | 0 | 0 | 0 | 3.0612 | 3.084 | 2.6537 | 2.8364 | 3.1087 | 3.1268 | 121.9876 | 0 | 0.42 | 72 | 0 | 91.5416 | 91.5416 | 196.6405 | 0 | 0.06027 | 0.077 | 0.16764 | 0.7656 | 0 | 0 | 0 | 0 | 0 | 0.86856 | 0.378 | 30.5516 | 7.2612 | 210.5566 | 0 | 0 | 0 | 0 | 27.2429 | 79.1062 | 0 | 0 | -5.0285 | 1.5652 | 14.1953 | 0.05 | -1 | -4.2 | 24.5355 | 0 | 0 | 29.6104 | 29.6104 | 29.6104 | 29.6104 | 34.4308 | 48.6486 | 0.024 | 0 | 0 | 0 | 0 | 0 | 0 | 0 | 0 | -25 | 0 | 0 | 0 | 0 | 0 | 0 | 0 | 0 | 13.6234 | 0 | -702.7094 | 19.3874 | 0 | 71.6746 | 0 | 56.394 | 1159.544 | 31.1444 | 59.2725 | 0.7991 | 1.6128 | 0 | 15.209 | 2.552 | 62.04 | 828.3417 | 408.6058 | -734.7794 | 8.3418 | 12.47 | -1.87 | 15.5159 | 7.2339 | 2025-04-04 | 2025_04_04 Hr 02 | 52.9435 | -0.00014 | -828.3417 | -732.7379 | 574.4592 | 717.6385 | 177.0426 | 28.3105 | 63.6287 | 167.045 | 274.8601 | 132.554 | 17.8708 | 183.0833 | 196.6405 | 0 | 7.2612 | 30.5516 | 210.5566 | 0 | 71.6746 | 0
2025_04_04 Hr 03 | 0 | 0 | 0 | 3.0612 | 3.084 | 2.6537 | 2.8364 | 3.1087 | 3.1268 | 122.4844 | 0 | 0.42 | 46 | 0 | 91.5416 | 91.5416 | 196.6405 | 0 | 0.06027 | 0.077 | 0.16764 | 0.7656 | 0 | 0 | 0 | 0 | 0 | 0.86856 | 0.378 | 30.5516 | 7.2612 | 210.5566 | 0 | 0 | 0 | 0 | 27.44 | 79.5988 | 0 | 0 | -7.019 | 1.5652 | 14.1953 | 0.05 | -1 | -4.2 | 24.5355 | 0 | 0 | 29.8708 | 29.8708 | 29.8708 | 29.8708 | 34.7334 | 51.7023 | 0.024 | 0 | 0 | 0 | 0 | 0 | 0 | 0 | 0 | -25 | 0 | 0 | 0 | 0 | 0 | 0 | 0 | 0 | 13.6234 | 0 | -703.9882 | 19.3874 | 0 | 71.6746 | 0 | 68.2512 | 1162.074 | 31.3745 | 59.7105 | 0.7991 | 1.6128 | 0 | 15.209 | 2.552 | 62.04 | 817.35 | 398.353 | -736.0582 | 8.3418 | 12.47 | -1.87 | 15.6305 | 7.2873 | 2025-04-04 | 2025_04_04 Hr 03 | 52.9435 | -5.3e-05 | -817.35 | -736.0072 | 577.8259 | 717.6385 | 165.9535 | 28.3105 | 63.6287 | 167.7348 | 276.7008 | 133.3903 | 17.8708 | 183.0833 | 196.6405 | 0 | 7.2612 | 30.5516 | 210.5566 | 0 | 71.6746 | 0
2025_04_04 Hr 04 | 0 | 0 | 0 | 3.0612 | 3.084 | 2.6537 | 2.8364 | 3.1087 | 3.1268 | 122.3691 | 0 | 0.42 | 14 | 0 | 91.5416 | 91.5416 | 196.6405 | 0 | 0.06027 | 0.077 | 0.16764 | 0.7656 | 0 | 0 | 0 | 0 | 0 | 0.86856 | 0.378 | 30.5516 | 7.2612 | 210.5566 | 0 | 0 | 0 | 0 | 27.3942 | 79.4845 | 0 | 0 | -22.1513 | 1.5652 | 14.1953 | 0.05 | -1 | -4.2 | 24.5355 | 0 | 0 | 29.8103 | 29.8103 | 29.8103 | 29.8103 | 34.6632 | 58.6521 | 0.024 | 0 | 0 | 0 | 0 | 0 | 0 | 0 | 0 | -25 | 0 | 0 | 0 | 0 | 0 | 0 | 0 | 0 | 13.6234 | 0 | -666.4148 | 19.3874 | 0 | 71.6746 | 0 | 77.6502 | 1161.487 | 31.3211 | 59.6088 | 0.7991 | 1.6128 | 0 | 15.209 | 2.552 | 62.04 | 823.3583 | 382.5077 | -698.4848 | 8.3418 | 12.47 | -1.87 | 15.6039 | 7.2749 | 2025-04-04 | 2025_04_04 Hr 04 | 54.2213 | 5e-06 | -823.3583 | -713.5661 | 577.0444 | 717.6385 | 150.3023 | 28.3105 | 63.6287 | 167.5747 | 276.2735 | 133.1962 | 17.8708 | 183.0833 | 196.6405 | 0 | 7.2612 | 30.5516 | 210.5566 | 0 | 71.6746 | 0
2025_04_04 Hr 05 | 0 | 0 | 0 | 3.0612 | 3.084 | 2.6537 | 2.8364 | 3.1087 | 3.1268 | 124.2497 | 0 | 0.42 | 59 | 0 | 91.5416 | 91.5416 | 196.6405 | 0 | 0.06027 | 0.077 | 0.16764 | 0.7656 | 0 | 0 | 0 | 0 | 0 | 0.86856 | 0.378 | 30.5516 | 7.2612 | 210.5566 | 0 | 0 | 0 | 0 | 28.1403 | 80.9864 | 0 | 0 | -17.2789 | 1.5652 | 14.1953 | 0.05 | -1 | -4.2 | 24.5355 | 0 | 0 | 30.7958 | 30.7958 | 30.7958 | 30.7958 | 35.809 | 68.5503 | 0.024 | 0 | 0 | 0 | 0 | 0 | 0 | 0 | 0 | -25 | 0 | 0 | 0 | 0 | 0 | 0 | 0 | 0 | 13.6234 | 0 | -704.5595 | 19.3874 | 0 | 71.6746 | 0 | 72.7338 | 1170.703 | 32.1924 | 61.267 | 0.7991 | 1.6128 | 0 | 15.209 | 2.552 | 62.04 | 852.45 | 435.6554 | -736.6295 | 8.3418 | 12.47 | -1.87 | 16.038 | 7.4773 | 2025-04-04 | 2025_04_04 Hr 05 | 58.0822 | -9.2e-05 | -852.45 | -746.8384 | 589.4266 | 717.6385 | 200.2841 | 28.3105 | 63.6287 | 169.8227 | 283.2418 | 136.3621 | 17.8708 | 183.0833 | 196.6405 | 0 | 7.2612 | 30.5516 | 210.5566 | 0 | 71.6746 | 0
2025_04_04 Hr 06 | 0 | 0 | 0 | 3.0612 | 3.084 | 2.6537 | 2.8364 | 3.1087 | 3.1268 | 131.6214 | 0 | 0.42 | 63 | 0 | 91.5416 | 91.5416 | 196.6405 | 0 | 0.06027 | 0.077 | 0.16764 | 0.7656 | 0 | 0 | 0 | 0 | 0 | 0.86856 | 0.378 | 30.5516 | 7.2612 | 210.5566 | 0 | 0 | 0 | 0 | 31.0649 | 81.84 | 0 | 1.5549 | -9.6036 | 1.5652 | 14.1953 | 0.05 | -1 | -4.2 | 24.5355 | 0 | 0 | 34.6585 | 34.6585 | 34.6585 | 34.6585 | 40.3006 | 70.551 | 0.024 | 0 | 0 | 0 | 0 | 0 | 0 | 0 | 0 | -25 | 0 | 0 | 0 | 0 | 0 | 0 | 0 | 0 | 13.6234 | 0 | -685.1613 | 19.3874 | 0 | 71.6746 | 0 | 72.0108 | 1201.796 | 35.6077 | 67.7668 | 0.7991 | 1.6128 | 0 | 15.209 | 2.552 | 62.04 | 929.8583 | 453.3429 | -717.2313 | 8.3418 | 12.47 | -1.87 | 17.7394 | 8.2706 | 2025-04-04 | 2025_04_04 Hr 06 | 64.0672 | -9.1e-05 | -929.8583 | -718.21 | 632.9287 | 717.6385 | 205.5618 | 28.3105 | 63.6287 | 173.6008 | 310.556 | 148.7719 | 17.8708 | 183.0833 | 196.6405 | 0 | 7.2612 | 30.5516 | 210.5566 | 0 | 71.6746 | 0
2025_04_04 Hr 07 | 0.52238 | 0 | 0 | 3.0612 | 3.084 | 2.6537 | 2.8364 | 3.1087 | 3.1268 | 141.344 | -14.1 | 0.42 | 57 | 0 | 91.5416 | 91.5416 | 192.8745 | 0 | 0.06027 | 0.077 | 0.16764 | 0.7656 | 0 | 0 | 0 | 0 | 0 | 0.86856 | 0.378 | 30.5516 | 7.2612 | 207.9889 | 0 | 0 | 0 | 0 | 34.5656 | 81.84 | 0 | 9.9914 | -0.68051 | 1.5652 | 14.1953 | 0.05 | -1 | -4.2 | 24.5355 | 0 | 0 | 39.753 | 39.753 | 39.753 | 39.753 | 46.2245 | 80.4492 | 0.024 | 0 | -25 | 0 | 0 | 0 | 0 | 0 | 0 | 0 | 0 | 0 | 0 | 0 | 0 | 0 | 0 | 0 | 13.6234 | 0 | -649.9857 | 19.3874 | 0 | 70.0497 | 0 | 74.0352 | 1233.362 | 40.1121 | 76.3393 | 0.7991 | 1.6128 | -0.52238 | 15.209 | 2.552 | 62.04 | 1022.15 | 476.155 | -696.6781 | 8.3418 | 12.47 | -1.87 | 19.9835 | 9.3168 | 2025-04-04 | 2025_04_04 Hr 07 | 50.5986 | 1.74e-05 | -1022.15 | -665.6748 | 674.7212 | 709.68 | 211.4844 | 28.3105 | 63.6287 | 177.1015 | 346.5806 | 151.0391 | 17.8708 | 183.0833 | 192.8745 | 0 | 7.2612 | 30.5516 | 207.9889 | 0 | 70.0497 | 0
2025_04_04 Hr 08 | 3.1011 | 1.5e-05 | 0.000423 | 0 | 0 | 0 | 0 | 0 | 0 | 145.5931 | -14.1 | 0.42 | 45 | 0 | 91.5416 | 91.5416 | 192.8745 | 0 | 0.06027 | 0.077 | 0.16764 | 0.7656 | 0 | 0 | 0 | 0 | 0 | 0.86856 | 0.378 | 30.5516 | 0 | 207.9889 | 0 | 0 | 0 | 0 | 35 | 81.84 | 0 | 29.6265 | 0 | 1.5652 | 14.1953 | 0.11 | -1 | -4.2 | 24.5355 | 0 | 0 | 41.9796 | 41.9796 | 41.9796 | 41.9796 | 48.8135 | 81.5022 | 0.024 | 0 | -25 | 0 | 0 | 0 | 0 | 0 | 0 | 0 | 0 | 0 | 0 | 0 | 0 | 0 | 0 | 0 | 13.6234 | 0 | -588.791 | 19.3874 | 0 | 58.0555 | 0 | 75.6258 | 1212.415 | 42.0807 | 80.0859 | 0.7991 | 1.6128 | -3.1011 | 15.209 | 2.552 | 62.04 | 1080.51 | 476.5305 | -638.0621 | 8.3418 | 12.47 | -1.87 | 20.9642 | 9.774 | 2025-04-04 | 2025_04_04 Hr 08 | 39.2731 | -2.2e-05 | -1080.51 | -584.1645 | 698.0531 | 672.5537 | 202.1284 | 28.3105 | 63.6287 | 177.5359 | 362.3249 | 158.1923 | 0 | 183.0833 | 192.8745 | 0 | 0 | 30.5516 | 207.9889 | 0 | 58.0555 | 0
2025_04_04 Hr 09 | 10.8903 | 0.001005 | 0.028341 | 0 | 0 | 0 | 0 | 0 | 0 | 146.9681 | -14.1 | 0.42 | 29 | 0 | 91.5416 | 91.5416 | 192.8745 | 0 | 0.06027 | 0.077 | 0.16764 | 0.7656 | 0 | 0 | 0 | 0 | 0 | 0.86856 | 0.378 | 30.5516 | 0 | 207.9889 | 0 | 0 | 0 | 0 | 35 | 81.84 | 0 | 4.3165 | -2.7722 | 1.5652 | 14.1953 | 0.16 | -1 | -4.2 | 24.5355 | 0 | 0 | 42.7001 | 42.7001 | 42.7001 | 42.7001 | 49.6512 | 81.5022 | 0.024 | 0 | -25 | 0 | 0 | 0 | 0 | 0 | 0 | 0 | 0 | 0 | 0 | 0 | 0 | 0 | 0 | 0 | 13.6234 | 0 | -468.8985 | 19.3874 | 0 | 0 | 0 | 84.591 | 1159.482 | 42.7177 | 81.2982 | 0.7991 | 1.6128 | -10.8903 | 15.209 | 2.552 | 62.04 | 1114.668 | 479.6006 | -525.9588 | 8.3418 | 12.47 | -1.87 | 21.2816 | 9.922 | 2025-04-04 | 2025_04_04 Hr 09 | 33.4725 | 0.000317 | -1114.668 | -492.3542 | 705.4626 | 614.4983 | 195.1225 | 28.3105 | 63.6287 | 177.5359 | 367.4196 | 160.507 | 0 | 183.0833 | 192.8745 | 0 | 0 | 30.5516 | 207.9889 | 0 | 0 | 0
2025_04_04 Hr 10 | 12.9317 | 0.00216 | 0.060912 | 0 | 0 | 0 | 0 | 0 | 0 | 148.4673 | -14.1 | 0.42 | 35 | 0 | 91.5416 | 91.5416 | 120.234 | 0 | 0.06027 | 0.077 | 0.16764 | 0.7656 | 0 | 0 | 0 | 0 | 0 | 0.86856 | 0.378 | 10.1397 | 0 | 199.6358 | 0 | 0 | 0 | 0 | 35 | 81.84 | 0 | 37.7121 | 0 | 1.5652 | 14.1953 | 0.16 | -1 | -4.2 | 24.5355 | 0 | 0 | 43.4856 | 43.4856 | 43.4856 | 43.4856 | 50.5647 | 87.399 | 0.024 | 0 | -25 | 0 | 0 | 0 | 0 | 0 | 0 | 0 | 0 | 0 | 0 | 0 | 0 | 0 | 0 | 0 | 13.6234 | 0 | -414.7375 | 19.3874 | 0 | 0 | 0 | 77.6502 | 1063.664 | 43.4123 | 82.6201 | 0.7991 | 1.6128 | -12.9317 | 15.209 | 2.552 | 62.04 | 1116.66 | 489.123 | -473.8392 | 8.3418 | 12.47 | -1.87 | 21.6276 | 10.0833 | 2025-04-04 | 2025_04_04 Hr 10 | 23.9855 | 1.7e-05 | -1116.66 | -402.0254 | 713.5412 | 513.0928 | 200.1123 | 28.3105 | 63.6287 | 177.5359 | 372.9745 | 163.0308 | 0 | 183.0833 | 120.234 | 0 | 0 | 10.1397 | 199.6358 | 0 | 0 | 0
2025_04_04 Hr 11 | 12.9499 | 0.00408 | 0.11506 | 0 | 0 | 0 | 0 | 0 | 0 | 147.1721 | -14.1 | 0.42 | 35 | 0 | 91.5416 | 91.5416 | 166.5699 | 0 | 0.06027 | 0.077 | 0.16764 | 0.7656 | 0 | 0 | 0 | 0 | 0 | 0.86856 | 0.378 | 16.8437 | 0 | 207.9889 | 0 | 0 | 0 | 0 | 35 | 81.84 | 0 | 38.9766 | 0 | 1.5652 | 14.1953 | 0.16 | -1 | -4.2 | 24.5355 | 0 | 0 | 42.807 | 42.807 | 42.807 | 42.807 | 49.7756 | 84.4506 | 0.024 | 0 | -25 | 0 | 0 | 0 | 0 | 0 | 0 | 0 | 0 | 0 | 0 | 0 | 0 | 0 | 0 | 0 | 13.6234 | 0 | -470.2343 | 19.3874 | 0 | 0 | 0 | 77.361 | 1120.312 | 42.8122 | 81.4781 | 0.7991 | 1.6128 | -12.9499 | 15.209 | 2.552 | 62.04 | 1113.66 | 483.7252 | -529.3542 | 8.3418 | 12.47 | -1.87 | 21.3287 | 9.944 | 2025-04-04 | 2025_04_04 Hr 11 | 27.1011 | -4.7e-05 | -1113.66 | -456.2577 | 706.562 | 574.4857 | 196.9307 | 28.3105 | 63.6287 | 177.5359 | 368.1756 | 160.8505 | 0 | 183.0833 | 166.5699 | 0 | 0 | 16.8437 | 207.9889 | 0 | 0 | 0
2025_04_04 Hr 12 | 14.5104 | 0.00477 | 0.13451 | 0 | 0 | 0 | 0 | 0 | 0 | 147.4383 | -14.1 | 0.42 | 42 | 0 | 91.5416 | 91.5416 | 192.8745 | 0 | 0.06027 | 0.077 | 0.16764 | 0.7656 | 0 | 0 | 0 | 0 | 0 | 0.86856 | 0.378 | 26.2478 | 0 | 207.9889 | 0 | 0 | 0 | 0 | 35 | 81.84 | 0 | 18.2369 | 0 | 1.5652 | 14.1953 | 0.16 | -1 | -4.2 | 24.5355 | 0 | 0 | 42.9464 | 42.9464 | 42.9464 | 42.9464 | 49.9377 | 81.5022 | 0.024 | 0 | -25 | 0 | 0 | 0 | 0 | 0 | 0 | 0 | 0 | 0 | 0 | 0 | 0 | 0 | 0 | 0 | 13.6234 | 0 | -515.9318 | 19.3874 | 0 | 0 | 0 | 67.3836 | 1157.027 | 42.9355 | 81.7128 | 0.7991 | 1.6128 | -14.5104 | 15.209 | 2.552 | 62.04 | 1078.46 | 479.8086 | -576.6122 | 8.3418 | 12.47 | -1.87 | 21.3901 | 9.9726 | 2025-04-04 | 2025_04_04 Hr 12 | 28.3928 | 2.8e-05 | -1078.46 | -522.6949 | 707.9961 | 610.1945 | 191.0251 | 28.3105 | 63.6287 | 177.5359 | 369.1617 | 161.2985 | 0 | 183.0833 | 192.8745 | 0 | 0 | 26.2478 | 207.9889 | 0 | 0 | 0
2025_04_04 Hr 13 | 14.9615 | 0.0039 | 0.10998 | 0 | 0 | 0 | 0 | 0 | 0 | 145.806 | -14.1 | 0.42 | 44 | 0 | 91.5416 | 91.5416 | 192.2231 | 0 | 0.06027 | 0.077 | 0.16764 | 0.7656 | 0 | 0 | 0 | 0 | 0 | 0.86856 | 0.378 | 30.4863 | 0 | 207.9889 | 0 | 0 | 0 | 0 | 35 | 81.84 | 0 | 16.5666 | 0 | 1.5652 | 14.1953 | 0.16 | -1 | -4.2 | 24.5355 | 0 | 0 | 42.0911 | 42.0911 | 42.0911 | 42.0911 | 48.9432 | 73.4994 | 0.024 | 0 | -25 | 0 | 0 | 0 | 0 | 0 | 0 | 0 | 0 | 0 | 0 | 0 | 0 | 0 | 0 | 0 | 13.6234 | 0 | -503.8327 | 19.3874 | 0 | 0 | 0 | 72.3 | 1154.541 | 42.1793 | 80.2736 | 0.7991 | 1.6128 | -14.9615 | 15.209 | 2.552 | 62.04 | 1082.568 | 476.4246 | -564.9642 | 8.3418 | 12.47 | -1.87 | 21.0134 | 9.7969 | 2025-04-04 | 2025_04_04 Hr 13 | 27.7353 | 0.00029 | -1082.568 | -512.2661 | 699.2004 | 613.7816 | 189.9133 | 28.3105 | 63.6287 | 177.5359 | 363.1137 | 158.5507 | 0 | 183.0833 | 192.2231 | 0 | 0 | 30.4863 | 207.9889 | 0 | 0 | 0
2025_04_04 Hr 14 | 15.5402 | 0.00399 | 0.11252 | 0 | 0 | 0 | 0 | 0 | 0 | 143.0472 | -14.1 | 0.42 | 50 | 0 | 91.5416 | 91.5416 | 192.8745 | 0 | 0.06027 | 0.077 | 0.16764 | 0.7656 | 0 | 0 | 0 | 0 | 0 | 0.86856 | 0.378 | 30.5516 | 0 | 207.9889 | 0 | 0 | 0 | 0 | 35 | 81.84 | 0 | 0 | -8.0589 | 1.5652 | 14.1953 | 0.16 | -1 | -4.2 | 24.5355 | 0 | 0 | 40.6455 | 40.6455 | 40.6455 | 40.6455 | 47.2622 | 61.6005 | 0.024 | 0 | -25 | 0 | 0 | 0 | 0 | 0 | 0 | 0 | 0 | 0 | 0 | 0 | 0 | 0 | 0 | 0 | 13.6234 | 0 | -480.338 | 19.3874 | 0 | 0 | 0 | 79.3854 | 1145.038 | 40.9012 | 77.8411 | 0.7991 | 1.6128 | -15.5402 | 15.209 | 2.552 | 62.04 | 1068.477 | 473.5457 | -542.0482 | 8.3418 | 12.47 | -1.87 | 20.3766 | 9.5001 | 2025-04-04 | 2025_04_04 Hr 14 | 31.1741 | -0.000309 | -1068.477 | -513.3969 | 684.3338 | 614.4983 | 191.1024 | 28.3105 | 63.6287 | 177.5359 | 352.8915 | 153.9063 | 0 | 183.0833 | 192.8745 | 0 | 0 | 30.5516 | 207.9889 | 0 | 0 | 0
2025_04_04 Hr 15 | 15.0195 | 0.00273 | 0.076986 | 0 | 0 | 0 | 0 | 0 | 0 | 141.1399 | -14.1 | 0.42 | 49 | 0 | 91.5416 | 91.5416 | 192.2231 | 0 | 0.06027 | 0.077 | 0.16764 | 0.7656 | 0 | 0 | 0 | 0 | 0 | 0.86856 | 0.378 | 30.5516 | 0 | 207.9889 | 0 | 0 | 0 | 0 | 34.81 | 81.84 | 0 | 0.27517 | -6.7536 | 1.5652 | 14.1953 | 0.16 | -1 | -4.2 | 24.5355 | 0 | 0 | 39.6461 | 39.6461 | 39.6461 | 39.6461 | 46.1001 | 61.6005 | 0.024 | 0 | -25 | 0 | 0 | 0 | 0 | 0 | 0 | 0 | 0 | 0 | 0 | 0 | 0 | 0 | 0 | 0 | 13.6234 | 0 | -454.7288 | 19.3874 | 0 | 0 | 0 | 63.3348 | 1137.094 | 40.0176 | 76.1594 | 0.7991 | 1.6128 | -15.0195 | 15.209 | 2.552 | 62.04 | 1067.46 | 452.7624 | -515.9183 | 8.3418 | 12.47 | -1.87 | 19.9364 | 9.2948 | 2025-04-04 | 2025_04_04 Hr 15 | 29.3801 | -5.4e-05 | -1067.46 | -486.2073 | 673.8662 | 613.8469 | 174.015 | 28.3105 | 63.6287 | 177.346 | 345.8246 | 150.6956 | 0 | 183.0833 | 192.2231 | 0 | 0 | 30.5516 | 207.9889 | 0 | 0 | 0
2025_04_04 Hr 16 | 11.9234 | 0.00366 | 0.10321 | 0 | 0 | 0 | 0 | 0 | 0 | 138.39 | -14.1 | 0.42 | 47 | 0 | 91.5416 | 91.5416 | 163.5639 | 0 | 0.06027 | 0.077 | 0.16764 | 0.7656 | 0 | 0 | 0 | 0 | 0 | 0.86856 | 0.378 | 27.6141 | 0 | 199.6358 | 0 | 0 | 0 | 0 | 33.7502 | 81.84 | 0 | 46.2201 | 0 | 1.5652 | 14.1953 | 0.16 | -1 | -4.2 | 24.5355 | 0 | 0 | 38.2052 | 38.2052 | 38.2052 | 38.2052 | 44.4246 | 58.6521 | 0.024 | 0 | -25 | 0 | 0 | 0 | 0 | 0 | 0 | 0 | 0 | 0 | 0 | 0 | 0 | 0 | 0 | 0 | 13.6234 | 0 | -436.6431 | 19.3874 | 0 | 0 | 0 | 49.3086 | 1085.922 | 38.7435 | 73.7347 | 0.7991 | 1.6128 | -11.9234 | 15.209 | 2.552 | 62.04 | 1063.468 | 426.0632 | -494.7365 | 8.3418 | 12.47 | -1.87 | 19.3017 | 8.9989 | 2025-04-04 | 2025_04_04 Hr 16 | 26.4919 | 0.000425 | -1063.468 | -415.423 | 657.9876 | 573.8971 | 155.0676 | 28.3105 | 63.6287 | 176.2861 | 335.6352 | 146.0662 | 0 | 183.0833 | 163.5639 | 0 | 0 | 27.6141 | 199.6358 | 0 | 0 | 0
2025_04_04 Hr 17 | 9.8505 | 0.00441 | 0.12436 | 0 | 0 | 0 | 0 | 0 | 0 | 137.9553 | -14.1 | 0.42 | 39 | 0 | 91.5416 | 91.5416 | 174.637 | 0 | 0.06027 | 0.077 | 0.16764 | 0.7656 | 0 | 0 | 0 | 0 | 0 | 0.86856 | 0.378 | 28.7238 | 0 | 202.4201 | 0 | 0 | 0 | 0 | 33.5777 | 81.84 | 0 | 24.9826 | -0.13569 | 1.5652 | 14.1953 | 0.16 | -1 | -4.2 | 24.5355 | 0 | 0 | 37.9774 | 37.9774 | 37.9774 | 37.9774 | 44.1598 | 50.6493 | 0.024 | 0 | -25 | 0 | 0 | 0 | 0 | 0 | 0 | 0 | 0 | 0 | 0 | 0 | 0 | 0 | 0 | 0 | 13.6234 | 0 | -411.7786 | 19.3874 | 0 | 0 | 0 | 50.3208 | 1099.127 | 38.5421 | 73.3514 | 0.7991 | 1.6128 | -9.8505 | 15.209 | 2.552 | 62.04 | 1064.443 | 408.2686 | -467.7991 | 8.3418 | 12.47 | -1.87 | 19.2013 | 8.9521 | 2025-04-04 | 2025_04_04 Hr 17 | 31.1214 | 0.0002849 | -1064.443 | -411.9317 | 655.4727 | 588.8642 | 140.0989 | 28.3105 | 63.6287 | 176.1137 | 334.0246 | 145.3345 | 0 | 183.0833 | 174.637 | 0 | 0 | 28.7238 | 202.4201 | 0 | 0 | 0
2025_04_04 Hr 18 | 8.3033 | 0.00201 | 0.056682 | 0 | 0 | 0 | 0 | 0 | 0 | 136.6512 | -14.1 | 0.42 | 26 | 0 | 91.5416 | 91.5416 | 174.6374 | 0 | 0.06027 | 0.077 | 0.16764 | 0.7656 | 0 | 0 | 0 | 0 | 0 | 0.86856 | 0.378 | 28.7238 | 0 | 202.4201 | 0 | 0 | 0 | 0 | 33.0604 | 81.84 | 0 | 34.5562 | 0 | 1.5652 | 14.1953 | 0.16 | -1 | -4.2 | 24.5355 | 0 | 0 | 37.2941 | 37.2941 | 37.2941 | 37.2941 | 43.3652 | 50.6493 | 0.024 | 0 | -25 | 0 | 0 | 0 | 0 | 0 | 0 | 0 | 0 | 0 | 0 | 0 | 0 | 0 | 0 | 0 | 13.6234 | 0 | -386.2133 | 19.3874 | 0 | 0 | 0 | 45.6936 | 1093.71 | 37.938 | 72.2017 | 0.7991 | 1.6128 | -8.3033 | 15.209 | 2.552 | 62.04 | 1074.477 | 386.8966 | -440.6866 | 8.3418 | 12.47 | -1.87 | 18.9004 | 8.8118 | 2025-04-04 | 2025_04_04 Hr 18 | 29.791 | -0.000463 | -1074.477 | -376.6571 | 647.9283 | 588.8646 | 122.4016 | 28.3105 | 63.6287 | 175.5963 | 329.1928 | 143.1392 | 0 | 183.0833 | 174.6374 | 0 | 0 | 28.7238 | 202.4201 | 0 | 0 | 0
2025_04_04 Hr 19 | 2.0729 | 0.000705 | 0.019881 | 0 | 0 | 0 | 0 | 0 | 0 | 139.2682 | -14.1 | 0.42 | 33 | 0 | 91.5416 | 91.5416 | 192.8745 | 0 | 0.06027 | 0.077 | 0.16764 | 0.7656 | 0 | 0 | 0 | 0 | 0 | 0.86856 | 0.378 | 30.5516 | 0 | 207.9889 | 0 | 0 | 0 | 0 | 34.0986 | 81.84 | 0 | 9.8919 | -2.8736 | 1.5652 | 14.1953 | 0.16 | -1 | -4.2 | 24.5355 | 0 | 0 | 38.6653 | 38.6653 | 38.6653 | 38.6653 | 44.9597 | 51.7023 | 0.024 | 0 | -25 | 0 | 0 | 0 | 0 | 0 | 0 | 0 | 0 | 0 | 0 | 0 | 0 | 0 | 0 | 0 | 13.6234 | 0 | -428.843 | 19.3874 | 0 | 0 | 0 | 52.056 | 1130.042 | 39.1504 | 74.509 | 0.7991 | 1.6128 | -2.0729 | 15.209 | 2.552 | 62.04 | 1059.46 | 399.4857 | -477.0859 | 8.3418 | 12.47 | -1.87 | 19.5044 | 9.0934 | 2025-04-04 | 2025_04_04 Hr 19 | 39.5876 | 3.6e-05 | -1059.46 | -446.8247 | 663.0684 | 614.4983 | 136.7789 | 28.3105 | 63.6287 | 176.6345 | 338.8893 | 147.5446 | 0 | 183.0833 | 192.8745 | 0 | 0 | 30.5516 | 207.9889 | 0 | 0 | 0
2025_04_04 Hr 20 | 0.51574 | 0 | 0 | 0 | 0 | 0 | 0 | 0 | 0 | 141.3262 | -14.1 | 0.42 | 33 | 0 | 91.5416 | 91.5416 | 120.234 | 0 | 0.06027 | 0.077 | 0.16764 | 0.7656 | 0 | 0 | 0 | 0 | 0 | 0.86856 | 0.378 | 9.8418 | 0 | 147.2628 | 0 | 0 | 0 | 0 | 34.9151 | 81.84 | 0 | 8.9301 | -9.7015 | 1.5652 | 14.1953 | 0.16 | -1 | -4.2 | 24.5355 | 0 | 0 | 39.7437 | 39.7437 | 39.7437 | 39.7437 | 46.2137 | 57.5991 | 0.024 | 0 | -25 | 0 | 0 | 0 | 0 | 0 | 0 | 0 | 0 | 0 | 0 | 0 | 0 | 0 | 0 | 0 | 13.6234 | 0 | -283.0735 | 19.3874 | 0 | 0 | 0 | 54.3696 | 984.3878 | 40.1039 | 76.3237 | 0.7991 | 1.6128 | -0.51574 | 15.209 | 2.552 | 62.04 | 1063.46 | 409.6028 | -329.7592 | 8.3418 | 12.47 | -1.87 | 19.9794 | 9.3149 | 2025-04-04 | 2025_04_04 Hr 20 | 22.2245 | -6.8e-05 | -1063.46 | -308.8449 | 674.9751 | 460.4218 | 144.9687 | 28.3105 | 63.6287 | 177.451 | 346.5149 | 151.0092 | 0 | 183.0833 | 120.234 | 0 | 0 | 9.8418 | 147.2628 | 0 | 0 | 0
2025_04_04 Hr 21 | 0 | 0 | 0 | 0 | 0 | 0 | 0 | 0 | 0 | 139.7561 | -14.1 | 0.42 | 29 | 0 | 91.5416 | 91.5416 | 119.5822 | 0 | 0.06027 | 0.077 | 0.16764 | 0.7656 | 0 | 0 | 0 | 0 | 0 | 0.86856 | 0.378 | 9.7765 | 0 | 145.5922 | 0 | 0 | 0 | 0 | 34.2921 | 81.84 | 0 | 3.3456 | -0.49139 | 1.5652 | 14.1953 | 0.16 | -1 | -4.2 | 24.5355 | 0 | 0 | 38.921 | 38.921 | 38.921 | 38.921 | 45.257 | 75.5001 | 0.024 | 0 | -25 | 0 | 0 | 0 | 0 | 0 | 0 | 0 | 0 | 0 | 0 | 0 | 0 | 0 | 0 | 0 | 13.6234 | 0 | -290.3482 | 19.3874 | 0 | 0 | 0 | 49.5978 | 975.5593 | 39.3764 | 74.9392 | 0.7991 | 1.6128 | 0 | 15.209 | 2.552 | 62.04 | 1057.468 | 415.5731 | -336.5182 | 8.3418 | 12.47 | -1.87 | 19.617 | 9.1459 | 2025-04-04 | 2025_04_04 Hr 21 | 21.2231 | 0.0003494 | -1057.468 | -312.494 | 665.8911 | 458.0342 | 154.0979 | 28.3105 | 63.6287 | 176.8281 | 340.6971 | 148.366 | 0 | 183.0833 | 119.5822 | 0 | 0 | 9.7765 | 145.5922 | 0 | 0 | 0
2025_04_04 Hr 22 | 0 | 0 | 0 | 0 | 0 | 0 | 0 | 0 | 0 | 138.319 | -14.1 | 0.42 | 35 | 0 | 91.5416 | 91.5416 | 119.5822 | 0 | 0.06027 | 0.077 | 0.16764 | 0.7656 | 0 | 0 | 0 | 0 | 0 | 0.86856 | 0.378 | 14.8682 | 0 | 148.9335 | 0 | 0 | 0 | 0 | 33.722 | 81.84 | 0 | 17.8087 | -0.071467 | 1.5652 | 14.1953 | 0.16 | -1 | -4.2 | 24.5355 | 0 | 0 | 38.168 | 38.168 | 38.168 | 38.168 | 44.3814 | 69.498 | 0.024 | 0 | -25 | 0 | 0 | 0 | 0 | 0 | 0 | 0 | 0 | 0 | 0 | 0 | 0 | 0 | 0 | 0 | 13.6234 | 0 | -351.6764 | 19.3874 | 0 | 0 | 0 | 47.718 | 978.0973 | 38.7106 | 73.6721 | 0.7991 | 1.6128 | 0 | 15.209 | 2.552 | 62.04 | 1009.26 | 411.2719 | -397.8464 | 8.3418 | 12.47 | -1.87 | 19.2853 | 8.9913 | 2025-04-04 | 2025_04_04 Hr 22 | 21.8555 | 4.041e-05 | -1009.26 | -358.9392 | 657.5769 | 466.4671 | 152.216 | 28.3105 | 63.6287 | 176.2579 | 335.3722 | 145.9468 | 0 | 183.0833 | 119.5822 | 0 | 0 | 14.8682 | 148.9335 | 0 | 0 | 0
2025_04_04 Hr 23 | 0 | 0 | 0 | 0 | 0 | 0 | 0 | 0 | 0 | 132.3311 | 0 | 0.42 | 29 | 0 | 91.5416 | 91.5416 | 164.2594 | 0 | 0.06027 | 0.077 | 0.16764 | 0.7656 | 0 | 0 | 0 | 0 | 0 | 0.86856 | 0.378 | 24.2694 | 0 | 183.2862 | 0 | 0 | 0 | 0 | 31.3465 | 81.84 | 0 | 64.0853 | -1.7854 | 1.5652 | 14.1953 | 0.16 | -1 | -4.2 | 24.5355 | 0 | 0 | 35.0304 | 35.0304 | 35.0304 | 35.0304 | 40.733 | 69.498 | 0.024 | 0 | 0 | 0 | 0 | 0 | 0 | 0 | 0 | -25 | 0 | 0 | 0 | 0 | 0 | 0 | 0 | 0 | 13.6234 | 0 | -539.7395 | 19.3874 | 0 | 0 | 0 | 61.0212 | 1041.966 | 35.9365 | 68.3925 | 0.7991 | 1.6128 | 0 | 15.209 | 2.552 | 62.04 | 940.9517 | 408.495 | -571.8095 | 8.3418 | 12.47 | -1.87 | 17.9032 | 8.3469 | 2025-04-04 | 2025_04_04 Hr 23 | 33.5227 | -7.7e-05 | -940.9517 | -502.4395 | 637.0345 | 554.8983 | 159.5192 | 28.3105 | 63.6287 | 173.8824 | 313.1855 | 149.9666 | 0 | 183.0833 | 164.2594 | 0 | 0 | 24.2694 | 183.2862 | 0 | 0 | 0
2025_04_04 Hr 24 | 0 | 0 | 0 | 0 | 0 | 0 | 0 | 0 | 0 | 127.9578 | 0 | 0.42 | 33 | 0 | 91.5416 | 91.5416 | 196.6405 | 0 | 0.06027 | 0.077 | 0.16764 | 0.7656 | 0 | 0 | 0 | 0 | 0 | 0.86856 | 0.378 | 30.4199 | 0 | 210.5566 | 0 | 0 | 0 | 0 | 29.6114 | 81.84 | 0 | 1.4068 | -5.0856 | 1.5652 | 14.1953 | 0.16 | -1 | -4.2 | 24.5355 | 0 | 0 | 32.7388 | 32.7388 | 32.7388 | 32.7388 | 38.0683 | 69.498 | 0.024 | 0 | 0 | 0 | 0 | 0 | 0 | 0 | 0 | -25 | 0 | 0 | 0 | 0 | 0 | 0 | 0 | 0 | 13.6234 | 0 | -574.373 | 19.3874 | 0 | 0 | 0 | 66.9498 | 1089.829 | 33.9103 | 64.5364 | 0.7991 | 1.6128 | 0 | 15.209 | 2.552 | 62.04 | 890.7683 | 411.0613 | -606.443 | 8.3418 | 12.47 | -1.87 | 16.8938 | 7.8763 | 2025-04-04 | 2025_04_04 Hr 24 | 36.6796 | 1.3e-05 | -890.7683 | -603.0518 | 611.7328 | 620.7003 | 169.4478 | 28.3105 | 63.6287 | 172.1474 | 296.9811 | 142.6043 | 0 | 183.0833 | 196.6405 | 0 | 0 | 30.4199 | 210.5566 | 0 | 0 | 0
2025_04_05 Hr 01 | 0 | 0 | 0 | 0 | 0 | 0 | 0 | 0 | 0 | 128.6419 | 0 | 0.42 | 37 | 0 | 91.5416 | 91.5416 | 196.6405 | 0 | 0.06027 | 0.077 | 0.16764 | 0.7656 | 0 | 0 | 0 | 0 | 0 | 0.86856 | 0.378 | 30.5516 | 0 | 210.5566 | 0 | 0 | 0 | 0 | 28.4849 | 80.5529 | 0 | 0 | -12.3137 | 1.5652 | 14.1956 | 0.16 | -1 | -4.2 | 24.5135 | 0 | 0 | 32.1401 | 32.1401 | 32.1401 | 32.1401 | 37.3723 | 61.6005 | 0.024 | 0 | 0 | 0 | 0 | 0 | 0 | 0 | 0 | -25 | 0 | 0 | 0 | 0 | 0 | 0 | 0 | 0 | 13.609 | 0 | -584.4257 | 19.4323 | 0 | 0 | 0 | 75.0474 | 1085.07 | 33.0538 | 63.053 | 0.7991 | 1.6128 | 0 | 15.209 | 2.552 | 62.04 | 868.6767 | 412.4164 | -616.4957 | 8.307 | 12.47 | -1.87 | 16.5326 | 7.6878 | 2025-04-05 | 2025_04_05 Hr 01 | 34.9423 | -8.4e-05 | -868.6767 | -621.7394 | 603.9969 | 620.832 | 173.6479 | 28.3105 | 63.6287 | 169.6629 | 294.5747 | 139.7594 | 0 | 183.0833 | 196.6405 | 0 | 0 | 30.5516 | 210.5566 | 0 | 0 | 0
2025_04_05 Hr 02 | 0 | 0 | 0 | 0 | 0 | 0 | 0 | 0 | 0 | 128.3237 | 0 | 0.42 | 25 | 0 | 91.5416 | 91.5416 | 196.6405 | 0 | 0.06027 | 0.077 | 0.16764 | 0.7656 | 0 | 0 | 0 | 0 | 0 | 0.86856 | 0.378 | 30.5516 | 0 | 210.5566 | 0 | 0 | 0 | 0 | 28.3609 | 80.2443 | 0 | 0 | -10.5941 | 1.5652 | 14.1956 | 0.16 | -1 | -4.2 | 24.5135 | 0 | 0 | 31.9743 | 31.9743 | 31.9743 | 31.9743 | 37.1795 | 55.5984 | 0.024 | 0 | 0 | 0 | 0 | 0 | 0 | 0 | 0 | -25 | 0 | 0 | 0 | 0 | 0 | 0 | 0 | 0 | 13.609 | 0 | -602.4312 | 19.4323 | 0 | 0 | 0 | 77.361 | 1083.463 | 32.9089 | 62.7768 | 0.7991 | 1.6128 | 0 | 15.209 | 2.552 | 62.04 | 834.5684 | 396.2009 | -634.5012 | 8.307 | 12.47 | -1.87 | 16.4601 | 7.6541 | 2025-04-05 | 2025_04_05 Hr 02 | 43.0182 | -9e-05 | -834.5684 | -638.0253 | 601.8631 | 620.832 | 157.9594 | 28.3105 | 63.6287 | 169.2303 | 293.4005 | 139.2323 | 0 | 183.0833 | 196.6405 | 0 | 0 | 30.5516 | 210.5566 | 0 | 0 | 0
2025_04_05 Hr 03 | 0 | 0 | 0 | 0 | 0 | 0 | 0 | 0 | 0 | 127.2326 | 0 | 0.42 | 15 | 0 | 91.5416 | 91.5416 | 196.6405 | 0 | 0.06027 | 0.077 | 0.16764 | 0.7656 | 0 | 0 | 0 | 0 | 0 | 0.86856 | 0.378 | 30.5516 | 0 | 210.5566 | 0 | 0 | 0 | 0 | 27.9356 | 79.1861 | 0 | 0 | -15.6789 | 1.5652 | 14.1956 | 0.16 | -1 | -4.2 | 24.5135 | 0 | 0 | 31.4059 | 31.4059 | 31.4059 | 31.4059 | 36.5185 | 48.6486 | 0.024 | 0 | 0 | 0 | 0 | 0 | 0 | 0 | 0 | -25 | 0 | 0 | 0 | 0 | 0 | 0 | 0 | 0 | 13.609 | 0 | -576.7036 | 19.4323 | 0 | 0 | 0 | 80.976 | 1077.954 | 32.4125 | 61.8298 | 0.7991 | 1.6128 | 0 | 15.209 | 2.552 | 62.04 | 834.56 | 381.0589 | -608.7736 | 8.307 | 12.47 | -1.87 | 16.2118 | 7.5387 | 2025-04-05 | 2025_04_05 Hr 03 | 41.4141 | -0.000102 | -834.56 | -617.3825 | 594.5466 | 620.832 | 144.6246 | 28.3105 | 63.6287 | 167.7468 | 289.3747 | 137.4251 | 0 | 183.0833 | 196.6405 | 0 | 0 | 30.5516 | 210.5566 | 0 | 0 | 0
2025_04_05 Hr 04 | 0 | 0 | 0 | 0 | 0 | 0 | 0 | 0 | 0 | 127.3599 | 0 | 0.42 | 6 | 0 | 91.5416 | 91.5416 | 196.6405 | 0 | 0.06027 | 0.077 | 0.16764 | 0.7656 | 0 | 0 | 0 | 0 | 0 | 0.86856 | 0.378 | 30.5516 | 0 | 210.5566 | 0 | 0 | 0 | 0 | 27.9853 | 79.3095 | 0 | 1.9414 | -1.2385 | 1.5652 | 14.1956 | 0.16 | -1 | -4.2 | 24.5135 | 0 | 0 | 31.4722 | 31.4722 | 31.4722 | 31.4722 | 36.5956 | 58.6521 | 0.024 | 0 | 0 | 0 | 0 | 0 | 0 | 0 | 0 | -25 | 0 | 0 | 0 | 0 | 0 | 0 | 0 | 0 | 13.609 | 0 | -606.7494 | 19.4323 | 0 | 0 | 0 | 79.6746 | 1078.596 | 32.4704 | 61.9403 | 0.7991 | 1.6128 | 0 | 15.209 | 2.552 | 62.04 | 821.4517 | 380.9718 | -638.8194 | 8.307 | 12.47 | -1.87 | 16.2408 | 7.5521 | 2025-04-05 | 2025_04_05 Hr 04 | 45.3856 | -0.000102 | -821.4517 | -631.0465 | 595.4002 | 620.832 | 144.3267 | 28.3105 | 63.6287 | 167.9199 | 289.8444 | 137.636 | 0 | 183.0833 | 196.6405 | 0 | 0 | 30.5516 | 210.5566 | 0 | 0 | 0
2025_04_05 Hr 05 | 0 | 0 | 0 | 0 | 0 | 0 | 0 | 0 | 0 | 129.1601 | 0 | 0.42 | 5 | 0 | 91.5416 | 91.5416 | 196.6405 | 0 | 0.06027 | 0.077 | 0.16764 | 0.7656 | 0 | 0 | 0 | 0 | 0 | 0.86856 | 0.378 | 30.5516 | 0 | 210.5566 | 0 | 0 | 0 | 0 | 28.6869 | 80.9422 | 0 | 2.2442 | -10.3835 | 1.5652 | 14.1956 | 0.16 | -1 | -4.2 | 24.5135 | 0 | 0 | 32.4101 | 32.4101 | 32.4101 | 32.4101 | 37.6862 | 62.5482 | 0.024 | 0 | 0 | 0 | 0 | 0 | 0 | 0 | 0 | -25 | 0 | 0 | 0 | 0 | 0 | 0 | 0 | 0 | 13.609 | 0 | -611.2582 | 19.4323 | 0 | 0 | 0 | 94.2792 | 1087.573 | 33.2895 | 63.5028 | 0.7991 | 1.6128 | 0 | 15.209 | 2.552 | 62.04 | 837.56 | 401.4543 | -643.3282 | 8.307 | 12.47 | -1.87 | 16.6505 | 7.7427 | 2025-04-05 | 2025_04_05 Hr 05 | 47.1889 | -7.6e-05 | -837.56 | -644.3975 | 607.3589 | 620.832 | 161.8274 | 28.3105 | 63.6287 | 170.2542 | 296.4869 | 140.6178 | 0 | 183.0833 | 196.6405 | 0 | 0 | 30.5516 | 210.5566 | 0 | 0 | 0
2025_04_05 Hr 06 | 0 | 0 | 0 | 0 | 0 | 0 | 0 | 0 | 0 | 134.0153 | 0 | 0.42 | 5 | 0 | 91.5416 | 91.5416 | 196.6405 | 0 | 0.06027 | 0.077 | 0.16764 | 0.7656 | 0 | 0 | 0 | 0 | 0 | 0.86856 | 0.378 | 30.5516 | 0 | 210.5566 | 0 | 0 | 0 | 0 | 30.5791 | 81.84 | 0 | 3.2802 | -12.9459 | 1.5652 | 14.1956 | 0.16 | -1 | -4.2 | 24.5135 | 0 | 0 | 34.9397 | 34.9397 | 34.9397 | 34.9397 | 40.6275 | 61.6005 | 0.024 | 0 | 0 | 0 | 0 | 0 | 0 | 0 | 0 | -25 | 0 | 0 | 0 | 0 | 0 | 0 | 0 | 0 | 13.609 | 0 | -593.6807 | 19.4323 | 0 | 0 | 0 | 99.6294 | 1108.278 | 35.4986 | 67.7169 | 0.7991 | 1.6128 | 0 | 15.209 | 2.552 | 62.04 | 886.76 | 413.8987 | -625.7507 | 8.307 | 12.47 | -1.87 | 17.7554 | 8.2565 | 2025-04-05 | 2025_04_05 Hr 06 | 40.7116 | -3e-05 | -886.76 | -628.3464 | 636.1053 | 620.832 | 166.2299 | 28.3105 | 63.6287 | 173.0442 | 314.4015 | 148.6597 | 0 | 183.0833 | 196.6405 | 0 | 0 | 30.5516 | 210.5566 | 0 | 0 | 0
2025_04_05 Hr 07 | 0 | 0 | 0 | 0 | 0 | 0 | 0 | 0 | 0 | 138.6249 | -14.1 | 0.42 | 5 | 0 | 91.5416 | 91.5416 | 192.8745 | 0 | 0.06027 | 0.077 | 0.16764 | 0.7656 | 0 | 0 | 0 | 0 | 0 | 0.86856 | 0.378 | 30.4863 | 0 | 207.9889 | 0 | 0 | 0 | 0 | 32.3757 | 81.84 | 0 | 6.9837 | -3.0396 | 1.5652 | 14.1956 | 0.16 | -1 | -4.2 | 24.5135 | 0 | 0 | 37.3413 | 37.3413 | 37.3413 | 37.3413 | 43.4201 | 64.5489 | 0.024 | 0 | -25 | 0 | 0 | 0 | 0 | 0 | 0 | 0 | 0 | 0 | 0 | 0 | 0 | 0 | 0 | 0 | 13.609 | 0 | -577.5142 | 19.4323 | 0 | 0 | 0 | 100.0632 | 1120.684 | 37.596 | 71.7178 | 0.7991 | 1.6128 | 0 | 15.209 | 2.552 | 62.04 | 925.86 | 424.9162 | -623.6842 | 8.307 | 12.47 | -1.87 | 18.8045 | 8.7443 | 2025-04-05 | 2025_04_05 Hr 07 | 29.9538 | 7e-06 | -925.86 | -598.5701 | 648.4459 | 614.433 | 169.6121 | 28.3105 | 63.6287 | 174.8408 | 331.4102 | 142.1949 | 0 | 183.0833 | 192.8745 | 0 | 0 | 30.4863 | 207.9889 | 0 | 0 | 0
2025_04_05 Hr 08 | 2.5887 | 1.5e-05 | 0.000423 | 0 | 0 | 0 | 0 | 0 | 0 | 141.8889 | -14.1 | 0.42 | 5 | 0 | 91.5416 | 91.5416 | 188.9662 | 0 | 0.06027 | 0.077 | 0.16764 | 0.7656 | 0 | 0 | 0 | 0 | 0 | 0.86856 | 0.378 | 25.9822 | 0 | 207.9889 | 0 | 0 | 0 | 0 | 33.6478 | 81.84 | 0 | 1.1808 | -14.573 | 1.5652 | 14.1956 | 0.16 | -1 | -4.2 | 24.5135 | 0 | 0 | 39.0418 | 39.0418 | 39.0418 | 39.0418 | 45.3975 | 61.6005 | 0.024 | 0 | -25 | 0 | 0 | 0 | 0 | 0 | 0 | 0 | 0 | 0 | 0 | 0 | 0 | 0 | 0 | 0 | 13.609 | 0 | -514.144 | 19.4323 | 0 | 0 | 0 | 103.9674 | 1125.588 | 39.0812 | 74.5509 | 0.7991 | 1.6128 | -2.5887 | 15.209 | 2.552 | 62.04 | 983.16 | 433.8671 | -562.9026 | 8.307 | 12.47 | -1.87 | 19.5473 | 9.0897 | 2025-04-05 | 2025_04_05 Hr 08 | 25.4352 | -3.5e-05 | -983.16 | -552.5361 | 667.1681 | 606.0205 | 170.5683 | 28.3105 | 63.6287 | 176.1129 | 343.4538 | 147.6014 | 0 | 183.0833 | 188.9662 | 0 | 0 | 25.9822 | 207.9889 | 0 | 0 | 0
2025_04_05 Hr 09 | 10.8903 | 0.00039 | 0.010998 | 0 | 0 | 0 | 0 | 0 | 0 | 144.3256 | -14.1 | 0.42 | 5 | 0 | 91.5416 | 91.5416 | 186.3607 | 0 | 0.06027 | 0.077 | 0.16764 | 0.7656 | 0 | 0 | 0 | 0 | 0 | 0.86856 | 0.378 | 26.2462 | 0 | 207.9889 | 0 | 0 | 0 | 0 | 34.5887 | 81.84 | 0 | 0.47939 | -12.8843 | 1.5652 | 14.1956 | 0.16 | -1 | -4.2 | 24.5135 | 0 | 0 | 40.3113 | 40.3113 | 40.3113 | 40.3113 | 46.8737 | 61.6005 | 0.024 | 0 | -25 | 0 | 0 | 0 | 0 | 0 | 0 | 0 | 0 | 0 | 0 | 0 | 0 | 0 | 0 | 0 | 13.609 | 0 | -504.8192 | 19.4323 | 0 | 0 | 0 | 97.0266 | 1133.188 | 40.1899 | 76.6658 | 0.7991 | 1.6128 | -10.8903 | 15.209 | 2.552 | 62.04 | 998.1683 | 439.2643 | -561.8795 | 8.307 | 12.47 | -1.87 | 20.1018 | 9.3476 | 2025-04-05 | 2025_04_05 Hr 09 | 27.4526 | 6.95e-05 | -998.1683 | -542.2241 | 681.1358 | 603.679 | 163.6385 | 28.3105 | 63.6287 | 177.0538 | 352.4447 | 151.6374 | 0 | 183.0833 | 186.3607 | 0 | 0 | 26.2462 | 207.9889 | 0 | 0 | 0
2025_04_05 Hr 10 | 13.7957 | 0.001575 | 0.044415 | 0 | 0 | 0 | 0 | 0 | 0 | 147.7078 | -14.1 | 0.42 | 4 | 0 | 91.5416 | 91.5416 | 192.8745 | 0 | 0.06027 | 0.077 | 0.16764 | 0.7656 | 0 | 0 | 0 | 0 | 0 | 0.86856 | 0.378 | 30.5516 | 0 | 207.9889 | 0 | 0 | 0 | 0 | 35 | 81.84 | 0 | 8.6278 | -2.8408 | 1.5652 | 14.1956 | 0.16 | -1 | -4.2 | 24.5135 | 0 | 0 | 42.0735 | 42.0735 | 42.0735 | 42.0735 | 48.9227 | 68.5503 | 0.024 | 0 | -25 | 0 | 0 | 0 | 0 | 0 | 0 | 0 | 0 | 0 | 0 | 0 | 0 | 0 | 0 | 0 | 13.609 | 0 | -536.6592 | 19.4323 | 0 | 0 | 0 | 77.361 | 1156.932 | 41.7288 | 79.6014 | 0.7991 | 1.6128 | -13.7957 | 15.209 | 2.552 | 62.04 | 1000.152 | 434.0573 | -596.6249 | 8.307 | 12.47 | -1.87 | 20.8716 | 9.7055 | 2025-04-05 | 2025_04_05 Hr 10 | 32.6388 | -0.000357 | -1000.152 | -555.8722 | 699.6291 | 614.4983 | 149.9573 | 28.3105 | 63.6287 | 177.4651 | 364.9244 | 157.2396 | 0 | 183.0833 | 192.8745 | 0 | 0 | 30.5516 | 207.9889 | 0 | 0 | 0
2025_04_05 Hr 11 | 15.0195 | 0.002745 | 0.077409 | 0 | 0 | 0 | 0 | 0 | 0 | 148.9898 | -14.1 | 0.42 | 5 | 0 | 91.5416 | 91.5416 | 169.4247 | 0 | 0.06027 | 0.077 | 0.16764 | 0.7656 | 0 | 0 | 0 | 0 | 0 | 0.86856 | 0.378 | 28.2029 | 0 | 199.6358 | 0 | 0 | 0 | 0 | 35 | 81.84 | 0 | 27.3834 | -6.9782 | 1.5652 | 14.1956 | 0.16 | -1 | -4.2 | 24.5135 | 0 | 0 | 42.7414 | 42.7414 | 42.7414 | 42.7414 | 49.6993 | 64.5489 | 0.024 | 0 | -25 | 0 | 0 | 0 | 0 | 0 | 0 | 0 | 0 | 0 | 0 | 0 | 0 | 0 | 0 | 0 | 13.609 | 0 | -528.996 | 19.4323 | 0 | 0 | 0 | 75.3366 | 1127.544 | 42.3121 | 80.7142 | 0.7991 | 1.6128 | -15.0195 | 15.209 | 2.552 | 62.04 | 990.1433 | 432.3799 | -590.1855 | 8.307 | 12.47 | -1.87 | 21.1633 | 9.8412 | 2025-04-05 | 2025_04_05 Hr 11 | 26.6834 | 7e-05 | -990.1433 | -533.5909 | 706.4828 | 580.3466 | 144.9657 | 28.3105 | 63.6287 | 177.4651 | 369.6547 | 159.363 | 0 | 183.0833 | 169.4247 | 0 | 0 | 28.2029 | 199.6358 | 0 | 0 | 0
2025_04_05 Hr 12 | 16.4573 | 0.003045 | 0.085869 | 0 | 0 | 0 | 0 | 0 | 0 | 146.9896 | -14.1 | 0.42 | 5 | 0 | 91.5416 | 91.5416 | 163.5622 | 0 | 0.06027 | 0.077 | 0.16764 | 0.7656 | 0 | 0 | 0 | 0 | 0 | 0.86856 | 0.378 | 19.7812 | 0 | 207.432 | 0 | 0 | 0 | 0 | 35 | 81.84 | 0 | 33.5871 | -1.4891 | 1.5652 | 14.1956 | 0.16 | -1 | -4.2 | 24.5135 | 0 | 0 | 41.6993 | 41.6993 | 41.6993 | 41.6993 | 48.4875 | 62.5482 | 0.024 | 0 | -25 | 0 | 0 | 0 | 0 | 0 | 0 | 0 | 0 | 0 | 0 | 0 | 0 | 0 | 0 | 0 | 13.609 | 0 | -540.3179 | 19.4323 | 0 | 0 | 0 | 75.0474 | 1113.684 | 41.402 | 78.978 | 0.7991 | 1.6128 | -16.4573 | 15.209 | 2.552 | 62.04 | 971.0517 | 428.215 | -602.9452 | 8.307 | 12.47 | -1.87 | 20.7081 | 9.6295 | 2025-04-05 | 2025_04_05 Hr 12 | 25.6142 | -6.1e-05 | -971.0517 | -533.2199 | 695.7892 | 573.8586 | 142.6845 | 28.3105 | 63.6287 | 177.4651 | 362.2742 | 156.0499 | 0 | 183.0833 | 163.5622 | 0 | 0 | 19.7812 | 207.432 | 0 | 0 | 0
2025_04_05 Hr 13 | 12.9483 | 0.003615 | 0.10194 | 0 | 0 | 0 | 0 | 0 | 0 | 147.4532 | -14.1 | 0.42 | 7 | 0 | 91.5416 | 91.5416 | 185.7093 | 0 | 0.06027 | 0.077 | 0.16764 | 0.7656 | 0 | 0 | 0 | 0 | 0 | 0.86856 | 0.378 | 26.2458 | 0 | 206.3183 | 0 | 0 | 0 | 0 | 35 | 81.84 | 0 | 15.0405 | -0.26736 | 1.5652 | 14.1956 | 0.16 | -1 | -4.2 | 24.5135 | 0 | 0 | 41.9409 | 41.9409 | 41.9409 | 41.9409 | 48.7684 | 62.5482 | 0.024 | 0 | -25 | 0 | 0 | 0 | 0 | 0 | 0 | 0 | 0 | 0 | 0 | 0 | 0 | 0 | 0 | 0 | 13.609 | 0 | -581.6771 | 19.4323 | 0 | 0 | 0 | 76.638 | 1142.909 | 41.613 | 79.3805 | 0.7991 | 1.6128 | -12.9483 | 15.209 | 2.552 | 62.04 | 945.9517 | 429.0652 | -640.7953 | 8.307 | 12.47 | -1.87 | 20.8136 | 9.6786 | 2025-04-05 | 2025_04_05 Hr 13 | 26.4855 | -9.6e-06 | -945.9517 | -591.904 | 698.2681 | 601.3566 | 146.2918 | 28.3105 | 63.6287 | 177.4651 | 363.9851 | 156.8179 | 0 | 183.0833 | 185.7093 | 0 | 0 | 26.2458 | 206.3183 | 0 | 0 | 0
2025_04_05 Hr 14 | 12.4408 | 0.004005 | 0.11294 | 0 | 0 | 0 | 0 | 0 | 0 | 145.5257 | -14.1 | 0.42 | 9 | 0 | 91.5416 | 91.5416 | 188.3148 | 0 | 0.06027 | 0.077 | 0.16764 | 0.7656 | 0 | 0 | 0 | 0 | 0 | 0.86856 | 0.378 | 29.1167 | 0 | 205.7614 | 0 | 0 | 0 | 0 | 34.9098 | 81.84 | 0 | 13.5845 | 0 | 1.5652 | 14.1956 | 0.16 | -1 | -4.2 | 24.5135 | 0 | 0 | 40.9366 | 40.9366 | 40.9366 | 40.9366 | 47.6007 | 62.5482 | 0.024 | 0 | -25 | 0 | 0 | 0 | 0 | 0 | 0 | 0 | 0 | 0 | 0 | 0 | 0 | 0 | 0 | 0 | 13.609 | 0 | -604.4382 | 19.4323 | 0 | 0 | 0 | 78.9516 | 1140.637 | 40.736 | 77.7075 | 0.7991 | 1.6128 | -12.4408 | 15.209 | 2.552 | 62.04 | 920.8517 | 429.679 | -663.049 | 8.307 | 12.47 | -1.87 | 20.375 | 9.4746 | 2025-04-05 | 2025_04_05 Hr 14 | 27.1144 | -6e-05 | -920.8517 | -615.8537 | 687.8732 | 606.2762 | 150.6167 | 28.3105 | 63.6287 | 177.375 | 356.873 | 153.6253 | 0 | 183.0833 | 188.3148 | 0 | 0 | 29.1167 | 205.7614 | 0 | 0 | 0
2025_04_05 Hr 15 | 13.9897 | 0.007515 | 0.21192 | 0 | 0 | 0 | 0 | 0 | 0 | 144.6256 | -14.1 | 0.42 | 10 | 0 | 90.8479 | 90.8479 | 157.4545 | 0 | 0.06027 | 0.077 | 0.16764 | 0.7656 | 0 | 0 | 0 | 0 | 0 | 0.86856 | 0.378 | 26.2453 | 0 | 182.9295 | 0 | 0 | 0 | 0 | 34.7144 | 81.84 | 0 | 75.3693 | 0 | 1.5652 | 14.1956 | 0.16 | -1 | -4.2 | 24.5135 | 0 | 0 | 40.4677 | 40.4677 | 40.4677 | 40.4677 | 47.0554 | 64.5489 | 0.024 | 0 | -25 | 0 | 0 | 0 | 0 | 0 | 0 | 0 | 0 | 0 | 0 | 0 | 0 | 0 | 0 | 0 | 13.609 | 0 | -600.3098 | 19.4323 | 0 | 0 | 0 | 76.9272 | 1079.268 | 40.3264 | 76.9262 | 0.7991 | 1.6128 | -13.9897 | 15.209 | 2.552 | 62.04 | 924.885 | 430.7168 | -660.4695 | 8.307 | 12.47 | -1.87 | 20.1701 | 9.3793 | 2025-04-05 | 2025_04_05 Hr 15 | 27.2644 | -7.4e-05 | -924.885 | -549.9405 | 682.8656 | 548.3251 | 151.6955 | 28.3105 | 63.6287 | 177.1795 | 353.5517 | 152.1344 | 0 | 181.6958 | 157.4545 | 0 | 0 | 26.2453 | 182.9295 | 0 | 0 | 0
2025_04_05 Hr 16 | 7.7826 | 0.005115 | 0.14424 | 0 | 0 | 0 | 0 | 0 | 0 | 144.2983 | -14.1 | 0.42 | 11 | 0 | 91.5416 | 91.5416 | 192.2231 | 0 | 0.06027 | 0.077 | 0.16764 | 0.7656 | 0 | 0 | 0 | 0 | 0 | 0.86856 | 0.378 | 29.834 | 0 | 207.9889 | 0 | 0 | 0 | 0 | 34.5868 | 81.84 | 0 | 2.9694 | -0.37971 | 1.5652 | 14.1956 | 0.16 | -1 | -4.2 | 24.5135 | 0 | 0 | 40.2971 | 40.2971 | 40.2971 | 40.2971 | 46.8571 | 61.6005 | 0.024 | 0 | -25 | 0 | 0 | 0 | 0 | 0 | 0 | 0 | 0 | 0 | 0 | 0 | 0 | 0 | 0 | 0 | 13.609 | 0 | -592.4999 | 19.4323 | 0 | 0 | 0 | 79.9638 | 1142.669 | 40.1775 | 76.6421 | 0.7991 | 1.6128 | -7.7826 | 15.209 | 2.552 | 62.04 | 923.86 | 425.0533 | -646.4525 | 8.307 | 12.47 | -1.87 | 20.0956 | 9.3447 | 2025-04-05 | 2025_04_05 Hr 16 | 29.3737 | -1.88e-05 | -923.86 | -614.9102 | 680.9881 | 613.1292 | 152.7137 | 28.3105 | 63.6287 | 177.0519 | 352.344 | 151.5922 | 0 | 183.0833 | 192.2231 | 0 | 0 | 29.834 | 207.9889 | 0 | 0 | 0
2025_04_05 Hr 17 | 4.6583 | 0.003315 | 0.093483 | 0 | 0 | 0 | 0 | 0 | 0 | 143.5346 | -14.1 | 0.42 | 15 | 0 | 91.5416 | 91.5416 | 192.8745 | 0 | 0.06027 | 0.077 | 0.16764 | 0.7656 | 0 | 0 | 0 | 0 | 0 | 0.86856 | 0.378 | 30.5516 | 0 | 207.9889 | 0 | 0 | 0 | 0 | 34.2892 | 81.84 | 0 | 2.3821 | -2.4431 | 1.5652 | 14.1956 | 0.11 | -1 | -4.2 | 24.5135 | 0 | 0 | 39.8992 | 39.8992 | 39.8992 | 39.8992 | 46.3945 | 57.5991 | 0.024 | 0 | -25 | 0 | 0 | 0 | 0 | 0 | 0 | 0 | 0 | 0 | 0 | 0 | 0 | 0 | 0 | 0 | 13.609 | 0 | -640.8616 | 19.4323 | 0 | 59.6636 | 0 | 75.3366 | 1200.536 | 39.83 | 75.9793 | 0.7991 | 1.6128 | -4.6583 | 15.209 | 2.552 | 62.04 | 924.8184 | 416.0336 | -691.6899 | 8.307 | 12.47 | -1.87 | 19.9218 | 9.2639 | 2025-04-05 | 2025_04_05 Hr 17 | 39.944 | -6.3e-05 | -924.8184 | -665.9226 | 676.6075 | 674.1618 | 148.0325 | 28.3105 | 63.6287 | 176.7543 | 349.526 | 150.3272 | 0 | 183.0833 | 192.8745 | 0 | 0 | 30.5516 | 207.9889 | 0 | 59.6636 | 0
2025_04_05 Hr 18 | 6.2105 | 0.002655 | 0.074871 | 0 | 0 | 0 | 0 | 0 | 0 | 143.9892 | -14.1 | 0.42 | 28 | 0 | 91.5416 | 91.5416 | 192.8745 | 0 | 0.06027 | 0.077 | 0.16764 | 0.7656 | 0 | 0 | 0 | 0 | 0 | 0.86856 | 0.378 | 30.4863 | 7.2612 | 207.9889 | 0 | 0 | 0 | 0 | 34.4663 | 81.84 | 0 | 12.7776 | 0 | 1.5652 | 14.1956 | 0.11 | -1 | -4.2 | 24.5135 | 0 | 0 | 40.1361 | 40.1361 | 40.1361 | 40.1361 | 46.6699 | 50.6493 | 0.024 | 0 | -25 | 0 | 0 | 0 | 0 | 0 | 0 | 0 | 0 | 0 | 0 | 0 | 0 | 0 | 0 | 0 | 13.609 | 0 | -631.2224 | 19.4323 | 0 | 61.779 | 0 | 60.009 | 1211.683 | 40.0368 | 76.3738 | 0.7991 | 1.6128 | -6.2105 | 15.209 | 2.552 | 62.04 | 949.9183 | 409.0608 | -683.6028 | 8.307 | 12.47 | -1.87 | 20.0253 | 9.312 | 2025-04-05 | 2025_04_05 Hr 18 | 48.3861 | 4.3e-05 | -949.9183 | -643.4448 | 679.215 | 683.4731 | 138.7358 | 28.3105 | 63.6287 | 176.9315 | 351.2034 | 151.0802 | 0 | 183.0833 | 192.8745 | 0 | 7.2612 | 30.4863 | 207.9889 | 0 | 61.779 | 0
2025_04_05 Hr 19 | 1.0298 | 0.000555 | 0.015651 | 0 | 0 | 0 | 0 | 0 | 0 | 143.2255 | -14.1 | 0.42 | 68 | 0 | 91.5416 | 91.5416 | 192.8745 | 0 | 0.06027 | 0.077 | 0.16764 | 0.7656 | 0 | 0 | 0 | 0 | 0 | 0.86856 | 0.378 | 30.5516 | 7.2612 | 207.9889 | 0 | 0 | 0 | 0 | 34.1687 | 81.84 | 0 | 33.8309 | 0 | 1.5652 | 14.1956 | 0.11 | -1 | -4.2 | 24.5135 | 0 | 0 | 39.7382 | 39.7382 | 39.7382 | 39.7382 | 46.2072 | 48.6486 | 0.024 | 0 | -25 | 0 | 0 | 0 | 0 | 0 | 0 | 0 | 0 | 0 | 0 | 0 | 0 | 0 | 0 | 0 | 13.609 | 0 | -680.7368 | 19.4323 | 0 | 64.4443 | 0 | 58.2738 | 1211.239 | 39.6893 | 75.7109 | 0.7991 | 1.6128 | -1.0298 | 15.209 | 2.552 | 62.04 | 956.01 | 438.8771 | -727.9366 | 8.307 | 12.47 | -1.87 | 19.8515 | 9.2312 | 2025-04-05 | 2025_04_05 Hr 19 | 43.6111 | 7.1e-05 | -956.01 | -671.9059 | 674.8344 | 686.2038 | 174.9386 | 28.3105 | 63.6287 | 176.6338 | 348.3854 | 149.8152 | 0 | 183.0833 | 192.8745 | 0 | 7.2612 | 30.5516 | 207.9889 | 0 | 64.4443 | 0
2025_04_05 Hr 20 | 0 | 0 | 0 | 0 | 0 | 0 | 0 | 0 | 0 | 144.4347 | -14.1 | 0.42 | 81 | 0 | 91.5416 | 91.5416 | 192.8745 | 0 | 0.06027 | 0.077 | 0.16764 | 0.7656 | 0 | 0 | 0 | 0 | 0 | 0.86856 | 0.378 | 30.5516 | 7.2612 | 207.9889 | 0 | 0 | 0 | 0 | 34.64 | 81.84 | 0 | 26.9907 | 0 | 1.5652 | 14.1956 | 0.11 | -1 | -4.2 | 24.5135 | 0 | 0 | 40.3682 | 40.3682 | 40.3682 | 40.3682 | 46.9398 | 50.6493 | 0.024 | 0 | -25 | 0 | 0 | 0 | 0 | 0 | 0 | 0 | 0 | 0 | 0 | 0 | 0 | 0 | 0 | 0 | 13.609 | 0 | -697.4197 | 19.4323 | 0 | 58.0555 | 0 | 81.2652 | 1209.767 | 40.2395 | 76.7605 | 0.7991 | 1.6128 | 0 | 15.209 | 2.552 | 62.04 | 971.01 | 477.8418 | -743.5897 | 8.307 | 12.47 | -1.87 | 20.1267 | 9.3591 | 2025-04-05 | 2025_04_05 Hr 20 | 40.2875 | 4e-06 | -971.01 | -695.429 | 681.7704 | 679.8149 | 212.9145 | 28.3105 | 63.6287 | 177.1051 | 352.8472 | 151.8181 | 0 | 183.0833 | 192.8745 | 0 | 7.2612 | 30.5516 | 207.9889 | 0 | 58.0555 | 0
2025_04_05 Hr 21 | 0 | 0 | 0 | 0 | 0 | 0 | 0 | 0 | 0 | 145.8349 | -14.1 | 0.42 | 90 | 0 | 91.5416 | 91.5416 | 192.8745 | 0 | 0.06027 | 0.077 | 0.16764 | 0.7656 | 0 | 0 | 0 | 0 | 0 | 0.86856 | 0.378 | 30.5516 | 7.2612 | 207.9889 | 0 | 0 | 0 | 0 | 34.9985 | 81.84 | 0 | 15.278 | 0 | 1.5652 | 14.1956 | 0.11 | -1 | -4.2 | 24.5135 | 0 | 0 | 41.0977 | 41.0977 | 41.0977 | 41.0977 | 47.788 | 54.6507 | 0.024 | 0 | -25 | 0 | 0 | 0 | 0 | 0 | 0 | 0 | 0 | 0 | 0 | 0 | 0 | 0 | 0 | 0 | 13.609 | 0 | -712.0406 | 19.4323 | 0 | 58.8676 | 0 | 89.9412 | 1216.104 | 40.8766 | 77.9758 | 0.7991 | 1.6128 | 0 | 15.209 | 2.552 | 62.04 | 975.01 | 501.8383 | -758.2106 | 8.307 | 12.47 | -1.87 | 20.4453 | 9.5073 | 2025-04-05 | 2025_04_05 Hr 21 | 39.7457 | 3e-05 | -975.01 | -721.7627 | 689.6145 | 680.6271 | 234.5919 | 28.3105 | 63.6287 | 177.4636 | 358.0136 | 154.1373 | 0 | 183.0833 | 192.8745 | 0 | 7.2612 | 30.5516 | 207.9889 | 0 | 58.8676 | 0
2025_04_05 Hr 22 | 0 | 0 | 0 | 0 | 0 | 0 | 0 | 0 | 0 | 142.7618 | -14.1 | 0.42 | 93 | 0 | 91.5416 | 91.5416 | 192.8745 | 0 | 0.06027 | 0.077 | 0.16764 | 0.7656 | 0 | 0 | 0 | 0 | 0 | 0.86856 | 0.378 | 30.5516 | 7.2612 | 207.9889 | 0 | 0 | 0 | 0 | 33.988 | 81.84 | 0 | 2.6197 | -3.8863 | 1.5652 | 14.1956 | 0.11 | -1 | -4.2 | 24.5135 | 0 | 0 | 39.4966 | 39.4966 | 39.4966 | 39.4966 | 45.9263 | 54.6507 | 0.024 | 0 | -25 | 0 | 0 | 0 | 0 | 0 | 0 | 0 | 0 | 0 | 0 | 0 | 0 | 0 | 0 | 0 | 13.609 | 0 | -708.3934 | 19.4323 | 0 | 64.7198 | 0 | 86.3262 | 1209.607 | 39.4783 | 75.3085 | 0.7991 | 1.6128 | 0 | 15.209 | 2.552 | 62.04 | 949.91 | 496.1332 | -754.5634 | 8.307 | 12.47 | -1.87 | 19.746 | 9.1821 | 2025-04-05 | 2025_04_05 Hr 22 | 41.3518 | 6e-05 | -949.91 | -734.6599 | 672.1747 | 686.4792 | 233.9769 | 28.3105 | 63.6287 | 176.4531 | 346.6745 | 149.0471 | 0 | 183.0833 | 192.8745 | 0 | 7.2612 | 30.5516 | 207.9889 | 0 | 64.7198 | 0
2025_04_05 Hr 23 | 0 | 0 | 0 | 3.0612 | 3.084 | 2.6537 | 2.8364 | 3.1087 | 3.1268 | 137.3884 | 0 | 0.42 | 89 | 0 | 91.5416 | 91.5416 | 196.6405 | 0 | 0.06027 | 0.077 | 0.16764 | 0.7656 | 0 | 0 | 0 | 0 | 0 | 0.86856 | 0.378 | 30.5516 | 7.2612 | 210.5566 | 0 | 0 | 0 | 0 | 31.8938 | 81.84 | 0 | 2.4563 | -2.2924 | 1.5652 | 14.1956 | 0.05 | -1 | -4.2 | 24.5135 | 0 | 0 | 36.6971 | 36.6971 | 36.6971 | 36.6971 | 42.671 | 53.5977 | 0.024 | 0 | 0 | 0 | 0 | 0 | 0 | 0 | 0 | -25 | 0 | 0 | 0 | 0 | 0 | 0 | 0 | 0 | 13.609 | 0 | -763.4876 | 19.4323 | 0 | 71.6746 | 0 | 75.3366 | 1218.845 | 37.0334 | 70.6446 | 0.7991 | 1.6128 | 0 | 15.209 | 2.552 | 62.04 | 894.6417 | 471.1903 | -795.5576 | 8.307 | 12.47 | -1.87 | 18.5231 | 8.6134 | 2025-04-05 | 2025_04_05 Hr 23 | 52.9968 | -0.000108 | -894.6417 | -788.3237 | 655.4533 | 717.6385 | 217.9343 | 28.3105 | 63.6287 | 174.3589 | 326.8476 | 154.2468 | 17.8708 | 183.0833 | 196.6405 | 0 | 7.2612 | 30.5516 | 210.5566 | 0 | 71.6746 | 0
2025_04_05 Hr 24 | 0 | 0 | 0 | 3.0612 | 3.084 | 2.6537 | 2.8364 | 3.1087 | 3.1268 | 133.4697 | 0 | 0.42 | 59 | 0 | 91.5416 | 91.5416 | 196.6405 | 0 | 0.06027 | 0.077 | 0.16764 | 0.7656 | 0 | 0 | 0 | 0 | 0 | 0.86856 | 0.378 | 30.5516 | 7.2612 | 210.5566 | 0 | 0 | 0 | 0 | 30.3665 | 81.84 | 0 | 0 | -14.6575 | 1.5652 | 14.1956 | 0.05 | -1 | -4.2 | 24.5135 | 0 | 0 | 34.6555 | 34.6555 | 34.6555 | 34.6555 | 40.297 | 50.6493 | 0.024 | 0 | 0 | 0 | 0 | 0 | 0 | 0 | 0 | -25 | 0 | 0 | 0 | 0 | 0 | 0 | 0 | 0 | 13.609 | 0 | -765.3976 | 19.4323 | 0 | 71.6746 | 0 | 84.3018 | 1202.859 | 35.2504 | 67.2434 | 0.7991 | 1.6128 | 0 | 15.209 | 2.552 | 62.04 | 831.45 | 440.7163 | -797.4676 | 8.307 | 12.47 | -1.87 | 17.6313 | 8.1987 | 2025-04-05 | 2025_04_05 Hr 24 | 52.9747 | -8.8e-05 | -831.45 | -805.0551 | 632.9762 | 717.6385 | 193.9511 | 28.3105 | 63.6287 | 172.8316 | 312.3885 | 147.7561 | 17.8708 | 183.0833 | 196.6405 | 0 | 7.2612 | 30.5516 | 210.5566 | 0 | 71.6746 | 0
2025_04_06 Hr 01 | 0 | 0 | 0 | 3.0612 | 3.084 | 2.6537 | 2.8364 | 3.1087 | 3.1268 | 135.4282 | 0 | 0.42 | 55 | 0 | 91.5416 | 91.5416 | 196.6405 | 0 | 0.06027 | 0.077 | 0.16764 | 0.7656 | 0 | 0 | 0 | 0 | 0 | 0.86856 | 0.378 | 30.5516 | 7.2612 | 210.5566 | 0 | 0 | 0 | 0 | 29.3873 | 81.5443 | 0 | 0 | -25.3854 | 1.5652 | 14.1959 | 0.05 | -1 | -4.2 | 24.4915 | 0 | 0 | 34.09 | 34.09 | 34.09 | 34.09 | 39.6396 | 48.6486 | 0.024 | 0 | 0 | 0 | 0 | 0 | 0 | 0 | 0 | -25 | 0 | 0 | 0 | 0 | 0 | 0 | 0 | 0 | 13.5947 | 0 | -763.349 | 19.8231 | 0 | 71.6746 | 0 | 82.2774 | 1200.552 | 34.5107 | 65.9835 | 0.7991 | 1.6128 | 0 | 15.209 | 2.552 | 62.04 | 810.3666 | 430.6187 | -795.419 | 8.2723 | 12.47 | -1.87 | 17.3287 | 8.0375 | 2025-04-06 | 2025_04_06 Hr 01 | 54.3189 | 1.3e-05 | -810.3666 | -813.7344 | 628.5973 | 717.6385 | 185.926 | 28.3105 | 63.6287 | 171.4859 | 311.4279 | 145.6835 | 17.8708 | 183.0833 | 196.6405 | 0 | 7.2612 | 30.5516 | 210.5566 | 0 | 71.6746 | 0
2025_04_06 Hr 02 | 0 | 0 | 0 | 3.0612 | 3.084 | 2.6537 | 2.8364 | 3.1087 | 3.1268 | 133.9939 | 0 | 0.42 | 75 | 0 | 91.5416 | 91.5416 | 196.6405 | 0 | 0.06027 | 0.077 | 0.16764 | 0.7656 | 0 | 0 | 0 | 0 | 0 | 0.86856 | 0.378 | 30.5516 | 7.2612 | 210.5566 | 0 | 0 | 0 | 0 | 28.8475 | 80.3133 | 0 | 0 | -26.3791 | 1.5652 | 14.1959 | 0.05 | -1 | -4.2 | 24.4915 | 0 | 0 | 33.3469 | 33.3469 | 33.3469 | 33.3469 | 38.7755 | 54.6507 | 0.024 | 0 | 0 | 0 | 0 | 0 | 0 | 0 | 0 | -25 | 0 | 0 | 0 | 0 | 0 | 0 | 0 | 0 | 13.5947 | 0 | -771.4297 | 19.8231 | 0 | 71.6746 | 0 | 71.7216 | 1193.511 | 33.8694 | 64.7574 | 0.7991 | 1.6128 | 0 | 15.209 | 2.552 | 62.04 | 807.3583 | 443.7263 | -803.4997 | 8.2723 | 12.47 | -1.87 | 17.0068 | 7.8881 | 2025-04-06 | 2025_04_06 Hr 02 | 48.2066 | -0.000112 | -807.3583 | -822.8088 | 619.217 | 717.6385 | 201.3723 | 28.3105 | 63.6287 | 169.7151 | 306.157 | 143.3449 | 17.8708 | 183.0833 | 196.6405 | 0 | 7.2612 | 30.5516 | 210.5566 | 0 | 71.6746 | 0
2025_04_06 Hr 03 | 0 | 0 | 0 | 3.0612 | 3.084 | 2.6537 | 2.8364 | 3.1087 | 3.1268 | 132.8764 | 0 | 0.42 | 84 | 0 | 91.5416 | 91.5416 | 196.6405 | 0 | 0.06027 | 0.077 | 0.16764 | 0.7656 | 0 | 0 | 0 | 0 | 0 | 0.86856 | 0.378 | 30.5516 | 7.2612 | 210.5566 | 0 | 0 | 0 | 0 | 28.4268 | 79.2712 | 0 | 0 | -27.3409 | 1.5652 | 14.1959 | 0.05 | -1 | -4.2 | 24.4915 | 0 | 0 | 32.7678 | 32.7678 | 32.7678 | 32.7678 | 38.1021 | 57.5991 | 0.024 | 0 | 0 | 0 | 0 | 0 | 0 | 0 | 0 | -25 | 0 | 0 | 0 | 0 | 0 | 0 | 0 | 0 | 13.5947 | 0 | -783.7173 | 19.8231 | 0 | 71.6746 | 0 | 60.2982 | 1187.941 | 33.3698 | 63.8021 | 0.7991 | 1.6128 | 0 | 15.209 | 2.552 | 62.04 | 787.2416 | 442.429 | -815.7873 | 8.2723 | 12.47 | -1.87 | 16.7558 | 7.7717 | 2025-04-06 | 2025_04_06 Hr 03 | 51.708 | -4e-06 | -787.2416 | -836.0582 | 611.8248 | 717.6385 | 201.8973 | 28.3105 | 63.6287 | 168.2523 | 302.0498 | 141.5226 | 17.8708 | 183.0833 | 196.6405 | 0 | 7.2612 | 30.5516 | 210.5566 | 0 | 71.6746 | 0
2025_04_06 Hr 04 | 0 | 0 | 0 | 3.0612 | 3.084 | 2.6537 | 2.8364 | 3.1087 | 3.1268 | 132.6063 | 0 | 0.42 | 82 | 0 | 91.5416 | 91.5416 | 196.6405 | 0 | 0.06027 | 0.077 | 0.16764 | 0.7656 | 0 | 0 | 0 | 0 | 0 | 0.86856 | 0.378 | 30.5516 | 7.2612 | 210.5566 | 0 | 0 | 0 | 0 | 28.3252 | 79.0194 | 0 | 0 | -15.4987 | 1.5652 | 14.1959 | 0.05 | -1 | -4.2 | 24.4915 | 0 | 0 | 32.6279 | 32.6279 | 32.6279 | 32.6279 | 37.9394 | 59.5998 | 0.024 | 0 | 0 | 0 | 0 | 0 | 0 | 0 | 0 | -25 | 0 | 0 | 0 | 0 | 0 | 0 | 0 | 0 | 13.5947 | 0 | -762.1057 | 19.8231 | 0 | 71.6746 | 0 | 48.7302 | 1186.595 | 33.249 | 63.5712 | 0.7991 | 1.6128 | 0 | 15.209 | 2.552 | 62.04 | 807.3417 | 430.4214 | -794.1757 | 8.2723 | 12.47 | -1.87 | 16.6952 | 7.7436 | 2025-04-06 | 2025_04_06 Hr 04 | 52.4769 | -0.000118 | -807.3417 | -802.6044 | 610.0383 | 717.6385 | 190.33 | 28.3105 | 63.6287 | 167.8988 | 301.0573 | 141.0822 | 17.8708 | 183.0833 | 196.6405 | 0 | 7.2612 | 30.5516 | 210.5566 | 0 | 71.6746 | 0
2025_04_06 Hr 05 | 0 | 0 | 0 | 3.0612 | 3.084 | 2.6537 | 2.8364 | 3.1087 | 3.1268 | 133.9288 | 0 | 0.42 | 80 | 0 | 91.5416 | 91.5416 | 196.6405 | 0 | 0.06027 | 0.077 | 0.16764 | 0.7656 | 0 | 0 | 0 | 0 | 0 | 0.86856 | 0.378 | 30.5516 | 7.2612 | 210.5566 | 0 | 0 | 0 | 0 | 28.8229 | 80.2525 | 0 | 0.037131 | -18.0309 | 1.5652 | 14.1959 | 0.05 | -1 | -4.2 | 24.4915 | 0 | 0 | 33.3131 | 33.3131 | 33.3131 | 33.3131 | 38.7362 | 62.5482 | 0.024 | 0 | 0 | 0 | 0 | 0 | 0 | 0 | 0 | -25 | 0 | 0 | 0 | 0 | 0 | 0 | 0 | 0 | 13.5947 | 0 | -772.6835 | 19.8231 | 0 | 71.6746 | 0 | 48.0072 | 1193.186 | 33.8403 | 64.7017 | 0.7991 | 1.6128 | 0 | 15.209 | 2.552 | 62.04 | 803.2416 | 432.8032 | -804.7535 | 8.2723 | 12.47 | -1.87 | 16.9921 | 7.8813 | 2025-04-06 | 2025_04_06 Hr 05 | 49.9767 | 5.072e-05 | -803.2416 | -815.6773 | 618.7859 | 717.6385 | 190.5554 | 28.3105 | 63.6287 | 169.6298 | 305.9175 | 143.2386 | 17.8708 | 183.0833 | 196.6405 | 0 | 7.2612 | 30.5516 | 210.5566 | 0 | 71.6746 | 0
2025_04_06 Hr 06 | 0 | 0 | 0 | 3.0612 | 3.084 | 2.6537 | 2.8364 | 3.1087 | 3.1268 | 137.2628 | 0 | 0.42 | 77 | 0 | 91.5416 | 91.5416 | 196.6405 | 0 | 0.06027 | 0.077 | 0.16764 | 0.7656 | 0 | 0 | 0 | 0 | 0 | 0.86856 | 0.378 | 30.5516 | 7.2612 | 210.5566 | 0 | 0 | 0 | 0 | 30.0779 | 81.8186 | 0 | 0.422 | -19.3081 | 1.5652 | 14.1959 | 0.05 | -1 | -4.2 | 24.4915 | 0 | 0 | 35.0407 | 35.0407 | 35.0407 | 35.0407 | 40.745 | 62.5482 | 0.024 | 0 | 0 | 0 | 0 | 0 | 0 | 0 | 0 | -25 | 0 | 0 | 0 | 0 | 0 | 0 | 0 | 0 | 13.5947 | 0 | -745.3378 | 19.8231 | 0 | 71.6746 | 0 | 45.2598 | 1208.26 | 35.331 | 67.5519 | 0.7991 | 1.6128 | 0 | 15.209 | 2.552 | 62.04 | 844.4583 | 432.4923 | -777.4078 | 8.2723 | 12.47 | -1.87 | 17.7406 | 8.2285 | 2025-04-06 | 2025_04_06 Hr 06 | 51.2821 | -9.11e-05 | -844.4583 | -789.2239 | 639.2964 | 717.6385 | 184.808 | 28.3105 | 63.6287 | 172.4508 | 318.1705 | 148.6751 | 17.8708 | 183.0833 | 196.6405 | 0 | 7.2612 | 30.5516 | 210.5566 | 0 | 71.6746 | 0
2025_04_06 Hr 07 | 0.52238 | 0 | 0 | 0 | 0 | 0 | 0 | 0 | 0 | 142.562 | 0 | 0.42 | 68 | 0 | 91.5416 | 91.5416 | 192.8745 | 0 | 0.06027 | 0.077 | 0.16764 | 0.7656 | 0 | 0 | 0 | 0 | 0 | 0.86856 | 0.378 | 30.5516 | 0 | 207.9889 | 0 | 0 | 0 | 0 | 32.0725 | 81.84 | 0 | 14.451 | -1.5309 | 1.5652 | 14.1959 | 0.11 | -1 | -4.2 | 24.4915 | 0 | 0 | 37.7864 | 37.7864 | 37.7864 | 37.7864 | 43.9377 | 57.5991 | 0.024 | 0 | 0 | 0 | 0 | 0 | 0 | 0 | 0 | -25 | 0 | 0 | 0 | 0 | 0 | 0 | 0 | 0 | 13.5947 | 0 | -691.08 | 19.8231 | 0 | 65.7766 | 0 | 39.6204 | 1192.387 | 37.7003 | 72.0819 | 0.7991 | 1.6128 | -0.52238 | 15.209 | 2.552 | 62.04 | 903.7017 | 422.0669 | -723.6724 | 8.2723 | 12.47 | -1.87 | 18.9303 | 8.7803 | 2025-04-06 | 2025_04_06 Hr 07 | 41.9655 | -3.3e-05 | -903.7017 | -703.16 | 669.4281 | 680.2749 | 165.2195 | 28.3105 | 63.6287 | 174.4668 | 337.6454 | 157.3159 | 0 | 183.0833 | 192.8745 | 0 | 0 | 30.5516 | 207.9889 | 0 | 65.7766 | 0
2025_04_06 Hr 08 | 4.1409 | 6e-05 | 0.001692 | 0 | 0 | 0 | 0 | 0 | 0 | 146.6877 | 0 | 0.42 | 28 | 0 | 91.5416 | 91.5416 | 192.8745 | 0 | 0.06027 | 0.077 | 0.16764 | 0.7656 | 0 | 0 | 0 | 0 | 0 | 0.86856 | 0.378 | 30.5516 | 0 | 207.9889 | 0 | 0 | 0 | 0 | 33.6254 | 81.84 | 0 | 0 | -5.1309 | 1.5652 | 14.1959 | 0.16 | -1 | -4.2 | 24.4915 | 0 | 0 | 39.9242 | 39.9242 | 39.9242 | 39.9242 | 46.4234 | 54.6507 | 0.024 | 0 | 0 | 0 | 0 | 0 | 0 | 0 | 0 | -25 | 0 | 0 | 0 | 0 | 0 | 0 | 0 | 0 | 13.5947 | 0 | -543.0699 | 19.8231 | 0 | 0 | 0 | 49.3086 | 1143.327 | 39.5449 | 75.6087 | 0.7991 | 1.6128 | -4.1409 | 15.209 | 2.552 | 62.04 | 958.0684 | 399.1526 | -579.2808 | 8.2723 | 12.47 | -1.87 | 19.8565 | 9.2099 | 2025-04-06 | 2025_04_06 Hr 08 | 29.6193 | -7e-05 | -958.0684 | -573.2008 | 692.8707 | 614.4983 | 131.9611 | 28.3105 | 63.6287 | 176.0197 | 352.8078 | 164.0432 | 0 | 183.0833 | 192.8745 | 0 | 0 | 30.5516 | 207.9889 | 0 | 0 | 0
2025_04_06 Hr 09 | 9.3314 | 0.00036 | 0.010152 | 0 | 0 | 0 | 0 | 0 | 0 | 150.562 | 0 | 0.42 | 7 | 0 | 91.5416 | 91.5416 | 188.9662 | 0 | 0.06027 | 0.077 | 0.16764 | 0.7656 | 0 | 0 | 0 | 0 | 0 | 0.86856 | 0.378 | 29.8988 | 0 | 207.9889 | 0 | 0 | 0 | 0 | 34.8758 | 81.84 | 0 | 0.1471 | -16.9875 | 1.5652 | 14.1959 | 0.16 | -1 | -4.2 | 24.4915 | 0 | 0 | 41.9316 | 41.9316 | 41.9316 | 41.9316 | 48.7577 | 50.6493 | 0.024 | 0 | 0 | 0 | 0 | 0 | 0 | 0 | 0 | -25 | 0 | 0 | 0 | 0 | 0 | 0 | 0 | 0 | 13.5947 | 0 | -477.8656 | 19.8231 | 0 | 0 | 0 | 41.6448 | 1154.263 | 41.2771 | 78.9206 | 0.7991 | 1.6128 | -9.3314 | 15.209 | 2.552 | 62.04 | 996.1517 | 377.9956 | -519.267 | 8.2723 | 12.47 | -1.87 | 20.7263 | 9.6133 | 2025-04-06 | 2025_04_06 Hr 09 | 28.1369 | -1.51e-05 | -996.1517 | -519.706 | 714.6767 | 609.9372 | 99.3046 | 28.3105 | 63.6287 | 177.2701 | 367.046 | 170.3605 | 0 | 183.0833 | 188.9662 | 0 | 0 | 29.8988 | 207.9889 | 0 | 0 | 0
2025_04_06 Hr 10 | 10.3712 | 0.002325 | 0.065565 | 0 | 0 | 0 | 0 | 0 | 0 | 152.7878 | 0 | 0.42 | 9 | 0 | 91.5416 | 91.5416 | 192.8745 | 0 | 0.06027 | 0.077 | 0.16764 | 0.7656 | 0 | 0 | 0 | 0 | 0 | 0.86856 | 0.378 | 30.5516 | 0 | 207.9889 | 0 | 0 | 0 | 0 | 35 | 81.84 | 0 | 4.5904 | -0.045303 | 1.5652 | 14.1959 | 0.16 | -1 | -4.2 | 24.4915 | 0 | 0 | 43.0849 | 43.0849 | 43.0849 | 43.0849 | 50.0987 | 48.6486 | 0.024 | 0 | 0 | 0 | 0 | 0 | 0 | 0 | 0 | -25 | 0 | 0 | 0 | 0 | 0 | 0 | 0 | 0 | 13.5947 | 0 | -492.4732 | 19.8231 | 0 | 0 | 0 | 14.3154 | 1167.184 | 42.2723 | 80.8234 | 0.7991 | 1.6128 | -10.3712 | 15.209 | 2.552 | 62.04 | 992.1517 | 355.3367 | -534.9144 | 8.2723 | 12.47 | -1.87 | 21.226 | 9.8451 | 2025-04-06 | 2025_04_06 Hr 10 | 33.6683 | -2.717e-05 | -992.1517 | -512.9281 | 726.6104 | 614.4983 | 72.0319 | 28.3105 | 63.6287 | 177.3943 | 375.2262 | 173.9899 | 0 | 183.0833 | 192.8745 | 0 | 0 | 30.5516 | 207.9889 | 0 | 0 | 0
2025_04_06 Hr 11 | 10.8903 | 0.008895 | 0.25084 | 0 | 0 | 0 | 0 | 0 | 0 | 154.1662 | 0 | 0.42 | 12 | 0 | 91.5416 | 91.5416 | 179.1954 | 0 | 0.06027 | 0.077 | 0.16764 | 0.7656 | 0 | 0 | 0 | 0 | 0 | 0.86856 | 0.378 | 28.2033 | 0 | 204.6476 | 0 | 0 | 0 | 0 | 35 | 81.84 | 0 | 33.6832 | 0 | 1.5652 | 14.1959 | 0.16 | -1 | -4.2 | 24.4915 | 0 | 0 | 43.7991 | 43.7991 | 43.7991 | 43.7991 | 50.9292 | 48.6486 | 0.024 | 0 | 0 | 0 | 0 | 0 | 0 | 0 | 0 | -25 | 0 | 0 | 0 | 0 | 0 | 0 | 0 | 0 | 13.5947 | 0 | -513.4012 | 19.8231 | 0 | 0 | 0 | 9.9774 | 1153.066 | 42.8885 | 82.0017 | 0.7991 | 1.6128 | -10.8903 | 15.209 | 2.552 | 62.04 | 987.16 | 356.7718 | -556.3615 | 8.2723 | 12.47 | -1.87 | 21.5355 | 9.9886 | 2025-04-06 | 2025_04_06 Hr 11 | 28.1369 | -4.4e-05 | -987.16 | -504.718 | 733.9235 | 595.1295 | 70.8857 | 28.3105 | 63.6287 | 177.3943 | 380.2917 | 176.2375 | 0 | 183.0833 | 179.1954 | 0 | 0 | 28.2033 | 204.6476 | 0 | 0 | 0
2025_04_06 Hr 12 | 13.4673 | 0.01218 | 0.34348 | 0 | 0 | 0 | 0 | 0 | 0 | 154.371 | 0 | 0.42 | 13 | 0 | 91.5416 | 91.5416 | 192.2231 | 0 | 0.06027 | 0.077 | 0.16764 | 0.7656 | 0 | 0 | 0 | 0 | 0 | 0.86856 | 0.378 | 30.421 | 0 | 207.9889 | 0 | 0 | 0 | 0 | 35 | 81.84 | 0 | 11.4533 | 0 | 1.5652 | 14.1959 | 0.16 | -1 | -4.2 | 24.4915 | 0 | 0 | 43.9053 | 43.9053 | 43.9053 | 43.9053 | 51.0526 | 54.6507 | 0.024 | 0 | 0 | 0 | 0 | 0 | 0 | 0 | 0 | -25 | 0 | 0 | 0 | 0 | 0 | 0 | 0 | 0 | 13.5947 | 0 | -531.0079 | 19.8231 | 0 | 0 | 0 | 16.0506 | 1172.499 | 42.9801 | 82.1768 | 0.7991 | 1.6128 | -13.4673 | 15.209 | 2.552 | 62.04 | 980.1683 | 372.7615 | -576.5452 | 8.2723 | 12.47 | -1.87 | 21.5815 | 10.01 | 2025-04-06 | 2025_04_06 Hr 12 | 28.1369 | -3.9e-05 | -980.1683 | -544.5546 | 735.0105 | 613.7163 | 84.057 | 28.3105 | 63.6287 | 177.3943 | 381.0446 | 176.5715 | 0 | 183.0833 | 192.2231 | 0 | 0 | 30.421 | 207.9889 | 0 | 0 | 0
2025_04_06 Hr 13 | 13.988 | 0.012735 | 0.35913 | 0 | 0 | 0 | 0 | 0 | 0 | 153.6539 | 0 | 0.42 | 9 | 0 | 91.5416 | 91.5416 | 188.3148 | 0 | 0.06027 | 0.077 | 0.16764 | 0.7656 | 0 | 0 | 0 | 0 | 0 | 0.86856 | 0.378 | 29.7042 | 0 | 206.3183 | 0 | 0 | 0 | 0 | 35 | 81.84 | 0 | 16.2556 | 0 | 1.5652 | 14.1959 | 0.16 | -1 | -4.2 | 24.4915 | 0 | 0 | 43.5337 | 43.5337 | 43.5337 | 43.5337 | 50.6206 | 53.5977 | 0.024 | 0 | 0 | 0 | 0 | 0 | 0 | 0 | 0 | -25 | 0 | 0 | 0 | 0 | 0 | 0 | 0 | 0 | 13.5947 | 0 | -541.3757 | 19.8231 | 0 | 0 | 0 | 18.6534 | 1163.583 | 42.6595 | 81.5638 | 0.7991 | 1.6128 | -13.988 | 15.209 | 2.552 | 62.04 | 962.0684 | 369.6633 | -587.4337 | 8.2723 | 12.47 | -1.87 | 21.4205 | 9.9353 | 2025-04-06 | 2025_04_06 Hr 13 | 27.0585 | -0.000103 | -962.0684 | -550.1201 | 731.2057 | 607.4206 | 81.623 | 28.3105 | 63.6287 | 177.3943 | 378.4092 | 175.4022 | 0 | 183.0833 | 188.3148 | 0 | 0 | 29.7042 | 206.3183 | 0 | 0 | 0
2025_04_06 Hr 14 | 15.0195 | 0.01275 | 0.35955 | 0 | 0 | 0 | 0 | 0 | 0 | 151.9496 | 0 | 0.42 | 15 | 0 | 91.5416 | 91.5416 | 188.3148 | 0 | 0.06027 | 0.077 | 0.16764 | 0.7656 | 0 | 0 | 0 | 0 | 0 | 0.86856 | 0.378 | 29.1167 | 0 | 205.7614 | 0 | 0 | 0 | 0 | 35 | 81.84 | 0 | 14.6052 | 0 | 1.5652 | 14.1959 | 0.16 | -1 | -4.2 | 24.4915 | 0 | 0 | 42.6506 | 42.6506 | 42.6506 | 42.6506 | 49.5937 | 50.6493 | 0.024 | 0 | 0 | 0 | 0 | 0 | 0 | 0 | 0 | -25 | 0 | 0 | 0 | 0 | 0 | 0 | 0 | 0 | 13.5947 | 0 | -552.4341 | 19.8231 | 0 | 0 | 0 | 20.3886 | 1156.176 | 41.8975 | 80.1069 | 0.7991 | 1.6128 | -15.0195 | 15.209 | 2.552 | 62.04 | 943.96 | 372.7026 | -599.5236 | 8.2723 | 12.47 | -1.87 | 21.0379 | 9.7578 | 2025-04-06 | 2025_04_06 Hr 14 | 27.0585 | -5.3e-05 | -943.96 | -562.8289 | 722.1632 | 606.2762 | 86.4102 | 28.3105 | 63.6287 | 177.3943 | 372.1457 | 172.6232 | 0 | 183.0833 | 188.3148 | 0 | 0 | 29.1167 | 205.7614 | 0 | 0 | 0
2025_04_06 Hr 15 | 15.5386 | 0.010875 | 0.30667 | 0 | 0 | 0 | 0 | 0 | 0 | 151.1673 | 0 | 0.42 | 22 | 0 | 90.8479 | 90.8479 | 161.1098 | 0 | 0.06027 | 0.077 | 0.16764 | 0.7656 | 0 | 0 | 0 | 0 | 0 | 0.86856 | 0.378 | 26.9634 | 0 | 192.3964 | 0 | 0 | 0 | 0 | 35 | 81.84 | 0 | 57.7308 | -0.75793 | 1.5652 | 14.1959 | 0.16 | -1 | -4.2 | 24.4915 | 0 | 0 | 42.2453 | 42.2453 | 42.2453 | 42.2453 | 49.1224 | 46.6479 | 0.024 | 0 | 0 | 0 | 0 | 0 | 0 | 0 | 0 | -25 | 0 | 0 | 0 | 0 | 0 | 0 | 0 | 0 | 13.5947 | 0 | -570.8528 | 19.8231 | 0 | 0 | 0 | 19.6656 | 1109.137 | 41.5477 | 79.4381 | 0.7991 | 1.6128 | -15.5386 | 15.209 | 2.552 | 62.04 | 921.8683 | 374.2197 | -618.4614 | 8.2723 | 12.47 | -1.87 | 20.8622 | 9.6764 | 2025-04-06 | 2025_04_06 Hr 15 | 29.2987 | 1.44e-05 | -921.8683 | -538.8799 | 718.0126 | 562.1654 | 88.6311 | 28.3105 | 63.6287 | 177.3943 | 369.2707 | 171.3476 | 0 | 181.6958 | 161.1098 | 0 | 0 | 26.9634 | 192.3964 | 0 | 0 | 0
2025_04_06 Hr 16 | 16.7641 | 0.00576 | 0.16243 | 0 | 0 | 0 | 0 | 0 | 0 | 148.8018 | 0 | 0.42 | 42 | 0 | 91.5416 | 91.5416 | 188.9662 | 0 | 0.06027 | 0.077 | 0.16764 | 0.7656 | 0 | 0 | 0 | 0 | 0 | 0.86856 | 0.378 | 28.2033 | 0 | 207.9889 | 0 | 0 | 0 | 0 | 34.4211 | 81.84 | 0 | 8.7114 | 0 | 1.5652 | 14.1959 | 0.16 | -1 | -4.2 | 24.4915 | 0 | 0 | 41.0196 | 41.0196 | 41.0196 | 41.0196 | 47.6972 | 47.7009 | 0.024 | 0 | 0 | 0 | 0 | 0 | 0 | 0 | 0 | -25 | 0 | 0 | 0 | 0 | 0 | 0 | 0 | 0 | 13.5947 | 0 | -602.5338 | 19.8231 | 0 | 0 | 0 | 17.6412 | 1145.797 | 40.4901 | 77.4159 | 0.7991 | 1.6128 | -16.7641 | 15.209 | 2.552 | 62.04 | 893.7516 | 390.6115 | -651.3679 | 8.2723 | 12.47 | -1.87 | 20.3312 | 9.43 | 2025-04-06 | 2025_04_06 Hr 16 | 28.6184 | 6e-05 | -893.7516 | -618.8224 | 704.883 | 608.2416 | 107.5103 | 28.3105 | 63.6287 | 176.8154 | 360.5772 | 167.4904 | 0 | 183.0833 | 188.9662 | 0 | 0 | 28.2033 | 207.9889 | 0 | 0 | 0
2025_04_06 Hr 17 | 16.4324 | 0.00303 | 0.085446 | 0 | 0 | 0 | 0 | 0 | 0 | 148.5503 | 0 | 0.42 | 52 | 0 | 91.5416 | 91.5416 | 192.2231 | 0 | 0.06027 | 0.077 | 0.16764 | 0.7656 | 0 | 0 | 0 | 0 | 0 | 0.86856 | 0.378 | 30.421 | 0 | 207.9889 | 0 | 0 | 0 | 0 | 34.3265 | 81.84 | 0 | 8.4544 | 0 | 1.5652 | 14.1959 | 0.16 | -1 | -4.2 | 24.4915 | 0 | 0 | 40.8893 | 40.8893 | 40.8893 | 40.8893 | 47.5457 | 42.7518 | 0.024 | 0 | 0 | 0 | 0 | 0 | 0 | 0 | 0 | -25 | 0 | 0 | 0 | 0 | 0 | 0 | 0 | 0 | 13.5947 | 0 | -592.5911 | 19.8231 | 0 | 0 | 0 | 15.0384 | 1150.176 | 40.3777 | 77.201 | 0.7991 | 1.6128 | -16.4324 | 15.209 | 2.552 | 62.04 | 909.8517 | 392.3152 | -641.0935 | 8.2723 | 12.47 | -1.87 | 20.2747 | 9.4039 | 2025-04-06 | 2025_04_06 Hr 17 | 34.2832 | -8.5e-05 | -909.8517 | -609.1367 | 703.4542 | 613.7163 | 109.8787 | 28.3105 | 63.6287 | 176.7208 | 359.6531 | 167.0804 | 0 | 183.0833 | 192.2231 | 0 | 0 | 30.421 | 207.9889 | 0 | 0 | 0
2025_04_06 Hr 18 | 16.5419 | 0.00126 | 0.035532 | 0 | 0 | 0 | 0 | 0 | 0 | 149.9846 | 0 | 0.42 | 59 | 0 | 89.8073 | 89.8073 | 163.5622 | 0 | 0.06027 | 0.077 | 0.16764 | 0.7656 | 0 | 0 | 0 | 0 | 0 | 0.86856 | 0.378 | 27.6149 | 0 | 187.9414 | 0 | 0 | 0 | 0 | 34.8663 | 81.84 | 0 | 57.4489 | -0.25183 | 1.5652 | 14.1959 | 0.16 | -1 | -4.2 | 24.4915 | 0 | 0 | 41.6324 | 41.6324 | 41.6324 | 41.6324 | 48.4098 | 39.6981 | 0.024 | 0 | 0 | 0 | 0 | 0 | 0 | 0 | 0 | -25 | 0 | 0 | 0 | 0 | 0 | 0 | 0 | 0 | 13.5947 | 0 | -588.7203 | 19.8231 | 0 | 0 | 0 | 18.3642 | 1100.953 | 41.0189 | 78.427 | 0.7991 | 1.6128 | -16.5419 | 15.209 | 2.552 | 62.04 | 922.8517 | 402.0336 | -637.3322 | 8.2723 | 12.47 | -1.87 | 20.5967 | 9.5532 | 2025-04-06 | 2025_04_06 Hr 18 | 29.8746 | -2.52e-05 | -922.8517 | -556.5233 | 711.6036 | 558.7331 | 117.0991 | 28.3105 | 63.6287 | 177.2606 | 364.924 | 169.419 | 0 | 179.6145 | 163.5622 | 0 | 0 | 27.6149 | 187.9414 | 0 | 0 | 0
2025_04_06 Hr 19 | 2.5936 | 0.00024 | 0.006768 | 0 | 0 | 0 | 0 | 0 | 0 | 149.7331 | 0 | 0.42 | 44 | 0 | 91.5416 | 91.5416 | 192.8745 | 0 | 0.06027 | 0.077 | 0.16764 | 0.7656 | 0 | 0 | 0 | 0 | 0 | 0.86856 | 0.378 | 30.5516 | 0 | 207.9889 | 0 | 0 | 0 | 0 | 34.7717 | 81.84 | 0 | 25.6908 | 0 | 1.5652 | 14.1959 | 0.11 | -1 | -4.2 | 24.4915 | 0 | 0 | 41.5021 | 41.5021 | 41.5021 | 41.5021 | 48.2583 | 33.8013 | 0.024 | 0 | 0 | 0 | 0 | 0 | 0 | 0 | 0 | -25 | 0 | 0 | 0 | 0 | 0 | 0 | 0 | 0 | 13.5947 | 0 | -628.9917 | 19.8231 | 0 | 57.7809 | 0 | 14.0262 | 1213.452 | 40.9065 | 78.2121 | 0.7991 | 1.6128 | -2.5936 | 15.209 | 2.552 | 62.04 | 937.9267 | 362.4395 | -663.6553 | 8.2723 | 12.47 | -1.87 | 20.5403 | 9.527 | 2025-04-06 | 2025_04_06 Hr 19 | 36.551 | -2.1e-05 | -937.9267 | -628.3009 | 710.1748 | 672.2791 | 91.8345 | 28.3105 | 63.6287 | 177.166 | 363.9999 | 169.009 | 0 | 183.0833 | 192.8745 | 0 | 0 | 30.5516 | 207.9889 | 0 | 57.7809 | 0
2025_04_06 Hr 20 | 0.51574 | 0 | 0 | 0 | 0 | 0 | 0 | 0 | 0 | 152.6854 | 0 | 0.42 | 24 | 0 | 91.5416 | 91.5416 | 192.8745 | 0 | 0.06027 | 0.077 | 0.16764 | 0.7656 | 0 | 0 | 0 | 0 | 0 | 0.86856 | 0.378 | 30.5516 | 0 | 207.9889 | 0 | 0 | 0 | 0 | 35 | 81.84 | 0 | 18.9854 | 0 | 1.5652 | 14.1959 | 0.11 | -1 | -4.2 | 24.4915 | 0 | 0 | 43.0318 | 43.0318 | 43.0318 | 43.0318 | 50.037 | 37.6974 | 0.024 | 0 | 0 | 0 | 0 | 0 | 0 | 0 | 0 | -25 | 0 | 0 | 0 | 0 | 0 | 0 | 0 | 0 | 13.5947 | 0 | -602.4236 | 19.8231 | 0 | 56.9986 | 0 | 21.2562 | 1223.741 | 42.2265 | 80.7358 | 0.7991 | 1.6128 | -0.51574 | 15.209 | 2.552 | 62.04 | 964.0183 | 356.3014 | -635.0093 | 8.2723 | 12.47 | -1.87 | 21.203 | 9.8344 | 2025-04-06 | 2025_04_06 Hr 20 | 36.0145 | 0.000109 | -964.0183 | -608.4382 | 726.0669 | 671.4969 | 82.9536 | 28.3105 | 63.6287 | 177.3943 | 374.8497 | 173.8229 | 0 | 183.0833 | 192.8745 | 0 | 0 | 30.5516 | 207.9889 | 0 | 56.9986 | 0
2025_04_06 Hr 21 | 0 | 0 | 0 | 0 | 0 | 0 | 0 | 0 | 0 | 152.6202 | 0 | 0.42 | 43 | 0 | 91.5416 | 91.5416 | 192.8745 | 0 | 0.06027 | 0.077 | 0.16764 | 0.7656 | 0 | 0 | 0 | 0 | 0 | 0.86856 | 0.378 | 30.5516 | 0 | 207.9889 | 0 | 0 | 0 | 0 | 35 | 81.84 | 0 | 24.8953 | 0 | 1.5652 | 14.1959 | 0.11 | -1 | -4.2 | 24.4915 | 0 | 0 | 42.998 | 42.998 | 42.998 | 42.998 | 49.9977 | 39.6981 | 0.024 | 0 | 0 | 0 | 0 | 0 | 0 | 0 | 0 | -25 | 0 | 0 | 0 | 0 | 0 | 0 | 0 | 0 | 13.5947 | 0 | -629.7296 | 19.8231 | 0 | 54.0574 | 0 | 17.9304 | 1220.56 | 42.1973 | 80.6801 | 0.7991 | 1.6128 | 0 | 15.209 | 2.552 | 62.04 | 957.01 | 373.3543 | -661.7996 | 8.2723 | 12.47 | -1.87 | 21.1884 | 9.8277 | 2025-04-06 | 2025_04_06 Hr 21 | 33.3926 | 5.1e-05 | -957.01 | -629.8343 | 725.721 | 668.5556 | 100.6285 | 28.3105 | 63.6287 | 177.3943 | 374.6101 | 173.7166 | 0 | 183.0833 | 192.8745 | 0 | 0 | 30.5516 | 207.9889 | 0 | 54.0574 | 0
2025_04_06 Hr 22 | 0 | 0 | 0 | 0 | 0 | 0 | 0 | 0 | 0 | 148.7459 | 0 | 0.42 | 79 | 0 | 91.5416 | 91.5416 | 192.8745 | 0 | 0.06027 | 0.077 | 0.16764 | 0.7656 | 0 | 0 | 0 | 0 | 0 | 0.86856 | 0.378 | 30.5516 | 0 | 207.9889 | 0 | 0 | 0 | 0 | 34.3708 | 81.84 | 0 | 20.4524 | 0 | 1.5652 | 14.1959 | 0.11 | -1 | -4.2 | 24.4915 | 0 | 0 | 40.9906 | 40.9906 | 40.9906 | 40.9906 | 47.6635 | 47.7009 | 0.024 | 0 | 0 | 0 | 0 | 0 | 0 | 0 | 0 | -25 | 0 | 0 | 0 | 0 | 0 | 0 | 0 | 0 | 13.5947 | 0 | -726.7985 | 19.8231 | 0 | 64.7198 | 0 | 18.6534 | 1216.355 | 40.4651 | 77.3682 | 0.7991 | 1.6128 | 0 | 15.209 | 2.552 | 62.04 | 889.7017 | 411.7628 | -758.8685 | 8.2723 | 12.47 | -1.87 | 20.3186 | 9.4242 | 2025-04-06 | 2025_04_06 Hr 22 | 41.6897 | -3.4e-05 | -889.7017 | -731.346 | 704.5362 | 679.218 | 145.3543 | 28.3105 | 63.6287 | 176.7651 | 360.3718 | 167.3993 | 0 | 183.0833 | 192.8745 | 0 | 0 | 30.5516 | 207.9889 | 0 | 64.7198 | 0
2025_04_06 Hr 23 | 0 | 0 | 0 | 0 | 0 | 0 | 0 | 0 | 0 | 142.7203 | 0 | 0.42 | 66 | 0 | 91.5416 | 91.5416 | 196.6405 | 0 | 0.06027 | 0.077 | 0.16764 | 0.7656 | 0 | 0 | 0 | 0 | 0 | 0.86856 | 0.378 | 30.5516 | 0 | 210.5566 | 0 | 0 | 0 | 0 | 32.1321 | 81.84 | 0 | 2.1962 | -1.0973 | 1.5652 | 14.1959 | 0.11 | -1 | -4.2 | 24.4915 | 0 | 0 | 37.8685 | 37.8685 | 37.8685 | 37.8685 | 44.0331 | 53.5977 | 0.024 | 0 | 0 | 0 | 0 | 0 | 0 | 0 | 0 | -25 | 0 | 0 | 0 | 0 | 0 | 0 | 0 | 0 | 13.5947 | 0 | -742.5909 | 19.8231 | 0 | 71.6746 | 0 | 28.6308 | 1205.26 | 37.7711 | 72.2172 | 0.7991 | 1.6128 | 0 | 15.209 | 2.552 | 62.04 | 836.51 | 404.8117 | -774.6609 | 8.2723 | 12.47 | -1.87 | 18.9658 | 8.7968 | 2025-04-06 | 2025_04_06 Hr 23 | 47.1944 | -8.9e-05 | -836.51 | -766.492 | 670.3277 | 692.5065 | 148.2285 | 28.3105 | 63.6287 | 174.5264 | 338.2273 | 157.574 | 0 | 183.0833 | 196.6405 | 0 | 0 | 30.5516 | 210.5566 | 0 | 71.6746 | 0
2025_04_06 Hr 24 | 0 | 0 | 0 | 0 | 0 | 0 | 0 | 0 | 0 | 136.6202 | 0 | 0.42 | 72 | 0 | 91.5416 | 91.5416 | 196.6405 | 0 | 0.06027 | 0.077 | 0.16764 | 0.7656 | 0 | 0 | 0 | 0 | 0 | 0.86856 | 0.378 | 30.5516 | 0 | 210.5566 | 0 | 0 | 0 | 0 | 29.836 | 81.6329 | 0 | 0 | -8.791 | 1.5652 | 14.1959 | 0.11 | -1 | -4.2 | 24.4915 | 0 | 0 | 34.7077 | 34.7077 | 34.7077 | 34.7077 | 40.3578 | 53.5977 | 0.024 | 0 | 0 | 0 | 0 | 0 | 0 | 0 | 0 | -25 | 0 | 0 | 0 | 0 | 0 | 0 | 0 | 0 | 13.5947 | 0 | -766.7209 | 19.8231 | 0 | 71.6746 | 0 | 38.319 | 1180.339 | 35.0437 | 67.0025 | 0.7991 | 1.6128 | 0 | 15.209 | 2.552 | 62.04 | 783.31 | 410.5532 | -798.7909 | 8.2723 | 12.47 | -1.87 | 17.5964 | 8.1616 | 2025-04-06 | 2025_04_06 Hr 24 | 47.4156 | -0.000151 | -783.31 | -800.5119 | 635.4593 | 692.5065 | 163.9167 | 28.3105 | 63.6287 | 172.0232 | 315.8089 | 147.6273 | 0 | 183.0833 | 196.6405 | 0 | 0 | 30.5516 | 210.5566 | 0 | 71.6746 | 0
2025_04_07 Hr 01 | 0 | 0 | 0 | 0 | 0 | 0 | 0 | 0 | 0 | 138.9593 | 0 | 0.42 | 79 | 0 | 91.5416 | 91.5416 | 196.6405 | 0 | 0.06027 | 0.077 | 0.16764 | 0.7656 | 0 | 0 | 0 | 0 | 0 | 0.86856 | 0.378 | 30.5516 | 0 | 210.5566 | 0 | 0 | 0 | 0 | 27.8396 | 80.3243 | 0 | 0 | -22.4696 | 1.5652 | 14.1961 | 0.11 | -1 | -4.2 | 24.4695 | 0 | 0 | 33.1096 | 33.1096 | 33.1096 | 33.1096 | 38.4996 | 61.6005 | 0.024 | 0 | 0 | 0 | 0 | 0 | 0 | 0 | 0 | -25 | 0 | 0 | 0 | 0 | 0 | 0 | 0 | 0 | 13.5803 | 0 | -793.1946 | 20.874 | 0 | 71.1262 | 0 | 43.9584 | 1170.503 | 33.7086 | 64.4099 | 0.7991 | 1.6128 | 0 | 15.209 | 2.552 | 62.04 | 750.11 | 427.3412 | -825.2646 | 8.2375 | 12.47 | -1.87 | 16.9422 | 7.8384 | 2025-04-07 | 2025_04_07 Hr 01 | 41.7867 | -3.2e-05 | -750.11 | -840.6642 | 622.3179 | 691.9582 | 184.5589 | 28.3105 | 63.6287 | 168.6473 | 309.8974 | 143.7731 | 0 | 183.0833 | 196.6405 | 0 | 0 | 30.5516 | 210.5566 | 0 | 71.1262 | 0
2025_04_07 Hr 02 | 0 | 0 | 0 | 0 | 0 | 0 | 0 | 0 | 0 | 137.6245 | 0 | 0.42 | 85 | 0 | 91.5416 | 91.5416 | 196.6405 | 0 | 0.06027 | 0.077 | 0.16764 | 0.7656 | 0 | 0 | 0 | 0 | 0 | 0.86856 | 0.378 | 30.5516 | 0 | 210.5566 | 0 | 0 | 0 | 0 | 27.3693 | 79.1643 | 0 | 0 | -17.312 | 1.5652 | 14.1961 | 0.11 | -1 | -4.2 | 24.4695 | 0 | 0 | 32.4216 | 32.4216 | 32.4216 | 32.4216 | 37.6996 | 62.5482 | 0.024 | 0 | 0 | 0 | 0 | 0 | 0 | 0 | 0 | -25 | 0 | 0 | 0 | 0 | 0 | 0 | 0 | 0 | 13.5803 | 0 | -816.6643 | 20.874 | 0 | 71.6746 | 0 | 40.3434 | 1164.534 | 33.1219 | 63.2856 | 0.7991 | 1.6128 | 0 | 15.209 | 2.552 | 62.04 | 727.0183 | 428.5302 | -848.7343 | 8.2375 | 12.47 | -1.87 | 16.6464 | 7.7016 | 2025-04-07 | 2025_04_07 Hr 02 | 41.7037 | -2.2e-05 | -727.0183 | -858.9763 | 613.6573 | 692.5065 | 187.8916 | 28.3105 | 63.6287 | 167.0171 | 305.0107 | 141.6295 | 0 | 183.0833 | 196.6405 | 0 | 0 | 30.5516 | 210.5566 | 0 | 71.6746 | 0
2025_04_07 Hr 03 | 0 | 0 | 0 | 0 | 0 | 0 | 0 | 0 | 0 | 137.6817 | 0 | 0.42 | 89 | 0 | 91.5416 | 91.5416 | 196.6405 | 0 | 0.06027 | 0.077 | 0.16764 | 0.7656 | 0 | 0 | 0 | 0 | 0 | 0.86856 | 0.378 | 30.5516 | 0 | 210.5566 | 0 | 0 | 0 | 0 | 27.3894 | 79.2141 | 0 | 0 | -11.883 | 1.5652 | 14.1961 | 0.11 | -1 | -4.2 | 24.4695 | 0 | 0 | 32.4511 | 32.4511 | 32.4511 | 32.4511 | 37.7339 | 75.5001 | 0.024 | 0 | 0 | 0 | 0 | 0 | 0 | 0 | 0 | -25 | 0 | 0 | 0 | 0 | 0 | 0 | 0 | 0 | 13.5803 | 0 | -833.6094 | 20.874 | 0 | 71.6746 | 0 | 41.6448 | 1164.814 | 33.147 | 63.3338 | 0.7991 | 1.6128 | 0 | 15.209 | 2.552 | 62.04 | 734.1266 | 446.8754 | -865.6794 | 8.2375 | 12.47 | -1.87 | 16.6591 | 7.7075 | 2025-04-07 | 2025_04_07 Hr 03 | 44.5247 | 2.2e-05 | -734.1266 | -870.4924 | 614.0284 | 692.5065 | 206.1449 | 28.3105 | 63.6287 | 167.087 | 305.2201 | 141.7213 | 0 | 183.0833 | 196.6405 | 0 | 0 | 30.5516 | 210.5566 | 0 | 71.6746 | 0
2025_04_07 Hr 04 | 0 | 0 | 0 | 0 | 0 | 0 | 0 | 0 | 0 | 138.2919 | 0 | 0.42 | 74 | 0 | 91.5416 | 91.5416 | 196.6405 | 0 | 0.06027 | 0.077 | 0.16764 | 0.7656 | 0 | 0 | 0 | 0 | 0 | 0.86856 | 0.378 | 30.5516 | 7.2612 | 210.5566 | 0 | 0 | 0 | 0 | 27.6044 | 79.7443 | 0 | 0 | -5.3611 | 1.5652 | 14.1961 | 0.11 | -1 | -4.2 | 24.4695 | 0 | 0 | 32.7656 | 32.7656 | 32.7656 | 32.7656 | 38.0996 | 77.5008 | 0.024 | 0 | 0 | 0 | 0 | 0 | 0 | 0 | 0 | -25 | 0 | 0 | 0 | 0 | 0 | 0 | 0 | 0 | 13.5803 | 0 | -875.2245 | 20.874 | 0 | 71.6746 | 0 | 49.3086 | 1175.054 | 33.4152 | 63.8478 | 0.7991 | 1.6128 | 0 | 15.209 | 2.552 | 62.04 | 704.9183 | 442.5199 | -907.2945 | 8.2375 | 12.47 | -1.87 | 16.7943 | 7.77 | 2025-04-07 | 2025_04_07 Hr 04 | 47.6223 | -1.9e-05 | -704.9183 | -905.5856 | 617.9876 | 699.7677 | 200.8094 | 28.3105 | 63.6287 | 167.8322 | 307.454 | 142.7013 | 0 | 183.0833 | 196.6405 | 0 | 7.2612 | 30.5516 | 210.5566 | 0 | 71.6746 | 0
2025_04_07 Hr 05 | 0 | 0 | 0 | 3.0612 | 3.084 | 2.6537 | 2.8364 | 3.1087 | 3.1268 | 142.1914 | 0 | 0.42 | 63 | 0 | 91.5416 | 91.5416 | 196.6405 | 0 | 0.06027 | 0.077 | 0.16764 | 0.7656 | 0 | 0 | 0 | 0 | 0 | 0.86856 | 0.378 | 30.5516 | 7.2612 | 210.5566 | 0 | 0 | 0 | 0 | 28.9784 | 81.6624 | 0 | 0 | -15.8029 | 1.5652 | 14.1961 | 0.05 | -1 | -4.2 | 24.4695 | 0 | 0 | 34.7756 | 34.7756 | 34.7756 | 34.7756 | 40.4367 | 77.5008 | 0.024 | 0 | 0 | 0 | 0 | 0 | 0 | 0 | 0 | -25 | 0 | 0 | 0 | 0 | 0 | 0 | 0 | 0 | 13.5803 | 0 | -880.0981 | 20.874 | 0 | 71.6746 | 0 | 63.0456 | 1210.493 | 35.1294 | 67.1325 | 0.7991 | 1.6128 | 0 | 15.209 | 2.552 | 62.04 | 734.0417 | 451.5195 | -912.1681 | 8.2375 | 12.47 | -1.87 | 17.6583 | 8.1698 | 2025-04-07 | 2025_04_07 Hr 05 | 55.134 | -8.7e-05 | -734.0417 | -920.901 | 641.8185 | 717.6385 | 203.5464 | 28.3105 | 63.6287 | 171.1243 | 321.7303 | 148.9639 | 17.8708 | 183.0833 | 196.6405 | 0 | 7.2612 | 30.5516 | 210.5566 | 0 | 71.6746 | 0
2025_04_07 Hr 06 | 0 | 0 | 0 | 3.0612 | 3.084 | 2.6537 | 2.8364 | 3.1087 | 3.1268 | 151.4491 | 0 | 0.42 | 51 | 0 | 91.5416 | 91.5416 | 196.6405 | 0 | 0.06027 | 0.077 | 0.16764 | 0.7656 | 0 | 0 | 0 | 0 | 0 | 0.86856 | 0.378 | 30.5516 | 7.2612 | 210.5566 | 0 | 0 | 0 | 0 | 32.2403 | 81.84 | 0 | 0 | -6.6321 | 1.5652 | 14.1961 | 0.05 | -1 | -4.2 | 24.4695 | 0 | 0 | 39.5472 | 39.5472 | 39.5472 | 39.5472 | 45.9852 | 79.5015 | 0.024 | 0 | 0 | 0 | 0 | 0 | 0 | 0 | 0 | -25 | 0 | 0 | 0 | 0 | 0 | 0 | 0 | 0 | 13.5803 | 0 | -856.4713 | 20.874 | 0 | 71.6746 | 0 | 64.347 | 1247.826 | 39.1988 | 74.9308 | 0.7991 | 1.6128 | 0 | 15.209 | 2.552 | 62.04 | 810.3417 | 457.6895 | -888.5413 | 8.2375 | 12.47 | -1.87 | 19.7095 | 9.1188 | 2025-04-07 | 2025_04_07 Hr 06 | 61.7938 | -8.3e-05 | -810.3417 | -888.1034 | 694.0189 | 717.6385 | 194.8485 | 28.3105 | 63.6287 | 174.5637 | 355.6233 | 163.8319 | 17.8708 | 183.0833 | 196.6405 | 0 | 7.2612 | 30.5516 | 210.5566 | 0 | 71.6746 | 0
2025_04_07 Hr 07 | 0.52238 | 0 | 0 | 3.0612 | 3.084 | 2.6537 | 2.8364 | 3.1087 | 3.1268 | 161.0786 | -14.1 | 0.42 | 42 | 0 | 91.5416 | 91.5416 | 192.8745 | 0 | 0.06027 | 0.077 | 0.16764 | 0.7656 | 0 | 0 | 0 | 0 | 0 | 0.86856 | 0.378 | 30.5516 | 7.2612 | 207.9889 | 0 | 0 | 0 | 0 | 34.8948 | 81.84 | 0 | 18.6835 | 0 | 1.5652 | 14.1961 | 0.05 | -1 | -4.2 | 24.4695 | 0 | 0 | 44.5106 | 44.5106 | 44.5106 | 44.5106 | 51.7565 | 73.4994 | 0.024 | 0 | -25 | 0 | 0 | 0 | 0 | 0 | 0 | 0 | 0 | 0 | 0 | 0 | 0 | 0 | 0 | 0 | 13.5803 | 0 | -781.6368 | 20.874 | 0 | 70.0497 | 0 | 67.3836 | 1277.776 | 43.4317 | 83.0423 | 0.7991 | 1.6128 | -0.52238 | 15.209 | 2.552 | 62.04 | 929.8417 | 461.7115 | -828.3292 | 8.2375 | 12.47 | -1.87 | 21.8432 | 10.1059 | 2025-04-07 | 2025_04_07 Hr 07 | 45.5188 | -8.2e-05 | -929.8417 | -787.9533 | 733.2927 | 709.68 | 182.883 | 28.3105 | 63.6287 | 177.2183 | 390.8775 | 165.197 | 17.8708 | 183.0833 | 192.8745 | 0 | 7.2612 | 30.5516 | 207.9889 | 0 | 70.0497 | 0
2025_04_07 Hr 08 | 5.1707 | 0 | 0 | 3.0612 | 3.084 | 2.6537 | 2.8364 | 3.1087 | 3.1268 | 165.4072 | -14.1 | 0.42 | 25 | 0 | 91.5416 | 91.5416 | 192.8745 | 0 | 0.06027 | 0.077 | 0.16764 | 0.7656 | 0 | 0 | 0 | 0 | 0 | 0.86856 | 0.378 | 30.5516 | 7.2612 | 207.9889 | 0 | 0 | 0 | 0 | 35 | 81.84 | 0 | 0.34447 | -7.0719 | 1.5652 | 14.1961 | 0.05 | -1 | -4.2 | 24.4695 | 0 | 0 | 46.7416 | 46.7416 | 46.7416 | 46.7416 | 54.3507 | 70.551 | 0.024 | 0 | -25 | 0 | 0 | 0 | 0 | 0 | 0 | 0 | 0 | 0 | 0 | 0 | 0 | 0 | 0 | 0 | 13.5803 | 0 | -697.9927 | 20.874 | 0 | 67.1093 | 0 | 78.6624 | 1290.787 | 45.0241 | 86.6884 | 0.7991 | 1.6128 | -5.1707 | 15.209 | 2.552 | 62.04 | 999.0583 | 464.3316 | -749.3334 | 8.2375 | 12.47 | -1.87 | 22.8022 | 10.5496 | 2025-04-07 | 2025_04_07 Hr 08 | 42.5339 | 7.19e-05 | -999.0583 | -729.7201 | 755.8863 | 706.7396 | 174.2134 | 28.3105 | 63.6287 | 177.3235 | 406.7245 | 171.8384 | 17.8708 | 183.0833 | 192.8745 | 0 | 7.2612 | 30.5516 | 207.9889 | 0 | 67.1093 | 0
2025_04_07 Hr 09 | 8.8207 | 0.0003 | 0.00846 | 0 | 0 | 0 | 0 | 0 | 0 | 167.0947 | -14.1 | 0.42 | 13 | 0 | 91.5416 | 91.5416 | 192.8745 | 0 | 0.06027 | 0.077 | 0.16764 | 0.7656 | 0 | 0 | 0 | 0 | 0 | 0.86856 | 0.378 | 30.5516 | 0 | 207.9889 | 0 | 0 | 0 | 0 | 35 | 81.84 | 0 | 22.2363 | 0 | 1.5652 | 14.1961 | 0.11 | -1 | -4.2 | 24.4695 | 0 | 0 | 47.6115 | 47.6115 | 47.6115 | 47.6115 | 55.3622 | 69.498 | 0.024 | 0 | -25 | 0 | 0 | 0 | 0 | 0 | 0 | 0 | 0 | 0 | 0 | 0 | 0 | 0 | 0 | 0 | 13.5803 | 0 | -655.988 | 20.874 | 0 | 55.6655 | 0 | 60.2982 | 1260.398 | 45.045 | 88.1099 | 0.7991 | 1.6128 | -8.8207 | 15.209 | 2.552 | 62.04 | 1010.21 | 438.554 | -710.9787 | 8.2375 | 12.47 | -1.87 | 23.1761 | 10.7226 | 2025-04-07 | 2025_04_07 Hr 09 | 36.6123 | -1.1e-05 | -1010.21 | -658.7517 | 764.0538 | 670.1638 | 142.805 | 28.3105 | 63.6287 | 177.3235 | 412.9027 | 173.8277 | 0 | 183.0833 | 192.8745 | 0 | 0 | 30.5516 | 207.9889 | 0 | 55.6655 | 0
2025_04_07 Hr 10 | 12.4425 | 0.002595 | 0.073179 | 0 | 0 | 0 | 0 | 0 | 0 | 166.2081 | -14.1 | 0.42 | 25 | 0 | 91.5416 | 91.5416 | 192.8745 | 0 | 0.06027 | 0.077 | 0.16764 | 0.7656 | 0 | 0 | 0 | 0 | 0 | 0.86856 | 0.378 | 30.5516 | 0 | 207.9889 | 0 | 0 | 0 | 0 | 35 | 81.84 | 0 | 27.8746 | 0 | 1.5652 | 14.1961 | 0.11 | -1 | -4.2 | 24.4695 | 0 | 0 | 47.1544 | 47.1544 | 47.1544 | 47.1544 | 54.8307 | 73.4994 | 0.024 | 0 | -25 | 0 | 0 | 0 | 0 | 0 | 0 | 0 | 0 | 0 | 0 | 0 | 0 | 0 | 0 | 0 | 13.5803 | 0 | -681.617 | 20.874 | 0 | 54.0574 | 0 | 60.009 | 1255.609 | 45.045 | 87.363 | 0.7991 | 1.6128 | -12.4425 | 15.209 | 2.552 | 62.04 | 1000.11 | 456.856 | -740.2295 | 8.2375 | 12.47 | -1.87 | 22.9797 | 10.6317 | 2025-04-07 | 2025_04_07 Hr 10 | 32.8098 | 8.3e-05 | -1000.11 | -678.7424 | 759.7735 | 668.5556 | 158.5842 | 28.3105 | 63.6287 | 177.3235 | 409.6566 | 172.7934 | 0 | 183.0833 | 192.8745 | 0 | 0 | 30.5516 | 207.9889 | 0 | 54.0574 | 0
2025_04_07 Hr 11 | 11.9234 | 0.00624 | 0.17597 | 0 | 0 | 0 | 0 | 0 | 0 | 165.0735 | -14.1 | 0.42 | 34 | 0 | 91.5416 | 91.5416 | 192.8745 | 0 | 0.06027 | 0.077 | 0.16764 | 0.7656 | 0 | 0 | 0 | 0 | 0 | 0.86856 | 0.378 | 30.5516 | 0 | 207.9889 | 0 | 0 | 0 | 0 | 35 | 81.84 | 0 | 21.2365 | 0 | 1.5652 | 14.1961 | 0.11 | -1 | -4.2 | 24.4695 | 0 | 0 | 46.5696 | 46.5696 | 46.5696 | 46.5696 | 54.1508 | 68.5503 | 0.024 | 0 | -25 | 0 | 0 | 0 | 0 | 0 | 0 | 0 | 0 | 0 | 0 | 0 | 0 | 0 | 0 | 0 | 13.5803 | 0 | -692.9849 | 20.874 | 0 | 54.0574 | 0 | 63.3348 | 1251.558 | 45.045 | 86.4073 | 0.7991 | 1.6128 | -11.9234 | 15.209 | 2.552 | 62.04 | 984.11 | 462.394 | -751.0783 | 8.2375 | 12.47 | -1.87 | 22.7283 | 10.5154 | 2025-04-07 | 2025_04_07 Hr 11 | 31.3584 | 1.7e-05 | -984.11 | -696.7484 | 754.2963 | 668.5556 | 166.0673 | 28.3105 | 63.6287 | 177.3235 | 405.5028 | 171.47 | 0 | 183.0833 | 192.8745 | 0 | 0 | 30.5516 | 207.9889 | 0 | 54.0574 | 0
2025_04_07 Hr 12 | 11.9234 | 0.008505 | 0.23984 | 0 | 0 | 0 | 0 | 0 | 0 | 165.207 | -14.1 | 0.42 | 36 | 0 | 91.5416 | 91.5416 | 192.8745 | 0 | 0.06027 | 0.077 | 0.16764 | 0.7656 | 0 | 0 | 0 | 0 | 0 | 0.86856 | 0.378 | 30.5516 | 0 | 207.9889 | 0 | 0 | 0 | 0 | 35 | 81.84 | 0 | 38.213 | 0 | 1.5652 | 14.1961 | 0.11 | -1 | -4.2 | 24.4695 | 0 | 0 | 46.6384 | 46.6384 | 46.6384 | 46.6384 | 54.2308 | 72.5517 | 0.024 | 0 | -25 | 0 | 0 | 0 | 0 | 0 | 0 | 0 | 0 | 0 | 0 | 0 | 0 | 0 | 0 | 0 | 13.5803 | 0 | -712.3475 | 20.874 | 0 | 54.0574 | 0 | 60.009 | 1252.11 | 45.045 | 86.5198 | 0.7991 | 1.6128 | -11.9234 | 15.209 | 2.552 | 62.04 | 985.11 | 465.2275 | -770.4409 | 8.2375 | 12.47 | -1.87 | 22.7579 | 10.5291 | 2025-04-07 | 2025_04_07 Hr 12 | 34.8659 | 9.5e-05 | -985.11 | -699.1345 | 754.9407 | 668.5556 | 168.809 | 28.3105 | 63.6287 | 177.3235 | 405.9916 | 171.6257 | 0 | 183.0833 | 192.8745 | 0 | 0 | 30.5516 | 207.9889 | 0 | 54.0574 | 0
2025_04_07 Hr 13 | 13.4723 | 0.005415 | 0.1527 | 0 | 0 | 0 | 0 | 0 | 0 | 163.1857 | -14.1 | 0.42 | 65 | 0 | 91.5416 | 91.5416 | 192.8745 | 0 | 0.06027 | 0.077 | 0.16764 | 0.7656 | 0 | 0 | 0 | 0 | 0 | 0.86856 | 0.378 | 30.5516 | 0 | 207.9889 | 0 | 0 | 0 | 0 | 35 | 81.84 | 0 | 9.7903 | 0 | 1.5652 | 14.1961 | 0.11 | -1 | -4.2 | 24.4695 | 0 | 0 | 45.5966 | 45.5966 | 45.5966 | 45.5966 | 53.0193 | 72.5517 | 0.024 | 0 | -25 | 0 | 0 | 0 | 0 | 0 | 0 | 0 | 0 | 0 | 0 | 0 | 0 | 0 | 0 | 0 | 13.5803 | 0 | -718.7053 | 20.874 | 0 | 54.0574 | 0 | 74.3244 | 1244.623 | 44.3579 | 84.8171 | 0.7991 | 1.6128 | -13.4723 | 15.209 | 2.552 | 62.04 | 983.11 | 507.0439 | -778.3476 | 8.2375 | 12.47 | -1.87 | 22.31 | 10.3219 | 2025-04-07 | 2025_04_07 Hr 13 | 28.4464 | 1e-05 | -983.11 | -733.915 | 744.496 | 668.5556 | 212.0342 | 28.3105 | 63.6287 | 177.3235 | 398.5916 | 168.5809 | 0 | 183.0833 | 192.8745 | 0 | 0 | 30.5516 | 207.9889 | 0 | 54.0574 | 0
2025_04_07 Hr 14 | 12.4408 | 0.001005 | 0.028341 | 0 | 0 | 0 | 0 | 0 | 0 | 162.1846 | -14.1 | 0.42 | 72 | 0 | 91.5416 | 91.5416 | 192.8745 | 0 | 0.06027 | 0.077 | 0.16764 | 0.7656 | 0 | 0 | 0 | 0 | 0 | 0.86856 | 0.378 | 30.5516 | 0 | 207.9889 | 0 | 0 | 0 | 0 | 35 | 81.84 | 0 | 25.307 | 0 | 1.5652 | 14.1961 | 0.11 | -1 | -4.2 | 24.4695 | 0 | 0 | 45.0806 | 45.0806 | 45.0806 | 45.0806 | 52.4194 | 72.5517 | 0.024 | 0 | -25 | 0 | 0 | 0 | 0 | 0 | 0 | 0 | 0 | 0 | 0 | 0 | 0 | 0 | 0 | 0 | 13.5803 | 0 | -746.9025 | 20.874 | 0 | 54.0574 | 0 | 60.2982 | 1240.834 | 43.9178 | 83.9739 | 0.7991 | 1.6128 | -12.4408 | 15.209 | 2.552 | 62.04 | 958.0016 | 497.3741 | -805.5133 | 8.2375 | 12.47 | -1.87 | 22.0882 | 10.2193 | 2025-04-07 | 2025_04_07 Hr 14 | 29.1087 | 6.5e-05 | -958.0016 | -746.5955 | 739.2232 | 668.5556 | 204.8792 | 28.3105 | 63.6287 | 177.3235 | 394.9265 | 166.9732 | 0 | 183.0833 | 192.8745 | 0 | 0 | 30.5516 | 207.9889 | 0 | 54.0574 | 0
2025_04_07 Hr 15 | 12.4408 | 0.000825 | 0.023265 | 0 | 0 | 0 | 0 | 0 | 0 | 159.9059 | -14.1 | 0.42 | 74 | 0 | 91.5416 | 91.5416 | 192.8745 | 0 | 0.06027 | 0.077 | 0.16764 | 0.7656 | 0 | 0 | 0 | 0 | 0 | 0.86856 | 0.378 | 30.5516 | 0 | 207.9889 | 0 | 0 | 0 | 0 | 34.9951 | 81.84 | 0 | 16.3159 | 0 | 1.5652 | 14.1961 | 0.11 | -1 | -4.2 | 24.4695 | 0 | 0 | 43.9061 | 43.9061 | 43.9061 | 43.9061 | 51.0537 | 73.4994 | 0.024 | 0 | -25 | 0 | 0 | 0 | 0 | 0 | 0 | 0 | 0 | 0 | 0 | 0 | 0 | 0 | 0 | 0 | 13.5803 | 0 | -742.6739 | 20.874 | 0 | 54.0574 | 0 | 62.0334 | 1232.482 | 42.9162 | 82.0544 | 0.7991 | 1.6128 | -12.4408 | 15.209 | 2.552 | 62.04 | 945.91 | 498.3972 | -801.2847 | 8.2375 | 12.47 | -1.87 | 21.5833 | 9.9857 | 2025-04-07 | 2025_04_07 Hr 15 | 31.8571 | 2e-06 | -945.91 | -751.358 | 727.2163 | 668.5556 | 209.5569 | 28.3105 | 63.6287 | 177.3186 | 386.5842 | 163.3136 | 0 | 183.0833 | 192.8745 | 0 | 0 | 30.5516 | 207.9889 | 0 | 54.0574 | 0
2025_04_07 Hr 16 | 12.9532 | 0.001965 | 0.055413 | 3.0612 | 3.084 | 2.6537 | 2.8364 | 3.1087 | 3.1268 | 159.6294 | -14.1 | 0.42 | 80 | 0 | 91.5416 | 91.5416 | 192.8745 | 0 | 0.06027 | 0.077 | 0.16764 | 0.7656 | 0 | 0 | 0 | 0 | 0 | 0.86856 | 0.378 | 30.5516 | 7.2612 | 207.9889 | 0 | 0 | 0 | 0 | 34.9988 | 81.84 | 0 | 5.6376 | -4.8016 | 1.5652 | 14.1961 | 0.05 | -1 | -4.2 | 24.4695 | 0 | 0 | 43.7636 | 43.7636 | 43.7636 | 43.7636 | 50.8879 | 75.5001 | 0.024 | 0 | -25 | 0 | 0 | 0 | 0 | 0 | 0 | 0 | 0 | 0 | 0 | 0 | 0 | 0 | 0 | 0 | 13.5803 | 0 | -782.4448 | 20.874 | 0 | 65.7766 | 0 | 56.6832 | 1268.356 | 42.7946 | 81.8215 | 0.7991 | 1.6128 | -12.9532 | 15.209 | 2.552 | 62.04 | 928.7416 | 501.1172 | -841.5681 | 8.2375 | 12.47 | -1.87 | 21.5221 | 9.9574 | 2025-04-07 | 2025_04_07 Hr 16 | 44.2517 | 2.4e-05 | -928.7416 | -806.6088 | 725.7637 | 705.4069 | 212.2407 | 28.3105 | 63.6287 | 177.3223 | 385.5719 | 162.8696 | 17.8708 | 183.0833 | 192.8745 | 0 | 7.2612 | 30.5516 | 207.9889 | 0 | 65.7766 | 0
2025_04_07 Hr 17 | 12.3032 | 0.00093 | 0.026226 | 3.0612 | 3.084 | 2.6537 | 2.8364 | 3.1087 | 3.1268 | 160.5066 | -14.1 | 0.42 | 77 | 0 | 91.5416 | 91.5416 | 192.8745 | 0 | 0.06027 | 0.077 | 0.16764 | 0.7656 | 0 | 0 | 0 | 0 | 0 | 0.86856 | 0.378 | 30.5516 | 7.2612 | 207.9889 | 0 | 0 | 0 | 0 | 35 | 81.84 | 0 | 1.1494 | -2.2656 | 1.5652 | 14.1961 | 0.05 | -1 | -4.2 | 24.4695 | 0 | 0 | 44.2157 | 44.2157 | 44.2157 | 44.2157 | 51.4136 | 73.4994 | 0.024 | 0 | -25 | 0 | 0 | 0 | 0 | 0 | 0 | 0 | 0 | 0 | 0 | 0 | 0 | 0 | 0 | 0 | 13.5803 | 0 | -751.2618 | 20.874 | 0 | 68.4424 | 0 | 48.2964 | 1274.206 | 43.1802 | 82.5604 | 0.7991 | 1.6128 | -12.3032 | 15.209 | 2.552 | 62.04 | 951.8417 | 488.4873 | -809.735 | 8.2375 | 12.47 | -1.87 | 21.7164 | 10.0473 | 2025-04-07 | 2025_04_07 Hr 17 | 54.793 | -4e-06 | -951.8417 | -777.3781 | 730.385 | 708.0727 | 198.823 | 28.3105 | 63.6287 | 177.3235 | 388.7832 | 164.2783 | 17.8708 | 183.0833 | 192.8745 | 0 | 7.2612 | 30.5516 | 207.9889 | 0 | 68.4424 | 0
2025_04_07 Hr 18 | 9.8522 | 0.000435 | 0.012267 | 3.0612 | 3.084 | 2.6537 | 2.8364 | 3.1087 | 3.1268 | 163.405 | -14.1 | 0.42 | 81 | 0 | 91.5416 | 91.5416 | 192.8745 | 0 | 0.06027 | 0.077 | 0.16764 | 0.7656 | 0 | 0 | 0 | 0 | 0 | 0.86856 | 0.378 | 30.5516 | 7.2612 | 207.9889 | 0 | 0 | 0 | 0 | 35 | 81.84 | 0 | 9.2508 | -3.9713 | 1.5652 | 14.1961 | 0.05 | -1 | -4.2 | 24.4695 | 0 | 0 | 45.7097 | 45.7097 | 45.7097 | 45.7097 | 53.1508 | 62.5482 | 0.024 | 0 | -25 | 0 | 0 | 0 | 0 | 0 | 0 | 0 | 0 | 0 | 0 | 0 | 0 | 0 | 0 | 0 | 13.5803 | 0 | -758.8726 | 20.874 | 0 | 70.0497 | 0 | 39.6204 | 1286.41 | 44.4543 | 85.0019 | 0.7991 | 1.6128 | -9.8522 | 15.209 | 2.552 | 62.04 | 951.8583 | 475.0635 | -814.8948 | 8.2375 | 12.47 | -1.87 | 22.3586 | 10.3444 | 2025-04-07 | 2025_04_07 Hr 18 | 64.522 | 6.6e-05 | -951.8583 | -778.5931 | 745.651 | 709.68 | 183.1813 | 28.3105 | 63.6287 | 177.3235 | 399.3944 | 168.9331 | 17.8708 | 183.0833 | 192.8745 | 0 | 7.2612 | 30.5516 | 207.9889 | 0 | 70.0497 | 0
2025_04_07 Hr 19 | 2.5936 | 4.5e-05 | 0.001269 | 3.0612 | 3.084 | 2.6537 | 2.8364 | 3.1087 | 3.1268 | 162.9378 | -14.1 | 0.42 | 87 | 0 | 91.5416 | 91.5416 | 192.8745 | 0 | 0.06027 | 0.077 | 0.16764 | 0.7656 | 0 | 0 | 0 | 0 | 0 | 0.86856 | 0.378 | 30.5516 | 7.2612 | 207.9889 | 0 | 0 | 0 | 0 | 35 | 81.84 | 0 | 10.0533 | 0 | 1.5652 | 14.1961 | 0.05 | -1 | -4.2 | 24.4695 | 0 | 0 | 45.4689 | 45.4689 | 45.4689 | 45.4689 | 52.8708 | 62.5482 | 0.024 | 0 | -25 | 0 | 0 | 0 | 0 | 0 | 0 | 0 | 0 | 0 | 0 | 0 | 0 | 0 | 0 | 0 | 13.5803 | 0 | -757.1701 | 20.874 | 0 | 70.0497 | 0 | 35.7162 | 1284.689 | 44.2489 | 84.6083 | 0.7991 | 1.6128 | -2.5936 | 15.209 | 2.552 | 62.04 | 957.9583 | 469.1501 | -805.9337 | 8.2375 | 12.47 | -1.87 | 22.2551 | 10.2965 | 2025-04-07 | 2025_04_07 Hr 19 | 71.382 | 2.2e-05 | -957.9583 | -772.1168 | 743.1903 | 709.68 | 185.2657 | 28.3105 | 63.6287 | 177.3235 | 397.684 | 168.1828 | 17.8708 | 183.0833 | 192.8745 | 0 | 7.2612 | 30.5516 | 207.9889 | 0 | 70.0497 | 0
2025_04_07 Hr 20 | 0 | 0 | 0 | 3.0612 | 3.084 | 2.6537 | 2.8364 | 3.1087 | 3.1268 | 164.1296 | -14.1 | 0.42 | 89 | 0 | 91.5416 | 91.5416 | 192.8745 | 0 | 0.06027 | 0.077 | 0.16764 | 0.7656 | 0 | 0 | 0 | 0 | 0 | 0.86856 | 0.378 | 30.5516 | 7.2612 | 207.9889 | 0 | 0 | 0 | 0 | 35 | 81.84 | 0 | 28.8576 | 0 | 1.5652 | 14.1961 | 0.05 | -1 | -4.2 | 24.4695 | 0 | 0 | 46.0831 | 46.0831 | 46.0831 | 46.0831 | 53.585 | 62.5482 | 0.024 | 0 | -25 | 0 | 0 | 0 | 0 | 0 | 0 | 0 | 0 | 0 | 0 | 0 | 0 | 0 | 0 | 0 | 13.5803 | 0 | -764.5434 | 20.874 | 0 | 70.0497 | 0 | 37.0176 | 1289.051 | 44.7728 | 85.6122 | 0.7991 | 1.6128 | 0 | 15.209 | 2.552 | 62.04 | 978.9667 | 471.7718 | -810.7134 | 8.2375 | 12.47 | -1.87 | 22.5191 | 10.4187 | 2025-04-07 | 2025_04_07 Hr 20 | 82.6591 | -2e-06 | -978.9667 | -760.6857 | 749.4675 | 709.68 | 188.5658 | 28.3105 | 63.6287 | 177.3235 | 402.0472 | 170.0968 | 17.8708 | 183.0833 | 192.8745 | 0 | 7.2612 | 30.5516 | 207.9889 | 0 | 70.0497 | 0
2025_04_07 Hr 21 | 0 | 0 | 0 | 3.0612 | 3.084 | 2.6537 | 2.8364 | 3.1087 | 3.1268 | 163.5385 | -14.1 | 0.42 | 89 | 0 | 91.5416 | 91.5416 | 192.8745 | 0 | 0.06027 | 0.077 | 0.16764 | 0.7656 | 0 | 0 | 0 | 0 | 0 | 0.86856 | 0.378 | 30.5516 | 7.2612 | 207.9889 | 0 | 0 | 0 | 0 | 35 | 81.84 | 0 | 32.3347 | 0 | 1.5652 | 14.1961 | 0.05 | -1 | -4.2 | 24.4695 | 0 | 0 | 45.7785 | 45.7785 | 45.7785 | 45.7785 | 53.2308 | 54.6507 | 0.024 | 0 | -25 | 0 | 0 | 0 | 0 | 0 | 0 | 0 | 0 | 0 | 0 | 0 | 0 | 0 | 0 | 0 | 13.5803 | 0 | -794.7001 | 20.874 | 0 | 70.0497 | 0 | 56.6832 | 1286.886 | 44.5129 | 85.1143 | 0.7991 | 1.6128 | 0 | 15.209 | 2.552 | 62.04 | 960.9417 | 482.5905 | -840.8701 | 8.2375 | 12.47 | -1.87 | 22.3882 | 10.3581 | 2025-04-07 | 2025_04_07 Hr 21 | 74.3622 | 2.8e-05 | -960.9417 | -787.3654 | 746.3541 | 709.68 | 200.3339 | 28.3105 | 63.6287 | 177.3235 | 399.8831 | 169.1475 | 17.8708 | 183.0833 | 192.8745 | 0 | 7.2612 | 30.5516 | 207.9889 | 0 | 70.0497 | 0
2025_04_07 Hr 22 | 0 | 0 | 0 | 3.0612 | 3.084 | 2.6537 | 2.8364 | 3.1087 | 3.1268 | 158.7618 | -14.1 | 0.42 | 81 | 0 | 91.5416 | 91.5416 | 192.8745 | 0 | 0.06027 | 0.077 | 0.16764 | 0.7656 | 0 | 0 | 0 | 0 | 0 | 0.86856 | 0.378 | 30.5516 | 7.2612 | 207.9889 | 0 | 0 | 0 | 0 | 34.6117 | 81.84 | 0 | 10.3723 | -3.2424 | 1.5652 | 14.1961 | 0.05 | -1 | -4.2 | 24.4695 | 0 | 0 | 43.3164 | 43.3164 | 43.3164 | 43.3164 | 50.368 | 44.6472 | 0.024 | 0 | -25 | 0 | 0 | 0 | 0 | 0 | 0 | 0 | 0 | 0 | 0 | 0 | 0 | 0 | 0 | 0 | 13.5803 | 0 | -806.2482 | 20.874 | 0 | 70.0497 | 0 | 80.6868 | 1269.011 | 42.4133 | 81.0907 | 0.7991 | 1.6128 | 0 | 15.209 | 2.552 | 62.04 | 904.6417 | 480.9193 | -852.4182 | 8.2375 | 12.47 | -1.87 | 21.3298 | 9.8684 | 2025-04-07 | 2025_04_07 Hr 22 | 52.8295 | -6.1e-05 | -904.6417 | -824.1184 | 720.8069 | 709.68 | 206.334 | 28.3105 | 63.6287 | 176.9352 | 382.3955 | 161.4762 | 17.8708 | 183.0833 | 192.8745 | 0 | 7.2612 | 30.5516 | 207.9889 | 0 | 70.0497 | 0
2025_04_07 Hr 23 | 0 | 0 | 0 | 3.0612 | 3.084 | 2.6537 | 2.8364 | 3.1087 | 3.1268 | 150.8484 | 0 | 0.42 | 87 | 0 | 91.5416 | 91.5416 | 196.6405 | 0 | 0.06027 | 0.077 | 0.16764 | 0.7656 | 0 | 0 | 0 | 0 | 0 | 0.86856 | 0.378 | 30.5516 | 7.2612 | 210.5566 | 0 | 0 | 0 | 0 | 32.0286 | 81.84 | 0 | 0 | -2.1239 | 1.5652 | 14.1961 | 0.05 | -1 | -4.2 | 24.4695 | 0 | 0 | 39.2377 | 39.2377 | 39.2377 | 39.2377 | 45.6252 | 42.7518 | 0.024 | 0 | 0 | 0 | 0 | 0 | 0 | 0 | 0 | -25 | 0 | 0 | 0 | 0 | 0 | 0 | 0 | 0 | 13.5803 | 0 | -854.3912 | 20.874 | 0 | 71.6746 | 0 | 83.0004 | 1245.415 | 38.9348 | 74.4248 | 0.7991 | 1.6128 | 0 | 15.209 | 2.552 | 62.04 | 831.4583 | 474.6286 | -886.4612 | 8.2375 | 12.47 | -1.87 | 19.5765 | 9.0572 | 2025-04-07 | 2025_04_07 Hr 23 | 49.1711 | -5.9e-05 | -831.4583 | -881.5151 | 690.6435 | 717.6385 | 212.7522 | 28.3105 | 63.6287 | 174.3521 | 353.4242 | 162.8672 | 17.8708 | 183.0833 | 196.6405 | 0 | 7.2612 | 30.5516 | 210.5566 | 0 | 71.6746 | 0
2025_04_07 Hr 24 | 0 | 0 | 0 | 0 | 0 | 0 | 0 | 0 | 0 | 144.3938 | 0 | 0.42 | 85 | 0 | 91.5416 | 91.5416 | 196.6405 | 0 | 0.06027 | 0.077 | 0.16764 | 0.7656 | 0 | 0 | 0 | 0 | 0 | 0.86856 | 0.378 | 30.5516 | 0 | 210.5566 | 0 | 0 | 0 | 0 | 29.7544 | 81.84 | 0 | 0.332 | -4.6744 | 1.5652 | 14.1961 | 0.11 | -1 | -4.2 | 24.4695 | 0 | 0 | 35.9107 | 35.9107 | 35.9107 | 35.9107 | 41.7567 | 46.6479 | 0.024 | 0 | 0 | 0 | 0 | 0 | 0 | 0 | 0 | -25 | 0 | 0 | 0 | 0 | 0 | 0 | 0 | 0 | 13.5803 | 0 | -865.5982 | 20.874 | 0 | 71.6746 | 0 | 91.6764 | 1194.378 | 36.0975 | 68.9877 | 0.7991 | 1.6128 | 0 | 15.209 | 2.552 | 62.04 | 767.2017 | 474.8344 | -897.6682 | 8.2375 | 12.47 | -1.87 | 18.1463 | 8.3955 | 2025-04-07 | 2025_04_07 Hr 24 | 43.4453 | -4.76e-05 | -767.2017 | -894.9406 | 654.3723 | 692.5065 | 223.3243 | 28.3105 | 63.6287 | 172.0778 | 329.7934 | 152.501 | 0 | 183.0833 | 196.6405 | 0 | 0 | 30.5516 | 210.5566 | 0 | 71.6746 | 0
2025_04_08 Hr 01 | 0 | 0 | 0 | 0 | 0 | 0 | 0 | 0 | 0 | 144.7788 | 0 | 0.42 | 71 | 0 | 91.5416 | 91.5416 | 196.6405 | 0 | 0.06027 | 0.077 | 0.16764 | 0.7656 | 0 | 0 | 0 | 0 | 0 | 0.86856 | 0.378 | 30.5516 | 0 | 210.5566 | 0 | 0 | 0 | 0 | 28.5929 | 80.7351 | 0 | 0 | -9.0914 | 1.5652 | 14.1964 | 0.11 | -1 | -4.2 | 24.4475 | 0 | 0 | 34.4511 | 34.4511 | 34.4511 | 34.4511 | 40.0595 | 43.6995 | 0.024 | 0 | 0 | 0 | 0 | 0 | 0 | 0 | 0 | -25 | 0 | 0 | 0 | 0 | 0 | 0 | 0 | 0 | 13.566 | 0 | -876.1935 | 21.2845 | 0 | 71.6746 | 0 | 103.389 | 1184.922 | 35.282 | 66.331 | 0.7991 | 1.6128 | 0 | 15.209 | 2.552 | 62.04 | 733.1017 | 465.5344 | -908.2635 | 8.2347 | 12.47 | -1.87 | 17.4745 | 8.0648 | 2025-04-08 | 2025_04_08 Hr 01 | 49.3536 | -0.000154 | -733.1017 | -910.2849 | 640.8522 | 692.5065 | 218.0885 | 28.3105 | 63.6287 | 169.7726 | 322.6428 | 148.4367 | 0 | 183.0833 | 196.6405 | 0 | 0 | 30.5516 | 210.5566 | 0 | 71.6746 | 0
2025_04_08 Hr 02 | 0 | 0 | 0 | 0 | 0 | 0 | 0 | 0 | 0 | 143.3253 | 0 | 0.42 | 72 | 0 | 91.5416 | 91.5416 | 196.6405 | 0 | 0.06027 | 0.077 | 0.16764 | 0.7656 | 0 | 0 | 0 | 0 | 0 | 0.86856 | 0.378 | 30.5516 | 0 | 210.5566 | 0 | 0 | 0 | 0 | 28.0976 | 79.5199 | 0 | 0 | -11.9243 | 1.5652 | 14.1964 | 0.11 | -1 | -4.2 | 24.4475 | 0 | 0 | 33.7057 | 33.7057 | 33.7057 | 33.7057 | 39.1927 | 47.7009 | 0.024 | 0 | 0 | 0 | 0 | 0 | 0 | 0 | 0 | -25 | 0 | 0 | 0 | 0 | 0 | 0 | 0 | 0 | 13.566 | 0 | -891.1296 | 21.2845 | 0 | 56.5942 | 0 | 113.3664 | 1162.829 | 34.6535 | 65.124 | 0.7991 | 1.6128 | 0 | 15.209 | 2.552 | 62.04 | 705.9183 | 478.213 | -923.1996 | 8.2347 | 12.47 | -1.87 | 17.1565 | 7.918 | 2025-04-08 | 2025_04_08 Hr 02 | 43.5014 | -1.3e-05 | -705.9183 | -928.0539 | 631.5395 | 677.4262 | 233.0673 | 28.3105 | 63.6287 | 168.0622 | 317.3409 | 146.1365 | 0 | 183.0833 | 196.6405 | 0 | 0 | 30.5516 | 210.5566 | 0 | 56.5942 | 0
2025_04_08 Hr 03 | 0 | 0 | 0 | 0 | 0 | 0 | 0 | 0 | 0 | 143.5594 | 0 | 0.42 | 75 | 0 | 91.5416 | 91.5416 | 196.6405 | 0 | 0.06027 | 0.077 | 0.16764 | 0.7656 | 0 | 0 | 0 | 0 | 0 | 0.86856 | 0.378 | 30.5516 | 0 | 210.5566 | 0 | 0 | 0 | 0 | 28.1774 | 79.7158 | 0 | 1.8743 | -7.6448 | 1.5652 | 14.1964 | 0.11 | -1 | -4.2 | 24.4475 | 0 | 0 | 33.8258 | 33.8258 | 33.8258 | 33.8258 | 39.3323 | 51.7023 | 0.024 | 0 | 0 | 0 | 0 | 0 | 0 | 0 | 0 | -25 | 0 | 0 | 0 | 0 | 0 | 0 | 0 | 0 | 13.566 | 0 | -908.3982 | 21.2845 | 0 | 56.5942 | 0 | 104.9796 | 1163.959 | 34.7547 | 65.3184 | 0.7991 | 1.6128 | 0 | 15.209 | 2.552 | 62.04 | 694.9183 | 477.1981 | -940.4682 | 8.2347 | 12.47 | -1.87 | 17.2077 | 7.9417 | 2025-04-08 | 2025_04_08 Hr 03 | 42.1241 | -4.4e-05 | -694.9183 | -939.1687 | 633.0397 | 677.4262 | 231.6819 | 28.3105 | 63.6287 | 168.3379 | 318.1949 | 146.507 | 0 | 183.0833 | 196.6405 | 0 | 0 | 30.5516 | 210.5566 | 0 | 56.5942 | 0
2025_04_08 Hr 04 | 0 | 0 | 0 | 0 | 0 | 0 | 0 | 0 | 0 | 142.9253 | 0 | 0.42 | 74 | 0 | 91.5416 | 91.5416 | 196.6405 | 0 | 0.06027 | 0.077 | 0.16764 | 0.7656 | 0 | 0 | 0 | 0 | 0 | 0.86856 | 0.378 | 30.5516 | 0 | 210.5566 | 0 | 0 | 0 | 0 | 27.9613 | 79.1853 | 0 | 0 | -8.0984 | 1.5652 | 14.1964 | 0.11 | -1 | -4.2 | 24.4475 | 0 | 0 | 33.5006 | 33.5006 | 33.5006 | 33.5006 | 38.9542 | 50.6493 | 0.024 | 0 | 0 | 0 | 0 | 0 | 0 | 0 | 0 | -25 | 0 | 0 | 0 | 0 | 0 | 0 | 0 | 0 | 13.566 | 0 | -896.5612 | 21.2845 | 0 | 64.5231 | 0 | 102.666 | 1168.828 | 34.4806 | 64.7918 | 0.7991 | 1.6128 | 0 | 15.209 | 2.552 | 62.04 | 703.9267 | 471.828 | -928.6312 | 8.2347 | 12.47 | -1.87 | 17.069 | 7.8777 | 2025-04-08 | 2025_04_08 Hr 04 | 46.3446 | -0.000122 | -703.9267 | -929.6596 | 628.9766 | 685.3551 | 227.3153 | 28.3105 | 63.6287 | 167.5912 | 315.8819 | 145.5035 | 0 | 183.0833 | 196.6405 | 0 | 0 | 30.5516 | 210.5566 | 0 | 64.5231 | 0
2025_04_08 Hr 05 | 0 | 0 | 0 | 0 | 0 | 0 | 0 | 0 | 0 | 145.4032 | 0 | 0.42 | 57 | 0 | 91.5416 | 91.5416 | 196.6405 | 0 | 0.06027 | 0.077 | 0.16764 | 0.7656 | 0 | 0 | 0 | 0 | 0 | 0.86856 | 0.378 | 30.5516 | 0 | 210.5566 | 0 | 0 | 0 | 0 | 28.8057 | 80.8906 | 0 | 2.0438 | -6.2483 | 1.5652 | 14.1964 | 0.11 | -1 | -4.2 | 24.4475 | 0 | 0 | 34.7713 | 34.7713 | 34.7713 | 34.7713 | 40.4318 | 61.6005 | 0.024 | 0 | 0 | 0 | 0 | 0 | 0 | 0 | 0 | -25 | 0 | 0 | 0 | 0 | 0 | 0 | 0 | 0 | 13.566 | 0 | -876.5855 | 21.2845 | 0 | 60.753 | 0 | 106.281 | 1176.646 | 35.5519 | 66.8495 | 0.7991 | 1.6128 | 0 | 15.209 | 2.552 | 62.04 | 737.1017 | 473.3155 | -908.6555 | 8.2347 | 12.47 | -1.87 | 17.6111 | 8.1278 | 2025-04-08 | 2025_04_08 Hr 05 | 44.1873 | -8.4e-05 | -737.1017 | -905.79 | 644.486 | 681.585 | 224.8815 | 28.3105 | 63.6287 | 170.1409 | 324.9203 | 149.4248 | 0 | 183.0833 | 196.6405 | 0 | 0 | 30.5516 | 210.5566 | 0 | 60.753 | 0
2025_04_08 Hr 06 | 0 | 0 | 0 | 0 | 0 | 0 | 0 | 0 | 0 | 154.3976 | 0 | 0.42 | 74 | 0 | 91.5416 | 91.5416 | 196.6405 | 0 | 0.06027 | 0.077 | 0.16764 | 0.7656 | 0 | 0 | 0 | 0 | 0 | 0.86856 | 0.378 | 30.5516 | 0 | 210.5566 | 0 | 0 | 0 | 0 | 31.8708 | 81.84 | 0 | 0.93285 | -7.7666 | 1.5652 | 14.1964 | 0.11 | -1 | -4.2 | 24.4475 | 0 | 0 | 39.3839 | 39.3839 | 39.3839 | 39.3839 | 45.7953 | 64.5489 | 0.024 | 0 | 0 | 0 | 0 | 0 | 0 | 0 | 0 | -25 | 0 | 0 | 0 | 0 | 0 | 0 | 0 | 0 | 13.566 | 0 | -863.9246 | 21.2845 | 0 | 70.807 | 0 | 109.6068 | 1223.523 | 39.4409 | 74.3186 | 0.7991 | 1.6128 | 0 | 15.209 | 2.552 | 62.04 | 831.5183 | 510.8236 | -895.9946 | 8.2347 | 12.47 | -1.87 | 19.5788 | 9.036 | 2025-04-08 | 2025_04_08 Hr 06 | 57.3853 | 7.4e-06 | -831.5183 | -895.7584 | 695.5428 | 691.639 | 248.1557 | 28.3105 | 63.6287 | 174.1555 | 357.7286 | 163.6588 | 0 | 183.0833 | 196.6405 | 0 | 0 | 30.5516 | 210.5566 | 0 | 70.807 | 0
2025_04_08 Hr 07 | 0 | 0 | 0 | 0 | 0 | 0 | 0 | 0 | 0 | 165.6454 | -14.1 | 0.42 | 66 | 0 | 91.5416 | 91.5416 | 192.8745 | 0 | 0.06027 | 0.077 | 0.16764 | 0.7656 | 0 | 0 | 0 | 0 | 0 | 0.86856 | 0.378 | 30.5516 | 0 | 207.9889 | 0 | 0 | 0 | 0 | 34.8601 | 81.84 | 0 | 37.8143 | 0 | 1.5652 | 14.1964 | 0.11 | -1 | -4.2 | 24.4475 | 0 | 0 | 45.1522 | 45.1522 | 45.1522 | 45.1522 | 52.5026 | 53.5977 | 0.024 | 0 | -25 | 0 | 0 | 0 | 0 | 0 | 0 | 0 | 0 | 0 | 0 | 0 | 0 | 0 | 0 | 0 | 13.566 | 0 | -768.8354 | 21.2845 | 0 | 54.0574 | 0 | 113.9448 | 1244.457 | 44.1293 | 83.6591 | 0.7991 | 1.6128 | 0 | 15.209 | 2.552 | 62.04 | 981.1017 | 513.8356 | -815.0054 | 8.2347 | 12.47 | -1.87 | 22.0394 | 10.1716 | 2025-04-08 | 2025_04_08 Hr 07 | 40.1681 | -6.6e-05 | -981.1017 | -756.0211 | 743.0855 | 668.5556 | 233.5425 | 28.3105 | 63.6287 | 177.1448 | 398.7568 | 167.1839 | 0 | 183.0833 | 192.8745 | 0 | 0 | 30.5516 | 207.9889 | 0 | 54.0574 | 0
2025_04_08 Hr 08 | 6.2105 | 1.5e-05 | 0.000423 | 0 | 0 | 0 | 0 | 0 | 0 | 170.884 | -14.1 | 0.42 | 57 | 0 | 91.5416 | 91.5416 | 188.9662 | 0 | 0.06027 | 0.077 | 0.16764 | 0.7656 | 0 | 0 | 0 | 0 | 0 | 0.86856 | 0.378 | 30.4863 | 0 | 207.432 | 0 | 0 | 0 | 0 | 35 | 81.84 | 0 | 11.5741 | -5.269 | 1.5652 | 14.1964 | 0.16 | -1 | -4.2 | 24.4475 | 0 | 0 | 47.8387 | 47.8387 | 47.8387 | 47.8387 | 55.6264 | 44.6472 | 0.024 | 0 | -25 | 0 | 0 | 0 | 0 | 0 | 0 | 0 | 0 | 0 | 0 | 0 | 0 | 0 | 0 | 0 | 13.566 | 0 | -590.5783 | 21.2845 | 0 | 0 | 0 | 129.9954 | 1205.118 | 45.045 | 88.0093 | 0.7991 | 1.6128 | -6.2105 | 15.209 | 2.552 | 62.04 | 1093.552 | 525.087 | -642.9587 | 8.2347 | 12.47 | -1.87 | 23.1855 | 10.7005 | 2025-04-08 | 2025_04_08 Hr 08 | 29.4813 | -0.000406 | -1093.552 | -609.2732 | 769.2748 | 609.9678 | 231.643 | 28.3105 | 63.6287 | 177.2846 | 417.8653 | 174.1248 | 0 | 183.0833 | 188.9662 | 0 | 0 | 30.4863 | 207.432 | 0 | 0 | 0
2025_04_08 Hr 09 | 8.8207 | 0.000765 | 0.021573 | 0 | 0 | 0 | 0 | 0 | 0 | 171.8303 | -14.1 | 0.42 | 52 | 0 | 91.5416 | 91.5416 | 120.234 | 0 | 0.06027 | 0.077 | 0.16764 | 0.7656 | 0 | 0 | 0 | 0 | 0 | 0.86856 | 0.378 | 16.6363 | 0 | 166.3915 | 0 | 0 | 0 | 0 | 35 | 81.84 | 0 | 52.1145 | -7.1977 | 1.5652 | 14.1964 | 0.16 | -1 | -4.2 | 24.4475 | 0 | 0 | 48.324 | 48.324 | 48.324 | 48.324 | 56.1907 | 42.7518 | 0.024 | 0 | -25 | 0 | 0 | 0 | 0 | 0 | 0 | 0 | 0 | 0 | 0 | 0 | 0 | 0 | 0 | 0 | 13.566 | 0 | -467.0522 | 21.2845 | 0 | 0 | 0 | 123.9222 | 1084.968 | 45.045 | 88.7951 | 0.7991 | 1.6128 | -8.8207 | 15.209 | 2.552 | 62.04 | 1123.66 | 515.8177 | -522.0428 | 8.2347 | 12.47 | -1.87 | 23.3925 | 10.7961 | 2025-04-08 | 2025_04_08 Hr 09 | 24.387 | -3.1e-05 | -1123.66 | -447.1354 | 773.8148 | 486.345 | 218.6963 | 28.3105 | 63.6287 | 177.2846 | 421.317 | 175.2132 | 0 | 183.0833 | 120.234 | 0 | 0 | 16.6363 | 166.3915 | 0 | 0 | 0
2025_04_08 Hr 10 | 11.9201 | 0.001035 | 0.029187 | 0 | 0 | 0 | 0 | 0 | 0 | 173.0009 | -14.1 | 0.42 | 62 | 0 | 91.426 | 91.426 | 119.5822 | 0 | 0.06027 | 0.077 | 0.16764 | 0.7656 | 0 | 0 | 0 | 0 | 0 | 0.86856 | 0.378 | 9.7765 | 0 | 145.5922 | 0 | 0 | 0 | 0 | 35 | 81.84 | 0 | 15.4273 | 0 | 1.5652 | 14.1964 | 0.16 | -1 | -4.2 | 24.4475 | 0 | 0 | 48.9243 | 48.9243 | 48.9243 | 48.9243 | 56.8888 | 47.7009 | 0.024 | 0 | -25 | 0 | 0 | 0 | 0 | 0 | 0 | 0 | 0 | 0 | 0 | 0 | 0 | 0 | 0 | 0 | 13.566 | 0 | -408.2557 | 21.2845 | 0 | 0 | 0 | 116.6922 | 1060.704 | 45.045 | 89.7672 | 0.7991 | 1.6128 | -11.9201 | 15.209 | 2.552 | 62.04 | 1137.768 | 527.983 | -466.3458 | 8.2347 | 12.47 | -1.87 | 23.6486 | 10.9143 | 2025-04-08 | 2025_04_08 Hr 10 | 19.1815 | 0.000287 | -1137.768 | -417.8284 | 779.4313 | 457.8029 | 226.4233 | 28.3105 | 63.6287 | 177.2846 | 425.5871 | 176.5596 | 0 | 182.852 | 119.5822 | 0 | 0 | 9.7765 | 145.5922 | 0 | 0 | 0
2025_04_08 Hr 11 | 10.3696 | 0.00252 | 0.071064 | 0 | 0 | 0 | 0 | 0 | 0 | 171.2157 | -14.1 | 0.42 | 45 | 0 | 91.426 | 91.426 | 119.5822 | 0 | 0.06027 | 0.077 | 0.16764 | 0.7656 | 0 | 0 | 0 | 0 | 0 | 0.86856 | 0.378 | 9.7765 | 0 | 145.5922 | 0 | 0 | 0 | 0 | 35 | 81.84 | 0 | 8.4958 | 0 | 1.5652 | 14.1964 | 0.16 | -1 | -4.2 | 24.4475 | 0 | 0 | 48.0088 | 48.0088 | 48.0088 | 48.0088 | 55.8242 | 42.7518 | 0.024 | 0 | -25 | 0 | 0 | 0 | 0 | 0 | 0 | 0 | 0 | 0 | 0 | 0 | 0 | 0 | 0 | 0 | 13.566 | 0 | -372.5505 | 21.2845 | 0 | 0 | 0 | 124.356 | 1054.234 | 45.045 | 88.2848 | 0.7991 | 1.6128 | -10.3696 | 15.209 | 2.552 | 62.04 | 1143.735 | 510.0953 | -429.0901 | 8.2347 | 12.47 | -1.87 | 23.2581 | 10.734 | 2025-04-08 | 2025_04_08 Hr 11 | 19.0412 | -3.2e-05 | -1143.735 | -389.0547 | 770.8662 | 457.8029 | 212.1814 | 28.3105 | 63.6287 | 177.2846 | 419.0752 | 174.5063 | 0 | 182.852 | 119.5822 | 0 | 0 | 9.7765 | 145.5922 | 0 | 0 | 0
2025_04_08 Hr 12 | 12.9499 | 0.005475 | 0.1544 | 0 | 0 | 0 | 0 | 0 | 0 | 169.7914 | -14.1 | 0.42 | 33 | 0 | 24.7162 | 24.7162 | 119.5822 | 0 | 0.06027 | 0.077 | 0.16764 | 0.7656 | 0 | 0 | 0 | 0 | 0 | 0.86856 | 0.378 | 9.7765 | 0 | 145.5922 | 0 | 0 | 0 | 0 | 35 | 81.84 | 0 | 149.3779 | 0 | 1.5652 | 14.1964 | 0.16 | -1 | -4.2 | 24.4475 | 0 | 0 | 47.2784 | 47.2784 | 47.2784 | 47.2784 | 54.9749 | 39.6981 | 0.024 | 0 | -25 | 0 | 0 | 0 | 0 | 0 | 0 | 0 | 0 | 0 | 0 | 0 | 0 | 0 | 0 | 0 | 13.566 | 0 | -367.2078 | 21.2845 | 0 | 0 | 0 | 125.3682 | 915.7025 | 45.045 | 87.102 | 0.7991 | 1.6128 | -12.9499 | 15.209 | 2.552 | 62.04 | 1135.752 | 496.999 | -426.3277 | 8.2347 | 12.47 | -1.87 | 22.9465 | 10.5902 | 2025-04-08 | 2025_04_08 Hr 12 | 17.6431 | -0.000385 | -1135.752 | -242.8299 | 764.0328 | 324.3834 | 198.2262 | 28.3105 | 63.6287 | 177.2846 | 413.88 | 172.8682 | 0 | 49.4325 | 119.5822 | 0 | 0 | 9.7765 | 145.5922 | 0 | 0 | 0
2025_04_08 Hr 13 | 11.3977 | 0.01203 | 0.33925 | 0 | 0 | 0 | 0 | 0 | 0 | 170.0646 | -14.1 | 0.42 | 22 | 0 | 24.7162 | 24.7162 | 119.5822 | 0 | 0.06027 | 0.077 | 0.16764 | 0.7656 | 0 | 0 | 0 | 0 | 0 | 0.86856 | 0.378 | 9.7765 | 0 | 145.5922 | 0 | 0 | 0 | 0 | 35 | 81.84 | 0 | 99.5843 | 0 | 1.5652 | 14.1964 | 0.16 | -1 | -4.2 | 24.4475 | 0 | 0 | 47.4185 | 47.4185 | 47.4185 | 47.4185 | 55.1378 | 42.7518 | 0.024 | 0 | -25 | 0 | 0 | 0 | 0 | 0 | 0 | 0 | 0 | 0 | 0 | 0 | 0 | 0 | 0 | 0 | 13.566 | 0 | -331.3037 | 21.2845 | 0 | 0 | 0 | 133.6104 | 916.8837 | 45.045 | 87.3288 | 0.7991 | 1.6128 | -11.3977 | 15.209 | 2.552 | 62.04 | 1123.66 | 496.0634 | -388.8714 | 8.2347 | 12.47 | -1.87 | 23.0062 | 10.6178 | 2025-04-08 | 2025_04_08 Hr 13 | 15.66 | 3.1e-05 | -1123.66 | -256.7194 | 765.3434 | 324.3834 | 198.7135 | 28.3105 | 63.6287 | 177.2846 | 414.8764 | 173.1823 | 0 | 49.4325 | 119.5822 | 0 | 0 | 9.7765 | 145.5922 | 0 | 0 | 0
2025_04_08 Hr 14 | 12.4408 | 0.01263 | 0.35617 | 0 | 0 | 0 | 0 | 0 | 0 | 169.5183 | -14.1 | 0.42 | 20 | 0 | 24.735 | 24.735 | 119.5822 | 0 | 0.06027 | 0.077 | 0.16764 | 0.7656 | 0 | 0 | 0 | 0 | 0 | 0.86856 | 0.378 | 9.7765 | 0 | 145.5922 | 0 | 0 | 0 | 0 | 35 | 81.84 | 0 | 118.4814 | 0 | 1.5652 | 14.1964 | 0.16 | -1 | -4.2 | 24.4475 | 0 | 0 | 47.1383 | 47.1383 | 47.1383 | 47.1383 | 54.812 | 42.7518 | 0.024 | 0 | -25 | 0 | 0 | 0 | 0 | 0 | 0 | 0 | 0 | 0 | 0 | 0 | 0 | 0 | 0 | 0 | 13.566 | 0 | -373.071 | 21.2845 | 0 | 0 | 0 | 125.9466 | 914.9454 | 45.045 | 86.8752 | 0.7991 | 1.6128 | -12.4408 | 15.209 | 2.552 | 62.04 | 1088.56 | 486.815 | -431.6818 | 8.2347 | 12.47 | -1.87 | 22.8867 | 10.5626 | 2025-04-08 | 2025_04_08 Hr 14 | 16.4697 | 6.1e-05 | -1088.56 | -279.5896 | 762.7223 | 324.421 | 189.0672 | 28.3105 | 63.6287 | 177.2846 | 412.8837 | 172.554 | 0 | 49.4701 | 119.5822 | 0 | 0 | 9.7765 | 145.5922 | 0 | 0 | 0
2025_04_08 Hr 15 | 11.3994 | 0.00816 | 0.23011 | 0 | 0 | 0 | 0 | 0 | 0 | 168.3477 | -14.1 | 0.42 | 20 | 0 | 33.9604 | 33.9604 | 119.5822 | 0 | 0.06027 | 0.077 | 0.16764 | 0.7656 | 0 | 0 | 0 | 0 | 0 | 0.86856 | 0.378 | 9.7765 | 0 | 145.5922 | 0 | 0 | 0 | 0 | 35 | 81.84 | 0 | 125.9723 | 0 | 1.5652 | 14.1964 | 0.16 | -1 | -4.2 | 24.4475 | 0 | 0 | 46.538 | 46.538 | 46.538 | 46.538 | 54.114 | 40.7511 | 0.024 | 0 | -25 | 0 | 0 | 0 | 0 | 0 | 0 | 0 | 0 | 0 | 0 | 0 | 0 | 0 | 0 | 0 | 13.566 | 0 | -394.3691 | 21.2845 | 0 | 0 | 0 | 103.9674 | 929.0001 | 45.045 | 85.903 | 0.7991 | 1.6128 | -11.3994 | 15.209 | 2.552 | 62.04 | 1063.477 | 460.4428 | -451.9385 | 8.2347 | 12.47 | -1.87 | 22.6306 | 10.4444 | 2025-04-08 | 2025_04_08 Hr 15 | 16.1921 | -0.000293 | -1063.477 | -293.3968 | 757.1059 | 342.8717 | 164.9568 | 28.3105 | 63.6287 | 177.2846 | 408.6137 | 171.2076 | 0 | 67.9208 | 119.5822 | 0 | 0 | 9.7765 | 145.5922 | 0 | 0 | 0
2025_04_08 Hr 16 | 11.4027 | 0.00603 | 0.17005 | 0 | 0 | 0 | 0 | 0 | 0 | 167.2648 | -14.1 | 0.42 | 19 | 0 | 50.6104 | 50.6125 | 119.5822 | 0 | 0.06027 | 0.077 | 0.16764 | 0.7656 | 0 | 0 | 0 | 0 | 0 | 0.86856 | 0.378 | 9.7765 | 0 | 145.5922 | 0 | 0 | 0 | 0 | 35 | 81.84 | 0 | 94.9725 | 0 | 1.5652 | 14.1964 | 0.16 | -1 | -4.2 | 24.4475 | 0 | 0 | 45.9827 | 45.9827 | 45.9827 | 45.9827 | 53.4682 | 44.6472 | 0.024 | 0 | -25 | 0 | 0 | 0 | 0 | 0 | 0 | 0 | 0 | 0 | 0 | 0 | 0 | 0 | 0 | 0 | 13.566 | 0 | -401.6123 | 21.2845 | 0 | 0 | 0 | 108.3054 | 958.2922 | 44.9843 | 85.0038 | 0.7991 | 1.6128 | -11.4027 | 15.209 | 2.552 | 62.04 | 1060.452 | 466.372 | -459.185 | 8.2347 | 12.47 | -1.87 | 22.3937 | 10.3351 | 2025-04-08 | 2025_04_08 Hr 16 | 17.4887 | -0.000329 | -1060.452 | -331.6398 | 751.8499 | 376.1738 | 172.1287 | 28.3105 | 63.6287 | 177.2846 | 404.6638 | 169.9015 | 0 | 101.2229 | 119.5822 | 0 | 0 | 9.7765 | 145.5922 | 0 | 0 | 0
2025_04_08 Hr 17 | 9.3298 | 0.00354 | 0.099828 | 0 | 0 | 0 | 0 | 0 | 0 | 167.4014 | -14.1 | 0.42 | 14 | 0 | 67.2604 | 67.2616 | 120.234 | 0 | 0.06027 | 0.077 | 0.16764 | 0.7656 | 0 | 0 | 0 | 0 | 0 | 0.86856 | 0.378 | 9.9723 | 0 | 147.2628 | 0 | 0 | 0 | 0 | 35 | 81.84 | 0 | 36.8032 | 0 | 1.5652 | 14.1964 | 0.16 | -1 | -4.2 | 24.4475 | 0 | 0 | 46.0527 | 46.0527 | 46.0527 | 46.0527 | 53.5497 | 44.6472 | 0.024 | 0 | -25 | 0 | 0 | 0 | 0 | 0 | 0 | 0 | 0 | 0 | 0 | 0 | 0 | 0 | 0 | 0 | 13.566 | 0 | -379.8998 | 21.2845 | 0 | 0 | 0 | 115.3908 | 994.5376 | 44.9724 | 85.1173 | 0.7991 | 1.6128 | -9.3298 | 15.209 | 2.552 | 62.04 | 1062.468 | 466.5271 | -435.3996 | 8.2347 | 12.47 | -1.87 | 22.4236 | 10.3489 | 2025-04-08 | 2025_04_08 Hr 17 | 18.5816 | 0.000296 | -1062.468 | -368.0966 | 752.4932 | 411.9912 | 174.1414 | 28.3105 | 63.6287 | 177.2846 | 405.1619 | 170.0466 | 0 | 134.522 | 120.234 | 0 | 0 | 9.9723 | 147.2628 | 0 | 0 | 0
2025_04_08 Hr 18 | 8.8223 | 0.00285 | 0.08037 | 0 | 0 | 0 | 0 | 0 | 0 | 170.5621 | -14.1 | 0.42 | 12 | 0 | 83.9104 | 83.9158 | 133.2625 | 0 | 0.06027 | 0.077 | 0.16764 | 0.7656 | 0 | 0 | 0 | 0 | 0 | 0.86856 | 0.378 | 12.714 | 0 | 170.6516 | 0 | 0 | 0 | 0 | 35 | 81.84 | 0 | 128.4343 | 0 | 1.5652 | 14.1964 | 0.16 | -1 | -4.2 | 24.4475 | 0 | 0 | 47.6736 | 47.6736 | 47.6736 | 47.6736 | 55.4345 | 48.6486 | 0.024 | 0 | -25 | 0 | 0 | 0 | 0 | 0 | 0 | 0 | 0 | 0 | 0 | 0 | 0 | 0 | 0 | 0 | 13.566 | 0 | -533.1906 | 21.2845 | 0 | 0 | 0 | 100.3524 | 1078.51 | 45.045 | 87.742 | 0.7991 | 1.6128 | -8.8223 | 15.209 | 2.552 | 62.04 | 1075.452 | 456.6899 | -588.1829 | 8.2347 | 12.47 | -1.87 | 23.1151 | 10.668 | 2025-04-08 | 2025_04_08 Hr 18 | 25.4079 | -0.000296 | -1075.452 | -429.7563 | 767.7303 | 484.4543 | 161.0842 | 28.3105 | 63.6287 | 177.2846 | 416.6911 | 173.7545 | 0 | 167.8262 | 133.2625 | 0 | 0 | 12.714 | 170.6516 | 0 | 0 | 0
2025_04_08 Hr 19 | 2.5936 | 0.00096 | 0.027072 | 0 | 0 | 0 | 0 | 0 | 0 | 171.6547 | -14.1 | 0.42 | 29 | 0 | 91.5416 | 91.5416 | 119.5822 | 0 | 0.06027 | 0.077 | 0.16764 | 0.7656 | 0 | 0 | 0 | 0 | 0 | 0.86856 | 0.378 | 10.1378 | 0 | 148.9335 | 0 | 0 | 0 | 0 | 35 | 81.84 | 0 | 0 | -17.5507 | 1.5652 | 14.1964 | 0.16 | -1 | -4.2 | 24.4475 | 0 | 0 | 48.234 | 48.234 | 48.234 | 48.234 | 56.086 | 46.6479 | 0.024 | 0 | -25 | 0 | 0 | 0 | 0 | 0 | 0 | 0 | 0 | 0 | 0 | 0 | 0 | 0 | 0 | 0 | 13.566 | 0 | -398.6781 | 21.2845 | 0 | 0 | 0 | 101.3646 | 1059.725 | 45.045 | 88.6493 | 0.7991 | 1.6128 | -2.5936 | 15.209 | 2.552 | 62.04 | 1062.46 | 467.7274 | -447.4417 | 8.2347 | 12.47 | -1.87 | 23.3541 | 10.7783 | 2025-04-08 | 2025_04_08 Hr 19 | 22.0891 | 3.6e-05 | -1062.46 | -441.2288 | 772.9724 | 461.7367 | 177.0405 | 28.3105 | 63.6287 | 177.2846 | 420.6765 | 175.0112 | 0 | 183.0833 | 119.5822 | 0 | 0 | 10.1378 | 148.9335 | 0 | 0 | 0
2025_04_08 Hr 20 | 0.51574 | 0 | 0 | 0 | 0 | 0 | 0 | 0 | 0 | 172.5424 | -14.1 | 0.42 | 36 | 0 | 91.5416 | 91.5416 | 158.4294 | 0 | 0.06027 | 0.077 | 0.16764 | 0.7656 | 0 | 0 | 0 | 0 | 0 | 0.86856 | 0.378 | 16.8437 | 0 | 186.2508 | 0 | 0 | 0 | 0 | 35 | 81.84 | 0 | 80.6635 | 0 | 1.5652 | 14.1964 | 0.16 | -1 | -4.2 | 24.4475 | 0 | 0 | 48.6892 | 48.6892 | 48.6892 | 48.6892 | 56.6154 | 43.6995 | 0.024 | 0 | -25 | 0 | 0 | 0 | 0 | 0 | 0 | 0 | 0 | 0 | 0 | 0 | 0 | 0 | 0 | 0 | 13.566 | 0 | -521.8442 | 21.2845 | 0 | 0 | 0 | 69.2634 | 1145.806 | 45.045 | 89.3865 | 0.7991 | 1.6128 | -0.51574 | 15.209 | 2.552 | 62.04 | 1096.56 | 438.62 | -568.53 | 8.2347 | 12.47 | -1.87 | 23.5483 | 10.868 | 2025-04-08 | 2025_04_08 Hr 20 | 28.0784 | 1.4e-05 | -1096.56 | -466.1807 | 777.2315 | 544.6071 | 148.9629 | 28.3105 | 63.6287 | 177.2846 | 423.9146 | 176.0322 | 0 | 183.0833 | 158.4294 | 0 | 0 | 16.8437 | 186.2508 | 0 | 0 | 0
2025_04_08 Hr 21 | 0 | 0 | 0 | 0 | 0 | 0 | 0 | 0 | 0 | 169.5378 | -14.1 | 0.42 | 37 | 0 | 91.5416 | 91.5416 | 192.8745 | 0 | 0.06027 | 0.077 | 0.16764 | 0.7656 | 0 | 0 | 0 | 0 | 0 | 0.86856 | 0.378 | 26.2524 | 0 | 207.9889 | 0 | 0 | 0 | 0 | 35 | 81.84 | 0 | 35.5602 | 0 | 1.5652 | 14.1964 | 0.16 | -1 | -4.2 | 24.4475 | 0 | 0 | 47.1483 | 47.1483 | 47.1483 | 47.1483 | 54.8237 | 42.7518 | 0.024 | 0 | -25 | 0 | 0 | 0 | 0 | 0 | 0 | 0 | 0 | 0 | 0 | 0 | 0 | 0 | 0 | 0 | 13.566 | 0 | -517.6041 | 21.2845 | 0 | 0 | 0 | 72.0108 | 1200.439 | 45.0322 | 86.8914 | 0.7991 | 1.6128 | 0 | 15.209 | 2.552 | 62.04 | 1109.66 | 437.4354 | -563.7741 | 8.2347 | 12.47 | -1.87 | 22.891 | 10.5646 | 2025-04-08 | 2025_04_08 Hr 21 | 29.8151 | -6e-06 | -1109.66 | -507.0439 | 762.803 | 610.1991 | 151.7626 | 28.3105 | 63.6287 | 177.2846 | 412.9548 | 172.5636 | 0 | 183.0833 | 192.8745 | 0 | 0 | 26.2524 | 207.9889 | 0 | 0 | 0
2025_04_08 Hr 22 | 0 | 0 | 0 | 0 | 0 | 0 | 0 | 0 | 0 | 163.2847 | -14.1 | 0.42 | 45 | 0 | 91.5416 | 91.5416 | 150.1207 | 0 | 0.06027 | 0.077 | 0.16764 | 0.7656 | 0 | 0 | 0 | 0 | 0 | 0.86856 | 0.378 | 29.8988 | 0 | 204.6476 | 0 | 0 | 0 | 0 | 34.658 | 81.84 | 0 | 41.644 | -2.9279 | 1.5652 | 14.1964 | 0.16 | -1 | -4.2 | 24.4475 | 0 | 0 | 43.9415 | 43.9415 | 43.9415 | 43.9415 | 51.0948 | 43.6995 | 0.024 | 0 | -25 | 0 | 0 | 0 | 0 | 0 | 0 | 0 | 0 | 0 | 0 | 0 | 0 | 0 | 0 | 0 | 13.566 | 0 | -519.0815 | 21.2845 | 0 | 0 | 0 | 95.7252 | 1134.839 | 43.2836 | 81.6986 | 0.7991 | 1.6128 | 0 | 15.209 | 2.552 | 62.04 | 1069.46 | 461.1568 | -565.2515 | 8.2347 | 12.47 | -1.87 | 21.523 | 9.9332 | 2025-04-08 | 2025_04_08 Hr 22 | 26.6952 | 4.7e-05 | -1069.46 | -505.3654 | 730.7112 | 567.7504 | 184.4247 | 28.3105 | 63.6287 | 176.9427 | 390.1456 | 163.6229 | 0 | 183.0833 | 150.1207 | 0 | 0 | 29.8988 | 204.6476 | 0 | 0 | 0
2025_04_08 Hr 23 | 0 | 0 | 0 | 0 | 0 | 0 | 0 | 0 | 0 | 156.4949 | 0 | 0.42 | 34 | 0 | 91.5416 | 91.5416 | 164.2594 | 0 | 0.06027 | 0.077 | 0.16764 | 0.7656 | 0 | 0 | 0 | 0 | 0 | 0.86856 | 0.378 | 30.5516 | 0 | 210.5566 | 0 | 0 | 0 | 0 | 32.5856 | 81.84 | 0 | 16.3241 | -8.3068 | 1.5652 | 14.1964 | 0.16 | -1 | -4.2 | 24.4475 | 0 | 0 | 40.4596 | 40.4596 | 40.4596 | 40.4596 | 47.046 | 39.6981 | 0.024 | 0 | 0 | 0 | 0 | 0 | 0 | 0 | 0 | -25 | 0 | 0 | 0 | 0 | 0 | 0 | 0 | 0 | 13.566 | 0 | -541.1809 | 21.2845 | 0 | 0 | 0 | 85.0248 | 1128.7 | 40.3478 | 76.0603 | 0.7991 | 1.6128 | 0 | 15.209 | 2.552 | 62.04 | 988.1767 | 424.71 | -573.2509 | 8.2347 | 12.47 | -1.87 | 20.0376 | 9.2477 | 2025-04-08 | 2025_04_08 Hr 23 | 38.6503 | -9.3e-05 | -988.1767 | -558.1636 | 707.2273 | 588.4509 | 158.7229 | 28.3105 | 63.6287 | 174.8702 | 365.3791 | 166.978 | 0 | 183.0833 | 164.2594 | 0 | 0 | 30.5516 | 210.5566 | 0 | 0 | 0
2025_04_08 Hr 24 | 0 | 0 | 0 | 0 | 0 | 0 | 0 | 0 | 0 | 150.7101 | 0 | 0.42 | 18 | 0 | 91.5416 | 91.5416 | 196.6405 | 0 | 0.06027 | 0.077 | 0.16764 | 0.7656 | 0 | 0 | 0 | 0 | 0 | 0.86856 | 0.378 | 30.5516 | 0 | 210.5566 | 0 | 0 | 0 | 0 | 30.6142 | 81.84 | 0 | 0 | -21.2548 | 1.5652 | 14.1964 | 0.16 | -1 | -4.2 | 24.4475 | 0 | 0 | 37.4929 | 37.4929 | 37.4929 | 37.4929 | 43.5964 | 36.7497 | 0.024 | 0 | 0 | 0 | 0 | 0 | 0 | 0 | 0 | -25 | 0 | 0 | 0 | 0 | 0 | 0 | 0 | 0 | 13.566 | 0 | -524.0115 | 21.2845 | 0 | 0 | 0 | 69.6972 | 1138.009 | 37.8465 | 71.2564 | 0.7991 | 1.6128 | 0 | 15.209 | 2.552 | 62.04 | 941.9517 | 381.2792 | -556.0815 | 8.2347 | 12.47 | -1.87 | 18.7721 | 8.6636 | 2025-04-08 | 2025_04_08 Hr 24 | 40.9227 | -3.4e-05 | -941.9517 | -570.2663 | 674.9999 | 620.832 | 124.4469 | 28.3105 | 63.6287 | 172.8988 | 344.2779 | 157.8231 | 0 | 183.0833 | 196.6405 | 0 | 0 | 30.5516 | 210.5566 | 0 | 0 | 0
2025_04_09 Hr 01 | 0 | 0 | 0 | 0 | 0 | 0 | 0 | 0 | 0 | 151.0173 | 0 | 0.42 | 7 | 0 | 91.5416 | 91.5416 | 196.6405 | 0 | 0.06027 | 0.077 | 0.16764 | 0.7656 | 0 | 0 | 0 | 0 | 0 | 0.86856 | 0.378 | 30.5516 | 0 | 210.5566 | 0 | 0 | 0 | 0 | 29.1512 | 80.2258 | 0 | 0 | -11.2789 | 1.5652 | 14.1967 | 0.11 | -1 | -4.2 | 24.4255 | 0 | 0 | 36.6716 | 36.6716 | 36.6716 | 36.6716 | 42.6414 | 35.802 | 0.024 | 0 | 0 | 0 | 0 | 0 | 0 | 0 | 0 | -25 | 0 | 0 | 0 | 0 | 0 | 0 | 0 | 0 | 13.5516 | 0 | -606.6247 | 21.3289 | 0 | 60.7535 | 0 | 62.0334 | 1191.714 | 36.5718 | 69.4603 | 0.7991 | 1.6128 | 0 | 15.209 | 2.552 | 62.04 | 899.71 | 357.9699 | -638.6947 | 8.2319 | 12.47 | -1.87 | 18.3267 | 8.4376 | 2025-04-09 | 2025_04_09 Hr 01 | 42.7823 | -9.9e-05 | -899.71 | -642.9036 | 664.2535 | 681.5854 | 104.8354 | 28.3105 | 63.6287 | 169.7829 | 340.3453 | 154.1253 | 0 | 183.0833 | 196.6405 | 0 | 0 | 30.5516 | 210.5566 | 0 | 60.7535 | 0
2025_04_09 Hr 02 | 0 | 0 | 0 | 0 | 0 | 0 | 0 | 0 | 0 | 149.2615 | 0 | 0.42 | 4 | 0 | 91.5416 | 91.5416 | 196.6405 | 0 | 0.06027 | 0.077 | 0.16764 | 0.7656 | 0 | 0 | 0 | 0 | 0 | 0.86856 | 0.378 | 30.5516 | 0 | 210.5566 | 0 | 0 | 0 | 0 | 28.5621 | 78.7857 | 0 | 0.50635 | -3.2175 | 1.5652 | 14.1967 | 0.11 | -1 | -4.2 | 24.4255 | 0 | 0 | 35.7756 | 35.7756 | 35.7756 | 35.7756 | 41.5995 | 40.7511 | 0.024 | 0 | 0 | 0 | 0 | 0 | 0 | 0 | 0 | -25 | 0 | 0 | 0 | 0 | 0 | 0 | 0 | 0 | 13.5516 | 0 | -597.3716 | 21.3289 | 0 | 59.4968 | 0 | 55.671 | 1182.046 | 35.8247 | 68.0223 | 0.7991 | 1.6128 | 0 | 15.209 | 2.552 | 62.04 | 900.71 | 350.8173 | -629.4416 | 8.2319 | 12.47 | -1.87 | 17.9472 | 8.2629 | 2025-04-09 | 2025_04_09 Hr 02 | 42.8044 | -7.02e-05 | -900.71 | -625.0828 | 653.1027 | 680.3287 | 100.4221 | 28.3105 | 63.6287 | 167.7536 | 333.9632 | 151.386 | 0 | 183.0833 | 196.6405 | 0 | 0 | 30.5516 | 210.5566 | 0 | 59.4968 | 0
2025_04_09 Hr 03 | 0 | 0 | 0 | 0 | 0 | 0 | 0 | 0 | 0 | 150.9475 | 0 | 0.42 | 4 | 0 | 91.5416 | 91.5416 | 196.6405 | 0 | 0.06027 | 0.077 | 0.16764 | 0.7656 | 0 | 0 | 0 | 0 | 0 | 0.86856 | 0.378 | 30.5516 | 0 | 210.5566 | 0 | 0 | 0 | 0 | 29.1278 | 80.1686 | 0 | 3.4225 | -1.7565 | 1.5652 | 14.1967 | 0.11 | -1 | -4.2 | 24.4255 | 0 | 0 | 36.636 | 36.636 | 36.636 | 36.636 | 42.6 | 42.7518 | 0.024 | 0 | 0 | 0 | 0 | 0 | 0 | 0 | 0 | -25 | 0 | 0 | 0 | 0 | 0 | 0 | 0 | 0 | 13.5516 | 0 | -603.6773 | 21.3289 | 0 | 58.7884 | 0 | 56.6832 | 1189.414 | 36.5421 | 69.4031 | 0.7991 | 1.6128 | 0 | 15.209 | 2.552 | 62.04 | 911.7933 | 356.4605 | -635.7473 | 8.2319 | 12.47 | -1.87 | 18.3116 | 8.4307 | 2025-04-09 | 2025_04_09 Hr 03 | 43.4572 | -4.3e-05 | -911.7933 | -627.0113 | 663.8101 | 679.6204 | 103.435 | 28.3105 | 63.6287 | 169.7021 | 340.0915 | 154.0164 | 0 | 183.0833 | 196.6405 | 0 | 0 | 30.5516 | 210.5566 | 0 | 58.7884 | 0
2025_04_09 Hr 04 | 0 | 0 | 0 | 3.0612 | 3.084 | 2.6537 | 2.8364 | 3.1087 | 3.1268 | 150.5983 | 0 | 0.42 | 10 | 0 | 91.5416 | 91.5416 | 196.6405 | 0 | 0.06027 | 0.077 | 0.16764 | 0.7656 | 0 | 0 | 0 | 0 | 0 | 0.86856 | 0.378 | 30.5516 | 7.2612 | 210.5566 | 0 | 0 | 0 | 0 | 29.0106 | 79.8822 | 0 | 0 | -12.483 | 1.5652 | 14.1967 | 0.05 | -1 | -4.2 | 24.4255 | 0 | 0 | 36.4578 | 36.4578 | 36.4578 | 36.4578 | 42.3928 | 43.6995 | 0.024 | 0 | 0 | 0 | 0 | 0 | 0 | 0 | 0 | -25 | 0 | 0 | 0 | 0 | 0 | 0 | 0 | 0 | 13.5516 | 0 | -636.0835 | 21.3289 | 0 | 70.807 | 0 | 62.3226 | 1224.892 | 36.3935 | 69.1172 | 0.7991 | 1.6128 | 0 | 15.209 | 2.552 | 62.04 | 912.7584 | 368.5029 | -668.1535 | 8.2319 | 12.47 | -1.87 | 18.2361 | 8.3959 | 2025-04-09 | 2025_04_09 Hr 04 | 52.9269 | -0.000147 | -912.7584 | -673.5665 | 661.5926 | 716.771 | 116.0221 | 28.3105 | 63.6287 | 169.2986 | 338.8223 | 153.4716 | 17.8708 | 183.0833 | 196.6405 | 0 | 7.2612 | 30.5516 | 210.5566 | 0 | 70.807 | 0
2025_04_09 Hr 05 | 0 | 0 | 0 | 3.0612 | 3.084 | 2.6537 | 2.8364 | 3.1087 | 3.1268 | 152.4939 | 0 | 0.42 | 21 | 0 | 91.5416 | 91.5416 | 196.6405 | 0 | 0.06027 | 0.077 | 0.16764 | 0.7656 | 0 | 0 | 0 | 0 | 0 | 0.86856 | 0.378 | 30.5516 | 7.2612 | 210.5566 | 0 | 0 | 0 | 0 | 29.6466 | 81.0223 | 0 | 0 | -17.1577 | 1.5652 | 14.1967 | 0.05 | -1 | -4.2 | 24.4255 | 0 | 0 | 37.4252 | 37.4252 | 37.4252 | 37.4252 | 43.5177 | 50.6493 | 0.024 | 0 | 0 | 0 | 0 | 0 | 0 | 0 | 0 | -25 | 0 | 0 | 0 | 0 | 0 | 0 | 0 | 0 | 13.5516 | 0 | -611.2606 | 21.3289 | 0 | 71.6746 | 0 | 64.9254 | 1234.426 | 37.2001 | 70.6696 | 0.7991 | 1.6128 | 0 | 15.209 | 2.552 | 62.04 | 965.95 | 392.0127 | -643.3306 | 8.2319 | 12.47 | -1.87 | 18.6457 | 8.5845 | 2025-04-09 | 2025_04_09 Hr 05 | 57.6508 | -5.5e-05 | -965.95 | -653.4183 | 673.2158 | 717.6385 | 136.5747 | 28.3105 | 63.6287 | 171.0747 | 345.7123 | 156.4288 | 17.8708 | 183.0833 | 196.6405 | 0 | 7.2612 | 30.5516 | 210.5566 | 0 | 71.6746 | 0
2025_04_09 Hr 06 | 0 | 0 | 0 | 3.0612 | 3.084 | 2.6537 | 2.8364 | 3.1087 | 3.1268 | 162.2608 | 0 | 0.42 | 43 | 0 | 91.5416 | 91.5416 | 196.6405 | 0 | 0.06027 | 0.077 | 0.16764 | 0.7656 | 0 | 0 | 0 | 0 | 0 | 0.86856 | 0.378 | 30.5516 | 7.2612 | 210.5566 | 0 | 0 | 0 | 0 | 32.9238 | 81.84 | 0 | 0 | -12.1347 | 1.5652 | 14.1967 | 0.05 | -1 | -4.2 | 24.4255 | 0 | 0 | 42.4097 | 42.4097 | 42.4097 | 42.4097 | 49.3136 | 51.7023 | 0.024 | 0 | 0 | 0 | 0 | 0 | 0 | 0 | 0 | -25 | 0 | 0 | 0 | 0 | 0 | 0 | 0 | 0 | 13.5516 | 0 | -595.171 | 21.3289 | 0 | 71.6746 | 0 | 63.3348 | 1274.021 | 41.356 | 78.6689 | 0.7991 | 1.6128 | 0 | 15.209 | 2.552 | 62.04 | 1063.358 | 428.7125 | -627.241 | 8.2319 | 12.47 | -1.87 | 20.7563 | 9.5562 | 2025-04-09 | 2025_04_09 Hr 06 | 60.6101 | 0.000276 | -1063.358 | -632.3057 | 728.0492 | 717.6385 | 158.0371 | 28.3105 | 63.6287 | 175.1696 | 381.2134 | 171.6663 | 17.8708 | 183.0833 | 196.6405 | 0 | 7.2612 | 30.5516 | 210.5566 | 0 | 71.6746 | 0
2025_04_09 Hr 07 | 0 | 0 | 0 | 3.0612 | 3.084 | 2.6537 | 2.8364 | 3.1087 | 3.1268 | 176.5769 | -14.1 | 0.42 | 79 | 0 | 91.5416 | 91.5416 | 192.8745 | 0 | 0.06027 | 0.077 | 0.16764 | 0.7656 | 0 | 0 | 0 | 0 | 0 | 0.86856 | 0.378 | 30.5516 | 7.2612 | 207.9889 | 0 | 0 | 0 | 0 | 35 | 81.84 | 0 | 8.2891 | -0.19441 | 1.5652 | 14.1967 | 0.05 | -1 | -4.2 | 24.4255 | 0 | 0 | 49.716 | 49.716 | 49.716 | 49.716 | 57.8093 | 50.6493 | 0.024 | 0 | -25 | 0 | 0 | 0 | 0 | 0 | 0 | 0 | 0 | 0 | 0 | 0 | 0 | 0 | 0 | 0 | 13.5516 | 0 | -567.2148 | 21.3289 | 0 | 70.0497 | 0 | 59.7198 | 1320.176 | 45.0326 | 90.394 | 0.7991 | 1.6128 | 0 | 15.209 | 2.552 | 62.04 | 1194.85 | 479.9642 | -613.3848 | 8.2319 | 12.47 | -1.87 | 23.8499 | 10.9805 | 2025-04-09 | 2025_04_09 Hr 07 | 49.2875 | -1.01e-05 | -1194.85 | -584.1201 | 787.9819 | 709.68 | 189.3691 | 28.3105 | 63.6287 | 177.2458 | 433.2502 | 177.4859 | 17.8708 | 183.0833 | 192.8745 | 0 | 7.2612 | 30.5516 | 207.9889 | 0 | 70.0497 | 0
2025_04_09 Hr 08 | 6.7527 | 0.000195 | 0.005499 | 3.0612 | 3.084 | 2.6537 | 2.8364 | 3.1087 | 3.1268 | 179.3902 | -14.1 | 0.42 | 77 | 0 | 91.5416 | 91.5416 | 192.8745 | 0 | 0.06027 | 0.077 | 0.16764 | 0.7656 | 0 | 0 | 0 | 0 | 0 | 0.86856 | 0.378 | 30.5516 | 7.2612 | 207.9889 | 0 | 0 | 0 | 0 | 35 | 81.84 | 0 | 6.3953 | -3.0821 | 1.5652 | 14.1967 | 0.05 | -1 | -4.2 | 24.4255 | 0 | 0 | 51.1518 | 51.1518 | 51.1518 | 51.1518 | 59.4788 | 48.6486 | 0.024 | 0 | -25 | 0 | 0 | 0 | 0 | 0 | 0 | 0 | 0 | 0 | 0 | 0 | 0 | 0 | 0 | 0 | 13.5516 | 0 | -529.3298 | 21.3289 | 0 | 68.442 | 0 | 58.9968 | 1328.8 | 45.045 | 92.6982 | 0.7991 | 1.6128 | -6.7527 | 15.209 | 2.552 | 62.04 | 1235.058 | 485.1978 | -582.2526 | 8.2319 | 12.47 | -1.87 | 24.4578 | 11.2604 | 2025-04-09 | 2025_04_09 Hr 08 | 47.3282 | 0.000298 | -1235.058 | -551.0166 | 801.4123 | 708.0723 | 184.6511 | 28.3105 | 63.6287 | 177.2458 | 443.4762 | 180.6903 | 17.8708 | 183.0833 | 192.8745 | 0 | 7.2612 | 30.5516 | 207.9889 | 0 | 68.442 | 0
2025_04_09 Hr 09 | 9.8505 | 0.002565 | 0.072333 | 0 | 0 | 0 | 0 | 0 | 0 | 176.5669 | -14.1 | 0.42 | 82 | 0 | 91.5416 | 91.5416 | 192.8745 | 0 | 0.06027 | 0.077 | 0.16764 | 0.7656 | 0 | 0 | 0 | 0 | 0 | 0.86856 | 0.378 | 30.5516 | 7.2612 | 207.9889 | 0 | 0 | 0 | 0 | 35 | 81.84 | 0 | 21.0382 | 0 | 1.5652 | 14.1967 | 0.11 | -1 | -4.2 | 24.4255 | 0 | 0 | 49.7109 | 49.7109 | 49.7109 | 49.7109 | 57.8034 | 43.6995 | 0.024 | 0 | -25 | 0 | 0 | 0 | 0 | 0 | 0 | 0 | 0 | 0 | 0 | 0 | 0 | 0 | 0 | 0 | 13.5516 | 0 | -540.8356 | 21.3289 | 0 | 55.6655 | 0 | 51.6222 | 1287.957 | 45.045 | 90.3859 | 0.7991 | 1.6128 | -9.8505 | 15.209 | 2.552 | 62.04 | 1189.91 | 477.771 | -596.8561 | 8.2319 | 12.47 | -1.87 | 23.8477 | 10.9795 | 2025-04-09 | 2025_04_09 Hr 09 | 39.6795 | -3.1e-05 | -1189.91 | -544.7974 | 787.9467 | 677.425 | 177.3966 | 28.3105 | 63.6287 | 177.2458 | 433.2139 | 177.487 | 0 | 183.0833 | 192.8745 | 0 | 7.2612 | 30.5516 | 207.9889 | 0 | 55.6655 | 0
2025_04_09 Hr 10 | 9.8505 | 0.00645 | 0.18189 | 0 | 0 | 0 | 0 | 0 | 0 | 172.7859 | -14.1 | 0.42 | 71 | 0 | 91.5416 | 91.5416 | 192.8745 | 0 | 0.06027 | 0.077 | 0.16764 | 0.7656 | 0 | 0 | 0 | 0 | 0 | 0.86856 | 0.378 | 30.5516 | 7.2612 | 207.9889 | 0 | 0 | 0 | 0 | 35 | 81.84 | 0 | 22.3943 | 0 | 1.5652 | 14.1967 | 0.11 | -1 | -4.2 | 24.4255 | 0 | 0 | 47.7812 | 47.7812 | 47.7812 | 47.7812 | 55.5596 | 44.6472 | 0.024 | 0 | -25 | 0 | 0 | 0 | 0 | 0 | 0 | 0 | 0 | 0 | 0 | 0 | 0 | 0 | 0 | 0 | 13.5516 | 0 | -551.4133 | 21.3289 | 0 | 66.0525 | 0 | 50.3208 | 1284.71 | 45.045 | 87.2891 | 0.7991 | 1.6128 | -9.8505 | 15.209 | 2.552 | 62.04 | 1161.802 | 462.1312 | -607.4338 | 8.2319 | 12.47 | -1.87 | 23.0307 | 10.6033 | 2025-04-09 | 2025_04_09 Hr 10 | 45.0592 | -0.000309 | -1161.802 | -554.019 | 769.9132 | 687.8119 | 166.1563 | 28.3105 | 63.6287 | 177.2458 | 419.4704 | 173.197 | 0 | 183.0833 | 192.8745 | 0 | 7.2612 | 30.5516 | 207.9889 | 0 | 66.0525 | 0
2025_04_09 Hr 11 | 9.3331 | 0.010005 | 0.28214 | 0 | 0 | 0 | 0 | 0 | 0 | 171.5189 | -14.1 | 0.42 | 75 | 0 | 91.5416 | 91.5416 | 192.8745 | 0 | 0.06027 | 0.077 | 0.16764 | 0.7656 | 0 | 0 | 0 | 0 | 0 | 0.86856 | 0.378 | 30.5516 | 0 | 207.9889 | 0 | 0 | 0 | 0 | 35 | 81.84 | 0 | 27.4234 | 0 | 1.5652 | 14.1967 | 0.16 | -1 | -4.2 | 24.4255 | 0 | 0 | 47.1346 | 47.1346 | 47.1346 | 47.1346 | 54.8077 | 36.7497 | 0.024 | 0 | -25 | 0 | 0 | 0 | 0 | 0 | 0 | 0 | 0 | 0 | 0 | 0 | 0 | 0 | 0 | 0 | 13.5516 | 0 | -523.1174 | 21.3289 | 0 | 0 | 0 | 60.009 | 1206.891 | 45.0404 | 86.2514 | 0.7991 | 1.6128 | -9.3331 | 15.209 | 2.552 | 62.04 | 1121.66 | 465.9659 | -578.6205 | 8.2319 | 12.47 | -1.87 | 22.7569 | 10.4773 | 2025-04-09 | 2025_04_09 Hr 11 | 33.5113 | 5.5e-05 | -1121.66 | -520.694 | 763.8658 | 614.4983 | 172.0508 | 28.3105 | 63.6287 | 177.2458 | 414.8651 | 171.7549 | 0 | 183.0833 | 192.8745 | 0 | 0 | 30.5516 | 207.9889 | 0 | 0 | 0
2025_04_09 Hr 12 | 9.3281 | 0.01218 | 0.34348 | 0 | 0 | 0 | 0 | 0 | 0 | 168.7255 | -14.1 | 0.42 | 76 | 0 | 91.5416 | 91.5416 | 119.5822 | 0 | 0.06027 | 0.077 | 0.16764 | 0.7656 | 0 | 0 | 0 | 0 | 0 | 0.86856 | 0.378 | 9.7765 | 0 | 145.5922 | 0 | 0 | 0 | 0 | 34.9352 | 81.84 | 0 | 73.5785 | 0 | 1.5652 | 14.1967 | 0.16 | -1 | -4.2 | 24.4255 | 0 | 0 | 45.709 | 45.709 | 45.709 | 45.709 | 53.15 | 28.8522 | 0.024 | 0 | -25 | 0 | 0 | 0 | 0 | 0 | 0 | 0 | 0 | 0 | 0 | 0 | 0 | 0 | 0 | 0 | 13.5516 | 0 | -434.7285 | 21.3289 | 0 | 0 | 0 | 80.976 | 1040.27 | 44.1068 | 83.9636 | 0.7991 | 1.6128 | -9.3281 | 15.209 | 2.552 | 62.04 | 1099.552 | 475.9296 | -490.2266 | 8.2319 | 12.47 | -1.87 | 22.1533 | 10.1994 | 2025-04-09 | 2025_04_09 Hr 12 | 23.3324 | -0.000314 | -1099.552 | -386.15 | 749.5444 | 458.0342 | 186.1839 | 28.3105 | 63.6287 | 177.181 | 404.7115 | 167.6519 | 0 | 183.0833 | 119.5822 | 0 | 0 | 9.7765 | 145.5922 | 0 | 0 | 0
2025_04_09 Hr 13 | 9.3314 | 0.012585 | 0.3549 | 0 | 0 | 0 | 0 | 0 | 0 | 168.2366 | -14.1 | 0.42 | 78 | 0 | 91.5416 | 91.5416 | 119.5822 | 0 | 0.06027 | 0.077 | 0.16764 | 0.7656 | 0 | 0 | 0 | 0 | 0 | 0.86856 | 0.378 | 9.7765 | 0 | 145.5922 | 0 | 0 | 0 | 0 | 34.9289 | 81.84 | 0 | 22.593 | 0 | 1.5652 | 14.1967 | 0.16 | -1 | -4.2 | 24.4255 | 0 | 0 | 45.4595 | 45.4595 | 45.4595 | 45.4595 | 52.8599 | 28.8522 | 0.024 | 0 | -25 | 0 | 0 | 0 | 0 | 0 | 0 | 0 | 0 | 0 | 0 | 0 | 0 | 0 | 0 | 0 | 13.5516 | 0 | -389.594 | 21.3289 | 0 | 0 | 0 | 77.361 | 1038.498 | 43.8988 | 83.5632 | 0.7991 | 1.6128 | -9.3314 | 15.209 | 2.552 | 62.04 | 1089.552 | 473.5557 | -445.0954 | 8.2319 | 12.47 | -1.87 | 22.0476 | 10.1507 | 2025-04-09 | 2025_04_09 Hr 13 | 20.2946 | -0.000388 | -1089.552 | -392.001 | 746.9985 | 458.0342 | 184.5807 | 28.3105 | 63.6287 | 177.1747 | 402.9346 | 166.8893 | 0 | 183.0833 | 119.5822 | 0 | 0 | 9.7765 | 145.5922 | 0 | 0 | 0
2025_04_09 Hr 14 | 12.9499 | 0.01251 | 0.35278 | 0 | 0 | 0 | 0 | 0 | 0 | 167.3088 | -14.1 | 0.42 | 89 | 0 | 91.5416 | 91.5416 | 119.5822 | 0 | 0.06027 | 0.077 | 0.16764 | 0.7656 | 0 | 0 | 0 | 0 | 0 | 0.86856 | 0.378 | 9.7765 | 0 | 145.5922 | 0 | 0 | 0 | 0 | 34.6176 | 81.84 | 0 | 25.2003 | 0 | 1.5652 | 14.1967 | 0.16 | -1 | -4.2 | 24.4255 | 0 | 0 | 44.986 | 44.986 | 44.986 | 44.986 | 52.3093 | 29.7999 | 0.024 | 0 | -25 | 0 | 0 | 0 | 0 | 0 | 0 | 0 | 0 | 0 | 0 | 0 | 0 | 0 | 0 | 0 | 13.5516 | 0 | -419.9415 | 21.3289 | 0 | 0 | 0 | 96.3036 | 1034.812 | 43.504 | 82.8033 | 0.7991 | 1.6128 | -12.9499 | 15.209 | 2.552 | 62.04 | 1087.568 | 506.6169 | -479.0614 | 8.2319 | 12.47 | -1.87 | 21.8471 | 10.0584 | 2025-04-09 | 2025_04_09 Hr 14 | 21.2776 | 0.000302 | -1087.568 | -419.7412 | 741.8674 | 458.0342 | 215.4688 | 28.3105 | 63.6287 | 176.8634 | 399.5622 | 165.4418 | 0 | 183.0833 | 119.5822 | 0 | 0 | 9.7765 | 145.5922 | 0 | 0 | 0
2025_04_09 Hr 15 | 12.9532 | 0.012345 | 0.34813 | 0 | 0 | 0 | 0 | 0 | 0 | 167.3088 | -14.1 | 0.42 | 94 | 0 | 91.5416 | 91.5416 | 119.5822 | 0 | 0.06027 | 0.077 | 0.16764 | 0.7656 | 0 | 0 | 0 | 0 | 0 | 0.86856 | 0.378 | 9.7765 | 0 | 145.5922 | 0 | 0 | 0 | 0 | 34.6176 | 81.84 | 0 | 82.533 | 0 | 1.5652 | 14.1967 | 0.16 | -1 | -4.2 | 24.4255 | 0 | 0 | 44.986 | 44.986 | 44.986 | 44.986 | 52.3093 | 33.8013 | 0.024 | 0 | -25 | 0 | 0 | 0 | 0 | 0 | 0 | 0 | 0 | 0 | 0 | 0 | 0 | 0 | 0 | 0 | 13.5516 | 0 | -540.7838 | 21.3289 | 0 | 0 | 0 | 118.7166 | 1034.808 | 43.504 | 82.8033 | 0.7991 | 1.6128 | -12.9532 | 15.209 | 2.552 | 62.04 | 1055.468 | 538.0344 | -599.907 | 8.2319 | 12.47 | -1.87 | 21.8471 | 10.0584 | 2025-04-09 | 2025_04_09 Hr 15 | 21.8524 | 0.000304 | -1055.468 | -483.2508 | 741.8674 | 458.0342 | 246.8784 | 28.3105 | 63.6287 | 176.8634 | 399.5622 | 165.4418 | 0 | 183.0833 | 119.5822 | 0 | 0 | 9.7765 | 145.5922 | 0 | 0 | 0
2025_04_09 Hr 16 | 11.9234 | 0.01083 | 0.30541 | 0 | 0 | 0 | 0 | 0 | 0 | 166.5406 | -14.1 | 0.42 | 91 | 0 | 91.5416 | 91.5416 | 122.1886 | 0 | 0.06027 | 0.077 | 0.16764 | 0.7656 | 0 | 0 | 0 | 0 | 0 | 0.86856 | 0.378 | 14.8686 | 0 | 165.6397 | 0 | 0 | 0 | 0 | 34.3598 | 81.84 | 0 | 115.1141 | 0 | 1.5652 | 14.1967 | 0.16 | -1 | -4.2 | 24.4255 | 0 | 0 | 44.594 | 44.594 | 44.594 | 44.594 | 51.8535 | 33.8013 | 0.024 | 0 | -25 | 0 | 0 | 0 | 0 | 0 | 0 | 0 | 0 | 0 | 0 | 0 | 0 | 0 | 0 | 0 | 13.5516 | 0 | -613.5415 | 21.3289 | 0 | 0 | 0 | 122.3316 | 1059.461 | 43.1771 | 82.1742 | 0.7991 | 1.6128 | -11.9234 | 15.209 | 2.552 | 62.04 | 1039.36 | 536.4197 | -671.6349 | 8.2319 | 12.47 | -1.87 | 21.6811 | 9.982 | 2025-04-09 | 2025_04_09 Hr 16 | 23.6618 | 1.4e-05 | -1039.36 | -523.4274 | 737.6189 | 485.7802 | 247.4491 | 28.3105 | 63.6287 | 176.6056 | 396.77 | 164.2433 | 0 | 183.0833 | 122.1886 | 0 | 0 | 14.8686 | 165.6397 | 0 | 0 | 0
2025_04_09 Hr 17 | 10.8919 | 0.00816 | 0.23011 | 0 | 0 | 0 | 0 | 0 | 0 | 168.506 | -14.1 | 0.42 | 90 | 0 | 91.5416 | 91.5416 | 167.2192 | 0 | 0.06027 | 0.077 | 0.16764 | 0.7656 | 0 | 0 | 0 | 0 | 0 | 0.86856 | 0.378 | 24.274 | 0 | 186.2508 | 0 | 0 | 0 | 0 | 34.9023 | 81.84 | 0 | 46.9832 | 0 | 1.5652 | 14.1967 | 0.16 | -1 | -4.2 | 24.4255 | 0 | 0 | 45.597 | 45.597 | 45.597 | 45.597 | 53.0198 | 37.6974 | 0.024 | 0 | -25 | 0 | 0 | 0 | 0 | 0 | 0 | 0 | 0 | 0 | 0 | 0 | 0 | 0 | 0 | 0 | 13.5516 | 0 | -624.6536 | 21.3289 | 0 | 0 | 0 | 114.957 | 1142.119 | 44.0134 | 83.7838 | 0.7991 | 1.6128 | -10.8919 | 15.209 | 2.552 | 62.04 | 1041.36 | 533.9731 | -681.7155 | 8.2319 | 12.47 | -1.87 | 22.1058 | 10.1775 | 2025-04-09 | 2025_04_09 Hr 17 | 30.7634 | 4.1e-05 | -1041.36 | -602.6704 | 748.3714 | 560.8273 | 242.8927 | 28.3105 | 63.6287 | 177.1481 | 403.9137 | 167.3095 | 0 | 183.0833 | 167.2192 | 0 | 0 | 24.274 | 186.2508 | 0 | 0 | 0
2025_04_09 Hr 18 | 10.3696 | 0.004605 | 0.12986 | 0 | 0 | 0 | 0 | 0 | 0 | 169.6134 | -14.1 | 0.42 | 82 | 0 | 91.5416 | 91.5416 | 188.9666 | 0 | 0.06027 | 0.077 | 0.16764 | 0.7656 | 0 | 0 | 0 | 0 | 0 | 0.86856 | 0.378 | 30.1599 | 0 | 207.9889 | 0 | 0 | 0 | 0 | 35 | 81.84 | 0 | 17.4926 | 0 | 1.5652 | 14.1967 | 0.16 | -1 | -4.2 | 24.4255 | 0 | 0 | 46.1621 | 46.1621 | 46.1621 | 46.1621 | 53.6769 | 42.7518 | 0.024 | 0 | -25 | 0 | 0 | 0 | 0 | 0 | 0 | 0 | 0 | 0 | 0 | 0 | 0 | 0 | 0 | 0 | 13.5516 | 0 | -624.7675 | 21.3289 | 0 | 0 | 0 | 103.389 | 1195.513 | 44.4846 | 84.6908 | 0.7991 | 1.6128 | -10.3696 | 15.209 | 2.552 | 62.04 | 1052.36 | 520.6613 | -681.3071 | 8.2319 | 12.47 | -1.87 | 22.3451 | 10.2877 | 2025-04-09 | 2025_04_09 Hr 18 | 33.6612 | 4.5e-05 | -1052.36 | -632.2749 | 754.2219 | 610.1987 | 228.2753 | 28.3105 | 63.6287 | 177.2458 | 407.9389 | 169.0371 | 0 | 183.0833 | 188.9666 | 0 | 0 | 30.1599 | 207.9889 | 0 | 0 | 0
2025_04_09 Hr 19 | 3.6201 | 0.001035 | 0.029187 | 0 | 0 | 0 | 0 | 0 | 0 | 172.0077 | -14.1 | 0.42 | 81 | 0 | 91.5416 | 91.5416 | 192.8745 | 0 | 0.06027 | 0.077 | 0.16764 | 0.7656 | 0 | 0 | 0 | 0 | 0 | 0.86856 | 0.378 | 30.5516 | 0 | 207.9889 | 0 | 0 | 0 | 0 | 35 | 81.84 | 0 | 13.4945 | 0 | 1.5652 | 14.1967 | 0.16 | -1 | -4.2 | 24.4255 | 0 | 0 | 47.3841 | 47.3841 | 47.3841 | 47.3841 | 55.0978 | 39.6981 | 0.024 | 0 | -25 | 0 | 0 | 0 | 0 | 0 | 0 | 0 | 0 | 0 | 0 | 0 | 0 | 0 | 0 | 0 | 13.5516 | 0 | -643.1241 | 21.3289 | 0 | 0 | 0 | 111.6312 | 1208.415 | 45.0359 | 86.6518 | 0.7991 | 1.6128 | -3.6201 | 15.209 | 2.552 | 62.04 | 1050.36 | 521.3646 | -692.9142 | 8.2319 | 12.47 | -1.87 | 22.8625 | 10.5259 | 2025-04-09 | 2025_04_09 Hr 19 | 36.7188 | 1e-06 | -1050.36 | -654.6296 | 766.1927 | 614.4983 | 232.3595 | 28.3105 | 63.6287 | 177.2458 | 416.6419 | 172.305 | 0 | 183.0833 | 192.8745 | 0 | 0 | 30.5516 | 207.9889 | 0 | 0 | 0
2025_04_09 Hr 20 | 0 | 0 | 0 | 0 | 0 | 0 | 0 | 0 | 0 | 173.2847 | -14.1 | 0.42 | 77 | 0 | 91.5416 | 91.5416 | 192.8745 | 0 | 0.06027 | 0.077 | 0.16764 | 0.7656 | 0 | 0 | 0 | 0 | 0 | 0.86856 | 0.378 | 30.5516 | 0 | 207.9889 | 0 | 0 | 0 | 0 | 35 | 81.84 | 0 | 14.5511 | -4.5901 | 1.5652 | 14.1967 | 0.16 | -1 | -4.2 | 24.4255 | 0 | 0 | 48.0358 | 48.0358 | 48.0358 | 48.0358 | 55.8556 | 35.802 | 0.024 | 0 | -25 | 0 | 0 | 0 | 0 | 0 | 0 | 0 | 0 | 0 | 0 | 0 | 0 | 0 | 0 | 0 | 13.5516 | 0 | -612.6288 | 21.3289 | 0 | 0 | 0 | 117.7044 | 1213.028 | 45.045 | 87.6977 | 0.7991 | 1.6128 | 0 | 15.209 | 2.552 | 62.04 | 1081.568 | 517.3785 | -658.7988 | 8.2319 | 12.47 | -1.87 | 23.1385 | 10.653 | 2025-04-09 | 2025_04_09 Hr 20 | 36.4962 | 0.000362 | -1081.568 | -627.6678 | 772.2923 | 614.4983 | 230.5064 | 28.3105 | 63.6287 | 177.2458 | 421.2835 | 173.763 | 0 | 183.0833 | 192.8745 | 0 | 0 | 30.5516 | 207.9889 | 0 | 0 | 0
2025_04_09 Hr 21 | 0 | 0 | 0 | 0 | 0 | 0 | 0 | 0 | 0 | 172.5764 | -14.1 | 0.42 | 75 | 0 | 91.5416 | 91.5416 | 192.8745 | 0 | 0.06027 | 0.077 | 0.16764 | 0.7656 | 0 | 0 | 0 | 0 | 0 | 0.86856 | 0.378 | 30.5516 | 0 | 207.9889 | 0 | 0 | 0 | 0 | 35 | 81.84 | 0 | 20.1279 | 0 | 1.5652 | 14.1967 | 0.16 | -1 | -4.2 | 24.4255 | 0 | 0 | 47.6743 | 47.6743 | 47.6743 | 47.6743 | 55.4353 | 39.6981 | 0.024 | 0 | -25 | 0 | 0 | 0 | 0 | 0 | 0 | 0 | 0 | 0 | 0 | 0 | 0 | 0 | 0 | 0 | 13.5516 | 0 | -602.6271 | 21.3289 | 0 | 0 | 0 | 120.018 | 1210.453 | 45.045 | 87.1175 | 0.7991 | 1.6128 | 0 | 15.209 | 2.552 | 62.04 | 1102.568 | 520.7846 | -648.7971 | 8.2319 | 12.47 | -1.87 | 22.9854 | 10.5825 | 2025-04-09 | 2025_04_09 Hr 21 | 34.624 | 0.000369 | -1102.568 | -607.4992 | 768.914 | 614.4983 | 234.7161 | 28.3105 | 63.6287 | 177.2458 | 418.7089 | 172.9593 | 0 | 183.0833 | 192.8745 | 0 | 0 | 30.5516 | 207.9889 | 0 | 0 | 0
2025_04_09 Hr 22 | 0 | 0 | 0 | 0 | 0 | 0 | 0 | 0 | 0 | 168.1568 | -14.1 | 0.42 | 73 | 0 | 91.5416 | 91.5416 | 137.9053 | 0 | 0.06027 | 0.077 | 0.16764 | 0.7656 | 0 | 0 | 0 | 0 | 0 | 0.86856 | 0.378 | 22.4571 | 0 | 171.5908 | 0 | 0 | 0 | 0 | 34.706 | 81.84 | 0 | 30.9366 | -21.4246 | 1.5652 | 14.1967 | 0.16 | -1 | -4.2 | 24.4255 | 0 | 0 | 45.4188 | 45.4188 | 45.4188 | 45.4188 | 52.8126 | 40.7511 | 0.024 | 0 | -25 | 0 | 0 | 0 | 0 | 0 | 0 | 0 | 0 | 0 | 0 | 0 | 0 | 0 | 0 | 0 | 13.5516 | 0 | -510.4322 | 21.3289 | 0 | 0 | 0 | 132.309 | 1094.633 | 43.8648 | 83.4978 | 0.7991 | 1.6128 | 0 | 15.209 | 2.552 | 62.04 | 1073.477 | 525.934 | -556.6022 | 8.2319 | 12.47 | -1.87 | 22.0304 | 10.1428 | 2025-04-09 | 2025_04_09 Hr 22 | 23.7333 | -0.000381 | -1073.477 | -525.9203 | 746.3611 | 515.0365 | 246.0601 | 28.3105 | 63.6287 | 176.9518 | 402.6445 | 166.7647 | 0 | 183.0833 | 137.9053 | 0 | 0 | 22.4571 | 171.5908 | 0 | 0 | 0
2025_04_09 Hr 23 | 0 | 0 | 0 | 0 | 0 | 0 | 0 | 0 | 0 | 162.1111 | 0 | 0.42 | 70 | 0 | 91.5416 | 91.5416 | 164.2594 | 0 | 0.06027 | 0.077 | 0.16764 | 0.7656 | 0 | 0 | 0 | 0 | 0 | 0.86856 | 0.378 | 26.2441 | 0 | 183.2862 | 0 | 0 | 0 | 0 | 32.8736 | 81.84 | 0 | 57.6421 | -5.5732 | 1.5652 | 14.1967 | 0.16 | -1 | -4.2 | 24.4255 | 0 | 0 | 42.3334 | 42.3334 | 42.3334 | 42.3334 | 49.2248 | 43.6995 | 0.024 | 0 | 0 | 0 | 0 | 0 | 0 | 0 | 0 | -25 | 0 | 0 | 0 | 0 | 0 | 0 | 0 | 0 | 13.5516 | 0 | -631.6827 | 21.3289 | 0 | 0 | 0 | 110.0406 | 1112.662 | 41.2923 | 78.5463 | 0.7991 | 1.6128 | 0 | 15.209 | 2.552 | 62.04 | 995.16 | 494.1821 | -663.7527 | 8.2319 | 12.47 | -1.87 | 20.7239 | 9.5413 | 2025-04-09 | 2025_04_09 Hr 23 | 37.1735 | -2.5e-05 | -995.16 | -604.6138 | 727.2215 | 556.873 | 223.7401 | 28.3105 | 63.6287 | 175.1194 | 380.6694 | 171.4328 | 0 | 183.0833 | 164.2594 | 0 | 0 | 26.2441 | 183.2862 | 0 | 0 | 0
2025_04_09 Hr 24 | 0 | 0 | 0 | 0 | 0 | 0 | 0 | 0 | 0 | 154.6787 | 0 | 0.42 | 64 | 0 | 91.5416 | 91.5416 | 196.6405 | 0 | 0.06027 | 0.077 | 0.16764 | 0.7656 | 0 | 0 | 0 | 0 | 0 | 0.86856 | 0.378 | 30.5516 | 0 | 210.5566 | 0 | 0 | 0 | 0 | 30.3797 | 81.7393 | 0 | 0 | -12.9871 | 1.5652 | 14.1967 | 0.16 | -1 | -4.2 | 24.4255 | 0 | 0 | 38.5402 | 38.5402 | 38.5402 | 38.5402 | 44.8142 | 51.7023 | 0.024 | 0 | 0 | 0 | 0 | 0 | 0 | 0 | 0 | -25 | 0 | 0 | 0 | 0 | 0 | 0 | 0 | 0 | 13.5516 | 0 | -640.2366 | 21.3289 | 0 | 0 | 0 | 105.7026 | 1147.011 | 38.1298 | 72.459 | 0.7991 | 1.6128 | 0 | 15.209 | 2.552 | 62.04 | 941.9683 | 480.2515 | -672.3066 | 8.2319 | 12.47 | -1.87 | 19.1179 | 8.8019 | 2025-04-09 | 2025_04_09 Hr 24 | 42.9363 | -4.7e-05 | -941.9683 | -678.2237 | 686.016 | 620.832 | 221.4049 | 28.3105 | 63.6287 | 172.5248 | 353.6538 | 159.8374 | 0 | 183.0833 | 196.6405 | 0 | 0 | 30.5516 | 210.5566 | 0 | 0 | 0
2025_04_10 Hr 01 | 0 | 0 | 0 | 0 | 0 | 0 | 0 | 0 | 0 | 153.9733 | 0 | 0.42 | 69 | 0 | 91.5416 | 91.5416 | 196.6405 | 0 | 0.06027 | 0.077 | 0.16764 | 0.7656 | 0 | 0 | 0 | 0 | 0 | 0.86856 | 0.378 | 30.5516 | 0 | 210.5566 | 0 | 0 | 0 | 0 | 29.4282 | 80.286 | 0 | 0 | -26.3643 | 1.5652 | 14.197 | 0.16 | -1 | -4.2 | 24.4035 | 0 | 0 | 37.5161 | 37.5161 | 37.5161 | 37.5161 | 43.6234 | 53.5977 | 0.024 | 0 | 0 | 0 | 0 | 0 | 0 | 0 | 0 | -25 | 0 | 0 | 0 | 0 | 0 | 0 | 0 | 0 | 13.5373 | 0 | -647.6503 | 21.2154 | 0 | 0 | 0 | 105.2688 | 1138.574 | 36.9039 | 70.2765 | 0.7991 | 1.6128 | 0 | 15.209 | 2.552 | 62.04 | 914.86 | 482.3704 | -679.7203 | 8.2292 | 12.47 | -1.87 | 18.5697 | 8.5291 | 2025-04-10 | 2025_04_10 Hr 01 | 42.3398 | -7.1e-05 | -914.86 | -699.0146 | 673.2369 | 620.832 | 227.8665 | 28.3105 | 63.6287 | 170.0811 | 347.6611 | 155.4947 | 0 | 183.0833 | 196.6405 | 0 | 0 | 30.5516 | 210.5566 | 0 | 0 | 0
2025_04_10 Hr 02 | 0 | 0 | 0 | 0 | 0 | 0 | 0 | 0 | 0 | 152.6986 | 0 | 0.42 | 49 | 0 | 91.5416 | 91.5416 | 196.6405 | 0 | 0.06027 | 0.077 | 0.16764 | 0.7656 | 0 | 0 | 0 | 0 | 0 | 0.86856 | 0.378 | 30.5516 | 0 | 210.5566 | 0 | 0 | 0 | 0 | 29.0061 | 79.253 | 0 | 0 | -17.1176 | 1.5652 | 14.197 | 0.16 | -1 | -4.2 | 24.4035 | 0 | 0 | 36.8686 | 36.8686 | 36.8686 | 36.8686 | 42.8705 | 61.6005 | 0.024 | 0 | 0 | 0 | 0 | 0 | 0 | 0 | 0 | -25 | 0 | 0 | 0 | 0 | 0 | 0 | 0 | 0 | 13.5373 | 0 | -634.3939 | 21.2154 | 0 | 0 | 0 | 92.6886 | 1132.502 | 36.3699 | 69.2464 | 0.7991 | 1.6128 | 0 | 15.209 | 2.552 | 62.04 | 904.7516 | 455.8316 | -666.4639 | 8.2292 | 12.47 | -1.87 | 18.2975 | 8.4041 | 2025-04-10 | 2025_04_10 Hr 02 | 39.5962 | -1.8e-05 | -904.7516 | -676.5115 | 665.2029 | 620.832 | 203.2891 | 28.3105 | 63.6287 | 168.626 | 343.0435 | 153.5334 | 0 | 183.0833 | 196.6405 | 0 | 0 | 30.5516 | 210.5566 | 0 | 0 | 0
2025_04_10 Hr 03 | 0 | 0.015 | 0.423 | 0 | 0 | 0 | 0 | 0 | 0 | 151.3933 | 0 | 0.42 | 64 | 0 | 91.5416 | 91.5416 | 196.6405 | 0 | 0.06027 | 0.077 | 0.16764 | 0.7656 | 0 | 0 | 0 | 0 | 0 | 0.86856 | 0.378 | 30.5516 | 0 | 210.5566 | 0 | 0 | 0 | 0 | 28.5738 | 78.1953 | 0 | 0 | -11.2846 | 1.5652 | 14.197 | 0.16 | -1 | -4.2 | 24.4035 | 0 | 0 | 36.2055 | 36.2055 | 36.2055 | 36.2055 | 42.0995 | 65.6019 | 0.024 | 0 | 0 | 0 | 0 | 0 | 0 | 0 | 0 | -25 | 0 | 0 | 0 | 0 | 0 | 0 | 0 | 0 | 13.5373 | 0 | -641.0053 | 21.2154 | 0 | 0 | 0 | 89.3628 | 1126.706 | 35.8231 | 68.1916 | 0.7991 | 1.6128 | 0 | 15.209 | 2.552 | 62.04 | 911.86 | 469.5139 | -673.0753 | 8.2292 | 12.47 | -1.87 | 18.0188 | 8.2761 | 2025-04-10 | 2025_04_10 Hr 03 | 39.3196 | -0.000115 | -911.86 | -677.2899 | 656.976 | 620.832 | 219.4027 | 28.3105 | 63.6287 | 167.136 | 338.3149 | 151.525 | 0 | 183.0833 | 196.6405 | 0 | 0 | 30.5516 | 210.5566 | 0 | 0 | 0
2025_04_10 Hr 04 | 0 | 0 | 0 | 0 | 0 | 0 | 0 | 0 | 0 | 154.6973 | 0 | 0.42 | 58 | 0 | 91.5416 | 91.5416 | 196.6405 | 0 | 0.06027 | 0.077 | 0.16764 | 0.7656 | 0 | 0 | 0 | 0 | 0 | 0.86856 | 0.378 | 30.5516 | 0 | 210.5566 | 0 | 0 | 0 | 0 | 29.6679 | 80.8608 | 0 | 0.34801 | -2.7893 | 1.5652 | 14.197 | 0.16 | -1 | -4.2 | 24.4035 | 0 | 0 | 37.8839 | 37.8839 | 37.8839 | 37.8839 | 44.051 | 76.4478 | 0.024 | 0 | 0 | 0 | 0 | 0 | 0 | 0 | 0 | -25 | 0 | 0 | 0 | 0 | 0 | 0 | 0 | 0 | 13.5373 | 0 | -675.3824 | 21.2154 | 0 | 0 | 0 | 91.6764 | 1142.012 | 37.2072 | 70.8616 | 0.7991 | 1.6128 | 0 | 15.209 | 2.552 | 62.04 | 913.86 | 481.7421 | -707.4524 | 8.2292 | 12.47 | -1.87 | 18.7243 | 8.6002 | 2025-04-10 | 2025_04_10 Hr 04 | 39.5741 | -8.25e-05 | -913.86 | -702.8237 | 677.7883 | 620.832 | 226.1242 | 28.3105 | 63.6287 | 170.8957 | 350.2839 | 156.6087 | 0 | 183.0833 | 196.6405 | 0 | 0 | 30.5516 | 210.5566 | 0 | 0 | 0
2025_04_10 Hr 05 | 0 | 0 | 0 | 0 | 0 | 0 | 0 | 0 | 0 | 155.6355 | 0 | 0.42 | 48 | 0 | 91.5416 | 91.5416 | 196.6405 | 0 | 0.06027 | 0.077 | 0.16764 | 0.7656 | 0 | 0 | 0 | 0 | 0 | 0.86856 | 0.378 | 30.5516 | 0 | 210.5566 | 0 | 0 | 0 | 0 | 29.9786 | 81.3844 | 0 | 0.68076 | -20.9493 | 1.5652 | 14.197 | 0.16 | -1 | -4.2 | 24.4035 | 0 | 0 | 38.3605 | 38.3605 | 38.3605 | 38.3605 | 44.6052 | 81.5022 | 0.024 | 0 | 0 | 0 | 0 | 0 | 0 | 0 | 0 | -25 | 0 | 0 | 0 | 0 | 0 | 0 | 0 | 0 | 13.5373 | 0 | -620.0673 | 21.2154 | 0 | 0 | 0 | 102.666 | 1146.245 | 37.6003 | 71.6198 | 0.7991 | 1.6128 | 0 | 15.209 | 2.552 | 62.04 | 963.0684 | 489.2296 | -652.1373 | 8.2292 | 12.47 | -1.87 | 18.9246 | 8.6922 | 2025-04-10 | 2025_04_10 Hr 05 | 36.3659 | -0.0001193 | -963.0684 | -665.3358 | 683.4648 | 620.832 | 232.1682 | 28.3105 | 63.6287 | 171.73 | 353.6826 | 158.0522 | 0 | 183.0833 | 196.6405 | 0 | 0 | 30.5516 | 210.5566 | 0 | 0 | 0
2025_04_10 Hr 06 | 0 | 0 | 0 | 0 | 0 | 0 | 0 | 0 | 0 | 165.0274 | 0 | 0.42 | 58 | 0 | 91.5416 | 91.5416 | 196.6405 | 0 | 0.06027 | 0.077 | 0.16764 | 0.7656 | 0 | 0 | 0 | 0 | 0 | 0.86856 | 0.378 | 30.5516 | 0 | 210.5566 | 0 | 0 | 0 | 0 | 33.0873 | 81.84 | 0 | 0 | -45.1645 | 1.5652 | 14.197 | 0.11 | -1 | -4.2 | 24.4035 | 0 | 0 | 43.1313 | 43.1313 | 43.1313 | 43.1313 | 50.1527 | 80.4492 | 0.024 | 0 | 0 | 0 | 0 | 0 | 0 | 0 | 0 | -25 | 0 | 0 | 0 | 0 | 0 | 0 | 0 | 0 | 13.5373 | 0 | -617.6929 | 21.2154 | 0 | 69.5503 | 0 | 95.0022 | 1253.382 | 41.5349 | 79.2094 | 0.7991 | 1.6128 | 0 | 15.209 | 2.552 | 62.04 | 1063.418 | 504.9637 | -649.7629 | 8.2292 | 12.47 | -1.87 | 20.9301 | 9.6133 | 2025-04-10 | 2025_04_10 Hr 06 | 51.3394 | 0.000255 | -1063.418 | -687.8574 | 735.5028 | 690.3823 | 233.4514 | 28.3105 | 63.6287 | 175.2943 | 387.7055 | 172.5031 | 0 | 183.0833 | 196.6405 | 0 | 0 | 30.5516 | 210.5566 | 0 | 69.5503 | 0
2025_04_10 Hr 07 | 1.0282 | 0 | 0 | 0 | 0 | 0 | 0 | 0 | 0 | 177.0809 | -14.1 | 0.42 | 61 | 0 | 91.5416 | 91.5416 | 192.8745 | 0 | 0.06027 | 0.077 | 0.16764 | 0.7656 | 0 | 0 | 0 | 0 | 0 | 0.86856 | 0.378 | 30.5516 | 0 | 207.9889 | 0 | 0 | 0 | 0 | 35 | 81.84 | 0 | 10.3853 | -3.2012 | 1.5652 | 14.197 | 0.11 | -1 | -4.2 | 24.4035 | 0 | 0 | 49.2542 | 49.2542 | 49.2542 | 49.2542 | 57.2724 | 76.4478 | 0.024 | 0 | -25 | 0 | 0 | 0 | 0 | 0 | 0 | 0 | 0 | 0 | 0 | 0 | 0 | 0 | 0 | 0 | 13.5373 | 0 | -569.6876 | 21.2154 | 0 | 67.1093 | 0 | 55.3818 | 1290.185 | 44.9955 | 88.9499 | 0.7991 | 1.6128 | -1.0282 | 15.209 | 2.552 | 62.04 | 1162.81 | 482.3271 | -616.8857 | 8.2292 | 12.47 | -1.87 | 23.5038 | 10.7955 | 2025-04-10 | 2025_04_10 Hr 07 | 43.9852 | 3.3e-05 | -1162.81 | -587.5035 | 783.9372 | 681.6076 | 192.8296 | 28.3105 | 63.6287 | 177.207 | 431.3701 | 175.3601 | 0 | 183.0833 | 192.8745 | 0 | 0 | 30.5516 | 207.9889 | 0 | 67.1093 | 0
2025_04_10 Hr 08 | 11.3977 | 0 | 0 | 0 | 0 | 0 | 0 | 0 | 0 | 183.75 | -14.1 | 0.42 | 37 | 0 | 91.5416 | 91.5416 | 192.8745 | 0 | 0.06027 | 0.077 | 0.16764 | 0.7656 | 0 | 0 | 0 | 0 | 0 | 0.86856 | 0.378 | 30.5516 | 0 | 207.9889 | 0 | 0 | 0 | 0 | 35 | 81.84 | 0 | 12.1241 | 0 | 1.5652 | 14.197 | 0.11 | -1 | -4.2 | 24.4035 | 0 | 0 | 52.642 | 52.642 | 52.642 | 52.642 | 61.2116 | 68.5503 | 0.024 | 0 | -25 | 0 | 0 | 0 | 0 | 0 | 0 | 0 | 0 | 0 | 0 | 0 | 0 | 0 | 0 | 0 | 13.5373 | 0 | -507.0549 | 21.2154 | 0 | 60.7208 | 0 | 50.61 | 1307.956 | 45.045 | 94.3393 | 0.7991 | 1.6128 | -11.3977 | 15.209 | 2.552 | 62.04 | 1219.002 | 463.5444 | -564.6226 | 8.2292 | 12.47 | -1.87 | 24.9279 | 11.4495 | 2025-04-10 | 2025_04_10 Hr 08 | 42.5532 | -0.000346 | -1219.002 | -519.9308 | 815.6139 | 675.2191 | 156.1603 | 28.3105 | 63.6287 | 177.207 | 455.5297 | 182.8772 | 0 | 183.0833 | 192.8745 | 0 | 0 | 30.5516 | 207.9889 | 0 | 60.7208 | 0
2025_04_10 Hr 09 | 15.1356 | 0.00012 | 0.003384 | 0 | 0 | 0 | 0 | 0 | 0 | 180.4766 | -14.1 | 0.42 | 25 | 0 | 91.5416 | 91.5416 | 192.8745 | 0 | 0.06027 | 0.077 | 0.16764 | 0.7656 | 0 | 0 | 0 | 0 | 0 | 0.86856 | 0.378 | 30.5516 | 0 | 207.9889 | 0 | 0 | 0 | 0 | 35 | 81.84 | 0 | 25.9341 | 0 | 1.5652 | 14.197 | 0.11 | -1 | -4.2 | 24.4035 | 0 | 0 | 50.9792 | 50.9792 | 50.9792 | 50.9792 | 59.2781 | 69.498 | 0.024 | 0 | -25 | 0 | 0 | 0 | 0 | 0 | 0 | 0 | 0 | 0 | 0 | 0 | 0 | 0 | 0 | 0 | 13.5373 | 0 | -496.7045 | 21.2154 | 0 | 54.0574 | 0 | 45.6936 | 1289.438 | 45.045 | 91.6941 | 0.7991 | 1.6128 | -15.1356 | 15.209 | 2.552 | 62.04 | 1205.01 | 447.6484 | -558.0101 | 8.2292 | 12.47 | -1.87 | 24.229 | 11.1285 | 2025-04-10 | 2025_04_10 Hr 09 | 37.7541 | -5.2e-05 | -1205.01 | -495.7704 | 800.0904 | 668.5556 | 140.1951 | 28.3105 | 63.6287 | 177.207 | 443.6715 | 179.2119 | 0 | 183.0833 | 192.8745 | 0 | 0 | 30.5516 | 207.9889 | 0 | 54.0574 | 0
2025_04_10 Hr 10 | 15.182 | 0.00171 | 0.048222 | 0 | 0 | 0 | 0 | 0 | 0 | 178.1006 | -14.1 | 0.42 | 27 | 0 | 91.5416 | 91.5416 | 192.8745 | 0 | 0.06027 | 0.077 | 0.16764 | 0.7656 | 0 | 0 | 0 | 0 | 0 | 0.86856 | 0.378 | 30.5516 | 0 | 207.9889 | 0 | 0 | 0 | 0 | 35 | 81.84 | 0 | 13.0689 | 0 | 1.5652 | 14.197 | 0.16 | -1 | -4.2 | 24.4035 | 0 | 0 | 49.7722 | 49.7722 | 49.7722 | 49.7722 | 57.8747 | 69.498 | 0.024 | 0 | -25 | 0 | 0 | 0 | 0 | 0 | 0 | 0 | 0 | 0 | 0 | 0 | 0 | 0 | 0 | 0 | 13.5373 | 0 | -452.3011 | 21.2154 | 0 | 0 | 0 | 47.2842 | 1226.818 | 45.045 | 89.774 | 0.7991 | 1.6128 | -15.182 | 15.209 | 2.552 | 62.04 | 1174.86 | 448.6266 | -513.6531 | 8.2292 | 12.47 | -1.87 | 23.7216 | 10.8955 | 2025-04-10 | 2025_04_10 Hr 10 | 32.3018 | -1.4e-05 | -1174.86 | -464.2322 | 788.8227 | 614.4983 | 143.8321 | 28.3105 | 63.6287 | 177.207 | 435.0642 | 176.5515 | 0 | 183.0833 | 192.8745 | 0 | 0 | 30.5516 | 207.9889 | 0 | 0 | 0
2025_04_10 Hr 11 | 18.1057 | 0.00528 | 0.1489 | 0 | 0 | 0 | 0 | 0 | 0 | 174.3683 | -14.1 | 0.42 | 28 | 0 | 91.5416 | 91.5416 | 192.8745 | 0 | 0.06027 | 0.077 | 0.16764 | 0.7656 | 0 | 0 | 0 | 0 | 0 | 0.86856 | 0.378 | 30.5516 | 0 | 207.9889 | 0 | 0 | 0 | 0 | 35 | 81.84 | 0 | 5.0172 | -0.25693 | 1.5652 | 14.197 | 0.16 | -1 | -4.2 | 24.4035 | 0 | 0 | 47.8763 | 47.8763 | 47.8763 | 47.8763 | 55.6701 | 59.5998 | 0.024 | 0 | -25 | 0 | 0 | 0 | 0 | 0 | 0 | 0 | 0 | 0 | 0 | 0 | 0 | 0 | 0 | 0 | 13.5373 | 0 | -437.7878 | 21.2154 | 0 | 0 | 0 | 51.6222 | 1213.398 | 44.9875 | 86.7579 | 0.7991 | 1.6128 | -18.1057 | 15.209 | 2.552 | 62.04 | 1158.852 | 442.757 | -502.0635 | 8.2292 | 12.47 | -1.87 | 22.9246 | 10.5294 | 2025-04-10 | 2025_04_10 Hr 11 | 32.6259 | -0.0003725 | -1158.852 | -458.0275 | 771.0655 | 614.4983 | 139.3762 | 28.3105 | 63.6287 | 177.207 | 421.5437 | 172.3149 | 0 | 183.0833 | 192.8745 | 0 | 0 | 30.5516 | 207.9889 | 0 | 0 | 0
2025_04_10 Hr 12 | 18.0277 | 0.009765 | 0.27537 | 0 | 0 | 0 | 0 | 0 | 0 | 171.3601 | -14.1 | 0.42 | 27 | 0 | 91.5416 | 91.5416 | 192.8745 | 0 | 0.06027 | 0.077 | 0.16764 | 0.7656 | 0 | 0 | 0 | 0 | 0 | 0.86856 | 0.378 | 30.5516 | 0 | 207.9889 | 0 | 0 | 0 | 0 | 35 | 81.84 | 0 | 5.2761 | -0.4164 | 1.5652 | 14.197 | 0.16 | -1 | -4.2 | 24.4035 | 0 | 0 | 46.3482 | 46.3482 | 46.3482 | 46.3482 | 53.8932 | 57.5991 | 0.024 | 0 | -25 | 0 | 0 | 0 | 0 | 0 | 0 | 0 | 0 | 0 | 0 | 0 | 0 | 0 | 0 | 0 | 13.5373 | 0 | -445.7259 | 21.2154 | 0 | 0 | 0 | 48.2964 | 1202.627 | 44.1879 | 84.3269 | 0.7991 | 1.6128 | -18.0277 | 15.209 | 2.552 | 62.04 | 1129.752 | 432.189 | -509.9236 | 8.2292 | 12.47 | -1.87 | 22.2823 | 10.2344 | 2025-04-10 | 2025_04_10 Hr 12 | 29.6797 | -0.0002962 | -1129.752 | -465.8662 | 755.9999 | 614.4983 | 133.1806 | 28.3105 | 63.6287 | 177.207 | 410.6461 | 168.1468 | 0 | 183.0833 | 192.8745 | 0 | 0 | 30.5516 | 207.9889 | 0 | 0 | 0
2025_04_10 Hr 13 | 17.3462 | 0.012135 | 0.34221 | 0 | 0 | 0 | 0 | 0 | 0 | 172.288 | -14.1 | 0.42 | 27 | 0 | 91.5416 | 91.5416 | 190.269 | 0 | 0.06027 | 0.077 | 0.16764 | 0.7656 | 0 | 0 | 0 | 0 | 0 | 0.86856 | 0.378 | 30.4863 | 0 | 207.9889 | 0 | 0 | 0 | 0 | 35 | 81.84 | 0 | 12.9059 | 0 | 1.5652 | 14.197 | 0.16 | -1 | -4.2 | 24.4035 | 0 | 0 | 46.8196 | 46.8196 | 46.8196 | 46.8196 | 54.4414 | 58.6521 | 0.024 | 0 | -25 | 0 | 0 | 0 | 0 | 0 | 0 | 0 | 0 | 0 | 0 | 0 | 0 | 0 | 0 | 0 | 13.5373 | 0 | -478.5096 | 21.2154 | 0 | 0 | 0 | 47.718 | 1203.384 | 44.5766 | 85.0768 | 0.7991 | 1.6128 | -17.3462 | 15.209 | 2.552 | 62.04 | 1107.677 | 433.4122 | -542.0258 | 8.2292 | 12.47 | -1.87 | 22.4804 | 10.3254 | 2025-04-10 | 2025_04_10 Hr 13 | 27.6385 | -0.000334 | -1107.677 | -490.6037 | 760.7893 | 611.8275 | 133.7244 | 28.3105 | 63.6287 | 177.207 | 414.0076 | 169.5747 | 0 | 183.0833 | 190.269 | 0 | 0 | 30.4863 | 207.9889 | 0 | 0 | 0
2025_04_10 Hr 14 | 17.8901 | 0.012675 | 0.35744 | 0 | 0 | 0 | 0 | 0 | 0 | 169.8508 | -14.1 | 0.42 | 27 | 0 | 91.5416 | 91.5416 | 192.8745 | 0 | 0.06027 | 0.077 | 0.16764 | 0.7656 | 0 | 0 | 0 | 0 | 0 | 0.86856 | 0.378 | 30.5516 | 0 | 207.9889 | 0 | 0 | 0 | 0 | 34.6497 | 81.84 | 0 | 4.7892 | -0.18427 | 1.5652 | 14.197 | 0.16 | -1 | -4.2 | 24.4035 | 0 | 0 | 45.5815 | 45.5815 | 45.5815 | 45.5815 | 53.0018 | 59.5998 | 0.024 | 0 | -25 | 0 | 0 | 0 | 0 | 0 | 0 | 0 | 0 | 0 | 0 | 0 | 0 | 0 | 0 | 0 | 13.5373 | 0 | -474.9345 | 21.2154 | 0 | 0 | 0 | 51.6222 | 1196.891 | 43.5556 | 83.1073 | 0.7991 | 1.6128 | -17.8901 | 15.209 | 2.552 | 62.04 | 1097.56 | 435.0586 | -538.9946 | 8.2292 | 12.47 | -1.87 | 21.96 | 10.0863 | 2025-04-10 | 2025_04_10 Hr 14 | 27.8849 | -1.75e-05 | -1097.56 | -495.3296 | 747.86 | 614.4983 | 138.5921 | 28.3105 | 63.6287 | 176.8567 | 405.1787 | 165.8246 | 0 | 183.0833 | 192.8745 | 0 | 0 | 30.5516 | 207.9889 | 0 | 0 | 0
2025_04_10 Hr 15 | 13.4723 | 0.01254 | 0.35363 | 0 | 0 | 0 | 0 | 0 | 0 | 167.9133 | -14.1 | 0.42 | 25 | 0 | 91.5416 | 91.5416 | 192.2231 | 0 | 0.06027 | 0.077 | 0.16764 | 0.7656 | 0 | 0 | 0 | 0 | 0 | 0.86856 | 0.378 | 30.5516 | 0 | 207.9889 | 0 | 0 | 0 | 0 | 34.0444 | 81.84 | 0 | 2.1491 | -4.6444 | 1.5652 | 14.197 | 0.16 | -1 | -4.2 | 24.4035 | 0 | 0 | 44.5973 | 44.5973 | 44.5973 | 44.5973 | 51.8573 | 58.6521 | 0.024 | 0 | -25 | 0 | 0 | 0 | 0 | 0 | 0 | 0 | 0 | 0 | 0 | 0 | 0 | 0 | 0 | 0 | 13.5373 | 0 | -464.0597 | 21.2154 | 0 | 0 | 0 | 52.056 | 1188.612 | 42.7439 | 81.5416 | 0.7991 | 1.6128 | -13.4723 | 15.209 | 2.552 | 62.04 | 1087.56 | 425.1456 | -523.702 | 8.2292 | 12.47 | -1.87 | 21.5463 | 9.8963 | 2025-04-10 | 2025_04_10 Hr 15 | 29.6172 | -6e-06 | -1087.56 | -491.5551 | 737.2548 | 613.8469 | 136.0743 | 28.3105 | 63.6287 | 176.2514 | 398.1599 | 162.8435 | 0 | 183.0833 | 192.2231 | 0 | 0 | 30.5516 | 207.9889 | 0 | 0 | 0
2025_04_10 Hr 16 | 11.4027 | 0.012285 | 0.34644 | 0 | 0 | 0 | 0 | 0 | 0 | 167.9745 | -14.1 | 0.42 | 19 | 0 | 91.5416 | 91.5416 | 192.8745 | 0 | 0.06027 | 0.077 | 0.16764 | 0.7656 | 0 | 0 | 0 | 0 | 0 | 0.86856 | 0.378 | 30.5516 | 0 | 207.9889 | 0 | 0 | 0 | 0 | 34.0647 | 81.84 | 0 | 10.6483 | -0.17923 | 1.5652 | 14.197 | 0.16 | -1 | -4.2 | 24.4035 | 0 | 0 | 44.6284 | 44.6284 | 44.6284 | 44.6284 | 51.8935 | 62.5482 | 0.024 | 0 | -25 | 0 | 0 | 0 | 0 | 0 | 0 | 0 | 0 | 0 | 0 | 0 | 0 | 0 | 0 | 0 | 13.5373 | 0 | -486.6584 | 21.2154 | 0 | 0 | 0 | 46.7058 | 1189.498 | 42.7695 | 81.591 | 0.7991 | 1.6128 | -11.4027 | 15.209 | 2.552 | 62.04 | 1071.452 | 415.7158 | -544.2311 | 8.2292 | 12.47 | -1.87 | 21.5593 | 9.9023 | 2025-04-10 | 2025_04_10 Hr 16 | 34.2519 | -0.000315 | -1071.452 | -501.1893 | 737.5908 | 614.4983 | 128.6127 | 28.3105 | 63.6287 | 176.2717 | 398.3815 | 162.9376 | 0 | 183.0833 | 192.8745 | 0 | 0 | 30.5516 | 207.9889 | 0 | 0 | 0
2025_04_10 Hr 17 | 8.8207 | 0.010695 | 0.3016 | 0 | 0 | 0 | 0 | 0 | 0 | 166.8936 | -14.1 | 0.42 | 20 | 0 | 91.5416 | 91.5416 | 192.8745 | 0 | 0.06027 | 0.077 | 0.16764 | 0.7656 | 0 | 0 | 0 | 0 | 0 | 0.86856 | 0.378 | 30.5516 | 0 | 207.9889 | 0 | 0 | 0 | 0 | 33.7067 | 81.84 | 0 | 33.6167 | 0 | 1.5652 | 14.197 | 0.16 | -1 | -4.2 | 24.4035 | 0 | 0 | 44.0793 | 44.0793 | 44.0793 | 44.0793 | 51.255 | 65.6019 | 0.024 | 0 | -25 | 0 | 0 | 0 | 0 | 0 | 0 | 0 | 0 | 0 | 0 | 0 | 0 | 0 | 0 | 0 | 13.5373 | 0 | -528.5235 | 21.2154 | 0 | 0 | 0 | 54.3696 | 1185.179 | 42.3167 | 80.7175 | 0.7991 | 1.6128 | -8.8207 | 15.209 | 2.552 | 62.04 | 1058.468 | 423.1865 | -583.5142 | 8.2292 | 12.47 | -1.87 | 21.3285 | 9.7963 | 2025-04-10 | 2025_04_10 Hr 17 | 39.2296 | 0.000393 | -1058.468 | -519.9068 | 731.654 | 614.4983 | 140.2838 | 28.3105 | 63.6287 | 175.9137 | 394.4658 | 161.2744 | 0 | 183.0833 | 192.8745 | 0 | 0 | 30.5516 | 207.9889 | 0 | 0 | 0
2025_04_10 Hr 18 | 9.3298 | 0.00807 | 0.22757 | 0 | 0 | 0 | 0 | 0 | 0 | 169.9936 | -14.1 | 0.42 | 23 | 0 | 91.5416 | 91.5416 | 192.8745 | 0 | 0.06027 | 0.077 | 0.16764 | 0.7656 | 0 | 0 | 0 | 0 | 0 | 0.86856 | 0.378 | 30.5516 | 0 | 207.9889 | 0 | 0 | 0 | 0 | 34.708 | 81.84 | 0 | 0 | -13.6782 | 1.5652 | 14.197 | 0.11 | -1 | -4.2 | 24.4035 | 0 | 0 | 45.654 | 45.654 | 45.654 | 45.654 | 53.0861 | 62.5482 | 0.024 | 0 | -25 | 0 | 0 | 0 | 0 | 0 | 0 | 0 | 0 | 0 | 0 | 0 | 0 | 0 | 0 | 0 | 13.5373 | 0 | -593.2297 | 21.2154 | 0 | 56.9986 | 0 | 86.3262 | 1254.335 | 43.6154 | 83.2227 | 0.7991 | 1.6128 | -9.3298 | 15.209 | 2.552 | 62.04 | 1052.293 | 460.3658 | -648.7295 | 8.2292 | 12.47 | -1.87 | 21.9905 | 10.1004 | 2025-04-10 | 2025_04_10 Hr 18 | 37.7057 | 0.000368 | -1052.293 | -631.9079 | 748.6552 | 671.4969 | 172.11 | 28.3105 | 63.6287 | 176.915 | 405.6959 | 166.0443 | 0 | 183.0833 | 192.8745 | 0 | 0 | 30.5516 | 207.9889 | 0 | 56.9986 | 0
2025_04_10 Hr 19 | 3.0994 | 0.004605 | 0.12986 | 0 | 0 | 0 | 0 | 0 | 0 | 170.4933 | -14.1 | 0.42 | 17 | 0 | 91.5416 | 91.5416 | 192.8745 | 0 | 0.06027 | 0.077 | 0.16764 | 0.7656 | 0 | 0 | 0 | 0 | 0 | 0.86856 | 0.378 | 30.5516 | 0 | 207.9889 | 0 | 0 | 0 | 0 | 34.8982 | 81.84 | 0 | 18.4477 | 0 | 1.5652 | 14.197 | 0.11 | -1 | -4.2 | 24.4035 | 0 | 0 | 45.9079 | 45.9079 | 45.9079 | 45.9079 | 53.3813 | 59.5998 | 0.024 | 0 | -25 | 0 | 0 | 0 | 0 | 0 | 0 | 0 | 0 | 0 | 0 | 0 | 0 | 0 | 0 | 0 | 13.5373 | 0 | -587.7037 | 21.2154 | 0 | 59.1136 | 0 | 54.948 | 1258.353 | 43.8247 | 83.6264 | 0.7991 | 1.6128 | -3.0994 | 15.209 | 2.552 | 62.04 | 1054.402 | 414.5742 | -636.9731 | 8.2292 | 12.47 | -1.87 | 22.0972 | 10.1494 | 2025-04-10 | 2025_04_10 Hr 19 | 40.9422 | -0.00028 | -1054.402 | -594.2559 | 751.4244 | 673.6118 | 131.6823 | 28.3105 | 63.6287 | 177.1052 | 407.5061 | 166.8132 | 0 | 183.0833 | 192.8745 | 0 | 0 | 30.5516 | 207.9889 | 0 | 59.1136 | 0
2025_04_10 Hr 20 | 0 | 0.001035 | 0.029187 | 0 | 0 | 0 | 0 | 0 | 0 | 172.5736 | -14.1 | 0.42 | 20 | 0 | 91.5416 | 91.5416 | 192.8745 | 0 | 0.06027 | 0.077 | 0.16764 | 0.7656 | 0 | 0 | 0 | 0 | 0 | 0.86856 | 0.378 | 30.5516 | 0 | 207.9889 | 0 | 0 | 0 | 0 | 35 | 81.84 | 0 | 21.5422 | -0.15366 | 1.5652 | 14.197 | 0.11 | -1 | -4.2 | 24.4035 | 0 | 0 | 46.9646 | 46.9646 | 46.9646 | 46.9646 | 54.61 | 65.6019 | 0.024 | 0 | -25 | 0 | 0 | 0 | 0 | 0 | 0 | 0 | 0 | 0 | 0 | 0 | 0 | 0 | 0 | 0 | 13.5373 | 0 | -583.9205 | 21.2154 | 0 | 56.4477 | 0 | 57.2616 | 1263.224 | 44.6962 | 85.3075 | 0.7991 | 1.6128 | 0 | 15.209 | 2.552 | 62.04 | 1080.51 | 425.9877 | -630.0905 | 8.2292 | 12.47 | -1.87 | 22.5414 | 10.3534 | 2025-04-10 | 2025_04_10 Hr 20 | 41.455 | 2.02e-05 | -1080.51 | -587.5319 | 762.263 | 670.946 | 142.8937 | 28.3105 | 63.6287 | 177.207 | 415.0421 | 170.014 | 0 | 183.0833 | 192.8745 | 0 | 0 | 30.5516 | 207.9889 | 0 | 56.4477 | 0
2025_04_10 Hr 21 | 0 | 0 | 0 | 0 | 0 | 0 | 0 | 0 | 0 | 172.5736 | -14.1 | 0.42 | 19 | 0 | 91.5416 | 91.5416 | 192.8745 | 0 | 0.06027 | 0.077 | 0.16764 | 0.7656 | 0 | 0 | 0 | 0 | 0 | 0.86856 | 0.378 | 30.5516 | 0 | 207.9889 | 0 | 0 | 0 | 0 | 35 | 81.84 | 0 | 19.4876 | 0 | 1.5652 | 14.197 | 0.11 | -1 | -4.2 | 24.4035 | 0 | 0 | 46.9646 | 46.9646 | 46.9646 | 46.9646 | 54.61 | 62.5482 | 0.024 | 0 | -25 | 0 | 0 | 0 | 0 | 0 | 0 | 0 | 0 | 0 | 0 | 0 | 0 | 0 | 0 | 0 | 13.5373 | 0 | -561.9829 | 21.2154 | 0 | 54.0574 | 0 | 58.7076 | 1260.805 | 44.6962 | 85.3075 | 0.7991 | 1.6128 | 0 | 15.209 | 2.552 | 62.04 | 1095.518 | 423.379 | -608.1529 | 8.2292 | 12.47 | -1.87 | 22.5414 | 10.3534 | 2025-04-10 | 2025_04_10 Hr 21 | 37.1687 | 0.000354 | -1095.518 | -567.4953 | 762.263 | 668.5556 | 140.2558 | 28.3105 | 63.6287 | 177.207 | 415.0421 | 170.014 | 0 | 183.0833 | 192.8745 | 0 | 0 | 30.5516 | 207.9889 | 0 | 54.0574 | 0
2025_04_10 Hr 22 | 0 | 0 | 0 | 0 | 0 | 0 | 0 | 0 | 0 | 169.4735 | -14.1 | 0.42 | 18 | 0 | 91.5416 | 91.5416 | 192.8745 | 0 | 0.06027 | 0.077 | 0.16764 | 0.7656 | 0 | 0 | 0 | 0 | 0 | 0.86856 | 0.378 | 30.5516 | 0 | 207.9889 | 0 | 0 | 0 | 0 | 34.5405 | 81.84 | 0 | 20.8334 | -0.13768 | 1.5652 | 14.197 | 0.11 | -1 | -4.2 | 24.4035 | 0 | 0 | 45.3899 | 45.3899 | 45.3899 | 45.3899 | 52.7789 | 68.5503 | 0.024 | 0 | -25 | 0 | 0 | 0 | 0 | 0 | 0 | 0 | 0 | 0 | 0 | 0 | 0 | 0 | 0 | 0 | 13.5373 | 0 | -595.174 | 21.2154 | 0 | 54.0574 | 0 | 54.948 | 1249.115 | 43.3975 | 82.8024 | 0.7991 | 1.6128 | 0 | 15.209 | 2.552 | 62.04 | 1048.318 | 419.8516 | -641.344 | 8.2292 | 12.47 | -1.87 | 21.8794 | 10.0494 | 2025-04-10 | 2025_04_10 Hr 22 | 37.749 | 0.0003642 | -1048.318 | -599.4783 | 745.8035 | 668.5556 | 141.4983 | 28.3105 | 63.6287 | 176.7475 | 403.8119 | 165.2441 | 0 | 183.0833 | 192.8745 | 0 | 0 | 30.5516 | 207.9889 | 0 | 54.0574 | 0
2025_04_10 Hr 23 | 0 | 0 | 0 | 0 | 0 | 0 | 0 | 0 | 0 | 164.3136 | 0 | 0.42 | 19 | 0 | 91.5416 | 91.5416 | 196.6405 | 0 | 0.06027 | 0.077 | 0.16764 | 0.7656 | 0 | 0 | 0 | 0 | 0 | 0.86856 | 0.378 | 30.5516 | 7.2612 | 210.5566 | 0 | 0 | 0 | 0 | 32.8524 | 81.84 | 0 | 3.3957 | -8.2727 | 1.5652 | 14.197 | 0.11 | -1 | -4.2 | 24.4035 | 0 | 0 | 42.7687 | 42.7687 | 42.7687 | 42.7687 | 49.7311 | 72.5517 | 0.024 | 0 | 0 | 0 | 0 | 0 | 0 | 0 | 0 | -25 | 0 | 0 | 0 | 0 | 0 | 0 | 0 | 0 | 13.5373 | 0 | -653.683 | 21.2154 | 0 | 69.5503 | 0 | 55.9602 | 1257.823 | 41.2358 | 78.6326 | 0.7991 | 1.6128 | 0 | 15.209 | 2.552 | 62.04 | 985.1183 | 417.9258 | -685.753 | 8.2292 | 12.47 | -1.87 | 20.7776 | 9.5433 | 2025-04-10 | 2025_04_10 Hr 23 | 50.7144 | -2.6e-05 | -985.1183 | -683.56 | 731.5837 | 697.6435 | 147.5119 | 28.3105 | 63.6287 | 175.0594 | 385.1196 | 171.4048 | 0 | 183.0833 | 196.6405 | 0 | 7.2612 | 30.5516 | 210.5566 | 0 | 69.5503 | 0
2025_04_10 Hr 24 | 0 | 0 | 0 | 0 | 0 | 0 | 0 | 0 | 0 | 157.6342 | 0 | 0.42 | 23 | 0 | 91.5416 | 91.5416 | 196.6405 | 0 | 0.06027 | 0.077 | 0.16764 | 0.7656 | 0 | 0 | 0 | 0 | 0 | 0.86856 | 0.378 | 30.5516 | 7.2612 | 210.5566 | 0 | 0 | 0 | 0 | 30.6405 | 81.7817 | 0 | 0 | -13.7231 | 1.5652 | 14.197 | 0.11 | -1 | -4.2 | 24.4035 | 0 | 0 | 39.3758 | 39.3758 | 39.3758 | 39.3758 | 45.7858 | 79.5015 | 0.024 | 0 | 0 | 0 | 0 | 0 | 0 | 0 | 0 | -25 | 0 | 0 | 0 | 0 | 0 | 0 | 0 | 0 | 13.5373 | 0 | -670.0983 | 21.2154 | 0 | 71.6746 | 0 | 56.6832 | 1233.48 | 38.4376 | 73.2349 | 0.7991 | 1.6128 | 0 | 15.209 | 2.552 | 62.04 | 936.91 | 419.3214 | -702.1683 | 8.2292 | 12.47 | -1.87 | 19.3514 | 8.8882 | 2025-04-10 | 2025_04_10 Hr 24 | 47.3896 | -0.000111 | -936.91 | -708.8214 | 694.8397 | 699.7677 | 159.1847 | 28.3105 | 63.6287 | 172.7892 | 360.923 | 161.1275 | 0 | 183.0833 | 196.6405 | 0 | 7.2612 | 30.5516 | 210.5566 | 0 | 71.6746 | 0
2025_04_11 Hr 01 | 0 | 0 | 0 | 3.0612 | 3.084 | 2.6537 | 2.8364 | 3.1087 | 3.1268 | 155.8094 | 0 | 0.42 | 22 | 0 | 91.5416 | 91.5416 | 196.6405 | 0 | 0.06027 | 0.077 | 0.16764 | 0.7656 | 0 | 0 | 0 | 0 | 0 | 0.86856 | 0.378 | 30.5516 | 7.2612 | 210.5566 | 0 | 0 | 0 | 0 | 30.3927 | 81.4211 | 0 | 0 | -10.4606 | 1.5652 | 14.1972 | 0.05 | -1 | -4.2 | 24.3816 | 0 | 0 | 38.4894 | 38.4894 | 38.4894 | 38.4894 | 44.755 | 77.5008 | 0.024 | 0 | 0 | 0 | 0 | 0 | 0 | 0 | 0 | -25 | 0 | 0 | 0 | 0 | 0 | 0 | 0 | 0 | 13.5229 | 0 | -714.0795 | 20.7502 | 0 | 71.6746 | 0 | 56.9724 | 1244.302 | 37.1541 | 71.1131 | 0.7991 | 1.6128 | 0 | 15.209 | 2.552 | 62.04 | 899.6334 | 411.9411 | -746.1495 | 8.2264 | 12.47 | -1.87 | 18.8182 | 8.6231 | 2025-04-11 | 2025_04_11 Hr 01 | 47.4508 | -0.000108 | -899.6334 | -749.5401 | 683.1225 | 717.6385 | 156.4732 | 28.3105 | 63.6287 | 172.1419 | 354.5218 | 156.4587 | 17.8708 | 183.0833 | 196.6405 | 0 | 7.2612 | 30.5516 | 210.5566 | 0 | 71.6746 | 0
2025_04_11 Hr 02 | 0 | 0 | 0 | 3.0612 | 3.084 | 2.6537 | 2.8364 | 3.1087 | 3.1268 | 153.2256 | 0 | 0.42 | 19 | 0 | 91.5416 | 91.5416 | 196.6405 | 0 | 0.06027 | 0.077 | 0.16764 | 0.7656 | 0 | 0 | 0 | 0 | 0 | 0.86856 | 0.378 | 30.5516 | 7.2612 | 210.5566 | 0 | 0 | 0 | 0 | 29.5335 | 79.3957 | 0 | 0 | -8.8186 | 1.5652 | 14.1972 | 0.05 | -1 | -4.2 | 24.3816 | 0 | 0 | 37.1827 | 37.1827 | 37.1827 | 37.1827 | 43.2357 | 76.4478 | 0.024 | 0 | 0 | 0 | 0 | 0 | 0 | 0 | 0 | -25 | 0 | 0 | 0 | 0 | 0 | 0 | 0 | 0 | 13.5229 | 0 | -712.2624 | 20.7502 | 0 | 71.6746 | 0 | 59.7198 | 1232.088 | 36.0879 | 69.0521 | 0.7991 | 1.6128 | 0 | 15.209 | 2.552 | 62.04 | 885.65 | 406.713 | -744.3324 | 8.2264 | 12.47 | -1.87 | 18.2728 | 8.3732 | 2025-04-11 | 2025_04_11 Hr 02 | 50.8637 | -4.8e-05 | -885.65 | -746.081 | 666.9856 | 717.6385 | 155.1676 | 28.3105 | 63.6287 | 169.2573 | 345.1921 | 152.5362 | 17.8708 | 183.0833 | 196.6405 | 0 | 7.2612 | 30.5516 | 210.5566 | 0 | 71.6746 | 0
2025_04_11 Hr 03 | 0 | 0 | 0 | 3.0612 | 3.084 | 2.6537 | 2.8364 | 3.1087 | 3.1268 | 153.1631 | 0 | 0.42 | 23 | 0 | 91.5416 | 91.5416 | 196.6405 | 0 | 0.06027 | 0.077 | 0.16764 | 0.7656 | 0 | 0 | 0 | 0 | 0 | 0.86856 | 0.378 | 30.5516 | 7.2612 | 210.5566 | 0 | 0 | 0 | 0 | 29.5127 | 79.3447 | 0 | 0 | -12.5432 | 1.5652 | 14.1972 | 0.05 | -1 | -4.2 | 24.3816 | 0 | 0 | 37.1511 | 37.1511 | 37.1511 | 37.1511 | 43.1989 | 77.5008 | 0.024 | 0 | 0 | 0 | 0 | 0 | 0 | 0 | 0 | -25 | 0 | 0 | 0 | 0 | 0 | 0 | 0 | 0 | 13.5229 | 0 | -709.5281 | 20.7502 | 0 | 71.6746 | 0 | 64.0578 | 1231.791 | 36.0621 | 69.0023 | 0.7991 | 1.6128 | 0 | 15.209 | 2.552 | 62.04 | 893.6583 | 416.0091 | -741.5981 | 8.2264 | 12.47 | -1.87 | 18.2596 | 8.3671 | 2025-04-11 | 2025_04_11 Hr 03 | 45.5867 | 1.1e-05 | -893.6583 | -747.0713 | 666.5933 | 717.6385 | 164.5586 | 28.3105 | 63.6287 | 169.1856 | 344.9664 | 152.4413 | 17.8708 | 183.0833 | 196.6405 | 0 | 7.2612 | 30.5516 | 210.5566 | 0 | 71.6746 | 0
2025_04_11 Hr 04 | 0 | 0 | 0 | 3.0612 | 3.084 | 2.6537 | 2.8364 | 3.1087 | 3.1268 | 152.4234 | 0 | 0.42 | 19 | 0 | 91.5416 | 91.5416 | 196.6405 | 0 | 0.06027 | 0.077 | 0.16764 | 0.7656 | 0 | 0 | 0 | 0 | 0 | 0.86856 | 0.378 | 30.5516 | 7.2612 | 210.5566 | 0 | 0 | 0 | 0 | 29.2667 | 78.7421 | 0 | 1.289 | -3.9427 | 1.5652 | 14.1972 | 0.05 | -1 | -4.2 | 24.3816 | 0 | 0 | 36.777 | 36.777 | 36.777 | 36.777 | 42.764 | 86.4513 | 0.024 | 0 | 0 | 0 | 0 | 0 | 0 | 0 | 0 | -25 | 0 | 0 | 0 | 0 | 0 | 0 | 0 | 0 | 13.5229 | 0 | -735.1147 | 20.7502 | 0 | 71.6746 | 0 | 64.347 | 1228.271 | 35.7569 | 68.4122 | 0.7991 | 1.6128 | 0 | 15.209 | 2.552 | 62.04 | 878.5583 | 420.1258 | -767.1847 | 8.2264 | 12.47 | -1.87 | 18.1035 | 8.2956 | 2025-04-11 | 2025_04_11 Hr 04 | 52.1525 | 2.2e-05 | -878.5583 | -762.7684 | 661.9508 | 717.6385 | 169.7983 | 28.3105 | 63.6287 | 168.337 | 342.2954 | 151.3184 | 17.8708 | 183.0833 | 196.6405 | 0 | 7.2612 | 30.5516 | 210.5566 | 0 | 71.6746 | 0
2025_04_11 Hr 05 | 0 | 0 | 0 | 3.0612 | 3.084 | 2.6537 | 2.8364 | 3.1087 | 3.1268 | 156.9763 | 0 | 0.42 | 17 | 0 | 91.5416 | 91.5416 | 196.6405 | 0 | 0.06027 | 0.077 | 0.16764 | 0.7656 | 0 | 0 | 0 | 0 | 0 | 0.86856 | 0.378 | 30.5516 | 7.2612 | 210.5566 | 0 | 0 | 0 | 0 | 30.7807 | 81.3393 | 0 | 6.3916 | -0.13551 | 1.5652 | 14.1972 | 0.05 | -1 | -4.2 | 24.3816 | 0 | 0 | 39.0794 | 39.0794 | 39.0794 | 39.0794 | 45.4412 | 84.4506 | 0.024 | 0 | 0 | 0 | 0 | 0 | 0 | 0 | 0 | -25 | 0 | 0 | 0 | 0 | 0 | 0 | 0 | 0 | 13.5229 | 0 | -748.0038 | 20.7502 | 0 | 71.6746 | 0 | 75.0474 | 1248.822 | 37.6356 | 72.0439 | 0.7991 | 1.6128 | 0 | 15.209 | 2.552 | 62.04 | 908.7416 | 433.7374 | -780.0738 | 8.2264 | 12.47 | -1.87 | 19.0645 | 8.736 | 2025-04-11 | 2025_04_11 Hr 05 | 65.8428 | 1.3e-05 | -908.7416 | -766.7477 | 689.4137 | 717.6385 | 176.498 | 28.3105 | 63.6287 | 172.4482 | 358.7353 | 158.2302 | 17.8708 | 183.0833 | 196.6405 | 0 | 7.2612 | 30.5516 | 210.5566 | 0 | 71.6746 | 0
2025_04_11 Hr 06 | 0 | 0 | 0 | 3.0612 | 3.084 | 2.6537 | 2.8364 | 3.1087 | 3.1268 | 166.1447 | 0 | 0.42 | 14 | 0 | 91.5416 | 91.5416 | 196.6405 | 0 | 0.06027 | 0.077 | 0.16764 | 0.7656 | 0 | 0 | 0 | 0 | 0 | 0.86856 | 0.378 | 30.5516 | 7.2612 | 210.5566 | 0 | 0 | 0 | 0 | 33.7882 | 81.84 | 0 | 5.0614 | -9.244 | 1.5652 | 14.1972 | 0.05 | -1 | -4.2 | 24.3816 | 0 | 0 | 43.7159 | 43.7159 | 43.7159 | 43.7159 | 50.8325 | 79.5015 | 0.024 | 0 | 0 | 0 | 0 | 0 | 0 | 0 | 0 | -25 | 0 | 0 | 0 | 0 | 0 | 0 | 0 | 0 | 13.5229 | 0 | -706.4852 | 20.7502 | 0 | 71.6746 | 0 | 93.7008 | 1285.436 | 41.4188 | 79.3572 | 0.7991 | 1.6128 | 0 | 15.209 | 2.552 | 62.04 | 1001.058 | 458.3602 | -738.5552 | 8.2264 | 12.47 | -1.87 | 20.9998 | 9.6228 | 2025-04-11 | 2025_04_11 Hr 06 | 74.6599 | 0.000297 | -1001.058 | -735.6678 | 739.9461 | 717.6385 | 187.2023 | 28.3105 | 63.6287 | 175.9564 | 391.8409 | 172.1488 | 17.8708 | 183.0833 | 196.6405 | 0 | 7.2612 | 30.5516 | 210.5566 | 0 | 71.6746 | 0
2025_04_11 Hr 07 | 1.0282 | 0 | 0 | 3.0612 | 3.084 | 2.6537 | 2.8364 | 3.1087 | 3.1268 | 176.5529 | -14.1 | 0.42 | 11 | 0 | 91.5416 | 91.5416 | 192.8745 | 0 | 0.06027 | 0.077 | 0.16764 | 0.7656 | 0 | 0 | 0 | 0 | 0 | 0.86856 | 0.378 | 30.5516 | 7.2612 | 207.9889 | 0 | 0 | 0 | 0 | 35 | 81.84 | 0 | 8.9494 | -2.3006 | 1.5652 | 14.1972 | 0.05 | -1 | -4.2 | 24.3816 | 0 | 0 | 48.9794 | 48.9794 | 48.9794 | 48.9794 | 56.9528 | 79.5015 | 0.024 | 0 | -25 | 0 | 0 | 0 | 0 | 0 | 0 | 0 | 0 | 0 | 0 | 0 | 0 | 0 | 0 | 0 | 13.5229 | 0 | -640.0998 | 20.7502 | 0 | 70.0497 | 0 | 95.2914 | 1316.271 | 44.8535 | 87.6594 | 0.7991 | 1.6128 | -1.0282 | 15.209 | 2.552 | 62.04 | 1108.542 | 472.9195 | -687.298 | 8.2264 | 12.47 | -1.87 | 23.1967 | 10.6295 | 2025-04-11 | 2025_04_11 Hr 07 | 60.6565 | -0.000245 | -1108.542 | -658.451 | 779.5807 | 709.68 | 185.7929 | 28.3105 | 63.6287 | 177.1681 | 429.4233 | 172.9893 | 17.8708 | 183.0833 | 192.8745 | 0 | 7.2612 | 30.5516 | 207.9889 | 0 | 70.0497 | 0
2025_04_11 Hr 08 | 9.3298 | 0 | 0 | 3.0612 | 3.084 | 2.6537 | 2.8364 | 3.1087 | 3.1268 | 181.6163 | -14.1 | 0.42 | 7 | 0 | 91.5416 | 91.5416 | 192.8745 | 0 | 0.06027 | 0.077 | 0.16764 | 0.7656 | 0 | 0 | 0 | 0 | 0 | 0.86856 | 0.378 | 30.5516 | 7.2612 | 207.9889 | 0 | 0 | 0 | 0 | 35 | 81.84 | 0 | 9.2356 | 0 | 1.5652 | 14.1972 | 0.05 | -1 | -4.2 | 24.3816 | 0 | 0 | 51.54 | 51.54 | 51.54 | 51.54 | 59.9302 | 83.3976 | 0.024 | 0 | -25 | 0 | 0 | 0 | 0 | 0 | 0 | 0 | 0 | 0 | 0 | 0 | 0 | 0 | 0 | 0 | 13.5229 | 0 | -612.4056 | 20.7502 | 0 | 70.0497 | 0 | 93.267 | 1334.555 | 45.045 | 91.6983 | 0.7991 | 1.6128 | -9.3298 | 15.209 | 2.552 | 62.04 | 1160.767 | 484.8818 | -667.9054 | 8.2264 | 12.47 | -1.87 | 24.2655 | 11.1192 | 2025-04-11 | 2025_04_11 Hr 08 | 55.1655 | -0.000322 | -1160.767 | -628.17 | 803.653 | 709.68 | 183.6646 | 28.3105 | 63.6287 | 177.1681 | 447.7065 | 178.7783 | 17.8708 | 183.0833 | 192.8745 | 0 | 7.2612 | 30.5516 | 207.9889 | 0 | 70.0497 | 0
2025_04_11 Hr 09 | 15.4805 | 0.00021 | 0.005922 | 3.0612 | 3.084 | 2.6537 | 2.8364 | 3.1087 | 3.1268 | 180.8453 | -14.1 | 0.42 | 9 | 0 | 91.5416 | 91.5416 | 192.8745 | 0 | 0.06027 | 0.077 | 0.16764 | 0.7656 | 0 | 0 | 0 | 0 | 0 | 0.86856 | 0.378 | 30.5516 | 7.2612 | 207.9889 | 0 | 0 | 0 | 0 | 35 | 81.84 | 0 | 7.3362 | -0.088812 | 1.5652 | 14.1972 | 0.05 | -1 | -4.2 | 24.3816 | 0 | 0 | 51.1501 | 51.1501 | 51.1501 | 51.1501 | 59.4769 | 80.4492 | 0.024 | 0 | -25 | 0 | 0 | 0 | 0 | 0 | 0 | 0 | 0 | 0 | 0 | 0 | 0 | 0 | 0 | 0 | 13.5229 | 0 | -642.7703 | 20.7502 | 0 | 70.0497 | 0 | 93.99 | 1331.777 | 45.045 | 91.0833 | 0.7991 | 1.6128 | -15.4805 | 15.209 | 2.552 | 62.04 | 1124.558 | 489.9551 | -704.4208 | 8.2264 | 12.47 | -1.87 | 24.1028 | 11.0447 | 2025-04-11 | 2025_04_11 Hr 09 | 45.7752 | 0.00034264 | -1124.558 | -660.5229 | 800.0168 | 709.68 | 183.4453 | 28.3105 | 63.6287 | 177.1681 | 444.9227 | 177.926 | 17.8708 | 183.0833 | 192.8745 | 0 | 7.2612 | 30.5516 | 207.9889 | 0 | 70.0497 | 0
2025_04_11 Hr 10 | 14.5287 | 0.00273 | 0.076986 | 3.0612 | 3.084 | 2.6537 | 2.8364 | 3.1087 | 3.1268 | 179.5326 | -14.1 | 0.42 | 10 | 0 | 91.5416 | 91.5416 | 192.8745 | 0 | 0.06027 | 0.077 | 0.16764 | 0.7656 | 0 | 0 | 0 | 0 | 0 | 0.86856 | 0.378 | 30.5516 | 7.2612 | 207.9889 | 0 | 0 | 0 | 0 | 35 | 81.84 | 0 | 11.0157 | 0 | 1.5652 | 14.1972 | 0.05 | -1 | -4.2 | 24.3816 | 0 | 0 | 50.4863 | 50.4863 | 50.4863 | 50.4863 | 58.7049 | 79.5015 | 0.024 | 0 | -25 | 0 | 0 | 0 | 0 | 0 | 0 | 0 | 0 | 0 | 0 | 0 | 0 | 0 | 0 | 0 | 13.5229 | 0 | -682.561 | 20.7502 | 0 | 70.0497 | 0 | 92.9778 | 1327.108 | 45.045 | 90.0362 | 0.7991 | 1.6128 | -14.5287 | 15.209 | 2.552 | 62.04 | 1081.458 | 486.5946 | -743.2596 | 8.2264 | 12.47 | -1.87 | 23.8257 | 10.9177 | 2025-04-11 | 2025_04_11 Hr 10 | 36.3462 | 0.000404 | -1081.458 | -696.5453 | 793.8255 | 709.68 | 182.559 | 28.3105 | 63.6287 | 177.1681 | 440.1826 | 176.4748 | 17.8708 | 183.0833 | 192.8745 | 0 | 7.2612 | 30.5516 | 207.9889 | 0 | 70.0497 | 0
2025_04_11 Hr 11 | 12.4408 | 0.00696 | 0.19627 | 0 | 0 | 0 | 0 | 0 | 0 | 176.9488 | -14.1 | 0.42 | 10 | 0 | 91.5416 | 91.5416 | 192.8745 | 0 | 0.06027 | 0.077 | 0.16764 | 0.7656 | 0 | 0 | 0 | 0 | 0 | 0.86856 | 0.378 | 30.5516 | 0 | 207.9889 | 0 | 0 | 0 | 0 | 35 | 81.84 | 0 | 25.3621 | 0 | 1.5652 | 14.1972 | 0.11 | -1 | -4.2 | 24.3816 | 0 | 0 | 49.1796 | 49.1796 | 49.1796 | 49.1796 | 57.1856 | 68.5503 | 0.024 | 0 | -25 | 0 | 0 | 0 | 0 | 0 | 0 | 0 | 0 | 0 | 0 | 0 | 0 | 0 | 0 | 0 | 13.5229 | 0 | -666.6567 | 20.7502 | 0 | 54.0574 | 0 | 95.7252 | 1276.773 | 45.045 | 87.9752 | 0.7991 | 1.6128 | -12.4408 | 15.209 | 2.552 | 62.04 | 1050.318 | 473.4509 | -725.2675 | 8.2264 | 12.47 | -1.87 | 23.2803 | 10.6678 | 2025-04-11 | 2025_04_11 Hr 11 | 28.8621 | 0.000401 | -1050.318 | -666.2946 | 781.6395 | 668.5556 | 174.4787 | 28.3105 | 63.6287 | 177.1681 | 430.8528 | 173.6185 | 0 | 183.0833 | 192.8745 | 0 | 0 | 30.5516 | 207.9889 | 0 | 54.0574 | 0
2025_04_11 Hr 12 | 14.5104 | 0.010245 | 0.28891 | 0 | 0 | 0 | 0 | 0 | 0 | 173.5002 | -14.1 | 0.42 | 9 | 0 | 91.5416 | 91.5416 | 192.8745 | 0 | 0.06027 | 0.077 | 0.16764 | 0.7656 | 0 | 0 | 0 | 0 | 0 | 0.86856 | 0.378 | 30.5516 | 0 | 207.9889 | 0 | 0 | 0 | 0 | 35 | 81.84 | 0 | 26.4119 | 0 | 1.5652 | 14.1972 | 0.11 | -1 | -4.2 | 24.3816 | 0 | 0 | 47.4357 | 47.4357 | 47.4357 | 47.4357 | 55.1578 | 58.6521 | 0.024 | 0 | -25 | 0 | 0 | 0 | 0 | 0 | 0 | 0 | 0 | 0 | 0 | 0 | 0 | 0 | 0 | 0 | 13.5229 | 0 | -660.3585 | 20.7502 | 0 | 54.0574 | 0 | 97.0266 | 1264.413 | 44.454 | 85.2244 | 0.7991 | 1.6128 | -14.5104 | 15.209 | 2.552 | 62.04 | 1031.31 | 461.5238 | -721.0389 | 8.2264 | 12.47 | -1.87 | 22.5524 | 10.3342 | 2025-04-11 | 2025_04_11 Hr 12 | 28.6444 | 4.3e-05 | -1031.31 | -658.9466 | 764.784 | 668.5556 | 164.9779 | 28.3105 | 63.6287 | 177.1681 | 418.4006 | 169.2152 | 0 | 183.0833 | 192.8745 | 0 | 0 | 30.5516 | 207.9889 | 0 | 54.0574 | 0
2025_04_11 Hr 13 | 16.3263 | 0.01233 | 0.34771 | 0 | 0 | 0 | 0 | 0 | 0 | 172.3333 | -14.1 | 0.42 | 8 | 0 | 91.5416 | 91.5416 | 192.8745 | 0 | 0.06027 | 0.077 | 0.16764 | 0.7656 | 0 | 0 | 0 | 0 | 0 | 0.86856 | 0.378 | 29.377 | 0 | 207.9889 | 0 | 0 | 0 | 0 | 35 | 81.84 | 0 | 27.5651 | 0 | 1.5652 | 14.1972 | 0.11 | -1 | -4.2 | 24.3816 | 0 | 0 | 46.8456 | 46.8456 | 46.8456 | 46.8456 | 54.4716 | 57.5991 | 0.024 | 0 | -25 | 0 | 0 | 0 | 0 | 0 | 0 | 0 | 0 | 0 | 0 | 0 | 0 | 0 | 0 | 0 | 13.5229 | 0 | -667.0424 | 20.7502 | 0 | 54.0574 | 0 | 98.6172 | 1259.084 | 43.9725 | 84.2936 | 0.7991 | 1.6128 | -16.3263 | 15.209 | 2.552 | 62.04 | 1018.218 | 461.1079 | -729.5387 | 8.2264 | 12.47 | -1.87 | 22.3061 | 10.2214 | 2025-04-11 | 2025_04_11 Hr 13 | 25.9743 | 0.000335 | -1018.218 | -664.4773 | 758.7991 | 667.381 | 164.5763 | 28.3105 | 63.6287 | 177.1681 | 414.1871 | 167.4438 | 0 | 183.0833 | 192.8745 | 0 | 0 | 29.377 | 207.9889 | 0 | 54.0574 | 0
2025_04_11 Hr 14 | 12.9499 | 0.01275 | 0.35955 | 0 | 0 | 0 | 0 | 0 | 0 | 168.666 | -14.1 | 0.42 | 6 | 0 | 91.5416 | 91.5416 | 192.8745 | 0 | 0.06027 | 0.077 | 0.16764 | 0.7656 | 0 | 0 | 0 | 0 | 0 | 0.86856 | 0.378 | 29.508 | 0 | 207.9889 | 0 | 0 | 0 | 0 | 34.6219 | 81.84 | 0 | 17.4146 | 0 | 1.5652 | 14.1972 | 0.11 | -1 | -4.2 | 24.3816 | 0 | 0 | 44.991 | 44.991 | 44.991 | 44.991 | 52.3151 | 57.5991 | 0.024 | 0 | -25 | 0 | 0 | 0 | 0 | 0 | 0 | 0 | 0 | 0 | 0 | 0 | 0 | 0 | 0 | 0 | 13.5229 | 0 | -657.7114 | 20.7502 | 0 | 54.0574 | 0 | 101.3646 | 1245.606 | 42.4592 | 81.3683 | 0.7991 | 1.6128 | -12.9499 | 15.209 | 2.552 | 62.04 | 999.1017 | 452.9119 | -716.8313 | 8.2264 | 12.47 | -1.87 | 21.532 | 9.8666 | 2025-04-11 | 2025_04_11 Hr 14 | 25.8969 | 3.6e-05 | -999.1017 | -665.2968 | 739.6113 | 667.512 | 165.336 | 28.3105 | 63.6287 | 176.79 | 400.945 | 161.8764 | 0 | 183.0833 | 192.8745 | 0 | 0 | 29.508 | 207.9889 | 0 | 54.0574 | 0
2025_04_11 Hr 15 | 14.5088 | 0.012735 | 0.35913 | 0 | 0 | 0 | 0 | 0 | 0 | 167.2595 | -14.1 | 0.42 | 7 | 0 | 91.5416 | 91.5416 | 192.8745 | 0 | 0.06027 | 0.077 | 0.16764 | 0.7656 | 0 | 0 | 0 | 0 | 0 | 0.86856 | 0.378 | 28.7255 | 0 | 207.9889 | 0 | 0 | 0 | 0 | 34.2001 | 81.84 | 0 | 17.112 | 0 | 1.5652 | 14.1972 | 0.11 | -1 | -4.2 | 24.3816 | 0 | 0 | 44.2797 | 44.2797 | 44.2797 | 44.2797 | 51.488 | 59.5998 | 0.024 | 0 | -25 | 0 | 0 | 0 | 0 | 0 | 0 | 0 | 0 | 0 | 0 | 0 | 0 | 0 | 0 | 0 | 13.5229 | 0 | -670.0004 | 20.7502 | 0 | 54.0574 | 0 | 97.3158 | 1239.323 | 41.8789 | 80.2464 | 0.7991 | 1.6128 | -14.5088 | 15.209 | 2.552 | 62.04 | 977.0433 | 451.2874 | -730.6791 | 8.2264 | 12.47 | -1.87 | 21.2351 | 9.7306 | 2025-04-11 | 2025_04_11 Hr 15 | 25.9308 | 0.000116 | -977.0433 | -677.8884 | 731.9757 | 666.7295 | 164.2875 | 28.3105 | 63.6287 | 176.3683 | 395.8663 | 159.7411 | 0 | 183.0833 | 192.8745 | 0 | 0 | 28.7255 | 207.9889 | 0 | 54.0574 | 0
2025_04_11 Hr 16 | 14.5104 | 0.012585 | 0.3549 | 0 | 0 | 0 | 0 | 0 | 0 | 166.3218 | -14.1 | 0.42 | 10 | 0 | 91.5416 | 91.5416 | 192.8745 | 0 | 0.06027 | 0.077 | 0.16764 | 0.7656 | 0 | 0 | 0 | 0 | 0 | 0.86856 | 0.378 | 16.8449 | 0 | 207.9889 | 0 | 0 | 0 | 0 | 33.8883 | 81.84 | 0 | 29.9118 | 0 | 1.5652 | 14.1972 | 0.11 | -1 | -4.2 | 24.3816 | 0 | 0 | 43.8055 | 43.8055 | 43.8055 | 43.8055 | 50.9366 | 59.5998 | 0.024 | 0 | -25 | 0 | 0 | 0 | 0 | 0 | 0 | 0 | 0 | 0 | 0 | 0 | 0 | 0 | 0 | 0 | 13.5229 | 0 | -670.7582 | 20.7502 | 0 | 54.0574 | 0 | 92.2548 | 1223.741 | 41.4919 | 79.4984 | 0.7991 | 1.6128 | -14.5104 | 15.209 | 2.552 | 62.04 | 970.0183 | 447.8044 | -731.4386 | 8.2264 | 12.47 | -1.87 | 21.0372 | 9.6399 | 2025-04-11 | 2025_04_11 Hr 16 | 24.0246 | 6e-05 | -970.0183 | -665.8464 | 726.8545 | 654.849 | 162.2221 | 28.3105 | 63.6287 | 176.0565 | 392.4804 | 158.3176 | 0 | 183.0833 | 192.8745 | 0 | 0 | 16.8449 | 207.9889 | 0 | 54.0574 | 0
2025_04_11 Hr 17 | 11.3994 | 0.011055 | 0.31175 | 0 | 0 | 0 | 0 | 0 | 0 | 165.1445 | -14.1 | 0.42 | 21 | 0 | 91.5416 | 91.5416 | 192.8745 | 0 | 0.06027 | 0.077 | 0.16764 | 0.7656 | 0 | 0 | 0 | 0 | 0 | 0.86856 | 0.378 | 26.2504 | 0 | 207.9889 | 0 | 0 | 0 | 0 | 33.4968 | 81.84 | 0 | 11.6176 | 0 | 1.5652 | 14.1972 | 0.11 | -1 | -4.2 | 24.3816 | 0 | 0 | 43.2101 | 43.2101 | 43.2101 | 43.2101 | 50.2443 | 57.5991 | 0.024 | 0 | -25 | 0 | 0 | 0 | 0 | 0 | 0 | 0 | 0 | 0 | 0 | 0 | 0 | 0 | 0 | 0 | 13.5229 | 0 | -679.7303 | 20.7502 | 0 | 60.9963 | 0 | 89.652 | 1235.399 | 41.0061 | 78.5594 | 0.7991 | 1.6128 | -11.3994 | 15.209 | 2.552 | 62.04 | 959.0183 | 449.3011 | -737.2997 | 8.2264 | 12.47 | -1.87 | 20.7887 | 9.526 | 2025-04-11 | 2025_04_11 Hr 17 | 33.2645 | 7.2e-05 | -959.0183 | -693.1127 | 720.4247 | 671.1933 | 168.5739 | 28.3105 | 63.6287 | 175.665 | 388.2294 | 156.5304 | 0 | 183.0833 | 192.8745 | 0 | 0 | 26.2504 | 207.9889 | 0 | 60.9963 | 0
2025_04_11 Hr 18 | 10.3696 | 0.00837 | 0.23603 | 3.0612 | 3.084 | 2.6537 | 2.8364 | 3.1087 | 3.1268 | 164.9257 | -14.1 | 0.42 | 19 | 0 | 91.5416 | 91.5416 | 192.8745 | 0 | 0.06027 | 0.077 | 0.16764 | 0.7656 | 0 | 0 | 0 | 0 | 0 | 0.86856 | 0.378 | 30.5516 | 7.2612 | 207.9889 | 0 | 0 | 0 | 0 | 33.4241 | 81.84 | 0 | 6.0696 | 0 | 1.5652 | 14.1972 | 0.05 | -1 | -4.2 | 24.3816 | 0 | 0 | 43.0995 | 43.0995 | 43.0995 | 43.0995 | 50.1157 | 54.6507 | 0.024 | 0 | -25 | 0 | 0 | 0 | 0 | 0 | 0 | 0 | 0 | 0 | 0 | 0 | 0 | 0 | 0 | 0 | 13.5229 | 0 | -708.639 | 20.7502 | 0 | 67.1097 | 0 | 86.6154 | 1270.008 | 40.9158 | 78.3848 | 0.7991 | 1.6128 | -10.3696 | 15.209 | 2.552 | 62.04 | 950.85 | 439.9514 | -765.1785 | 8.2264 | 12.47 | -1.87 | 20.7425 | 9.5049 | 2025-04-11 | 2025_04_11 Hr 18 | 42.0066 | 2.8e-05 | -950.85 | -727.5694 | 719.2298 | 706.74 | 160.5105 | 28.3105 | 63.6287 | 175.5922 | 387.4393 | 156.1982 | 17.8708 | 183.0833 | 192.8745 | 0 | 7.2612 | 30.5516 | 207.9889 | 0 | 67.1097 | 0
2025_04_11 Hr 19 | 2.5936 | 0.00477 | 0.13451 | 3.0612 | 3.084 | 2.6537 | 2.8364 | 3.1087 | 3.1268 | 166.9781 | -14.1 | 0.42 | 19 | 0 | 91.5416 | 91.5416 | 192.8745 | 0 | 0.06027 | 0.077 | 0.16764 | 0.7656 | 0 | 0 | 0 | 0 | 0 | 0.86856 | 0.378 | 30.5516 | 7.2612 | 207.9889 | 0 | 0 | 0 | 0 | 34.1066 | 81.84 | 0 | 0 | -5.2741 | 1.5652 | 14.1972 | 0.05 | -1 | -4.2 | 24.3816 | 0 | 0 | 44.1374 | 44.1374 | 44.1374 | 44.1374 | 51.3226 | 43.6995 | 0.024 | 0 | -25 | 0 | 0 | 0 | 0 | 0 | 0 | 0 | 0 | 0 | 0 | 0 | 0 | 0 | 0 | 0 | 13.5229 | 0 | -699.8512 | 20.7502 | 0 | 70.0497 | 0 | 88.0614 | 1280.94 | 41.7628 | 80.022 | 0.7991 | 1.6128 | -2.5936 | 15.209 | 2.552 | 62.04 | 952.8333 | 425.7826 | -748.6148 | 8.2264 | 12.47 | -1.87 | 21.1757 | 9.7034 | 2025-04-11 | 2025_04_11 Hr 19 | 42.2581 | -1.3e-05 | -952.8333 | -730.1253 | 730.4392 | 709.68 | 150.9002 | 28.3105 | 63.6287 | 176.2747 | 394.8504 | 159.3141 | 17.8708 | 183.0833 | 192.8745 | 0 | 7.2612 | 30.5516 | 207.9889 | 0 | 70.0497 | 0
2025_04_11 Hr 20 | 0 | 0.001065 | 0.030033 | 3.0612 | 3.084 | 2.6537 | 2.8364 | 3.1087 | 3.1268 | 168.3117 | -14.1 | 0.42 | 22 | 0 | 91.5416 | 91.5416 | 192.8745 | 0 | 0.06027 | 0.077 | 0.16764 | 0.7656 | 0 | 0 | 0 | 0 | 0 | 0.86856 | 0.378 | 30.5516 | 7.2612 | 207.9889 | 0 | 0 | 0 | 0 | 34.55 | 81.84 | 0 | 3.0407 | -7.694 | 1.5652 | 14.1972 | 0.05 | -1 | -4.2 | 24.3816 | 0 | 0 | 44.8118 | 44.8118 | 44.8118 | 44.8118 | 52.1068 | 36.7497 | 0.024 | 0 | -25 | 0 | 0 | 0 | 0 | 0 | 0 | 0 | 0 | 0 | 0 | 0 | 0 | 0 | 0 | 0 | 13.5229 | 0 | -679.483 | 20.7502 | 0 | 70.0497 | 0 | 79.9638 | 1286.094 | 42.3131 | 81.0858 | 0.7991 | 1.6128 | 0 | 15.209 | 2.552 | 62.04 | 968.95 | 413.1624 | -725.653 | 8.2264 | 12.47 | -1.87 | 21.4572 | 9.8324 | 2025-04-11 | 2025_04_11 Hr 20 | 43.3273 | -7e-06 | -968.95 | -709.1364 | 737.7226 | 709.68 | 138.7446 | 28.3105 | 63.6287 | 176.7182 | 399.6658 | 161.3386 | 17.8708 | 183.0833 | 192.8745 | 0 | 7.2612 | 30.5516 | 207.9889 | 0 | 70.0497 | 0
2025_04_11 Hr 21 | 0 | 0 | 0 | 3.0612 | 3.084 | 2.6537 | 2.8364 | 3.1087 | 3.1268 | 169.1765 | -14.1 | 0.42 | 25 | 0 | 91.5416 | 91.5416 | 192.8745 | 0 | 0.06027 | 0.077 | 0.16764 | 0.7656 | 0 | 0 | 0 | 0 | 0 | 0.86856 | 0.378 | 30.5516 | 7.2612 | 207.9889 | 0 | 0 | 0 | 0 | 34.8376 | 81.84 | 0 | 15.7808 | 0 | 1.5652 | 14.1972 | 0.05 | -1 | -4.2 | 24.3816 | 0 | 0 | 45.2491 | 45.2491 | 45.2491 | 45.2491 | 52.6153 | 42.7518 | 0.024 | 0 | -25 | 0 | 0 | 0 | 0 | 0 | 0 | 0 | 0 | 0 | 0 | 0 | 0 | 0 | 0 | 0 | 13.5229 | 0 | -678.5374 | 20.7502 | 0 | 70.0497 | 0 | 70.9986 | 1289.474 | 42.6699 | 81.7755 | 0.7991 | 1.6128 | 0 | 15.209 | 2.552 | 62.04 | 995.0583 | 414.511 | -724.7074 | 8.2264 | 12.47 | -1.87 | 21.6397 | 9.916 | 2025-04-11 | 2025_04_11 Hr 21 | 41.0487 | 6.4e-05 | -995.0583 | -687.7566 | 742.4454 | 709.68 | 138.7504 | 28.3105 | 63.6287 | 177.0057 | 402.7883 | 162.6514 | 17.8708 | 183.0833 | 192.8745 | 0 | 7.2612 | 30.5516 | 207.9889 | 0 | 70.0497 | 0
2025_04_11 Hr 22 | 0 | 0 | 0 | 3.0612 | 3.084 | 2.6537 | 2.8364 | 3.1087 | 3.1268 | 167.1865 | -14.1 | 0.42 | 35 | 0 | 91.5416 | 91.5416 | 192.8745 | 0 | 0.06027 | 0.077 | 0.16764 | 0.7656 | 0 | 0 | 0 | 0 | 0 | 0.86856 | 0.378 | 30.5516 | 7.2612 | 207.9889 | 0 | 0 | 0 | 0 | 34.1759 | 81.84 | 0 | 1.8227 | -8.401 | 1.5652 | 14.1972 | 0.05 | -1 | -4.2 | 24.3816 | 0 | 0 | 44.2428 | 44.2428 | 44.2428 | 44.2428 | 51.4451 | 43.6995 | 0.024 | 0 | -25 | 0 | 0 | 0 | 0 | 0 | 0 | 0 | 0 | 0 | 0 | 0 | 0 | 0 | 0 | 0 | 13.5229 | 0 | -694.0789 | 20.7502 | 0 | 70.0497 | 0 | 82.7112 | 1281.627 | 41.8488 | 80.1882 | 0.7991 | 1.6128 | 0 | 15.209 | 2.552 | 62.04 | 968.95 | 434.1503 | -740.2489 | 8.2264 | 12.47 | -1.87 | 21.2197 | 9.7235 | 2025-04-11 | 2025_04_11 Hr 22 | 44.0503 | 1.8e-05 | -968.95 | -725.6572 | 731.5773 | 709.68 | 161.4107 | 28.3105 | 63.6287 | 176.344 | 395.6029 | 159.6304 | 17.8708 | 183.0833 | 192.8745 | 0 | 7.2612 | 30.5516 | 207.9889 | 0 | 70.0497 | 0
2025_04_11 Hr 23 | 0 | 0 | 0 | 3.0612 | 3.084 | 2.6537 | 2.8364 | 3.1087 | 3.1268 | 160.3623 | 0 | 0.42 | 32 | 0 | 91.5416 | 91.5416 | 196.6405 | 0 | 0.06027 | 0.077 | 0.16764 | 0.7656 | 0 | 0 | 0 | 0 | 0 | 0.86856 | 0.378 | 30.5516 | 7.2612 | 210.5566 | 0 | 0 | 0 | 0 | 31.9067 | 81.84 | 0 | 0 | -25.8083 | 1.5652 | 14.1972 | 0.05 | -1 | -4.2 | 24.3816 | 0 | 0 | 40.7918 | 40.7918 | 40.7918 | 40.7918 | 47.4323 | 42.7518 | 0.024 | 0 | 0 | 0 | 0 | 0 | 0 | 0 | 0 | -25 | 0 | 0 | 0 | 0 | 0 | 0 | 0 | 0 | 13.5229 | 0 | -694.1931 | 20.7502 | 0 | 71.6746 | 0 | 73.023 | 1262.675 | 39.0328 | 74.7448 | 0.7991 | 1.6128 | 0 | 15.209 | 2.552 | 62.04 | 920.7584 | 410.1545 | -726.2631 | 8.2264 | 12.47 | -1.87 | 19.7793 | 9.0635 | 2025-04-11 | 2025_04_11 Hr 23 | 44.3035 | -0.000162 | -920.7584 | -745.0014 | 708.4071 | 717.6385 | 147.7748 | 28.3105 | 63.6287 | 174.0748 | 370.9617 | 163.3706 | 17.8708 | 183.0833 | 196.6405 | 0 | 7.2612 | 30.5516 | 210.5566 | 0 | 71.6746 | 0
2025_04_11 Hr 24 | 0 | 0 | 0 | 0 | 0 | 0 | 0 | 0 | 0 | 156.0386 | 0 | 0.42 | 25 | 0 | 91.5416 | 91.5416 | 196.6405 | 0 | 0.06027 | 0.077 | 0.16764 | 0.7656 | 0 | 0 | 0 | 0 | 0 | 0.86856 | 0.378 | 30.5516 | 7.2612 | 210.5566 | 0 | 0 | 0 | 0 | 30.4689 | 81.4554 | 0 | 0 | -30.3162 | 1.5652 | 14.1972 | 0.11 | -1 | -4.2 | 24.3816 | 0 | 0 | 38.6053 | 38.6053 | 38.6053 | 38.6053 | 44.8898 | 44.6472 | 0.024 | 0 | 0 | 0 | 0 | 0 | 0 | 0 | 0 | -25 | 0 | 0 | 0 | 0 | 0 | 0 | 0 | 0 | 13.5229 | 0 | -674.532 | 20.7502 | 0 | 71.6746 | 0 | 57.6954 | 1227.37 | 37.2487 | 71.296 | 0.7991 | 1.6128 | 0 | 15.209 | 2.552 | 62.04 | 873.61 | 383.1585 | -706.602 | 8.2264 | 12.47 | -1.87 | 18.8666 | 8.6453 | 2025-04-11 | 2025_04_11 Hr 24 | 41.7248 | -7.5e-05 | -873.61 | -729.8482 | 684.4087 | 699.7677 | 127.3426 | 28.3105 | 63.6287 | 172.2525 | 355.3495 | 156.8067 | 0 | 183.0833 | 196.6405 | 0 | 7.2612 | 30.5516 | 210.5566 | 0 | 71.6746 | 0
2025_04_12 Hr 01 | 0 | 0 | 0 | 0 | 0 | 0 | 0 | 0 | 0 | 154.3819 | 0 | 0.42 | 22 | 0 | 91.5416 | 91.5416 | 196.6405 | 0 | 0.06027 | 0.077 | 0.16764 | 0.7656 | 0 | 0 | 0 | 0 | 0 | 0.86856 | 0.378 | 30.5516 | 7.2612 | 210.5566 | 0 | 0 | 0 | 0 | 29.9278 | 81.5552 | 0 | 0 | -31.8653 | 1.5652 | 14.1975 | 0.11 | -1 | -4.2 | 24.3596 | 0 | 0 | 37.6239 | 37.6239 | 37.6239 | 37.6239 | 43.7487 | 48.6486 | 0.024 | 0 | 0 | 0 | 0 | 0 | 0 | 0 | 0 | -25 | 0 | 0 | 0 | 0 | 0 | 0 | 0 | 0 | 13.5086 | 0 | -669.6272 | 20.4013 | 0 | 71.6746 | 0 | 40.3434 | 1220.166 | 35.6825 | 69.1212 | 0.7991 | 1.6128 | 0 | 15.209 | 2.552 | 62.04 | 848.5016 | 361.8979 | -701.6972 | 8.2236 | 12.47 | -1.87 | 18.3174 | 8.3743 | 2025-04-12 | 2025_04_12 Hr 01 | 44.4729 | 5.3e-05 | -848.5016 | -726.4925 | 672.2953 | 699.7677 | 110.992 | 28.3105 | 63.6287 | 171.7723 | 348.6262 | 151.8967 | 0 | 183.0833 | 196.6405 | 0 | 7.2612 | 30.5516 | 210.5566 | 0 | 71.6746 | 0
2025_04_12 Hr 02 | 0 | 0 | 0 | 0 | 0 | 0 | 0 | 0 | 0 | 151.541 | 0 | 0.42 | 25 | 0 | 91.5416 | 91.5416 | 196.6405 | 0 | 0.06027 | 0.077 | 0.16764 | 0.7656 | 0 | 0 | 0 | 0 | 0 | 0.86856 | 0.378 | 30.5516 | 7.2612 | 210.5566 | 0 | 0 | 0 | 0 | 28.9838 | 79.6598 | 0 | 0 | -20.5786 | 1.5652 | 14.1975 | 0.11 | -1 | -4.2 | 24.3596 | 0 | 0 | 36.1935 | 36.1935 | 36.1935 | 36.1935 | 42.0854 | 50.6493 | 0.024 | 0 | 0 | 0 | 0 | 0 | 0 | 0 | 0 | -25 | 0 | 0 | 0 | 0 | 0 | 0 | 0 | 0 | 13.5086 | 0 | -679.6133 | 20.4013 | 0 | 71.6746 | 0 | 23.2806 | 1207.101 | 34.5274 | 66.8837 | 0.7991 | 1.6128 | 0 | 15.209 | 2.552 | 62.04 | 820.4183 | 345.5791 | -711.6833 | 8.2236 | 12.47 | -1.87 | 17.7244 | 8.1032 | 2025-04-12 | 2025_04_12 Hr 02 | 44.4895 | -0.000107 | -820.4183 | -725.1919 | 654.9733 | 699.7677 | 98.9299 | 28.3105 | 63.6287 | 168.9329 | 338.4004 | 147.64 | 0 | 183.0833 | 196.6405 | 0 | 7.2612 | 30.5516 | 210.5566 | 0 | 71.6746 | 0
2025_04_12 Hr 03 | 0 | 0 | 0 | 0 | 0 | 0 | 0 | 0 | 0 | 151.2963 | 0 | 0.42 | 30 | 0 | 91.5416 | 91.5416 | 196.6405 | 0 | 0.06027 | 0.077 | 0.16764 | 0.7656 | 0 | 0 | 0 | 0 | 0 | 0.86856 | 0.378 | 30.5516 | 7.2612 | 210.5566 | 0 | 0 | 0 | 0 | 28.9025 | 79.4604 | 0 | 0 | -19.7048 | 1.5652 | 14.1975 | 0.11 | -1 | -4.2 | 24.3596 | 0 | 0 | 36.0703 | 36.0703 | 36.0703 | 36.0703 | 41.9422 | 54.6507 | 0.024 | 0 | 0 | 0 | 0 | 0 | 0 | 0 | 0 | -25 | 0 | 0 | 0 | 0 | 0 | 0 | 0 | 0 | 13.5086 | 0 | -677.0521 | 20.4013 | 0 | 71.6746 | 0 | 18.3642 | 1205.939 | 34.4279 | 66.6909 | 0.7991 | 1.6128 | 0 | 15.209 | 2.552 | 62.04 | 826.41 | 349.2974 | -709.1221 | 8.2236 | 12.47 | -1.87 | 17.6733 | 8.0799 | 2025-04-12 | 2025_04_12 Hr 03 | 44.141 | -0.00012 | -826.41 | -721.7569 | 653.445 | 699.7677 | 103.0149 | 28.3105 | 63.6287 | 168.6521 | 337.5195 | 147.2733 | 0 | 183.0833 | 196.6405 | 0 | 7.2612 | 30.5516 | 210.5566 | 0 | 71.6746 | 0
2025_04_12 Hr 04 | 0 | 0 | 0 | 3.0612 | 3.084 | 2.6537 | 2.8364 | 3.1087 | 3.1268 | 150.5622 | 0 | 0.42 | 5 | 0 | 91.5416 | 91.5416 | 196.6405 | 0 | 0.06027 | 0.077 | 0.16764 | 0.7656 | 0 | 0 | 0 | 0 | 0 | 0.86856 | 0.378 | 30.5516 | 7.2612 | 210.5566 | 0 | 0 | 0 | 0 | 28.6585 | 78.8621 | 0 | 0 | -18.1597 | 1.5652 | 14.1975 | 0.05 | -1 | -4.2 | 24.3596 | 0 | 0 | 35.7006 | 35.7006 | 35.7006 | 35.7006 | 41.5123 | 58.6521 | 0.024 | 0 | 0 | 0 | 0 | 0 | 0 | 0 | 0 | -25 | 0 | 0 | 0 | 0 | 0 | 0 | 0 | 0 | 13.5086 | 0 | -656.0848 | 20.4013 | 0 | 71.6746 | 0 | 14.6046 | 1220.325 | 34.1294 | 66.1127 | 0.7991 | 1.6128 | 0 | 15.209 | 2.552 | 62.04 | 837.45 | 323.4391 | -688.1548 | 8.2236 | 12.47 | -1.87 | 17.5201 | 8.0098 | 2025-04-12 | 2025_04_12 Hr 04 | 47.0782 | -6.9e-05 | -837.45 | -699.2445 | 648.8601 | 717.6385 | 78.2567 | 28.3105 | 63.6287 | 167.8099 | 334.8769 | 146.1733 | 17.8708 | 183.0833 | 196.6405 | 0 | 7.2612 | 30.5516 | 210.5566 | 0 | 71.6746 | 0
2025_04_12 Hr 05 | 0 | 0 | 0 | 3.0612 | 3.084 | 2.6537 | 2.8364 | 3.1087 | 3.1268 | 152.2752 | 0 | 0.42 | 18 | 0 | 91.5416 | 91.5416 | 196.6405 | 0 | 0.06027 | 0.077 | 0.16764 | 0.7656 | 0 | 0 | 0 | 0 | 0 | 0.86856 | 0.378 | 30.5516 | 7.2612 | 210.5566 | 0 | 0 | 0 | 0 | 29.2278 | 80.2581 | 0 | 2.68 | -9.6517 | 1.5652 | 14.1975 | 0.05 | -1 | -4.2 | 24.3596 | 0 | 0 | 36.5631 | 36.5631 | 36.5631 | 36.5631 | 42.5153 | 54.6507 | 0.024 | 0 | 0 | 0 | 0 | 0 | 0 | 0 | 0 | -25 | 0 | 0 | 0 | 0 | 0 | 0 | 0 | 0 | 13.5086 | 0 | -659.9815 | 20.4013 | 0 | 71.6746 | 0 | 12.7248 | 1228.457 | 34.8259 | 67.4619 | 0.7991 | 1.6128 | 0 | 15.209 | 2.552 | 62.04 | 862.5583 | 333.1247 | -692.0515 | 8.2236 | 12.47 | -1.87 | 17.8777 | 8.1733 | 2025-04-12 | 2025_04_12 Hr 05 | 52.4548 | -2.5e-05 | -862.5583 | -691.9532 | 659.5583 | 717.6385 | 85.3755 | 28.3105 | 63.6287 | 169.7752 | 341.043 | 148.74 | 17.8708 | 183.0833 | 196.6405 | 0 | 7.2612 | 30.5516 | 210.5566 | 0 | 71.6746 | 0
2025_04_12 Hr 06 | 0 | 0 | 0 | 3.0612 | 3.084 | 2.6537 | 2.8364 | 3.1087 | 3.1268 | 157.2226 | 0 | 0.42 | 15 | 0 | 91.5416 | 91.5416 | 196.6405 | 0 | 0.06027 | 0.077 | 0.16764 | 0.7656 | 0 | 0 | 0 | 0 | 0 | 0.86856 | 0.378 | 30.5516 | 7.2612 | 210.5566 | 0 | 0 | 0 | 0 | 30.8719 | 81.84 | 0 | 4.5614 | -13.9335 | 1.5652 | 14.1975 | 0.05 | -1 | -4.2 | 24.3596 | 0 | 0 | 39.0543 | 39.0543 | 39.0543 | 39.0543 | 45.412 | 46.6479 | 0.024 | 0 | 0 | 0 | 0 | 0 | 0 | 0 | 0 | -25 | 0 | 0 | 0 | 0 | 0 | 0 | 0 | 0 | 13.5086 | 0 | -644.9084 | 20.4013 | 0 | 71.6746 | 0 | 21.69 | 1249.492 | 36.8376 | 71.3588 | 0.7991 | 1.6128 | 0 | 15.209 | 2.552 | 62.04 | 901.6417 | 338.5005 | -676.9784 | 8.2236 | 12.47 | -1.87 | 18.9104 | 8.6454 | 2025-04-12 | 2025_04_12 Hr 06 | 50.6183 | -0.000192 | -901.6417 | -679.2805 | 688.0064 | 717.6385 | 83.3379 | 28.3105 | 63.6287 | 173.0012 | 358.8518 | 156.1534 | 17.8708 | 183.0833 | 196.6405 | 0 | 7.2612 | 30.5516 | 210.5566 | 0 | 71.6746 | 0
2025_04_12 Hr 07 | 1.0282 | 0 | 0 | 3.0612 | 3.084 | 2.6537 | 2.8364 | 3.1087 | 3.1268 | 161.4998 | -14.1 | 0.42 | 17 | 0 | 91.5416 | 91.5416 | 192.8745 | 0 | 0.06027 | 0.077 | 0.16764 | 0.7656 | 0 | 0 | 0 | 0 | 0 | 0.86856 | 0.378 | 30.5516 | 7.2612 | 207.9889 | 0 | 0 | 0 | 0 | 32.2932 | 81.84 | 0 | 11.7082 | -3.6422 | 1.5652 | 14.1975 | 0.05 | -1 | -4.2 | 24.3596 | 0 | 0 | 41.208 | 41.208 | 41.208 | 41.208 | 47.9162 | 42.7518 | 0.024 | 0 | -25 | 0 | 0 | 0 | 0 | 0 | 0 | 0 | 0 | 0 | 0 | 0 | 0 | 0 | 0 | 0 | 13.5086 | 0 | -594.9536 | 20.4013 | 0 | 70.0497 | 0 | 26.3172 | 1258.35 | 38.5767 | 74.7277 | 0.7991 | 1.6128 | -1.0282 | 15.209 | 2.552 | 62.04 | 972.9333 | 348.6687 | -642.1518 | 8.2236 | 12.47 | -1.87 | 19.8031 | 9.0536 | 2025-04-12 | 2025_04_12 Hr 07 | 39.3973 | 4.1e-05 | -972.9333 | -611.8877 | 697.1329 | 709.68 | 86.069 | 28.3105 | 63.6287 | 174.4225 | 374.248 | 148.4624 | 17.8708 | 183.0833 | 192.8745 | 0 | 7.2612 | 30.5516 | 207.9889 | 0 | 70.0497 | 0
2025_04_12 Hr 08 | 7.2585 | 0 | 0 | 3.0612 | 3.084 | 2.6537 | 2.8364 | 3.1087 | 3.1268 | 165.9259 | -14.1 | 0.42 | 23 | 0 | 91.5416 | 91.5416 | 192.8745 | 0 | 0.06027 | 0.077 | 0.16764 | 0.7656 | 0 | 0 | 0 | 0 | 0 | 0.86856 | 0.378 | 30.5516 | 7.2612 | 207.9889 | 0 | 0 | 0 | 0 | 33.7641 | 81.84 | 0 | 8.6395 | -1.3865 | 1.5652 | 14.1975 | 0.05 | -1 | -4.2 | 24.3596 | 0 | 0 | 43.4366 | 43.4366 | 43.4366 | 43.4366 | 50.5077 | 43.6995 | 0.024 | 0 | -25 | 0 | 0 | 0 | 0 | 0 | 0 | 0 | 0 | 0 | 0 | 0 | 0 | 0 | 0 | 0 | 13.5086 | 0 | -608.9882 | 20.4013 | 0 | 70.0497 | 0 | 37.3068 | 1275.754 | 40.3764 | 78.2139 | 0.7991 | 1.6128 | -7.2585 | 15.209 | 2.552 | 62.04 | 1000.058 | 379.4685 | -662.4167 | 8.2236 | 12.47 | -1.87 | 20.727 | 9.4759 | 2025-04-12 | 2025_04_12 Hr 08 | 42.629 | 0.000297 | -1000.058 | -626.7352 | 721.1681 | 709.68 | 104.0063 | 28.3105 | 63.6287 | 175.8934 | 390.1802 | 155.0945 | 17.8708 | 183.0833 | 192.8745 | 0 | 7.2612 | 30.5516 | 207.9889 | 0 | 70.0497 | 0
2025_04_12 Hr 09 | 10.8903 | 0.0003 | 0.00846 | 3.0612 | 3.084 | 2.6537 | 2.8364 | 3.1087 | 3.1268 | 169.5115 | -14.1 | 0.42 | 28 | 0 | 91.5416 | 91.5416 | 192.8745 | 0 | 0.06027 | 0.077 | 0.16764 | 0.7656 | 0 | 0 | 0 | 0 | 0 | 0.86856 | 0.378 | 30.5516 | 7.2612 | 207.9889 | 0 | 0 | 0 | 0 | 34.8347 | 81.84 | 0 | 2.028 | -11.392 | 1.5652 | 14.1975 | 0.05 | -1 | -4.2 | 24.3596 | 0 | 0 | 45.2421 | 45.2421 | 45.2421 | 45.2421 | 52.6071 | 47.7009 | 0.024 | 0 | -25 | 0 | 0 | 0 | 0 | 0 | 0 | 0 | 0 | 0 | 0 | 0 | 0 | 0 | 0 | 0 | 13.5086 | 0 | -611.7213 | 20.4013 | 0 | 70.0497 | 0 | 43.38 | 1289.739 | 41.8344 | 81.0381 | 0.7991 | 1.6128 | -10.8903 | 15.209 | 2.552 | 62.04 | 1015.142 | 403.5479 | -668.7816 | 8.2236 | 12.47 | -1.87 | 21.4754 | 9.8181 | 2025-04-12 | 2025_04_12 Hr 09 | 41.7533 | -0.000327 | -1015.142 | -646.0853 | 740.5181 | 709.68 | 119.0897 | 28.3105 | 63.6287 | 176.964 | 403.0869 | 160.4672 | 17.8708 | 183.0833 | 192.8745 | 0 | 7.2612 | 30.5516 | 207.9889 | 0 | 70.0497 | 0
2025_04_12 Hr 10 | 11.9201 | 0.002325 | 0.065565 | 3.0612 | 3.084 | 2.6537 | 2.8364 | 3.1087 | 3.1268 | 173.4695 | -14.1 | 0.42 | 27 | 0 | 91.5416 | 91.5416 | 192.8745 | 0 | 0.06027 | 0.077 | 0.16764 | 0.7656 | 0 | 0 | 0 | 0 | 0 | 0.86856 | 0.378 | 30.5516 | 7.2612 | 207.9889 | 0 | 0 | 0 | 0 | 35 | 81.84 | 0 | 3.2034 | -3.9188 | 1.5652 | 14.1975 | 0.05 | -1 | -4.2 | 24.3596 | 0 | 0 | 47.235 | 47.235 | 47.235 | 47.235 | 54.9244 | 55.5984 | 0.024 | 0 | -25 | 0 | 0 | 0 | 0 | 0 | 0 | 0 | 0 | 0 | 0 | 0 | 0 | 0 | 0 | 0 | 13.5086 | 0 | -634.3459 | 20.4013 | 0 | 70.0497 | 0 | 29.0646 | 1304.209 | 43.4437 | 84.1556 | 0.7991 | 1.6128 | -11.9201 | 15.209 | 2.552 | 62.04 | 1014.15 | 403.0925 | -692.436 | 8.2236 | 12.47 | -1.87 | 22.3015 | 10.1958 | 2025-04-12 | 2025_04_12 Hr 10 | 49.5713 | 3.9e-05 | -1014.15 | -660.0612 | 760.8612 | 709.68 | 111.7309 | 28.3105 | 63.6287 | 177.1293 | 417.334 | 166.3979 | 17.8708 | 183.0833 | 192.8745 | 0 | 7.2612 | 30.5516 | 207.9889 | 0 | 70.0497 | 0
2025_04_12 Hr 11 | 11.3977 | 0.003735 | 0.10533 | 0 | 0 | 0 | 0 | 0 | 0 | 174.0015 | -14.1 | 0.42 | 26 | 0 | 91.5416 | 91.5416 | 192.8745 | 0 | 0.06027 | 0.077 | 0.16764 | 0.7656 | 0 | 0 | 0 | 0 | 0 | 0.86856 | 0.378 | 30.5516 | 7.2612 | 207.9889 | 0 | 0 | 0 | 0 | 35 | 81.84 | 0 | 12.5278 | -0.23021 | 1.5652 | 14.1975 | 0.11 | -1 | -4.2 | 24.3596 | 0 | 0 | 47.5029 | 47.5029 | 47.5029 | 47.5029 | 55.2359 | 51.7023 | 0.024 | 0 | -25 | 0 | 0 | 0 | 0 | 0 | 0 | 0 | 0 | 0 | 0 | 0 | 0 | 0 | 0 | 0 | 13.5086 | 0 | -647.2552 | 20.4013 | 0 | 66.3271 | 0 | 19.6656 | 1284.57 | 43.66 | 84.5746 | 0.7991 | 1.6128 | -11.3977 | 15.209 | 2.552 | 62.04 | 981.1183 | 389.0736 | -704.8229 | 8.2236 | 12.47 | -1.87 | 22.4126 | 10.2466 | 2025-04-12 | 2025_04_12 Hr 11 | 37.5009 | 3.87e-05 | -981.1183 | -659.9576 | 763.5733 | 688.0865 | 97.477 | 28.3105 | 63.6287 | 177.1293 | 419.2489 | 167.1951 | 0 | 183.0833 | 192.8745 | 0 | 7.2612 | 30.5516 | 207.9889 | 0 | 66.3271 | 0
2025_04_12 Hr 12 | 11.9234 | 0.008865 | 0.24999 | 0 | 0 | 0 | 0 | 0 | 0 | 173.7887 | -14.1 | 0.42 | 27 | 0 | 91.5416 | 91.5416 | 192.8745 | 0 | 0.06027 | 0.077 | 0.16764 | 0.7656 | 0 | 0 | 0 | 0 | 0 | 0.86856 | 0.378 | 30.5516 | 7.2612 | 207.9889 | 0 | 0 | 0 | 0 | 35 | 81.84 | 0 | 13.3976 | -0.35276 | 1.5652 | 14.1975 | 0.11 | -1 | -4.2 | 24.3596 | 0 | 0 | 47.3957 | 47.3957 | 47.3957 | 47.3957 | 55.1113 | 42.7518 | 0.024 | 0 | -25 | 0 | 0 | 0 | 0 | 0 | 0 | 0 | 0 | 0 | 0 | 0 | 0 | 0 | 0 | 0 | 13.5086 | 0 | -667.71 | 20.4013 | 0 | 64.7202 | 0 | 19.6656 | 1282.342 | 43.5735 | 84.407 | 0.7991 | 1.6128 | -11.9234 | 15.209 | 2.552 | 62.04 | 950.9183 | 381.3351 | -725.8034 | 8.2236 | 12.47 | -1.87 | 22.3682 | 10.2263 | 2025-04-12 | 2025_04_12 Hr 12 | 34.0321 | 5.41e-05 | -950.9183 | -679.6652 | 762.4885 | 686.4797 | 89.6763 | 28.3105 | 63.6287 | 177.1293 | 418.483 | 166.8762 | 0 | 183.0833 | 192.8745 | 0 | 7.2612 | 30.5516 | 207.9889 | 0 | 64.7202 | 0
2025_04_12 Hr 13 | 13.988 | 0.012135 | 0.34221 | 0 | 0 | 0 | 0 | 0 | 0 | 173.9164 | -14.1 | 0.42 | 27 | 0 | 91.5416 | 91.5416 | 192.8745 | 0 | 0.06027 | 0.077 | 0.16764 | 0.7656 | 0 | 0 | 0 | 0 | 0 | 0.86856 | 0.378 | 30.4863 | 7.2612 | 207.9889 | 0 | 0 | 0 | 0 | 35 | 81.84 | 0 | 13.0194 | 0 | 1.5652 | 14.1975 | 0.11 | -1 | -4.2 | 24.3596 | 0 | 0 | 47.46 | 47.46 | 47.46 | 47.46 | 55.1861 | 33.8013 | 0.024 | 0 | -25 | 0 | 0 | 0 | 0 | 0 | 0 | 0 | 0 | 0 | 0 | 0 | 0 | 0 | 0 | 0 | 13.5086 | 0 | -697.6384 | 20.4013 | 0 | 67.1243 | 0 | 19.3764 | 1285.233 | 43.6254 | 84.5075 | 0.7991 | 1.6128 | -13.988 | 15.209 | 2.552 | 62.04 | 914.81 | 374.3546 | -757.7964 | 8.2236 | 12.47 | -1.87 | 22.3948 | 10.2385 | 2025-04-12 | 2025_04_12 Hr 13 | 36.0838 | 6.7e-05 | -914.81 | -709.619 | 763.1394 | 688.8185 | 80.532 | 28.3105 | 63.6287 | 177.1293 | 418.9426 | 167.0675 | 0 | 183.0833 | 192.8745 | 0 | 7.2612 | 30.4863 | 207.9889 | 0 | 67.1243 | 0
2025_04_12 Hr 14 | 16.5817 | 0.012 | 0.3384 | 0 | 0 | 0 | 0 | 0 | 0 | 170.4797 | -14.1 | 0.42 | 30 | 0 | 91.5416 | 91.5416 | 192.8745 | 0 | 0.06027 | 0.077 | 0.16764 | 0.7656 | 0 | 0 | 0 | 0 | 0 | 0.86856 | 0.378 | 30.2909 | 7.2612 | 207.9889 | 0 | 0 | 0 | 0 | 35 | 81.84 | 0 | 25.4748 | 0 | 1.5652 | 14.1975 | 0.11 | -1 | -4.2 | 24.3596 | 0 | 0 | 45.7296 | 45.7296 | 45.7296 | 45.7296 | 53.1739 | 32.7483 | 0.024 | 0 | -25 | 0 | 0 | 0 | 0 | 0 | 0 | 0 | 0 | 0 | 0 | 0 | 0 | 0 | 0 | 0 | 13.5086 | 0 | -706.1908 | 20.4013 | 0 | 58.5922 | 0 | 20.6778 | 1264.131 | 42.2281 | 81.8007 | 0.7991 | 1.6128 | -16.5817 | 15.209 | 2.552 | 62.04 | 895.71 | 375.047 | -768.9425 | 8.2236 | 12.47 | -1.87 | 21.6775 | 9.9105 | 2025-04-12 | 2025_04_12 Hr 14 | 30.8589 | -1.4e-05 | -895.71 | -705.716 | 745.6194 | 680.091 | 83.7765 | 28.3105 | 63.6287 | 177.1293 | 406.572 | 161.918 | 0 | 183.0833 | 192.8745 | 0 | 7.2612 | 30.2909 | 207.9889 | 0 | 58.5922 | 0
2025_04_12 Hr 15 | 11.3994 | 0.01143 | 0.32233 | 0 | 0 | 0 | 0 | 0 | 0 | 171.9161 | -14.1 | 0.42 | 27 | 0 | 91.1948 | 91.1948 | 188.9662 | 0 | 0.06027 | 0.077 | 0.16764 | 0.7656 | 0 | 0 | 0 | 0 | 0 | 0.86856 | 0.378 | 28.202 | 7.2612 | 206.3183 | 0 | 0 | 0 | 0 | 35 | 81.84 | 0 | 31.0512 | -0.044653 | 1.5652 | 14.1975 | 0.11 | -1 | -4.2 | 24.3596 | 0 | 0 | 46.4528 | 46.4528 | 46.4528 | 46.4528 | 54.0149 | 31.8006 | 0.024 | 0 | -25 | 0 | 0 | 0 | 0 | 0 | 0 | 0 | 0 | 0 | 0 | 0 | 0 | 0 | 0 | 0 | 13.5086 | 0 | -723.2801 | 20.4013 | 0 | 60.4604 | 0 | 29.3538 | 1262.792 | 42.8121 | 82.932 | 0.7991 | 1.6128 | -11.3994 | 15.209 | 2.552 | 62.04 | 889.6934 | 376.7447 | -780.8495 | 8.2236 | 12.47 | -1.87 | 21.9773 | 10.0476 | 2025-04-12 | 2025_04_12 Hr 15 | 32.1748 | -1.242e-05 | -889.6934 | -717.2735 | 752.942 | 673.5976 | 88.4882 | 28.3105 | 63.6287 | 177.1293 | 411.7424 | 164.0703 | 0 | 182.3895 | 188.9662 | 0 | 7.2612 | 28.202 | 206.3183 | 0 | 60.4604 | 0
2025_04_12 Hr 16 | 10.8919 | 0.00618 | 0.17428 | 0 | 0 | 0 | 0 | 0 | 0 | 172.3523 | -14.1 | 0.42 | 27 | 0 | 91.5416 | 91.5416 | 192.8745 | 0 | 0.06027 | 0.077 | 0.16764 | 0.7656 | 0 | 0 | 0 | 0 | 0 | 0.86856 | 0.378 | 30.1604 | 7.2612 | 207.9889 | 0 | 0 | 0 | 0 | 35 | 81.84 | 0 | 18.0145 | -0.12576 | 1.5652 | 14.1975 | 0.11 | -1 | -4.2 | 24.3596 | 0 | 0 | 46.6725 | 46.6725 | 46.6725 | 46.6725 | 54.2703 | 22.8501 | 0.024 | 0 | -25 | 0 | 0 | 0 | 0 | 0 | 0 | 0 | 0 | 0 | 0 | 0 | 0 | 0 | 0 | 0 | 13.5086 | 0 | -708.4684 | 20.4013 | 0 | 57.7805 | 0 | 36.0054 | 1269.765 | 42.9895 | 83.2756 | 0.7991 | 1.6128 | -10.8919 | 15.209 | 2.552 | 62.04 | 896.71 | 374.5867 | -765.5303 | 8.2236 | 12.47 | -1.87 | 22.0684 | 10.0892 | 2025-04-12 | 2025_04_12 Hr 16 | 30.5154 | -2.28e-05 | -896.71 | -715.5796 | 755.1658 | 679.1487 | 86.036 | 28.3105 | 63.6287 | 177.1293 | 413.3126 | 164.7239 | 0 | 183.0833 | 192.8745 | 0 | 7.2612 | 30.1604 | 207.9889 | 0 | 57.7805 | 0
2025_04_12 Hr 17 | 14.0859 | 0.00618 | 0.17428 | 0 | 0 | 0 | 0 | 0 | 0 | 175.5655 | -14.1 | 0.42 | 26 | 0 | 91.5416 | 91.5416 | 192.8745 | 0 | 0.06027 | 0.077 | 0.16764 | 0.7656 | 0 | 0 | 0 | 0 | 0 | 0.86856 | 0.378 | 30.421 | 7.2612 | 207.9889 | 0 | 0 | 0 | 0 | 35 | 81.84 | 0 | 17.7646 | 0 | 1.5652 | 14.1975 | 0.11 | -1 | -4.2 | 24.3596 | 0 | 0 | 48.2904 | 48.2904 | 48.2904 | 48.2904 | 56.1516 | 24.8508 | 0.024 | 0 | -25 | 0 | 0 | 0 | 0 | 0 | 0 | 0 | 0 | 0 | 0 | 0 | 0 | 0 | 0 | 0 | 13.5086 | 0 | -726.969 | 20.4013 | 0 | 61.779 | 0 | 33.981 | 1285.59 | 44.296 | 85.8065 | 0.7991 | 1.6128 | -14.0859 | 15.209 | 2.552 | 62.04 | 897.7017 | 381.5717 | -787.2249 | 8.2236 | 12.47 | -1.87 | 22.739 | 10.3958 | 2025-04-12 | 2025_04_12 Hr 17 | 34.216 | -2.9e-05 | -897.7017 | -734.2044 | 771.5468 | 683.4079 | 85.0123 | 28.3105 | 63.6287 | 177.1293 | 424.8788 | 169.5386 | 0 | 183.0833 | 192.8745 | 0 | 7.2612 | 30.421 | 207.9889 | 0 | 61.779 | 0
2025_04_12 Hr 18 | 13.469 | 0.007785 | 0.21954 | 3.0612 | 3.084 | 2.6537 | 2.8364 | 3.1087 | 3.1268 | 176.4699 | -14.1 | 0.42 | 22 | 0 | 91.5416 | 91.5416 | 192.8745 | 0 | 0.06027 | 0.077 | 0.16764 | 0.7656 | 0 | 0 | 0 | 0 | 0 | 0.86856 | 0.378 | 29.5728 | 7.2612 | 207.9889 | 0 | 0 | 0 | 0 | 35 | 81.84 | 0 | 32.5266 | 0 | 1.5652 | 14.1975 | 0.05 | -1 | -4.2 | 24.3596 | 0 | 0 | 48.7458 | 48.7458 | 48.7458 | 48.7458 | 56.6812 | 29.7999 | 0.024 | 0 | -25 | 0 | 0 | 0 | 0 | 0 | 0 | 0 | 0 | 0 | 0 | 0 | 0 | 0 | 0 | 0 | 13.5086 | 0 | -746.6733 | 20.4013 | 0 | 63.1116 | 0 | 34.9932 | 1307.246 | 44.6637 | 86.5188 | 0.7991 | 1.6128 | -13.469 | 15.209 | 2.552 | 62.04 | 917.7333 | 384.2728 | -806.3123 | 8.2236 | 12.47 | -1.87 | 22.9278 | 10.4821 | 2025-04-12 | 2025_04_12 Hr 18 | 43.166 | 6.4e-05 | -917.7333 | -739.1467 | 776.1573 | 701.7631 | 87.0204 | 28.3105 | 63.6287 | 177.1293 | 428.1343 | 170.8938 | 17.8708 | 183.0833 | 192.8745 | 0 | 7.2612 | 29.5728 | 207.9889 | 0 | 63.1116 | 0
2025_04_12 Hr 19 | 4.1375 | 0.00258 | 0.072756 | 3.0612 | 3.084 | 2.6537 | 2.8364 | 3.1087 | 3.1268 | 176.7784 | -14.1 | 0.42 | 2 | 0 | 91.5416 | 91.5416 | 192.8745 | 0 | 0.06027 | 0.077 | 0.16764 | 0.7656 | 0 | 0 | 0 | 0 | 0 | 0.86856 | 0.378 | 30.5516 | 7.2612 | 207.9889 | 0 | 0 | 0 | 0 | 35 | 81.84 | 0 | 15.6257 | 0 | 1.5652 | 14.1975 | 0.05 | -1 | -4.2 | 24.3596 | 0 | 0 | 48.9012 | 48.9012 | 48.9012 | 48.9012 | 56.8618 | 36.7497 | 0.024 | 0 | -25 | 0 | 0 | 0 | 0 | 0 | 0 | 0 | 0 | 0 | 0 | 0 | 0 | 0 | 0 | 0 | 13.5086 | 0 | -724.9689 | 20.4013 | 0 | 70.0497 | 0 | 51.0438 | 1316.127 | 44.7892 | 86.7619 | 0.7991 | 1.6128 | -4.1375 | 15.209 | 2.552 | 62.04 | 934.875 | 378.3989 | -775.2764 | 8.2236 | 12.47 | -1.87 | 22.9922 | 10.5116 | 2025-04-12 | 2025_04_12 Hr 19 | 47.3363 | -2.2e-05 | -934.875 | -734.3433 | 777.7302 | 709.68 | 89.8688 | 28.3105 | 63.6287 | 177.1293 | 429.2448 | 171.3561 | 17.8708 | 183.0833 | 192.8745 | 0 | 7.2612 | 30.5516 | 207.9889 | 0 | 70.0497 | 0
2025_04_12 Hr 20 | 0.51574 | 0.000375 | 0.010575 | 3.0612 | 3.084 | 2.6537 | 2.8364 | 3.1087 | 3.1268 | 176.2464 | -14.1 | 0.42 | 1 | 0 | 91.5416 | 91.5416 | 192.8745 | 0 | 0.06027 | 0.077 | 0.16764 | 0.7656 | 0 | 0 | 0 | 0 | 0 | 0.86856 | 0.378 | 30.5516 | 7.2612 | 207.9889 | 0 | 0 | 0 | 0 | 35 | 81.84 | 0 | 14.7816 | 0 | 1.5652 | 14.1975 | 0.05 | -1 | -4.2 | 24.3596 | 0 | 0 | 48.6333 | 48.6333 | 48.6333 | 48.6333 | 56.5503 | 39.6981 | 0.024 | 0 | -25 | 0 | 0 | 0 | 0 | 0 | 0 | 0 | 0 | 0 | 0 | 0 | 0 | 0 | 0 | 0 | 13.5086 | 0 | -705.4518 | 20.4013 | 0 | 70.0497 | 0 | 58.2738 | 1314.15 | 44.5729 | 86.3428 | 0.7991 | 1.6128 | -0.51574 | 15.209 | 2.552 | 62.04 | 959.95 | 383.1562 | -752.1375 | 8.2236 | 12.47 | -1.87 | 22.8812 | 10.4608 | 2025-04-12 | 2025_04_12 Hr 20 | 49.5762 | -3.8e-05 | -959.95 | -715.6702 | 775.0182 | 709.68 | 98.9828 | 28.3105 | 63.6287 | 177.1293 | 427.3299 | 170.559 | 17.8708 | 183.0833 | 192.8745 | 0 | 7.2612 | 30.5516 | 207.9889 | 0 | 70.0497 | 0
2025_04_12 Hr 21 | 0 | 0 | 0 | 3.0612 | 3.084 | 2.6537 | 2.8364 | 3.1087 | 3.1268 | 174.3845 | -14.1 | 0.42 | 1 | 0 | 91.5416 | 91.5416 | 192.8745 | 0 | 0.06027 | 0.077 | 0.16764 | 0.7656 | 0 | 0 | 0 | 0 | 0 | 0.86856 | 0.378 | 30.5516 | 7.2612 | 207.9889 | 0 | 0 | 0 | 0 | 35 | 81.84 | 0 | 17.4746 | 0 | 1.5652 | 14.1975 | 0.05 | -1 | -4.2 | 24.3596 | 0 | 0 | 47.6957 | 47.6957 | 47.6957 | 47.6957 | 55.4602 | 44.6472 | 0.024 | 0 | -25 | 0 | 0 | 0 | 0 | 0 | 0 | 0 | 0 | 0 | 0 | 0 | 0 | 0 | 0 | 0 | 13.5086 | 0 | -712.234 | 20.4013 | 0 | 70.0497 | 0 | 64.9254 | 1307.437 | 43.8158 | 84.8763 | 0.7991 | 1.6128 | 0 | 15.209 | 2.552 | 62.04 | 957.9583 | 391.4508 | -758.404 | 8.2236 | 12.47 | -1.87 | 22.4925 | 10.2831 | 2025-04-12 | 2025_04_12 Hr 21 | 50.2148 | 3.2e-05 | -957.9583 | -719.7594 | 765.526 | 709.68 | 110.5726 | 28.3105 | 63.6287 | 177.1293 | 420.6277 | 167.769 | 17.8708 | 183.0833 | 192.8745 | 0 | 7.2612 | 30.5516 | 207.9889 | 0 | 70.0497 | 0
2025_04_12 Hr 22 | 0 | 0 | 0 | 3.0612 | 3.084 | 2.6537 | 2.8364 | 3.1087 | 3.1268 | 170.7032 | -14.1 | 0.42 | 0 | 0 | 91.5416 | 91.5416 | 192.8745 | 0 | 0.06027 | 0.077 | 0.16764 | 0.7656 | 0 | 0 | 0 | 0 | 0 | 0.86856 | 0.378 | 30.5516 | 7.2612 | 207.9889 | 0 | 0 | 0 | 0 | 34.9239 | 81.84 | 0 | 2.3147 | -6.7165 | 1.5652 | 14.1975 | 0.05 | -1 | -4.2 | 24.3596 | 0 | 0 | 45.8421 | 45.8421 | 45.8421 | 45.8421 | 53.3048 | 40.7511 | 0.024 | 0 | -25 | 0 | 0 | 0 | 0 | 0 | 0 | 0 | 0 | 0 | 0 | 0 | 0 | 0 | 0 | 0 | 13.5086 | 0 | -714.936 | 20.4013 | 0 | 70.0497 | 0 | 74.0352 | 1294.109 | 42.3189 | 81.9767 | 0.7991 | 1.6128 | 0 | 15.209 | 2.552 | 62.04 | 918.75 | 390.1483 | -761.106 | 8.2236 | 12.47 | -1.87 | 21.7241 | 9.9318 | 2025-04-12 | 2025_04_12 Hr 22 | 48.1151 | 4.4e-05 | -918.75 | -744.3377 | 746.6823 | 709.68 | 114.7863 | 28.3105 | 63.6287 | 177.0531 | 407.3764 | 162.2528 | 17.8708 | 183.0833 | 192.8745 | 0 | 7.2612 | 30.5516 | 207.9889 | 0 | 70.0497 | 0
2025_04_12 Hr 23 | 0 | 0 | 0 | 3.0612 | 3.084 | 2.6537 | 2.8364 | 3.1087 | 3.1268 | 164.2768 | 0 | 0.42 | 1 | 0 | 91.5416 | 91.5416 | 196.6405 | 0 | 0.06027 | 0.077 | 0.16764 | 0.7656 | 0 | 0 | 0 | 0 | 0 | 0.86856 | 0.378 | 30.5516 | 7.2612 | 210.5566 | 0 | 0 | 0 | 0 | 33.216 | 81.84 | 0 | 0 | -22.7942 | 1.5652 | 14.1975 | 0.05 | -1 | -4.2 | 24.3596 | 0 | 0 | 42.6063 | 42.6063 | 42.6063 | 42.6063 | 49.5421 | 32.7483 | 0.024 | 0 | 0 | 0 | 0 | 0 | 0 | 0 | 0 | -25 | 0 | 0 | 0 | 0 | 0 | 0 | 0 | 0 | 13.5086 | 0 | -722.9269 | 20.4013 | 0 | 71.6746 | 0 | 63.624 | 1277.228 | 39.7059 | 76.9149 | 0.7991 | 1.6128 | 0 | 15.209 | 2.552 | 62.04 | 862.5417 | 363.1049 | -754.9969 | 8.2236 | 12.47 | -1.87 | 20.3828 | 9.3186 | 2025-04-12 | 2025_04_12 Hr 23 | 53.4615 | -9.7e-05 | -862.5417 | -770.7211 | 726.3127 | 717.6385 | 97.3723 | 28.3105 | 63.6287 | 175.3453 | 384.2439 | 166.7234 | 17.8708 | 183.0833 | 196.6405 | 0 | 7.2612 | 30.5516 | 210.5566 | 0 | 71.6746 | 0
2025_04_12 Hr 24 | 0 | 0 | 0 | 3.0612 | 3.084 | 2.6537 | 2.8364 | 3.1087 | 3.1268 | 158.9676 | 0 | 0.42 | 1 | 0 | 91.5416 | 91.5416 | 196.6405 | 0 | 0.06027 | 0.077 | 0.16764 | 0.7656 | 0 | 0 | 0 | 0 | 0 | 0.86856 | 0.378 | 30.5516 | 7.2612 | 210.5566 | 0 | 0 | 0 | 0 | 31.4517 | 81.84 | 0 | 0.057064 | -9.7418 | 1.5652 | 14.1975 | 0.05 | -1 | -4.2 | 24.3596 | 0 | 0 | 39.9329 | 39.9329 | 39.9329 | 39.9329 | 46.4336 | 44.6472 | 0.024 | 0 | 0 | 0 | 0 | 0 | 0 | 0 | 0 | -25 | 0 | 0 | 0 | 0 | 0 | 0 | 0 | 0 | 13.5086 | 0 | -756.6999 | 20.4013 | 0 | 71.6746 | 0 | 49.0194 | 1256.353 | 37.5471 | 72.7331 | 0.7991 | 1.6128 | 0 | 15.209 | 2.552 | 62.04 | 810.3417 | 352.4438 | -788.7699 | 8.2236 | 12.47 | -1.87 | 19.2746 | 8.8119 | 2025-04-12 | 2025_04_12 Hr 24 | 45.8115 | -8.861e-05 | -810.3417 | -791.3846 | 697.4819 | 717.6385 | 94.6666 | 28.3105 | 63.6287 | 173.581 | 365.1329 | 158.768 | 17.8708 | 183.0833 | 196.6405 | 0 | 7.2612 | 30.5516 | 210.5566 | 0 | 71.6746 | 0
2025_04_13 Hr 01 | 0 | 0 | 0 | 3.0612 | 3.084 | 2.6537 | 2.8364 | 3.1087 | 3.1268 | 155.89 | 0 | 0.42 | 3 | 0 | 91.5416 | 91.5416 | 196.6405 | 0 | 0.06027 | 0.077 | 0.16764 | 0.7656 | 0 | 0 | 0 | 0 | 0 | 0.86856 | 0.378 | 30.5516 | 7.2612 | 210.5566 | 0 | 0 | 0 | 0 | 29.8708 | 80.9968 | 0 | 0 | -7.7727 | 1.5652 | 14.1978 | 0.05 | -1 | -4.2 | 24.3376 | 0 | 0 | 38.4905 | 38.4905 | 38.4905 | 38.4905 | 44.7564 | 40.7511 | 0.024 | 0 | 0 | 0 | 0 | 0 | 0 | 0 | 0 | -25 | 0 | 0 | 0 | 0 | 0 | 0 | 0 | 0 | 13.4942 | 0 | -775.2853 | 20.3622 | 0 | 71.6746 | 0 | 50.61 | 1243.365 | 36.1084 | 70.0099 | 0.7991 | 1.6128 | 0 | 15.209 | 2.552 | 62.04 | 775.1417 | 346.9046 | -807.3553 | 8.2208 | 12.47 | -1.87 | 18.5791 | 8.4748 | 2025-04-13 | 2025_04_13 Hr 01 | 46.2209 | -7e-05 | -775.1417 | -808.058 | 679.2609 | 717.6385 | 94.3611 | 28.3105 | 63.6287 | 171.1181 | 354.6084 | 153.5344 | 17.8708 | 183.0833 | 196.6405 | 0 | 7.2612 | 30.5516 | 210.5566 | 0 | 71.6746 | 0
2025_04_13 Hr 02 | 0 | 0 | 0 | 3.0612 | 3.084 | 2.6537 | 2.8364 | 3.1087 | 3.1268 | 154.9658 | 0 | 0.42 | 6 | 0 | 91.5416 | 91.5416 | 196.6405 | 0 | 0.06027 | 0.077 | 0.16764 | 0.7656 | 0 | 0 | 0 | 0 | 0 | 0.86856 | 0.378 | 30.5516 | 7.2612 | 210.5566 | 0 | 0 | 0 | 0 | 29.5651 | 80.3101 | 0 | 0 | -8.6526 | 1.5652 | 14.1978 | 0.05 | -1 | -4.2 | 24.3376 | 0 | 0 | 38.0222 | 38.0222 | 38.0222 | 38.0222 | 44.2118 | 43.6995 | 0.024 | 0 | 0 | 0 | 0 | 0 | 0 | 0 | 0 | -25 | 0 | 0 | 0 | 0 | 0 | 0 | 0 | 0 | 13.4942 | 0 | -798.983 | 20.3622 | 0 | 71.6746 | 0 | 56.9724 | 1239.03 | 35.734 | 69.2832 | 0.7991 | 1.6128 | 0 | 15.209 | 2.552 | 62.04 | 757.1583 | 357.8335 | -831.053 | 8.2208 | 12.47 | -1.87 | 18.3862 | 8.3868 | 2025-04-13 | 2025_04_13 Hr 02 | 47.0229 | -4.6e-05 | -757.1583 | -832.6356 | 673.5443 | 717.6385 | 106.6719 | 28.3105 | 63.6287 | 170.1256 | 351.2662 | 152.1525 | 17.8708 | 183.0833 | 196.6405 | 0 | 7.2612 | 30.5516 | 210.5566 | 0 | 71.6746 | 0
2025_04_13 Hr 03 | 0 | 0 | 0 | 3.0612 | 3.084 | 2.6537 | 2.8364 | 3.1087 | 3.1268 | 153.225 | 0 | 0.42 | 16 | 0 | 91.5416 | 91.5416 | 196.6405 | 0 | 0.06027 | 0.077 | 0.16764 | 0.7656 | 0 | 0 | 0 | 0 | 0 | 0.86856 | 0.378 | 30.5516 | 7.2612 | 210.5566 | 0 | 0 | 0 | 0 | 28.9893 | 78.8963 | 0 | 3.6047 | -0.11858 | 1.5652 | 14.1978 | 0.05 | -1 | -4.2 | 24.3376 | 0 | 0 | 37.1399 | 37.1399 | 37.1399 | 37.1399 | 43.1859 | 46.6479 | 0.024 | 0 | 0 | 0 | 0 | 0 | 0 | 0 | 0 | -25 | 0 | 0 | 0 | 0 | 0 | 0 | 0 | 0 | 13.4942 | 0 | -834.6236 | 20.3622 | 0 | 71.6746 | 0 | 62.3226 | 1230.745 | 35.0288 | 67.9142 | 0.7991 | 1.6128 | 0 | 15.209 | 2.552 | 62.04 | 741.0667 | 373.529 | -866.6936 | 8.2208 | 12.47 | -1.87 | 18.0229 | 8.2211 | 2025-04-13 | 2025_04_13 Hr 03 | 51.343 | -7.81e-05 | -741.0667 | -856.1375 | 662.6559 | 717.6385 | 124.9705 | 28.3105 | 63.6287 | 168.1361 | 344.9705 | 149.5493 | 17.8708 | 183.0833 | 196.6405 | 0 | 7.2612 | 30.5516 | 210.5566 | 0 | 71.6746 | 0
2025_04_13 Hr 04 | 0 | 0 | 0 | 3.0612 | 3.084 | 2.6537 | 2.8364 | 3.1087 | 3.1268 | 152.7844 | 0 | 0.42 | 28 | 0 | 91.5416 | 91.5416 | 196.6405 | 0 | 0.06027 | 0.077 | 0.16764 | 0.7656 | 0 | 0 | 0 | 0 | 0 | 0.86856 | 0.378 | 30.5516 | 7.2612 | 210.5566 | 0 | 0 | 0 | 0 | 28.8435 | 78.5385 | 0 | 0.30133 | -2.1566 | 1.5652 | 14.1978 | 0.05 | -1 | -4.2 | 24.3376 | 0 | 0 | 36.9166 | 36.9166 | 36.9166 | 36.9166 | 42.9263 | 55.5984 | 0.024 | 0 | 0 | 0 | 0 | 0 | 0 | 0 | 0 | -25 | 0 | 0 | 0 | 0 | 0 | 0 | 0 | 0 | 13.4942 | 0 | -845.0265 | 20.3622 | 0 | 71.6746 | 0 | 79.9638 | 1228.648 | 34.8503 | 67.5678 | 0.7991 | 1.6128 | 0 | 15.209 | 2.552 | 62.04 | 761.1583 | 411.4619 | -877.0965 | 8.2208 | 12.47 | -1.87 | 17.931 | 8.1792 | 2025-04-13 | 2025_04_13 Hr 04 | 51.343 | -3.09e-05 | -761.1583 | -871.8818 | 659.9002 | 717.6385 | 163.5622 | 28.3105 | 63.6287 | 167.6325 | 343.3771 | 148.8905 | 17.8708 | 183.0833 | 196.6405 | 0 | 7.2612 | 30.5516 | 210.5566 | 0 | 71.6746 | 0
2025_04_13 Hr 05 | 0 | 0 | 0 | 3.0612 | 3.084 | 2.6537 | 2.8364 | 3.1087 | 3.1268 | 155.9437 | 0 | 0.42 | 34 | 0 | 91.5416 | 91.5416 | 196.6405 | 0 | 0.06027 | 0.077 | 0.16764 | 0.7656 | 0 | 0 | 0 | 0 | 0 | 0.86856 | 0.378 | 30.5516 | 7.2612 | 210.5566 | 0 | 0 | 0 | 0 | 29.8885 | 80.991 | 0 | 2.7233 | -7.3189 | 1.5652 | 14.1978 | 0.05 | -1 | -4.2 | 24.3376 | 0 | 0 | 38.5177 | 38.5177 | 38.5177 | 38.5177 | 44.7881 | 59.5998 | 0.024 | 0 | 0 | 0 | 0 | 0 | 0 | 0 | 0 | -25 | 0 | 0 | 0 | 0 | 0 | 0 | 0 | 0 | 13.4942 | 0 | -860.1426 | 20.3622 | 0 | 71.6746 | 0 | 92.2548 | 1243.571 | 36.1302 | 70.0521 | 0.7991 | 1.6128 | 0 | 15.209 | 2.552 | 62.04 | 785.2416 | 438.4785 | -892.2126 | 8.2208 | 12.47 | -1.87 | 18.5903 | 8.4799 | 2025-04-13 | 2025_04_13 Hr 05 | 50.6128 | -1.6e-05 | -785.2416 | -889.7382 | 679.5475 | 717.6385 | 185.8546 | 28.3105 | 63.6287 | 171.1301 | 354.8027 | 153.6147 | 17.8708 | 183.0833 | 196.6405 | 0 | 7.2612 | 30.5516 | 210.5566 | 0 | 71.6746 | 0
2025_04_13 Hr 06 | 0 | 0 | 0 | 3.0612 | 3.084 | 2.6537 | 2.8364 | 3.1087 | 3.1268 | 159.4254 | 0 | 0.42 | 37 | 0 | 91.5416 | 91.5416 | 196.6405 | 0 | 0.06027 | 0.077 | 0.16764 | 0.7656 | 0 | 0 | 0 | 0 | 0 | 0.86856 | 0.378 | 30.5516 | 7.2612 | 210.5566 | 0 | 0 | 0 | 0 | 31.0402 | 81.84 | 0 | 4.0107 | -14.2452 | 1.5652 | 14.1978 | 0.05 | -1 | -4.2 | 24.3376 | 0 | 0 | 40.2822 | 40.2822 | 40.2822 | 40.2822 | 46.8398 | 57.5991 | 0.024 | 0 | 0 | 0 | 0 | 0 | 0 | 0 | 0 | -25 | 0 | 0 | 0 | 0 | 0 | 0 | 0 | 0 | 13.4942 | 0 | -859.5753 | 20.3622 | 0 | 71.6746 | 0 | 101.6538 | 1258.163 | 37.5406 | 72.79 | 0.7991 | 1.6128 | 0 | 15.209 | 2.552 | 62.04 | 810.3666 | 454.0831 | -891.6453 | 8.2208 | 12.47 | -1.87 | 19.3168 | 8.8113 | 2025-04-13 | 2025_04_13 Hr 06 | 45.7286 | 3.2e-05 | -810.3666 | -894.8098 | 699.3458 | 717.6385 | 196.2529 | 28.3105 | 63.6287 | 173.1307 | 367.3942 | 158.821 | 17.8708 | 183.0833 | 196.6405 | 0 | 7.2612 | 30.5516 | 210.5566 | 0 | 71.6746 | 0
2025_04_13 Hr 07 | 0.52238 | 0 | 0 | 3.0612 | 3.084 | 2.6537 | 2.8364 | 3.1087 | 3.1268 | 164.6371 | 0 | 0.42 | 41 | 0 | 91.5416 | 91.5416 | 192.8745 | 0 | 0.06027 | 0.077 | 0.16764 | 0.7656 | 0 | 0 | 0 | 0 | 0 | 0.86856 | 0.378 | 30.5516 | 7.2612 | 207.9889 | 0 | 0 | 0 | 0 | 32.7641 | 81.84 | 0 | 7.5224 | -3.5286 | 1.5652 | 14.1978 | 0.05 | -1 | -4.2 | 24.3376 | 0 | 0 | 42.9235 | 42.9235 | 42.9235 | 42.9235 | 49.9111 | 55.5984 | 0.024 | 0 | 0 | 0 | 0 | 0 | 0 | 0 | 0 | -25 | 0 | 0 | 0 | 0 | 0 | 0 | 0 | 0 | 13.4942 | 0 | -851.3402 | 20.3622 | 0 | 70.0497 | 0 | 103.9674 | 1270.777 | 39.6519 | 76.8884 | 0.7991 | 1.6128 | -0.52238 | 15.209 | 2.552 | 62.04 | 857.55 | 466.7118 | -883.9326 | 8.2208 | 12.47 | -1.87 | 20.4045 | 9.3074 | 2025-04-13 | 2025_04_13 Hr 07 | 46.5731 | 0 | -857.55 | -872.3463 | 727.7114 | 709.68 | 200.5658 | 28.3105 | 63.6287 | 174.8546 | 386.2424 | 166.6144 | 17.8708 | 183.0833 | 192.8745 | 0 | 7.2612 | 30.5516 | 207.9889 | 0 | 70.0497 | 0
2025_04_13 Hr 08 | 9.3298 | 0 | 0 | 3.0612 | 3.084 | 2.6537 | 2.8364 | 3.1087 | 3.1268 | 169.2471 | 0 | 0.42 | 26 | 0 | 91.5416 | 91.5416 | 192.8745 | 0 | 0.06027 | 0.077 | 0.16764 | 0.7656 | 0 | 0 | 0 | 0 | 0 | 0.86856 | 0.378 | 30.5516 | 7.2612 | 207.9889 | 0 | 0 | 0 | 0 | 34.2889 | 81.84 | 0 | 8.3988 | -0.87608 | 1.5652 | 14.1978 | 0.05 | -1 | -4.2 | 24.3376 | 0 | 0 | 45.2599 | 45.2599 | 45.2599 | 45.2599 | 52.6278 | 53.5977 | 0.024 | 0 | 0 | 0 | 0 | 0 | 0 | 0 | 0 | -25 | 0 | 0 | 0 | 0 | 0 | 0 | 0 | 0 | 13.4942 | 0 | -809.0845 | 20.3622 | 0 | 70.0497 | 0 | 107.2932 | 1288.974 | 41.5195 | 80.5135 | 0.7991 | 1.6128 | -9.3298 | 15.209 | 2.552 | 62.04 | 914.75 | 468.7378 | -850.4843 | 8.2208 | 12.47 | -1.87 | 21.3665 | 9.7463 | 2025-04-13 | 2025_04_13 Hr 08 | 43.21 | -8e-06 | -914.75 | -826.5618 | 752.8018 | 709.68 | 186.8909 | 28.3105 | 63.6287 | 176.3794 | 402.9144 | 173.5079 | 17.8708 | 183.0833 | 192.8745 | 0 | 7.2612 | 30.5516 | 207.9889 | 0 | 70.0497 | 0
2025_04_13 Hr 09 | 10.8903 | 0 | 0 | 0 | 0 | 0 | 0 | 0 | 0 | 173.3413 | 0 | 0.42 | 28 | 0 | 91.5416 | 91.5416 | 192.8745 | 0 | 0.06027 | 0.077 | 0.16764 | 0.7656 | 0 | 0 | 0 | 0 | 0 | 0.86856 | 0.378 | 30.5516 | 7.2612 | 207.9889 | 0 | 0 | 0 | 0 | 35 | 81.84 | 0 | 7.9594 | -1.7684 | 1.5652 | 14.1978 | 0.11 | -1 | -4.2 | 24.3376 | 0 | 0 | 47.3348 | 47.3348 | 47.3348 | 47.3348 | 55.0405 | 53.5977 | 0.024 | 0 | 0 | 0 | 0 | 0 | 0 | 0 | 0 | -25 | 0 | 0 | 0 | 0 | 0 | 0 | 0 | 0 | 13.4942 | 0 | -779.4435 | 20.3622 | 0 | 65.7766 | 0 | 111.6312 | 1282.348 | 43.1781 | 83.733 | 0.7991 | 1.6128 | -10.8903 | 15.209 | 2.552 | 62.04 | 948.8933 | 482.7585 | -822.4037 | 8.2208 | 12.47 | -1.87 | 22.2209 | 10.136 | 2025-04-13 | 2025_04_13 Hr 09 | 33.873 | 7.2e-05 | -948.8933 | -798.2525 | 774.4417 | 687.5361 | 193.2289 | 28.3105 | 63.6287 | 177.0905 | 417.721 | 179.6302 | 0 | 183.0833 | 192.8745 | 0 | 7.2612 | 30.5516 | 207.9889 | 0 | 65.7766 | 0
2025_04_13 Hr 10 | 11.3961 | 0.000105 | 0.002961 | 0 | 0 | 0 | 0 | 0 | 0 | 175.2326 | 0 | 0.42 | 31 | 0 | 91.5416 | 91.5416 | 192.8745 | 0 | 0.06027 | 0.077 | 0.16764 | 0.7656 | 0 | 0 | 0 | 0 | 0 | 0.86856 | 0.378 | 30.5516 | 7.2612 | 207.9889 | 0 | 0 | 0 | 0 | 35 | 81.84 | 0 | 7.3831 | 0 | 1.5652 | 14.1978 | 0.11 | -1 | -4.2 | 24.3376 | 0 | 0 | 48.2933 | 48.2933 | 48.2933 | 48.2933 | 56.155 | 57.5991 | 0.024 | 0 | 0 | 0 | 0 | 0 | 0 | 0 | 0 | -25 | 0 | 0 | 0 | 0 | 0 | 0 | 0 | 0 | 13.4942 | 0 | -776.1058 | 20.3622 | 0 | 70.0497 | 0 | 106.281 | 1293.463 | 43.9442 | 85.2202 | 0.7991 | 1.6128 | -11.3961 | 15.209 | 2.552 | 62.04 | 969.0183 | 487.7437 | -819.5718 | 8.2208 | 12.47 | -1.87 | 22.6156 | 10.316 | 2025-04-13 | 2025_04_13 Hr 10 | 40.2673 | 6.3e-05 | -969.0183 | -793.7227 | 784.1096 | 691.8092 | 194.8832 | 28.3105 | 63.6287 | 177.0905 | 424.5608 | 182.4583 | 0 | 183.0833 | 192.8745 | 0 | 7.2612 | 30.5516 | 207.9889 | 0 | 70.0497 | 0
2025_04_13 Hr 11 | 10.8903 | 0.000525 | 0.014805 | 0 | 0 | 0 | 0 | 0 | 0 | 172.9652 | 0 | 0.42 | 35 | 0 | 91.5416 | 91.5416 | 192.8745 | 0 | 0.06027 | 0.077 | 0.16764 | 0.7656 | 0 | 0 | 0 | 0 | 0 | 0.86856 | 0.378 | 30.5516 | 7.2612 | 207.9889 | 0 | 0 | 0 | 0 | 35 | 81.84 | 0 | 11.6479 | 0 | 1.5652 | 14.1978 | 0.11 | -1 | -4.2 | 24.3376 | 0 | 0 | 47.1442 | 47.1442 | 47.1442 | 47.1442 | 54.8188 | 54.6507 | 0.024 | 0 | 0 | 0 | 0 | 0 | 0 | 0 | 0 | -25 | 0 | 0 | 0 | 0 | 0 | 0 | 0 | 0 | 13.4942 | 0 | -780.6675 | 20.3622 | 0 | 65.777 | 0 | 105.2688 | 1281.003 | 43.0257 | 83.4373 | 0.7991 | 1.6128 | -10.8903 | 15.209 | 2.552 | 62.04 | 952.91 | 483.8872 | -823.6277 | 8.2208 | 12.47 | -1.87 | 22.1424 | 10.1002 | 2025-04-13 | 2025_04_13 Hr 11 | 36.5336 | 5e-05 | -952.91 | -794.0195 | 772.5191 | 687.5365 | 194.9348 | 28.3105 | 63.6287 | 177.0905 | 416.3608 | 179.0678 | 0 | 183.0833 | 192.8745 | 0 | 7.2612 | 30.5516 | 207.9889 | 0 | 65.777 | 0
2025_04_13 Hr 12 | 13.4673 | 0.00087 | 0.024534 | 0 | 0 | 0 | 0 | 0 | 0 | 171.9121 | 0 | 0.42 | 38 | 0 | 91.5416 | 91.5416 | 192.8745 | 0 | 0.06027 | 0.077 | 0.16764 | 0.7656 | 0 | 0 | 0 | 0 | 0 | 0.86856 | 0.378 | 30.5516 | 0 | 207.9889 | 0 | 0 | 0 | 0 | 35 | 81.84 | 0 | 23.2088 | 0 | 1.5652 | 14.1978 | 0.11 | -1 | -4.2 | 24.3376 | 0 | 0 | 46.6105 | 46.6105 | 46.6105 | 46.6105 | 54.1983 | 47.7009 | 0.024 | 0 | 0 | 0 | 0 | 0 | 0 | 0 | 0 | -25 | 0 | 0 | 0 | 0 | 0 | 0 | 0 | 0 | 13.4942 | 0 | -782.1262 | 20.3622 | 0 | 57.2591 | 0 | 105.2688 | 1261.425 | 42.5991 | 82.6091 | 0.7991 | 1.6128 | -13.4673 | 15.209 | 2.552 | 62.04 | 937.91 | 480.9401 | -827.6635 | 8.2208 | 12.47 | -1.87 | 21.9226 | 9.9999 | 2025-04-13 | 2025_04_13 Hr 12 | 32.0255 | 3.1e-05 | -937.91 | -783.9174 | 767.1358 | 671.7573 | 190.9951 | 28.3105 | 63.6287 | 177.0905 | 412.5523 | 177.493 | 0 | 183.0833 | 192.8745 | 0 | 0 | 30.5516 | 207.9889 | 0 | 57.2591 | 0
2025_04_13 Hr 13 | 12.9483 | 0.000555 | 0.015651 | 0 | 0 | 0 | 0 | 0 | 0 | 170.0208 | 0 | 0.42 | 39 | 0 | 91.5416 | 91.5416 | 192.8745 | 0 | 0.06027 | 0.077 | 0.16764 | 0.7656 | 0 | 0 | 0 | 0 | 0 | 0.86856 | 0.378 | 30.3562 | 0 | 207.9889 | 0 | 0 | 0 | 0 | 34.5449 | 81.84 | 0 | 16.6403 | -0.095251 | 1.5652 | 14.1978 | 0.11 | -1 | -4.2 | 24.3376 | 0 | 0 | 45.652 | 45.652 | 45.652 | 45.652 | 53.0837 | 35.802 | 0.024 | 0 | 0 | 0 | 0 | 0 | 0 | 0 | 0 | -25 | 0 | 0 | 0 | 0 | 0 | 0 | 0 | 0 | 13.4942 | 0 | -751.9728 | 20.3622 | 0 | 55.6663 | 0 | 109.6068 | 1252.333 | 41.8329 | 81.1219 | 0.7991 | 1.6128 | -12.9483 | 15.209 | 2.552 | 62.04 | 942.9183 | 471.0317 | -796.9911 | 8.2208 | 12.47 | -1.87 | 21.528 | 9.8199 | 2025-04-13 | 2025_04_13 Hr 13 | 30.8807 | 4.955e-05 | -942.9183 | -760.4278 | 757.0128 | 669.9692 | 184.425 | 28.3105 | 63.6287 | 176.6353 | 405.7125 | 174.6649 | 0 | 183.0833 | 192.8745 | 0 | 0 | 30.3562 | 207.9889 | 0 | 55.6663 | 0
2025_04_13 Hr 14 | 10.8886 | 0.001395 | 0.039339 | 0 | 0 | 0 | 0 | 0 | 0 | 169.1934 | 0 | 0.42 | 36 | 0 | 67.2604 | 67.2608 | 120.8858 | 0 | 0.06027 | 0.077 | 0.16764 | 0.7656 | 0 | 0 | 0 | 0 | 0 | 0.86856 | 0.378 | 9.7765 | 0 | 152.832 | 0 | 0 | 0 | 0 | 34.2712 | 81.84 | 0 | 19.5778 | -1.8752 | 1.5652 | 14.1978 | 0.11 | -1 | -4.2 | 24.3376 | 0 | 0 | 45.2326 | 45.2326 | 45.2326 | 45.2326 | 52.5961 | 29.7999 | 0.024 | 0 | 0 | 0 | 0 | 0 | 0 | 0 | 0 | -25 | 0 | 0 | 0 | 0 | 0 | 0 | 0 | 0 | 13.4942 | 0 | -548.89 | 20.3622 | 0 | 54.0574 | 0 | 107.727 | 1051.194 | 41.4977 | 80.4712 | 0.7991 | 1.6128 | -10.8886 | 15.209 | 2.552 | 62.04 | 933.9017 | 456.8537 | -591.8486 | 8.2208 | 12.47 | -1.87 | 21.3553 | 9.7411 | 2025-04-13 | 2025_04_13 Hr 14 | 17.4172 | -1.3e-05 | -933.9017 | -556.1873 | 752.5094 | 472.0729 | 173.5676 | 28.3105 | 63.6287 | 176.3616 | 402.7201 | 173.4276 | 0 | 134.5212 | 120.8858 | 0 | 0 | 9.7765 | 152.832 | 0 | 54.0574 | 0
2025_04_13 Hr 15 | 10.8886 | 0.001425 | 0.040185 | 0 | 0 | 0 | 0 | 0 | 0 | 168.1403 | 0 | 0.42 | 32 | 0 | 83.9104 | 83.9104 | 151.3477 | 0 | 0.06027 | 0.077 | 0.16764 | 0.7656 | 0 | 0 | 0 | 0 | 0 | 0.86856 | 0.378 | 9.8422 | 0 | 175.8513 | 0 | 0 | 0 | 0 | 33.9228 | 81.84 | 0 | 41.974 | -14.8635 | 1.5652 | 14.1978 | 0.11 | -1 | -4.2 | 24.3376 | 0 | 0 | 44.6989 | 44.6989 | 44.6989 | 44.6989 | 51.9755 | 40.7511 | 0.024 | 0 | 0 | 0 | 0 | 0 | 0 | 0 | 0 | -25 | 0 | 0 | 0 | 0 | 0 | 0 | 0 | 0 | 13.4942 | 0 | -639.6805 | 20.3622 | 0 | 54.0574 | 0 | 99.051 | 1133.884 | 41.0711 | 79.6431 | 0.7991 | 1.6128 | -10.8886 | 15.209 | 2.552 | 62.04 | 931.91 | 453.5542 | -682.6391 | 8.2208 | 12.47 | -1.87 | 21.1355 | 9.6409 | 2025-04-13 | 2025_04_13 Hr 15 | 19.9783 | 3e-06 | -931.91 | -637.57 | 746.7777 | 558.9194 | 171.8437 | 28.3105 | 63.6287 | 176.0133 | 398.9116 | 171.8529 | 0 | 167.8208 | 151.3477 | 0 | 0 | 9.8422 | 175.8513 | 0 | 54.0574 | 0
2025_04_13 Hr 16 | 10.8919 | 0.00159 | 0.044838 | 0 | 0 | 0 | 0 | 0 | 0 | 170.0208 | 0 | 0.42 | 32 | 0 | 91.5416 | 91.5416 | 188.9662 | 0 | 0.06027 | 0.077 | 0.16764 | 0.7656 | 0 | 0 | 0 | 0 | 0 | 0.86856 | 0.378 | 14.8694 | 0 | 207.9889 | 0 | 0 | 0 | 0 | 34.5449 | 81.84 | 0 | 14.8259 | -0.3346 | 1.5652 | 14.1978 | 0.11 | -1 | -4.2 | 24.3376 | 0 | 0 | 45.652 | 45.652 | 45.652 | 45.652 | 53.0837 | 44.6472 | 0.024 | 0 | 0 | 0 | 0 | 0 | 0 | 0 | 0 | -25 | 0 | 0 | 0 | 0 | 0 | 0 | 0 | 0 | 13.4942 | 0 | -688.0847 | 20.3622 | 0 | 54.0574 | 0 | 80.976 | 1231.358 | 41.8329 | 81.1219 | 0.7991 | 1.6128 | -10.8919 | 15.209 | 2.552 | 62.04 | 956.9933 | 442.1908 | -731.0466 | 8.2208 | 12.47 | -1.87 | 21.528 | 9.8199 | 2025-04-13 | 2025_04_13 Hr 16 | 23.7452 | 4.23e-05 | -956.9933 | -698.5934 | 757.0127 | 648.9652 | 157.6696 | 28.3105 | 63.6287 | 176.6353 | 405.7125 | 174.6649 | 0 | 183.0833 | 188.9662 | 0 | 0 | 14.8694 | 207.9889 | 0 | 54.0574 | 0
2025_04_13 Hr 17 | 13.6398 | 0.001245 | 0.035109 | 0 | 0 | 0 | 0 | 0 | 0 | 171.0632 | 0 | 0.42 | 31 | 0 | 91.5416 | 91.5416 | 192.8745 | 0 | 0.06027 | 0.077 | 0.16764 | 0.7656 | 0 | 0 | 0 | 0 | 0 | 0.86856 | 0.378 | 24.2753 | 0 | 207.9889 | 0 | 0 | 0 | 0 | 34.8859 | 81.84 | 0 | 11.5119 | -1.6521 | 1.5652 | 14.1978 | 0.11 | -1 | -4.2 | 24.3376 | 0 | 0 | 46.1803 | 46.1803 | 46.1803 | 46.1803 | 53.698 | 58.6521 | 0.024 | 0 | 0 | 0 | 0 | 0 | 0 | 0 | 0 | -25 | 0 | 0 | 0 | 0 | 0 | 0 | 0 | 0 | 13.4942 | 0 | -660.7581 | 20.3622 | 0 | 59.1136 | 0 | 66.3714 | 1253.829 | 42.2552 | 81.9416 | 0.7991 | 1.6128 | -13.6398 | 15.209 | 2.552 | 62.04 | 1002.118 | 444.8973 | -706.4679 | 8.2208 | 12.47 | -1.87 | 21.7455 | 9.9191 | 2025-04-13 | 2025_04_13 Hr 17 | 29.6202 | 0.000399 | -1002.118 | -675.8983 | 762.6822 | 667.3355 | 156.0599 | 28.3105 | 63.6287 | 176.9764 | 409.4822 | 176.2236 | 0 | 183.0833 | 192.8745 | 0 | 0 | 24.2753 | 207.9889 | 0 | 59.1136 | 0
2025_04_13 Hr 18 | 11.9201 | 0.00144 | 0.040608 | 3.0612 | 3.084 | 2.6537 | 2.8364 | 3.1087 | 3.1268 | 172.8147 | 0 | 0.42 | 32 | 0 | 91.5416 | 91.5416 | 192.8745 | 0 | 0.06027 | 0.077 | 0.16764 | 0.7656 | 0 | 0 | 0 | 0 | 0 | 0.86856 | 0.378 | 29.5728 | 0 | 207.9889 | 0 | 0 | 0 | 0 | 35 | 81.84 | 0 | 12.5658 | 0 | 1.5652 | 14.1978 | 0.05 | -1 | -4.2 | 24.3376 | 0 | 0 | 47.068 | 47.068 | 47.068 | 47.068 | 54.7302 | 57.5991 | 0.024 | 0 | 0 | 0 | 0 | 0 | 0 | 0 | 0 | -25 | 0 | 0 | 0 | 0 | 0 | 0 | 0 | 0 | 13.4942 | 0 | -633.7191 | 20.3622 | 0 | 63.1116 | 0 | 55.671 | 1287.45 | 42.9648 | 83.319 | 0.7991 | 1.6128 | -11.9201 | 15.209 | 2.552 | 62.04 | 1057.35 | 435.0436 | -677.7092 | 8.2208 | 12.47 | -1.87 | 22.111 | 10.0859 | 2025-04-13 | 2025_04_13 Hr 18 | 43.1224 | -1.7e-05 | -1057.35 | -646.1533 | 771.75 | 694.5019 | 145.3121 | 28.3105 | 63.6287 | 177.0905 | 415.8167 | 178.8428 | 17.8708 | 183.0833 | 192.8745 | 0 | 0 | 29.5728 | 207.9889 | 0 | 63.1116 | 0
2025_04_13 Hr 19 | 3.6201 | 0.000885 | 0.024957 | 3.0612 | 3.084 | 2.6537 | 2.8364 | 3.1087 | 3.1268 | 174.8457 | 0 | 0.42 | 48 | 0 | 91.5416 | 91.5416 | 192.8745 | 0 | 0.06027 | 0.077 | 0.16764 | 0.7656 | 0 | 0 | 0 | 0 | 0 | 0.86856 | 0.378 | 30.5516 | 0 | 207.9889 | 0 | 0 | 0 | 0 | 35 | 81.84 | 0 | 19.715 | -0.081495 | 1.5652 | 14.1978 | 0.05 | -1 | -4.2 | 24.3376 | 0 | 0 | 48.0973 | 48.0973 | 48.0973 | 48.0973 | 55.927 | 51.7023 | 0.024 | 0 | 0 | 0 | 0 | 0 | 0 | 0 | 0 | -25 | 0 | 0 | 0 | 0 | 0 | 0 | 0 | 0 | 13.4942 | 0 | -672.959 | 20.3622 | 0 | 70.0497 | 0 | 53.3574 | 1302.696 | 43.7875 | 84.916 | 0.7991 | 1.6128 | -3.6201 | 15.209 | 2.552 | 62.04 | 1051.25 | 437.5697 | -708.6492 | 8.2208 | 12.47 | -1.87 | 22.5348 | 10.2792 | 2025-04-13 | 2025_04_13 Hr 19 | 46.1315 | 1.219e-05 | -1051.25 | -678.3255 | 782.132 | 702.4188 | 153.0855 | 28.3105 | 63.6287 | 177.0905 | 423.1617 | 181.8798 | 17.8708 | 183.0833 | 192.8745 | 0 | 0 | 30.5516 | 207.9889 | 0 | 70.0497 | 0
2025_04_13 Hr 20 | 1.0282 | 0.00045 | 0.01269 | 3.0612 | 3.084 | 2.6537 | 2.8364 | 3.1087 | 3.1268 | 178.6497 | 0 | 0.42 | 75 | 0 | 91.5416 | 91.5416 | 192.8745 | 0 | 0.06027 | 0.077 | 0.16764 | 0.7656 | 0 | 0 | 0 | 0 | 0 | 0.86856 | 0.378 | 30.5516 | 0 | 207.9889 | 0 | 0 | 0 | 0 | 35 | 81.84 | 0 | 19.6345 | 0 | 1.5652 | 14.1978 | 0.05 | -1 | -4.2 | 24.3376 | 0 | 0 | 50.0251 | 50.0251 | 50.0251 | 50.0251 | 58.1688 | 47.7009 | 0.024 | 0 | 0 | 0 | 0 | 0 | 0 | 0 | 0 | -25 | 0 | 0 | 0 | 0 | 0 | 0 | 0 | 0 | 13.4942 | 0 | -750.2319 | 20.3622 | 0 | 68.442 | 0 | 64.0578 | 1314.833 | 44.9762 | 87.9074 | 0.7991 | 1.6128 | -1.0282 | 15.209 | 2.552 | 62.04 | 1025.15 | 474.0123 | -783.3301 | 8.2208 | 12.47 | -1.87 | 23.3287 | 10.6413 | 2025-04-13 | 2025_04_13 Hr 20 | 36.2966 | -2.5e-05 | -1025.15 | -755.5974 | 801.2253 | 700.8111 | 186.7718 | 28.3105 | 63.6287 | 177.0905 | 436.919 | 187.2158 | 17.8708 | 183.0833 | 192.8745 | 0 | 0 | 30.5516 | 207.9889 | 0 | 68.442 | 0
2025_04_13 Hr 21 | 0 | 0 | 0 | 3.0612 | 3.084 | 2.6537 | 2.8364 | 3.1087 | 3.1268 | 179.5524 | 0 | 0.42 | 81 | 0 | 91.5416 | 91.5416 | 192.8745 | 0 | 0.06027 | 0.077 | 0.16764 | 0.7656 | 0 | 0 | 0 | 0 | 0 | 0.86856 | 0.378 | 30.5516 | 0 | 207.9889 | 0 | 0 | 0 | 0 | 35 | 81.84 | 0 | 10.3132 | -3.3941 | 1.5652 | 14.1978 | 0.05 | -1 | -4.2 | 24.3376 | 0 | 0 | 50.4826 | 50.4826 | 50.4826 | 50.4826 | 58.7007 | 47.7009 | 0.024 | 0 | 0 | 0 | 0 | 0 | 0 | 0 | 0 | -25 | 0 | 0 | 0 | 0 | 0 | 0 | 0 | 0 | 13.4942 | 0 | -739.3033 | 20.3622 | 0 | 58.0555 | 0 | 74.0352 | 1307.698 | 45.045 | 88.6172 | 0.7991 | 1.6128 | 0 | 15.209 | 2.552 | 62.04 | 1033.258 | 490.014 | -771.3733 | 8.2208 | 12.47 | -1.87 | 23.517 | 10.7272 | 2025-04-13 | 2025_04_13 Hr 21 | 30.7596 | 0.000355 | -1033.258 | -757.3841 | 805.5427 | 690.4245 | 202.7361 | 28.3105 | 63.6287 | 177.0905 | 440.1835 | 188.2687 | 17.8708 | 183.0833 | 192.8745 | 0 | 0 | 30.5516 | 207.9889 | 0 | 58.0555 | 0
2025_04_13 Hr 22 | 0 | 0 | 0 | 0 | 0 | 0 | 0 | 0 | 0 | 173.6529 | 0 | 0.42 | 85 | 0 | 91.5416 | 91.5416 | 192.8745 | 0 | 0.06027 | 0.077 | 0.16764 | 0.7656 | 0 | 0 | 0 | 0 | 0 | 0.86856 | 0.378 | 30.5516 | 0 | 207.9889 | 0 | 0 | 0 | 0 | 34.9251 | 81.84 | 0 | 10.0724 | -0.16983 | 1.5652 | 14.1978 | 0.11 | -1 | -4.2 | 24.3376 | 0 | 0 | 47.4927 | 47.4927 | 47.4927 | 47.4927 | 55.2241 | 48.6486 | 0.024 | 0 | 0 | 0 | 0 | 0 | 0 | 0 | 0 | -25 | 0 | 0 | 0 | 0 | 0 | 0 | 0 | 0 | 13.4942 | 0 | -733.1992 | 20.3622 | 0 | 58.3313 | 0 | 61.0212 | 1268.693 | 43.3043 | 83.9781 | 0.7991 | 1.6128 | 0 | 15.209 | 2.552 | 62.04 | 987.1017 | 473.7751 | -765.2692 | 8.2208 | 12.47 | -1.87 | 22.2859 | 10.1656 | 2025-04-13 | 2025_04_13 Hr 22 | 30.4775 | -5.98e-05 | -987.1017 | -748.2966 | 775.9597 | 672.8296 | 194.6698 | 28.3105 | 63.6287 | 177.0155 | 418.848 | 180.0962 | 0 | 183.0833 | 192.8745 | 0 | 0 | 30.5516 | 207.9889 | 0 | 58.3313 | 0
2025_04_13 Hr 23 | 0 | 0 | 0 | 0 | 0 | 0 | 0 | 0 | 0 | 164.7338 | 0 | 0.42 | 84 | 0 | 91.5416 | 91.5416 | 196.6405 | 0 | 0.06027 | 0.077 | 0.16764 | 0.7656 | 0 | 0 | 0 | 0 | 0 | 0.86856 | 0.378 | 30.5516 | 0 | 210.5566 | 0 | 0 | 0 | 0 | 32.7961 | 81.84 | 0 | 2.3377 | -7.7655 | 1.5652 | 14.1978 | 0.11 | -1 | -4.2 | 24.3376 | 0 | 0 | 42.9726 | 42.9726 | 42.9726 | 42.9726 | 49.9681 | 55.5984 | 0.024 | 0 | 0 | 0 | 0 | 0 | 0 | 0 | 0 | -25 | 0 | 0 | 0 | 0 | 0 | 0 | 0 | 0 | 13.4942 | 0 | -759.9637 | 20.3622 | 0 | 69.5503 | 0 | 51.0438 | 1251.861 | 39.6911 | 76.9644 | 0.7991 | 1.6128 | 0 | 15.209 | 2.552 | 62.04 | 910.81 | 456.4104 | -792.0337 | 8.2208 | 12.47 | -1.87 | 20.4246 | 9.3166 | 2025-04-13 | 2025_04_13 Hr 23 | 37.0332 | -9.4e-05 | -910.81 | -790.3915 | 728.2377 | 690.3823 | 190.6422 | 28.3105 | 63.6287 | 174.8866 | 386.5921 | 166.759 | 0 | 183.0833 | 196.6405 | 0 | 0 | 30.5516 | 210.5566 | 0 | 69.5503 | 0
2025_04_13 Hr 24 | 0 | 0 | 0 | 0 | 0 | 0 | 0 | 0 | 0 | 159.3609 | 0 | 0.42 | 76 | 0 | 91.5416 | 91.5416 | 196.6405 | 0 | 0.06027 | 0.077 | 0.16764 | 0.7656 | 0 | 0 | 0 | 0 | 0 | 0.86856 | 0.378 | 30.5516 | 0 | 210.5566 | 0 | 0 | 0 | 0 | 31.0189 | 81.84 | 0 | 0 | -21.291 | 1.5652 | 14.1978 | 0.11 | -1 | -4.2 | 24.3376 | 0 | 0 | 40.2496 | 40.2496 | 40.2496 | 40.2496 | 46.8018 | 62.5482 | 0.024 | 0 | 0 | 0 | 0 | 0 | 0 | 0 | 0 | -25 | 0 | 0 | 0 | 0 | 0 | 0 | 0 | 0 | 13.4942 | 0 | -766.9131 | 20.3622 | 0 | 60.3643 | 0 | 51.0438 | 1221.467 | 37.5145 | 72.7393 | 0.7991 | 1.6128 | 0 | 15.209 | 2.552 | 62.04 | 848.5183 | 447.3258 | -798.9831 | 8.2208 | 12.47 | -1.87 | 19.3034 | 8.8052 | 2025-04-13 | 2025_04_13 Hr 24 | 29.7151 | -3.9e-05 | -848.5183 | -813.2041 | 698.9949 | 681.1963 | 189.592 | 28.3105 | 63.6287 | 173.1093 | 367.161 | 158.7246 | 0 | 183.0833 | 196.6405 | 0 | 0 | 30.5516 | 210.5566 | 0 | 60.3643 | 0
2025_04_14 Hr 01 | 0 | 0 | 0 | 0 | 0 | 0 | 0 | 0 | 0 | 162.352 | 0 | 0.42 | 63 | 0 | 91.5416 | 91.5416 | 196.6405 | 0 | 0.06027 | 0.077 | 0.16764 | 0.7656 | 0 | 0 | 0 | 0 | 0 | 0.86856 | 0.378 | 30.5516 | 0 | 210.5566 | 0 | 0 | 0 | 0 | 29.0556 | 80.6475 | 0 | 0 | -24.6508 | 1.5652 | 14.1981 | 0.11 | -1 | -4.2 | 24.3156 | 0 | 0 | 39.3604 | 39.3604 | 39.3604 | 39.3604 | 45.7679 | 65.6019 | 0.024 | 0 | 0 | 0 | 0 | 0 | 0 | 0 | 0 | -25 | 0 | 0 | 0 | 0 | 0 | 0 | 0 | 0 | 13.4799 | 0 | -793.1735 | 21.5796 | 0 | 70.807 | 0 | 50.61 | 1227.115 | 38.2676 | 71.5342 | 0.7991 | 1.6128 | 0 | 15.209 | 2.552 | 62.04 | 814.4017 | 437.1809 | -825.2435 | 8.2181 | 12.47 | -1.87 | 18.9263 | 8.6521 | 2025-04-14 | 2025_04_14 Hr 01 | 33.3512 | -0.000126 | -814.4017 | -842.8243 | 694.4358 | 691.639 | 179.2119 | 28.3105 | 63.6287 | 169.9147 | 365.5613 | 158.9599 | 0 | 183.0833 | 196.6405 | 0 | 0 | 30.5516 | 210.5566 | 0 | 70.807 | 0
2025_04_14 Hr 02 | 0 | 0 | 0 | 0 | 0 | 0 | 0 | 0 | 0 | 159.8235 | 0 | 0.42 | 59 | 0 | 91.5416 | 91.5416 | 196.6405 | 0 | 0.06027 | 0.077 | 0.16764 | 0.7656 | 0 | 0 | 0 | 0 | 0 | 0.86856 | 0.378 | 30.5516 | 0 | 210.5566 | 0 | 0 | 0 | 0 | 28.2715 | 78.7203 | 0 | 0 | -12.1534 | 1.5652 | 14.1981 | 0.11 | -1 | -4.2 | 24.3156 | 0 | 0 | 38.0708 | 38.0708 | 38.0708 | 38.0708 | 44.2684 | 66.5496 | 0.024 | 0 | 0 | 0 | 0 | 0 | 0 | 0 | 0 | -25 | 0 | 0 | 0 | 0 | 0 | 0 | 0 | 0 | 13.4799 | 0 | -793.6751 | 21.5796 | 0 | 67.5162 | 0 | 52.6344 | 1211.927 | 37.247 | 69.5491 | 0.7991 | 1.6128 | 0 | 15.209 | 2.552 | 62.04 | 806.41 | 432.3819 | -825.7451 | 8.2181 | 12.47 | -1.87 | 18.4011 | 8.412 | 2025-04-14 | 2025_04_14 Hr 02 | 32.079 | -8.2e-05 | -806.41 | -830.8285 | 678.7672 | 688.3481 | 178.184 | 28.3105 | 63.6287 | 167.2034 | 356.375 | 155.1888 | 0 | 183.0833 | 196.6405 | 0 | 0 | 30.5516 | 210.5566 | 0 | 67.5162 | 0
2025_04_14 Hr 03 | 0 | 0 | 0 | 0 | 0 | 0 | 0 | 0 | 0 | 159.053 | 0 | 0.42 | 59 | 0 | 91.5416 | 91.5416 | 196.6405 | 0 | 0.06027 | 0.077 | 0.16764 | 0.7656 | 0 | 0 | 0 | 0 | 0 | 0.86856 | 0.378 | 30.5516 | 0 | 210.5566 | 0 | 0 | 0 | 0 | 28.0325 | 78.133 | 0 | 0 | -16.2378 | 1.5652 | 14.1981 | 0.11 | -1 | -4.2 | 24.3156 | 0 | 0 | 37.6778 | 37.6778 | 37.6778 | 37.6778 | 43.8114 | 64.5489 | 0.024 | 0 | 0 | 0 | 0 | 0 | 0 | 0 | 0 | -25 | 0 | 0 | 0 | 0 | 0 | 0 | 0 | 0 | 13.4799 | 0 | -791.3586 | 21.5796 | 0 | 71.6746 | 0 | 53.9358 | 1212.46 | 36.936 | 68.9441 | 0.7991 | 1.6128 | 0 | 15.209 | 2.552 | 62.04 | 803.3267 | 430.5335 | -823.4286 | 8.2181 | 12.47 | -1.87 | 18.2411 | 8.3388 | 2025-04-14 | 2025_04_14 Hr 03 | 35.326 | -0.000108 | -803.3267 | -832.5964 | 673.9926 | 692.5065 | 177.4847 | 28.3105 | 63.6287 | 166.3772 | 353.5758 | 154.0396 | 0 | 183.0833 | 196.6405 | 0 | 0 | 30.5516 | 210.5566 | 0 | 71.6746 | 0
2025_04_14 Hr 04 | 0 | 0 | 0 | 0 | 0 | 0 | 0 | 0 | 0 | 161.9613 | 0 | 0.42 | 46 | 0 | 91.5416 | 91.5416 | 196.6405 | 0 | 0.06027 | 0.077 | 0.16764 | 0.7656 | 0 | 0 | 0 | 0 | 0 | 0.86856 | 0.378 | 30.5516 | 0 | 210.5566 | 0 | 0 | 0 | 0 | 28.9344 | 80.3293 | 0 | 0 | -14.4344 | 1.5652 | 14.1981 | 0.11 | -1 | -4.2 | 24.3156 | 0 | 0 | 39.1611 | 39.1611 | 39.1611 | 39.1611 | 45.5362 | 69.498 | 0.024 | 0 | 0 | 0 | 0 | 0 | 0 | 0 | 0 | -25 | 0 | 0 | 0 | 0 | 0 | 0 | 0 | 0 | 13.4799 | 0 | -786.7488 | 21.5796 | 0 | 71.6746 | 0 | 53.6466 | 1226.124 | 38.1099 | 71.2275 | 0.7991 | 1.6128 | 0 | 15.209 | 2.552 | 62.04 | 819.4017 | 426.531 | -818.8188 | 8.2181 | 12.47 | -1.87 | 18.8452 | 8.615 | 2025-04-14 | 2025_04_14 Hr 04 | 38.1249 | -0.000134 | -819.4017 | -826.1832 | 691.9945 | 692.5065 | 169.1446 | 28.3105 | 63.6287 | 169.4753 | 364.142 | 158.3772 | 0 | 183.0833 | 196.6405 | 0 | 0 | 30.5516 | 210.5566 | 0 | 71.6746 | 0
2025_04_14 Hr 05 | 0 | 0 | 0 | 3.0612 | 3.084 | 2.6537 | 2.8364 | 3.1087 | 3.1268 | 167.7563 | 0 | 0.42 | 55 | 0 | 91.5416 | 91.5416 | 196.6405 | 0 | 0.06027 | 0.077 | 0.16764 | 0.7656 | 0 | 0 | 0 | 0 | 0 | 0.86856 | 0.378 | 30.5516 | 7.2612 | 210.5566 | 0 | 0 | 0 | 0 | 30.7314 | 81.84 | 0 | 0.10849 | -8.3856 | 1.5652 | 14.1981 | 0.05 | -1 | -4.2 | 24.3156 | 0 | 0 | 42.1166 | 42.1166 | 42.1166 | 42.1166 | 48.9728 | 72.5517 | 0.024 | 0 | 0 | 0 | 0 | 0 | 0 | 0 | 0 | -25 | 0 | 0 | 0 | 0 | 0 | 0 | 0 | 0 | 13.4799 | 0 | -832.0598 | 21.5796 | 0 | 71.6746 | 0 | 54.6588 | 1275.617 | 40.449 | 75.7772 | 0.7991 | 1.6128 | 0 | 15.209 | 2.552 | 62.04 | 851.45 | 448.2397 | -864.1298 | 8.2181 | 12.47 | -1.87 | 20.0489 | 9.1652 | 2025-04-14 | 2025_04_14 Hr 05 | 54.4425 | -0.0001026 | -851.45 | -865.3369 | 724.9986 | 717.6385 | 182.2105 | 28.3105 | 63.6287 | 172.7831 | 385.1956 | 167.02 | 17.8708 | 183.0833 | 196.6405 | 0 | 7.2612 | 30.5516 | 210.5566 | 0 | 71.6746 | 0
2025_04_14 Hr 06 | 0 | 0 | 0 | 3.0612 | 3.084 | 2.6537 | 2.8364 | 3.1087 | 3.1268 | 177.9247 | 0 | 0.42 | 34 | 0 | 91.5416 | 91.5416 | 196.6405 | 0 | 0.06027 | 0.077 | 0.16764 | 0.7656 | 0 | 0 | 0 | 0 | 0 | 0.86856 | 0.378 | 30.5516 | 7.2612 | 210.5566 | 0 | 0 | 0 | 0 | 33.808 | 81.84 | 0 | 6.8728 | -5.6923 | 1.5652 | 14.1981 | 0.05 | -1 | -4.2 | 24.3156 | 0 | 0 | 47.3026 | 47.3026 | 47.3026 | 47.3026 | 55.003 | 79.5015 | 0.024 | 0 | 0 | 0 | 0 | 0 | 0 | 0 | 0 | -25 | 0 | 0 | 0 | 0 | 0 | 0 | 0 | 0 | 13.4799 | 0 | -777.8338 | 21.5796 | 0 | 71.6746 | 0 | 59.7198 | 1315.636 | 44.1663 | 83.7605 | 0.7991 | 1.6128 | 0 | 15.209 | 2.552 | 62.04 | 960.9417 | 454.0288 | -809.9038 | 8.2181 | 12.47 | -1.87 | 22.1611 | 10.1308 | 2025-04-14 | 2025_04_14 Hr 06 | 52.6448 | -0.00014 | -960.9417 | -801.6533 | 779.7959 | 717.6385 | 173.2213 | 28.3105 | 63.6287 | 175.8597 | 422.1379 | 181.7983 | 17.8708 | 183.0833 | 196.6405 | 0 | 7.2612 | 30.5516 | 210.5566 | 0 | 71.6746 | 0
2025_04_14 Hr 07 | 0 | 0 | 0 | 3.0612 | 3.084 | 2.6537 | 2.8364 | 3.1087 | 3.1268 | 190.6868 | -14.1 | 0.42 | 39 | 0 | 91.5416 | 91.5416 | 192.8745 | 0 | 0.06027 | 0.077 | 0.16764 | 0.7656 | 0 | 0 | 0 | 0 | 0 | 0.86856 | 0.378 | 30.5516 | 7.2612 | 207.9889 | 0 | 0 | 0 | 0 | 35 | 81.84 | 0 | 11.7751 | -3.061 | 1.5652 | 14.1981 | 0.05 | -1 | -4.2 | 24.3156 | 0 | 0 | 53.8113 | 53.8113 | 53.8113 | 53.8113 | 62.5713 | 70.551 | 0.024 | 0 | -25 | 0 | 0 | 0 | 0 | 0 | 0 | 0 | 0 | 0 | 0 | 0 | 0 | 0 | 0 | 0 | 13.4799 | 0 | -698.0969 | 21.5796 | 0 | 70.0497 | 0 | 65.6484 | 1355.235 | 45.045 | 93.78 | 0.7991 | 1.6128 | 0 | 15.209 | 2.552 | 62.04 | 1090.45 | 470.768 | -744.2669 | 8.2181 | 12.47 | -1.87 | 24.8121 | 11.3427 | 2025-04-14 | 2025_04_14 Hr 07 | 54.6817 | 3.5e-05 | -1090.45 | -714.3828 | 828.0143 | 709.68 | 175.1994 | 28.3105 | 63.6287 | 177.0516 | 468.5032 | 182.4594 | 17.8708 | 183.0833 | 192.8745 | 0 | 7.2612 | 30.5516 | 207.9889 | 0 | 70.0497 | 0
2025_04_14 Hr 08 | 2.5887 | 0 | 0 | 3.0612 | 3.084 | 2.6537 | 2.8364 | 3.1087 | 3.1268 | 195.7981 | -14.1 | 0.42 | 32 | 0 | 91.5416 | 91.5416 | 192.8745 | 0 | 0.06027 | 0.077 | 0.16764 | 0.7656 | 0 | 0 | 0 | 0 | 0 | 0.86856 | 0.378 | 30.5516 | 7.2612 | 207.9889 | 0 | 0 | 0 | 0 | 35 | 81.84 | 0 | 13.8916 | 0 | 1.5652 | 14.1981 | 0.05 | -1 | -4.2 | 24.3156 | 0 | 0 | 56.4181 | 56.4181 | 56.4181 | 56.4181 | 65.6025 | 65.6019 | 0.024 | 0 | -25 | 0 | 0 | 0 | 0 | 0 | 0 | 0 | 0 | 0 | 0 | 0 | 0 | 0 | 0 | 0 | 13.4799 | 0 | -650.4321 | 21.5796 | 0 | 70.0497 | 0 | 64.9254 | 1373.805 | 45.045 | 97.793 | 0.7991 | 1.6128 | -2.5887 | 15.209 | 2.552 | 62.04 | 1154.75 | 466.2446 | -699.1907 | 8.2181 | 12.47 | -1.87 | 25.8738 | 11.8281 | 2025-04-14 | 2025_04_14 Hr 08 | 57.8215 | 5.2e-05 | -1154.75 | -661.5405 | 852.1441 | 709.68 | 162.5273 | 28.3105 | 63.6287 | 177.0516 | 487.073 | 188.0195 | 17.8708 | 183.0833 | 192.8745 | 0 | 7.2612 | 30.5516 | 207.9889 | 0 | 70.0497 | 0
2025_04_14 Hr 09 | 5.6897 | 9e-05 | 0.002538 | 3.0612 | 3.084 | 2.6537 | 2.8364 | 3.1087 | 3.1268 | 192.9114 | -14.1 | 0.42 | 23 | 0 | 91.5416 | 91.5416 | 192.8745 | 0 | 0.06027 | 0.077 | 0.16764 | 0.7656 | 0 | 0 | 0 | 0 | 0 | 0.86856 | 0.378 | 30.5516 | 7.2612 | 207.9889 | 0 | 0 | 0 | 0 | 35 | 81.84 | 0 | 7.3884 | 0 | 1.5652 | 14.1981 | 0.05 | -1 | -4.2 | 24.3156 | 0 | 0 | 54.9459 | 54.9459 | 54.9459 | 54.9459 | 63.8906 | 62.5482 | 0.024 | 0 | -25 | 0 | 0 | 0 | 0 | 0 | 0 | 0 | 0 | 0 | 0 | 0 | 0 | 0 | 0 | 0 | 13.4799 | 0 | -617.3281 | 21.5796 | 0 | 70.0497 | 0 | 69.9864 | 1363.32 | 45.045 | 95.5267 | 0.7991 | 1.6128 | -5.6897 | 15.209 | 2.552 | 62.04 | 1160.733 | 459.213 | -669.1879 | 8.2181 | 12.47 | -1.87 | 25.2742 | 11.5539 | 2025-04-14 | 2025_04_14 Hr 09 | 54.8801 | 0.000317 | -1160.733 | -634.9397 | 838.5166 | 709.68 | 155.5372 | 28.3105 | 63.6287 | 177.0516 | 476.5855 | 184.8794 | 17.8708 | 183.0833 | 192.8745 | 0 | 7.2612 | 30.5516 | 207.9889 | 0 | 70.0497 | 0
2025_04_14 Hr 10 | 9.8505 | 0.000705 | 0.019881 | 3.0612 | 3.084 | 2.6537 | 2.8364 | 3.1087 | 3.1268 | 189.1566 | -14.1 | 0.42 | 30 | 0 | 91.5416 | 91.5416 | 192.8745 | 0 | 0.06027 | 0.077 | 0.16764 | 0.7656 | 0 | 0 | 0 | 0 | 0 | 0.86856 | 0.378 | 30.5516 | 7.2612 | 207.9889 | 0 | 0 | 0 | 0 | 35 | 81.84 | 0 | 2.5116 | -2.5385 | 1.5652 | 14.1981 | 0.05 | -1 | -4.2 | 24.3156 | 0 | 0 | 53.0309 | 53.0309 | 53.0309 | 53.0309 | 61.6638 | 57.5991 | 0.024 | 0 | -25 | 0 | 0 | 0 | 0 | 0 | 0 | 0 | 0 | 0 | 0 | 0 | 0 | 0 | 0 | 0 | 13.4799 | 0 | -618.0377 | 21.5796 | 0 | 70.0497 | 0 | 68.685 | 1349.696 | 45.045 | 92.5787 | 0.7991 | 1.6128 | -9.8505 | 15.209 | 2.552 | 62.04 | 1135.65 | 460.0395 | -674.0582 | 8.2181 | 12.47 | -1.87 | 24.4942 | 11.1974 | 2025-04-14 | 2025_04_14 Hr 10 | 48.1458 | -2e-06 | -1135.65 | -643.0645 | 820.7907 | 709.68 | 156.3047 | 28.3105 | 63.6287 | 177.0516 | 462.9441 | 180.795 | 17.8708 | 183.0833 | 192.8745 | 0 | 7.2612 | 30.5516 | 207.9889 | 0 | 70.0497 | 0
2025_04_14 Hr 11 | 10.3696 | 0.001245 | 0.035109 | 3.0612 | 3.084 | 2.6537 | 2.8364 | 3.1087 | 3.1268 | 188.4838 | -14.1 | 0.42 | 32 | 0 | 91.5416 | 91.5416 | 192.8745 | 0 | 0.06027 | 0.077 | 0.16764 | 0.7656 | 0 | 0 | 0 | 0 | 0 | 0.86856 | 0.378 | 30.5516 | 7.2612 | 207.9889 | 0 | 0 | 0 | 0 | 35 | 81.84 | 0 | 10.7745 | 0 | 1.5652 | 14.1981 | 0.05 | -1 | -4.2 | 24.3156 | 0 | 0 | 52.6878 | 52.6878 | 52.6878 | 52.6878 | 61.2648 | 55.5984 | 0.024 | 0 | -25 | 0 | 0 | 0 | 0 | 0 | 0 | 0 | 0 | 0 | 0 | 0 | 0 | 0 | 0 | 0 | 13.4799 | 0 | -652.4827 | 21.5796 | 0 | 70.0497 | 0 | 60.2982 | 1347.266 | 45.045 | 92.0505 | 0.7991 | 1.6128 | -10.3696 | 15.209 | 2.552 | 62.04 | 1100.458 | 451.4397 | -709.0223 | 8.2181 | 12.47 | -1.87 | 24.3545 | 11.1335 | 2025-04-14 | 2025_04_14 Hr 11 | 46.2832 | 0.000356 | -1100.458 | -666.7082 | 817.6144 | 709.68 | 147.933 | 28.3105 | 63.6287 | 177.0516 | 460.4997 | 180.0631 | 17.8708 | 183.0833 | 192.8745 | 0 | 7.2612 | 30.5516 | 207.9889 | 0 | 70.0497 | 0
2025_04_14 Hr 12 | 12.4408 | 0.004455 | 0.12563 | 3.0612 | 3.084 | 2.6537 | 2.8364 | 3.1087 | 3.1268 | 184.7398 | -14.1 | 0.42 | 37 | 0 | 91.5416 | 91.5416 | 192.8745 | 0 | 0.06027 | 0.077 | 0.16764 | 0.7656 | 0 | 0 | 0 | 0 | 0 | 0.86856 | 0.378 | 30.5516 | 7.2612 | 207.9889 | 0 | 0 | 0 | 0 | 35 | 81.84 | 0 | 10.8199 | 0 | 1.5652 | 14.1981 | 0.05 | -1 | -4.2 | 24.3156 | 0 | 0 | 50.7783 | 50.7783 | 50.7783 | 50.7783 | 59.0446 | 57.5991 | 0.024 | 0 | -25 | 0 | 0 | 0 | 0 | 0 | 0 | 0 | 0 | 0 | 0 | 0 | 0 | 0 | 0 | 0 | 13.4799 | 0 | -669.0889 | 21.5796 | 0 | 70.0497 | 0 | 62.3226 | 1333.755 | 45.045 | 89.1111 | 0.7991 | 1.6128 | -12.4408 | 15.209 | 2.552 | 62.04 | 1075.342 | 458.4666 | -727.6997 | 8.2181 | 12.47 | -1.87 | 23.5768 | 10.778 | 2025-04-14 | 2025_04_14 Hr 12 | 39.2731 | -0.000352 | -1075.342 | -683.269 | 799.9397 | 709.68 | 157.0518 | 28.3105 | 63.6287 | 177.0516 | 446.8976 | 175.9905 | 17.8708 | 183.0833 | 192.8745 | 0 | 7.2612 | 30.5516 | 207.9889 | 0 | 70.0497 | 0
2025_04_14 Hr 13 | 11.3977 | 0.006735 | 0.18993 | 3.0612 | 3.084 | 2.6537 | 2.8364 | 3.1087 | 3.1268 | 184.5119 | -14.1 | 0.42 | 49 | 0 | 91.5416 | 91.5416 | 192.8745 | 0 | 0.06027 | 0.077 | 0.16764 | 0.7656 | 0 | 0 | 0 | 0 | 0 | 0.86856 | 0.378 | 30.5516 | 7.2612 | 207.9889 | 0 | 0 | 0 | 0 | 35 | 81.84 | 0 | 1.019 | -4.0044 | 1.5652 | 14.1981 | 0.05 | -1 | -4.2 | 24.3156 | 0 | 0 | 50.6621 | 50.6621 | 50.6621 | 50.6621 | 58.9094 | 61.6005 | 0.024 | 0 | -25 | 0 | 0 | 0 | 0 | 0 | 0 | 0 | 0 | 0 | 0 | 0 | 0 | 0 | 0 | 0 | 13.4799 | 0 | -687.3123 | 21.5796 | 0 | 70.0497 | 0 | 65.3592 | 1332.991 | 45.045 | 88.9321 | 0.7991 | 1.6128 | -11.3977 | 15.209 | 2.552 | 62.04 | 1061.342 | 476.2159 | -744.88 | 8.2181 | 12.47 | -1.87 | 23.5294 | 10.7563 | 2025-04-14 | 2025_04_14 Hr 13 | 44.1792 | -0.000341 | -1061.342 | -715.2977 | 798.8638 | 709.68 | 176.1564 | 28.3105 | 63.6287 | 177.0516 | 446.0697 | 175.7425 | 17.8708 | 183.0833 | 192.8745 | 0 | 7.2612 | 30.5516 | 207.9889 | 0 | 70.0497 | 0
2025_04_14 Hr 14 | 11.401 | 0.004275 | 0.12055 | 3.0612 | 3.084 | 2.6537 | 2.8364 | 3.1087 | 3.1268 | 183.0686 | -14.1 | 0.42 | 62 | 0 | 91.5416 | 91.5416 | 192.8745 | 0 | 0.06027 | 0.077 | 0.16764 | 0.7656 | 0 | 0 | 0 | 0 | 0 | 0.86856 | 0.378 | 30.5516 | 7.2612 | 207.9889 | 0 | 0 | 0 | 0 | 35 | 81.84 | 0 | 2.4447 | -0.23714 | 1.5652 | 14.1981 | 0.05 | -1 | -4.2 | 24.3156 | 0 | 0 | 49.926 | 49.926 | 49.926 | 49.926 | 58.0535 | 58.6521 | 0.024 | 0 | -25 | 0 | 0 | 0 | 0 | 0 | 0 | 0 | 0 | 0 | 0 | 0 | 0 | 0 | 0 | 0 | 13.4799 | 0 | -715.0709 | 21.5796 | 0 | 70.0497 | 0 | 54.6588 | 1327.678 | 45.045 | 87.799 | 0.7991 | 1.6128 | -11.401 | 15.209 | 2.552 | 62.04 | 1031.242 | 473.9979 | -772.642 | 8.2181 | 12.47 | -1.87 | 23.2296 | 10.6193 | 2025-04-14 | 2025_04_14 Hr 14 | 39.663 | -0.0003214 | -1031.242 | -737.8633 | 792.0501 | 709.68 | 175.4357 | 28.3105 | 63.6287 | 177.0516 | 440.826 | 174.1725 | 17.8708 | 183.0833 | 192.8745 | 0 | 7.2612 | 30.5516 | 207.9889 | 0 | 70.0497 | 0
2025_04_14 Hr 15 | 11.9201 | 0.005745 | 0.16201 | 3.0612 | 3.084 | 2.6537 | 2.8364 | 3.1087 | 3.1268 | 179.7153 | -14.1 | 0.42 | 54 | 0 | 91.5416 | 91.5416 | 192.8745 | 0 | 0.06027 | 0.077 | 0.16764 | 0.7656 | 0 | 0 | 0 | 0 | 0 | 0.86856 | 0.378 | 30.5516 | 7.2612 | 207.9889 | 0 | 0 | 0 | 0 | 34.4399 | 81.84 | 0 | 5.2566 | -0.37427 | 1.5652 | 14.1981 | 0.05 | -1 | -4.2 | 24.3156 | 0 | 0 | 48.2158 | 48.2158 | 48.2158 | 48.2158 | 56.0649 | 55.5984 | 0.024 | 0 | -25 | 0 | 0 | 0 | 0 | 0 | 0 | 0 | 0 | 0 | 0 | 0 | 0 | 0 | 0 | 0 | 13.4799 | 0 | -701.0315 | 21.5796 | 0 | 70.0497 | 0 | 50.3208 | 1314.977 | 44.9868 | 85.1663 | 0.7991 | 1.6128 | -11.9201 | 15.209 | 2.552 | 62.04 | 1016.158 | 455.4209 | -759.1216 | 8.2181 | 12.47 | -1.87 | 22.5331 | 10.3009 | 2025-04-14 | 2025_04_14 Hr 15 | 38.0254 | 0.0003481 | -1016.158 | -721.1492 | 775.6015 | 709.68 | 160.087 | 28.3105 | 63.6287 | 176.4915 | 428.6433 | 170.4667 | 17.8708 | 183.0833 | 192.8745 | 0 | 7.2612 | 30.5516 | 207.9889 | 0 | 70.0497 | 0
2025_04_14 Hr 16 | 9.8505 | 0.00276 | 0.077832 | 3.0612 | 3.084 | 2.6537 | 2.8364 | 3.1087 | 3.1268 | 177.4906 | -14.1 | 0.42 | 45 | 0 | 91.5416 | 91.5416 | 192.8745 | 0 | 0.06027 | 0.077 | 0.16764 | 0.7656 | 0 | 0 | 0 | 0 | 0 | 0.86856 | 0.378 | 30.5516 | 7.2612 | 207.9889 | 0 | 0 | 0 | 0 | 33.75 | 81.84 | 0 | 4.3744 | -0.14386 | 1.5652 | 14.1981 | 0.05 | -1 | -4.2 | 24.3156 | 0 | 0 | 47.0812 | 47.0812 | 47.0812 | 47.0812 | 54.7456 | 55.5984 | 0.024 | 0 | -25 | 0 | 0 | 0 | 0 | 0 | 0 | 0 | 0 | 0 | 0 | 0 | 0 | 0 | 0 | 0 | 13.4799 | 0 | -698.6 | 21.5796 | 0 | 70.0497 | 0 | 50.3208 | 1306.12 | 44.3781 | 83.4197 | 0.7991 | 1.6128 | -9.8505 | 15.209 | 2.552 | 62.04 | 997.05 | 441.3196 | -754.6205 | 8.2181 | 12.47 | -1.87 | 22.071 | 10.0896 | 2025-04-14 | 2025_04_14 Hr 16 | 41.7602 | -1.11e-05 | -997.05 | -719.3695 | 763.8005 | 709.68 | 150.9998 | 28.3105 | 63.6287 | 175.8016 | 420.5609 | 167.438 | 17.8708 | 183.0833 | 192.8745 | 0 | 7.2612 | 30.5516 | 207.9889 | 0 | 70.0497 | 0
2025_04_14 Hr 17 | 9.8505 | 0.00252 | 0.071064 | 3.0612 | 3.084 | 2.6537 | 2.8364 | 3.1087 | 3.1268 | 177.9681 | -14.1 | 0.42 | 65 | 0 | 91.5416 | 91.5416 | 192.8745 | 0 | 0.06027 | 0.077 | 0.16764 | 0.7656 | 0 | 0 | 0 | 0 | 0 | 0.86856 | 0.378 | 30.5516 | 7.2612 | 207.9889 | 0 | 0 | 0 | 0 | 33.8981 | 81.84 | 0 | 19.5007 | 0 | 1.5652 | 14.1981 | 0.05 | -1 | -4.2 | 24.3156 | 0 | 0 | 47.3247 | 47.3247 | 47.3247 | 47.3247 | 55.0287 | 55.5984 | 0.024 | 0 | -25 | 0 | 0 | 0 | 0 | 0 | 0 | 0 | 0 | 0 | 0 | 0 | 0 | 0 | 0 | 0 | 13.4799 | 0 | -719.3909 | 21.5796 | 0 | 70.0497 | 0 | 52.3452 | 1307.996 | 44.5709 | 83.7946 | 0.7991 | 1.6128 | -9.8505 | 15.209 | 2.552 | 62.04 | 1016.142 | 464.0559 | -775.4114 | 8.2181 | 12.47 | -1.87 | 22.1701 | 10.1349 | 2025-04-14 | 2025_04_14 Hr 17 | 49.6891 | -0.000364 | -1016.142 | -724.8902 | 766.3955 | 709.68 | 173.0172 | 28.3105 | 63.6287 | 175.9497 | 422.2956 | 168.1501 | 17.8708 | 183.0833 | 192.8745 | 0 | 7.2612 | 30.5516 | 207.9889 | 0 | 70.0497 | 0
2025_04_14 Hr 18 | 3.6218 | 0.001395 | 0.039339 | 3.0612 | 3.084 | 2.6537 | 2.8364 | 3.1087 | 3.1268 | 178.4239 | -14.1 | 0.42 | 69 | 0 | 91.5416 | 91.5416 | 192.8745 | 0 | 0.06027 | 0.077 | 0.16764 | 0.7656 | 0 | 0 | 0 | 0 | 0 | 0.86856 | 0.378 | 30.5516 | 7.2612 | 207.9889 | 0 | 0 | 0 | 0 | 34.0394 | 81.84 | 0 | 2.8195 | -0.52447 | 1.5652 | 14.1981 | 0.05 | -1 | -4.2 | 24.3156 | 0 | 0 | 47.5572 | 47.5572 | 47.5572 | 47.5572 | 55.299 | 50.6493 | 0.024 | 0 | -25 | 0 | 0 | 0 | 0 | 0 | 0 | 0 | 0 | 0 | 0 | 0 | 0 | 0 | 0 | 0 | 13.4799 | 0 | -705.2176 | 21.5796 | 0 | 70.0497 | 0 | 68.9742 | 1309.762 | 44.7548 | 84.1524 | 0.7991 | 1.6128 | -3.6218 | 15.209 | 2.552 | 62.04 | 1031.233 | 474.1858 | -755.0094 | 8.2181 | 12.47 | -1.87 | 22.2648 | 10.1782 | 2025-04-14 | 2025_04_14 Hr 18 | 54.8172 | 0.0003393 | -1031.233 | -727.9226 | 768.8725 | 709.68 | 188.6642 | 28.3105 | 63.6287 | 176.091 | 423.9516 | 168.8299 | 17.8708 | 183.0833 | 192.8745 | 0 | 7.2612 | 30.5516 | 207.9889 | 0 | 70.0497 | 0
2025_04_14 Hr 19 | 1.0298 | 0.000615 | 0.017343 | 3.0612 | 3.084 | 2.6537 | 2.8364 | 3.1087 | 3.1268 | 179.8564 | -14.1 | 0.42 | 21 | 0 | 91.5416 | 91.5416 | 192.8745 | 0 | 0.06027 | 0.077 | 0.16764 | 0.7656 | 0 | 0 | 0 | 0 | 0 | 0.86856 | 0.378 | 30.5516 | 7.2612 | 207.9889 | 0 | 0 | 0 | 0 | 34.4836 | 81.84 | 0 | 0 | -10.7717 | 1.5652 | 14.1981 | 0.05 | -1 | -4.2 | 24.3156 | 0 | 0 | 48.2877 | 48.2877 | 48.2877 | 48.2877 | 56.1485 | 43.6995 | 0.024 | 0 | -25 | 0 | 0 | 0 | 0 | 0 | 0 | 0 | 0 | 0 | 0 | 0 | 0 | 0 | 0 | 0 | 13.4799 | 0 | -636.3486 | 21.5796 | 0 | 70.0497 | 0 | 68.685 | 1315.388 | 45.0327 | 85.2771 | 0.7991 | 1.6128 | -1.0298 | 15.209 | 2.552 | 62.04 | 1039.258 | 418.1901 | -683.5484 | 8.2181 | 12.47 | -1.87 | 22.5624 | 10.3142 | 2025-04-14 | 2025_04_14 Hr 19 | 58.9391 | 0.00034 | -1039.258 | -672.1203 | 776.3571 | 709.68 | 133.4025 | 28.3105 | 63.6287 | 176.5352 | 429.1558 | 170.666 | 17.8708 | 183.0833 | 192.8745 | 0 | 7.2612 | 30.5516 | 207.9889 | 0 | 70.0497 | 0
2025_04_14 Hr 20 | 1.0282 | 0.000195 | 0.005499 | 3.0612 | 3.084 | 2.6537 | 2.8364 | 3.1087 | 3.1268 | 182.7539 | -14.1 | 0.42 | 9 | 0 | 91.5416 | 91.5416 | 192.8745 | 0 | 0.06027 | 0.077 | 0.16764 | 0.7656 | 0 | 0 | 0 | 0 | 0 | 0.86856 | 0.378 | 30.5516 | 7.2612 | 207.9889 | 0 | 0 | 0 | 0 | 34.9956 | 81.84 | 0 | 1.7118 | -2.964 | 1.5652 | 14.1981 | 0.05 | -1 | -4.2 | 24.3156 | 0 | 0 | 49.7655 | 49.7655 | 49.7655 | 49.7655 | 57.8668 | 32.7483 | 0.024 | 0 | -25 | 0 | 0 | 0 | 0 | 0 | 0 | 0 | 0 | 0 | 0 | 0 | 0 | 0 | 0 | 0 | 13.4799 | 0 | -604.2668 | 21.5796 | 0 | 70.0497 | 0 | 53.9358 | 1326.415 | 45.045 | 87.5519 | 0.7991 | 1.6128 | -1.0282 | 15.209 | 2.552 | 62.04 | 1057.35 | 383.6518 | -651.465 | 8.2181 | 12.47 | -1.87 | 23.1643 | 10.5894 | 2025-04-14 | 2025_04_14 Hr 20 | 58.5859 | 3.7e-05 | -1057.35 | -630.519 | 790.5601 | 709.68 | 95.6898 | 28.3105 | 63.6287 | 177.0473 | 439.6827 | 173.8302 | 17.8708 | 183.0833 | 192.8745 | 0 | 7.2612 | 30.5516 | 207.9889 | 0 | 70.0497 | 0
2025_04_14 Hr 21 | 0 | 0 | 0 | 3.0612 | 3.084 | 2.6537 | 2.8364 | 3.1087 | 3.1268 | 184.7615 | -14.1 | 0.42 | 10 | 0 | 91.5416 | 91.5416 | 192.8745 | 0 | 0.06027 | 0.077 | 0.16764 | 0.7656 | 0 | 0 | 0 | 0 | 0 | 0.86856 | 0.378 | 30.5516 | 7.2612 | 207.9889 | 0 | 0 | 0 | 0 | 35 | 81.84 | 0 | 10.6684 | 0 | 1.5652 | 14.1981 | 0.05 | -1 | -4.2 | 24.3156 | 0 | 0 | 50.7894 | 50.7894 | 50.7894 | 50.7894 | 59.0574 | 44.6472 | 0.024 | 0 | -25 | 0 | 0 | 0 | 0 | 0 | 0 | 0 | 0 | 0 | 0 | 0 | 0 | 0 | 0 | 0 | 13.4799 | 0 | -609.2327 | 21.5796 | 0 | 70.0497 | 0 | 46.7058 | 1333.708 | 45.045 | 89.1281 | 0.7991 | 1.6128 | 0 | 15.209 | 2.552 | 62.04 | 1079.45 | 390.4762 | -655.4027 | 8.2181 | 12.47 | -1.87 | 23.5813 | 10.78 | 2025-04-14 | 2025_04_14 Hr 21 | 56.9459 | -1.8e-05 | -1079.45 | -623.5643 | 800.0421 | 709.68 | 101.353 | 28.3105 | 63.6287 | 177.0516 | 446.9764 | 176.0141 | 17.8708 | 183.0833 | 192.8745 | 0 | 7.2612 | 30.5516 | 207.9889 | 0 | 70.0497 | 0
2025_04_14 Hr 22 | 0 | 0 | 0 | 3.0612 | 3.084 | 2.6537 | 2.8364 | 3.1087 | 3.1268 | 178.4022 | -14.1 | 0.42 | 23 | 0 | 91.5416 | 91.5416 | 192.8745 | 0 | 0.06027 | 0.077 | 0.16764 | 0.7656 | 0 | 0 | 0 | 0 | 0 | 0.86856 | 0.378 | 30.5516 | 7.2612 | 207.9889 | 0 | 0 | 0 | 0 | 33.9983 | 81.84 | 0 | 1.8563 | -0.91945 | 1.5652 | 14.1981 | 0.05 | -1 | -4.2 | 24.3156 | 0 | 0 | 47.5461 | 47.5461 | 47.5461 | 47.5461 | 55.2861 | 46.6479 | 0.024 | 0 | -25 | 0 | 0 | 0 | 0 | 0 | 0 | 0 | 0 | 0 | 0 | 0 | 0 | 0 | 0 | 0 | 13.4799 | 0 | -644.4904 | 21.5796 | 0 | 70.0497 | 0 | 49.0194 | 1309.603 | 44.4347 | 84.1354 | 0.7991 | 1.6128 | 0 | 15.209 | 2.552 | 62.04 | 1020.142 | 400.2626 | -690.6604 | 8.2181 | 12.47 | -1.87 | 22.2603 | 10.1762 | 2025-04-14 | 2025_04_14 Hr 22 | 58.4533 | -0.0003173 | -1020.142 | -668.5536 | 768.4088 | 709.68 | 118.6673 | 28.3105 | 63.6287 | 176.0499 | 423.8727 | 168.4862 | 17.8708 | 183.0833 | 192.8745 | 0 | 7.2612 | 30.5516 | 207.9889 | 0 | 70.0497 | 0
2025_04_14 Hr 23 | 0 | 0 | 0 | 3.0612 | 3.084 | 2.6537 | 2.8364 | 3.1087 | 3.1268 | 170.7515 | 0 | 0.42 | 32 | 0 | 91.5416 | 91.5416 | 196.6405 | 0 | 0.06027 | 0.077 | 0.16764 | 0.7656 | 0 | 0 | 0 | 0 | 0 | 0.86856 | 0.378 | 30.5516 | 7.2612 | 210.5566 | 0 | 0 | 0 | 0 | 31.6602 | 81.84 | 0 | 0.2684 | -12.4196 | 1.5652 | 14.1981 | 0.05 | -1 | -4.2 | 24.3156 | 0 | 0 | 43.6442 | 43.6442 | 43.6442 | 43.6442 | 50.749 | 39.6981 | 0.024 | 0 | 0 | 0 | 0 | 0 | 0 | 0 | 0 | -25 | 0 | 0 | 0 | 0 | 0 | 0 | 0 | 0 | 13.4799 | 0 | -687.5542 | 21.5796 | 0 | 71.6746 | 0 | 46.995 | 1287.428 | 41.658 | 78.1287 | 0.7991 | 1.6128 | 0 | 15.209 | 2.552 | 62.04 | 944.8417 | 389.1894 | -719.6242 | 8.2181 | 12.47 | -1.87 | 20.6711 | 9.4497 | 2025-04-14 | 2025_04_14 Hr 23 | 70.3786 | -0.0001143 | -944.8417 | -724.7054 | 741.2762 | 717.6385 | 118.6931 | 28.3105 | 63.6287 | 173.7119 | 396.0772 | 171.4871 | 17.8708 | 183.0833 | 196.6405 | 0 | 7.2612 | 30.5516 | 210.5566 | 0 | 71.6746 | 0
2025_04_14 Hr 24 | 0 | 0 | 0 | 3.0612 | 3.084 | 2.6537 | 2.8364 | 3.1087 | 3.1268 | 165.9332 | 0 | 0.42 | 30 | 0 | 91.5416 | 91.5416 | 196.6405 | 0 | 0.06027 | 0.077 | 0.16764 | 0.7656 | 0 | 0 | 0 | 0 | 0 | 0.86856 | 0.378 | 30.5516 | 7.2612 | 210.5566 | 0 | 0 | 0 | 0 | 30.1661 | 81.84 | 0 | 0 | -15.3706 | 1.5652 | 14.1981 | 0.05 | -1 | -4.2 | 24.3156 | 0 | 0 | 41.1868 | 41.1868 | 41.1868 | 41.1868 | 47.8916 | 42.7518 | 0.024 | 0 | 0 | 0 | 0 | 0 | 0 | 0 | 0 | -25 | 0 | 0 | 0 | 0 | 0 | 0 | 0 | 0 | 13.4799 | 0 | -712.3741 | 21.5796 | 0 | 71.6746 | 0 | 45.9828 | 1268.428 | 39.7131 | 74.3458 | 0.7991 | 1.6128 | 0 | 15.209 | 2.552 | 62.04 | 890.6583 | 382.0447 | -744.4441 | 8.2181 | 12.47 | -1.87 | 19.6702 | 8.9921 | 2025-04-14 | 2025_04_14 Hr 24 | 62.1822 | -4.3e-05 | -890.6583 | -752.7447 | 715.0906 | 717.6385 | 118.7346 | 28.3105 | 63.6287 | 172.2177 | 378.572 | 164.3009 | 17.8708 | 183.0833 | 196.6405 | 0 | 7.2612 | 30.5516 | 210.5566 | 0 | 71.6746 | 0
2025_04_15 Hr 01 | 0 | 0 | 0 | 3.0612 | 3.084 | 2.6537 | 2.8364 | 3.1087 | 3.1268 | 161.4423 | 0 | 0.42 | 49 | 0 | 91.5416 | 91.5416 | 196.6405 | 0 | 0.06027 | 0.077 | 0.16764 | 0.7656 | 0 | 0 | 0 | 0 | 0 | 0.86856 | 0.378 | 30.5516 | 7.2612 | 210.5566 | 0 | 0 | 0 | 0 | 29.6272 | 80.5224 | 0 | 0 | -13.7344 | 1.5652 | 14.1983 | 0.05 | -1 | -4.2 | 24.2936 | 0 | 0 | 39.9658 | 39.9658 | 39.9658 | 39.9658 | 46.4719 | 33.8013 | 0.024 | 0 | 0 | 0 | 0 | 0 | 0 | 0 | 0 | -25 | 0 | 0 | 0 | 0 | 0 | 0 | 0 | 0 | 13.4655 | 0 | -736.082 | 21.0587 | 0 | 71.6746 | 0 | 45.9828 | 1255.739 | 37.4807 | 71.7684 | 0.7991 | 1.6128 | 0 | 15.209 | 2.552 | 62.04 | 859.5583 | 385.7061 | -768.152 | 8.2153 | 12.47 | -1.87 | 18.9318 | 8.6732 | 2025-04-15 | 2025_04_15 Hr 01 | 62.8171 | -8.1e-05 | -859.5583 | -774.8164 | 696.0128 | 717.6385 | 128.7841 | 28.3105 | 63.6287 | 170.3224 | 367.7776 | 157.9128 | 17.8708 | 183.0833 | 196.6405 | 0 | 7.2612 | 30.5516 | 210.5566 | 0 | 71.6746 | 0
2025_04_15 Hr 02 | 0 | 0 | 0 | 3.0612 | 3.084 | 2.6537 | 2.8364 | 3.1087 | 3.1268 | 160.5766 | 0 | 0.42 | 61 | 0 | 91.5416 | 91.5416 | 196.6405 | 0 | 0.06027 | 0.077 | 0.16764 | 0.7656 | 0 | 0 | 0 | 0 | 0 | 0.86856 | 0.378 | 30.5516 | 7.2612 | 210.5566 | 0 | 0 | 0 | 0 | 29.3539 | 79.8499 | 0 | 0 | -13.1592 | 1.5652 | 14.1983 | 0.05 | -1 | -4.2 | 24.2936 | 0 | 0 | 39.5216 | 39.5216 | 39.5216 | 39.5216 | 45.9554 | 35.802 | 0.024 | 0 | 0 | 0 | 0 | 0 | 0 | 0 | 0 | -25 | 0 | 0 | 0 | 0 | 0 | 0 | 0 | 0 | 13.4655 | 0 | -771.6625 | 21.0587 | 0 | 71.6746 | 0 | 46.272 | 1251.634 | 37.1326 | 71.0898 | 0.7991 | 1.6128 | 0 | 15.209 | 2.552 | 62.04 | 833.45 | 398.7082 | -803.7325 | 8.2153 | 12.47 | -1.87 | 18.7528 | 8.5912 | 2025-04-15 | 2025_04_15 Hr 02 | 51.7266 | -8e-05 | -833.45 | -809.8217 | 690.62 | 717.6385 | 143.074 | 28.3105 | 63.6287 | 169.3765 | 364.6184 | 156.625 | 17.8708 | 183.0833 | 196.6405 | 0 | 7.2612 | 30.5516 | 210.5566 | 0 | 71.6746 | 0
2025_04_15 Hr 03 | 0 | 0 | 0 | 3.0612 | 3.084 | 2.6537 | 2.8364 | 3.1087 | 3.1268 | 161.0369 | 0 | 0.42 | 76 | 0 | 91.5416 | 91.5416 | 196.6405 | 0 | 0.06027 | 0.077 | 0.16764 | 0.7656 | 0 | 0 | 0 | 0 | 0 | 0.86856 | 0.378 | 30.5516 | 7.2612 | 210.5566 | 0 | 0 | 0 | 0 | 29.4992 | 80.2074 | 0 | 0 | -8.1993 | 1.5652 | 14.1983 | 0.05 | -1 | -4.2 | 24.2936 | 0 | 0 | 39.7578 | 39.7578 | 39.7578 | 39.7578 | 46.23 | 36.7497 | 0.024 | 0 | 0 | 0 | 0 | 0 | 0 | 0 | 0 | -25 | 0 | 0 | 0 | 0 | 0 | 0 | 0 | 0 | 13.4655 | 0 | -813.5616 | 21.0587 | 0 | 71.6746 | 0 | 48.2964 | 1253.816 | 37.3177 | 71.4506 | 0.7991 | 1.6128 | 0 | 15.209 | 2.552 | 62.04 | 817.35 | 417.365 | -845.6316 | 8.2153 | 12.47 | -1.87 | 18.848 | 8.6348 | 2025-04-15 | 2025_04_15 Hr 03 | 51.9368 | -5.3e-05 | -817.35 | -846.7609 | 693.4871 | 717.6385 | 161.0461 | 28.3105 | 63.6287 | 169.8794 | 366.298 | 157.3097 | 17.8708 | 183.0833 | 196.6405 | 0 | 7.2612 | 30.5516 | 210.5566 | 0 | 71.6746 | 0
2025_04_15 Hr 04 | 0 | 0 | 0 | 3.0612 | 3.084 | 2.6537 | 2.8364 | 3.1087 | 3.1268 | 160.8067 | 0 | 0.42 | 86 | 0 | 91.5416 | 91.5416 | 196.6405 | 0 | 0.06027 | 0.077 | 0.16764 | 0.7656 | 0 | 0 | 0 | 0 | 0 | 0.86856 | 0.378 | 30.5516 | 7.2612 | 210.5566 | 0 | 0 | 0 | 0 | 29.4265 | 80.0287 | 0 | 0 | -11.0258 | 1.5652 | 14.1983 | 0.05 | -1 | -4.2 | 24.2936 | 0 | 0 | 39.6397 | 39.6397 | 39.6397 | 39.6397 | 46.0927 | 32.7483 | 0.024 | 0 | 0 | 0 | 0 | 0 | 0 | 0 | 0 | -25 | 0 | 0 | 0 | 0 | 0 | 0 | 0 | 0 | 13.4655 | 0 | -781.1734 | 21.0587 | 0 | 71.6746 | 0 | 54.3696 | 1252.725 | 37.2251 | 71.2702 | 0.7991 | 1.6128 | 0 | 15.209 | 2.552 | 62.04 | 857.55 | 429.0944 | -813.2434 | 8.2153 | 12.47 | -1.87 | 18.8004 | 8.613 | 2025-04-15 | 2025_04_15 Hr 04 | 57.3963 | -0.00013 | -857.55 | -817.1992 | 692.0535 | 717.6385 | 173.1179 | 28.3105 | 63.6287 | 169.628 | 365.4581 | 156.9674 | 17.8708 | 183.0833 | 196.6405 | 0 | 7.2612 | 30.5516 | 210.5566 | 0 | 71.6746 | 0
2025_04_15 Hr 05 | 0 | 0 | 0 | 3.0612 | 3.084 | 2.6537 | 2.8364 | 3.1087 | 3.1268 | 165.9681 | 0 | 0.42 | 87 | 0 | 91.5416 | 91.5416 | 196.6405 | 0 | 0.06027 | 0.077 | 0.16764 | 0.7656 | 0 | 0 | 0 | 0 | 0 | 0.86856 | 0.378 | 30.5516 | 7.2612 | 210.5566 | 0 | 0 | 0 | 0 | 31.0561 | 81.7782 | 0 | 0 | -13.7197 | 1.5652 | 14.1983 | 0.05 | -1 | -4.2 | 24.2936 | 0 | 0 | 42.2882 | 42.2882 | 42.2882 | 42.2882 | 49.1724 | 33.8013 | 0.024 | 0 | 0 | 0 | 0 | 0 | 0 | 0 | 0 | -25 | 0 | 0 | 0 | 0 | 0 | 0 | 0 | 0 | 13.4655 | 0 | -766.2251 | 21.0587 | 0 | 71.6746 | 0 | 57.2616 | 1274.939 | 39.301 | 75.316 | 0.7991 | 1.6128 | 0 | 15.209 | 2.552 | 62.04 | 904.6417 | 441.7173 | -798.2951 | 8.2153 | 12.47 | -1.87 | 19.8676 | 9.102 | 2025-04-15 | 2025_04_15 Hr 05 | 65.9534 | -9e-05 | -904.6417 | -804.9448 | 721.9458 | 717.6385 | 178.0629 | 28.3105 | 63.6287 | 173.0071 | 384.2935 | 164.6452 | 17.8708 | 183.0833 | 196.6405 | 0 | 7.2612 | 30.5516 | 210.5566 | 0 | 71.6746 | 0
2025_04_15 Hr 06 | 0 | 0 | 0 | 3.0612 | 3.084 | 2.6537 | 2.8364 | 3.1087 | 3.1268 | 175.951 | 0 | 0.42 | 85 | 0 | 91.5416 | 91.5416 | 196.6405 | 0 | 0.06027 | 0.077 | 0.16764 | 0.7656 | 0 | 0 | 0 | 0 | 0 | 0.86856 | 0.378 | 30.5516 | 7.2612 | 210.5566 | 0 | 0 | 0 | 0 | 34.0682 | 81.84 | 0 | 0 | -8.2912 | 1.5652 | 14.1983 | 0.05 | -1 | -4.2 | 24.2936 | 0 | 0 | 47.4111 | 47.4111 | 47.4111 | 47.4111 | 55.1291 | 32.7483 | 0.024 | 0 | 0 | 0 | 0 | 0 | 0 | 0 | 0 | -25 | 0 | 0 | 0 | 0 | 0 | 0 | 0 | 0 | 13.4655 | 0 | -732.6355 | 21.0587 | 0 | 71.6746 | 0 | 55.3818 | 1314.444 | 43.2838 | 83.1414 | 0.7991 | 1.6128 | 0 | 15.209 | 2.552 | 62.04 | 993.05 | 451.6027 | -764.7055 | 8.2153 | 12.47 | -1.87 | 21.9319 | 10.0477 | 2025-04-15 | 2025_04_15 Hr 06 | 78.9523 | -0.000105 | -993.05 | -765.9267 | 776.2688 | 717.6385 | 173.1301 | 28.3105 | 63.6287 | 176.081 | 420.7243 | 179.4634 | 17.8708 | 183.0833 | 196.6405 | 0 | 7.2612 | 30.5516 | 210.5566 | 0 | 71.6746 | 0
2025_04_15 Hr 07 | 1.0282 | 0 | 0 | 3.0612 | 3.084 | 2.6537 | 2.8364 | 3.1087 | 3.1268 | 187.8517 | -14.1 | 0.42 | 82 | 0 | 91.5416 | 91.5416 | 192.8745 | 0 | 0.06027 | 0.077 | 0.16764 | 0.7656 | 0 | 0 | 0 | 0 | 0 | 0.86856 | 0.378 | 30.5516 | 7.2612 | 207.9889 | 0 | 0 | 0 | 0 | 35 | 81.84 | 0 | 10.7889 | 0 | 1.5652 | 14.1983 | 0.05 | -1 | -4.2 | 24.2936 | 0 | 0 | 53.5179 | 53.5179 | 53.5179 | 53.5179 | 62.2301 | 33.8013 | 0.024 | 0 | -25 | 0 | 0 | 0 | 0 | 0 | 0 | 0 | 0 | 0 | 0 | 0 | 0 | 0 | 0 | 0 | 13.4655 | 0 | -659.5059 | 21.0587 | 0 | 70.0497 | 0 | 51.6222 | 1350.846 | 45.045 | 92.47 | 0.7991 | 1.6128 | -1.0282 | 15.209 | 2.552 | 62.04 | 1116.533 | 461.6022 | -706.704 | 8.2153 | 12.47 | -1.87 | 24.3927 | 11.175 | 2025-04-15 | 2025_04_15 Hr 07 | 62.1078 | 0.000367 | -1116.533 | -673.717 | 821.2077 | 709.68 | 167.4235 | 28.3105 | 63.6287 | 177.0128 | 464.1535 | 180.0414 | 17.8708 | 183.0833 | 192.8745 | 0 | 7.2612 | 30.5516 | 207.9889 | 0 | 70.0497 | 0
2025_04_15 Hr 08 | 11.9184 | 0 | 0 | 3.0612 | 3.084 | 2.6537 | 2.8364 | 3.1087 | 3.1268 | 191.0296 | -14.1 | 0.42 | 65 | 0 | 91.5416 | 91.5416 | 192.8745 | 0 | 0.06027 | 0.077 | 0.16764 | 0.7656 | 0 | 0 | 0 | 0 | 0 | 0.86856 | 0.378 | 30.5516 | 7.2612 | 207.9889 | 0 | 0 | 0 | 0 | 35 | 81.84 | 0 | 8.2179 | -4.6026 | 1.5652 | 14.1983 | 0.05 | -1 | -4.2 | 24.2936 | 0 | 0 | 55.1487 | 55.1487 | 55.1487 | 55.1487 | 64.1264 | 39.6981 | 0.024 | 0 | -25 | 0 | 0 | 0 | 0 | 0 | 0 | 0 | 0 | 0 | 0 | 0 | 0 | 0 | 0 | 0 | 13.4655 | 0 | -567.8914 | 21.0587 | 0 | 70.0497 | 0 | 53.6466 | 1362.443 | 45.045 | 94.9611 | 0.7991 | 1.6128 | -11.9184 | 15.209 | 2.552 | 62.04 | 1206.942 | 466.8629 | -625.9799 | 8.2153 | 12.47 | -1.87 | 25.0498 | 11.4761 | 2025-04-15 | 2025_04_15 Hr 08 | 54.8365 | -0.000335 | -1206.942 | -589.2762 | 836.254 | 709.68 | 158.3447 | 28.3105 | 63.6287 | 177.0128 | 475.7506 | 183.4906 | 17.8708 | 183.0833 | 192.8745 | 0 | 7.2612 | 30.5516 | 207.9889 | 0 | 70.0497 | 0
2025_04_15 Hr 09 | 15.4805 | 0.00012 | 0.003384 | 3.0612 | 3.084 | 2.6537 | 2.8364 | 3.1087 | 3.1268 | 189.4078 | -14.1 | 0.42 | 56 | 0 | 91.5416 | 91.5416 | 192.8745 | 0 | 0.06027 | 0.077 | 0.16764 | 0.7656 | 0 | 0 | 0 | 0 | 0 | 0.86856 | 0.378 | 30.5516 | 7.2612 | 207.9889 | 0 | 0 | 0 | 0 | 35 | 81.84 | 0 | 7.7385 | -0.92946 | 1.5652 | 14.1983 | 0.05 | -1 | -4.2 | 24.2936 | 0 | 0 | 54.3164 | 54.3164 | 54.3164 | 54.3164 | 63.1586 | 37.6974 | 0.024 | 0 | -25 | 0 | 0 | 0 | 0 | 0 | 0 | 0 | 0 | 0 | 0 | 0 | 0 | 0 | 0 | 0 | 13.4655 | 0 | -539.4928 | 21.0587 | 0 | 70.0497 | 0 | 48.7302 | 1356.528 | 45.045 | 93.6898 | 0.7991 | 1.6128 | -15.4805 | 15.209 | 2.552 | 62.04 | 1214.942 | 452.7477 | -601.1434 | 8.2153 | 12.47 | -1.87 | 24.7144 | 11.3224 | 2025-04-15 | 2025_04_15 Hr 09 | 42.7516 | -0.0002901 | -1214.942 | -557.6837 | 828.5752 | 709.68 | 142.4311 | 28.3105 | 63.6287 | 177.0128 | 469.8321 | 181.7303 | 17.8708 | 183.0833 | 192.8745 | 0 | 7.2612 | 30.5516 | 207.9889 | 0 | 70.0497 | 0
2025_04_15 Hr 10 | 15.4656 | 0.00267 | 0.075294 | 3.0612 | 3.084 | 2.6537 | 2.8364 | 3.1087 | 3.1268 | 185.1779 | -14.1 | 0.42 | 40 | 0 | 91.5416 | 91.5416 | 192.8745 | 0 | 0.06027 | 0.077 | 0.16764 | 0.7656 | 0 | 0 | 0 | 0 | 0 | 0.86856 | 0.378 | 30.5516 | 7.2612 | 207.9889 | 0 | 0 | 0 | 0 | 35 | 81.84 | 0 | 10.3509 | 0 | 1.5652 | 14.1983 | 0.05 | -1 | -4.2 | 24.2936 | 0 | 0 | 52.1458 | 52.1458 | 52.1458 | 52.1458 | 60.6347 | 33.8013 | 0.024 | 0 | -25 | 0 | 0 | 0 | 0 | 0 | 0 | 0 | 0 | 0 | 0 | 0 | 0 | 0 | 0 | 0 | 13.4655 | 0 | -501.1448 | 21.0587 | 0 | 70.0497 | 0 | 46.7058 | 1341.164 | 45.045 | 90.3741 | 0.7991 | 1.6128 | -15.4656 | 15.209 | 2.552 | 62.04 | 1214.958 | 426.2238 | -562.7804 | 8.2153 | 12.47 | -1.87 | 23.8398 | 10.9217 | 2025-04-15 | 2025_04_15 Hr 10 | 42.2775 | 0.000361 | -1214.958 | -515.7939 | 808.548 | 709.68 | 120.5851 | 28.3105 | 63.6287 | 177.0128 | 454.396 | 177.1393 | 17.8708 | 183.0833 | 192.8745 | 0 | 7.2612 | 30.5516 | 207.9889 | 0 | 70.0497 | 0
2025_04_15 Hr 11 | 17.6115 | 0.00717 | 0.20219 | 3.0612 | 3.084 | 2.6537 | 2.8364 | 3.1087 | 3.1268 | 181.3973 | -14.1 | 0.42 | 35 | 0 | 91.5416 | 91.5416 | 192.8745 | 0 | 0.06027 | 0.077 | 0.16764 | 0.7656 | 0 | 0 | 0 | 0 | 0 | 0.86856 | 0.378 | 30.5516 | 7.2612 | 207.9889 | 0 | 0 | 0 | 0 | 35 | 81.84 | 0 | 6.8727 | 0 | 1.5652 | 14.1983 | 0.05 | -1 | -4.2 | 24.2936 | 0 | 0 | 50.2058 | 50.2058 | 50.2058 | 50.2058 | 58.3788 | 35.802 | 0.024 | 0 | -25 | 0 | 0 | 0 | 0 | 0 | 0 | 0 | 0 | 0 | 0 | 0 | 0 | 0 | 0 | 0 | 13.4655 | 0 | -509.2843 | 21.0587 | 0 | 70.0497 | 0 | 48.0072 | 1327.494 | 45.0291 | 87.4106 | 0.7991 | 1.6128 | -17.6115 | 15.209 | 2.552 | 62.04 | 1183.858 | 422.557 | -573.0658 | 8.2153 | 12.47 | -1.87 | 23.058 | 10.5636 | 2025-04-15 | 2025_04_15 Hr 11 | 39.4812 | 0.000347 | -1183.858 | -527.4116 | 790.6322 | 709.68 | 119.0186 | 28.3105 | 63.6287 | 177.0128 | 440.5994 | 173.02 | 17.8708 | 183.0833 | 192.8745 | 0 | 7.2612 | 30.5516 | 207.9889 | 0 | 70.0497 | 0
2025_04_15 Hr 12 | 16.8669 | 0.01044 | 0.29441 | 3.0612 | 3.084 | 2.6537 | 2.8364 | 3.1087 | 3.1268 | 178.0222 | -14.1 | 0.42 | 33 | 0 | 91.5416 | 91.5416 | 192.8745 | 0 | 0.06027 | 0.077 | 0.16764 | 0.7656 | 0 | 0 | 0 | 0 | 0 | 0.86856 | 0.378 | 30.5516 | 7.2612 | 207.9889 | 0 | 0 | 0 | 0 | 34.8089 | 81.84 | 0 | 3.1606 | -2.2852 | 1.5652 | 14.1983 | 0.05 | -1 | -4.2 | 24.2936 | 0 | 0 | 48.4738 | 48.4738 | 48.4738 | 48.4738 | 56.3649 | 39.6981 | 0.024 | 0 | -25 | 0 | 0 | 0 | 0 | 0 | 0 | 0 | 0 | 0 | 0 | 0 | 0 | 0 | 0 | 0 | 13.4655 | 0 | -522.4316 | 21.0587 | 0 | 70.0497 | 0 | 46.995 | 1315.078 | 44.149 | 84.7649 | 0.7991 | 1.6128 | -16.8669 | 15.209 | 2.552 | 62.04 | 1148.642 | 418.1562 | -585.4685 | 8.2153 | 12.47 | -1.87 | 22.3601 | 10.2439 | 2025-04-15 | 2025_04_15 Hr 12 | 41.3534 | -0.000254 | -1148.642 | -546.5561 | 773.5808 | 709.68 | 119.9979 | 28.3105 | 63.6287 | 176.8217 | 428.2825 | 168.4766 | 17.8708 | 183.0833 | 192.8745 | 0 | 7.2612 | 30.5516 | 207.9889 | 0 | 70.0497 | 0
2025_04_15 Hr 13 | 11.9201 | 0.012375 | 0.34897 | 0 | 0 | 0 | 0 | 0 | 0 | 176.7072 | -14.1 | 0.42 | 32 | 0 | 91.5416 | 91.5416 | 192.8745 | 0 | 0.06027 | 0.077 | 0.16764 | 0.7656 | 0 | 0 | 0 | 0 | 0 | 0.86856 | 0.378 | 30.5516 | 7.2612 | 207.9889 | 0 | 0 | 0 | 0 | 34.4469 | 81.84 | 0 | 13.13 | 0 | 1.5652 | 14.1983 | 0.11 | -1 | -4.2 | 24.2936 | 0 | 0 | 47.7991 | 47.7991 | 47.7991 | 47.7991 | 55.5803 | 39.6981 | 0.024 | 0 | -25 | 0 | 0 | 0 | 0 | 0 | 0 | 0 | 0 | 0 | 0 | 0 | 0 | 0 | 0 | 0 | 13.4655 | 0 | -509.7364 | 21.0587 | 0 | 60.4458 | 0 | 42.657 | 1282.498 | 43.6202 | 83.7341 | 0.7991 | 1.6128 | -11.9201 | 15.209 | 2.552 | 62.04 | 1133.718 | 405.9172 | -567.8265 | 8.2153 | 12.47 | -1.87 | 22.0882 | 10.1193 | 2025-04-15 | 2025_04_15 Hr 13 | 34.2906 | 0.00039 | -1133.718 | -521.6064 | 766.4638 | 682.2053 | 114.7164 | 28.3105 | 63.6287 | 176.4597 | 423.4837 | 166.5204 | 0 | 183.0833 | 192.8745 | 0 | 7.2612 | 30.5516 | 207.9889 | 0 | 60.4458 | 0
2025_04_15 Hr 14 | 11.401 | 0.012435 | 0.35067 | 0 | 0 | 0 | 0 | 0 | 0 | 174.0881 | -14.1 | 0.42 | 29 | 0 | 91.5416 | 91.5416 | 192.8745 | 0 | 0.06027 | 0.077 | 0.16764 | 0.7656 | 0 | 0 | 0 | 0 | 0 | 0.86856 | 0.378 | 30.5516 | 7.2612 | 207.9889 | 0 | 0 | 0 | 0 | 33.62 | 81.84 | 0 | 11.5234 | -0.2179 | 1.5652 | 14.1983 | 0.11 | -1 | -4.2 | 24.2936 | 0 | 0 | 46.4551 | 46.4551 | 46.4551 | 46.4551 | 54.0175 | 37.6974 | 0.024 | 0 | -25 | 0 | 0 | 0 | 0 | 0 | 0 | 0 | 0 | 0 | 0 | 0 | 0 | 0 | 0 | 0 | 13.4655 | 0 | -498.4539 | 21.0587 | 0 | 56.4482 | 0 | 42.3678 | 1268.117 | 42.5668 | 81.6811 | 0.7991 | 1.6128 | -11.401 | 15.209 | 2.552 | 62.04 | 1119.61 | 396.2123 | -556.025 | 8.2153 | 12.47 | -1.87 | 21.5467 | 9.8712 | 2025-04-15 | 2025_04_15 Hr 14 | 34.0134 | -3.81e-05 | -1119.61 | -512.1484 | 752.1832 | 678.2076 | 109.4283 | 28.3105 | 63.6287 | 175.6328 | 413.926 | 162.6244 | 0 | 183.0833 | 192.8745 | 0 | 7.2612 | 30.5516 | 207.9889 | 0 | 56.4482 | 0
2025_04_15 Hr 15 | 13.9897 | 0.01251 | 0.35278 | 0 | 0 | 0 | 0 | 0 | 0 | 174.0881 | -14.1 | 0.42 | 26 | 0 | 91.5416 | 91.5416 | 192.8745 | 0 | 0.06027 | 0.077 | 0.16764 | 0.7656 | 0 | 0 | 0 | 0 | 0 | 0.86856 | 0.378 | 30.5516 | 7.2612 | 207.9889 | 0 | 0 | 0 | 0 | 33.62 | 81.84 | 0 | 8.4319 | -0.71014 | 1.5652 | 14.1983 | 0.11 | -1 | -4.2 | 24.2936 | 0 | 0 | 46.4551 | 46.4551 | 46.4551 | 46.4551 | 54.0175 | 36.7497 | 0.024 | 0 | -25 | 0 | 0 | 0 | 0 | 0 | 0 | 0 | 0 | 0 | 0 | 0 | 0 | 0 | 0 | 0 | 13.4655 | 0 | -526.5347 | 21.0587 | 0 | 58.3168 | 0 | 37.0176 | 1269.988 | 42.5668 | 81.6811 | 0.7991 | 1.6128 | -13.9897 | 15.209 | 2.552 | 62.04 | 1080.518 | 389.5031 | -586.6944 | 8.2153 | 12.47 | -1.87 | 21.5467 | 9.8712 | 2025-04-15 | 2025_04_15 Hr 15 | 33.7681 | 0.0002823 | -1080.518 | -543.8129 | 752.1832 | 680.0762 | 100.1326 | 28.3105 | 63.6287 | 175.6328 | 413.926 | 162.6244 | 0 | 183.0833 | 192.8745 | 0 | 7.2612 | 30.5516 | 207.9889 | 0 | 58.3168 | 0
2025_04_15 Hr 16 | 15.0013 | 0.010965 | 0.30921 | 0 | 0 | 0 | 0 | 0 | 0 | 171.6225 | -14.1 | 0.42 | 26 | 0 | 91.5416 | 91.5416 | 192.8745 | 0 | 0.06027 | 0.077 | 0.16764 | 0.7656 | 0 | 0 | 0 | 0 | 0 | 0.86856 | 0.378 | 30.5516 | 7.2612 | 207.9889 | 0 | 0 | 0 | 0 | 32.8415 | 81.84 | 0 | 3.1288 | -1.2771 | 1.5652 | 14.1983 | 0.11 | -1 | -4.2 | 24.2936 | 0 | 0 | 45.1899 | 45.1899 | 45.1899 | 45.1899 | 52.5463 | 37.6974 | 0.024 | 0 | -25 | 0 | 0 | 0 | 0 | 0 | 0 | 0 | 0 | 0 | 0 | 0 | 0 | 0 | 0 | 0 | 13.4655 | 0 | -517.2782 | 21.0587 | 0 | 68.7174 | 0 | 30.6552 | 1270.569 | 41.5752 | 79.7484 | 0.7991 | 1.6128 | -15.0013 | 15.209 | 2.552 | 62.04 | 1075.402 | 381.4307 | -578.4495 | 8.2153 | 12.47 | -1.87 | 21.0368 | 9.6376 | 2025-04-15 | 2025_04_15 Hr 16 | 40.0138 | -0.000348 | -1075.402 | -540.4264 | 738.7392 | 690.4769 | 94.6728 | 28.3105 | 63.6287 | 174.8543 | 404.9283 | 158.9567 | 0 | 183.0833 | 192.8745 | 0 | 7.2612 | 30.5516 | 207.9889 | 0 | 68.7174 | 0
2025_04_15 Hr 17 | 17.119 | 0.00804 | 0.22673 | 3.0612 | 3.084 | 2.6537 | 2.8364 | 3.1087 | 3.1268 | 171.6225 | -14.1 | 0.42 | 25 | 0 | 91.5416 | 91.5416 | 192.8745 | 0 | 0.06027 | 0.077 | 0.16764 | 0.7656 | 0 | 0 | 0 | 0 | 0 | 0.86856 | 0.378 | 30.5516 | 7.2612 | 207.9889 | 0 | 0 | 0 | 0 | 32.8415 | 81.84 | 0 | 0.73579 | -1.6232 | 1.5652 | 14.1983 | 0.05 | -1 | -4.2 | 24.2936 | 0 | 0 | 45.1899 | 45.1899 | 45.1899 | 45.1899 | 52.5463 | 29.7999 | 0.024 | 0 | -25 | 0 | 0 | 0 | 0 | 0 | 0 | 0 | 0 | 0 | 0 | 0 | 0 | 0 | 0 | 0 | 13.4655 | 0 | -516.3844 | 21.0587 | 0 | 68.4424 | 0 | 30.9444 | 1288.082 | 41.5752 | 79.7484 | 0.7991 | 1.6128 | -17.119 | 15.209 | 2.552 | 62.04 | 1082.458 | 374.9371 | -579.6734 | 8.2153 | 12.47 | -1.87 | 21.0368 | 9.6376 | 2025-04-15 | 2025_04_15 Hr 17 | 46.946 | 0.0003222 | -1082.458 | -542.2718 | 738.7392 | 708.0727 | 85.9791 | 28.3105 | 63.6287 | 174.8543 | 404.9283 | 158.9567 | 17.8708 | 183.0833 | 192.8745 | 0 | 7.2612 | 30.5516 | 207.9889 | 0 | 68.4424 | 0
2025_04_15 Hr 18 | 16.5419 | 0.002265 | 0.063873 | 3.0612 | 3.084 | 2.6537 | 2.8364 | 3.1087 | 3.1268 | 177.2441 | -14.1 | 0.42 | 20 | 0 | 91.5416 | 91.5416 | 192.8745 | 0 | 0.06027 | 0.077 | 0.16764 | 0.7656 | 0 | 0 | 0 | 0 | 0 | 0.86856 | 0.378 | 30.5516 | 7.2612 | 207.9889 | 0 | 0 | 0 | 0 | 34.542 | 81.84 | 0 | 12.3862 | -7.7896 | 1.5652 | 14.1983 | 0.05 | -1 | -4.2 | 24.2936 | 0 | 0 | 48.0746 | 48.0746 | 48.0746 | 48.0746 | 55.9007 | 28.8522 | 0.024 | 0 | -25 | 0 | 0 | 0 | 0 | 0 | 0 | 0 | 0 | 0 | 0 | 0 | 0 | 0 | 0 | 0 | 13.4655 | 0 | -536.6365 | 21.0587 | 0 | 70.0497 | 0 | 27.6186 | 1311.742 | 43.8361 | 84.155 | 0.7991 | 1.6128 | -16.5419 | 15.209 | 2.552 | 62.04 | 1090.433 | 373.4433 | -599.3484 | 8.2153 | 12.47 | -1.87 | 22.1993 | 10.1702 | 2025-04-15 | 2025_04_15 Hr 18 | 61.358 | 0.000313 | -1090.433 | -557.0399 | 769.3171 | 709.68 | 76.5369 | 28.3105 | 63.6287 | 176.5548 | 425.4432 | 167.3192 | 17.8708 | 183.0833 | 192.8745 | 0 | 7.2612 | 30.5516 | 207.9889 | 0 | 70.0497 | 0
2025_04_15 Hr 19 | 5.6914 | 0.000345 | 0.009729 | 3.0612 | 3.084 | 2.6537 | 2.8364 | 3.1087 | 3.1268 | 180.9918 | -14.1 | 0.42 | 15 | 0 | 91.5416 | 91.5416 | 192.8745 | 0 | 0.06027 | 0.077 | 0.16764 | 0.7656 | 0 | 0 | 0 | 0 | 0 | 0.86856 | 0.378 | 30.5516 | 7.2612 | 207.9889 | 0 | 0 | 0 | 0 | 35 | 81.84 | 0 | 3.3066 | -0.96194 | 1.5652 | 14.1983 | 0.05 | -1 | -4.2 | 24.2936 | 0 | 0 | 49.9978 | 49.9978 | 49.9978 | 49.9978 | 58.1369 | 29.7999 | 0.024 | 0 | -25 | 0 | 0 | 0 | 0 | 0 | 0 | 0 | 0 | 0 | 0 | 0 | 0 | 0 | 0 | 0 | 13.4655 | 0 | -548.6589 | 21.0587 | 0 | 70.0497 | 0 | 27.6186 | 1325.822 | 45.0332 | 87.0927 | 0.7991 | 1.6128 | -5.6914 | 15.209 | 2.552 | 62.04 | 1091.45 | 363.8034 | -600.5203 | 8.2153 | 12.47 | -1.87 | 22.9742 | 10.5252 | 2025-04-15 | 2025_04_15 Hr 19 | 61.7934 | -2.15e-05 | -1091.45 | -571.3143 | 788.7165 | 709.68 | 72.4286 | 28.3105 | 63.6287 | 177.0128 | 439.1197 | 172.584 | 17.8708 | 183.0833 | 192.8745 | 0 | 7.2612 | 30.5516 | 207.9889 | 0 | 70.0497 | 0
2025_04_15 Hr 20 | 0.51574 | 0.00039 | 0.010998 | 3.0612 | 3.084 | 2.6537 | 2.8364 | 3.1087 | 3.1268 | 182.5917 | -14.1 | 0.42 | 6 | 0 | 91.5416 | 91.5416 | 192.8745 | 0 | 0.06027 | 0.077 | 0.16764 | 0.7656 | 0 | 0 | 0 | 0 | 0 | 0.86856 | 0.378 | 30.5516 | 7.2612 | 207.9889 | 0 | 0 | 0 | 0 | 35 | 81.84 | 0 | 8.4408 | 0 | 1.5652 | 14.1983 | 0.05 | -1 | -4.2 | 24.2936 | 0 | 0 | 50.8188 | 50.8188 | 50.8188 | 50.8188 | 59.0916 | 39.6981 | 0.024 | 0 | -25 | 0 | 0 | 0 | 0 | 0 | 0 | 0 | 0 | 0 | 0 | 0 | 0 | 0 | 0 | 0 | 13.4655 | 0 | -554.6104 | 21.0587 | 0 | 70.0497 | 0 | 21.9792 | 1331.662 | 45.045 | 88.3469 | 0.7991 | 1.6128 | -0.51574 | 15.209 | 2.552 | 62.04 | 1094.442 | 355.6349 | -601.2961 | 8.2153 | 12.47 | -1.87 | 23.305 | 10.6767 | 2025-04-15 | 2025_04_15 Hr 20 | 70.6709 | -0.000355 | -1094.442 | -571.1695 | 796.3034 | 709.68 | 67.6887 | 28.3105 | 63.6287 | 177.0128 | 444.9583 | 174.3323 | 17.8708 | 183.0833 | 192.8745 | 0 | 7.2612 | 30.5516 | 207.9889 | 0 | 70.0497 | 0
2025_04_15 Hr 21 | 0 | 1.5e-05 | 0.000423 | 3.0612 | 3.084 | 2.6537 | 2.8364 | 3.1087 | 3.1268 | 182.5917 | -14.1 | 0.42 | 5 | 0 | 91.5416 | 91.5416 | 192.8745 | 0 | 0.06027 | 0.077 | 0.16764 | 0.7656 | 0 | 0 | 0 | 0 | 0 | 0.86856 | 0.378 | 30.5516 | 7.2612 | 207.9889 | 0 | 0 | 0 | 0 | 35 | 81.84 | 0 | 30.9315 | 0 | 1.5652 | 14.1983 | 0.05 | -1 | -4.2 | 24.2936 | 0 | 0 | 50.8188 | 50.8188 | 50.8188 | 50.8188 | 59.0916 | 35.802 | 0.024 | 0 | -25 | 0 | 0 | 0 | 0 | 0 | 0 | 0 | 0 | 0 | 0 | 0 | 0 | 0 | 0 | 0 | 13.4655 | 0 | -556.3749 | 21.0587 | 0 | 70.0497 | 0 | 22.2684 | 1331.651 | 45.045 | 88.3469 | 0.7991 | 1.6128 | 0 | 15.209 | 2.552 | 62.04 | 1110.55 | 350.5119 | -602.5449 | 8.2153 | 12.47 | -1.87 | 23.305 | 10.6767 | 2025-04-15 | 2025_04_15 Hr 21 | 70.3419 | -2.5e-05 | -1110.55 | -550.4434 | 796.3034 | 709.68 | 63.0708 | 28.3105 | 63.6287 | 177.0128 | 444.9583 | 174.3323 | 17.8708 | 183.0833 | 192.8745 | 0 | 7.2612 | 30.5516 | 207.9889 | 0 | 70.0497 | 0
2025_04_15 Hr 22 | 0 | 0 | 0 | 3.0612 | 3.084 | 2.6537 | 2.8364 | 3.1087 | 3.1268 | 177.0249 | -14.1 | 0.42 | 5 | 0 | 91.5416 | 91.5416 | 192.8745 | 0 | 0.06027 | 0.077 | 0.16764 | 0.7656 | 0 | 0 | 0 | 0 | 0 | 0.86856 | 0.378 | 30.5516 | 7.2612 | 207.9889 | 0 | 0 | 0 | 0 | 34.4008 | 81.84 | 0 | 0.81494 | -5.0498 | 1.5652 | 14.1983 | 0.05 | -1 | -4.2 | 24.2936 | 0 | 0 | 47.9621 | 47.9621 | 47.9621 | 47.9621 | 55.7699 | 35.802 | 0.024 | 0 | -25 | 0 | 0 | 0 | 0 | 0 | 0 | 0 | 0 | 0 | 0 | 0 | 0 | 0 | 0 | 0 | 13.4655 | 0 | -553.8486 | 21.0587 | 0 | 70.0497 | 0 | 44.9706 | 1310.737 | 43.7312 | 83.9832 | 0.7991 | 1.6128 | 0 | 15.209 | 2.552 | 62.04 | 1072.342 | 365.8582 | -600.0186 | 8.2153 | 12.47 | -1.87 | 22.1539 | 10.1494 | 2025-04-15 | 2025_04_15 Hr 22 | 71.0607 | -0.0003641 | -1072.342 | -583.0835 | 768.0334 | 709.68 | 85.7726 | 28.3105 | 63.6287 | 176.4136 | 424.6433 | 166.9764 | 17.8708 | 183.0833 | 192.8745 | 0 | 7.2612 | 30.5516 | 207.9889 | 0 | 70.0497 | 0
2025_04_15 Hr 23 | 0 | 0 | 0 | 3.0612 | 3.084 | 2.6537 | 2.8364 | 3.1087 | 3.1268 | 166.242 | 0 | 0.42 | 7 | 0 | 91.5416 | 91.5416 | 196.6405 | 0 | 0.06027 | 0.077 | 0.16764 | 0.7656 | 0 | 0 | 0 | 0 | 0 | 0.86856 | 0.378 | 30.5516 | 7.2612 | 210.5566 | 0 | 0 | 0 | 0 | 31.1426 | 81.7404 | 0 | 0 | -22.5806 | 1.5652 | 14.1983 | 0.05 | -1 | -4.2 | 24.2936 | 0 | 0 | 42.4288 | 42.4288 | 42.4288 | 42.4288 | 49.3359 | 50.6493 | 0.024 | 0 | 0 | 0 | 0 | 0 | 0 | 0 | 0 | -25 | 0 | 0 | 0 | 0 | 0 | 0 | 0 | 0 | 13.4655 | 0 | -571.8992 | 21.0587 | 0 | 71.6746 | 0 | 37.0176 | 1275.988 | 39.4111 | 75.5308 | 0.7991 | 1.6128 | 0 | 15.209 | 2.552 | 62.04 | 1008.167 | 358.7288 | -603.9692 | 8.2153 | 12.47 | -1.87 | 19.9243 | 9.1279 | 2025-04-15 | 2025_04_15 Hr 23 | 81.812 | -0.000458 | -1008.167 | -619.4798 | 723.4017 | 717.6385 | 94.6669 | 28.3105 | 63.6287 | 173.0558 | 385.2932 | 165.0528 | 17.8708 | 183.0833 | 196.6405 | 0 | 7.2612 | 30.5516 | 210.5566 | 0 | 71.6746 | 0
2025_04_15 Hr 24 | 0 | 0 | 0 | 3.0612 | 3.084 | 2.6537 | 2.8364 | 3.1087 | 3.1268 | 159.689 | 0 | 0.42 | 16 | 0 | 91.5416 | 91.5416 | 196.6405 | 0 | 0.06027 | 0.077 | 0.16764 | 0.7656 | 0 | 0 | 0 | 0 | 0 | 0.86856 | 0.378 | 30.5516 | 7.2612 | 210.5566 | 0 | 0 | 0 | 0 | 29.0736 | 79.1603 | 0 | 0.47689 | -14.9518 | 1.5652 | 14.1983 | 0.05 | -1 | -4.2 | 24.2936 | 0 | 0 | 39.0661 | 39.0661 | 39.0661 | 39.0661 | 45.4257 | 69.498 | 0.024 | 0 | 0 | 0 | 0 | 0 | 0 | 0 | 0 | -25 | 0 | 0 | 0 | 0 | 0 | 0 | 0 | 0 | 13.4655 | 0 | -617.1586 | 21.0587 | 0 | 71.6746 | 0 | 26.3172 | 1247.425 | 36.7756 | 70.394 | 0.7991 | 1.6128 | 0 | 15.209 | 2.552 | 62.04 | 949.85 | 366.129 | -649.2286 | 8.2153 | 12.47 | -1.87 | 18.5693 | 8.5071 | 2025-04-15 | 2025_04_15 Hr 24 | 70.8841 | -6.97e-05 | -949.85 | -656.6335 | 685.0906 | 717.6385 | 111.8152 | 28.3105 | 63.6287 | 168.4067 | 361.3792 | 155.3046 | 17.8708 | 183.0833 | 196.6405 | 0 | 7.2612 | 30.5516 | 210.5566 | 0 | 71.6746 | 0
2025_04_16 Hr 01 | 0 | 0 | 0 | 3.0612 | 3.084 | 2.6537 | 2.8364 | 3.1087 | 3.1268 | 155.9395 | 0 | 0.42 | 32 | 0 | 91.5416 | 91.5416 | 196.6405 | 0 | 0.06027 | 0.077 | 0.16764 | 0.7656 | 0 | 0 | 0 | 0 | 0 | 0.86856 | 0.378 | 30.5516 | 7.2612 | 210.5566 | 0 | 0 | 0 | 0 | 29.3906 | 81.688 | 0 | 0 | -8.6366 | 1.5652 | 14.1986 | 0.05 | -1 | -4.2 | 24.2717 | 0 | 0 | 38.9124 | 38.9124 | 38.9124 | 38.9124 | 45.247 | 83.3976 | 0.024 | 0 | 0 | 0 | 0 | 0 | 0 | 0 | 0 | -25 | 0 | 0 | 0 | 0 | 0 | 0 | 0 | 0 | 13.4512 | 0 | -671.8736 | 20.198 | 0 | 71.6746 | 0 | 25.5942 | 1245.688 | 35.5482 | 69.3124 | 0.7991 | 1.6128 | 0 | 15.209 | 2.552 | 62.04 | 924.7667 | 391.6594 | -703.9436 | 8.2125 | 12.47 | -1.87 | 18.2302 | 8.3696 | 2025-04-16 | 2025_04_16 Hr 01 | 70.185 | -0.000131 | -924.7667 | -705.5102 | 679.7073 | 717.6385 | 140.9918 | 28.3105 | 63.6287 | 171.2126 | 356.8363 | 151.6585 | 17.8708 | 183.0833 | 196.6405 | 0 | 7.2612 | 30.5516 | 210.5566 | 0 | 71.6746 | 0
2025_04_16 Hr 02 | 0 | 0 | 0 | 3.0612 | 3.084 | 2.6537 | 2.8364 | 3.1087 | 3.1268 | 153.7709 | 0 | 0.42 | 41 | 0 | 91.5416 | 91.5416 | 196.6405 | 0 | 0.06027 | 0.077 | 0.16764 | 0.7656 | 0 | 0 | 0 | 0 | 0 | 0.86856 | 0.378 | 30.5516 | 7.2612 | 210.5566 | 0 | 0 | 0 | 0 | 28.6812 | 80.0984 | 0 | 0.53677 | -1.2249 | 1.5652 | 14.1986 | 0.05 | -1 | -4.2 | 24.2717 | 0 | 0 | 37.7929 | 37.7929 | 37.7929 | 37.7929 | 43.9452 | 80.4492 | 0.024 | 0 | 0 | 0 | 0 | 0 | 0 | 0 | 0 | -25 | 0 | 0 | 0 | 0 | 0 | 0 | 0 | 0 | 13.4512 | 0 | -696.2204 | 20.198 | 0 | 71.6746 | 0 | 32.3904 | 1235.44 | 34.6783 | 67.615 | 0.7991 | 1.6128 | 0 | 15.209 | 2.552 | 62.04 | 907.75 | 401.2886 | -728.2904 | 8.2125 | 12.47 | -1.87 | 17.7838 | 8.1647 | 2025-04-16 | 2025_04_16 Hr 02 | 70.185 | -6.68e-05 | -907.75 | -721.9085 | 666.2412 | 717.6385 | 153.8396 | 28.3105 | 63.6287 | 168.9135 | 348.8878 | 148.4399 | 17.8708 | 183.0833 | 196.6405 | 0 | 7.2612 | 30.5516 | 210.5566 | 0 | 71.6746 | 0
2025_04_16 Hr 03 | 0 | 0 | 0 | 3.0612 | 3.084 | 2.6537 | 2.8364 | 3.1087 | 3.1268 | 152.587 | 0 | 0.42 | 55 | 0 | 91.5416 | 91.5416 | 196.6405 | 0 | 0.06027 | 0.077 | 0.16764 | 0.7656 | 0 | 0 | 0 | 0 | 0 | 0.86856 | 0.378 | 30.5516 | 7.2612 | 210.5566 | 0 | 0 | 0 | 0 | 28.2939 | 79.1445 | 0 | 5.1406 | 0 | 1.5652 | 14.1986 | 0.05 | -1 | -4.2 | 24.2717 | 0 | 0 | 37.1817 | 37.1817 | 37.1817 | 37.1817 | 43.2346 | 76.4478 | 0.024 | 0 | 0 | 0 | 0 | 0 | 0 | 0 | 0 | -25 | 0 | 0 | 0 | 0 | 0 | 0 | 0 | 0 | 13.4512 | 0 | -711.504 | 20.198 | 0 | 71.6746 | 0 | 47.2842 | 1229.759 | 34.2034 | 66.6885 | 0.7991 | 1.6128 | 0 | 15.209 | 2.552 | 62.04 | 915.75 | 424.424 | -743.574 | 8.2125 | 12.47 | -1.87 | 17.5401 | 8.0528 | 2025-04-16 | 2025_04_16 Hr 03 | 69.9139 | -4e-05 | -915.75 | -731.3634 | 658.8037 | 717.6385 | 178.732 | 28.3105 | 63.6287 | 167.5724 | 344.5485 | 146.6828 | 17.8708 | 183.0833 | 196.6405 | 0 | 7.2612 | 30.5516 | 210.5566 | 0 | 71.6746 | 0
2025_04_16 Hr 04 | 0 | 0 | 0 | 3.0612 | 3.084 | 2.6537 | 2.8364 | 3.1087 | 3.1268 | 150.3631 | 0 | 0.42 | 65 | 0 | 91.5416 | 91.5416 | 196.6405 | 0 | 0.06027 | 0.077 | 0.16764 | 0.7656 | 0 | 0 | 0 | 0 | 0 | 0.86856 | 0.378 | 30.5516 | 7.2612 | 210.5566 | 0 | 0 | 0 | 0 | 27.5664 | 77.3525 | 0 | 0 | -9.2516 | 1.5652 | 14.1986 | 0.05 | -1 | -4.2 | 24.2717 | 0 | 0 | 36.0337 | 36.0337 | 36.0337 | 36.0337 | 41.8996 | 68.5503 | 0.024 | 0 | 0 | 0 | 0 | 0 | 0 | 0 | 0 | -25 | 0 | 0 | 0 | 0 | 0 | 0 | 0 | 0 | 13.4512 | 0 | -697.9207 | 20.198 | 0 | 71.6746 | 0 | 67.962 | 1219.089 | 33.3113 | 64.9479 | 0.7991 | 1.6128 | 0 | 15.209 | 2.552 | 62.04 | 923.75 | 443.9036 | -729.9907 | 8.2125 | 12.47 | -1.87 | 17.0823 | 7.8426 | 2025-04-16 | 2025_04_16 Hr 04 | 67.7954 | 1.2e-05 | -923.75 | -732.1723 | 644.8323 | 717.6385 | 201.5123 | 28.3105 | 63.6287 | 165.0529 | 336.3973 | 143.3821 | 17.8708 | 183.0833 | 196.6405 | 0 | 7.2612 | 30.5516 | 210.5566 | 0 | 71.6746 | 0
2025_04_16 Hr 05 | 0 | 0 | 0 | 3.0612 | 3.084 | 2.6537 | 2.8364 | 3.1087 | 3.1268 | 157.4443 | 0 | 0.42 | 62 | 0 | 91.5416 | 91.5416 | 196.6405 | 0 | 0.06027 | 0.077 | 0.16764 | 0.7656 | 0 | 0 | 0 | 0 | 0 | 0.86856 | 0.378 | 30.5516 | 7.2612 | 210.5566 | 0 | 0 | 0 | 0 | 29.8828 | 81.341 | 0 | 33.2716 | 0 | 1.5652 | 14.1986 | 0.05 | -1 | -4.2 | 24.2717 | 0 | 0 | 39.6893 | 39.6893 | 39.6893 | 39.6893 | 46.1503 | 69.498 | 0.024 | 0 | 0 | 0 | 0 | 0 | 0 | 0 | 0 | -25 | 0 | 0 | 0 | 0 | 0 | 0 | 0 | 0 | 13.4512 | 0 | -776.7038 | 20.198 | 0 | 71.6746 | 0 | 74.6136 | 1251.348 | 36.1519 | 70.4901 | 0.7991 | 1.6128 | 0 | 15.209 | 2.552 | 62.04 | 934.8583 | 459.0125 | -808.7738 | 8.2125 | 12.47 | -1.87 | 18.54 | 8.5118 | 2025-04-16 | 2025_04_16 Hr 05 | 79.1735 | -2.5e-05 | -934.8583 | -768.4322 | 687.6012 | 717.6385 | 206.1116 | 28.3105 | 63.6287 | 171.3578 | 362.3516 | 153.8918 | 17.8708 | 183.0833 | 196.6405 | 0 | 7.2612 | 30.5516 | 210.5566 | 0 | 71.6746 | 0
2025_04_16 Hr 06 | 0 | 0 | 0 | 3.0612 | 3.084 | 2.6537 | 2.8364 | 3.1087 | 3.1268 | 165.1009 | 0 | 0.42 | 44 | 0 | 91.5416 | 91.5416 | 196.6405 | 0 | 0.06027 | 0.077 | 0.16764 | 0.7656 | 0 | 0 | 0 | 0 | 0 | 0.86856 | 0.378 | 30.5516 | 7.2612 | 210.5566 | 0 | 0 | 0 | 0 | 32.3874 | 81.84 | 0 | 2.5029 | -0.26716 | 1.5652 | 14.1986 | 0.05 | -1 | -4.2 | 24.2717 | 0 | 0 | 43.6419 | 43.6419 | 43.6419 | 43.6419 | 50.7464 | 68.5503 | 0.024 | 0 | 0 | 0 | 0 | 0 | 0 | 0 | 0 | -25 | 0 | 0 | 0 | 0 | 0 | 0 | 0 | 0 | 13.4512 | 0 | -722.4852 | 20.198 | 0 | 71.6746 | 0 | 122.3316 | 1282.415 | 39.2231 | 76.4826 | 0.7991 | 1.6128 | 0 | 15.209 | 2.552 | 62.04 | 1029.242 | 499.1464 | -754.5552 | 8.2125 | 12.47 | -1.87 | 20.1161 | 9.2354 | 2025-04-16 | 2025_04_16 Hr 06 | 80.6836 | -0.0003369 | -1029.242 | -745.2495 | 730.0316 | 717.6385 | 234.8819 | 28.3105 | 63.6287 | 174.3613 | 390.4149 | 165.2553 | 17.8708 | 183.0833 | 196.6405 | 0 | 7.2612 | 30.5516 | 210.5566 | 0 | 71.6746 | 0
2025_04_16 Hr 07 | 1.5489 | 0 | 0 | 3.0612 | 3.084 | 2.6537 | 2.8364 | 3.1087 | 3.1268 | 177.6147 | -14.1 | 0.42 | 48 | 0 | 91.5416 | 91.5416 | 192.8745 | 0 | 0.06027 | 0.077 | 0.16764 | 0.7656 | 0 | 0 | 0 | 0 | 0 | 0.86856 | 0.378 | 30.5516 | 7.2612 | 207.9889 | 0 | 0 | 0 | 0 | 34.9607 | 81.84 | 0 | 0.087328 | -7.3855 | 1.5652 | 14.1986 | 0.05 | -1 | -4.2 | 24.2717 | 0 | 0 | 50.102 | 50.102 | 50.102 | 50.102 | 58.2582 | 68.5503 | 0.024 | 0 | -25 | 0 | 0 | 0 | 0 | 0 | 0 | 0 | 0 | 0 | 0 | 0 | 0 | 0 | 0 | 0 | 13.4512 | 0 | -662.309 | 20.198 | 0 | 70.0497 | 0 | 133.3212 | 1322.896 | 44.0657 | 86.2767 | 0.7991 | 1.6128 | -1.5489 | 15.209 | 2.552 | 62.04 | 1139.65 | 534.0803 | -710.0279 | 8.2125 | 12.47 | -1.87 | 22.6921 | 10.4181 | 2025-04-16 | 2025_04_16 Hr 07 | 69.8146 | -2.061e-05 | -1139.65 | -694.6071 | 782.7665 | 709.68 | 249.8715 | 28.3105 | 63.6287 | 176.9347 | 436.2811 | 169.5507 | 17.8708 | 183.0833 | 192.8745 | 0 | 7.2612 | 30.5516 | 207.9889 | 0 | 70.0497 | 0
2025_04_16 Hr 08 | 11.9184 | 0 | 0 | 3.0612 | 3.084 | 2.6537 | 2.8364 | 3.1087 | 3.1268 | 180.6021 | -14.1 | 0.42 | 37 | 0 | 91.5416 | 91.5416 | 192.8745 | 0 | 0.06027 | 0.077 | 0.16764 | 0.7656 | 0 | 0 | 0 | 0 | 0 | 0.86856 | 0.378 | 30.5516 | 7.2612 | 207.9889 | 0 | 0 | 0 | 0 | 35 | 81.84 | 0 | 5.3041 | -11.9057 | 1.5652 | 14.1986 | 0.05 | -1 | -4.2 | 24.2717 | 0 | 0 | 51.6443 | 51.6443 | 51.6443 | 51.6443 | 60.0515 | 73.4994 | 0.024 | 0 | -25 | 0 | 0 | 0 | 0 | 0 | 0 | 0 | 0 | 0 | 0 | 0 | 0 | 0 | 0 | 0 | 13.4512 | 0 | -623.4581 | 20.198 | 0 | 70.0497 | 0 | 117.7044 | 1333.885 | 45.045 | 88.6149 | 0.7991 | 1.6128 | -11.9184 | 15.209 | 2.552 | 62.04 | 1172.733 | 526.9968 | -681.5466 | 8.2125 | 12.47 | -1.87 | 23.3071 | 10.7004 | 2025-04-16 | 2025_04_16 Hr 08 | 59.7325 | 0.000359 | -1172.733 | -655.0596 | 797.97 | 709.68 | 228.2038 | 28.3105 | 63.6287 | 176.974 | 447.2307 | 173.7654 | 17.8708 | 183.0833 | 192.8745 | 0 | 7.2612 | 30.5516 | 207.9889 | 0 | 70.0497 | 0
2025_04_16 Hr 09 | 12.9499 | 0.000105 | 0.002961 | 3.0612 | 3.084 | 2.6537 | 2.8364 | 3.1087 | 3.1268 | 178.865 | -14.1 | 0.42 | 20 | 0 | 91.5416 | 91.5416 | 192.8745 | 0 | 0.06027 | 0.077 | 0.16764 | 0.7656 | 0 | 0 | 0 | 0 | 0 | 0.86856 | 0.378 | 30.5516 | 7.2612 | 207.9889 | 0 | 0 | 0 | 0 | 35 | 81.84 | 0 | 0.31055 | -18.4766 | 1.5652 | 14.1986 | 0.05 | -1 | -4.2 | 24.2717 | 0 | 0 | 50.7475 | 50.7475 | 50.7475 | 50.7475 | 59.0087 | 72.5517 | 0.024 | 0 | -25 | 0 | 0 | 0 | 0 | 0 | 0 | 0 | 0 | 0 | 0 | 0 | 0 | 0 | 0 | 0 | 13.4512 | 0 | -631.8099 | 20.198 | 0 | 70.0497 | 0 | 101.943 | 1327.521 | 44.7407 | 87.2553 | 0.7991 | 1.6128 | -12.9499 | 15.209 | 2.552 | 62.04 | 1110.558 | 492.1336 | -690.9298 | 8.2125 | 12.47 | -1.87 | 22.9495 | 10.5363 | 2025-04-16 | 2025_04_16 Hr 09 | 51.958 | 0.0003552 | -1110.558 | -674.976 | 789.4174 | 709.68 | 194.4978 | 28.3105 | 63.6287 | 176.974 | 440.8637 | 171.5797 | 17.8708 | 183.0833 | 192.8745 | 0 | 7.2612 | 30.5516 | 207.9889 | 0 | 70.0497 | 0
2025_04_16 Hr 10 | 15.9814 | 0.001005 | 0.028341 | 3.0612 | 3.084 | 2.6537 | 2.8364 | 3.1087 | 3.1268 | 176.1432 | -14.1 | 0.42 | 30 | 0 | 91.5416 | 91.5416 | 192.8745 | 0 | 0.06027 | 0.077 | 0.16764 | 0.7656 | 0 | 0 | 0 | 0 | 0 | 0.86856 | 0.378 | 30.5516 | 7.2612 | 207.9889 | 0 | 0 | 0 | 0 | 35 | 81.84 | 0 | 21.7962 | 0 | 1.5652 | 14.1986 | 0.05 | -1 | -4.2 | 24.2717 | 0 | 0 | 49.3424 | 49.3424 | 49.3424 | 49.3424 | 57.3749 | 70.551 | 0.024 | 0 | -25 | 0 | 0 | 0 | 0 | 0 | 0 | 0 | 0 | 0 | 0 | 0 | 0 | 0 | 0 | 0 | 13.4512 | 0 | -666.9984 | 20.198 | 0 | 70.0497 | 0 | 75.0474 | 1317.57 | 43.6526 | 85.125 | 0.7991 | 1.6128 | -15.9814 | 15.209 | 2.552 | 62.04 | 1082.45 | 472.2337 | -729.1498 | 8.2125 | 12.47 | -1.87 | 22.3892 | 10.279 | 2025-04-16 | 2025_04_16 Hr 10 | 51.6435 | 4.8e-05 | -1082.45 | -670.2022 | 775.4053 | 709.68 | 175.6277 | 28.3105 | 63.6287 | 176.974 | 430.8875 | 167.5438 | 17.8708 | 183.0833 | 192.8745 | 0 | 7.2612 | 30.5516 | 207.9889 | 0 | 70.0497 | 0
2025_04_16 Hr 11 | 18.9415 | 0.00201 | 0.056682 | 3.0612 | 3.084 | 2.6537 | 2.8364 | 3.1087 | 3.1268 | 175.4572 | -14.1 | 0.42 | 53 | 0 | 91.5416 | 91.5416 | 192.8745 | 0 | 0.06027 | 0.077 | 0.16764 | 0.7656 | 0 | 0 | 0 | 0 | 0 | 0.86856 | 0.378 | 30.5516 | 7.2612 | 207.9889 | 0 | 0 | 0 | 0 | 35 | 81.84 | 0 | 0 | -8.7186 | 1.5652 | 14.1986 | 0.05 | -1 | -4.2 | 24.2717 | 0 | 0 | 48.9882 | 48.9882 | 48.9882 | 48.9882 | 56.9631 | 59.5998 | 0.024 | 0 | -25 | 0 | 0 | 0 | 0 | 0 | 0 | 0 | 0 | 0 | 0 | 0 | 0 | 0 | 0 | 0 | 13.4512 | 0 | -689.8094 | 20.198 | 0 | 70.0497 | 0 | 87.6276 | 1315.084 | 43.3774 | 84.5881 | 0.7991 | 1.6128 | -18.9415 | 15.209 | 2.552 | 62.04 | 1050.25 | 498.8058 | -754.9209 | 8.2125 | 12.47 | -1.87 | 22.248 | 10.2142 | 2025-04-16 | 2025_04_16 Hr 11 | 55.4171 | 7.9e-05 | -1050.25 | -723.528 | 771.8729 | 709.68 | 200.2861 | 28.3105 | 63.6287 | 176.974 | 428.3732 | 166.5257 | 17.8708 | 183.0833 | 192.8745 | 0 | 7.2612 | 30.5516 | 207.9889 | 0 | 70.0497 | 0
2025_04_16 Hr 12 | 17.7956 | 0.00231 | 0.065142 | 3.0612 | 3.084 | 2.6537 | 2.8364 | 3.1087 | 3.1268 | 175.4461 | -14.1 | 0.42 | 53 | 0 | 91.5416 | 91.5416 | 192.8745 | 0 | 0.06027 | 0.077 | 0.16764 | 0.7656 | 0 | 0 | 0 | 0 | 0 | 0.86856 | 0.378 | 30.5516 | 7.2612 | 207.9889 | 0 | 0 | 0 | 0 | 35 | 81.84 | 0 | 0 | -24.0562 | 1.5652 | 14.1986 | 0.05 | -1 | -4.2 | 24.2717 | 0 | 0 | 48.9825 | 48.9825 | 48.9825 | 48.9825 | 56.9564 | 57.5991 | 0.024 | 0 | -25 | 0 | 0 | 0 | 0 | 0 | 0 | 0 | 0 | 0 | 0 | 0 | 0 | 0 | 0 | 0 | 13.4512 | 0 | -671.0709 | 20.198 | 0 | 70.0497 | 0 | 70.2756 | 1315.052 | 43.373 | 84.5794 | 0.7991 | 1.6128 | -17.7956 | 15.209 | 2.552 | 62.04 | 1034.25 | 478.291 | -735.0365 | 8.2125 | 12.47 | -1.87 | 22.2457 | 10.2132 | 2025-04-16 | 2025_04_16 Hr 12 | 57.0813 | 1.4e-05 | -1034.25 | -720.1271 | 771.8158 | 709.68 | 180.9422 | 28.3105 | 63.6287 | 176.974 | 428.3326 | 166.5093 | 17.8708 | 183.0833 | 192.8745 | 0 | 7.2612 | 30.5516 | 207.9889 | 0 | 70.0497 | 0
2025_04_16 Hr 13 | 17.6596 | 0.002835 | 0.079947 | 3.0612 | 3.084 | 2.6537 | 2.8364 | 3.1087 | 3.1268 | 174.572 | -14.1 | 0.42 | 43 | 0 | 91.5416 | 91.5416 | 192.8745 | 0 | 0.06027 | 0.077 | 0.16764 | 0.7656 | 0 | 0 | 0 | 0 | 0 | 0.86856 | 0.378 | 30.5516 | 7.2612 | 207.9889 | 0 | 0 | 0 | 0 | 35 | 81.84 | 0 | 7.5625 | 0 | 1.5652 | 14.1986 | 0.05 | -1 | -4.2 | 24.2717 | 0 | 0 | 48.5313 | 48.5313 | 48.5313 | 48.5313 | 56.4317 | 51.7023 | 0.024 | 0 | -25 | 0 | 0 | 0 | 0 | 0 | 0 | 0 | 0 | 0 | 0 | 0 | 0 | 0 | 0 | 0 | 13.4512 | 0 | -648.0652 | 20.198 | 0 | 70.0497 | 0 | 39.042 | 1311.863 | 43.0223 | 83.8953 | 0.7991 | 1.6128 | -17.6596 | 15.209 | 2.552 | 62.04 | 1037.258 | 429.7279 | -711.8948 | 8.2125 | 12.47 | -1.87 | 22.0658 | 10.1305 | 2025-04-16 | 2025_04_16 Hr 13 | 62.1518 | 0.00034 | -1037.258 | -665.5027 | 767.3148 | 709.68 | 133.8271 | 28.3105 | 63.6287 | 176.974 | 425.1288 | 165.212 | 17.8708 | 183.0833 | 192.8745 | 0 | 7.2612 | 30.5516 | 207.9889 | 0 | 70.0497 | 0
2025_04_16 Hr 14 | 17.8901 | 0.00342 | 0.096444 | 3.0612 | 3.084 | 2.6537 | 2.8364 | 3.1087 | 3.1268 | 172.7021 | -14.1 | 0.42 | 39 | 0 | 91.5416 | 91.5416 | 192.8745 | 0 | 0.06027 | 0.077 | 0.16764 | 0.7656 | 0 | 0 | 0 | 0 | 0 | 0.86856 | 0.378 | 30.5516 | 7.2612 | 207.9889 | 0 | 0 | 0 | 0 | 34.8528 | 81.84 | 0 | 18.9237 | 0 | 1.5652 | 14.1986 | 0.05 | -1 | -4.2 | 24.2717 | 0 | 0 | 47.566 | 47.566 | 47.566 | 47.566 | 55.3093 | 42.7518 | 0.024 | 0 | -25 | 0 | 0 | 0 | 0 | 0 | 0 | 0 | 0 | 0 | 0 | 0 | 0 | 0 | 0 | 0 | 13.4512 | 0 | -655.817 | 20.198 | 0 | 70.0497 | 0 | 39.042 | 1304.878 | 42.2723 | 82.4318 | 0.7991 | 1.6128 | -17.8901 | 15.209 | 2.552 | 62.04 | 1018.158 | 414.2333 | -719.8771 | 8.2125 | 12.47 | -1.87 | 21.6808 | 9.9538 | 2025-04-16 | 2025_04_16 Hr 14 | 61.9904 | 0.000332 | -1018.158 | -661.8933 | 757.5388 | 709.68 | 120.8937 | 28.3105 | 63.6287 | 176.8268 | 418.2753 | 162.4368 | 17.8708 | 183.0833 | 192.8745 | 0 | 7.2612 | 30.5516 | 207.9889 | 0 | 70.0497 | 0
2025_04_16 Hr 15 | 15.5386 | 0.002895 | 0.081639 | 3.0612 | 3.084 | 2.6537 | 2.8364 | 3.1087 | 3.1268 | 172.3259 | -14.1 | 0.42 | 47 | 0 | 91.5416 | 91.5416 | 192.8745 | 0 | 0.06027 | 0.077 | 0.16764 | 0.7656 | 0 | 0 | 0 | 0 | 0 | 0.86856 | 0.378 | 30.5516 | 7.2612 | 207.9889 | 0 | 0 | 0 | 0 | 34.7508 | 81.84 | 0 | 24.6238 | 0 | 1.5652 | 14.1986 | 0.05 | -1 | -4.2 | 24.2717 | 0 | 0 | 47.3718 | 47.3718 | 47.3718 | 47.3718 | 55.0834 | 37.6974 | 0.024 | 0 | -25 | 0 | 0 | 0 | 0 | 0 | 0 | 0 | 0 | 0 | 0 | 0 | 0 | 0 | 0 | 0 | 13.4512 | 0 | -680.0089 | 20.198 | 0 | 70.0497 | 0 | 52.6344 | 1303.383 | 42.1214 | 82.1374 | 0.7991 | 1.6128 | -15.5386 | 15.209 | 2.552 | 62.04 | 1014.15 | 427.8609 | -741.7175 | 8.2125 | 12.47 | -1.87 | 21.6034 | 9.9183 | 2025-04-16 | 2025_04_16 Hr 15 | 56.2932 | -2e-06 | -1014.15 | -680.3851 | 755.4996 | 709.68 | 137.4163 | 28.3105 | 63.6287 | 176.7248 | 416.8964 | 161.8784 | 17.8708 | 183.0833 | 192.8745 | 0 | 7.2612 | 30.5516 | 207.9889 | 0 | 70.0497 | 0
2025_04_16 Hr 16 | 15.0013 | 0.002445 | 0.068949 | 3.0612 | 3.084 | 2.6537 | 2.8364 | 3.1087 | 3.1268 | 170.1352 | -14.1 | 0.42 | 72 | 0 | 91.5416 | 91.5416 | 192.8745 | 0 | 0.06027 | 0.077 | 0.16764 | 0.7656 | 0 | 0 | 0 | 0 | 0 | 0.86856 | 0.378 | 30.5516 | 7.2612 | 207.9889 | 0 | 0 | 0 | 0 | 34.0342 | 81.84 | 0 | 14.7196 | -0.030997 | 1.5652 | 14.1986 | 0.05 | -1 | -4.2 | 24.2717 | 0 | 0 | 46.2408 | 46.2408 | 46.2408 | 46.2408 | 53.7684 | 33.8013 | 0.024 | 0 | -25 | 0 | 0 | 0 | 0 | 0 | 0 | 0 | 0 | 0 | 0 | 0 | 0 | 0 | 0 | 0 | 13.4512 | 0 | -727.3457 | 20.198 | 0 | 70.0497 | 0 | 71.7216 | 1294.624 | 41.2426 | 80.4228 | 0.7991 | 1.6128 | -15.0013 | 15.209 | 2.552 | 62.04 | 985.0583 | 464.2628 | -788.517 | 8.2125 | 12.47 | -1.87 | 21.1524 | 9.7112 | 2025-04-16 | 2025_04_16 Hr 16 | 46.5207 | 6.678e-05 | -985.0583 | -737.6571 | 743.502 | 709.68 | 177.5943 | 28.3105 | 63.6287 | 176.0081 | 408.8668 | 158.627 | 17.8708 | 183.0833 | 192.8745 | 0 | 7.2612 | 30.5516 | 207.9889 | 0 | 70.0497 | 0
2025_04_16 Hr 17 | 13.1904 | 0.00171 | 0.048222 | 3.0612 | 3.084 | 2.6537 | 2.8364 | 3.1087 | 3.1268 | 170.0577 | -14.1 | 0.42 | 75 | 0 | 91.5416 | 91.5416 | 192.8745 | 0 | 0.06027 | 0.077 | 0.16764 | 0.7656 | 0 | 0 | 0 | 0 | 0 | 0.86856 | 0.378 | 30.5516 | 7.2612 | 207.9889 | 0 | 0 | 0 | 0 | 34.0088 | 81.84 | 0 | 28.3942 | 0 | 1.5652 | 14.1986 | 0.05 | -1 | -4.2 | 24.2717 | 0 | 0 | 46.2008 | 46.2008 | 46.2008 | 46.2008 | 53.7219 | 29.7999 | 0.024 | 0 | -25 | 0 | 0 | 0 | 0 | 0 | 0 | 0 | 0 | 0 | 0 | 0 | 0 | 0 | 0 | 0 | 13.4512 | 0 | -740.0829 | 20.198 | 0 | 69.5138 | 0 | 82.7112 | 1293.758 | 41.2115 | 80.3621 | 0.7991 | 1.6128 | -13.1904 | 15.209 | 2.552 | 62.04 | 995.0333 | 472.3244 | -799.4433 | 8.2125 | 12.47 | -1.87 | 21.1365 | 9.7039 | 2025-04-16 | 2025_04_16 Hr 17 | 45.0979 | 4.2e-05 | -995.0333 | -736.6887 | 743.0778 | 709.1441 | 187.561 | 28.3105 | 63.6287 | 175.9828 | 408.5829 | 158.5121 | 17.8708 | 183.0833 | 192.8745 | 0 | 7.2612 | 30.5516 | 207.9889 | 0 | 69.5138 | 0
2025_04_16 Hr 18 | 11.3961 | 0.001335 | 0.037647 | 3.0612 | 3.084 | 2.6537 | 2.8364 | 3.1087 | 3.1268 | 171.0757 | -14.1 | 0.42 | 64 | 0 | 91.5416 | 91.5416 | 192.8745 | 0 | 0.06027 | 0.077 | 0.16764 | 0.7656 | 0 | 0 | 0 | 0 | 0 | 0.86856 | 0.378 | 30.5516 | 7.2612 | 207.9889 | 0 | 0 | 0 | 0 | 34.3418 | 81.84 | 0 | 5.0793 | 0 | 1.5652 | 14.1986 | 0.05 | -1 | -4.2 | 24.2717 | 0 | 0 | 46.7263 | 46.7263 | 46.7263 | 46.7263 | 54.3329 | 26.8515 | 0.024 | 0 | -25 | 0 | 0 | 0 | 0 | 0 | 0 | 0 | 0 | 0 | 0 | 0 | 0 | 0 | 0 | 0 | 13.4512 | 0 | -721.3929 | 20.198 | 0 | 70.0497 | 0 | 107.2932 | 1298.347 | 41.6198 | 81.1588 | 0.7991 | 1.6128 | -11.3961 | 15.209 | 2.552 | 62.04 | 1007.142 | 482.6741 | -778.959 | 8.2125 | 12.47 | -1.87 | 21.346 | 9.8001 | 2025-04-16 | 2025_04_16 Hr 18 | 45.1125 | -0.000269 | -1007.142 | -741.3136 | 748.6525 | 709.68 | 198.1837 | 28.3105 | 63.6287 | 176.3158 | 412.3139 | 160.0228 | 17.8708 | 183.0833 | 192.8745 | 0 | 7.2612 | 30.5516 | 207.9889 | 0 | 70.0497 | 0
2025_04_16 Hr 19 | 3.0994 | 0.00051 | 0.014382 | 3.0612 | 3.084 | 2.6537 | 2.8364 | 3.1087 | 3.1268 | 171.0867 | -14.1 | 0.42 | 34 | 0 | 91.5416 | 91.5416 | 192.8745 | 0 | 0.06027 | 0.077 | 0.16764 | 0.7656 | 0 | 0 | 0 | 0 | 0 | 0.86856 | 0.378 | 30.5516 | 7.2612 | 207.9889 | 0 | 0 | 0 | 0 | 34.3454 | 81.84 | 0 | 0 | -22.1548 | 1.5652 | 14.1986 | 0.05 | -1 | -4.2 | 24.2717 | 0 | 0 | 46.732 | 46.732 | 46.732 | 46.732 | 54.3396 | 32.7483 | 0.024 | 0 | -25 | 0 | 0 | 0 | 0 | 0 | 0 | 0 | 0 | 0 | 0 | 0 | 0 | 0 | 0 | 0 | 13.4512 | 0 | -664.5259 | 20.198 | 0 | 70.0497 | 0 | 107.727 | 1298.368 | 41.6243 | 81.1675 | 0.7991 | 1.6128 | -3.0994 | 15.209 | 2.552 | 62.04 | 1013.142 | 450.7237 | -713.7953 | 8.2125 | 12.47 | -1.87 | 21.3483 | 9.8012 | 2025-04-16 | 2025_04_16 Hr 19 | 45.4705 | -0.00035 | -1013.142 | -711.6807 | 748.713 | 709.68 | 174.4902 | 28.3105 | 63.6287 | 176.3194 | 412.3544 | 160.0393 | 17.8708 | 183.0833 | 192.8745 | 0 | 7.2612 | 30.5516 | 207.9889 | 0 | 70.0497 | 0
2025_04_16 Hr 20 | 0.51574 | 0.000195 | 0.005499 | 3.0612 | 3.084 | 2.6537 | 2.8364 | 3.1087 | 3.1268 | 174.1184 | -14.1 | 0.42 | 18 | 0 | 91.5416 | 91.5416 | 192.8745 | 0 | 0.06027 | 0.077 | 0.16764 | 0.7656 | 0 | 0 | 0 | 0 | 0 | 0.86856 | 0.378 | 30.5516 | 7.2612 | 207.9889 | 0 | 0 | 0 | 0 | 34.9706 | 81.84 | 0 | 0.11115 | -5.2629 | 1.5652 | 14.1986 | 0.05 | -1 | -4.2 | 24.2717 | 0 | 0 | 48.2971 | 48.2971 | 48.2971 | 48.2971 | 56.1594 | 36.7497 | 0.024 | 0 | -25 | 0 | 0 | 0 | 0 | 0 | 0 | 0 | 0 | 0 | 0 | 0 | 0 | 0 | 0 | 0 | 13.4512 | 0 | -650.7379 | 20.198 | 0 | 70.0497 | 0 | 81.699 | 1310.096 | 42.8404 | 83.5403 | 0.7991 | 1.6128 | -0.51574 | 15.209 | 2.552 | 62.04 | 1022.133 | 414.6125 | -697.4236 | 8.2125 | 12.47 | -1.87 | 21.9724 | 10.0877 | 2025-04-16 | 2025_04_16 Hr 20 | 45.185 | 0.0003696 | -1022.133 | -680.8897 | 764.9495 | 709.68 | 136.4544 | 28.3105 | 63.6287 | 176.9446 | 423.4662 | 164.5387 | 17.8708 | 183.0833 | 192.8745 | 0 | 7.2612 | 30.5516 | 207.9889 | 0 | 70.0497 | 0
2025_04_16 Hr 21 | 0 | 0 | 0 | 3.0612 | 3.084 | 2.6537 | 2.8364 | 3.1087 | 3.1268 | 175.5014 | -14.1 | 0.42 | 9 | 0 | 91.5416 | 91.5416 | 192.8745 | 0 | 0.06027 | 0.077 | 0.16764 | 0.7656 | 0 | 0 | 0 | 0 | 0 | 0.86856 | 0.378 | 30.5516 | 7.2612 | 207.9889 | 0 | 0 | 0 | 0 | 35 | 81.84 | 0 | 20.6487 | 0 | 1.5652 | 14.1986 | 0.05 | -1 | -4.2 | 24.2717 | 0 | 0 | 49.0111 | 49.0111 | 49.0111 | 49.0111 | 56.9896 | 40.7511 | 0.024 | 0 | -25 | 0 | 0 | 0 | 0 | 0 | 0 | 0 | 0 | 0 | 0 | 0 | 0 | 0 | 0 | 0 | 13.4512 | 0 | -640.8561 | 20.198 | 0 | 70.0497 | 0 | 69.9864 | 1315.189 | 43.3952 | 84.6227 | 0.7991 | 1.6128 | 0 | 15.209 | 2.552 | 62.04 | 1048.25 | 399.438 | -687.0261 | 8.2125 | 12.47 | -1.87 | 22.2571 | 10.2184 | 2025-04-16 | 2025_04_16 Hr 21 | 44.5126 | 2e-06 | -1048.25 | -645.2074 | 772.1007 | 709.68 | 119.7375 | 28.3105 | 63.6287 | 176.974 | 428.5353 | 166.5914 | 17.8708 | 183.0833 | 192.8745 | 0 | 7.2612 | 30.5516 | 207.9889 | 0 | 70.0497 | 0
2025_04_16 Hr 22 | 0 | 0 | 0 | 3.0612 | 3.084 | 2.6537 | 2.8364 | 3.1087 | 3.1268 | 171.0535 | -14.1 | 0.42 | 7 | 0 | 91.5416 | 91.5416 | 192.8745 | 0 | 0.06027 | 0.077 | 0.16764 | 0.7656 | 0 | 0 | 0 | 0 | 0 | 0.86856 | 0.378 | 30.5516 | 7.2612 | 207.9889 | 0 | 0 | 0 | 0 | 34.2967 | 81.84 | 0 | 15.2264 | -1.3049 | 1.5652 | 14.1986 | 0.05 | -1 | -4.2 | 24.2717 | 0 | 0 | 46.7149 | 46.7149 | 46.7149 | 46.7149 | 54.3197 | 40.7511 | 0.024 | 0 | -25 | 0 | 0 | 0 | 0 | 0 | 0 | 0 | 0 | 0 | 0 | 0 | 0 | 0 | 0 | 0 | 13.4512 | 0 | -668.0125 | 20.198 | 0 | 70.0497 | 0 | 82.2774 | 1298.183 | 41.611 | 81.1415 | 0.7991 | 1.6128 | 0 | 15.209 | 2.552 | 62.04 | 1001.05 | 403.1277 | -714.1825 | 8.2125 | 12.47 | -1.87 | 21.3415 | 9.798 | 2025-04-16 | 2025_04_16 Hr 22 | 45.691 | 1.5e-05 | -1001.05 | -679.091 | 748.4934 | 709.68 | 130.0285 | 28.3105 | 63.6287 | 176.2706 | 412.2328 | 159.99 | 17.8708 | 183.0833 | 192.8745 | 0 | 7.2612 | 30.5516 | 207.9889 | 0 | 70.0497 | 0
2025_04_16 Hr 23 | 0 | 0 | 0 | 3.0612 | 3.084 | 2.6537 | 2.8364 | 3.1087 | 3.1268 | 163.4965 | 0 | 0.42 | 6 | 0 | 91.5416 | 91.5416 | 196.6405 | 0 | 0.06027 | 0.077 | 0.16764 | 0.7656 | 0 | 0 | 0 | 0 | 0 | 0.86856 | 0.378 | 30.5516 | 7.2612 | 210.5566 | 0 | 0 | 0 | 0 | 31.8626 | 81.84 | 0 | 1.3345 | -3.9459 | 1.5652 | 14.1986 | 0.05 | -1 | -4.2 | 24.2717 | 0 | 0 | 42.8137 | 42.8137 | 42.8137 | 42.8137 | 49.7833 | 36.7497 | 0.024 | 0 | 0 | 0 | 0 | 0 | 0 | 0 | 0 | -25 | 0 | 0 | 0 | 0 | 0 | 0 | 0 | 0 | 13.4512 | 0 | -686.0853 | 20.198 | 0 | 71.6746 | 0 | 91.9656 | 1276.01 | 38.5796 | 75.2269 | 0.7991 | 1.6128 | 0 | 15.209 | 2.552 | 62.04 | 951.8417 | 396.5987 | -718.1553 | 8.2125 | 12.47 | -1.87 | 19.7858 | 9.0838 | 2025-04-16 | 2025_04_16 Hr 23 | 57.9384 | -0.000117 | -951.8417 | -713.6967 | 721.2453 | 717.6385 | 134.7153 | 28.3105 | 63.6287 | 173.8365 | 384.5345 | 162.8742 | 17.8708 | 183.0833 | 196.6405 | 0 | 7.2612 | 30.5516 | 210.5566 | 0 | 71.6746 | 0
2025_04_16 Hr 24 | 0 | 0 | 0 | 3.0612 | 3.084 | 2.6537 | 2.8364 | 3.1087 | 3.1268 | 157.3336 | 0 | 0.42 | 8 | 0 | 91.5416 | 91.5416 | 196.6405 | 0 | 0.06027 | 0.077 | 0.16764 | 0.7656 | 0 | 0 | 0 | 0 | 0 | 0.86856 | 0.378 | 30.5516 | 7.2612 | 210.5566 | 0 | 0 | 0 | 0 | 29.8466 | 81.76 | 0 | 0 | -19.2568 | 1.5652 | 14.1986 | 0.05 | -1 | -4.2 | 24.2717 | 0 | 0 | 39.6321 | 39.6321 | 39.6321 | 39.6321 | 46.0839 | 43.6995 | 0.024 | 0 | 0 | 0 | 0 | 0 | 0 | 0 | 0 | -25 | 0 | 0 | 0 | 0 | 0 | 0 | 0 | 0 | 13.4512 | 0 | -705.1249 | 20.198 | 0 | 71.6746 | 0 | 99.3402 | 1251.325 | 36.1075 | 70.4035 | 0.7991 | 1.6128 | 0 | 15.209 | 2.552 | 62.04 | 898.65 | 403.7764 | -737.1949 | 8.2125 | 12.47 | -1.87 | 18.5172 | 8.5014 | 2025-04-16 | 2025_04_16 Hr 24 | 56.794 | -0.000102 | -898.65 | -749.3817 | 687.4142 | 717.6385 | 151.0397 | 28.3105 | 63.6287 | 171.7406 | 361.9461 | 153.7275 | 17.8708 | 183.0833 | 196.6405 | 0 | 7.2612 | 30.5516 | 210.5566 | 0 | 71.6746 | 0
2025_04_17 Hr 01 | 0 | 0 | 0 | 3.0612 | 3.084 | 2.6537 | 2.8364 | 3.1087 | 3.1268 | 155.0343 | 0 | 0.42 | 9 | 0 | 91.5416 | 91.5416 | 196.6405 | 0 | 0.06027 | 0.077 | 0.16764 | 0.7656 | 0 | 0 | 0 | 0 | 0 | 0.86856 | 0.378 | 30.5516 | 7.2612 | 210.5566 | 0 | 0 | 0 | 0 | 28.5148 | 80.403 | 0 | 0 | -14.6125 | 1.5652 | 14.1989 | 0.05 | -1 | -4.2 | 24.2497 | 0 | 0 | 38.0819 | 38.0819 | 38.0819 | 38.0819 | 44.2813 | 44.6472 | 0.024 | 0 | 0 | 0 | 0 | 0 | 0 | 0 | 0 | -25 | 0 | 0 | 0 | 0 | 0 | 0 | 0 | 0 | 13.4368 | 0 | -722.8837 | 20.4179 | 0 | 71.6746 | 0 | 95.0022 | 1238.295 | 34.8336 | 67.9508 | 0.7991 | 1.6128 | 0 | 15.209 | 2.552 | 62.04 | 865.5583 | 396.8299 | -754.9537 | 8.2097 | 12.47 | -1.87 | 17.77 | 8.1991 | 2025-04-17 | 2025_04_17 Hr 01 | 56.0301 | -1.5e-05 | -865.5583 | -762.4962 | 669.8274 | 717.6385 | 148.6494 | 28.3105 | 63.6287 | 169.013 | 351.6431 | 149.1713 | 17.8708 | 183.0833 | 196.6405 | 0 | 7.2612 | 30.5516 | 210.5566 | 0 | 71.6746 | 0
2025_04_17 Hr 02 | 0 | 0 | 0 | 3.0612 | 3.084 | 2.6537 | 2.8364 | 3.1087 | 3.1268 | 153.3699 | 0 | 0.42 | 15 | 0 | 91.5416 | 91.5416 | 196.6405 | 0 | 0.06027 | 0.077 | 0.16764 | 0.7656 | 0 | 0 | 0 | 0 | 0 | 0.86856 | 0.378 | 30.5516 | 7.2612 | 210.5566 | 0 | 0 | 0 | 0 | 27.9785 | 79.0806 | 0 | 0 | -19.5567 | 1.5652 | 14.1989 | 0.05 | -1 | -4.2 | 24.2497 | 0 | 0 | 37.2176 | 37.2176 | 37.2176 | 37.2176 | 43.2763 | 39.6981 | 0.024 | 0 | 0 | 0 | 0 | 0 | 0 | 0 | 0 | -25 | 0 | 0 | 0 | 0 | 0 | 0 | 0 | 0 | 13.4368 | 0 | -722.6774 | 20.4179 | 0 | 71.6746 | 0 | 97.0266 | 1230.309 | 34.1676 | 66.6464 | 0.7991 | 1.6128 | 0 | 15.209 | 2.552 | 62.04 | 853.4417 | 397.4364 | -754.7474 | 8.2097 | 12.47 | -1.87 | 17.4289 | 8.0417 | 2025-04-17 | 2025_04_17 Hr 02 | 55.5654 | -6.6e-05 | -853.4417 | -767.2341 | 659.3734 | 717.6385 | 151.7247 | 28.3105 | 63.6287 | 167.1542 | 345.5166 | 146.7025 | 17.8708 | 183.0833 | 196.6405 | 0 | 7.2612 | 30.5516 | 210.5566 | 0 | 71.6746 | 0
2025_04_17 Hr 03 | 0 | 0 | 0 | 3.0612 | 3.084 | 2.6537 | 2.8364 | 3.1087 | 3.1268 | 153.2358 | 0 | 0.42 | 25 | 0 | 91.5416 | 91.5416 | 196.6405 | 0 | 0.06027 | 0.077 | 0.16764 | 0.7656 | 0 | 0 | 0 | 0 | 0 | 0.86856 | 0.378 | 30.5516 | 7.2612 | 210.5566 | 0 | 0 | 0 | 0 | 27.9353 | 78.9741 | 0 | 0.021797 | -9.2012 | 1.5652 | 14.1989 | 0.05 | -1 | -4.2 | 24.2497 | 0 | 0 | 37.148 | 37.148 | 37.148 | 37.148 | 43.1953 | 35.802 | 0.024 | 0 | 0 | 0 | 0 | 0 | 0 | 0 | 0 | -25 | 0 | 0 | 0 | 0 | 0 | 0 | 0 | 0 | 13.4368 | 0 | -737.2634 | 20.4179 | 0 | 71.6746 | 0 | 93.99 | 1229.666 | 34.114 | 66.5413 | 0.7991 | 1.6128 | 0 | 15.209 | 2.552 | 62.04 | 851.4583 | 400.3048 | -769.3334 | 8.2097 | 12.47 | -1.87 | 17.4014 | 8.0291 | 2025-04-17 | 2025_04_17 Hr 03 | 54.0941 | -7.513e-05 | -851.4583 | -771.4428 | 658.5313 | 717.6385 | 154.792 | 28.3105 | 63.6287 | 167.0045 | 345.0231 | 146.5037 | 17.8708 | 183.0833 | 196.6405 | 0 | 7.2612 | 30.5516 | 210.5566 | 0 | 71.6746 | 0
2025_04_17 Hr 04 | 0 | 0 | 0 | 3.0612 | 3.084 | 2.6537 | 2.8364 | 3.1087 | 3.1268 | 154.2412 | 0 | 0.42 | 34 | 0 | 91.5416 | 91.5416 | 196.6405 | 0 | 0.06027 | 0.077 | 0.16764 | 0.7656 | 0 | 0 | 0 | 0 | 0 | 0.86856 | 0.378 | 30.5516 | 7.2612 | 210.5566 | 0 | 0 | 0 | 0 | 28.2593 | 79.7729 | 0 | 0 | -47.1156 | 1.5652 | 14.1989 | 0.05 | -1 | -4.2 | 24.2497 | 0 | 0 | 37.6701 | 37.6701 | 37.6701 | 37.6701 | 43.8024 | 28.8522 | 0.024 | 0 | 0 | 0 | 0 | 0 | 0 | 0 | 0 | -25 | 0 | 0 | 0 | 0 | 0 | 0 | 0 | 0 | 13.4368 | 0 | -700.9666 | 20.4179 | 0 | 71.6746 | 0 | 101.3646 | 1234.49 | 34.5162 | 67.3292 | 0.7991 | 1.6128 | 0 | 15.209 | 2.552 | 62.04 | 865.5583 | 411.2209 | -733.0366 | 8.2097 | 12.47 | -1.87 | 17.6074 | 8.1241 | 2025-04-17 | 2025_04_17 Hr 04 | 56.0964 | -3e-06 | -865.5583 | -773.0822 | 664.846 | 717.6385 | 164.2168 | 28.3105 | 63.6287 | 168.1273 | 348.7238 | 147.9949 | 17.8708 | 183.0833 | 196.6405 | 0 | 7.2612 | 30.5516 | 210.5566 | 0 | 71.6746 | 0
2025_04_17 Hr 05 | 0 | 0 | 0 | 3.0612 | 3.084 | 2.6537 | 2.8364 | 3.1087 | 3.1268 | 157.3131 | 0 | 0.42 | 38 | 0 | 91.5416 | 91.5416 | 196.6405 | 0 | 0.06027 | 0.077 | 0.16764 | 0.7656 | 0 | 0 | 0 | 0 | 0 | 0.86856 | 0.378 | 30.5516 | 7.2612 | 210.5566 | 0 | 0 | 0 | 0 | 29.2491 | 81.4028 | 0 | 0 | -23.9026 | 1.5652 | 14.1989 | 0.05 | -1 | -4.2 | 24.2497 | 0 | 0 | 39.2652 | 39.2652 | 39.2652 | 39.2652 | 45.6572 | 25.7985 | 0.024 | 0 | 0 | 0 | 0 | 0 | 0 | 0 | 0 | -25 | 0 | 0 | 0 | 0 | 0 | 0 | 0 | 0 | 13.4368 | 0 | -672.3494 | 20.4179 | 0 | 71.6746 | 0 | 71.2878 | 1248.417 | 35.7453 | 69.7366 | 0.7991 | 1.6128 | 0 | 15.209 | 2.552 | 62.04 | 906.7416 | 386.6469 | -704.4194 | 8.2097 | 12.47 | -1.87 | 18.237 | 8.4146 | 2025-04-17 | 2025_04_17 Hr 05 | 82.0167 | -2.6e-05 | -906.7416 | -721.252 | 683.3295 | 717.6385 | 135.0863 | 28.3105 | 63.6287 | 170.7471 | 360.0311 | 152.5514 | 17.8708 | 183.0833 | 196.6405 | 0 | 7.2612 | 30.5516 | 210.5566 | 0 | 71.6746 | 0
2025_04_17 Hr 06 | 0 | 0 | 0 | 3.0612 | 3.084 | 2.6537 | 2.8364 | 3.1087 | 3.1268 | 168.3273 | 0 | 0.42 | 35 | 0 | 91.5416 | 91.5416 | 196.6405 | 0 | 0.06027 | 0.077 | 0.16764 | 0.7656 | 0 | 0 | 0 | 0 | 0 | 0.86856 | 0.378 | 30.5516 | 7.2612 | 210.5566 | 0 | 0 | 0 | 0 | 32.798 | 81.84 | 0 | 3.7573 | -7.2722 | 1.5652 | 14.1989 | 0.05 | -1 | -4.2 | 24.2497 | 0 | 0 | 44.9845 | 44.9845 | 44.9845 | 44.9845 | 52.3076 | 26.8515 | 0.024 | 0 | 0 | 0 | 0 | 0 | 0 | 0 | 0 | -25 | 0 | 0 | 0 | 0 | 0 | 0 | 0 | 0 | 13.4368 | 0 | -635.5665 | 20.4179 | 0 | 71.6746 | 0 | 63.624 | 1292.945 | 40.152 | 78.3684 | 0.7991 | 1.6128 | 0 | 15.209 | 2.552 | 62.04 | 1015.167 | 393.3734 | -667.6365 | 8.2097 | 12.47 | -1.87 | 20.4943 | 9.4561 | 2025-04-17 | 2025_04_17 Hr 06 | 89.5449 | -0.000428 | -1015.167 | -664.0814 | 744.1948 | 717.6385 | 125.4755 | 28.3105 | 63.6287 | 174.7331 | 400.573 | 168.8887 | 17.8708 | 183.0833 | 196.6405 | 0 | 7.2612 | 30.5516 | 210.5566 | 0 | 71.6746 | 0
2025_04_17 Hr 07 | 1.5489 | 0 | 0 | 3.0612 | 3.084 | 2.6537 | 2.8364 | 3.1087 | 3.1268 | 179.4868 | -14.1 | 0.42 | 29 | 0 | 91.5416 | 91.5416 | 192.8745 | 0 | 0.06027 | 0.077 | 0.16764 | 0.7656 | 0 | 0 | 0 | 0 | 0 | 0.86856 | 0.378 | 30.5516 | 7.2612 | 207.9889 | 0 | 0 | 0 | 0 | 35 | 81.84 | 0 | 18.1995 | -4.0086 | 1.5652 | 14.1989 | 0.05 | -1 | -4.2 | 24.2497 | 0 | 0 | 50.7792 | 50.7792 | 50.7792 | 50.7792 | 59.0456 | 24.8508 | 0.024 | 0 | -25 | 0 | 0 | 0 | 0 | 0 | 0 | 0 | 0 | 0 | 0 | 0 | 0 | 0 | 0 | 0 | 13.4368 | 0 | -564.3867 | 20.4179 | 0 | 70.0497 | 0 | 67.6728 | 1328.265 | 44.3939 | 87.1139 | 0.7991 | 1.6128 | -1.5489 | 15.209 | 2.552 | 62.04 | 1137.65 | 407.3001 | -612.1056 | 8.2097 | 12.47 | -1.87 | 22.7813 | 10.5114 | 2025-04-17 | 2025_04_17 Hr 07 | 76.6843 | 6.1e-05 | -1137.65 | -575.1957 | 789.7031 | 709.68 | 121.5236 | 28.3105 | 63.6287 | 176.9351 | 441.6494 | 171.1185 | 17.8708 | 183.0833 | 192.8745 | 0 | 7.2612 | 30.5516 | 207.9889 | 0 | 70.0497 | 0
2025_04_17 Hr 08 | 9.8472 | 0 | 0 | 3.0612 | 3.084 | 2.6537 | 2.8364 | 3.1087 | 3.1268 | 184.8486 | -14.1 | 0.42 | 21 | 0 | 91.5416 | 91.5416 | 192.8745 | 0 | 0.06027 | 0.077 | 0.16764 | 0.7656 | 0 | 0 | 0 | 0 | 0 | 0.86856 | 0.378 | 30.5516 | 7.2612 | 207.9889 | 0 | 0 | 0 | 0 | 35 | 81.84 | 0 | 0.026999 | -11.5543 | 1.5652 | 14.1989 | 0.05 | -1 | -4.2 | 24.2497 | 0 | 0 | 53.5635 | 53.5635 | 53.5635 | 53.5635 | 62.2831 | 21.9024 | 0.024 | 0 | -25 | 0 | 0 | 0 | 0 | 0 | 0 | 0 | 0 | 0 | 0 | 0 | 0 | 0 | 0 | 0 | 13.4368 | 0 | -482.9696 | 20.4179 | 0 | 70.0497 | 0 | 74.0352 | 1348.001 | 45.045 | 91.316 | 0.7991 | 1.6128 | -9.8472 | 15.209 | 2.552 | 62.04 | 1214.958 | 417.4715 | -538.9868 | 8.2097 | 12.47 | -1.87 | 23.8803 | 11.0184 | 2025-04-17 | 2025_04_17 Hr 08 | 67.5456 | 0.00033494 | -1214.958 | -519.4969 | 815.8985 | 709.68 | 116.9376 | 28.3105 | 63.6287 | 176.9351 | 461.3858 | 177.5775 | 17.8708 | 183.0833 | 192.8745 | 0 | 7.2612 | 30.5516 | 207.9889 | 0 | 70.0497 | 0
2025_04_17 Hr 09 | 16.4424 | 6e-05 | 0.001692 | 3.0612 | 3.084 | 2.6537 | 2.8364 | 3.1087 | 3.1268 | 182.3241 | -14.1 | 0.42 | 20 | 0 | 91.5416 | 91.5416 | 192.8745 | 0 | 0.06027 | 0.077 | 0.16764 | 0.7656 | 0 | 0 | 0 | 0 | 0 | 0.86856 | 0.378 | 30.5516 | 7.2612 | 207.9889 | 0 | 0 | 0 | 0 | 35 | 81.84 | 0 | 0 | -15.3641 | 1.5652 | 14.1989 | 0.05 | -1 | -4.2 | 24.2497 | 0 | 0 | 52.2526 | 52.2526 | 52.2526 | 52.2526 | 60.7588 | 15.9003 | 0.024 | 0 | -25 | 0 | 0 | 0 | 0 | 0 | 0 | 0 | 0 | 0 | 0 | 0 | 0 | 0 | 0 | 0 | 13.4368 | 0 | -470.5397 | 20.4179 | 0 | 70.0497 | 0 | 54.3696 | 1338.71 | 45.045 | 89.3375 | 0.7991 | 1.6128 | -16.4424 | 15.209 | 2.552 | 62.04 | 1184.858 | 394.6644 | -533.1521 | 8.2097 | 12.47 | -1.87 | 23.3629 | 10.7797 | 2025-04-17 | 2025_04_17 Hr 09 | 61.0096 | 0.000378 | -1184.858 | -510.9038 | 803.8713 | 709.68 | 90.2717 | 28.3105 | 63.6287 | 176.9351 | 452.0933 | 174.8429 | 17.8708 | 183.0833 | 192.8745 | 0 | 7.2612 | 30.5516 | 207.9889 | 0 | 70.0497 | 0
2025_04_17 Hr 10 | 16.9299 | 0.00021 | 0.005922 | 3.0612 | 3.084 | 2.6537 | 2.8364 | 3.1087 | 3.1268 | 182.1007 | -14.1 | 0.42 | 47 | 0 | 91.5416 | 91.5416 | 192.8745 | 0 | 0.06027 | 0.077 | 0.16764 | 0.7656 | 0 | 0 | 0 | 0 | 0 | 0.86856 | 0.378 | 30.5516 | 7.2612 | 207.9889 | 0 | 0 | 0 | 0 | 35 | 81.84 | 0 | 8.7929 | 0 | 1.5652 | 14.1989 | 0.05 | -1 | -4.2 | 24.2497 | 0 | 0 | 52.1366 | 52.1366 | 52.1366 | 52.1366 | 60.6239 | 14.8473 | 0.024 | 0 | -25 | 0 | 0 | 0 | 0 | 0 | 0 | 0 | 0 | 0 | 0 | 0 | 0 | 0 | 0 | 0 | 13.4368 | 0 | -518.6801 | 20.4179 | 0 | 70.0497 | 0 | 30.366 | 1337.892 | 45.045 | 89.1624 | 0.7991 | 1.6128 | -16.9299 | 15.209 | 2.552 | 62.04 | 1161.758 | 396.8535 | -581.78 | 8.2097 | 12.47 | -1.87 | 23.3171 | 10.7586 | 2025-04-17 | 2025_04_17 Hr 10 | 58.3827 | 0.000376 | -1161.758 | -534.8872 | 802.807 | 709.68 | 92.2194 | 28.3105 | 63.6287 | 176.9351 | 451.2709 | 174.6009 | 17.8708 | 183.0833 | 192.8745 | 0 | 7.2612 | 30.5516 | 207.9889 | 0 | 70.0497 | 0
2025_04_17 Hr 11 | 19.0045 | 0.00081 | 0.022842 | 3.0612 | 3.084 | 2.6537 | 2.8364 | 3.1087 | 3.1268 | 180.8496 | -14.1 | 0.42 | 64 | 0 | 91.5416 | 91.5416 | 192.8745 | 0 | 0.06027 | 0.077 | 0.16764 | 0.7656 | 0 | 0 | 0 | 0 | 0 | 0.86856 | 0.378 | 30.5516 | 7.2612 | 207.9889 | 0 | 0 | 0 | 0 | 35 | 81.84 | 0 | 16.2412 | 0 | 1.5652 | 14.1989 | 0.05 | -1 | -4.2 | 24.2497 | 0 | 0 | 51.4869 | 51.4869 | 51.4869 | 51.4869 | 59.8685 | 14.8473 | 0.024 | 0 | -25 | 0 | 0 | 0 | 0 | 0 | 0 | 0 | 0 | 0 | 0 | 0 | 0 | 0 | 0 | 0 | 13.4368 | 0 | -553.531 | 20.4179 | 0 | 70.0497 | 0 | 30.6552 | 1333.304 | 44.9929 | 88.1819 | 0.7991 | 1.6128 | -19.0045 | 15.209 | 2.552 | 62.04 | 1145.65 | 414.8106 | -618.7055 | 8.2097 | 12.47 | -1.87 | 23.0607 | 10.6403 | 2025-04-17 | 2025_04_17 Hr 11 | 56.97 | 7.8e-05 | -1145.65 | -562.2898 | 796.7945 | 709.68 | 109.5262 | 28.3105 | 63.6287 | 176.9351 | 446.6658 | 173.1936 | 17.8708 | 183.0833 | 192.8745 | 0 | 7.2612 | 30.5516 | 207.9889 | 0 | 70.0497 | 0
2025_04_17 Hr 12 | 18.2118 | 0.001215 | 0.034263 | 3.0612 | 3.084 | 2.6537 | 2.8364 | 3.1087 | 3.1268 | 179.2745 | -14.1 | 0.42 | 66 | 0 | 91.5416 | 91.5416 | 192.8745 | 0 | 0.06027 | 0.077 | 0.16764 | 0.7656 | 0 | 0 | 0 | 0 | 0 | 0.86856 | 0.378 | 30.5516 | 7.2612 | 207.9889 | 0 | 0 | 0 | 0 | 35 | 81.84 | 0 | 0.02793 | -4.8814 | 1.5652 | 14.1989 | 0.05 | -1 | -4.2 | 24.2497 | 0 | 0 | 50.669 | 50.669 | 50.669 | 50.669 | 58.9175 | 11.8989 | 0.024 | 0 | -25 | 0 | 0 | 0 | 0 | 0 | 0 | 0 | 0 | 0 | 0 | 0 | 0 | 0 | 0 | 0 | 13.4368 | 0 | -553.2905 | 20.4179 | 0 | 70.0497 | 0 | 38.319 | 1327.518 | 44.5319 | 86.9476 | 0.7991 | 1.6128 | -18.2118 | 15.209 | 2.552 | 62.04 | 1123.558 | 418.5666 | -617.6723 | 8.2097 | 12.47 | -1.87 | 22.7379 | 10.4913 | 2025-04-17 | 2025_04_17 Hr 12 | 55.6783 | 0.00033378 | -1123.558 | -583.144 | 788.8298 | 709.68 | 116.2534 | 28.3105 | 63.6287 | 176.9351 | 440.8682 | 171.0265 | 17.8708 | 183.0833 | 192.8745 | 0 | 7.2612 | 30.5516 | 207.9889 | 0 | 70.0497 | 0
2025_04_17 Hr 13 | 18.235 | 0.002145 | 0.060489 | 3.0612 | 3.084 | 2.6537 | 2.8364 | 3.1087 | 3.1268 | 175.9568 | -14.1 | 0.42 | 67 | 0 | 91.5416 | 91.5416 | 192.8745 | 0 | 0.06027 | 0.077 | 0.16764 | 0.7656 | 0 | 0 | 0 | 0 | 0 | 0.86856 | 0.378 | 30.5516 | 7.2612 | 207.9889 | 0 | 0 | 0 | 0 | 34.9925 | 81.84 | 0 | 2.2379 | 0 | 1.5652 | 14.1989 | 0.05 | -1 | -4.2 | 24.2497 | 0 | 0 | 48.9463 | 48.9463 | 48.9463 | 48.9463 | 56.9143 | 18.8487 | 0.024 | 0 | -25 | 0 | 0 | 0 | 0 | 0 | 0 | 0 | 0 | 0 | 0 | 0 | 0 | 0 | 0 | 0 | 13.4368 | 0 | -566.3127 | 20.4179 | 0 | 70.0497 | 0 | 25.305 | 1315.324 | 43.2045 | 84.3475 | 0.7991 | 1.6128 | -18.235 | 15.209 | 2.552 | 62.04 | 1095.45 | 408.6055 | -630.7177 | 8.2097 | 12.47 | -1.87 | 22.0579 | 10.1776 | 2025-04-17 | 2025_04_17 Hr 13 | 54.1161 | -5.3e-05 | -1095.45 | -589.0748 | 771.6893 | 709.68 | 111.2163 | 28.3105 | 63.6287 | 176.9276 | 428.6562 | 166.1055 | 17.8708 | 183.0833 | 192.8745 | 0 | 7.2612 | 30.5516 | 207.9889 | 0 | 70.0497 | 0
2025_04_17 Hr 14 | 18.8669 | 0.003915 | 0.1104 | 3.0612 | 3.084 | 2.6537 | 2.8364 | 3.1087 | 3.1268 | 175.6552 | -14.1 | 0.42 | 62 | 0 | 91.5416 | 91.5416 | 192.8745 | 0 | 0.06027 | 0.077 | 0.16764 | 0.7656 | 0 | 0 | 0 | 0 | 0 | 0.86856 | 0.378 | 30.5516 | 7.2612 | 207.9889 | 0 | 0 | 0 | 0 | 35 | 81.84 | 0 | 5.8082 | -2.0473 | 1.5652 | 14.1989 | 0.05 | -1 | -4.2 | 24.2497 | 0 | 0 | 48.7897 | 48.7897 | 48.7897 | 48.7897 | 56.7322 | 20.8494 | 0.024 | 0 | -25 | 0 | 0 | 0 | 0 | 0 | 0 | 0 | 0 | 0 | 0 | 0 | 0 | 0 | 0 | 0 | 13.4368 | 0 | -564.7025 | 20.4179 | 0 | 70.0497 | 0 | 20.6778 | 1314.272 | 43.0838 | 84.1112 | 0.7991 | 1.6128 | -18.8669 | 15.209 | 2.552 | 62.04 | 1089.458 | 401.1653 | -629.7394 | 8.2097 | 12.47 | -1.87 | 21.9961 | 10.1491 | 2025-04-17 | 2025_04_17 Hr 14 | 53.4918 | 0.000317 | -1089.458 | -585.9416 | 770.1393 | 709.68 | 103.6415 | 28.3105 | 63.6287 | 176.9351 | 427.546 | 165.6581 | 17.8708 | 183.0833 | 192.8745 | 0 | 7.2612 | 30.5516 | 207.9889 | 0 | 70.0497 | 0
2025_04_17 Hr 15 | 18.7823 | 0.003375 | 0.095175 | 3.0612 | 3.084 | 2.6537 | 2.8364 | 3.1087 | 3.1268 | 174.4711 | -14.1 | 0.42 | 67 | 0 | 91.5416 | 91.5416 | 192.8745 | 0 | 0.06027 | 0.077 | 0.16764 | 0.7656 | 0 | 0 | 0 | 0 | 0 | 0.86856 | 0.378 | 30.5516 | 7.2612 | 207.9889 | 0 | 0 | 0 | 0 | 34.771 | 81.84 | 0 | 5.2295 | -0.10625 | 1.5652 | 14.1989 | 0.05 | -1 | -4.2 | 24.2497 | 0 | 0 | 48.1748 | 48.1748 | 48.1748 | 48.1748 | 56.0172 | 14.8473 | 0.024 | 0 | -25 | 0 | 0 | 0 | 0 | 0 | 0 | 0 | 0 | 0 | 0 | 0 | 0 | 0 | 0 | 0 | 13.4368 | 0 | -578.5062 | 20.4179 | 0 | 70.0497 | 0 | 18.3642 | 1309.669 | 42.6101 | 83.1832 | 0.7991 | 1.6128 | -18.7823 | 15.209 | 2.552 | 62.04 | 1067.342 | 396.0081 | -643.4585 | 8.2097 | 12.47 | -1.87 | 21.7534 | 10.0371 | 2025-04-17 | 2025_04_17 Hr 15 | 55.3159 | -0.0003832 | -1067.342 | -598.383 | 763.7954 | 709.68 | 100.3101 | 28.3105 | 63.6287 | 176.7061 | 423.1876 | 163.9018 | 17.8708 | 183.0833 | 192.8745 | 0 | 7.2612 | 30.5516 | 207.9889 | 0 | 70.0497 | 0
2025_04_17 Hr 16 | 18.1007 | 0.00273 | 0.076986 | 3.0612 | 3.084 | 2.6537 | 2.8364 | 3.1087 | 3.1268 | 173.2089 | -14.1 | 0.42 | 73 | 0 | 91.5416 | 91.5416 | 192.8745 | 0 | 0.06027 | 0.077 | 0.16764 | 0.7656 | 0 | 0 | 0 | 0 | 0 | 0.86856 | 0.378 | 30.5516 | 7.2612 | 207.9889 | 0 | 0 | 0 | 0 | 34.3709 | 81.84 | 0 | 1.5688 | -2.3233 | 1.5652 | 14.1989 | 0.05 | -1 | -4.2 | 24.2497 | 0 | 0 | 47.5194 | 47.5194 | 47.5194 | 47.5194 | 55.2551 | 17.901 | 0.024 | 0 | -25 | 0 | 0 | 0 | 0 | 0 | 0 | 0 | 0 | 0 | 0 | 0 | 0 | 0 | 0 | 0 | 13.4368 | 0 | -592.3942 | 20.4179 | 0 | 70.0497 | 0 | 17.9304 | 1304.604 | 42.1051 | 82.194 | 0.7991 | 1.6128 | -18.1007 | 15.209 | 2.552 | 62.04 | 1049.258 | 402.0735 | -656.6649 | 8.2097 | 12.47 | -1.87 | 21.4947 | 9.9178 | 2025-04-17 | 2025_04_17 Hr 16 | 57.4446 | 0.000368 | -1049.258 | -618.1487 | 756.8768 | 709.68 | 108.9111 | 28.3105 | 63.6287 | 176.306 | 418.5414 | 162.0294 | 17.8708 | 183.0833 | 192.8745 | 0 | 7.2612 | 30.5516 | 207.9889 | 0 | 70.0497 | 0
2025_04_17 Hr 17 | 17.7292 | 0.001935 | 0.054567 | 3.0612 | 3.084 | 2.6537 | 2.8364 | 3.1087 | 3.1268 | 172.8961 | -14.1 | 0.42 | 67 | 0 | 91.5416 | 91.5416 | 192.8745 | 0 | 0.06027 | 0.077 | 0.16764 | 0.7656 | 0 | 0 | 0 | 0 | 0 | 0.86856 | 0.378 | 30.5516 | 7.2612 | 207.9889 | 0 | 0 | 0 | 0 | 34.2701 | 81.84 | 0 | 1.183 | -1.4922 | 1.5652 | 14.1989 | 0.05 | -1 | -4.2 | 24.2497 | 0 | 0 | 47.3569 | 47.3569 | 47.3569 | 47.3569 | 55.0662 | 17.901 | 0.024 | 0 | -25 | 0 | 0 | 0 | 0 | 0 | 0 | 0 | 0 | 0 | 0 | 0 | 0 | 0 | 0 | 0 | 13.4368 | 0 | -571.6623 | 20.4179 | 0 | 70.0497 | 0 | 13.5924 | 1303.33 | 41.9799 | 81.9489 | 0.7991 | 1.6128 | -17.7292 | 15.209 | 2.552 | 62.04 | 1058.358 | 390.8993 | -635.5615 | 8.2097 | 12.47 | -1.87 | 21.4306 | 9.8882 | 2025-04-17 | 2025_04_17 Hr 17 | 74.1928 | 0.00036 | -1058.358 | -596.9715 | 755.1608 | 709.68 | 98.5499 | 28.3105 | 63.6287 | 176.2052 | 417.3901 | 161.5655 | 17.8708 | 183.0833 | 192.8745 | 0 | 7.2612 | 30.5516 | 207.9889 | 0 | 70.0497 | 0
2025_04_17 Hr 18 | 16.1886 | 0.00081 | 0.022842 | 3.0612 | 3.084 | 2.6537 | 2.8364 | 3.1087 | 3.1268 | 174.4711 | -14.1 | 0.42 | 71 | 0 | 91.5416 | 91.5416 | 192.8745 | 0 | 0.06027 | 0.077 | 0.16764 | 0.7656 | 0 | 0 | 0 | 0 | 0 | 0.86856 | 0.378 | 30.5516 | 7.2612 | 207.9889 | 0 | 0 | 0 | 0 | 34.7776 | 81.84 | 0 | 8.3924 | 0 | 1.5652 | 14.1989 | 0.05 | -1 | -4.2 | 24.2497 | 0 | 0 | 48.1748 | 48.1748 | 48.1748 | 48.1748 | 56.0172 | 20.8494 | 0.024 | 0 | -25 | 0 | 0 | 0 | 0 | 0 | 0 | 0 | 0 | 0 | 0 | 0 | 0 | 0 | 0 | 0 | 13.4368 | 0 | -574.0166 | 20.4179 | 0 | 70.0497 | 0 | 9.6882 | 1309.603 | 42.6101 | 83.1832 | 0.7991 | 1.6128 | -16.1886 | 15.209 | 2.552 | 62.04 | 1076.358 | 394.738 | -636.3752 | 8.2097 | 12.47 | -1.87 | 21.7534 | 10.0371 | 2025-04-17 | 2025_04_17 Hr 18 | 81.9286 | 0.000287 | -1076.358 | -590.6242 | 763.8021 | 709.68 | 101.5613 | 28.3105 | 63.6287 | 176.7127 | 423.1876 | 163.9018 | 17.8708 | 183.0833 | 192.8745 | 0 | 7.2612 | 30.5516 | 207.9889 | 0 | 70.0497 | 0
2025_04_17 Hr 19 | 4.1375 | 0.0015 | 0.0423 | 3.0612 | 3.084 | 2.6537 | 2.8364 | 3.1087 | 3.1268 | 174.4823 | -14.1 | 0.42 | 70 | 0 | 91.5416 | 91.5416 | 192.8745 | 0 | 0.06027 | 0.077 | 0.16764 | 0.7656 | 0 | 0 | 0 | 0 | 0 | 0.86856 | 0.378 | 30.5516 | 7.2612 | 207.9889 | 0 | 0 | 0 | 0 | 34.7812 | 81.84 | 0 | 12.5973 | 0 | 1.5652 | 14.1989 | 0.05 | -1 | -4.2 | 24.2497 | 0 | 0 | 48.1806 | 48.1806 | 48.1806 | 48.1806 | 56.024 | 18.8487 | 0.024 | 0 | -25 | 0 | 0 | 0 | 0 | 0 | 0 | 0 | 0 | 0 | 0 | 0 | 0 | 0 | 0 | 0 | 13.4368 | 0 | -575.2388 | 20.4179 | 0 | 70.0497 | 0 | 12.7248 | 1309.667 | 42.6146 | 83.192 | 0.7991 | 1.6128 | -4.1375 | 15.209 | 2.552 | 62.04 | 1079.458 | 382.7401 | -625.5463 | 8.2097 | 12.47 | -1.87 | 21.7557 | 10.0382 | 2025-04-17 | 2025_04_17 Hr 19 | 87.5647 | 0.000326 | -1079.458 | -587.6415 | 763.8634 | 709.68 | 101.6173 | 28.3105 | 63.6287 | 176.7163 | 423.2287 | 163.9183 | 17.8708 | 183.0833 | 192.8745 | 0 | 7.2612 | 30.5516 | 207.9889 | 0 | 70.0497 | 0
2025_04_17 Hr 20 | 0.51574 | 0.00018 | 0.005076 | 3.0612 | 3.084 | 2.6537 | 2.8364 | 3.1087 | 3.1268 | 174.2589 | -14.1 | 0.42 | 74 | 0 | 91.5416 | 91.5416 | 192.8745 | 0 | 0.06027 | 0.077 | 0.16764 | 0.7656 | 0 | 0 | 0 | 0 | 0 | 0.86856 | 0.378 | 30.5516 | 7.2612 | 207.9889 | 0 | 0 | 0 | 0 | 34.705 | 81.84 | 0 | 7.0732 | -0.6075 | 1.5652 | 14.1989 | 0.05 | -1 | -4.2 | 24.2497 | 0 | 0 | 48.0646 | 48.0646 | 48.0646 | 48.0646 | 55.8891 | 20.8494 | 0.024 | 0 | -25 | 0 | 0 | 0 | 0 | 0 | 0 | 0 | 0 | 0 | 0 | 0 | 0 | 0 | 0 | 0 | 13.4368 | 0 | -567.7803 | 20.4179 | 0 | 70.0497 | 0 | 19.6656 | 1308.732 | 42.5252 | 83.0169 | 0.7991 | 1.6128 | -0.51574 | 15.209 | 2.552 | 62.04 | 1092.458 | 391.7271 | -614.4661 | 8.2097 | 12.47 | -1.87 | 21.7099 | 10.017 | 2025-04-17 | 2025_04_17 Hr 20 | 93.5491 | 0.0003234 | -1092.458 | -586.3146 | 762.6335 | 709.68 | 114.5203 | 28.3105 | 63.6287 | 176.6402 | 422.4064 | 163.5869 | 17.8708 | 183.0833 | 192.8745 | 0 | 7.2612 | 30.5516 | 207.9889 | 0 | 70.0497 | 0
2025_04_17 Hr 21 | 0 | 0 | 0 | 3.0612 | 3.084 | 2.6537 | 2.8364 | 3.1087 | 3.1268 | 178.5819 | -14.1 | 0.42 | 68 | 0 | 91.5416 | 91.5416 | 192.8745 | 0 | 0.06027 | 0.077 | 0.16764 | 0.7656 | 0 | 0 | 0 | 0 | 0 | 0.86856 | 0.378 | 30.5516 | 7.2612 | 207.9889 | 0 | 0 | 0 | 0 | 35 | 81.84 | 0 | 32.1862 | 0 | 1.5652 | 14.1989 | 0.05 | -1 | -4.2 | 24.2497 | 0 | 0 | 50.3094 | 50.3094 | 50.3094 | 50.3094 | 58.4993 | 28.8522 | 0.024 | 0 | -25 | 0 | 0 | 0 | 0 | 0 | 0 | 0 | 0 | 0 | 0 | 0 | 0 | 0 | 0 | 0 | 13.4368 | 0 | -606.0591 | 20.4179 | 0 | 70.0497 | 0 | 21.69 | 1324.934 | 44.2548 | 86.4048 | 0.7991 | 1.6128 | 0 | 15.209 | 2.552 | 62.04 | 1106.542 | 401.6506 | -652.2291 | 8.2097 | 12.47 | -1.87 | 22.5959 | 10.4258 | 2025-04-17 | 2025_04_17 Hr 21 | 91.3189 | -0.000344 | -1106.542 | -598.8729 | 785.2532 | 709.68 | 118.5422 | 28.3105 | 63.6287 | 176.9351 | 438.3188 | 169.9992 | 17.8708 | 183.0833 | 192.8745 | 0 | 7.2612 | 30.5516 | 207.9889 | 0 | 70.0497 | 0
2025_04_17 Hr 22 | 0 | 0 | 0 | 3.0612 | 3.084 | 2.6537 | 2.8364 | 3.1087 | 3.1268 | 172.5945 | -14.1 | 0.42 | 89 | 0 | 91.5416 | 91.5416 | 192.8745 | 0 | 0.06027 | 0.077 | 0.16764 | 0.7656 | 0 | 0 | 0 | 0 | 0 | 0.86856 | 0.378 | 30.5516 | 7.2612 | 207.9889 | 0 | 0 | 0 | 0 | 34.0737 | 81.84 | 0 | 18.0198 | 0 | 1.5652 | 14.1989 | 0.05 | -1 | -4.2 | 24.2497 | 0 | 0 | 47.2003 | 47.2003 | 47.2003 | 47.2003 | 54.8841 | 33.8013 | 0.024 | 0 | -25 | 0 | 0 | 0 | 0 | 0 | 0 | 0 | 0 | 0 | 0 | 0 | 0 | 0 | 0 | 0 | 13.4368 | 0 | -673.299 | 20.4179 | 0 | 70.0497 | 0 | 45.6936 | 1301.969 | 41.8593 | 81.7125 | 0.7991 | 1.6128 | 0 | 15.209 | 2.552 | 62.04 | 1043.242 | 442.7222 | -719.469 | 8.2097 | 12.47 | -1.87 | 21.3688 | 9.8597 | 2025-04-17 | 2025_04_17 Hr 22 | 89.7274 | -0.000335 | -1043.242 | -680.2792 | 753.4068 | 709.68 | 168.4949 | 28.3105 | 63.6287 | 176.0089 | 416.2799 | 161.1181 | 17.8708 | 183.0833 | 192.8745 | 0 | 7.2612 | 30.5516 | 207.9889 | 0 | 70.0497 | 0
2025_04_17 Hr 23 | 0 | 0 | 0 | 3.0612 | 3.084 | 2.6537 | 2.8364 | 3.1087 | 3.1268 | 164.3394 | 0 | 0.42 | 91 | 0 | 91.5416 | 91.5416 | 196.6405 | 0 | 0.06027 | 0.077 | 0.16764 | 0.7656 | 0 | 0 | 0 | 0 | 0 | 0.86856 | 0.378 | 30.5516 | 7.2612 | 210.5566 | 0 | 0 | 0 | 0 | 31.513 | 81.84 | 0 | 0.27721 | -12.625 | 1.5652 | 14.1989 | 0.05 | -1 | -4.2 | 24.2497 | 0 | 0 | 42.9137 | 42.9137 | 42.9137 | 42.9137 | 49.8997 | 33.8013 | 0.024 | 0 | 0 | 0 | 0 | 0 | 0 | 0 | 0 | -25 | 0 | 0 | 0 | 0 | 0 | 0 | 0 | 0 | 13.4368 | 0 | -701.4059 | 20.4179 | 0 | 71.6746 | 0 | 60.009 | 1276.981 | 38.5565 | 75.2431 | 0.7991 | 1.6128 | 0 | 15.209 | 2.552 | 62.04 | 977.95 | 446.7929 | -733.4759 | 8.2097 | 12.47 | -1.87 | 19.677 | 9.079 | 2025-04-17 | 2025_04_17 Hr 23 | 107.9148 | -9.28e-05 | -977.95 | -738.7537 | 722.3156 | 717.6385 | 184.8103 | 28.3105 | 63.6287 | 173.4482 | 385.894 | 162.9735 | 17.8708 | 183.0833 | 196.6405 | 0 | 7.2612 | 30.5516 | 210.5566 | 0 | 71.6746 | 0
2025_04_17 Hr 24 | 0 | 0 | 0 | 3.0612 | 3.084 | 2.6537 | 2.8364 | 3.1087 | 3.1268 | 158.3631 | 0 | 0.42 | 84 | 0 | 91.5416 | 91.5416 | 196.6405 | 0 | 0.06027 | 0.077 | 0.16764 | 0.7656 | 0 | 0 | 0 | 0 | 0 | 0.86856 | 0.378 | 30.5516 | 7.2612 | 210.5566 | 0 | 0 | 0 | 0 | 29.5874 | 81.6884 | 0 | 0 | -18.1534 | 1.5652 | 14.1989 | 0.05 | -1 | -4.2 | 24.2497 | 0 | 0 | 39.8104 | 39.8104 | 39.8104 | 39.8104 | 46.2912 | 31.8006 | 0.024 | 0 | 0 | 0 | 0 | 0 | 0 | 0 | 0 | -25 | 0 | 0 | 0 | 0 | 0 | 0 | 0 | 0 | 13.4368 | 0 | -714.538 | 20.4179 | 0 | 71.6746 | 0 | 57.6954 | 1252.906 | 36.1654 | 70.5595 | 0.7991 | 1.6128 | 0 | 15.209 | 2.552 | 62.04 | 914.7584 | 426.6141 | -746.608 | 8.2097 | 12.47 | -1.87 | 18.4522 | 8.5139 | 2025-04-17 | 2025_04_17 Hr 24 | 79.3426 | -0.000203 | -914.7584 | -757.6914 | 689.3759 | 717.6385 | 173.496 | 28.3105 | 63.6287 | 171.3709 | 363.8961 | 154.1089 | 17.8708 | 183.0833 | 196.6405 | 0 | 7.2612 | 30.5516 | 210.5566 | 0 | 71.6746 | 0
2025_04_18 Hr 01 | 0 | 0 | 0 | 3.0612 | 3.084 | 2.6537 | 2.8364 | 3.1087 | 3.1268 | 149.163 | 0 | 0.42 | 85 | 0 | 91.5416 | 91.5416 | 196.6405 | 0 | 0.06027 | 0.077 | 0.16764 | 0.7656 | 0 | 0 | 0 | 0 | 0 | 0.86856 | 0.378 | 30.5516 | 7.2612 | 210.5566 | 0 | 0 | 0 | 0 | 29.2721 | 81.3042 | 0 | 0 | -4.0712 | 1.5652 | 14.1992 | 0.05 | -1 | -4.2 | 24.2101 | 0 | 0 | 37.2174 | 37.2174 | 37.2174 | 37.2174 | 43.276 | 21.9024 | 0.024 | 0 | 0 | 0 | 0 | 0 | 0 | 0 | 0 | -25 | 0 | 0 | 0 | 0 | 0 | 0 | 0 | 0 | 13.4567 | 0 | -710.0576 | 19.4083 | 0 | 71.6746 | 0 | 55.3818 | 1229.596 | 33.5268 | 65.924 | 0.7991 | 1.6128 | 0 | 15.209 | 2.552 | 62.04 | 888.6417 | 405.2442 | -742.1276 | 8.207 | 12.47 | -1.87 | 17.143 | 7.9488 | 2025-04-18 | 2025_04_18 Hr 01 | 74.5935 | -0.000102 | -888.6417 | -739.1288 | 655.9085 | 717.6385 | 162.2842 | 28.3105 | 63.6287 | 170.6493 | 341.3084 | 143.9508 | 17.8708 | 183.0833 | 196.6405 | 0 | 7.2612 | 30.5516 | 210.5566 | 0 | 71.6746 | 0
2025_04_18 Hr 02 | 0 | 0 | 0 | 3.0612 | 3.084 | 2.6537 | 2.8364 | 3.1087 | 3.1268 | 147.8662 | 0 | 0.42 | 94 | 0 | 91.5416 | 91.5416 | 196.6405 | 0 | 0.06027 | 0.077 | 0.16764 | 0.7656 | 0 | 0 | 0 | 0 | 0 | 0.86856 | 0.378 | 30.5516 | 7.2612 | 210.5566 | 0 | 0 | 0 | 0 | 28.8344 | 80.7895 | 0 | 0 | -28.4001 | 1.5652 | 14.1992 | 0.05 | -1 | -4.2 | 24.2101 | 0 | 0 | 36.5401 | 36.5401 | 36.5401 | 36.5401 | 42.4885 | 25.7985 | 0.024 | 0 | 0 | 0 | 0 | 0 | 0 | 0 | 0 | -25 | 0 | 0 | 0 | 0 | 0 | 0 | 0 | 0 | 13.4567 | 0 | -729.3475 | 19.4083 | 0 | 71.6746 | 0 | 67.6728 | 1223.85 | 33.0093 | 64.9064 | 0.7991 | 1.6128 | 0 | 15.209 | 2.552 | 62.04 | 862.5417 | 428.5088 | -761.4175 | 8.207 | 12.47 | -1.87 | 16.8783 | 7.8261 | 2025-04-18 | 2025_04_18 Hr 02 | 82.4924 | -5.6e-05 | -862.5417 | -782.7476 | 648.2402 | 717.6385 | 187.4713 | 28.3105 | 63.6287 | 169.6968 | 336.5151 | 142.0283 | 17.8708 | 183.0833 | 196.6405 | 0 | 7.2612 | 30.5516 | 210.5566 | 0 | 71.6746 | 0
2025_04_18 Hr 03 | 0 | 0 | 0 | 3.0612 | 3.084 | 2.6537 | 2.8364 | 3.1087 | 3.1268 | 146.1183 | 0 | 0.42 | 94 | 0 | 91.5416 | 91.5416 | 196.6405 | 0 | 0.06027 | 0.077 | 0.16764 | 0.7656 | 0 | 0 | 0 | 0 | 0 | 0.86856 | 0.378 | 30.5516 | 7.2612 | 210.5566 | 0 | 0 | 0 | 0 | 28.2444 | 79.333 | 0 | 0.23804 | -5.2148 | 1.5652 | 14.1992 | 0.05 | -1 | -4.2 | 24.2101 | 0 | 0 | 35.6273 | 35.6273 | 35.6273 | 35.6273 | 41.4271 | 37.6974 | 0.024 | 0 | 0 | 0 | 0 | 0 | 0 | 0 | 0 | -25 | 0 | 0 | 0 | 0 | 0 | 0 | 0 | 0 | 13.4567 | 0 | -738.8589 | 19.4083 | 0 | 71.6746 | 0 | 55.9602 | 1215.343 | 32.3117 | 63.5348 | 0.7991 | 1.6128 | 0 | 15.209 | 2.552 | 62.04 | 865.5417 | 426.1039 | -770.9289 | 8.207 | 12.47 | -1.87 | 16.5217 | 7.6607 | 2025-04-18 | 2025_04_18 Hr 03 | 80.7555 | -5.65e-05 | -865.5417 | -768.8356 | 637.142 | 717.6385 | 187.6576 | 28.3105 | 63.6287 | 167.6503 | 330.0545 | 139.4372 | 17.8708 | 183.0833 | 196.6405 | 0 | 7.2612 | 30.5516 | 210.5566 | 0 | 71.6746 | 0
2025_04_18 Hr 04 | 0 | 0 | 0 | 3.0612 | 3.084 | 2.6537 | 2.8364 | 3.1087 | 3.1268 | 145.6446 | 0 | 0.42 | 95 | 0 | 91.5416 | 91.5416 | 196.6405 | 0 | 0.06027 | 0.077 | 0.16764 | 0.7656 | 0 | 0 | 0 | 0 | 0 | 0.86856 | 0.378 | 30.5516 | 7.2612 | 210.5566 | 0 | 0 | 0 | 0 | 28.0845 | 78.9383 | 0 | 1.7032 | -2.3117 | 1.5652 | 14.1992 | 0.05 | -1 | -4.2 | 24.2101 | 0 | 0 | 35.3799 | 35.3799 | 35.3799 | 35.3799 | 41.1394 | 47.7009 | 0.024 | 0 | 0 | 0 | 0 | 0 | 0 | 0 | 0 | -25 | 0 | 0 | 0 | 0 | 0 | 0 | 0 | 0 | 13.4567 | 0 | -758.2046 | 19.4083 | 0 | 71.6746 | 0 | 66.9498 | 1213.038 | 32.1227 | 63.1631 | 0.7991 | 1.6128 | 0 | 15.209 | 2.552 | 62.04 | 869.55 | 447.3949 | -790.2746 | 8.207 | 12.47 | -1.87 | 16.425 | 7.6159 | 2025-04-18 | 2025_04_18 Hr 04 | 75.6445 | -0.000116 | -869.55 | -783.8131 | 634.1346 | 717.6385 | 209.6507 | 28.3105 | 63.6287 | 167.0958 | 328.3038 | 138.7351 | 17.8708 | 183.0833 | 196.6405 | 0 | 7.2612 | 30.5516 | 210.5566 | 0 | 71.6746 | 0
2025_04_18 Hr 05 | 0 | 0 | 0 | 3.0612 | 3.084 | 2.6537 | 2.8364 | 3.1087 | 3.1268 | 148.103 | 0 | 0.42 | 94 | 0 | 91.5416 | 91.5416 | 196.6405 | 0 | 0.06027 | 0.077 | 0.16764 | 0.7656 | 0 | 0 | 0 | 0 | 0 | 0.86856 | 0.378 | 30.5516 | 7.2612 | 210.5566 | 0 | 0 | 0 | 0 | 28.9143 | 80.7522 | 0 | 0.45667 | -18.2585 | 1.5652 | 14.1992 | 0.05 | -1 | -4.2 | 24.2101 | 0 | 0 | 36.6638 | 36.6638 | 36.6638 | 36.6638 | 42.6323 | 46.6479 | 0.024 | 0 | 0 | 0 | 0 | 0 | 0 | 0 | 0 | -25 | 0 | 0 | 0 | 0 | 0 | 0 | 0 | 0 | 13.4567 | 0 | -728.1918 | 19.4083 | 0 | 71.6746 | 0 | 83.0004 | 1224.768 | 33.1038 | 65.0922 | 0.7991 | 1.6128 | 0 | 15.209 | 2.552 | 62.04 | 911.7416 | 465.0369 | -760.2618 | 8.207 | 12.47 | -1.87 | 16.9267 | 7.8485 | 2025-04-18 | 2025_04_18 Hr 05 | 87.6366 | 1.79e-05 | -911.7416 | -770.9936 | 649.5092 | 717.6385 | 223.6483 | 28.3105 | 63.6287 | 169.7395 | 337.3904 | 142.3794 | 17.8708 | 183.0833 | 196.6405 | 0 | 7.2612 | 30.5516 | 210.5566 | 0 | 71.6746 | 0
2025_04_18 Hr 06 | 0 | 0 | 0 | 3.0612 | 3.084 | 2.6537 | 2.8364 | 3.1087 | 3.1268 | 156.8087 | 0 | 0.42 | 88 | 0 | 91.5416 | 91.5416 | 196.6405 | 0 | 0.06027 | 0.077 | 0.16764 | 0.7656 | 0 | 0 | 0 | 0 | 0 | 0.86856 | 0.378 | 30.5516 | 7.2612 | 210.5566 | 0 | 0 | 0 | 0 | 31.8528 | 81.84 | 0 | 5.9215 | -6.9625 | 1.5652 | 14.1992 | 0.05 | -1 | -4.2 | 24.2101 | 0 | 0 | 41.2102 | 41.2102 | 41.2102 | 41.2102 | 47.9188 | 46.6479 | 0.024 | 0 | 0 | 0 | 0 | 0 | 0 | 0 | 0 | -25 | 0 | 0 | 0 | 0 | 0 | 0 | 0 | 0 | 13.4567 | 0 | -700.0479 | 19.4083 | 0 | 71.6746 | 0 | 82.2774 | 1260.973 | 36.578 | 71.9235 | 0.7991 | 1.6128 | 0 | 15.209 | 2.552 | 62.04 | 999.0333 | 471.2195 | -732.1179 | 8.207 | 12.47 | -1.87 | 18.7031 | 8.6722 | 2025-04-18 | 2025_04_18 Hr 06 | 87.5702 | 3.7e-05 | -999.0333 | -726.0888 | 698.6192 | 717.6385 | 216.9253 | 28.3105 | 63.6287 | 173.7658 | 369.5684 | 155.285 | 17.8708 | 183.0833 | 196.6405 | 0 | 7.2612 | 30.5516 | 210.5566 | 0 | 71.6746 | 0
2025_04_18 Hr 07 | 1.0282 | 0 | 0 | 3.0612 | 3.084 | 2.6537 | 2.8364 | 3.1087 | 3.1268 | 167.2058 | -14.1 | 0.42 | 71 | 0 | 91.5416 | 91.5416 | 192.8745 | 0 | 0.06027 | 0.077 | 0.16764 | 0.7656 | 0 | 0 | 0 | 0 | 0 | 0.86856 | 0.378 | 30.5516 | 7.2612 | 207.9889 | 0 | 0 | 0 | 0 | 34.7867 | 81.84 | 0 | 15.5937 | -0.73389 | 1.5652 | 14.1992 | 0.05 | -1 | -4.2 | 24.2101 | 0 | 0 | 46.64 | 46.64 | 46.64 | 46.64 | 54.2326 | 47.7009 | 0.024 | 0 | -25 | 0 | 0 | 0 | 0 | 0 | 0 | 0 | 0 | 0 | 0 | 0 | 0 | 0 | 0 | 0 | 13.4567 | 0 | -636.3134 | 19.4083 | 0 | 70.0497 | 0 | 91.3872 | 1294.378 | 40.7272 | 80.0821 | 0.7991 | 1.6128 | -1.0282 | 15.209 | 2.552 | 62.04 | 1106.55 | 480.8236 | -683.5116 | 8.207 | 12.47 | -1.87 | 20.8247 | 9.6559 | 2025-04-18 | 2025_04_18 Hr 07 | 70.666 | -6.04e-05 | -1106.55 | -646.4536 | 741.2963 | 709.68 | 210.0881 | 28.3105 | 63.6287 | 176.6997 | 407.9984 | 156.5982 | 17.8708 | 183.0833 | 192.8745 | 0 | 7.2612 | 30.5516 | 207.9889 | 0 | 70.0497 | 0
2025_04_18 Hr 08 | 2.5887 | 0 | 0 | 3.0612 | 3.084 | 2.6537 | 2.8364 | 3.1087 | 3.1268 | 172.6976 | -14.1 | 0.42 | 61 | 0 | 91.5416 | 91.5416 | 192.8745 | 0 | 0.06027 | 0.077 | 0.16764 | 0.7656 | 0 | 0 | 0 | 0 | 0 | 0.86856 | 0.378 | 30.5516 | 7.2612 | 207.9889 | 0 | 0 | 0 | 0 | 35 | 81.84 | 0 | 8.8076 | -0.76413 | 1.5652 | 14.1992 | 0.05 | -1 | -4.2 | 24.2101 | 0 | 0 | 49.508 | 49.508 | 49.508 | 49.508 | 57.5675 | 44.6472 | 0.024 | 0 | -25 | 0 | 0 | 0 | 0 | 0 | 0 | 0 | 0 | 0 | 0 | 0 | 0 | 0 | 0 | 0 | 13.4567 | 0 | -591.8497 | 19.4083 | 0 | 70.0497 | 0 | 99.3402 | 1314.89 | 42.9188 | 84.3915 | 0.7991 | 1.6128 | -2.5887 | 15.209 | 2.552 | 62.04 | 1167.75 | 485.4247 | -640.6083 | 8.207 | 12.47 | -1.87 | 21.9453 | 10.1755 | 2025-04-18 | 2025_04_18 Hr 08 | 65.6395 | -1.05e-05 | -1167.75 | -608.8062 | 769.9496 | 709.68 | 204.9874 | 28.3105 | 63.6287 | 176.9129 | 428.2973 | 164.7394 | 17.8708 | 183.0833 | 192.8745 | 0 | 7.2612 | 30.5516 | 207.9889 | 0 | 70.0497 | 0
2025_04_18 Hr 09 | 8.3016 | 0.000495 | 0.013959 | 3.0612 | 3.084 | 2.6537 | 2.8364 | 3.1087 | 3.1268 | 174.75 | -14.1 | 0.42 | 66 | 0 | 91.5416 | 91.5416 | 192.8745 | 0 | 0.06027 | 0.077 | 0.16764 | 0.7656 | 0 | 0 | 0 | 0 | 0 | 0.86856 | 0.378 | 30.5516 | 7.2612 | 207.9889 | 0 | 0 | 0 | 0 | 35 | 81.84 | 0 | 4.8036 | -5.0089 | 1.5652 | 14.1992 | 0.05 | -1 | -4.2 | 24.2101 | 0 | 0 | 50.5799 | 50.5799 | 50.5799 | 50.5799 | 58.8138 | 47.7009 | 0.024 | 0 | -25 | 0 | 0 | 0 | 0 | 0 | 0 | 0 | 0 | 0 | 0 | 0 | 0 | 0 | 0 | 0 | 13.4567 | 0 | -580.4745 | 19.4083 | 0 | 70.0497 | 0 | 98.6172 | 1322.49 | 43.7378 | 86.002 | 0.7991 | 1.6128 | -8.3016 | 15.209 | 2.552 | 62.04 | 1188.85 | 501.5113 | -634.9461 | 8.207 | 12.47 | -1.87 | 22.3641 | 10.3697 | 2025-04-18 | 2025_04_18 Hr 09 | 67.5166 | 1.5e-05 | -1188.85 | -605.6799 | 780.5782 | 709.68 | 212.3326 | 28.3105 | 63.6287 | 176.9129 | 435.8833 | 167.7819 | 17.8708 | 183.0833 | 192.8745 | 0 | 7.2612 | 30.5516 | 207.9889 | 0 | 70.0497 | 0
2025_04_18 Hr 10 | 15.7459 | 0.0033 | 0.09306 | 3.0612 | 3.084 | 2.6537 | 2.8364 | 3.1087 | 3.1268 | 175.6973 | -14.1 | 0.42 | 53 | 0 | 91.5416 | 91.5416 | 192.8745 | 0 | 0.06027 | 0.077 | 0.16764 | 0.7656 | 0 | 0 | 0 | 0 | 0 | 0.86856 | 0.378 | 30.5516 | 7.2612 | 207.9889 | 0 | 0 | 0 | 0 | 35 | 81.84 | 0 | 26.5708 | -23.8935 | 1.5652 | 14.1992 | 0.05 | -1 | -4.2 | 24.2101 | 0 | 0 | 51.0746 | 51.0746 | 51.0746 | 51.0746 | 59.389 | 58.6521 | 0.024 | 0 | -25 | 0 | 0 | 0 | 0 | 0 | 0 | 0 | 0 | 0 | 0 | 0 | 0 | 0 | 0 | 0 | 13.4567 | 0 | -593.7281 | 19.4083 | 0 | 70.0497 | 0 | 89.9412 | 1326.07 | 44.1159 | 86.7454 | 0.7991 | 1.6128 | -15.7459 | 15.209 | 2.552 | 62.04 | 1172.742 | 499.6378 | -655.644 | 8.207 | 12.47 | -1.87 | 22.5574 | 10.4593 | 2025-04-18 | 2025_04_18 Hr 10 | 57.9328 | -0.000269 | -1172.742 | -616.0508 | 785.4837 | 709.68 | 201.6897 | 28.3105 | 63.6287 | 176.9129 | 439.3846 | 169.1862 | 17.8708 | 183.0833 | 192.8745 | 0 | 7.2612 | 30.5516 | 207.9889 | 0 | 70.0497 | 0
2025_04_18 Hr 11 | 16.0626 | 0.007365 | 0.20769 | 3.0612 | 3.084 | 2.6537 | 2.8364 | 3.1087 | 3.1268 | 175.9454 | -14.1 | 0.42 | 41 | 0 | 91.5416 | 91.5416 | 192.8745 | 0 | 0.06027 | 0.077 | 0.16764 | 0.7656 | 0 | 0 | 0 | 0 | 0 | 0.86856 | 0.378 | 30.5516 | 7.2612 | 207.9889 | 0 | 0 | 0 | 0 | 35 | 81.84 | 0 | 7.2465 | -0.090822 | 1.5652 | 14.1992 | 0.05 | -1 | -4.2 | 24.2101 | 0 | 0 | 51.2041 | 51.2041 | 51.2041 | 51.2041 | 59.5397 | 59.5998 | 0.024 | 0 | -25 | 0 | 0 | 0 | 0 | 0 | 0 | 0 | 0 | 0 | 0 | 0 | 0 | 0 | 0 | 0 | 13.4567 | 0 | -593.1991 | 19.4083 | 0 | 70.0497 | 0 | 84.591 | 1327.102 | 44.2149 | 86.94 | 0.7991 | 1.6128 | -16.0626 | 15.209 | 2.552 | 62.04 | 1162.75 | 483.9239 | -655.4317 | 8.207 | 12.47 | -1.87 | 22.608 | 10.4828 | 2025-04-18 | 2025_04_18 Hr 11 | 57.9134 | 7.136e-05 | -1162.75 | -611.0434 | 786.7685 | 709.68 | 185.4059 | 28.3105 | 63.6287 | 176.9129 | 440.3016 | 169.554 | 17.8708 | 183.0833 | 192.8745 | 0 | 7.2612 | 30.5516 | 207.9889 | 0 | 70.0497 | 0
2025_04_18 Hr 12 | 16.8669 | 0.01035 | 0.29187 | 3.0612 | 3.084 | 2.6537 | 2.8364 | 3.1087 | 3.1268 | 174.1974 | -14.1 | 0.42 | 42 | 0 | 91.5416 | 91.5416 | 192.8745 | 0 | 0.06027 | 0.077 | 0.16764 | 0.7656 | 0 | 0 | 0 | 0 | 0 | 0.86856 | 0.378 | 30.5516 | 7.2612 | 207.9889 | 0 | 0 | 0 | 0 | 35 | 81.84 | 0 | 0.19974 | -3.192 | 1.5652 | 14.1992 | 0.05 | -1 | -4.2 | 24.2101 | 0 | 0 | 50.2913 | 50.2913 | 50.2913 | 50.2913 | 58.4783 | 59.5998 | 0.024 | 0 | -25 | 0 | 0 | 0 | 0 | 0 | 0 | 0 | 0 | 0 | 0 | 0 | 0 | 0 | 0 | 0 | 13.4567 | 0 | -587.8935 | 19.4083 | 0 | 70.0497 | 0 | 83.2896 | 1320.726 | 43.5173 | 85.5684 | 0.7991 | 1.6128 | -16.8669 | 15.209 | 2.552 | 62.04 | 1148.642 | 481.8387 | -650.9304 | 8.207 | 12.47 | -1.87 | 22.2513 | 10.3174 | 2025-04-18 | 2025_04_18 Hr 12 | 56.6652 | -0.0003648 | -1148.642 | -615.8857 | 777.7166 | 709.68 | 185.1916 | 28.3105 | 63.6287 | 176.9129 | 433.8408 | 166.9628 | 17.8708 | 183.0833 | 192.8745 | 0 | 7.2612 | 30.5516 | 207.9889 | 0 | 70.0497 | 0
2025_04_18 Hr 13 | 15.8885 | 0.01209 | 0.34094 | 3.0612 | 3.084 | 2.6537 | 2.8364 | 3.1087 | 3.1268 | 172.8442 | -14.1 | 0.42 | 37 | 0 | 91.5416 | 91.5416 | 192.8745 | 0 | 0.06027 | 0.077 | 0.16764 | 0.7656 | 0 | 0 | 0 | 0 | 0 | 0.86856 | 0.378 | 30.5516 | 7.2612 | 207.9889 | 0 | 0 | 0 | 0 | 35 | 81.84 | 0 | 4.1715 | -0.026169 | 1.5652 | 14.1992 | 0.05 | -1 | -4.2 | 24.2101 | 0 | 0 | 49.5846 | 49.5846 | 49.5846 | 49.5846 | 57.6565 | 58.6521 | 0.024 | 0 | -25 | 0 | 0 | 0 | 0 | 0 | 0 | 0 | 0 | 0 | 0 | 0 | 0 | 0 | 0 | 0 | 13.4567 | 0 | -605.9104 | 19.4083 | 0 | 70.0497 | 0 | 70.9986 | 1315.773 | 42.9773 | 84.5066 | 0.7991 | 1.6128 | -15.8885 | 15.209 | 2.552 | 62.04 | 1112.567 | 460.6172 | -667.9689 | 8.207 | 12.47 | -1.87 | 21.9752 | 10.1894 | 2025-04-18 | 2025_04_18 Hr 13 | 52.4035 | -0.00035364 | -1112.567 | -626.765 | 770.7088 | 709.68 | 167.0037 | 28.3105 | 63.6287 | 176.9129 | 428.8391 | 164.9567 | 17.8708 | 183.0833 | 192.8745 | 0 | 7.2612 | 30.5516 | 207.9889 | 0 | 70.0497 | 0
2025_04_18 Hr 14 | 15.0195 | 0.011985 | 0.33798 | 3.0612 | 3.084 | 2.6537 | 2.8364 | 3.1087 | 3.1268 | 170.6791 | -14.1 | 0.42 | 30 | 0 | 91.5416 | 91.5416 | 192.8745 | 0 | 0.06027 | 0.077 | 0.16764 | 0.7656 | 0 | 0 | 0 | 0 | 0 | 0.86856 | 0.378 | 30.5516 | 7.2612 | 207.9889 | 0 | 0 | 0 | 0 | 35 | 81.84 | 0 | 0.36215 | -2.2004 | 1.5652 | 14.1992 | 0.05 | -1 | -4.2 | 24.2101 | 0 | 0 | 48.4539 | 48.4539 | 48.4539 | 48.4539 | 56.3417 | 57.5991 | 0.024 | 0 | -25 | 0 | 0 | 0 | 0 | 0 | 0 | 0 | 0 | 0 | 0 | 0 | 0 | 0 | 0 | 0 | 13.4567 | 0 | -624.2477 | 19.4083 | 0 | 70.0497 | 0 | 66.3714 | 1307.767 | 42.1133 | 82.8076 | 0.7991 | 1.6128 | -15.0195 | 15.209 | 2.552 | 62.04 | 1064.35 | 443.8582 | -685.4372 | 8.207 | 12.47 | -1.87 | 21.5334 | 9.9846 | 2025-04-18 | 2025_04_18 Hr 14 | 54.8704 | 1.86e-05 | -1064.35 | -651.0859 | 759.4963 | 709.68 | 154.3205 | 28.3105 | 63.6287 | 176.9129 | 420.8363 | 161.7471 | 17.8708 | 183.0833 | 192.8745 | 0 | 7.2612 | 30.5516 | 207.9889 | 0 | 70.0497 | 0
2025_04_18 Hr 15 | 9.3281 | 0.0099 | 0.27918 | 3.0612 | 3.084 | 2.6537 | 2.8364 | 3.1087 | 3.1268 | 168.5478 | -14.1 | 0.42 | 19 | 0 | 91.5416 | 91.5416 | 192.8745 | 0 | 0.06027 | 0.077 | 0.16764 | 0.7656 | 0 | 0 | 0 | 0 | 0 | 0.86856 | 0.378 | 30.5516 | 7.2612 | 207.9889 | 0 | 0 | 0 | 0 | 35 | 81.84 | 0 | 12.4182 | 0 | 1.5652 | 14.1992 | 0.05 | -1 | -4.2 | 24.2101 | 0 | 0 | 47.3408 | 47.3408 | 47.3408 | 47.3408 | 55.0475 | 54.6507 | 0.024 | 0 | -25 | 0 | 0 | 0 | 0 | 0 | 0 | 0 | 0 | 0 | 0 | 0 | 0 | 0 | 0 | 0 | 13.4567 | 0 | -617.8693 | 19.4083 | 0 | 70.0497 | 0 | 56.6832 | 1299.831 | 41.2627 | 81.1352 | 0.7991 | 1.6128 | -9.3281 | 15.209 | 2.552 | 62.04 | 1050.25 | 411.3686 | -673.3674 | 8.207 | 12.47 | -1.87 | 21.0985 | 9.7829 | 2025-04-18 | 2025_04_18 Hr 15 | 55.7997 | 6e-06 | -1050.25 | -630.4511 | 748.459 | 709.68 | 130.623 | 28.3105 | 63.6287 | 176.9129 | 412.9586 | 158.5875 | 17.8708 | 183.0833 | 192.8745 | 0 | 7.2612 | 30.5516 | 207.9889 | 0 | 70.0497 | 0
2025_04_18 Hr 16 | 14.5104 | 0.006855 | 0.19331 | 3.0612 | 3.084 | 2.6537 | 2.8364 | 3.1087 | 3.1268 | 168.5365 | -14.1 | 0.42 | 16 | 0 | 91.5416 | 91.5416 | 192.8745 | 0 | 0.06027 | 0.077 | 0.16764 | 0.7656 | 0 | 0 | 0 | 0 | 0 | 0.86856 | 0.378 | 30.5516 | 7.2612 | 207.9889 | 0 | 0 | 0 | 0 | 35 | 81.84 | 0 | 16.4078 | 0 | 1.5652 | 14.1992 | 0.05 | -1 | -4.2 | 24.2101 | 0 | 0 | 47.3349 | 47.3349 | 47.3349 | 47.3349 | 55.0406 | 53.5977 | 0.024 | 0 | -25 | 0 | 0 | 0 | 0 | 0 | 0 | 0 | 0 | 0 | 0 | 0 | 0 | 0 | 0 | 0 | 13.4567 | 0 | -660.6834 | 19.4083 | 0 | 70.0497 | 0 | 61.5996 | 1299.703 | 41.2582 | 81.1263 | 0.7991 | 1.6128 | -14.5104 | 15.209 | 2.552 | 62.04 | 1012.142 | 417.3946 | -721.3638 | 8.207 | 12.47 | -1.87 | 21.0962 | 9.7818 | 2025-04-18 | 2025_04_18 Hr 16 | 61.8083 | -0.000314 | -1012.142 | -669.2756 | 748.4006 | 709.68 | 131.3975 | 28.3105 | 63.6287 | 176.9129 | 412.9169 | 158.5708 | 17.8708 | 183.0833 | 192.8745 | 0 | 7.2612 | 30.5516 | 207.9889 | 0 | 70.0497 | 0
2025_04_18 Hr 17 | 16.7807 | 0.00894 | 0.25211 | 3.0612 | 3.084 | 2.6537 | 2.8364 | 3.1087 | 3.1268 | 167.9727 | -14.1 | 0.42 | 8 | 0 | 91.5416 | 91.5416 | 192.8745 | 0 | 0.06027 | 0.077 | 0.16764 | 0.7656 | 0 | 0 | 0 | 0 | 0 | 0.86856 | 0.378 | 30.5516 | 7.2612 | 207.9889 | 0 | 0 | 0 | 0 | 35 | 81.84 | 0 | 0 | -13.1337 | 1.5652 | 14.1992 | 0.05 | -1 | -4.2 | 24.2101 | 0 | 0 | 47.0405 | 47.0405 | 47.0405 | 47.0405 | 54.6982 | 53.5977 | 0.024 | 0 | -25 | 0 | 0 | 0 | 0 | 0 | 0 | 0 | 0 | 0 | 0 | 0 | 0 | 0 | 0 | 0 | 13.4567 | 0 | -620.376 | 19.4083 | 0 | 70.0497 | 0 | 70.7094 | 1297.678 | 41.0332 | 80.6839 | 0.7991 | 1.6128 | -16.7807 | 15.209 | 2.552 | 62.04 | 1021.158 | 419.9409 | -683.3267 | 8.207 | 12.47 | -1.87 | 20.9811 | 9.7285 | 2025-04-18 | 2025_04_18 Hr 17 | 65.9491 | 0.0004 | -1021.158 | -658.5097 | 745.4808 | 709.68 | 132.5681 | 28.3105 | 63.6287 | 176.9129 | 410.8329 | 157.735 | 17.8708 | 183.0833 | 192.8745 | 0 | 7.2612 | 30.5516 | 207.9889 | 0 | 70.0497 | 0
2025_04_18 Hr 18 | 14.9565 | 0.006045 | 0.17047 | 3.0612 | 3.084 | 2.6537 | 2.8364 | 3.1087 | 3.1268 | 167.9839 | -14.1 | 0.42 | 6 | 0 | 91.5416 | 91.5416 | 192.8745 | 0 | 0.06027 | 0.077 | 0.16764 | 0.7656 | 0 | 0 | 0 | 0 | 0 | 0.86856 | 0.378 | 30.5516 | 7.2612 | 207.9889 | 0 | 0 | 0 | 0 | 35 | 81.84 | 0 | 4.6673 | -0.98303 | 1.5652 | 14.1992 | 0.05 | -1 | -4.2 | 24.2101 | 0 | 0 | 47.0464 | 47.0464 | 47.0464 | 47.0464 | 54.7051 | 48.6486 | 0.024 | 0 | -25 | 0 | 0 | 0 | 0 | 0 | 0 | 0 | 0 | 0 | 0 | 0 | 0 | 0 | 0 | 0 | 13.4567 | 0 | -614.8384 | 19.4083 | 0 | 70.0497 | 0 | 50.3208 | 1297.638 | 41.0377 | 80.6927 | 0.7991 | 1.6128 | -14.9565 | 15.209 | 2.552 | 62.04 | 1016.15 | 390.7928 | -675.9649 | 8.207 | 12.47 | -1.87 | 20.9834 | 9.7295 | 2025-04-18 | 2025_04_18 Hr 18 | 68.4793 | -8.8e-06 | -1016.15 | -636.1542 | 745.5391 | 709.68 | 105.1459 | 28.3105 | 63.6287 | 176.9129 | 410.8745 | 157.7517 | 17.8708 | 183.0833 | 192.8745 | 0 | 7.2612 | 30.5516 | 207.9889 | 0 | 70.0497 | 0
2025_04_18 Hr 19 | 3.6201 | 0.003795 | 0.10702 | 3.0612 | 3.084 | 2.6537 | 2.8364 | 3.1087 | 3.1268 | 167.0592 | -14.1 | 0.42 | 2 | 0 | 91.5416 | 91.5416 | 192.8745 | 0 | 0.06027 | 0.077 | 0.16764 | 0.7656 | 0 | 0 | 0 | 0 | 0 | 0.86856 | 0.378 | 30.5516 | 7.2612 | 207.9889 | 0 | 0 | 0 | 0 | 35 | 81.84 | 0 | 21.1424 | 0 | 1.5652 | 14.1992 | 0.05 | -1 | -4.2 | 24.2101 | 0 | 0 | 46.5635 | 46.5635 | 46.5635 | 46.5635 | 54.1435 | 42.7518 | 0.024 | 0 | -25 | 0 | 0 | 0 | 0 | 0 | 0 | 0 | 0 | 0 | 0 | 0 | 0 | 0 | 0 | 0 | 13.4567 | 0 | -616.4966 | 19.4083 | 0 | 70.0497 | 0 | 46.272 | 1294.156 | 40.6687 | 79.9671 | 0.7991 | 1.6128 | -3.6201 | 15.209 | 2.552 | 62.04 | 1013.15 | 364.1378 | -666.2867 | 8.207 | 12.47 | -1.87 | 20.7948 | 9.6421 | 2025-04-18 | 2025_04_18 Hr 19 | 72.0206 | -1.8e-05 | -1013.15 | -620.3542 | 740.7504 | 709.68 | 91.1346 | 28.3105 | 63.6287 | 176.9129 | 407.4566 | 156.3809 | 17.8708 | 183.0833 | 192.8745 | 0 | 7.2612 | 30.5516 | 207.9889 | 0 | 70.0497 | 0
2025_04_18 Hr 20 | 1.0282 | 0.001245 | 0.035109 | 3.0612 | 3.084 | 2.6537 | 2.8364 | 3.1087 | 3.1268 | 164.5784 | -14.1 | 0.42 | 3 | 0 | 91.5416 | 91.5416 | 192.8745 | 0 | 0.06027 | 0.077 | 0.16764 | 0.7656 | 0 | 0 | 0 | 0 | 0 | 0.86856 | 0.378 | 30.5516 | 7.2612 | 207.9889 | 0 | 0 | 0 | 0 | 34.4754 | 81.84 | 0 | 3.4653 | -6.1426 | 1.5652 | 14.1992 | 0.05 | -1 | -4.2 | 24.2101 | 0 | 0 | 45.2678 | 45.2678 | 45.2678 | 45.2678 | 52.637 | 35.802 | 0.024 | 0 | -25 | 0 | 0 | 0 | 0 | 0 | 0 | 0 | 0 | 0 | 0 | 0 | 0 | 0 | 0 | 0 | 13.4567 | 0 | -575.608 | 19.4083 | 0 | 70.0497 | 0 | 61.5996 | 1284.39 | 39.6786 | 78.0204 | 0.7991 | 1.6128 | -1.0282 | 15.209 | 2.552 | 62.04 | 1026.15 | 367.2433 | -622.8062 | 8.207 | 12.47 | -1.87 | 20.2885 | 9.4073 | 2025-04-18 | 2025_04_18 Hr 20 | 62.1708 | 5.5e-05 | -1026.15 | -603.2853 | 727.3783 | 709.68 | 100.438 | 28.3105 | 63.6287 | 176.3884 | 398.2868 | 152.7031 | 17.8708 | 183.0833 | 192.8745 | 0 | 7.2612 | 30.5516 | 207.9889 | 0 | 70.0497 | 0
2025_04_18 Hr 21 | 0 | 1.5e-05 | 0.000423 | 3.0612 | 3.084 | 2.6537 | 2.8364 | 3.1087 | 3.1268 | 164.8377 | -14.1 | 0.42 | 20 | 0 | 91.5416 | 91.5416 | 192.8745 | 0 | 0.06027 | 0.077 | 0.16764 | 0.7656 | 0 | 0 | 0 | 0 | 0 | 0.86856 | 0.378 | 30.5516 | 7.2612 | 207.9889 | 0 | 0 | 0 | 0 | 34.563 | 81.84 | 0 | 5.6733 | 0 | 1.5652 | 14.1992 | 0.05 | -1 | -4.2 | 24.2101 | 0 | 0 | 45.4033 | 45.4033 | 45.4033 | 45.4033 | 52.7945 | 37.6974 | 0.024 | 0 | -25 | 0 | 0 | 0 | 0 | 0 | 0 | 0 | 0 | 0 | 0 | 0 | 0 | 0 | 0 | 0 | 13.4567 | 0 | -585.1997 | 19.4083 | 0 | 70.0497 | 0 | 54.6588 | 1285.402 | 39.7821 | 78.2239 | 0.7991 | 1.6128 | 0 | 15.209 | 2.552 | 62.04 | 1038.258 | 378.553 | -631.3697 | 8.207 | 12.47 | -1.87 | 20.3414 | 9.4319 | 2025-04-18 | 2025_04_18 Hr 21 | 62.4997 | 0.000326 | -1038.258 | -604.5264 | 728.8089 | 709.68 | 112.3566 | 28.3105 | 63.6287 | 176.4759 | 399.2454 | 153.0876 | 17.8708 | 183.0833 | 192.8745 | 0 | 7.2612 | 30.5516 | 207.9889 | 0 | 70.0497 | 0
2025_04_18 Hr 22 | 0 | 0 | 0 | 3.0612 | 3.084 | 2.6537 | 2.8364 | 3.1087 | 3.1268 | 160.3947 | -14.1 | 0.42 | 68 | 0 | 91.5416 | 91.5416 | 192.8745 | 0 | 0.06027 | 0.077 | 0.16764 | 0.7656 | 0 | 0 | 0 | 0 | 0 | 0.86856 | 0.378 | 30.5516 | 7.2612 | 207.9889 | 0 | 0 | 0 | 0 | 33.0633 | 81.84 | 0 | 54.1491 | 0 | 1.5652 | 14.1992 | 0.05 | -1 | -4.2 | 24.2101 | 0 | 0 | 43.083 | 43.083 | 43.083 | 43.083 | 50.0965 | 40.7511 | 0.024 | 0 | -25 | 0 | 0 | 0 | 0 | 0 | 0 | 0 | 0 | 0 | 0 | 0 | 0 | 0 | 0 | 0 | 13.4567 | 0 | -696.1597 | 19.4083 | 0 | 70.0497 | 0 | 55.3818 | 1267.479 | 38.009 | 74.7374 | 0.7991 | 1.6128 | 0 | 15.209 | 2.552 | 62.04 | 1003.042 | 423.7431 | -742.3297 | 8.207 | 12.47 | -1.87 | 19.4348 | 9.0115 | 2025-04-18 | 2025_04_18 Hr 22 | 73.6886 | -0.000281 | -1003.042 | -667.0106 | 704.3003 | 709.68 | 164.1329 | 28.3105 | 63.6287 | 174.9762 | 382.823 | 146.501 | 17.8708 | 183.0833 | 192.8745 | 0 | 7.2612 | 30.5516 | 207.9889 | 0 | 70.0497 | 0
2025_04_18 Hr 23 | 0 | 0 | 0 | 3.0612 | 3.084 | 2.6537 | 2.8364 | 3.1087 | 3.1268 | 154.2037 | 0 | 0.42 | 74 | 0 | 91.5416 | 91.5416 | 196.6405 | 0 | 0.06027 | 0.077 | 0.16764 | 0.7656 | 0 | 0 | 0 | 0 | 0 | 0.86856 | 0.378 | 30.5516 | 7.2612 | 210.5566 | 0 | 0 | 0 | 0 | 30.9736 | 81.84 | 0 | 0.76453 | -7.892 | 1.5652 | 14.1992 | 0.05 | -1 | -4.2 | 24.2101 | 0 | 0 | 39.8498 | 39.8498 | 39.8498 | 39.8498 | 46.337 | 42.7518 | 0.024 | 0 | 0 | 0 | 0 | 0 | 0 | 0 | 0 | -25 | 0 | 0 | 0 | 0 | 0 | 0 | 0 | 0 | 13.4567 | 0 | -733.8989 | 19.4083 | 0 | 71.6746 | 0 | 108.3054 | 1250.465 | 35.5384 | 69.8794 | 0.7991 | 1.6128 | 0 | 15.209 | 2.552 | 62.04 | 952.8583 | 475.4897 | -765.9689 | 8.207 | 12.47 | -1.87 | 18.1715 | 8.4257 | 2025-04-18 | 2025_04_18 Hr 23 | 86.7073 | -3.62e-05 | -952.8583 | -766.0264 | 684.2498 | 717.6385 | 225.0572 | 28.3105 | 63.6287 | 172.8865 | 359.9399 | 151.4234 | 17.8708 | 183.0833 | 196.6405 | 0 | 7.2612 | 30.5516 | 210.5566 | 0 | 71.6746 | 0
2025_04_18 Hr 24 | 0 | 0 | 0 | 3.0612 | 3.084 | 2.6537 | 2.8364 | 3.1087 | 3.1268 | 147.2234 | 0 | 0.42 | 71 | 0 | 91.5416 | 91.5416 | 196.6405 | 0 | 0.06027 | 0.077 | 0.16764 | 0.7656 | 0 | 0 | 0 | 0 | 0 | 0.86856 | 0.378 | 30.5516 | 7.2612 | 210.5566 | 0 | 0 | 0 | 0 | 28.6174 | 80.1417 | 0 | 0 | -11.5758 | 1.5652 | 14.1992 | 0.05 | -1 | -4.2 | 24.2101 | 0 | 0 | 36.2044 | 36.2044 | 36.2044 | 36.2044 | 42.0982 | 39.6981 | 0.024 | 0 | 0 | 0 | 0 | 0 | 0 | 0 | 0 | -25 | 0 | 0 | 0 | 0 | 0 | 0 | 0 | 0 | 13.4567 | 0 | -742.0416 | 19.4083 | 0 | 71.6746 | 0 | 113.9448 | 1220.61 | 32.7527 | 64.402 | 0.7991 | 1.6128 | 0 | 15.209 | 2.552 | 62.04 | 899.65 | 464.7275 | -774.1116 | 8.207 | 12.47 | -1.87 | 16.7472 | 7.7653 | 2025-04-18 | 2025_04_18 Hr 24 | 74.4025 | -8.3e-05 | -899.65 | -778.6174 | 644.0467 | 717.6385 | 224.6429 | 28.3105 | 63.6287 | 168.832 | 334.1392 | 141.0755 | 17.8708 | 183.0833 | 196.6405 | 0 | 7.2612 | 30.5516 | 210.5566 | 0 | 71.6746 | 0
2025_04_19 Hr 01 | 0 | 0 | 0 | 3.0612 | 3.084 | 2.6537 | 2.8364 | 3.1087 | 3.1268 | 139.6003 | 0 | 0.42 | 47 | 0 | 91.5416 | 91.5416 | 196.6405 | 0 | 0.06027 | 0.077 | 0.16764 | 0.7656 | 0 | 0 | 0 | 0 | 0 | 0.86856 | 0.378 | 30.5516 | 7.2612 | 210.5566 | 0 | 0 | 0 | 0 | 29.6664 | 81.84 | 0 | 0 | -17.6659 | 1.5652 | 14.1995 | 0.05 | -1 | -4.2 | 24.1706 | 0 | 0 | 36.2004 | 36.2004 | 36.2004 | 36.2004 | 42.0935 | 48.6486 | 0.024 | 0 | 0 | 0 | 0 | 0 | 0 | 0 | 0 | -25 | 0 | 0 | 0 | 0 | 0 | 0 | 0 | 0 | 13.4765 | 0 | -750.5087 | 17.8259 | 0 | 71.6746 | 0 | 118.7166 | 1215.691 | 31.6777 | 62.5235 | 0.7991 | 1.6128 | 0 | 15.209 | 2.552 | 62.04 | 864.55 | 449.1036 | -782.5787 | 8.2042 | 12.47 | -1.87 | 16.1687 | 7.5334 | 2025-04-19 | 2025_04_19 Hr 01 | 81.7658 | -7.1e-05 | -864.55 | -793.1747 | 633.7817 | 717.6385 | 214.3652 | 28.3105 | 63.6287 | 171.5571 | 326.4953 | 135.7292 | 17.8708 | 183.0833 | 196.6405 | 0 | 7.2612 | 30.5516 | 210.5566 | 0 | 71.6746 | 0
2025_04_19 Hr 02 | 0 | 0 | 0 | 3.0612 | 3.084 | 2.6537 | 2.8364 | 3.1087 | 3.1268 | 136.9481 | 0 | 0.42 | 31 | 0 | 91.5416 | 91.5416 | 196.6405 | 0 | 0.06027 | 0.077 | 0.16764 | 0.7656 | 0 | 0 | 0 | 0 | 0 | 0.86856 | 0.378 | 30.5516 | 7.2612 | 210.5566 | 0 | 0 | 0 | 0 | 28.6958 | 80.7008 | 0 | 0 | -26.3293 | 1.5652 | 14.1995 | 0.05 | -1 | -4.2 | 24.1706 | 0 | 0 | 34.785 | 34.785 | 34.785 | 34.785 | 40.4477 | 48.6486 | 0.024 | 0 | 0 | 0 | 0 | 0 | 0 | 0 | 0 | -25 | 0 | 0 | 0 | 0 | 0 | 0 | 0 | 0 | 13.4765 | 0 | -725.629 | 17.8259 | 0 | 71.6746 | 0 | 115.3908 | 1203.622 | 30.6219 | 60.4397 | 0.7991 | 1.6128 | 0 | 15.209 | 2.552 | 62.04 | 845.4417 | 425.8482 | -757.699 | 8.2042 | 12.47 | -1.87 | 15.6298 | 7.2824 | 2025-04-19 | 2025_04_19 Hr 02 | 57.1897 | -7e-05 | -845.4417 | -776.9583 | 617.7828 | 717.6385 | 195.0394 | 28.3105 | 63.6287 | 169.4473 | 316.5359 | 131.7997 | 17.8708 | 183.0833 | 196.6405 | 0 | 7.2612 | 30.5516 | 210.5566 | 0 | 71.6746 | 0
2025_04_19 Hr 03 | 0 | 0 | 0 | 3.0612 | 3.084 | 2.6537 | 2.8364 | 3.1087 | 3.1268 | 135.5935 | 0 | 0.42 | 37 | 0 | 91.5416 | 91.5416 | 196.6405 | 0 | 0.06027 | 0.077 | 0.16764 | 0.7656 | 0 | 0 | 0 | 0 | 0 | 0.86856 | 0.378 | 30.5516 | 7.2612 | 210.5566 | 0 | 0 | 0 | 0 | 28.2 | 79.4763 | 0 | 0 | -13.9441 | 1.5652 | 14.1995 | 0.05 | -1 | -4.2 | 24.1706 | 0 | 0 | 34.0621 | 34.0621 | 34.0621 | 34.0621 | 39.6071 | 50.6493 | 0.024 | 0 | 0 | 0 | 0 | 0 | 0 | 0 | 0 | -25 | 0 | 0 | 0 | 0 | 0 | 0 | 0 | 0 | 13.4765 | 0 | -728.7732 | 17.8259 | 0 | 71.6746 | 0 | 104.9796 | 1196.815 | 30.0827 | 59.3754 | 0.7991 | 1.6128 | 0 | 15.209 | 2.552 | 62.04 | 843.4583 | 421.4308 | -760.8432 | 8.2042 | 12.47 | -1.87 | 15.3546 | 7.1541 | 2025-04-19 | 2025_04_19 Hr 03 | 56.7637 | -4.3e-05 | -843.4583 | -767.7173 | 608.969 | 717.6385 | 192.6289 | 28.3105 | 63.6287 | 167.7271 | 311.4492 | 129.7927 | 17.8708 | 183.0833 | 196.6405 | 0 | 7.2612 | 30.5516 | 210.5566 | 0 | 71.6746 | 0
2025_04_19 Hr 04 | 0 | 0 | 0 | 3.0612 | 3.084 | 2.6537 | 2.8364 | 3.1087 | 3.1268 | 135.4341 | 0 | 0.42 | 65 | 0 | 91.5416 | 91.5416 | 196.6405 | 0 | 0.06027 | 0.077 | 0.16764 | 0.7656 | 0 | 0 | 0 | 0 | 0 | 0.86856 | 0.378 | 30.5516 | 7.2612 | 210.5566 | 0 | 0 | 0 | 0 | 28.1417 | 79.3321 | 0 | 0.36248 | -13.0916 | 1.5652 | 14.1995 | 0.05 | -1 | -4.2 | 24.1706 | 0 | 0 | 33.9771 | 33.9771 | 33.9771 | 33.9771 | 39.5083 | 47.7009 | 0.024 | 0 | 0 | 0 | 0 | 0 | 0 | 0 | 0 | -25 | 0 | 0 | 0 | 0 | 0 | 0 | 0 | 0 | 13.4765 | 0 | -752.0189 | 17.8259 | 0 | 71.6746 | 0 | 107.004 | 1196.014 | 30.0193 | 59.2502 | 0.7991 | 1.6128 | 0 | 15.209 | 2.552 | 62.04 | 847.4667 | 448.2707 | -784.0889 | 8.2042 | 12.47 | -1.87 | 15.3222 | 7.139 | 2025-04-19 | 2025_04_19 Hr 04 | 69.0435 | -0.0001353 | -847.4667 | -789.748 | 607.932 | 717.6385 | 219.7049 | 28.3105 | 63.6287 | 167.5246 | 310.8508 | 129.5566 | 17.8708 | 183.0833 | 196.6405 | 0 | 7.2612 | 30.5516 | 210.5566 | 0 | 71.6746 | 0
2025_04_19 Hr 05 | 0 | 0 | 0 | 3.0612 | 3.084 | 2.6537 | 2.8364 | 3.1087 | 3.1268 | 134.3869 | 0 | 0.42 | 83 | 0 | 91.5416 | 91.5416 | 196.6405 | 0 | 0.06027 | 0.077 | 0.16764 | 0.7656 | 0 | 0 | 0 | 0 | 0 | 0.86856 | 0.378 | 30.5516 | 7.2612 | 210.5566 | 0 | 0 | 0 | 0 | 27.7584 | 78.385 | 0 | 0.073291 | -30.531 | 1.5652 | 14.1995 | 0.05 | -1 | -4.2 | 24.1706 | 0 | 0 | 33.4182 | 33.4182 | 33.4182 | 33.4182 | 38.8584 | 47.7009 | 0.024 | 0 | 0 | 0 | 0 | 0 | 0 | 0 | 0 | -25 | 0 | 0 | 0 | 0 | 0 | 0 | 0 | 0 | 13.4765 | 0 | -726.7182 | 17.8259 | 0 | 71.6746 | 0 | 110.3298 | 1190.751 | 29.6024 | 58.4274 | 0.7991 | 1.6128 | 0 | 15.209 | 2.552 | 62.04 | 869.55 | 468.0449 | -758.7882 | 8.2042 | 12.47 | -1.87 | 15.1094 | 7.0399 | 2025-04-19 | 2025_04_19 Hr 05 | 79.4592 | -6.653e-05 | -869.55 | -782.1759 | 601.1175 | 717.6385 | 241.0307 | 28.3105 | 63.6287 | 166.1942 | 306.9183 | 128.005 | 17.8708 | 183.0833 | 196.6405 | 0 | 7.2612 | 30.5516 | 210.5566 | 0 | 71.6746 | 0
2025_04_19 Hr 06 | 0 | 0 | 0 | 3.0612 | 3.084 | 2.6537 | 2.8364 | 3.1087 | 3.1268 | 138.9629 | 0 | 0.42 | 90 | 0 | 91.5416 | 91.5416 | 196.6405 | 0 | 0.06027 | 0.077 | 0.16764 | 0.7656 | 0 | 0 | 0 | 0 | 0 | 0.86856 | 0.378 | 30.5516 | 7.2612 | 210.5566 | 0 | 0 | 0 | 0 | 29.4331 | 81.462 | 0 | 0.52567 | -23.1716 | 1.5652 | 14.1995 | 0.05 | -1 | -4.2 | 24.1706 | 0 | 0 | 35.8602 | 35.8602 | 35.8602 | 35.8602 | 41.6979 | 43.6995 | 0.024 | 0 | 0 | 0 | 0 | 0 | 0 | 0 | 0 | -25 | 0 | 0 | 0 | 0 | 0 | 0 | 0 | 0 | 13.4765 | 0 | -712.0172 | 17.8259 | 0 | 71.6746 | 0 | 96.3036 | 1212.686 | 31.4239 | 62.0227 | 0.7991 | 1.6128 | 0 | 15.209 | 2.552 | 62.04 | 909.75 | 463.797 | -744.0872 | 8.2042 | 12.47 | -1.87 | 16.0391 | 7.4731 | 2025-04-19 | 2025_04_19 Hr 06 | 79.1328 | -4.23e-05 | -909.75 | -759.6631 | 629.8323 | 717.6385 | 230.0031 | 28.3105 | 63.6287 | 170.9458 | 324.1017 | 134.7848 | 17.8708 | 183.0833 | 196.6405 | 0 | 7.2612 | 30.5516 | 210.5566 | 0 | 71.6746 | 0
2025_04_19 Hr 07 | 0 | 0 | 0 | 3.0612 | 3.084 | 2.6537 | 2.8364 | 3.1087 | 3.1268 | 142.4802 | -14.1 | 0.42 | 86 | 0 | 91.5416 | 91.5416 | 192.8745 | 0 | 0.06027 | 0.077 | 0.16764 | 0.7656 | 0 | 0 | 0 | 0 | 0 | 0.86856 | 0.378 | 30.5516 | 7.2612 | 207.9889 | 0 | 0 | 0 | 0 | 30.7203 | 81.84 | 0 | 3.5947 | -6.322 | 1.5652 | 14.1995 | 0.05 | -1 | -4.2 | 24.1706 | 0 | 0 | 37.7373 | 37.7373 | 37.7373 | 37.7373 | 43.8805 | 32.7483 | 0.024 | 0 | -25 | 0 | 0 | 0 | 0 | 0 | 0 | 0 | 0 | 0 | 0 | 0 | 0 | 0 | 0 | 0 | 13.4765 | 0 | -645.8782 | 17.8259 | 0 | 70.0497 | 0 | 89.3628 | 1219.601 | 32.8241 | 64.7862 | 0.7991 | 1.6128 | 0 | 15.209 | 2.552 | 62.04 | 971.9417 | 447.1163 | -692.0482 | 8.2042 | 12.47 | -1.87 | 16.7538 | 7.8061 | 2025-04-19 | 2025_04_19 Hr 07 | 61.3805 | -6e-06 | -971.9417 | -673.6055 | 635.8169 | 709.68 | 208.1111 | 28.3105 | 63.6287 | 172.6111 | 337.3098 | 125.8961 | 17.8708 | 183.0833 | 192.8745 | 0 | 7.2612 | 30.5516 | 207.9889 | 0 | 70.0497 | 0
2025_04_19 Hr 08 | 2.0713 | 0 | 0 | 3.0612 | 3.084 | 2.6537 | 2.8364 | 3.1087 | 3.1268 | 151.1426 | -14.1 | 0.42 | 65 | 0 | 91.5416 | 91.5416 | 192.8745 | 0 | 0.06027 | 0.077 | 0.16764 | 0.7656 | 0 | 0 | 0 | 0 | 0 | 0.86856 | 0.378 | 30.5516 | 7.2612 | 207.9889 | 0 | 0 | 0 | 0 | 33.8685 | 81.84 | 0 | 10.4399 | -2.0283 | 1.5652 | 14.1995 | 0.05 | -1 | -4.2 | 24.1706 | 0 | 0 | 42.36 | 42.36 | 42.36 | 42.36 | 49.2558 | 31.8006 | 0.024 | 0 | -25 | 0 | 0 | 0 | 0 | 0 | 0 | 0 | 0 | 0 | 0 | 0 | 0 | 0 | 0 | 0 | 13.4765 | 0 | -648.3966 | 17.8259 | 0 | 70.0497 | 0 | 91.3872 | 1255.278 | 36.2723 | 71.5921 | 0.7991 | 1.6128 | -2.0713 | 15.209 | 2.552 | 62.04 | 1009.15 | 442.0986 | -696.6379 | 8.2042 | 12.47 | -1.87 | 18.5138 | 8.6261 | 2025-04-19 | 2025_04_19 Hr 08 | 58.1198 | 1e-06 | -1009.15 | -664.985 | 684.3281 | 709.68 | 188.1878 | 28.3105 | 63.6287 | 175.7593 | 369.8385 | 138.7303 | 17.8708 | 183.0833 | 192.8745 | 0 | 7.2612 | 30.5516 | 207.9889 | 0 | 70.0497 | 0
2025_04_19 Hr 09 | 5.1707 | 0.00042 | 0.011844 | 3.0612 | 3.084 | 2.6537 | 2.8364 | 3.1087 | 3.1268 | 156.0373 | -14.1 | 0.42 | 64 | 0 | 91.5416 | 91.5416 | 192.8745 | 0 | 0.06027 | 0.077 | 0.16764 | 0.7656 | 0 | 0 | 0 | 0 | 0 | 0.86856 | 0.378 | 30.5516 | 7.2612 | 207.9889 | 0 | 0 | 0 | 0 | 35 | 81.84 | 0 | 10.2436 | -0.91156 | 1.5652 | 14.1995 | 0.05 | -1 | -4.2 | 24.1706 | 0 | 0 | 44.9721 | 44.9721 | 44.9721 | 44.9721 | 52.2931 | 25.7985 | 0.024 | 0 | -25 | 0 | 0 | 0 | 0 | 0 | 0 | 0 | 0 | 0 | 0 | 0 | 0 | 0 | 0 | 0 | 13.4765 | 0 | -671.7219 | 17.8259 | 0 | 70.0497 | 0 | 97.0266 | 1274.801 | 38.2208 | 75.4378 | 0.7991 | 1.6128 | -5.1707 | 15.209 | 2.552 | 62.04 | 1012.158 | 451.0876 | -723.0626 | 8.2042 | 12.47 | -1.87 | 19.5083 | 9.0895 | 2025-04-19 | 2025_04_19 Hr 09 | 55.1058 | 0.0003347 | -1012.158 | -687.3899 | 711.0917 | 709.68 | 186.8374 | 28.3105 | 63.6287 | 176.8907 | 388.2187 | 145.9823 | 17.8708 | 183.0833 | 192.8745 | 0 | 7.2612 | 30.5516 | 207.9889 | 0 | 70.0497 | 0
2025_04_19 Hr 10 | 9.3265 | 0.00318 | 0.089676 | 3.0612 | 3.084 | 2.6537 | 2.8364 | 3.1087 | 3.1268 | 160.7726 | -14.1 | 0.42 | 73 | 0 | 91.5416 | 91.5416 | 192.8745 | 0 | 0.06027 | 0.077 | 0.16764 | 0.7656 | 0 | 0 | 0 | 0 | 0 | 0.86856 | 0.378 | 30.5516 | 7.2612 | 207.9889 | 0 | 0 | 0 | 0 | 35 | 81.84 | 0 | 15.2568 | -1.3702 | 1.5652 | 14.1995 | 0.05 | -1 | -4.2 | 24.1706 | 0 | 0 | 47.4991 | 47.4991 | 47.4991 | 47.4991 | 55.2315 | 28.8522 | 0.024 | 0 | -25 | 0 | 0 | 0 | 0 | 0 | 0 | 0 | 0 | 0 | 0 | 0 | 0 | 0 | 0 | 0 | 13.4765 | 0 | -735.3373 | 17.8259 | 0 | 70.0497 | 0 | 98.0388 | 1292.661 | 40.1057 | 79.1583 | 0.7991 | 1.6128 | -9.3265 | 15.209 | 2.552 | 62.04 | 991.0417 | 475.3279 | -790.8337 | 8.2042 | 12.47 | -1.87 | 20.4704 | 9.5378 | 2025-04-19 | 2025_04_19 Hr 10 | 53.1997 | -1.1e-05 | -991.0417 | -746.4507 | 735.8894 | 709.68 | 199.9839 | 28.3105 | 63.6287 | 176.8907 | 406.0005 | 152.9981 | 17.8708 | 183.0833 | 192.8745 | 0 | 7.2612 | 30.5516 | 207.9889 | 0 | 70.0497 | 0
2025_04_19 Hr 11 | 12.4408 | 0.007635 | 0.21531 | 3.0612 | 3.084 | 2.6537 | 2.8364 | 3.1087 | 3.1268 | 161.6377 | -14.1 | 0.42 | 73 | 0 | 91.5416 | 91.5416 | 192.8745 | 0 | 0.06027 | 0.077 | 0.16764 | 0.7656 | 0 | 0 | 0 | 0 | 0 | 0.86856 | 0.378 | 30.5516 | 7.2612 | 207.9889 | 0 | 0 | 0 | 0 | 35 | 81.84 | 0 | 17.8103 | 0 | 1.5652 | 14.1995 | 0.05 | -1 | -4.2 | 24.1706 | 0 | 0 | 47.9608 | 47.9608 | 47.9608 | 47.9608 | 55.7683 | 29.7999 | 0.024 | 0 | -25 | 0 | 0 | 0 | 0 | 0 | 0 | 0 | 0 | 0 | 0 | 0 | 0 | 0 | 0 | 0 | 13.4765 | 0 | -775.311 | 17.8259 | 0 | 70.0497 | 0 | 103.389 | 1296.035 | 40.4501 | 79.838 | 0.7991 | 1.6128 | -12.4408 | 15.209 | 2.552 | 62.04 | 965.95 | 486.0264 | -833.9218 | 8.2042 | 12.47 | -1.87 | 20.6462 | 9.6196 | 2025-04-19 | 2025_04_19 Hr 11 | 52.0241 | -2.4e-05 | -965.95 | -782.5007 | 740.4197 | 709.68 | 206.4118 | 28.3105 | 63.6287 | 176.8907 | 409.2491 | 154.2799 | 17.8708 | 183.0833 | 192.8745 | 0 | 7.2612 | 30.5516 | 207.9889 | 0 | 70.0497 | 0
2025_04_19 Hr 12 | 13.4673 | 0.006285 | 0.17724 | 3.0612 | 3.084 | 2.6537 | 2.8364 | 3.1087 | 3.1268 | 160.6815 | -14.1 | 0.42 | 73 | 0 | 91.5416 | 91.5416 | 192.8745 | 0 | 0.06027 | 0.077 | 0.16764 | 0.7656 | 0 | 0 | 0 | 0 | 0 | 0.86856 | 0.378 | 30.5516 | 7.2612 | 207.9889 | 0 | 0 | 0 | 0 | 35 | 81.84 | 0 | 0 | -21.8082 | 1.5652 | 14.1995 | 0.05 | -1 | -4.2 | 24.1706 | 0 | 0 | 47.4505 | 47.4505 | 47.4505 | 47.4505 | 55.175 | 31.8006 | 0.024 | 0 | -25 | 0 | 0 | 0 | 0 | 0 | 0 | 0 | 0 | 0 | 0 | 0 | 0 | 0 | 0 | 0 | 13.4765 | 0 | -758.001 | 17.8259 | 0 | 70.0497 | 0 | 112.6434 | 1292.406 | 40.0695 | 79.0867 | 0.7991 | 1.6128 | -13.4673 | 15.209 | 2.552 | 62.04 | 949.85 | 496.89 | -817.6383 | 8.2042 | 12.47 | -1.87 | 20.4519 | 9.5291 | 2025-04-19 | 2025_04_19 Hr 12 | 51.6758 | -2.2e-05 | -949.85 | -804.8092 | 735.4125 | 709.68 | 217.6275 | 28.3105 | 63.6287 | 176.8907 | 405.6585 | 152.8632 | 17.8708 | 183.0833 | 192.8745 | 0 | 7.2612 | 30.5516 | 207.9889 | 0 | 70.0497 | 0
2025_04_19 Hr 13 | 16.3263 | 0.00645 | 0.18189 | 3.0612 | 3.084 | 2.6537 | 2.8364 | 3.1087 | 3.1268 | 158.2911 | -14.1 | 0.42 | 74 | 0 | 91.5416 | 91.5416 | 192.8745 | 0 | 0.06027 | 0.077 | 0.16764 | 0.7656 | 0 | 0 | 0 | 0 | 0 | 0.86856 | 0.378 | 30.5516 | 7.2612 | 207.9889 | 0 | 0 | 0 | 0 | 35 | 81.84 | 0 | 5.2865 | 0 | 1.5652 | 14.1995 | 0.05 | -1 | -4.2 | 24.1706 | 0 | 0 | 46.1748 | 46.1748 | 46.1748 | 46.1748 | 53.6917 | 28.8522 | 0.024 | 0 | -25 | 0 | 0 | 0 | 0 | 0 | 0 | 0 | 0 | 0 | 0 | 0 | 0 | 0 | 0 | 0 | 13.4765 | 0 | -757.7018 | 17.8259 | 0 | 70.0497 | 0 | 82.7112 | 1283.435 | 39.1179 | 77.2086 | 0.7991 | 1.6128 | -16.3263 | 15.209 | 2.552 | 62.04 | 932.85 | 464.3269 | -820.1981 | 8.2042 | 12.47 | -1.87 | 19.9662 | 9.3028 | 2025-04-19 | 2025_04_19 Hr 13 | 45.0097 | -6e-06 | -932.85 | -777.4153 | 722.8944 | 709.68 | 185.7517 | 28.3105 | 63.6287 | 176.8907 | 396.6821 | 149.3216 | 17.8708 | 183.0833 | 192.8745 | 0 | 7.2612 | 30.5516 | 207.9889 | 0 | 70.0497 | 0
2025_04_19 Hr 14 | 16.0626 | 0.012495 | 0.35236 | 3.0612 | 3.084 | 2.6537 | 2.8364 | 3.1087 | 3.1268 | 156.0373 | -14.1 | 0.42 | 75 | 0 | 91.5416 | 91.5416 | 192.8745 | 0 | 0.06027 | 0.077 | 0.16764 | 0.7656 | 0 | 0 | 0 | 0 | 0 | 0.86856 | 0.378 | 30.5516 | 7.2612 | 207.9889 | 0 | 0 | 0 | 0 | 35 | 81.84 | 0 | 0.27687 | -2.6697 | 1.5652 | 14.1995 | 0.05 | -1 | -4.2 | 24.1706 | 0 | 0 | 44.9721 | 44.9721 | 44.9721 | 44.9721 | 52.2931 | 28.8522 | 0.024 | 0 | -25 | 0 | 0 | 0 | 0 | 0 | 0 | 0 | 0 | 0 | 0 | 0 | 0 | 0 | 0 | 0 | 13.4765 | 0 | -768.1298 | 17.8259 | 0 | 70.0497 | 0 | 80.253 | 1275.142 | 38.2208 | 75.4378 | 0.7991 | 1.6128 | -16.0626 | 15.209 | 2.552 | 62.04 | 901.6583 | 459.2718 | -830.3624 | 8.2042 | 12.47 | -1.87 | 19.5083 | 9.0895 | 2025-04-19 | 2025_04_19 Hr 14 | 36.7272 | 3.81e-05 | -901.6583 | -795.5226 | 711.0917 | 709.68 | 184.4701 | 28.3105 | 63.6287 | 176.8907 | 388.2187 | 145.9823 | 17.8708 | 183.0833 | 192.8745 | 0 | 7.2612 | 30.5516 | 207.9889 | 0 | 70.0497 | 0
2025_04_19 Hr 15 | 15.0195 | 0 | 0 | 3.0612 | 3.084 | 2.6537 | 2.8364 | 3.1087 | 3.1268 | 154.751 | -14.1 | 0.42 | 71 | 0 | 91.426 | 91.426 | 192.8745 | 0 | 0.06027 | 0.077 | 0.16764 | 0.7656 | 0 | 0 | 0 | 0 | 0 | 0.86856 | 0.378 | 29.7038 | 7.2612 | 207.9889 | 0 | 0 | 0 | 0 | 34.9954 | 81.84 | 0 | 18.6318 | 0 | 1.5652 | 14.1995 | 0.05 | -1 | -4.2 | 24.1706 | 0 | 0 | 44.2856 | 44.2856 | 44.2856 | 44.2856 | 51.4949 | 36.7497 | 0.024 | 0 | -25 | 0 | 0 | 0 | 0 | 0 | 0 | 0 | 0 | 0 | 0 | 0 | 0 | 0 | 0 | 0 | 13.4765 | 0 | -765.0329 | 17.8259 | 0 | 66.5734 | 0 | 69.9864 | 1265.399 | 37.7087 | 74.4272 | 0.7991 | 1.6128 | -15.0195 | 15.209 | 2.552 | 62.04 | 907.75 | 449.9413 | -826.2224 | 8.2042 | 12.47 | -1.87 | 19.247 | 8.9677 | 2025-04-19 | 2025_04_19 Hr 15 | 35.0098 | 1.2e-05 | -907.75 | -771.4011 | 704.3512 | 705.1246 | 177.7361 | 28.3105 | 63.6287 | 176.8861 | 383.3885 | 144.0765 | 17.8708 | 182.852 | 192.8745 | 0 | 7.2612 | 29.7038 | 207.9889 | 0 | 66.5734 | 0
2025_04_19 Hr 16 | 12.9532 | 0 | 0 | 3.0612 | 3.084 | 2.6537 | 2.8364 | 3.1087 | 3.1268 | 152.6566 | -14.1 | 0.42 | 69 | 0 | 91.5416 | 91.5416 | 192.8745 | 0 | 0.06027 | 0.077 | 0.16764 | 0.7656 | 0 | 0 | 0 | 0 | 0 | 0.86856 | 0.378 | 30.5516 | 7.2612 | 207.9889 | 0 | 0 | 0 | 0 | 34.4446 | 81.84 | 0 | 0 | -18.9832 | 1.5652 | 14.1995 | 0.05 | -1 | -4.2 | 24.1706 | 0 | 0 | 43.1679 | 43.1679 | 43.1679 | 43.1679 | 50.1953 | 42.7518 | 0.024 | 0 | -25 | 0 | 0 | 0 | 0 | 0 | 0 | 0 | 0 | 0 | 0 | 0 | 0 | 0 | 0 | 0 | 13.4765 | 0 | -748.2285 | 17.8259 | 0 | 70.0497 | 0 | 77.6502 | 1261.539 | 36.875 | 72.7816 | 0.7991 | 1.6128 | -12.9532 | 15.209 | 2.552 | 62.04 | 891.6417 | 456.4378 | -807.3517 | 8.2042 | 12.47 | -1.87 | 18.8214 | 8.7694 | 2025-04-19 | 2025_04_19 Hr 16 | 37.1239 | 3.5e-05 | -891.6417 | -792.2117 | 692.8323 | 709.68 | 189.402 | 28.3105 | 63.6287 | 176.3353 | 375.5236 | 140.9734 | 17.8708 | 183.0833 | 192.8745 | 0 | 7.2612 | 30.5516 | 207.9889 | 0 | 70.0497 | 0
2025_04_19 Hr 17 | 13.1904 | 0 | 0 | 3.0612 | 3.084 | 2.6537 | 2.8364 | 3.1087 | 3.1268 | 153.1574 | -14.1 | 0.42 | 55 | 0 | 91.5416 | 91.5416 | 192.8745 | 0 | 0.06027 | 0.077 | 0.16764 | 0.7656 | 0 | 0 | 0 | 0 | 0 | 0.86856 | 0.378 | 30.5516 | 7.2612 | 207.9889 | 0 | 0 | 0 | 0 | 34.6279 | 81.84 | 0 | 12.9239 | 0 | 1.5652 | 14.1995 | 0.05 | -1 | -4.2 | 24.1706 | 0 | 0 | 43.4352 | 43.4352 | 43.4352 | 43.4352 | 50.5061 | 37.6974 | 0.024 | 0 | -25 | 0 | 0 | 0 | 0 | 0 | 0 | 0 | 0 | 0 | 0 | 0 | 0 | 0 | 0 | 0 | 13.4765 | 0 | -719.0646 | 17.8259 | 0 | 70.0497 | 0 | 53.9358 | 1263.603 | 37.0744 | 73.1751 | 0.7991 | 1.6128 | -13.1904 | 15.209 | 2.552 | 62.04 | 912.75 | 414.6482 | -778.425 | 8.2042 | 12.47 | -1.87 | 18.9232 | 8.8168 | 2025-04-19 | 2025_04_19 Hr 17 | 46.6202 | 9e-06 | -912.75 | -731.1407 | 695.6384 | 709.68 | 146.6332 | 28.3105 | 63.6287 | 176.5186 | 377.4043 | 141.7154 | 17.8708 | 183.0833 | 192.8745 | 0 | 7.2612 | 30.5516 | 207.9889 | 0 | 70.0497 | 0
2025_04_19 Hr 18 | 10.8919 | 0 | 0 | 3.0612 | 3.084 | 2.6537 | 2.8364 | 3.1087 | 3.1268 | 154.751 | -14.1 | 0.42 | 35 | 0 | 91.5416 | 91.5416 | 192.8745 | 0 | 0.06027 | 0.077 | 0.16764 | 0.7656 | 0 | 0 | 0 | 0 | 0 | 0.86856 | 0.378 | 30.5516 | 7.2612 | 207.9889 | 0 | 0 | 0 | 0 | 35 | 81.84 | 0 | 22.4615 | 0 | 1.5652 | 14.1995 | 0.05 | -1 | -4.2 | 24.1706 | 0 | 0 | 44.2856 | 44.2856 | 44.2856 | 44.2856 | 51.4949 | 26.8515 | 0.024 | 0 | -25 | 0 | 0 | 0 | 0 | 0 | 0 | 0 | 0 | 0 | 0 | 0 | 0 | 0 | 0 | 0 | 13.4765 | 0 | -718.1376 | 17.8259 | 0 | 70.0497 | 0 | 61.5996 | 1269.959 | 37.7087 | 74.4272 | 0.7991 | 1.6128 | -10.8919 | 15.209 | 2.552 | 62.04 | 908.75 | 391.5287 | -775.1995 | 8.2042 | 12.47 | -1.87 | 19.247 | 8.9677 | 2025-04-19 | 2025_04_19 Hr 18 | 56.6975 | 2e-06 | -908.75 | -720.6761 | 704.3558 | 709.68 | 123.4511 | 28.3105 | 63.6287 | 176.8907 | 383.3885 | 144.0765 | 17.8708 | 183.0833 | 192.8745 | 0 | 7.2612 | 30.5516 | 207.9889 | 0 | 70.0497 | 0
2025_04_19 Hr 19 | 3.6201 | 0 | 0 | 3.0612 | 3.084 | 2.6537 | 2.8364 | 3.1087 | 3.1268 | 154.5234 | -14.1 | 0.42 | 22 | 0 | 91.5416 | 91.5416 | 192.8745 | 0 | 0.06027 | 0.077 | 0.16764 | 0.7656 | 0 | 0 | 0 | 0 | 0 | 0.86856 | 0.378 | 30.5516 | 7.2612 | 207.9889 | 0 | 0 | 0 | 0 | 35 | 81.84 | 0 | 5.5068 | 0 | 1.5652 | 14.1995 | 0.05 | -1 | -4.2 | 24.1706 | 0 | 0 | 44.1642 | 44.1642 | 44.1642 | 44.1642 | 51.3537 | 33.8013 | 0.024 | 0 | -25 | 0 | 0 | 0 | 0 | 0 | 0 | 0 | 0 | 0 | 0 | 0 | 0 | 0 | 0 | 0 | 13.4765 | 0 | -713.3764 | 17.8259 | 0 | 70.0497 | 0 | 76.9272 | 1269.104 | 37.6181 | 74.2483 | 0.7991 | 1.6128 | -3.6201 | 15.209 | 2.552 | 62.04 | 904.6417 | 393.1971 | -763.1666 | 8.2042 | 12.47 | -1.87 | 19.2007 | 8.9462 | 2025-04-19 | 2025_04_19 Hr 19 | 54.8253 | 3.5e-05 | -904.6417 | -732.8696 | 703.1637 | 709.68 | 132.7285 | 28.3105 | 63.6287 | 176.8907 | 382.5337 | 143.7392 | 17.8708 | 183.0833 | 192.8745 | 0 | 7.2612 | 30.5516 | 207.9889 | 0 | 70.0497 | 0
2025_04_19 Hr 20 | 0 | 0 | 0 | 3.0612 | 3.084 | 2.6537 | 2.8364 | 3.1087 | 3.1268 | 154.751 | -14.1 | 0.42 | 7 | 0 | 91.5416 | 91.5416 | 192.8745 | 0 | 0.06027 | 0.077 | 0.16764 | 0.7656 | 0 | 0 | 0 | 0 | 0 | 0.86856 | 0.378 | 30.5516 | 7.2612 | 207.9889 | 0 | 0 | 0 | 0 | 35 | 81.84 | 0 | 20.1963 | 0 | 1.5652 | 14.1995 | 0.05 | -1 | -4.2 | 24.1706 | 0 | 0 | 44.2856 | 44.2856 | 44.2856 | 44.2856 | 51.4949 | 36.7497 | 0.024 | 0 | -25 | 0 | 0 | 0 | 0 | 0 | 0 | 0 | 0 | 0 | 0 | 0 | 0 | 0 | 0 | 0 | 13.4765 | 0 | -715.2139 | 17.8259 | 0 | 70.0497 | 0 | 76.0596 | 1269.959 | 37.7087 | 74.4272 | 0.7991 | 1.6128 | 0 | 15.209 | 2.552 | 62.04 | 905.7667 | 376.995 | -761.3839 | 8.2042 | 12.47 | -1.87 | 19.247 | 8.9677 | 2025-04-19 | 2025_04_19 Hr 20 | 53.4271 | -2.8e-05 | -905.7667 | -720.0176 | 704.3558 | 709.68 | 119.8093 | 28.3105 | 63.6287 | 176.8907 | 383.3885 | 144.0765 | 17.8708 | 183.0833 | 192.8745 | 0 | 7.2612 | 30.5516 | 207.9889 | 0 | 70.0497 | 0
2025_04_19 Hr 21 | 0 | 3e-05 | 0.000846 | 3.0612 | 3.084 | 2.6537 | 2.8364 | 3.1087 | 3.1268 | 158.6668 | -14.1 | 0.42 | 5 | 0 | 91.5416 | 91.5416 | 192.8745 | 0 | 0.06027 | 0.077 | 0.16764 | 0.7656 | 0 | 0 | 0 | 0 | 0 | 0.86856 | 0.378 | 30.5516 | 7.2612 | 207.9889 | 0 | 0 | 0 | 0 | 35 | 81.84 | 0 | 0 | -12.8341 | 1.5652 | 14.1995 | 0.05 | -1 | -4.2 | 24.1706 | 0 | 0 | 46.3753 | 46.3753 | 46.3753 | 46.3753 | 53.9248 | 18.8487 | 0.024 | 0 | -25 | 0 | 0 | 0 | 0 | 0 | 0 | 0 | 0 | 0 | 0 | 0 | 0 | 0 | 0 | 0 | 13.4765 | 0 | -656.5874 | 17.8259 | 0 | 70.0497 | 0 | 89.9412 | 1284.664 | 39.2675 | 77.5037 | 0.7991 | 1.6128 | 0 | 15.209 | 2.552 | 62.04 | 945.85 | 376.7772 | -702.7574 | 8.2042 | 12.47 | -1.87 | 20.0426 | 9.3384 | 2025-04-19 | 2025_04_19 Hr 21 | 37.5589 | 4.8e-05 | -945.85 | -694.4215 | 724.8616 | 709.68 | 113.7908 | 28.3105 | 63.6287 | 176.8907 | 398.0928 | 149.8781 | 17.8708 | 183.0833 | 192.8745 | 0 | 7.2612 | 30.5516 | 207.9889 | 0 | 70.0497 | 0
2025_04_19 Hr 22 | 0 | 0 | 0 | 3.0612 | 3.084 | 2.6537 | 2.8364 | 3.1087 | 3.1268 | 153.3054 | -14.1 | 0.42 | 16 | 0 | 91.5416 | 91.5416 | 192.8745 | 0 | 0.06027 | 0.077 | 0.16764 | 0.7656 | 0 | 0 | 0 | 0 | 0 | 0.86856 | 0.378 | 30.5516 | 7.2612 | 207.9889 | 0 | 0 | 0 | 0 | 34.4777 | 81.84 | 0 | 31.2187 | 0 | 1.5652 | 14.1995 | 0.05 | -1 | -4.2 | 24.1706 | 0 | 0 | 43.5142 | 43.5142 | 43.5142 | 43.5142 | 50.5979 | 20.8494 | 0.024 | 0 | -25 | 0 | 0 | 0 | 0 | 0 | 0 | 0 | 0 | 0 | 0 | 0 | 0 | 0 | 0 | 0 | 13.4765 | 0 | -686.4515 | 17.8259 | 0 | 70.0497 | 0 | 68.2512 | 1264.008 | 37.1333 | 73.2914 | 0.7991 | 1.6128 | 0 | 15.209 | 2.552 | 62.04 | 922.75 | 360.1444 | -732.6215 | 8.2042 | 12.47 | -1.87 | 18.9533 | 8.8309 | 2025-04-19 | 2025_04_19 Hr 22 | 34.4966 | 3.8e-05 | -922.75 | -680.2328 | 696.2631 | 709.68 | 105.1006 | 28.3105 | 63.6287 | 176.3684 | 377.96 | 141.9347 | 17.8708 | 183.0833 | 192.8745 | 0 | 7.2612 | 30.5516 | 207.9889 | 0 | 70.0497 | 0
2025_04_19 Hr 23 | 0 | 0 | 0 | 3.0612 | 3.084 | 2.6537 | 2.8364 | 3.1087 | 3.1268 | 150.5052 | 0 | 0.42 | 16 | 0 | 91.5416 | 91.5416 | 196.6405 | 0 | 0.06027 | 0.077 | 0.16764 | 0.7656 | 0 | 0 | 0 | 0 | 0 | 0.86856 | 0.378 | 30.5516 | 7.2612 | 210.5566 | 0 | 0 | 0 | 0 | 33.6572 | 81.84 | 0 | 9.7634 | -5.0406 | 1.5652 | 14.1995 | 0.05 | -1 | -4.2 | 24.1706 | 0 | 0 | 42.0198 | 42.0198 | 42.0198 | 42.0198 | 48.8603 | 32.7483 | 0.024 | 0 | 0 | 0 | 0 | 0 | 0 | 0 | 0 | -25 | 0 | 0 | 0 | 0 | 0 | 0 | 0 | 0 | 13.4765 | 0 | -758.6484 | 17.8259 | 0 | 71.6746 | 0 | 94.2792 | 1260.631 | 36.0186 | 71.0913 | 0.7991 | 1.6128 | 0 | 15.209 | 2.552 | 62.04 | 868.5583 | 393.9225 | -790.7184 | 8.2042 | 12.47 | -1.87 | 18.3843 | 8.5658 | 2025-04-19 | 2025_04_19 Hr 23 | 46.951 | -2.1e-05 | -868.5583 | -778.9256 | 694.8787 | 717.6385 | 143.0275 | 28.3105 | 63.6287 | 175.548 | 367.4448 | 151.8859 | 17.8708 | 183.0833 | 196.6405 | 0 | 7.2612 | 30.5516 | 210.5566 | 0 | 71.6746 | 0
2025_04_19 Hr 24 | 0 | 0 | 0 | 3.0612 | 3.084 | 2.6537 | 2.8364 | 3.1087 | 3.1268 | 146.248 | 0 | 0.42 | 37 | 0 | 91.5416 | 91.5416 | 196.6405 | 0 | 0.06027 | 0.077 | 0.16764 | 0.7656 | 0 | 0 | 0 | 0 | 0 | 0.86856 | 0.378 | 30.5516 | 7.2612 | 210.5566 | 0 | 0 | 0 | 0 | 32.0992 | 81.84 | 0 | 0.16302 | -6.0679 | 1.5652 | 14.1995 | 0.05 | -1 | -4.2 | 24.1706 | 0 | 0 | 39.7479 | 39.7479 | 39.7479 | 39.7479 | 46.2185 | 42.7518 | 0.024 | 0 | 0 | 0 | 0 | 0 | 0 | 0 | 0 | -25 | 0 | 0 | 0 | 0 | 0 | 0 | 0 | 0 | 13.4765 | 0 | -818.077 | 17.8259 | 0 | 71.6746 | 0 | 103.9674 | 1243.087 | 34.3239 | 67.7465 | 0.7991 | 1.6128 | 0 | 15.209 | 2.552 | 62.04 | 815.3417 | 428.3067 | -850.147 | 8.2042 | 12.47 | -1.87 | 17.5193 | 8.1627 | 2025-04-19 | 2025_04_19 Hr 24 | 52.7092 | -5.49e-05 | -815.3417 | -848.9819 | 671.0267 | 717.6385 | 183.7192 | 28.3105 | 63.6287 | 173.99 | 351.4583 | 145.5784 | 17.8708 | 183.0833 | 196.6405 | 0 | 7.2612 | 30.5516 | 210.5566 | 0 | 71.6746 | 0
2025_04_20 Hr 01 | 0 | 0 | 0 | 3.0612 | 3.084 | 2.6537 | 2.8364 | 3.1087 | 3.1268 | 141.5219 | 0 | 0.42 | 63 | 0 | 91.5416 | 91.5416 | 196.6405 | 0 | 0.06027 | 0.077 | 0.16764 | 0.7656 | 0 | 0 | 0 | 0 | 0 | 0.86856 | 0.378 | 30.5516 | 7.2612 | 210.5566 | 0 | 0 | 0 | 0 | 30.2434 | 81.4225 | 0 | 0 | -16.3187 | 1.5652 | 14.1997 | 0.05 | -1 | -4.2 | 24.131 | 0 | 0 | 38.085 | 38.085 | 38.085 | 38.085 | 44.2849 | 44.6472 | 0.024 | 0 | 0 | 0 | 0 | 0 | 0 | 0 | 0 | -25 | 0 | 0 | 0 | 0 | 0 | 0 | 0 | 0 | 13.4964 | 0 | -825.0275 | 17.7373 | 0 | 71.6746 | 0 | 108.0162 | 1227.48 | 32.4097 | 64.206 | 0.7991 | 1.6128 | 0 | 15.209 | 2.552 | 62.04 | 807.3333 | 453.2695 | -857.0975 | 8.2014 | 12.47 | -1.87 | 16.5132 | 7.7308 | 2025-04-20 | 2025_04_20 Hr 01 | 52.7147 | -8.4e-05 | -807.3333 | -866.3462 | 648.4383 | 717.6385 | 215.6634 | 28.3105 | 63.6287 | 171.6945 | 338.1469 | 138.5969 | 17.8708 | 183.0833 | 196.6405 | 0 | 7.2612 | 30.5516 | 210.5566 | 0 | 71.6746 | 0
2025_04_20 Hr 02 | 0 | 0 | 0 | 3.0612 | 3.084 | 2.6537 | 2.8364 | 3.1087 | 3.1268 | 138.6037 | 0 | 0.42 | 34 | 0 | 91.5416 | 91.5416 | 196.6405 | 0 | 0.06027 | 0.077 | 0.16764 | 0.7656 | 0 | 0 | 0 | 0 | 0 | 0.86856 | 0.378 | 30.5516 | 7.2612 | 210.5566 | 0 | 0 | 0 | 0 | 29.1745 | 79.3561 | 0 | 0 | -12.6721 | 1.5652 | 14.1997 | 0.05 | -1 | -4.2 | 24.131 | 0 | 0 | 36.495 | 36.495 | 36.495 | 36.495 | 42.4361 | 43.6995 | 0.024 | 0 | 0 | 0 | 0 | 0 | 0 | 0 | 0 | -25 | 0 | 0 | 0 | 0 | 0 | 0 | 0 | 0 | 13.4964 | 0 | -799.1688 | 17.7373 | 0 | 71.6746 | 0 | 103.9674 | 1213.218 | 31.2509 | 61.9103 | 0.7991 | 1.6128 | 0 | 15.209 | 2.552 | 62.04 | 784.2584 | 414.9517 | -831.2388 | 8.2014 | 12.47 | -1.87 | 15.9228 | 7.4544 | 2025-04-20 | 2025_04_20 Hr 02 | 52.7258 | -0.000124 | -784.2584 | -836.8409 | 629.8545 | 717.6385 | 181.6669 | 28.3105 | 63.6287 | 168.5592 | 327.0197 | 134.2756 | 17.8708 | 183.0833 | 196.6405 | 0 | 7.2612 | 30.5516 | 210.5566 | 0 | 71.6746 | 0
2025_04_20 Hr 03 | 0 | 0 | 0 | 3.0612 | 3.084 | 2.6537 | 2.8364 | 3.1087 | 3.1268 | 138.6037 | 0 | 0.42 | 21 | 0 | 91.5416 | 91.5416 | 196.6405 | 0 | 0.06027 | 0.077 | 0.16764 | 0.7656 | 0 | 0 | 0 | 0 | 0 | 0.86856 | 0.378 | 30.5516 | 7.2612 | 210.5566 | 0 | 0 | 0 | 0 | 29.1745 | 79.3561 | 0 | 0 | -30.3143 | 1.5652 | 14.1997 | 0.05 | -1 | -4.2 | 24.131 | 0 | 0 | 36.495 | 36.495 | 36.495 | 36.495 | 42.4361 | 44.6472 | 0.024 | 0 | 0 | 0 | 0 | 0 | 0 | 0 | 0 | -25 | 0 | 0 | 0 | 0 | 0 | 0 | 0 | 0 | 13.4964 | 0 | -784.5865 | 17.7373 | 0 | 71.6746 | 0 | 104.9796 | 1213.218 | 31.2509 | 61.9103 | 0.7991 | 1.6128 | 0 | 15.209 | 2.552 | 62.04 | 770.1583 | 403.9116 | -816.6565 | 8.2014 | 12.47 | -1.87 | 15.9228 | 7.4544 | 2025-04-20 | 2025_04_20 Hr 03 | 52.6428 | -2.4e-05 | -770.1583 | -839.9008 | 629.8545 | 717.6385 | 170.6268 | 28.3105 | 63.6287 | 168.5592 | 327.0197 | 134.2756 | 17.8708 | 183.0833 | 196.6405 | 0 | 7.2612 | 30.5516 | 210.5566 | 0 | 71.6746 | 0
2025_04_20 Hr 04 | 0 | 0 | 0 | 3.0612 | 3.084 | 2.6537 | 2.8364 | 3.1087 | 3.1268 | 139.925 | 0 | 0.42 | 63 | 0 | 91.5416 | 91.5416 | 196.6405 | 0 | 0.06027 | 0.077 | 0.16764 | 0.7656 | 0 | 0 | 0 | 0 | 0 | 0.86856 | 0.378 | 30.5516 | 7.2612 | 210.5566 | 0 | 0 | 0 | 0 | 29.6585 | 80.5534 | 0 | 0 | -30.0875 | 1.5652 | 14.1997 | 0.05 | -1 | -4.2 | 24.131 | 0 | 0 | 37.2149 | 37.2149 | 37.2149 | 37.2149 | 43.2731 | 44.6472 | 0.024 | 0 | 0 | 0 | 0 | 0 | 0 | 0 | 0 | -25 | 0 | 0 | 0 | 0 | 0 | 0 | 0 | 0 | 13.4964 | 0 | -804.7394 | 17.7373 | 0 | 71.6746 | 0 | 87.3384 | 1219.937 | 31.7756 | 62.9497 | 0.7991 | 1.6128 | 0 | 15.209 | 2.552 | 62.04 | 783.2667 | 430.2269 | -836.8094 | 8.2014 | 12.47 | -1.87 | 16.1901 | 7.5795 | 2025-04-20 | 2025_04_20 Hr 04 | 51.437 | -3.8e-05 | -783.2667 | -859.8269 | 638.5303 | 717.6385 | 194.9856 | 28.3105 | 63.6287 | 170.2404 | 332.0577 | 136.2321 | 17.8708 | 183.0833 | 196.6405 | 0 | 7.2612 | 30.5516 | 210.5566 | 0 | 71.6746 | 0
2025_04_20 Hr 05 | 0 | 0 | 0 | 3.0612 | 3.084 | 2.6537 | 2.8364 | 3.1087 | 3.1268 | 138.1786 | 0 | 0.42 | 49 | 0 | 91.5416 | 91.5416 | 196.6405 | 0 | 0.06027 | 0.077 | 0.16764 | 0.7656 | 0 | 0 | 0 | 0 | 0 | 0.86856 | 0.378 | 30.5516 | 7.2612 | 210.5566 | 0 | 0 | 0 | 0 | 29.0188 | 78.9708 | 0 | 1.7407 | -14.838 | 1.5652 | 14.1997 | 0.05 | -1 | -4.2 | 24.131 | 0 | 0 | 36.2634 | 36.2634 | 36.2634 | 36.2634 | 42.1667 | 47.7009 | 0.024 | 0 | 0 | 0 | 0 | 0 | 0 | 0 | 0 | -25 | 0 | 0 | 0 | 0 | 0 | 0 | 0 | 0 | 13.4964 | 0 | -771.2702 | 17.7373 | 0 | 71.6746 | 0 | 70.2756 | 1211.056 | 31.0821 | 61.5759 | 0.7991 | 1.6128 | 0 | 15.209 | 2.552 | 62.04 | 794.25 | 399.6318 | -803.3402 | 8.2014 | 12.47 | -1.87 | 15.8368 | 7.4141 | 2025-04-20 | 2025_04_20 Hr 05 | 52.2556 | -7.8e-05 | -794.25 | -809.3675 | 627.0632 | 717.6385 | 166.9765 | 28.3105 | 63.6287 | 168.0182 | 325.3988 | 133.6462 | 17.8708 | 183.0833 | 196.6405 | 0 | 7.2612 | 30.5516 | 210.5566 | 0 | 71.6746 | 0
2025_04_20 Hr 06 | 0 | 0 | 0 | 3.0612 | 3.084 | 2.6537 | 2.8364 | 3.1087 | 3.1268 | 144.2564 | 0 | 0.42 | 33 | 0 | 91.5416 | 91.5416 | 196.6405 | 0 | 0.06027 | 0.077 | 0.16764 | 0.7656 | 0 | 0 | 0 | 0 | 0 | 0.86856 | 0.378 | 30.5516 | 7.2612 | 210.5566 | 0 | 0 | 0 | 0 | 31.245 | 81.7337 | 0 | 3.5013 | -3.9537 | 1.5652 | 14.1997 | 0.05 | -1 | -4.2 | 24.131 | 0 | 0 | 39.5749 | 39.5749 | 39.5749 | 39.5749 | 46.0173 | 44.6472 | 0.024 | 0 | 0 | 0 | 0 | 0 | 0 | 0 | 0 | -25 | 0 | 0 | 0 | 0 | 0 | 0 | 0 | 0 | 13.4964 | 0 | -761.808 | 17.7373 | 0 | 71.6746 | 0 | 70.2756 | 1239.219 | 33.4955 | 66.357 | 0.7991 | 1.6128 | 0 | 15.209 | 2.552 | 62.04 | 834.4667 | 389.5779 | -793.878 | 8.2014 | 12.47 | -1.87 | 17.0665 | 7.9898 | 2025-04-20 | 2025_04_20 Hr 06 | 49.5286 | -3.4e-05 | -834.4667 | -787.2604 | 664.2266 | 717.6385 | 147.9228 | 28.3105 | 63.6287 | 173.0072 | 348.5734 | 142.646 | 17.8708 | 183.0833 | 196.6405 | 0 | 7.2612 | 30.5516 | 210.5566 | 0 | 71.6746 | 0
2025_04_20 Hr 07 | 1.5489 | 0 | 0 | 3.0612 | 3.084 | 2.6537 | 2.8364 | 3.1087 | 3.1268 | 148.875 | 0 | 0.42 | 23 | 0 | 91.5416 | 91.5416 | 192.8745 | 0 | 0.06027 | 0.077 | 0.16764 | 0.7656 | 0 | 0 | 0 | 0 | 0 | 0.86856 | 0.378 | 30.5516 | 7.2612 | 207.9889 | 0 | 0 | 0 | 0 | 32.9367 | 81.84 | 0 | 3.2966 | -6.4021 | 1.5652 | 14.1997 | 0.05 | -1 | -4.2 | 24.131 | 0 | 0 | 42.0914 | 42.0914 | 42.0914 | 42.0914 | 48.9435 | 43.6995 | 0.024 | 0 | 0 | 0 | 0 | 0 | 0 | 0 | 0 | -25 | 0 | 0 | 0 | 0 | 0 | 0 | 0 | 0 | 13.4964 | 0 | -711.2991 | 17.7373 | 0 | 70.0497 | 0 | 80.253 | 1250.669 | 35.3295 | 69.9903 | 0.7991 | 1.6128 | -1.5489 | 15.209 | 2.552 | 62.04 | 899.6417 | 396.9957 | -744.918 | 8.2014 | 12.47 | -1.87 | 18.0009 | 8.4272 | 2025-04-20 | 2025_04_20 Hr 07 | 43.4368 | -1.4e-05 | -899.6417 | -739.4046 | 690.4746 | 709.68 | 146.9525 | 28.3105 | 63.6287 | 174.8053 | 366.1842 | 149.4852 | 17.8708 | 183.0833 | 192.8745 | 0 | 7.2612 | 30.5516 | 207.9889 | 0 | 70.0497 | 0
2025_04_20 Hr 08 | 8.3 | 0 | 0 | 3.0612 | 3.084 | 2.6537 | 2.8364 | 3.1087 | 3.1268 | 154.5047 | 0 | 0.42 | 22 | 0 | 91.5416 | 91.5416 | 192.8745 | 0 | 0.06027 | 0.077 | 0.16764 | 0.7656 | 0 | 0 | 0 | 0 | 0 | 0.86856 | 0.378 | 30.5516 | 7.2612 | 207.9889 | 0 | 0 | 0 | 0 | 34.7261 | 81.84 | 0 | 0 | -11.6689 | 1.5652 | 14.1997 | 0.05 | -1 | -4.2 | 24.131 | 0 | 0 | 45.1588 | 45.1588 | 45.1588 | 45.1588 | 52.5102 | 43.6995 | 0.024 | 0 | 0 | 0 | 0 | 0 | 0 | 0 | 0 | -25 | 0 | 0 | 0 | 0 | 0 | 0 | 0 | 0 | 13.4964 | 0 | -681.4918 | 17.7373 | 0 | 70.0497 | 0 | 75.6258 | 1273.925 | 37.565 | 74.4189 | 0.7991 | 1.6128 | -8.3 | 15.209 | 2.552 | 62.04 | 946.85 | 406.4559 | -721.8618 | 8.2014 | 12.47 | -1.87 | 19.1399 | 8.9605 | 2025-04-20 | 2025_04_20 Hr 08 | 41.0196 | 5.2e-05 | -946.85 | -718.1607 | 722.0663 | 709.68 | 141.3253 | 28.3105 | 63.6287 | 176.5946 | 387.6502 | 157.8215 | 17.8708 | 183.0833 | 192.8745 | 0 | 7.2612 | 30.5516 | 207.9889 | 0 | 70.0497 | 0
2025_04_20 Hr 09 | 10.3712 | 0.000375 | 0.010575 | 3.0612 | 3.084 | 2.6537 | 2.8364 | 3.1087 | 3.1268 | 158.8361 | 0 | 0.42 | 29 | 0 | 91.5416 | 91.5416 | 192.8745 | 0 | 0.06027 | 0.077 | 0.16764 | 0.7656 | 0 | 0 | 0 | 0 | 0 | 0.86856 | 0.378 | 30.5516 | 7.2612 | 207.9889 | 0 | 0 | 0 | 0 | 35 | 81.84 | 0 | 0.36496 | -3.8101 | 1.5652 | 14.1997 | 0.05 | -1 | -4.2 | 24.131 | 0 | 0 | 47.5188 | 47.5188 | 47.5188 | 47.5188 | 55.2544 | 43.6995 | 0.024 | 0 | 0 | 0 | 0 | 0 | 0 | 0 | 0 | -25 | 0 | 0 | 0 | 0 | 0 | 0 | 0 | 0 | 13.4964 | 0 | -667.0682 | 17.7373 | 0 | 70.0497 | 0 | 56.9724 | 1290.725 | 39.2849 | 77.8262 | 0.7991 | 1.6128 | -10.3712 | 15.209 | 2.552 | 62.04 | 981.0583 | 403.288 | -709.5094 | 8.2014 | 12.47 | -1.87 | 20.0162 | 9.3707 | 2025-04-20 | 2025_04_20 Hr 09 | 35.9639 | 5.27e-05 | -981.0583 | -695.5134 | 745.2697 | 709.68 | 129.6829 | 28.3105 | 63.6287 | 176.8686 | 404.1658 | 164.2354 | 17.8708 | 183.0833 | 192.8745 | 0 | 7.2612 | 30.5516 | 207.9889 | 0 | 70.0497 | 0
2025_04_20 Hr 10 | 11.3961 | 0.001755 | 0.049491 | 0 | 0 | 0 | 0 | 0 | 0 | 160.7663 | 0 | 0.42 | 25 | 0 | 91.5416 | 91.5416 | 192.8745 | 0 | 0.06027 | 0.077 | 0.16764 | 0.7656 | 0 | 0 | 0 | 0 | 0 | 0.86856 | 0.378 | 29.8997 | 0 | 207.9889 | 0 | 0 | 0 | 0 | 35 | 81.84 | 0 | 10.9351 | 0 | 1.5652 | 14.1997 | 0.11 | -1 | -4.2 | 24.131 | 0 | 0 | 48.5705 | 48.5705 | 48.5705 | 48.5705 | 56.4773 | 40.7511 | 0.024 | 0 | 0 | 0 | 0 | 0 | 0 | 0 | 0 | -25 | 0 | 0 | 0 | 0 | 0 | 0 | 0 | 0 | 13.4964 | 0 | -652.208 | 17.7373 | 0 | 69.5138 | 0 | 45.6936 | 1271.804 | 40.0513 | 79.3446 | 0.7991 | 1.6128 | -11.3961 | 15.209 | 2.552 | 62.04 | 976.01 | 388.9452 | -695.6741 | 8.2014 | 12.47 | -1.87 | 20.4068 | 9.5535 | 2025-04-20 | 2025_04_20 Hr 10 | 28.4854 | 6.3e-05 | -976.01 | -666.2729 | 755.4877 | 683.3601 | 111.4959 | 28.3105 | 63.6287 | 176.8686 | 411.5256 | 167.0935 | 0 | 183.0833 | 192.8745 | 0 | 0 | 29.8997 | 207.9889 | 0 | 69.5138 | 0
2025_04_20 Hr 11 | 11.9234 | 0.00597 | 0.16835 | 0 | 0 | 0 | 0 | 0 | 0 | 158.0203 | 0 | 0.42 | 26 | 0 | 91.5416 | 91.5416 | 192.8745 | 0 | 0.06027 | 0.077 | 0.16764 | 0.7656 | 0 | 0 | 0 | 0 | 0 | 0.86856 | 0.378 | 15.1665 | 0 | 207.9889 | 0 | 0 | 0 | 0 | 35 | 81.84 | 0 | 19.8315 | -2.272 | 1.5652 | 14.1997 | 0.11 | -1 | -4.2 | 24.131 | 0 | 0 | 47.0744 | 47.0744 | 47.0744 | 47.0744 | 54.7376 | 36.7497 | 0.024 | 0 | 0 | 0 | 0 | 0 | 0 | 0 | 0 | -25 | 0 | 0 | 0 | 0 | 0 | 0 | 0 | 0 | 13.4964 | 0 | -645.2169 | 17.7373 | 0 | 63.6613 | 0 | 46.995 | 1240.867 | 38.961 | 77.1845 | 0.7991 | 1.6128 | -11.9234 | 15.209 | 2.552 | 62.04 | 952.9267 | 383.7107 | -689.2103 | 8.2014 | 12.47 | -1.87 | 19.8512 | 9.2935 | 2025-04-20 | 2025_04_20 Hr 11 | 25.4818 | -8.9e-05 | -952.9267 | -652.6574 | 740.9514 | 662.7744 | 109.919 | 28.3105 | 63.6287 | 176.8686 | 401.0554 | 163.0274 | 0 | 183.0833 | 192.8745 | 0 | 0 | 15.1665 | 207.9889 | 0 | 63.6613 | 0
2025_04_20 Hr 12 | 15.532 | 0.00867 | 0.24449 | 0 | 0 | 0 | 0 | 0 | 0 | 154.9413 | 0 | 0.42 | 26 | 0 | 91.5416 | 91.5416 | 192.8745 | 0 | 0.06027 | 0.077 | 0.16764 | 0.7656 | 0 | 0 | 0 | 0 | 0 | 0.86856 | 0.378 | 9.9732 | 0 | 207.9889 | 0 | 0 | 0 | 0 | 34.9775 | 81.84 | 0 | 16.9745 | 0 | 1.5652 | 14.1997 | 0.11 | -1 | -4.2 | 24.131 | 0 | 0 | 45.3967 | 45.3967 | 45.3967 | 45.3967 | 52.7869 | 42.7518 | 0.024 | 0 | 0 | 0 | 0 | 0 | 0 | 0 | 0 | -25 | 0 | 0 | 0 | 0 | 0 | 0 | 0 | 0 | 13.4964 | 0 | -639.5455 | 17.7373 | 0 | 62.3294 | 0 | 54.6588 | 1222.655 | 37.7383 | 74.7623 | 0.7991 | 1.6128 | -15.532 | 15.209 | 2.552 | 62.04 | 948.91 | 396.4284 | -687.1475 | 8.2014 | 12.47 | -1.87 | 19.2282 | 9.0018 | 2025-04-20 | 2025_04_20 Hr 12 | 24.3811 | 5.8e-05 | -948.91 | -647.5711 | 724.6289 | 656.2492 | 123.6638 | 28.3105 | 63.6287 | 176.8461 | 389.3149 | 158.468 | 0 | 183.0833 | 192.8745 | 0 | 0 | 9.9732 | 207.9889 | 0 | 62.3294 | 0
2025_04_20 Hr 13 | 17.0294 | 0.01128 | 0.3181 | 0 | 0 | 0 | 0 | 0 | 0 | 154.0566 | 0 | 0.42 | 29 | 0 | 90.7323 | 90.7331 | 192.2231 | 0 | 0.06027 | 0.077 | 0.16764 | 0.7656 | 0 | 0 | 0 | 0 | 0 | 0.86856 | 0.378 | 9.8422 | 0 | 207.9889 | 0 | 0 | 0 | 0 | 34.8347 | 81.84 | 0 | 25.4711 | 0 | 1.5652 | 14.1997 | 0.11 | -1 | -4.2 | 24.131 | 0 | 0 | 44.9147 | 44.9147 | 44.9147 | 44.9147 | 52.2264 | 39.6981 | 0.024 | 0 | 0 | 0 | 0 | 0 | 0 | 0 | 0 | -25 | 0 | 0 | 0 | 0 | 0 | 0 | 0 | 0 | 13.4964 | 0 | -630.1248 | 17.7373 | 0 | 55.3901 | 0 | 57.9846 | 1209.873 | 37.387 | 74.0664 | 0.7991 | 1.6128 | -17.0294 | 15.209 | 2.552 | 62.04 | 956.01 | 399.8906 | -679.2242 | 8.2014 | 12.47 | -1.87 | 19.0493 | 8.918 | 2025-04-20 | 2025_04_20 Hr 13 | 20.3987 | 4e-06 | -956.01 | -629.6537 | 719.8028 | 646.9096 | 127.0121 | 28.3105 | 63.6287 | 176.7032 | 385.9416 | 157.158 | 0 | 181.4654 | 192.2231 | 0 | 0 | 9.8422 | 207.9889 | 0 | 55.3901 | 0
2025_04_20 Hr 14 | 18.2583 | 0.011355 | 0.32021 | 0 | 0 | 0 | 0 | 0 | 0 | 152.2758 | 0 | 0.42 | 31 | 0 | 90.6166 | 90.6171 | 190.269 | 0 | 0.06027 | 0.077 | 0.16764 | 0.7656 | 0 | 0 | 0 | 0 | 0 | 0.86856 | 0.378 | 9.7765 | 0 | 207.9889 | 0 | 0 | 0 | 0 | 34.1824 | 81.84 | 0 | 25.6058 | 0 | 1.5652 | 14.1997 | 0.11 | -1 | -4.2 | 24.131 | 0 | 0 | 43.9444 | 43.9444 | 43.9444 | 43.9444 | 51.0981 | 42.7518 | 0.024 | 0 | 0 | 0 | 0 | 0 | 0 | 0 | 0 | -25 | 0 | 0 | 0 | 0 | 0 | 0 | 0 | 0 | 13.4964 | 0 | -620.399 | 17.7373 | 0 | 54.0574 | 0 | 60.732 | 1198.848 | 36.6799 | 72.6655 | 0.7991 | 1.6128 | -18.2583 | 15.209 | 2.552 | 62.04 | 960.01 | 406.2836 | -670.7272 | 8.2014 | 12.47 | -1.87 | 18.689 | 8.7493 | 2025-04-20 | 2025_04_20 Hr 14 | 19.6851 | 6.4e-05 | -960.01 | -619.7932 | 709.7233 | 643.3255 | 134.8154 | 28.3105 | 63.6287 | 176.0509 | 379.1514 | 154.521 | 0 | 181.2337 | 190.269 | 0 | 0 | 9.7765 | 207.9889 | 0 | 54.0574 | 0
2025_04_20 Hr 15 | 17.0875 | 0.007365 | 0.20769 | 0 | 0 | 0 | 0 | 0 | 0 | 150.495 | 0 | 0.42 | 39 | 0 | 85.1823 | 85.1835 | 184.4065 | 0 | 0.06027 | 0.077 | 0.16764 | 0.7656 | 0 | 0 | 0 | 0 | 0 | 0.86856 | 0.378 | 9.8422 | 0 | 204.6476 | 0 | 0 | 0 | 0 | 33.5301 | 81.84 | 0 | 28.8253 | -1.4316 | 1.5652 | 14.1997 | 0.11 | -1 | -4.2 | 24.131 | 0 | 0 | 42.9741 | 42.9741 | 42.9741 | 42.9741 | 49.9699 | 44.6472 | 0.024 | 0 | 0 | 0 | 0 | 0 | 0 | 0 | 0 | -25 | 0 | 0 | 0 | 0 | 0 | 0 | 0 | 0 | 13.4964 | 0 | -594.4138 | 17.7373 | 0 | 56.7232 | 0 | 61.5996 | 1173.953 | 35.9728 | 71.2646 | 0.7991 | 1.6128 | -17.0875 | 15.209 | 2.552 | 62.04 | 971.01 | 413.2348 | -643.5713 | 8.2014 | 12.47 | -1.87 | 18.3287 | 8.5807 | 2025-04-20 | 2025_04_20 Hr 15 | 21.2173 | 1.4e-05 | -971.01 | -592.0201 | 699.6438 | 625.9853 | 145.4619 | 28.3105 | 63.6287 | 175.3986 | 372.3612 | 151.884 | 0 | 170.3658 | 184.4065 | 0 | 0 | 9.8422 | 204.6476 | 0 | 56.7232 | 0
2025_04_20 Hr 16 | 16.3611 | 0.0045 | 0.1269 | 0 | 0 | 0 | 0 | 0 | 0 | 150.2537 | 0 | 0.42 | 41 | 0 | 91.5416 | 91.5416 | 192.8745 | 0 | 0.06027 | 0.077 | 0.16764 | 0.7656 | 0 | 0 | 0 | 0 | 0 | 0.86856 | 0.378 | 10.7565 | 0 | 207.9889 | 0 | 0 | 0 | 0 | 33.4417 | 81.84 | 0 | 13.0234 | -0.61618 | 1.5652 | 14.1997 | 0.11 | -1 | -4.2 | 24.131 | 0 | 0 | 42.8426 | 42.8426 | 42.8426 | 42.8426 | 49.817 | 44.6472 | 0.024 | 0 | 0 | 0 | 0 | 0 | 0 | 0 | 0 | -25 | 0 | 0 | 0 | 0 | 0 | 0 | 0 | 0 | 13.4964 | 0 | -591.1815 | 17.7373 | 0 | 57.7805 | 0 | 48.2964 | 1199.362 | 35.877 | 71.0748 | 0.7991 | 1.6128 | -16.3611 | 15.209 | 2.552 | 62.04 | 973.0016 | 400.8451 | -639.6126 | 8.2014 | 12.47 | -1.87 | 18.2798 | 8.5578 | 2025-04-20 | 2025_04_20 Hr 16 | 23.1035 | 0.0001111 | -973.0016 | -603.7743 | 698.2782 | 652.4836 | 134.075 | 28.3105 | 63.6287 | 175.3103 | 371.4412 | 151.5267 | 0 | 183.0833 | 192.8745 | 0 | 0 | 10.7565 | 207.9889 | 0 | 57.7805 | 0
2025_04_20 Hr 17 | 17.119 | 0.00321 | 0.090522 | 0 | 0 | 0 | 0 | 0 | 0 | 149.2082 | 0 | 0.42 | 58 | 0 | 91.426 | 91.426 | 192.8745 | 0 | 0.06027 | 0.077 | 0.16764 | 0.7656 | 0 | 0 | 0 | 0 | 0 | 0.86856 | 0.378 | 12.2932 | 0 | 207.9889 | 0 | 0 | 0 | 0 | 33.0588 | 81.84 | 0 | 3.6399 | -2.6477 | 1.5652 | 14.1997 | 0.11 | -1 | -4.2 | 24.131 | 0 | 0 | 42.273 | 42.273 | 42.273 | 42.273 | 49.1546 | 47.7009 | 0.024 | 0 | 0 | 0 | 0 | 0 | 0 | 0 | 0 | -25 | 0 | 0 | 0 | 0 | 0 | 0 | 0 | 0 | 13.4964 | 0 | -570.0356 | 17.7373 | 0 | 61.7785 | 0 | 46.272 | 1200.26 | 35.4618 | 70.2524 | 0.7991 | 1.6128 | -17.119 | 15.209 | 2.552 | 62.04 | 1000.11 | 418.0828 | -619.2245 | 8.2014 | 12.47 | -1.87 | 18.0683 | 8.4588 | 2025-04-20 | 2025_04_20 Hr 17 | 25.1895 | 5.8e-05 | -1000.11 | -594.0434 | 692.3605 | 657.7871 | 152.0666 | 28.3105 | 63.6287 | 174.9273 | 367.4547 | 149.9785 | 0 | 182.852 | 192.8745 | 0 | 0 | 12.2932 | 207.9889 | 0 | 61.7785 | 0
2025_04_20 Hr 18 | 17.7956 | 0.003285 | 0.092637 | 0 | 0 | 0 | 0 | 0 | 0 | 150.8396 | 0 | 0.42 | 68 | 0 | 87.3791 | 87.3791 | 179.1954 | 0 | 0.06027 | 0.077 | 0.16764 | 0.7656 | 0 | 0 | 0 | 0 | 0 | 0.86856 | 0.378 | 16.8449 | 0 | 202.4201 | 0 | 0 | 0 | 0 | 33.6563 | 81.84 | 0 | 45.5836 | -0.049834 | 1.5652 | 14.1997 | 0.11 | -1 | -4.2 | 24.131 | 0 | 0 | 43.1619 | 43.1619 | 43.1619 | 43.1619 | 50.1882 | 47.7009 | 0.024 | 0 | 0 | 0 | 0 | 0 | 0 | 0 | 0 | -25 | 0 | 0 | 0 | 0 | 0 | 0 | 0 | 0 | 13.4964 | 0 | -567.8234 | 17.7373 | 0 | 60.4458 | 0 | 37.596 | 1182.958 | 36.1096 | 71.5358 | 0.7991 | 1.6128 | -17.7956 | 15.209 | 2.552 | 62.04 | 1033.302 | 422.4993 | -617.689 | 8.2014 | 12.47 | -1.87 | 18.3984 | 8.6133 | 2025-04-20 | 2025_04_20 Hr 18 | 24.6198 | -0.00041284 | -1033.302 | -547.2896 | 701.5946 | 633.6645 | 153.3928 | 28.3105 | 63.6287 | 175.5249 | 373.6753 | 152.3944 | 0 | 174.7583 | 179.1954 | 0 | 0 | 16.8449 | 202.4201 | 0 | 60.4458 | 0
2025_04_20 Hr 19 | 6.7494 | 0.001425 | 0.040185 | 0 | 0 | 0 | 0 | 0 | 0 | 151.0005 | 0 | 0.42 | 50 | 0 | 91.5416 | 91.5416 | 192.8745 | 0 | 0.06027 | 0.077 | 0.16764 | 0.7656 | 0 | 0 | 0 | 0 | 0 | 0.86856 | 0.378 | 26.2512 | 0 | 207.9889 | 0 | 0 | 0 | 0 | 33.7153 | 81.84 | 0 | 10.4021 | 0 | 1.5652 | 14.1997 | 0.11 | -1 | -4.2 | 24.131 | 0 | 0 | 43.2495 | 43.2495 | 43.2495 | 43.2495 | 50.2901 | 42.7518 | 0.024 | 0 | 0 | 0 | 0 | 0 | 0 | 0 | 0 | -25 | 0 | 0 | 0 | 0 | 0 | 0 | 0 | 0 | 13.4964 | 0 | -576.0046 | 17.7373 | 0 | 70.0497 | 0 | 38.319 | 1230.16 | 36.1735 | 71.6623 | 0.7991 | 1.6128 | -6.7494 | 15.209 | 2.552 | 62.04 | 1015.202 | 389.4634 | -614.824 | 8.2014 | 12.47 | -1.87 | 18.4309 | 8.6286 | 2025-04-20 | 2025_04_20 Hr 19 | 30.1954 | -0.000277 | -1015.202 | -590.6025 | 702.5051 | 680.2476 | 131.1124 | 28.3105 | 63.6287 | 175.5838 | 374.2887 | 152.6326 | 0 | 183.0833 | 192.8745 | 0 | 0 | 26.2512 | 207.9889 | 0 | 70.0497 | 0
2025_04_20 Hr 20 | 0.51574 | 0.0003 | 0.00846 | 0 | 0 | 0 | 0 | 0 | 0 | 153.4247 | 0 | 0.42 | 52 | 0 | 91.5416 | 91.5416 | 192.8745 | 0 | 0.06027 | 0.077 | 0.16764 | 0.7656 | 0 | 0 | 0 | 0 | 0 | 0.86856 | 0.378 | 30.5516 | 0 | 207.9889 | 0 | 0 | 0 | 0 | 34.5259 | 81.84 | 0 | 12.9488 | 0 | 1.5652 | 14.1997 | 0.11 | -1 | -4.2 | 24.131 | 0 | 0 | 44.5704 | 44.5704 | 44.5704 | 44.5704 | 51.826 | 39.6981 | 0.024 | 0 | 0 | 0 | 0 | 0 | 0 | 0 | 0 | -25 | 0 | 0 | 0 | 0 | 0 | 0 | 0 | 0 | 13.4964 | 0 | -594.0074 | 17.7373 | 0 | 70.0497 | 0 | 41.934 | 1244.483 | 37.1361 | 73.5693 | 0.7991 | 1.6128 | -0.51574 | 15.209 | 2.552 | 62.04 | 1020.218 | 389.3796 | -626.5931 | 8.2014 | 12.47 | -1.87 | 18.9214 | 8.8582 | 2025-04-20 | 2025_04_20 Hr 20 | 33.5973 | 0.00035 | -1020.218 | -606.0586 | 716.1489 | 684.548 | 133.6409 | 28.3105 | 63.6287 | 176.3945 | 383.5322 | 156.2223 | 0 | 183.0833 | 192.8745 | 0 | 0 | 30.5516 | 207.9889 | 0 | 70.0497 | 0
2025_04_20 Hr 21 | 0 | 0 | 0 | 0 | 0 | 0 | 0 | 0 | 0 | 160.2148 | 0 | 0.42 | 54 | 0 | 91.5416 | 91.5416 | 192.8745 | 0 | 0.06027 | 0.077 | 0.16764 | 0.7656 | 0 | 0 | 0 | 0 | 0 | 0.86856 | 0.378 | 30.5516 | 0 | 207.9889 | 0 | 0 | 0 | 0 | 35 | 81.84 | 0 | 0.32976 | -10.4351 | 1.5652 | 14.1997 | 0.11 | -1 | -4.2 | 24.131 | 0 | 0 | 48.27 | 48.27 | 48.27 | 48.27 | 56.1279 | 53.5977 | 0.024 | 0 | 0 | 0 | 0 | 0 | 0 | 0 | 0 | -25 | 0 | 0 | 0 | 0 | 0 | 0 | 0 | 0 | 13.4964 | 0 | -636.3738 | 17.7373 | 0 | 70.0497 | 0 | 49.0194 | 1270.839 | 39.8324 | 78.9108 | 0.7991 | 1.6128 | 0 | 15.209 | 2.552 | 62.04 | 1014.193 | 421.9032 | -668.4438 | 8.2014 | 12.47 | -1.87 | 20.2952 | 9.5013 | 2025-04-20 | 2025_04_20 Hr 21 | 28.265 | 0.0003762 | -1014.193 | -671.4791 | 752.5683 | 684.548 | 156.6171 | 28.3105 | 63.6287 | 176.8686 | 409.4228 | 166.2769 | 0 | 183.0833 | 192.8745 | 0 | 0 | 30.5516 | 207.9889 | 0 | 70.0497 | 0
2025_04_20 Hr 22 | 0 | 0 | 0 | 0 | 0 | 0 | 0 | 0 | 0 | 155.2859 | 0 | 0.42 | 44 | 0 | 91.5416 | 91.5416 | 192.8745 | 0 | 0.06027 | 0.077 | 0.16764 | 0.7656 | 0 | 0 | 0 | 0 | 0 | 0.86856 | 0.378 | 30.4863 | 0 | 207.9889 | 0 | 0 | 0 | 0 | 34.7196 | 81.84 | 0 | 30.113 | 0 | 1.5652 | 14.1997 | 0.11 | -1 | -4.2 | 24.131 | 0 | 0 | 45.5845 | 45.5845 | 45.5845 | 45.5845 | 53.0052 | 47.7009 | 0.024 | 0 | 0 | 0 | 0 | 0 | 0 | 0 | 0 | -25 | 0 | 0 | 0 | 0 | 0 | 0 | 0 | 0 | 13.4964 | 0 | -674.779 | 17.7373 | 0 | 70.0497 | 0 | 30.366 | 1251.7 | 37.8752 | 75.0335 | 0.7991 | 1.6128 | 0 | 15.209 | 2.552 | 62.04 | 955.0183 | 380.0544 | -706.849 | 8.2014 | 12.47 | -1.87 | 19.298 | 9.0345 | 2025-04-20 | 2025_04_20 Hr 22 | 28.9896 | 1.2e-05 | -955.0183 | -669.666 | 726.1956 | 684.4827 | 122.0669 | 28.3105 | 63.6287 | 176.5881 | 390.6291 | 158.9784 | 0 | 183.0833 | 192.8745 | 0 | 0 | 30.4863 | 207.9889 | 0 | 70.0497 | 0
2025_04_20 Hr 23 | 0 | 0 | 0 | 0 | 0 | 0 | 0 | 0 | 0 | 148.0133 | 0 | 0.42 | 39 | 0 | 91.5416 | 91.5416 | 196.6405 | 0 | 0.06027 | 0.077 | 0.16764 | 0.7656 | 0 | 0 | 0 | 0 | 0 | 0.86856 | 0.378 | 30.5516 | 0 | 210.5566 | 0 | 0 | 0 | 0 | 32.6211 | 81.84 | 0 | 0 | -33.9802 | 1.5652 | 14.1997 | 0.11 | -1 | -4.2 | 24.131 | 0 | 0 | 41.6219 | 41.6219 | 41.6219 | 41.6219 | 48.3976 | 37.6974 | 0.024 | 0 | 0 | 0 | 0 | 0 | 0 | 0 | 0 | -25 | 0 | 0 | 0 | 0 | 0 | 0 | 0 | 0 | 13.4964 | 0 | -658.9657 | 17.7373 | 0 | 71.6746 | 0 | 52.9236 | 1229.895 | 34.9873 | 69.3124 | 0.7991 | 1.6128 | 0 | 15.209 | 2.552 | 62.04 | 881.7183 | 376.8394 | -691.0357 | 8.2014 | 12.47 | -1.87 | 17.8266 | 8.3456 | 2025-04-20 | 2025_04_20 Hr 23 | 35.1967 | -4.5e-05 | -881.7183 | -717.9459 | 685.5974 | 692.5065 | 129.621 | 28.3105 | 63.6287 | 174.4897 | 362.8986 | 148.2092 | 0 | 183.0833 | 196.6405 | 0 | 0 | 30.5516 | 210.5566 | 0 | 71.6746 | 0
2025_04_20 Hr 24 | 0 | 0 | 0 | 0 | 0 | 0 | 0 | 0 | 0 | 142.0849 | 0 | 0.42 | 35 | 0 | 91.5416 | 91.5416 | 196.6405 | 0 | 0.06027 | 0.077 | 0.16764 | 0.7656 | 0 | 0 | 0 | 0 | 0 | 0.86856 | 0.378 | 30.3558 | 0 | 210.5566 | 0 | 0 | 0 | 0 | 30.4496 | 81.5809 | 0 | 0 | -29.6609 | 1.5652 | 14.1997 | 0.16 | -1 | -4.2 | 24.131 | 0 | 0 | 38.3918 | 38.3918 | 38.3918 | 38.3918 | 44.6416 | 33.8013 | 0.024 | 0 | 0 | 0 | 0 | 0 | 0 | 0 | 0 | -25 | 0 | 0 | 0 | 0 | 0 | 0 | 0 | 0 | 13.4964 | 0 | -588.067 | 17.7373 | 0 | 0 | 0 | 26.028 | 1132.989 | 32.6333 | 64.6488 | 0.7991 | 1.6128 | 0 | 15.209 | 2.552 | 62.04 | 816.46 | 333.269 | -620.137 | 8.2014 | 12.47 | -1.87 | 16.6271 | 7.7841 | 2025-04-20 | 2025_04_20 Hr 24 | 27.2038 | -9e-05 | -816.46 | -642.7279 | 651.7832 | 620.6361 | 94.8293 | 28.3105 | 63.6287 | 172.0591 | 340.2936 | 139.4306 | 0 | 183.0833 | 196.6405 | 0 | 0 | 30.3558 | 210.5566 | 0 | 0 | 0
2025_04_21 Hr 01 | 0 | 0 | 0 | 0 | 0 | 0 | 0 | 0 | 0 | 145.7203 | 0 | 0.42 | 60 | 0 | 91.5416 | 91.5416 | 196.6405 | 0 | 0.06027 | 0.077 | 0.16764 | 0.7656 | 0 | 0 | 0 | 0 | 0 | 0.86856 | 0.378 | 9.7765 | 0 | 210.5566 | 0 | 0 | 0 | 0 | 27.2072 | 79.8608 | 0 | 0 | -21.8369 | 1.5652 | 14.2 | 0.16 | -1 | -4.2 | 24.0915 | 0 | 0 | 36.9952 | 36.9952 | 36.9952 | 36.9952 | 43.0177 | 31.8006 | 0.024 | 0 | 0 | 0 | 0 | 0 | 0 | 0 | 0 | -25 | 0 | 0 | 0 | 0 | 0 | 0 | 0 | 0 | 13.5162 | 0 | -601.2303 | 19.5472 | 0 | 0 | 0 | 27.6186 | 1103.85 | 31.4952 | 62.622 | 0.7991 | 1.6128 | 0 | 15.209 | 2.552 | 62.04 | 804.36 | 355.6471 | -633.3003 | 8.1986 | 12.47 | -1.87 | 16.0194 | 7.5349 | 2025-04-21 | 2025_04_21 Hr 01 | 24.2853 | -5.4e-05 | -804.36 | -648.0672 | 641.0119 | 600.0569 | 119.4192 | 28.3105 | 63.6287 | 167.0744 | 336.7187 | 137.2188 | 0 | 183.0833 | 196.6405 | 0 | 0 | 9.7765 | 210.5566 | 0 | 0 | 0
2025_04_21 Hr 02 | 0 | 0 | 0 | 0 | 0 | 0 | 0 | 0 | 0 | 144.9898 | 0 | 0.42 | 77 | 0 | 91.5416 | 91.5416 | 196.6405 | 0 | 0.06027 | 0.077 | 0.16764 | 0.7656 | 0 | 0 | 0 | 0 | 0 | 0.86856 | 0.378 | 9.7765 | 0 | 210.5566 | 0 | 0 | 0 | 0 | 26.9654 | 79.2619 | 0 | 0 | -27.1494 | 1.5652 | 14.2 | 0.16 | -1 | -4.2 | 24.0915 | 0 | 0 | 36.5891 | 36.5891 | 36.5891 | 36.5891 | 42.5455 | 35.802 | 0.024 | 0 | 0 | 0 | 0 | 0 | 0 | 0 | 0 | -25 | 0 | 0 | 0 | 0 | 0 | 0 | 0 | 0 | 13.5162 | 0 | -622.853 | 19.5472 | 0 | 0 | 0 | 24.2928 | 1100.182 | 31.2058 | 62.0467 | 0.7991 | 1.6128 | 0 | 15.209 | 2.552 | 62.04 | 790.3517 | 372.2416 | -654.923 | 8.1986 | 12.47 | -1.87 | 15.8722 | 7.4657 | 2025-04-21 | 2025_04_21 Hr 02 | 24.4401 | -0.000102 | -790.3517 | -675.0024 | 636.2631 | 600.0569 | 137.0948 | 28.3105 | 63.6287 | 166.2337 | 333.8918 | 136.1376 | 0 | 183.0833 | 196.6405 | 0 | 0 | 9.7765 | 210.5566 | 0 | 0 | 0
2025_04_21 Hr 03 | 0 | 0 | 0 | 0 | 0 | 0 | 0 | 0 | 0 | 144.4912 | 0 | 0.42 | 73 | 0 | 91.5416 | 91.5416 | 196.6405 | 0 | 0.06027 | 0.077 | 0.16764 | 0.7656 | 0 | 0 | 0 | 0 | 0 | 0.86856 | 0.378 | 10.0745 | 0 | 210.5566 | 0 | 0 | 0 | 0 | 26.8004 | 78.8531 | 0 | 0 | -25.8092 | 1.5652 | 14.2 | 0.16 | -1 | -4.2 | 24.0915 | 0 | 0 | 36.312 | 36.312 | 36.312 | 36.312 | 42.2232 | 43.6995 | 0.024 | 0 | 0 | 0 | 0 | 0 | 0 | 0 | 0 | -25 | 0 | 0 | 0 | 0 | 0 | 0 | 0 | 0 | 13.5162 | 0 | -612.1406 | 19.5472 | 0 | 0 | 0 | 15.3276 | 1097.977 | 31.0083 | 61.654 | 0.7991 | 1.6128 | 0 | 15.209 | 2.552 | 62.04 | 794.3933 | 366.436 | -644.2106 | 8.1986 | 12.47 | -1.87 | 15.7718 | 7.4184 | 2025-04-21 | 2025_04_21 Hr 03 | 24.4346 | -2.5e-05 | -794.3933 | -662.9498 | 633.022 | 600.3548 | 132.0271 | 28.3105 | 63.6287 | 165.6599 | 331.9624 | 135.3997 | 0 | 183.0833 | 196.6405 | 0 | 0 | 10.0745 | 210.5566 | 0 | 0 | 0
2025_04_21 Hr 04 | 0 | 0 | 0 | 0 | 0 | 0 | 0 | 0 | 0 | 145.2101 | 0 | 0.42 | 70 | 0 | 91.5416 | 91.5416 | 196.6405 | 0 | 0.06027 | 0.077 | 0.16764 | 0.7656 | 0 | 0 | 0 | 0 | 0 | 0.86856 | 0.378 | 16.847 | 0 | 210.5566 | 0 | 0 | 0 | 0 | 27.0384 | 79.4425 | 0 | 0 | -21.9219 | 1.5652 | 14.2 | 0.16 | -1 | -4.2 | 24.0915 | 0 | 0 | 36.7116 | 36.7116 | 36.7116 | 36.7116 | 42.6879 | 42.7518 | 0.024 | 0 | 0 | 0 | 0 | 0 | 0 | 0 | 0 | -25 | 0 | 0 | 0 | 0 | 0 | 0 | 0 | 0 | 13.5162 | 0 | -627.1931 | 19.5472 | 0 | 0 | 0 | 7.953 | 1108.359 | 31.2931 | 62.2202 | 0.7991 | 1.6128 | 0 | 15.209 | 2.552 | 62.04 | 783.3517 | 356.1777 | -659.2631 | 8.1986 | 12.47 | -1.87 | 15.9166 | 7.4866 | 2025-04-21 | 2025_04_21 Hr 04 | 26.5089 | -0.000115 | -783.3517 | -674.115 | 637.6953 | 607.1274 | 120.7048 | 28.3105 | 63.6287 | 166.4872 | 334.7444 | 136.4637 | 0 | 183.0833 | 196.6405 | 0 | 0 | 16.847 | 210.5566 | 0 | 0 | 0
2025_04_21 Hr 05 | 0 | 0 | 0 | 0 | 0 | 0 | 0 | 0 | 0 | 151.7615 | 0 | 0.42 | 73 | 0 | 91.5416 | 91.5416 | 196.6405 | 0 | 0.06027 | 0.077 | 0.16764 | 0.7656 | 0 | 0 | 0 | 0 | 0 | 0.86856 | 0.378 | 26.2524 | 0 | 210.5566 | 0 | 0 | 0 | 0 | 29.2069 | 81.8122 | 0 | 0 | -25.0867 | 1.5652 | 14.2 | 0.16 | -1 | -4.2 | 24.0915 | 0 | 0 | 40.3532 | 40.3532 | 40.3532 | 40.3532 | 46.9224 | 46.6479 | 0.024 | 0 | 0 | 0 | 0 | 0 | 0 | 0 | 0 | -25 | 0 | 0 | 0 | 0 | 0 | 0 | 0 | 0 | 13.5162 | 0 | -662.2293 | 19.5472 | 0 | 0 | 0 | 12.291 | 1147.655 | 33.8882 | 67.3801 | 0.7991 | 1.6128 | 0 | 15.209 | 2.552 | 62.04 | 805.3766 | 377.1076 | -694.2993 | 8.1986 | 12.47 | -1.87 | 17.2366 | 8.1074 | 2025-04-21 | 2025_04_21 Hr 05 | 29.5512 | 3e-06 | -805.3766 | -712.316 | 677.2818 | 616.5328 | 131.9389 | 28.3105 | 63.6287 | 171.0255 | 360.0968 | 146.1595 | 0 | 183.0833 | 196.6405 | 0 | 0 | 26.2524 | 210.5566 | 0 | 0 | 0
2025_04_21 Hr 06 | 0 | 0 | 0 | 0 | 0 | 0 | 0 | 0 | 0 | 161.2928 | 0 | 0.42 | 64 | 0 | 91.5416 | 91.5416 | 196.6405 | 0 | 0.06027 | 0.077 | 0.16764 | 0.7656 | 0 | 0 | 0 | 0 | 0 | 0.86856 | 0.378 | 30.5516 | 0 | 210.5566 | 0 | 0 | 0 | 0 | 32.3619 | 81.84 | 0 | 0 | -13.8635 | 1.5652 | 14.2 | 0.16 | -1 | -4.2 | 24.0915 | 0 | 0 | 45.6513 | 45.6513 | 45.6513 | 45.6513 | 53.0829 | 43.6995 | 0.024 | 0 | 0 | 0 | 0 | 0 | 0 | 0 | 0 | -25 | 0 | 0 | 0 | 0 | 0 | 0 | 0 | 0 | 13.5162 | 0 | -630.2615 | 19.5472 | 0 | 0 | 0 | 18.9426 | 1192.021 | 37.6638 | 74.8871 | 0.7991 | 1.6128 | 0 | 15.209 | 2.552 | 62.04 | 901.7433 | 385.917 | -662.3315 | 8.1986 | 12.47 | -1.87 | 19.1569 | 9.0107 | 2025-04-21 | 2025_04_21 Hr 06 | 31.3544 | -6.1e-05 | -901.7433 | -669.125 | 731.455 | 620.832 | 126.6421 | 28.3105 | 63.6287 | 174.2082 | 396.9811 | 160.2657 | 0 | 183.0833 | 196.6405 | 0 | 0 | 30.5516 | 210.5566 | 0 | 0 | 0
2025_04_21 Hr 07 | 3.6185 | 0 | 0 | 0 | 0 | 0 | 0 | 0 | 0 | 172.0765 | -14.1 | 0.42 | 53 | 0 | 35.8538 | 35.8538 | 192.8745 | 0 | 0.06027 | 0.077 | 0.16764 | 0.7656 | 0 | 0 | 0 | 0 | 0 | 0.86856 | 0.378 | 9.7765 | 0 | 207.9889 | 0 | 0 | 0 | 0 | 34.919 | 81.84 | 0 | 116.4963 | -1.9771 | 1.5652 | 14.2 | 0.16 | -1 | -4.2 | 24.0915 | 0 | 0 | 51.6456 | 51.6456 | 51.6456 | 51.6456 | 60.053 | 35.802 | 0.024 | 0 | -25 | 0 | 0 | 0 | 0 | 0 | 0 | 0 | 0 | 0 | 0 | 0 | 0 | 0 | 0 | 0 | 13.5162 | 0 | -539.243 | 19.5472 | 0 | 0 | 0 | 24.2928 | 1097.824 | 41.9354 | 83.3804 | 0.7991 | 1.6128 | -3.6185 | 15.209 | 2.552 | 62.04 | 1015.26 | 391.9477 | -589.0315 | 8.1986 | 12.47 | -1.87 | 21.3296 | 10.0326 | 2025-04-21 | 2025_04_21 Hr 07 | 17.5947 | 2e-05 | -1015.26 | -449.7238 | 777.6023 | 482.3475 | 113.0948 | 28.3105 | 63.6287 | 176.7654 | 438.7117 | 162.1252 | 0 | 71.7076 | 192.8745 | 0 | 0 | 9.7765 | 207.9889 | 0 | 0 | 0
2025_04_21 Hr 08 | 14.9283 | 0 | 0 | 0 | 0 | 0 | 0 | 0 | 0 | 178.8829 | -14.1 | 0.42 | 11 | 0 | 24.7162 | 24.7162 | 186.3607 | 0 | 0.06027 | 0.077 | 0.16764 | 0.7656 | 0 | 0 | 0 | 0 | 0 | 0.86856 | 0.378 | 9.7765 | 0 | 206.3183 | 0 | 0 | 0 | 0 | 35 | 81.84 | 0 | 14.5994 | 0 | 1.5652 | 14.2 | 0.16 | -1 | -4.2 | 24.0915 | 0 | 0 | 55.429 | 55.429 | 55.429 | 55.429 | 64.4523 | 29.7999 | 0.024 | 0 | -25 | 0 | 0 | 0 | 0 | 0 | 0 | 0 | 0 | 0 | 0 | 0 | 0 | 0 | 0 | 0 | 13.5162 | 0 | -315.7174 | 19.5472 | 0 | 0 | 0 | 19.9548 | 1093.785 | 44.6316 | 88.7412 | 0.7991 | 1.6128 | -14.9283 | 15.209 | 2.552 | 62.04 | 1092.56 | 360.9908 | -376.8157 | 8.1986 | 12.47 | -1.87 | 22.701 | 10.6777 | 2025-04-21 | 2025_04_21 Hr 08 | 15.6741 | 5.7e-05 | -1092.56 | -326.118 | 814.0962 | 451.888 | 60.7547 | 28.3105 | 63.6287 | 176.8463 | 465.0512 | 172.1986 | 0 | 49.4325 | 186.3607 | 0 | 0 | 9.7765 | 206.3183 | 0 | 0 | 0
2025_04_21 Hr 09 | 17.4241 | 9e-05 | 0.002538 | 0 | 0 | 0 | 0 | 0 | 0 | 176.8537 | -14.1 | 0.42 | 35 | 0 | 25.0631 | 25.0635 | 190.9203 | 0 | 0.06027 | 0.077 | 0.16764 | 0.7656 | 0 | 0 | 0 | 0 | 0 | 0.86856 | 0.378 | 9.7765 | 0 | 207.9889 | 0 | 0 | 0 | 0 | 35 | 81.84 | 0 | 0.82863 | -2.933 | 1.5652 | 14.2 | 0.16 | -1 | -4.2 | 24.0915 | 0 | 0 | 54.301 | 54.301 | 54.301 | 54.301 | 63.1407 | 24.8508 | 0.024 | 0 | -25 | 0 | 0 | 0 | 0 | 0 | 0 | 0 | 0 | 0 | 0 | 0 | 0 | 0 | 0 | 0 | 13.5162 | 0 | -285.437 | 19.5472 | 0 | 0 | 0 | 18.3642 | 1092.86 | 43.8278 | 87.143 | 0.7991 | 1.6128 | -17.4241 | 15.209 | 2.552 | 62.04 | 1119.668 | 377.9438 | -349.0311 | 8.1986 | 12.47 | -1.87 | 22.2921 | 10.4854 | 2025-04-21 | 2025_04_21 Hr 09 | 16.4675 | 0.0002661 | -1119.668 | -312.5414 | 803.2405 | 458.8124 | 78.2176 | 28.3105 | 63.6287 | 176.8463 | 457.1986 | 169.1955 | 0 | 50.1266 | 190.9203 | 0 | 0 | 9.7765 | 207.9889 | 0 | 0 | 0
2025_04_21 Hr 10 | 16.9299 | 0.00054 | 0.015228 | 0 | 0 | 0 | 0 | 0 | 0 | 177.1552 | -14.1 | 0.42 | 33 | 0 | 24.7162 | 24.7162 | 183.1037 | 0 | 0.06027 | 0.077 | 0.16764 | 0.7656 | 0 | 0 | 0 | 0 | 0 | 0.86856 | 0.378 | 9.7765 | 0 | 207.9889 | 0 | 0 | 0 | 0 | 35 | 81.84 | 0 | 3.9461 | -9.2463 | 1.5652 | 14.2 | 0.16 | -1 | -4.2 | 24.0915 | 0 | 0 | 54.4686 | 54.4686 | 54.4686 | 54.4686 | 63.3356 | 29.7999 | 0.024 | 0 | -25 | 0 | 0 | 0 | 0 | 0 | 0 | 0 | 0 | 0 | 0 | 0 | 0 | 0 | 0 | 0 | 13.5162 | 0 | -277.5929 | 19.5472 | 0 | 0 | 0 | 6.6516 | 1085.529 | 43.9472 | 87.3804 | 0.7991 | 1.6128 | -16.9299 | 15.209 | 2.552 | 62.04 | 1108.668 | 369.1328 | -340.6928 | 8.1986 | 12.47 | -1.87 | 22.3529 | 10.5139 | 2025-04-21 | 2025_04_21 Hr 10 | 15.5483 | 0.000302 | -1108.668 | -307.8931 | 804.8534 | 450.3016 | 69.4673 | 28.3105 | 63.6287 | 176.8463 | 458.3653 | 169.6417 | 0 | 49.4325 | 183.1037 | 0 | 0 | 9.7765 | 207.9889 | 0 | 0 | 0
2025_04_21 Hr 11 | 19.0045 | 0.001215 | 0.034263 | 0 | 0 | 0 | 0 | 0 | 0 | 175.4507 | -14.1 | 0.42 | 34 | 0 | 33.735 | 33.735 | 192.8745 | 0 | 0.06027 | 0.077 | 0.16764 | 0.7656 | 0 | 0 | 0 | 0 | 0 | 0.86856 | 0.378 | 9.7765 | 0 | 207.9889 | 0 | 0 | 0 | 0 | 35 | 81.84 | 0 | 64.1574 | 0 | 1.5652 | 14.2 | 0.16 | -1 | -4.2 | 24.0915 | 0 | 0 | 53.5212 | 53.5212 | 53.5212 | 53.5212 | 62.2339 | 33.8013 | 0.024 | 0 | -25 | 0 | 0 | 0 | 0 | 0 | 0 | 0 | 0 | 0 | 0 | 0 | 0 | 0 | 0 | 0 | 13.5162 | 0 | -396.5172 | 19.5472 | 0 | 0 | 0 | 12.291 | 1106.76 | 43.272 | 86.0379 | 0.7991 | 1.6128 | -19.0045 | 15.209 | 2.552 | 62.04 | 1088.552 | 379.3262 | -461.6917 | 8.1986 | 12.47 | -1.87 | 22.0095 | 10.3524 | 2025-04-21 | 2025_04_21 Hr 11 | 16.5062 | -0.000315 | -1088.552 | -357.3598 | 795.7346 | 478.1099 | 80.1278 | 28.3105 | 63.6287 | 176.8463 | 451.7692 | 167.119 | 0 | 67.47 | 192.8745 | 0 | 0 | 9.7765 | 207.9889 | 0 | 0 | 0
2025_04_21 Hr 12 | 18.2118 | 0.001875 | 0.052875 | 0 | 0 | 0 | 0 | 0 | 0 | 174.8825 | -14.1 | 0.42 | 42 | 0 | 50.385 | 50.3892 | 192.8745 | 0 | 0.06027 | 0.077 | 0.16764 | 0.7656 | 0 | 0 | 0 | 0 | 0 | 0.86856 | 0.378 | 9.7765 | 0 | 207.9889 | 0 | 0 | 0 | 0 | 35 | 81.84 | 0 | 75.7263 | 0 | 1.5652 | 14.2 | 0.16 | -1 | -4.2 | 24.0915 | 0 | 0 | 53.2053 | 53.2053 | 53.2053 | 53.2053 | 61.8667 | 35.802 | 0.024 | 0 | -25 | 0 | 0 | 0 | 0 | 0 | 0 | 0 | 0 | 0 | 0 | 0 | 0 | 0 | 0 | 0 | 13.5162 | 0 | -467.1222 | 19.5472 | 0 | 0 | 0 | 18.9426 | 1137.884 | 43.047 | 85.5905 | 0.7991 | 1.6128 | -18.2118 | 15.209 | 2.552 | 62.04 | 1076.452 | 394.3456 | -531.504 | 8.1986 | 12.47 | -1.87 | 21.895 | 10.2986 | 2025-04-21 | 2025_04_21 Hr 12 | 18.6687 | -0.000363 | -1076.452 | -416.3959 | 792.695 | 511.4141 | 96.7994 | 28.3105 | 63.6287 | 176.8463 | 449.5705 | 166.2782 | 0 | 100.7742 | 192.8745 | 0 | 0 | 9.7765 | 207.9889 | 0 | 0 | 0
2025_04_21 Hr 13 | 18.235 | 0.002145 | 0.060489 | 0 | 0 | 0 | 0 | 0 | 0 | 174.3028 | -14.1 | 0.42 | 31 | 0 | 67.035 | 67.0442 | 192.8745 | 0 | 0.06027 | 0.077 | 0.16764 | 0.7656 | 0 | 0 | 0 | 0 | 0 | 0.86856 | 0.378 | 9.7765 | 0 | 207.9889 | 0 | 0 | 0 | 0 | 35 | 81.84 | 0 | 84.15 | 0 | 1.5652 | 14.2 | 0.11 | -1 | -4.2 | 24.0915 | 0 | 0 | 52.8831 | 52.8831 | 52.8831 | 52.8831 | 61.4919 | 28.8522 | 0.024 | 0 | -25 | 0 | 0 | 0 | 0 | 0 | 0 | 0 | 0 | 0 | 0 | 0 | 0 | 0 | 0 | 0 | 13.5162 | 0 | -584.3828 | 19.5472 | 0 | 54.0574 | 0 | 38.319 | 1223.01 | 42.8173 | 85.1338 | 0.7991 | 1.6128 | -18.235 | 15.209 | 2.552 | 62.04 | 1053.31 | 394.9377 | -648.7878 | 8.1986 | 12.47 | -1.87 | 21.7782 | 10.2436 | 2025-04-21 | 2025_04_21 Hr 13 | 19.7673 | 6.1e-05 | -1053.31 | -525.2328 | 789.5935 | 598.7764 | 98.2338 | 28.3105 | 63.6287 | 176.8463 | 447.327 | 165.4201 | 0 | 134.0791 | 192.8745 | 0 | 0 | 9.7765 | 207.9889 | 0 | 54.0574 | 0
2025_04_21 Hr 14 | 12.4408 | 0.00138 | 0.038916 | 0 | 0 | 0 | 0 | 0 | 0 | 171.9257 | -14.1 | 0.42 | 22 | 0 | 83.685 | 83.6946 | 192.8745 | 0 | 0.06027 | 0.077 | 0.16764 | 0.7656 | 0 | 0 | 0 | 0 | 0 | 0.86856 | 0.378 | 9.7765 | 0 | 207.9889 | 0 | 0 | 0 | 0 | 35 | 81.84 | 0 | 30.1372 | 0 | 1.5652 | 14.2 | 0.11 | -1 | -4.2 | 24.0915 | 0 | 0 | 51.5618 | 51.5618 | 51.5618 | 51.5618 | 59.9555 | 25.7985 | 0.024 | 0 | -25 | 0 | 0 | 0 | 0 | 0 | 0 | 0 | 0 | 0 | 0 | 0 | 0 | 0 | 0 | 0 | 13.5162 | 0 | -568.1566 | 19.5472 | 0 | 54.0574 | 0 | 49.5978 | 1247.09 | 41.8757 | 83.2617 | 0.7991 | 1.6128 | -12.4408 | 15.209 | 2.552 | 62.04 | 1035.31 | 384.8498 | -626.7674 | 8.1986 | 12.47 | -1.87 | 21.2992 | 10.0183 | 2025-04-21 | 2025_04_21 Hr 14 | 20.5231 | 3e-06 | -1035.31 | -563.0194 | 776.8768 | 632.0768 | 97.4366 | 28.3105 | 63.6287 | 176.8463 | 438.1283 | 161.9022 | 0 | 167.3796 | 192.8745 | 0 | 0 | 9.7765 | 207.9889 | 0 | 54.0574 | 0
2025_04_21 Hr 15 | 19.1206 | 0.002925 | 0.082485 | 0 | 0 | 0 | 0 | 0 | 0 | 170.7082 | -14.1 | 0.42 | 18 | 0 | 88.3041 | 88.3058 | 192.8745 | 0 | 0.06027 | 0.077 | 0.16764 | 0.7656 | 0 | 0 | 0 | 0 | 0 | 0.86856 | 0.378 | 9.7765 | 0 | 207.9889 | 0 | 0 | 0 | 0 | 35 | 81.84 | 0 | 14.5063 | -0.15556 | 1.5652 | 14.2 | 0.11 | -1 | -4.2 | 24.0915 | 0 | 0 | 50.885 | 50.885 | 50.885 | 50.885 | 59.1686 | 22.8501 | 0.024 | 0 | -25 | 0 | 0 | 0 | 0 | 0 | 0 | 0 | 0 | 0 | 0 | 0 | 0 | 0 | 0 | 0 | 13.5162 | 0 | -556.3148 | 19.5472 | 0 | 54.0574 | 0 | 39.6204 | 1251.653 | 41.3934 | 82.3027 | 0.7991 | 1.6128 | -19.1206 | 15.209 | 2.552 | 62.04 | 1017.202 | 372.8035 | -621.6054 | 8.1986 | 12.47 | -1.87 | 21.0539 | 9.903 | 2025-04-21 | 2025_04_21 Hr 15 | 18.5579 | -0.0003444 | -1017.202 | -566.964 | 770.3634 | 641.3072 | 80.5559 | 28.3105 | 63.6287 | 176.8463 | 433.4168 | 160.1003 | 0 | 176.6099 | 192.8745 | 0 | 0 | 9.7765 | 207.9889 | 0 | 54.0574 | 0
2025_04_21 Hr 16 | 17.8453 | 0.00369 | 0.10406 | 0 | 0 | 0 | 0 | 0 | 0 | 169.1544 | -14.1 | 0.42 | 14 | 0 | 91.5416 | 91.5416 | 192.8745 | 0 | 0.06027 | 0.077 | 0.16764 | 0.7656 | 0 | 0 | 0 | 0 | 0 | 0.86856 | 0.378 | 10.0745 | 0 | 207.9889 | 0 | 0 | 0 | 0 | 34.9227 | 81.84 | 0 | 16.3667 | 0 | 1.5652 | 14.2 | 0.11 | -1 | -4.2 | 24.0915 | 0 | 0 | 50.0213 | 50.0213 | 50.0213 | 50.0213 | 58.1643 | 32.7483 | 0.024 | 0 | -25 | 0 | 0 | 0 | 0 | 0 | 0 | 0 | 0 | 0 | 0 | 0 | 0 | 0 | 0 | 0 | 13.5162 | 0 | -579.3237 | 19.5472 | 0 | 56.9841 | 0 | 24.2928 | 1255.282 | 40.7779 | 81.079 | 0.7991 | 1.6128 | -17.8453 | 15.209 | 2.552 | 62.04 | 988.11 | 359.8 | -643.3391 | 8.1986 | 12.47 | -1.87 | 20.7409 | 9.7557 | 2025-04-21 | 2025_04_21 Hr 16 | 22.0073 | -4.3e-05 | -988.11 | -587.957 | 761.9737 | 651.0052 | 71.1488 | 28.3105 | 63.6287 | 176.7691 | 427.404 | 157.8007 | 0 | 183.0833 | 192.8745 | 0 | 0 | 10.0745 | 207.9889 | 0 | 56.9841 | 0
2025_04_21 Hr 17 | 16.7807 | 0.00198 | 0.055836 | 0 | 0 | 0 | 0 | 0 | 0 | 168.9921 | -14.1 | 0.42 | 11 | 0 | 91.5416 | 91.5416 | 192.8745 | 0 | 0.06027 | 0.077 | 0.16764 | 0.7656 | 0 | 0 | 0 | 0 | 0 | 0.86856 | 0.378 | 16.8453 | 0 | 207.9889 | 0 | 0 | 0 | 0 | 34.8967 | 81.84 | 0 | 24.0272 | 0 | 1.5652 | 14.2 | 0.11 | -1 | -4.2 | 24.0915 | 0 | 0 | 49.9311 | 49.9311 | 49.9311 | 49.9311 | 58.0594 | 21.9024 | 0.024 | 0 | -25 | 0 | 0 | 0 | 0 | 0 | 0 | 0 | 0 | 0 | 0 | 0 | 0 | 0 | 0 | 0 | 13.5162 | 0 | -567.1359 | 19.5472 | 0 | 61.7785 | 0 | 20.6778 | 1266.145 | 40.7136 | 80.9511 | 0.7991 | 1.6128 | -16.7807 | 15.209 | 2.552 | 62.04 | 1001.118 | 341.0325 | -630.0865 | 8.1986 | 12.47 | -1.87 | 20.7082 | 9.7403 | 2025-04-21 | 2025_04_21 Hr 17 | 25.2821 | 0.000341 | -1001.118 | -568.1087 | 761.0794 | 662.5705 | 53.638 | 28.3105 | 63.6287 | 176.7431 | 426.7758 | 157.5605 | 0 | 183.0833 | 192.8745 | 0 | 0 | 16.8453 | 207.9889 | 0 | 61.7785 | 0
2025_04_21 Hr 18 | 15.7824 | 0.000975 | 0.027495 | 3.0612 | 3.084 | 2.6537 | 2.8364 | 3.1087 | 3.1268 | 170.8821 | -14.1 | 0.42 | 8 | 0 | 91.5416 | 91.5416 | 192.8745 | 0 | 0.06027 | 0.077 | 0.16764 | 0.7656 | 0 | 0 | 0 | 0 | 0 | 0.86856 | 0.378 | 26.2524 | 7.2612 | 207.9889 | 0 | 0 | 0 | 0 | 35 | 81.84 | 0 | 15.774 | 0 | 1.5652 | 14.2 | 0.05 | -1 | -4.2 | 24.0915 | 0 | 0 | 50.9817 | 50.9817 | 50.9817 | 50.9817 | 59.281 | 15.9003 | 0.024 | 0 | -25 | 0 | 0 | 0 | 0 | 0 | 0 | 0 | 0 | 0 | 0 | 0 | 0 | 0 | 0 | 0 | 13.5162 | 0 | -598.7814 | 19.5472 | 0 | 70.0497 | 0 | 26.6064 | 1316.344 | 41.4623 | 82.4397 | 0.7991 | 1.6128 | -15.7824 | 15.209 | 2.552 | 62.04 | 1011.142 | 339.7569 | -660.7338 | 8.1986 | 12.47 | -1.87 | 21.089 | 9.9194 | 2025-04-21 | 2025_04_21 Hr 18 | 35.3642 | -0.000392 | -1011.142 | -608.0074 | 771.2938 | 705.3808 | 50.5352 | 28.3105 | 63.6287 | 176.8463 | 434.0898 | 160.3577 | 17.8708 | 183.0833 | 192.8745 | 0 | 7.2612 | 26.2524 | 207.9889 | 0 | 70.0497 | 0
2025_04_21 Hr 19 | 7.2585 | 0.000195 | 0.005499 | 3.0612 | 3.084 | 2.6537 | 2.8364 | 3.1087 | 3.1268 | 171.2068 | -14.1 | 0.42 | 9 | 0 | 91.5416 | 91.5416 | 192.8745 | 0 | 0.06027 | 0.077 | 0.16764 | 0.7656 | 0 | 0 | 0 | 0 | 0 | 0.86856 | 0.378 | 30.5516 | 7.2612 | 207.9889 | 0 | 0 | 0 | 0 | 35 | 81.84 | 0 | 6.9743 | 0 | 1.5652 | 14.2 | 0.05 | -1 | -4.2 | 24.0915 | 0 | 0 | 51.1621 | 51.1621 | 51.1621 | 51.1621 | 59.4909 | 15.9003 | 0.024 | 0 | -25 | 0 | 0 | 0 | 0 | 0 | 0 | 0 | 0 | 0 | 0 | 0 | 0 | 0 | 0 | 0 | 13.5162 | 0 | -612.8379 | 19.5472 | 0 | 70.0497 | 0 | 30.366 | 1321.878 | 41.5909 | 82.6954 | 0.7991 | 1.6128 | -7.2585 | 15.209 | 2.552 | 62.04 | 999.0583 | 336.4724 | -666.2664 | 8.1986 | 12.47 | -1.87 | 21.1544 | 9.9502 | 2025-04-21 | 2025_04_21 Hr 19 | 36.8591 | 5.4e-05 | -999.0583 | -630.8636 | 773.0308 | 709.68 | 55.272 | 28.3105 | 63.6287 | 176.8463 | 435.3463 | 160.8382 | 17.8708 | 183.0833 | 192.8745 | 0 | 7.2612 | 30.5516 | 207.9889 | 0 | 70.0497 | 0
2025_04_21 Hr 20 | 0.51574 | 1.5e-05 | 0.000423 | 3.0612 | 3.084 | 2.6537 | 2.8364 | 3.1087 | 3.1268 | 174.9637 | -14.1 | 0.42 | 8 | 0 | 91.5416 | 91.5416 | 192.8745 | 0 | 0.06027 | 0.077 | 0.16764 | 0.7656 | 0 | 0 | 0 | 0 | 0 | 0.86856 | 0.378 | 30.5516 | 7.2612 | 207.9889 | 0 | 0 | 0 | 0 | 35 | 81.84 | 0 | 16.0731 | 0 | 1.5652 | 14.2 | 0.05 | -1 | -4.2 | 24.0915 | 0 | 0 | 53.2505 | 53.2505 | 53.2505 | 53.2505 | 61.9191 | 17.901 | 0.024 | 0 | -25 | 0 | 0 | 0 | 0 | 0 | 0 | 0 | 0 | 0 | 0 | 0 | 0 | 0 | 0 | 0 | 13.5162 | 0 | -653.6135 | 19.5472 | 0 | 70.0497 | 0 | 29.9322 | 1336.411 | 43.0791 | 85.6544 | 0.7991 | 1.6128 | -0.51574 | 15.209 | 2.552 | 62.04 | 988.0417 | 335.8564 | -700.2993 | 8.1986 | 12.47 | -1.87 | 21.9113 | 10.3062 | 2025-04-21 | 2025_04_21 Hr 20 | 35.5432 | -2.7e-05 | -988.0417 | -662.5404 | 793.1293 | 709.68 | 55.8336 | 28.3105 | 63.6287 | 176.8463 | 449.8846 | 166.3983 | 17.8708 | 183.0833 | 192.8745 | 0 | 7.2612 | 30.5516 | 207.9889 | 0 | 70.0497 | 0
2025_04_21 Hr 21 | 0 | 0 | 0 | 3.0612 | 3.084 | 2.6537 | 2.8364 | 3.1087 | 3.1268 | 174.7898 | -14.1 | 0.42 | 7 | 0 | 91.5416 | 91.5416 | 192.8745 | 0 | 0.06027 | 0.077 | 0.16764 | 0.7656 | 0 | 0 | 0 | 0 | 0 | 0.86856 | 0.378 | 30.5516 | 7.2612 | 207.9889 | 0 | 0 | 0 | 0 | 35 | 81.84 | 0 | 20.8585 | -0.34761 | 1.5652 | 14.2 | 0.05 | -1 | -4.2 | 24.0915 | 0 | 0 | 53.1538 | 53.1538 | 53.1538 | 53.1538 | 61.8067 | 24.8508 | 0.024 | 0 | -25 | 0 | 0 | 0 | 0 | 0 | 0 | 0 | 0 | 0 | 0 | 0 | 0 | 0 | 0 | 0 | 13.5162 | 0 | -650.3319 | 19.5472 | 0 | 70.0497 | 0 | 38.319 | 1335.738 | 43.0102 | 85.5174 | 0.7991 | 1.6128 | 0 | 15.209 | 2.552 | 62.04 | 1009.167 | 349.4198 | -696.5019 | 8.1986 | 12.47 | -1.87 | 21.8763 | 10.2898 | 2025-04-21 | 2025_04_21 Hr 21 | 30.4489 | -0.0002773 | -1009.167 | -654.821 | 792.1988 | 709.68 | 70.1698 | 28.3105 | 63.6287 | 176.8463 | 449.2116 | 166.1409 | 17.8708 | 183.0833 | 192.8745 | 0 | 7.2612 | 30.5516 | 207.9889 | 0 | 70.0497 | 0
2025_04_21 Hr 22 | 0 | 0 | 0 | 0 | 0 | 0 | 0 | 0 | 0 | 167.2876 | -14.1 | 0.42 | 7 | 0 | 91.5416 | 91.5416 | 192.8745 | 0 | 0.06027 | 0.077 | 0.16764 | 0.7656 | 0 | 0 | 0 | 0 | 0 | 0.86856 | 0.378 | 29.8988 | 7.2612 | 207.9889 | 0 | 0 | 0 | 0 | 34.2205 | 81.84 | 0 | 14.5552 | 0 | 1.5652 | 14.2 | 0.11 | -1 | -4.2 | 24.0915 | 0 | 0 | 48.9836 | 48.9836 | 48.9836 | 48.9836 | 56.9577 | 28.8522 | 0.024 | 0 | -25 | 0 | 0 | 0 | 0 | 0 | 0 | 0 | 0 | 0 | 0 | 0 | 0 | 0 | 0 | 0 | 13.5162 | 0 | -654.1968 | 19.5472 | 0 | 68.442 | 0 | 51.0438 | 1285.795 | 40.0384 | 79.6086 | 0.7991 | 1.6128 | 0 | 15.209 | 2.552 | 62.04 | 955.0267 | 355.043 | -700.3668 | 8.1986 | 12.47 | -1.87 | 20.3648 | 9.5788 | 2025-04-21 | 2025_04_21 Hr 22 | 26.7678 | -3.7e-05 | -955.0267 | -664.6416 | 751.2844 | 689.5487 | 86.896 | 28.3105 | 63.6287 | 176.0669 | 420.1797 | 155.0378 | 0 | 183.0833 | 192.8745 | 0 | 7.2612 | 29.8988 | 207.9889 | 0 | 68.442 | 0
2025_04_21 Hr 23 | 0 | 0 | 0 | 0 | 0 | 0 | 0 | 0 | 0 | 158.5563 | 0 | 0.42 | 7 | 0 | 91.5416 | 91.5416 | 196.6405 | 0 | 0.06027 | 0.077 | 0.16764 | 0.7656 | 0 | 0 | 0 | 0 | 0 | 0.86856 | 0.378 | 30.5516 | 7.2612 | 210.5566 | 0 | 0 | 0 | 0 | 31.4561 | 81.84 | 0 | 0 | -8.6042 | 1.5652 | 14.2 | 0.11 | -1 | -4.2 | 24.0915 | 0 | 0 | 44.1302 | 44.1302 | 44.1302 | 44.1302 | 51.3142 | 29.7999 | 0.024 | 0 | 0 | 0 | 0 | 0 | 0 | 0 | 0 | -25 | 0 | 0 | 0 | 0 | 0 | 0 | 0 | 0 | 13.5162 | 0 | -689.8305 | 19.5472 | 0 | 71.6746 | 0 | 59.7198 | 1259.462 | 36.5798 | 72.7318 | 0.7991 | 1.6128 | 0 | 15.209 | 2.552 | 62.04 | 880.7017 | 351.7446 | -721.9005 | 8.1986 | 12.47 | -1.87 | 18.6056 | 8.7514 | 2025-04-21 | 2025_04_21 Hr 23 | 35.1987 | -0.000124 | -880.7017 | -723.4347 | 715.9096 | 699.7677 | 96.5197 | 28.3105 | 63.6287 | 173.3024 | 386.3914 | 156.2158 | 0 | 183.0833 | 196.6405 | 0 | 7.2612 | 30.5516 | 210.5566 | 0 | 71.6746 | 0
2025_04_21 Hr 24 | 0 | 0 | 0 | 0 | 0 | 0 | 0 | 0 | 0 | 151.1353 | 0 | 0.42 | 8 | 0 | 91.5416 | 91.5416 | 196.6405 | 0 | 0.06027 | 0.077 | 0.16764 | 0.7656 | 0 | 0 | 0 | 0 | 0 | 0.86856 | 0.378 | 30.1599 | 0 | 210.5566 | 0 | 0 | 0 | 0 | 28.9996 | 81.84 | 0 | 0 | -41.4247 | 1.5652 | 14.2 | 0.11 | -1 | -4.2 | 24.0915 | 0 | 0 | 40.0052 | 40.0052 | 40.0052 | 40.0052 | 46.5177 | 35.802 | 0.024 | 0 | 0 | 0 | 0 | 0 | 0 | 0 | 0 | -25 | 0 | 0 | 0 | 0 | 0 | 0 | 0 | 0 | 13.5162 | 0 | -685.799 | 19.5472 | 0 | 71.6746 | 0 | 62.0334 | 1220.635 | 33.6402 | 66.8869 | 0.7991 | 1.6128 | 0 | 15.209 | 2.552 | 62.04 | 811.4183 | 350.0774 | -717.869 | 8.1986 | 12.47 | -1.87 | 17.1104 | 8.0481 | 2025-04-21 | 2025_04_21 Hr 24 | 26.5947 | -6.5e-05 | -811.4183 | -752.2237 | 673.7525 | 692.1149 | 105.8354 | 28.3105 | 63.6287 | 170.846 | 357.6737 | 145.2329 | 0 | 183.0833 | 196.6405 | 0 | 0 | 30.1599 | 210.5566 | 0 | 71.6746 | 0
2025_04_22 Hr 01 | 0 | 0 | 0 | 0 | 0 | 0 | 0 | 0 | 0 | 145.8764 | 0 | 0.42 | 19 | 0 | 91.5416 | 91.5416 | 196.6405 | 0 | 0.06027 | 0.077 | 0.16764 | 0.7656 | 0 | 0 | 0 | 0 | 0 | 0.86856 | 0.378 | 9.7765 | 0 | 210.5566 | 0 | 0 | 0 | 0 | 27.7316 | 81.2072 | 0 | 0 | -24.7741 | 1.5652 | 14.2003 | 0.11 | -1 | -4.2 | 24.052 | 0 | 0 | 38.2614 | 38.2614 | 38.2614 | 38.2614 | 44.49 | 39.6981 | 0.024 | 0 | 0 | 0 | 0 | 0 | 0 | 0 | 0 | -25 | 0 | 0 | 0 | 0 | 0 | 0 | 0 | 0 | 13.536 | 0 | -690.4941 | 19.291 | 0 | 71.1262 | 0 | 58.2738 | 1183.518 | 31.7492 | 63.3536 | 0.7991 | 1.6128 | 0 | 15.209 | 2.552 | 62.04 | 790.2933 | 354.1135 | -722.5641 | 8.1959 | 12.47 | -1.87 | 16.1209 | 7.6178 | 2025-04-22 | 2025_04_22 Hr 01 | 24.4789 | -2.7e-05 | -790.2933 | -740.2682 | 650.4673 | 671.1831 | 116.9719 | 28.3105 | 63.6287 | 168.923 | 343.4119 | 138.1324 | 0 | 183.0833 | 196.6405 | 0 | 0 | 9.7765 | 210.5566 | 0 | 71.1262 | 0
2025_04_22 Hr 02 | 0 | 0 | 0 | 0 | 0 | 0 | 0 | 0 | 0 | 144.3903 | 0 | 0.42 | 27 | 0 | 91.5416 | 91.5416 | 196.6405 | 0 | 0.06027 | 0.077 | 0.16764 | 0.7656 | 0 | 0 | 0 | 0 | 0 | 0.86856 | 0.378 | 14.8682 | 0 | 210.5566 | 0 | 0 | 0 | 0 | 27.2352 | 80.1816 | 0 | 0 | -26.4403 | 1.5652 | 14.2003 | 0.11 | -1 | -4.2 | 24.052 | 0 | 0 | 37.4193 | 37.4193 | 37.4193 | 37.4193 | 43.5108 | 43.6995 | 0.024 | 0 | 0 | 0 | 0 | 0 | 0 | 0 | 0 | -25 | 0 | 0 | 0 | 0 | 0 | 0 | 0 | 0 | 13.536 | 0 | -726.4509 | 19.291 | 0 | 71.6746 | 0 | 52.6344 | 1181.802 | 31.1619 | 62.1817 | 0.7991 | 1.6128 | 0 | 15.209 | 2.552 | 62.04 | 755.1183 | 358.2773 | -758.5209 | 8.1959 | 12.47 | -1.87 | 15.8227 | 7.4769 | 2025-04-22 | 2025_04_22 Hr 02 | 24.3406 | -2.4e-05 | -755.1183 | -777.8912 | 640.9133 | 676.8231 | 123.3339 | 28.3105 | 63.6287 | 167.4009 | 337.5781 | 135.9342 | 0 | 183.0833 | 196.6405 | 0 | 0 | 14.8682 | 210.5566 | 0 | 71.6746 | 0
2025_04_22 Hr 03 | 0 | 0 | 0 | 0 | 0 | 0 | 0 | 0 | 0 | 142.3425 | 0 | 0.42 | 20 | 0 | 91.5416 | 91.5416 | 196.6405 | 0 | 0.06027 | 0.077 | 0.16764 | 0.7656 | 0 | 0 | 0 | 0 | 0 | 0.86856 | 0.378 | 24.2732 | 0 | 210.5566 | 0 | 0 | 0 | 0 | 26.5511 | 78.4855 | 0 | 0 | -50.1429 | 1.5652 | 14.2003 | 0.11 | -1 | -4.2 | 24.052 | 0 | 0 | 36.2589 | 36.2589 | 36.2589 | 36.2589 | 42.1615 | 53.5977 | 0.024 | 0 | 0 | 0 | 0 | 0 | 0 | 0 | 0 | -25 | 0 | 0 | 0 | 0 | 0 | 0 | 0 | 0 | 13.536 | 0 | -712.013 | 19.291 | 0 | 71.6746 | 0 | 51.0438 | 1180.788 | 30.3527 | 60.567 | 0.7991 | 1.6128 | 0 | 15.209 | 2.552 | 62.04 | 743.1183 | 356.5559 | -744.083 | 8.1959 | 12.47 | -1.87 | 15.4118 | 7.2828 | 2025-04-22 | 2025_04_22 Hr 03 | 27.8917 | -7.7e-05 | -743.1183 | -787.1559 | 627.4654 | 686.2281 | 124.6415 | 28.3105 | 63.6287 | 165.0207 | 329.5395 | 132.9052 | 0 | 183.0833 | 196.6405 | 0 | 0 | 24.2732 | 210.5566 | 0 | 71.6746 | 0
2025_04_22 Hr 04 | 0 | 0 | 0 | 0 | 0 | 0 | 0 | 0 | 0 | 142.0968 | 0 | 0.42 | 12 | 0 | 91.5416 | 91.5416 | 196.6405 | 0 | 0.06027 | 0.077 | 0.16764 | 0.7656 | 0 | 0 | 0 | 0 | 0 | 0.86856 | 0.378 | 30.4199 | 0 | 210.5566 | 0 | 0 | 0 | 0 | 26.469 | 78.2819 | 0 | 0 | -38.7203 | 1.5652 | 14.2003 | 0.11 | -1 | -4.2 | 24.052 | 0 | 0 | 36.1196 | 36.1196 | 36.1196 | 36.1196 | 41.9996 | 51.7023 | 0.024 | 0 | 0 | 0 | 0 | 0 | 0 | 0 | 0 | -25 | 0 | 0 | 0 | 0 | 0 | 0 | 0 | 0 | 13.536 | 0 | -684.9521 | 19.291 | 0 | 71.6746 | 0 | 33.981 | 1185.685 | 30.2556 | 60.3732 | 0.7991 | 1.6128 | 0 | 15.209 | 2.552 | 62.04 | 759.1767 | 329.2342 | -717.0221 | 8.1959 | 12.47 | -1.87 | 15.3625 | 7.2595 | 2025-04-22 | 2025_04_22 Hr 04 | 29.0146 | -7.7e-05 | -759.1767 | -748.6724 | 625.8517 | 692.3748 | 97.6833 | 28.3105 | 63.6287 | 164.7351 | 328.5749 | 132.5417 | 0 | 183.0833 | 196.6405 | 0 | 0 | 30.4199 | 210.5566 | 0 | 71.6746 | 0
2025_04_22 Hr 05 | 0 | 0 | 0 | 3.0612 | 3.084 | 2.6537 | 2.8364 | 3.1087 | 3.1268 | 146.2859 | 0 | 0.42 | 9 | 0 | 91.5416 | 91.5416 | 196.6405 | 0 | 0.06027 | 0.077 | 0.16764 | 0.7656 | 0 | 0 | 0 | 0 | 0 | 0.86856 | 0.378 | 30.5516 | 7.2612 | 210.5566 | 0 | 0 | 0 | 0 | 27.8684 | 81.0117 | 0 | 0 | -21.592 | 1.5652 | 14.2003 | 0.05 | -1 | -4.2 | 24.052 | 0 | 0 | 38.4935 | 38.4935 | 38.4935 | 38.4935 | 44.7598 | 53.5977 | 0.024 | 0 | 0 | 0 | 0 | 0 | 0 | 0 | 0 | -25 | 0 | 0 | 0 | 0 | 0 | 0 | 0 | 0 | 13.536 | 0 | -705.2399 | 19.291 | 0 | 71.6746 | 0 | 24.2928 | 1231.522 | 31.911 | 63.6765 | 0.7991 | 1.6128 | 0 | 15.209 | 2.552 | 62.04 | 797.2584 | 324.6379 | -737.3099 | 8.1959 | 12.47 | -1.87 | 16.203 | 7.6567 | 2025-04-22 | 2025_04_22 Hr 05 | 38.1359 | -0.000166 | -797.2584 | -751.8319 | 652.622 | 717.6385 | 86.8905 | 28.3105 | 63.6287 | 168.8642 | 345.0195 | 138.7383 | 17.8708 | 183.0833 | 196.6405 | 0 | 7.2612 | 30.5516 | 210.5566 | 0 | 71.6746 | 0
2025_04_22 Hr 06 | 0 | 0 | 0 | 3.0612 | 3.084 | 2.6537 | 2.8364 | 3.1087 | 3.1268 | 157.496 | 0 | 0.42 | 14 | 0 | 91.5416 | 91.5416 | 196.6405 | 0 | 0.06027 | 0.077 | 0.16764 | 0.7656 | 0 | 0 | 0 | 0 | 0 | 0.86856 | 0.378 | 30.5516 | 7.2612 | 210.5566 | 0 | 0 | 0 | 0 | 31.6131 | 81.84 | 0 | 0 | -15.8181 | 1.5652 | 14.2003 | 0.05 | -1 | -4.2 | 24.052 | 0 | 0 | 44.8458 | 44.8458 | 44.8458 | 44.8458 | 52.1462 | 46.6479 | 0.024 | 0 | 0 | 0 | 0 | 0 | 0 | 0 | 0 | -25 | 0 | 0 | 0 | 0 | 0 | 0 | 0 | 0 | 13.536 | 0 | -674.5109 | 19.291 | 0 | 71.6746 | 0 | 21.9792 | 1280.101 | 36.3409 | 72.5161 | 0.7991 | 1.6128 | 0 | 15.209 | 2.552 | 62.04 | 894.6583 | 336.9562 | -706.5809 | 8.1959 | 12.47 | -1.87 | 18.4523 | 8.7196 | 2025-04-22 | 2025_04_22 Hr 06 | 48.7673 | -5e-06 | -894.6583 | -715.329 | 717.7825 | 717.6385 | 82.6271 | 28.3105 | 63.6287 | 173.4373 | 389.0252 | 155.32 | 17.8708 | 183.0833 | 196.6405 | 0 | 7.2612 | 30.5516 | 210.5566 | 0 | 71.6746 | 0
2025_04_22 Hr 07 | 3.0994 | 0 | 0 | 3.0612 | 3.084 | 2.6537 | 2.8364 | 3.1087 | 3.1268 | 165.4647 | -14.1 | 0.42 | 34 | 0 | 91.5416 | 91.5416 | 192.8745 | 0 | 0.06027 | 0.077 | 0.16764 | 0.7656 | 0 | 0 | 0 | 0 | 0 | 0.86856 | 0.378 | 30.5516 | 7.2612 | 207.9889 | 0 | 0 | 0 | 0 | 34.2226 | 81.84 | 0 | 7.1082 | 0 | 1.5652 | 14.2003 | 0.05 | -1 | -4.2 | 24.052 | 0 | 0 | 49.3613 | 49.3613 | 49.3613 | 49.3613 | 57.3969 | 46.6479 | 0.024 | 0 | -25 | 0 | 0 | 0 | 0 | 0 | 0 | 0 | 0 | 0 | 0 | 0 | 0 | 0 | 0 | 0 | 13.536 | 0 | -618.6572 | 19.291 | 0 | 70.0497 | 0 | 17.0628 | 1306.034 | 39.4899 | 78.7998 | 0.7991 | 1.6128 | -3.0994 | 15.209 | 2.552 | 62.04 | 1012.142 | 366.9265 | -667.9266 | 8.1959 | 12.47 | -1.87 | 20.0513 | 9.4751 | 2025-04-22 | 2025_04_22 Hr 07 | 39.8634 | -0.000313 | -1012.142 | -636.549 | 749.3608 | 709.68 | 97.7107 | 28.3105 | 63.6287 | 176.0468 | 420.3069 | 153.0072 | 17.8708 | 183.0833 | 192.8745 | 0 | 7.2612 | 30.5516 | 207.9889 | 0 | 70.0497 | 0
2025_04_22 Hr 08 | 8.8174 | 0 | 0 | 3.0612 | 3.084 | 2.6537 | 2.8364 | 3.1087 | 3.1268 | 174.7089 | -14.1 | 0.42 | 15 | 0 | 91.5416 | 91.5416 | 192.8745 | 0 | 0.06027 | 0.077 | 0.16764 | 0.7656 | 0 | 0 | 0 | 0 | 0 | 0.86856 | 0.378 | 30.5516 | 7.2612 | 207.9889 | 0 | 0 | 0 | 0 | 35 | 81.84 | 0 | 5.4329 | -3.1272 | 1.5652 | 14.2003 | 0.05 | -1 | -4.2 | 24.052 | 0 | 0 | 54.5996 | 54.5996 | 54.5996 | 54.5996 | 63.488 | 42.7518 | 0.024 | 0 | -25 | 0 | 0 | 0 | 0 | 0 | 0 | 0 | 0 | 0 | 0 | 0 | 0 | 0 | 0 | 0 | 13.536 | 0 | -582.1133 | 19.291 | 0 | 70.0497 | 0 | 20.6778 | 1343.1 | 43.143 | 86.0892 | 0.7991 | 1.6128 | -8.8174 | 15.209 | 2.552 | 62.04 | 1075.342 | 367.0372 | -637.1006 | 8.1959 | 12.47 | -1.87 | 21.9062 | 10.3516 | 2025-04-22 | 2025_04_22 Hr 08 | 36.1624 | -0.000327 | -1075.342 | -604.8077 | 800.1006 | 709.68 | 78.4296 | 28.3105 | 63.6287 | 176.8242 | 456.5954 | 166.681 | 17.8708 | 183.0833 | 192.8745 | 0 | 7.2612 | 30.5516 | 207.9889 | 0 | 70.0497 | 0
2025_04_22 Hr 09 | 10.8903 | 0.00066 | 0.018612 | 3.0612 | 3.084 | 2.6537 | 2.8364 | 3.1087 | 3.1268 | 173.3164 | -14.1 | 0.42 | 10 | 0 | 91.5416 | 91.5416 | 192.8745 | 0 | 0.06027 | 0.077 | 0.16764 | 0.7656 | 0 | 0 | 0 | 0 | 0 | 0.86856 | 0.378 | 30.5516 | 7.2612 | 207.9889 | 0 | 0 | 0 | 0 | 35 | 81.84 | 0 | 7.2434 | -8.3848 | 1.5652 | 14.2003 | 0.05 | -1 | -4.2 | 24.052 | 0 | 0 | 53.8106 | 53.8106 | 53.8106 | 53.8106 | 62.5704 | 40.7511 | 0.024 | 0 | -25 | 0 | 0 | 0 | 0 | 0 | 0 | 0 | 0 | 0 | 0 | 0 | 0 | 0 | 0 | 0 | 13.536 | 0 | -557.8087 | 19.291 | 0 | 70.0497 | 0 | 15.3276 | 1337.652 | 42.5927 | 84.9912 | 0.7991 | 1.6128 | -10.8903 | 15.209 | 2.552 | 62.04 | 1076.342 | 354.7001 | -614.869 | 8.1959 | 12.47 | -1.87 | 21.6268 | 10.2196 | 2025-04-22 | 2025_04_22 Hr 09 | 33.9031 | -0.000331 | -1076.342 | -583.9501 | 792.5746 | 709.68 | 66.098 | 28.3105 | 63.6287 | 176.8242 | 451.1292 | 164.6213 | 17.8708 | 183.0833 | 192.8745 | 0 | 7.2612 | 30.5516 | 207.9889 | 0 | 70.0497 | 0
2025_04_22 Hr 10 | 8.8207 | 0.003255 | 0.091791 | 3.0612 | 3.084 | 2.6537 | 2.8364 | 3.1087 | 3.1268 | 174.1238 | -14.1 | 0.42 | 9 | 0 | 91.5416 | 91.5416 | 192.8745 | 0 | 0.06027 | 0.077 | 0.16764 | 0.7656 | 0 | 0 | 0 | 0 | 0 | 0.86856 | 0.378 | 30.5516 | 7.2612 | 207.9889 | 0 | 0 | 0 | 0 | 35 | 81.84 | 0 | 3.7235 | 0 | 1.5652 | 14.2003 | 0.05 | -1 | -4.2 | 24.052 | 0 | 0 | 54.2681 | 54.2681 | 54.2681 | 54.2681 | 63.1024 | 35.802 | 0.024 | 0 | -25 | 0 | 0 | 0 | 0 | 0 | 0 | 0 | 0 | 0 | 0 | 0 | 0 | 0 | 0 | 0 | 13.536 | 0 | -582.8484 | 19.291 | 0 | 70.0497 | 0 | 5.9286 | 1340.895 | 42.9118 | 85.6279 | 0.7991 | 1.6128 | -8.8207 | 15.209 | 2.552 | 62.04 | 1045.258 | 338.4793 | -637.8391 | 8.1959 | 12.47 | -1.87 | 21.7888 | 10.2962 | 2025-04-22 | 2025_04_22 Hr 10 | 32.5098 | 0.000328 | -1045.258 | -604.1249 | 796.9384 | 709.68 | 50.8256 | 28.3105 | 63.6287 | 176.8242 | 454.2987 | 165.8156 | 17.8708 | 183.0833 | 192.8745 | 0 | 7.2612 | 30.5516 | 207.9889 | 0 | 70.0497 | 0
2025_04_22 Hr 11 | 11.9234 | 0.0066 | 0.18612 | 3.0612 | 3.084 | 2.6537 | 2.8364 | 3.1087 | 3.1268 | 172.9888 | -14.1 | 0.42 | 8 | 0 | 91.5416 | 91.5416 | 192.8745 | 0 | 0.06027 | 0.077 | 0.16764 | 0.7656 | 0 | 0 | 0 | 0 | 0 | 0.86856 | 0.378 | 30.5516 | 7.2612 | 207.9889 | 0 | 0 | 0 | 0 | 35 | 81.84 | 0 | 11.8191 | 0 | 1.5652 | 14.2003 | 0.05 | -1 | -4.2 | 24.052 | 0 | 0 | 53.6249 | 53.6249 | 53.6249 | 53.6249 | 62.3546 | 31.8006 | 0.024 | 0 | -25 | 0 | 0 | 0 | 0 | 0 | 0 | 0 | 0 | 0 | 0 | 0 | 0 | 0 | 0 | 0 | 13.536 | 0 | -592.0098 | 19.291 | 0 | 70.0497 | 0 | 2.0244 | 1336.533 | 42.4632 | 84.7328 | 0.7991 | 1.6128 | -11.9234 | 15.209 | 2.552 | 62.04 | 1029.25 | 331.0009 | -650.1032 | 8.1959 | 12.47 | -1.87 | 21.561 | 10.1885 | 2025-04-22 | 2025_04_22 Hr 11 | 33.9321 | 5e-05 | -1029.25 | -605.1907 | 790.8039 | 709.68 | 42.0177 | 28.3105 | 63.6287 | 176.8242 | 449.843 | 164.1367 | 17.8708 | 183.0833 | 192.8745 | 0 | 7.2612 | 30.5516 | 207.9889 | 0 | 70.0497 | 0
2025_04_22 Hr 12 | 14.5104 | 0.00975 | 0.27495 | 3.0612 | 3.084 | 2.6537 | 2.8364 | 3.1087 | 3.1268 | 174.861 | -14.1 | 0.42 | 9 | 0 | 91.5416 | 91.5416 | 192.8745 | 0 | 0.06027 | 0.077 | 0.16764 | 0.7656 | 0 | 0 | 0 | 0 | 0 | 0.86856 | 0.378 | 30.5516 | 7.2612 | 207.9889 | 0 | 0 | 0 | 0 | 35 | 81.84 | 0 | 6.2109 | 0 | 1.5652 | 14.2003 | 0.05 | -1 | -4.2 | 24.052 | 0 | 0 | 54.6858 | 54.6858 | 54.6858 | 54.6858 | 63.5882 | 32.7483 | 0.024 | 0 | -25 | 0 | 0 | 0 | 0 | 0 | 0 | 0 | 0 | 0 | 0 | 0 | 0 | 0 | 0 | 0 | 13.536 | 0 | -620.2752 | 19.291 | 0 | 70.0497 | 0 | 5.6394 | 1343.972 | 43.2031 | 86.2092 | 0.7991 | 1.6128 | -14.5104 | 15.209 | 2.552 | 62.04 | 1011.15 | 341.9231 | -680.9556 | 8.1959 | 12.47 | -1.87 | 21.9367 | 10.3661 | 2025-04-22 | 2025_04_22 Hr 12 | 31.639 | -1e-05 | -1011.15 | -639.0643 | 800.9228 | 709.68 | 47.6724 | 28.3105 | 63.6287 | 176.8242 | 457.1925 | 166.906 | 17.8708 | 183.0833 | 192.8745 | 0 | 7.2612 | 30.5516 | 207.9889 | 0 | 70.0497 | 0
2025_04_22 Hr 13 | 12.9483 | 0.011385 | 0.32106 | 3.0612 | 3.084 | 2.6537 | 2.8364 | 3.1087 | 3.1268 | 172.825 | -14.1 | 0.42 | 9 | 0 | 91.5416 | 91.5416 | 192.8745 | 0 | 0.06027 | 0.077 | 0.16764 | 0.7656 | 0 | 0 | 0 | 0 | 0 | 0.86856 | 0.378 | 30.5516 | 7.2612 | 207.9889 | 0 | 0 | 0 | 0 | 35 | 81.84 | 0 | 9.0612 | 0 | 1.5652 | 14.2003 | 0.05 | -1 | -4.2 | 24.052 | 0 | 0 | 53.5321 | 53.5321 | 53.5321 | 53.5321 | 62.2466 | 36.7497 | 0.024 | 0 | -25 | 0 | 0 | 0 | 0 | 0 | 0 | 0 | 0 | 0 | 0 | 0 | 0 | 0 | 0 | 0 | 13.536 | 0 | -618.1375 | 19.291 | 0 | 70.0497 | 0 | 3.615 | 1336.025 | 42.3985 | 84.6037 | 0.7991 | 1.6128 | -12.9483 | 15.209 | 2.552 | 62.04 | 1007.158 | 339.3279 | -677.2557 | 8.1959 | 12.47 | -1.87 | 21.5281 | 10.173 | 2025-04-22 | 2025_04_22 Hr 13 | 31.025 | 0.000425 | -1007.158 | -634.0763 | 789.9185 | 709.68 | 49.6971 | 28.3105 | 63.6287 | 176.8242 | 449.2 | 163.8944 | 17.8708 | 183.0833 | 192.8745 | 0 | 7.2612 | 30.5516 | 207.9889 | 0 | 70.0497 | 0
2025_04_22 Hr 14 | 11.9218 | 0.01203 | 0.33925 | 3.0612 | 3.084 | 2.6537 | 2.8364 | 3.1087 | 3.1268 | 171.4676 | -14.1 | 0.42 | 14 | 0 | 91.5416 | 91.5416 | 192.8745 | 0 | 0.06027 | 0.077 | 0.16764 | 0.7656 | 0 | 0 | 0 | 0 | 0 | 0.86856 | 0.378 | 30.5516 | 7.2612 | 207.9889 | 0 | 0 | 0 | 0 | 35 | 81.84 | 0 | 9.8743 | 0 | 1.5652 | 14.2003 | 0.05 | -1 | -4.2 | 24.052 | 0 | 0 | 52.7629 | 52.7629 | 52.7629 | 52.7629 | 61.3522 | 33.8013 | 0.024 | 0 | -25 | 0 | 0 | 0 | 0 | 0 | 0 | 0 | 0 | 0 | 0 | 0 | 0 | 0 | 0 | 0 | 13.536 | 0 | -633.8137 | 19.291 | 0 | 70.0497 | 0 | 4.6272 | 1330.715 | 41.8621 | 83.5333 | 0.7991 | 1.6128 | -11.9218 | 15.209 | 2.552 | 62.04 | 988.0417 | 339.358 | -691.9055 | 8.1959 | 12.47 | -1.87 | 21.2558 | 10.0443 | 2025-04-22 | 2025_04_22 Hr 14 | 33.5587 | 4.4e-05 | -988.0417 | -648.9394 | 782.5822 | 709.68 | 52.7798 | 28.3105 | 63.6287 | 176.8242 | 443.8715 | 161.8865 | 17.8708 | 183.0833 | 192.8745 | 0 | 7.2612 | 30.5516 | 207.9889 | 0 | 70.0497 | 0
2025_04_22 Hr 15 | 9.8488 | 0.005715 | 0.16116 | 3.0612 | 3.084 | 2.6537 | 2.8364 | 3.1087 | 3.1268 | 170.9176 | -14.1 | 0.42 | 21 | 0 | 91.5416 | 91.5416 | 192.8745 | 0 | 0.06027 | 0.077 | 0.16764 | 0.7656 | 0 | 0 | 0 | 0 | 0 | 0.86856 | 0.378 | 30.5516 | 7.2612 | 207.9889 | 0 | 0 | 0 | 0 | 35 | 81.84 | 0 | 10.5107 | 0 | 1.5652 | 14.2003 | 0.05 | -1 | -4.2 | 24.052 | 0 | 0 | 52.4513 | 52.4513 | 52.4513 | 52.4513 | 60.9898 | 29.7999 | 0.024 | 0 | -25 | 0 | 0 | 0 | 0 | 0 | 0 | 0 | 0 | 0 | 0 | 0 | 0 | 0 | 0 | 0 | 13.536 | 0 | -649.6683 | 19.291 | 0 | 70.0497 | 0 | 5.9286 | 1328.378 | 41.6448 | 83.0996 | 0.7991 | 1.6128 | -9.8488 | 15.209 | 2.552 | 62.04 | 973.9667 | 340.7653 | -705.6871 | 8.1959 | 12.47 | -1.87 | 21.1454 | 9.9922 | 2025-04-22 | 2025_04_22 Hr 15 | 34.6292 | 1e-06 | -973.9667 | -664.1576 | 779.6097 | 709.68 | 56.8954 | 28.3105 | 63.6287 | 176.8242 | 441.7125 | 161.073 | 17.8708 | 183.0833 | 192.8745 | 0 | 7.2612 | 30.5516 | 207.9889 | 0 | 70.0497 | 0
2025_04_22 Hr 16 | 11.4027 | 0.011805 | 0.3329 | 3.0612 | 3.084 | 2.6537 | 2.8364 | 3.1087 | 3.1268 | 169.4432 | -14.1 | 0.42 | 23 | 0 | 91.5416 | 91.5416 | 192.8745 | 0 | 0.06027 | 0.077 | 0.16764 | 0.7656 | 0 | 0 | 0 | 0 | 0 | 0.86856 | 0.378 | 30.5516 | 7.2612 | 207.9889 | 0 | 0 | 0 | 0 | 35 | 81.84 | 0 | 29.5138 | 0 | 1.5652 | 14.2003 | 0.05 | -1 | -4.2 | 24.052 | 0 | 0 | 51.6158 | 51.6158 | 51.6158 | 51.6158 | 60.0184 | 33.8013 | 0.024 | 0 | -25 | 0 | 0 | 0 | 0 | 0 | 0 | 0 | 0 | 0 | 0 | 0 | 0 | 0 | 0 | 0 | 13.536 | 0 | -684.3484 | 19.291 | 0 | 70.0497 | 0 | 8.3868 | 1322.762 | 41.0621 | 81.937 | 0.7991 | 1.6128 | -11.4027 | 15.209 | 2.552 | 62.04 | 958.9583 | 348.6039 | -741.9211 | 8.1959 | 12.47 | -1.87 | 20.8496 | 9.8524 | 2025-04-22 | 2025_04_22 Hr 16 | 39.9267 | 5.1e-05 | -958.9583 | -679.8346 | 771.641 | 709.68 | 65.5328 | 28.3105 | 63.6287 | 176.8242 | 435.9247 | 158.8921 | 17.8708 | 183.0833 | 192.8745 | 0 | 7.2612 | 30.5516 | 207.9889 | 0 | 70.0497 | 0
2025_04_22 Hr 17 | 6.7511 | 0.007305 | 0.206 | 3.0612 | 3.084 | 2.6537 | 2.8364 | 3.1087 | 3.1268 | 170.9176 | -14.1 | 0.42 | 25 | 0 | 91.5416 | 91.5416 | 192.8745 | 0 | 0.06027 | 0.077 | 0.16764 | 0.7656 | 0 | 0 | 0 | 0 | 0 | 0.86856 | 0.378 | 30.5516 | 7.2612 | 207.9889 | 0 | 0 | 0 | 0 | 35 | 81.84 | 0 | 0.16253 | -4.2504 | 1.5652 | 14.2003 | 0.05 | -1 | -4.2 | 24.052 | 0 | 0 | 52.4513 | 52.4513 | 52.4513 | 52.4513 | 60.9898 | 32.7483 | 0.024 | 0 | -25 | 0 | 0 | 0 | 0 | 0 | 0 | 0 | 0 | 0 | 0 | 0 | 0 | 0 | 0 | 0 | 13.536 | 0 | -686.9161 | 19.291 | 0 | 70.0497 | 0 | 30.6552 | 1328.423 | 41.6448 | 83.0996 | 0.7991 | 1.6128 | -6.7511 | 15.209 | 2.552 | 62.04 | 953.8417 | 369.3441 | -739.8372 | 8.1959 | 12.47 | -1.87 | 21.1454 | 9.9922 | 2025-04-22 | 2025_04_22 Hr 17 | 41.8469 | 5.2e-06 | -953.8417 | -716.004 | 779.6097 | 709.68 | 88.6168 | 28.3105 | 63.6287 | 176.8242 | 441.7125 | 161.073 | 17.8708 | 183.0833 | 192.8745 | 0 | 7.2612 | 30.5516 | 207.9889 | 0 | 70.0497 | 0
2025_04_22 Hr 18 | 2.592 | 0.004125 | 0.11632 | 3.0612 | 3.084 | 2.6537 | 2.8364 | 3.1087 | 3.1268 | 168.8581 | -14.1 | 0.42 | 29 | 0 | 91.5416 | 91.5416 | 192.8745 | 0 | 0.06027 | 0.077 | 0.16764 | 0.7656 | 0 | 0 | 0 | 0 | 0 | 0.86856 | 0.378 | 30.5516 | 7.2612 | 207.9889 | 0 | 0 | 0 | 0 | 35 | 81.84 | 0 | 14.6704 | 0 | 1.5652 | 14.2003 | 0.05 | -1 | -4.2 | 24.052 | 0 | 0 | 51.2843 | 51.2843 | 51.2843 | 51.2843 | 59.6328 | 33.8013 | 0.024 | 0 | -25 | 0 | 0 | 0 | 0 | 0 | 0 | 0 | 0 | 0 | 0 | 0 | 0 | 0 | 0 | 0 | 13.536 | 0 | -689.7872 | 19.291 | 0 | 70.0497 | 0 | 17.9304 | 1320.248 | 40.8309 | 81.4757 | 0.7991 | 1.6128 | -2.592 | 15.209 | 2.552 | 62.04 | 950.8333 | 354.4637 | -738.5492 | 8.1959 | 12.47 | -1.87 | 20.7322 | 9.7969 | 2025-04-22 | 2025_04_22 Hr 18 | 56.8104 | 2e-05 | -950.8333 | -700.1168 | 768.4788 | 709.68 | 80.8521 | 28.3105 | 63.6287 | 176.8242 | 433.6279 | 158.0267 | 17.8708 | 183.0833 | 192.8745 | 0 | 7.2612 | 30.5516 | 207.9889 | 0 | 70.0497 | 0
2025_04_22 Hr 19 | 1.0298 | 0.00126 | 0.035532 | 3.0612 | 3.084 | 2.6537 | 2.8364 | 3.1087 | 3.1268 | 170.6017 | -14.1 | 0.42 | 38 | 0 | 91.5416 | 91.5416 | 192.8745 | 0 | 0.06027 | 0.077 | 0.16764 | 0.7656 | 0 | 0 | 0 | 0 | 0 | 0.86856 | 0.378 | 30.5516 | 7.2612 | 207.9889 | 0 | 0 | 0 | 0 | 35 | 81.84 | 0 | 37.746 | 0 | 1.5652 | 14.2003 | 0.05 | -1 | -4.2 | 24.052 | 0 | 0 | 52.2722 | 52.2722 | 52.2722 | 52.2722 | 60.7817 | 29.7999 | 0.024 | 0 | -25 | 0 | 0 | 0 | 0 | 0 | 0 | 0 | 0 | 0 | 0 | 0 | 0 | 0 | 0 | 0 | 13.536 | 0 | -718.4589 | 19.291 | 0 | 70.0497 | 0 | 25.305 | 1327.012 | 41.5199 | 82.8505 | 0.7991 | 1.6128 | -1.0298 | 15.209 | 2.552 | 62.04 | 966.95 | 367.8508 | -765.6588 | 8.1959 | 12.47 | -1.87 | 21.082 | 9.9622 | 2025-04-22 | 2025_04_22 Hr 19 | 57.3474 | 7.8e-05 | -966.95 | -705.7129 | 777.9022 | 709.68 | 93.1417 | 28.3105 | 63.6287 | 176.8242 | 440.4723 | 160.6057 | 17.8708 | 183.0833 | 192.8745 | 0 | 7.2612 | 30.5516 | 207.9889 | 0 | 70.0497 | 0
2025_04_22 Hr 20 | 0 | 0.00018 | 0.005076 | 3.0612 | 3.084 | 2.6537 | 2.8364 | 3.1087 | 3.1268 | 170.0166 | -14.1 | 0.42 | 61 | 0 | 91.5416 | 91.5416 | 192.8745 | 0 | 0.06027 | 0.077 | 0.16764 | 0.7656 | 0 | 0 | 0 | 0 | 0 | 0.86856 | 0.378 | 30.5516 | 7.2612 | 207.9889 | 0 | 0 | 0 | 0 | 35 | 81.84 | 0 | 1.3706 | -2.989 | 1.5652 | 14.2003 | 0.05 | -1 | -4.2 | 24.052 | 0 | 0 | 51.9407 | 51.9407 | 51.9407 | 51.9407 | 60.3962 | 36.7497 | 0.024 | 0 | -25 | 0 | 0 | 0 | 0 | 0 | 0 | 0 | 0 | 0 | 0 | 0 | 0 | 0 | 0 | 0 | 13.536 | 0 | -727.9069 | 19.291 | 0 | 70.0497 | 0 | 54.3696 | 1324.685 | 41.2887 | 82.3892 | 0.7991 | 1.6128 | 0 | 15.209 | 2.552 | 62.04 | 973.9583 | 424.9689 | -774.0769 | 8.1959 | 12.47 | -1.87 | 20.9646 | 9.9067 | 2025-04-22 | 2025_04_22 Hr 20 | 57.091 | 8.6e-05 | -973.9583 | -754.5253 | 774.74 | 709.68 | 152.1246 | 28.3105 | 63.6287 | 176.8242 | 438.1756 | 159.7403 | 17.8708 | 183.0833 | 192.8745 | 0 | 7.2612 | 30.5516 | 207.9889 | 0 | 70.0497 | 0
2025_04_22 Hr 21 | 0 | 0 | 0 | 3.0612 | 3.084 | 2.6537 | 2.8364 | 3.1087 | 3.1268 | 174.627 | -14.1 | 0.42 | 80 | 0 | 91.5416 | 91.5416 | 192.8745 | 0 | 0.06027 | 0.077 | 0.16764 | 0.7656 | 0 | 0 | 0 | 0 | 0 | 0.86856 | 0.378 | 30.5516 | 7.2612 | 207.9889 | 0 | 0 | 0 | 0 | 35 | 81.84 | 0 | 4.5743 | -2.7971 | 1.5652 | 14.2003 | 0.05 | -1 | -4.2 | 24.052 | 0 | 0 | 54.5532 | 54.5532 | 54.5532 | 54.5532 | 63.434 | 37.6974 | 0.024 | 0 | -25 | 0 | 0 | 0 | 0 | 0 | 0 | 0 | 0 | 0 | 0 | 0 | 0 | 0 | 0 | 0 | 13.536 | 0 | -724.283 | 19.291 | 0 | 70.0497 | 0 | 44.6814 | 1342.778 | 43.1106 | 86.0246 | 0.7991 | 1.6128 | 0 | 15.209 | 2.552 | 62.04 | 1016.15 | 442.0479 | -770.453 | 8.1959 | 12.47 | -1.87 | 21.8897 | 10.3439 | 2025-04-22 | 2025_04_22 Hr 21 | 67.1537 | 4.2e-05 | -1016.15 | -747.5058 | 799.6579 | 709.68 | 162.3788 | 28.3105 | 63.6287 | 176.8242 | 456.2739 | 166.5599 | 17.8708 | 183.0833 | 192.8745 | 0 | 7.2612 | 30.5516 | 207.9889 | 0 | 70.0497 | 0
2025_04_22 Hr 22 | 0 | 0 | 0 | 3.0612 | 3.084 | 2.6537 | 2.8364 | 3.1087 | 3.1268 | 167.2199 | -14.1 | 0.42 | 89 | 0 | 91.5416 | 91.5416 | 192.8745 | 0 | 0.06027 | 0.077 | 0.16764 | 0.7656 | 0 | 0 | 0 | 0 | 0 | 0.86856 | 0.378 | 30.5516 | 7.2612 | 207.9889 | 0 | 0 | 0 | 0 | 34.4524 | 81.84 | 0 | 33.2135 | 0 | 1.5652 | 14.2003 | 0.05 | -1 | -4.2 | 24.052 | 0 | 0 | 50.3559 | 50.3559 | 50.3559 | 50.3559 | 58.5534 | 35.802 | 0.024 | 0 | -25 | 0 | 0 | 0 | 0 | 0 | 0 | 0 | 0 | 0 | 0 | 0 | 0 | 0 | 0 | 0 | 13.536 | 0 | -761.0603 | 19.291 | 0 | 70.0497 | 0 | 37.3068 | 1313.154 | 40.1835 | 80.1839 | 0.7991 | 1.6128 | 0 | 15.209 | 2.552 | 62.04 | 969.9583 | 430.8214 | -807.2303 | 8.1959 | 12.47 | -1.87 | 20.4035 | 9.6416 | 2025-04-22 | 2025_04_22 Hr 22 | 50.521 | 4.1e-05 | -969.9583 | -752.8468 | 759.0772 | 709.68 | 162.1088 | 28.3105 | 63.6287 | 176.2766 | 427.1971 | 155.6035 | 17.8708 | 183.0833 | 192.8745 | 0 | 7.2612 | 30.5516 | 207.9889 | 0 | 70.0497 | 0
2025_04_22 Hr 23 | 0 | 0 | 0 | 3.0612 | 3.084 | 2.6537 | 2.8364 | 3.1087 | 3.1268 | 159.4735 | 0 | 0.42 | 82 | 0 | 91.5416 | 91.5416 | 196.6405 | 0 | 0.06027 | 0.077 | 0.16764 | 0.7656 | 0 | 0 | 0 | 0 | 0 | 0.86856 | 0.378 | 30.5516 | 7.2612 | 210.5566 | 0 | 0 | 0 | 0 | 32.2737 | 81.84 | 0 | 0.23001 | -8.6814 | 1.5652 | 14.2003 | 0.05 | -1 | -4.2 | 24.052 | 0 | 0 | 45.9663 | 45.9663 | 45.9663 | 45.9663 | 53.4492 | 28.8522 | 0.024 | 0 | 0 | 0 | 0 | 0 | 0 | 0 | 0 | -25 | 0 | 0 | 0 | 0 | 0 | 0 | 0 | 0 | 13.536 | 0 | -786.3768 | 19.291 | 0 | 71.6746 | 0 | 64.9254 | 1288.525 | 37.1224 | 74.0755 | 0.7991 | 1.6128 | 0 | 15.209 | 2.552 | 62.04 | 894.6583 | 433.0319 | -818.4468 | 8.1959 | 12.47 | -1.87 | 18.8492 | 8.9071 | 2025-04-22 | 2025_04_22 Hr 23 | 47.6887 | -8.76e-05 | -894.6583 | -819.8282 | 729.1312 | 717.6385 | 175.7776 | 28.3105 | 63.6287 | 174.0979 | 396.7881 | 158.2451 | 17.8708 | 183.0833 | 196.6405 | 0 | 7.2612 | 30.5516 | 210.5566 | 0 | 71.6746 | 0
2025_04_22 Hr 24 | 0 | 0 | 0 | 3.0612 | 3.084 | 2.6537 | 2.8364 | 3.1087 | 3.1268 | 151.7154 | 0 | 0.42 | 85 | 0 | 91.5416 | 91.5416 | 196.6405 | 0 | 0.06027 | 0.077 | 0.16764 | 0.7656 | 0 | 0 | 0 | 0 | 0 | 0.86856 | 0.378 | 30.5516 | 7.2612 | 210.5566 | 0 | 0 | 0 | 0 | 29.6821 | 81.84 | 0 | 0 | -14.441 | 1.5652 | 14.2003 | 0.05 | -1 | -4.2 | 24.052 | 0 | 0 | 41.5701 | 41.5701 | 41.5701 | 41.5701 | 48.3374 | 15.9003 | 0.024 | 0 | 0 | 0 | 0 | 0 | 0 | 0 | 0 | -25 | 0 | 0 | 0 | 0 | 0 | 0 | 0 | 0 | 13.536 | 0 | -787.1171 | 19.291 | 0 | 71.6746 | 0 | 65.9376 | 1255.478 | 34.0566 | 67.9579 | 0.7991 | 1.6128 | 0 | 15.209 | 2.552 | 62.04 | 834.4667 | 412.6165 | -819.1871 | 8.1959 | 12.47 | -1.87 | 17.2925 | 8.1715 | 2025-04-22 | 2025_04_22 Hr 24 | 52.0199 | -0.000128 | -834.4667 | -826.5581 | 684.6091 | 717.6385 | 166.8379 | 28.3105 | 63.6287 | 171.5063 | 366.3333 | 146.7695 | 17.8708 | 183.0833 | 196.6405 | 0 | 7.2612 | 30.5516 | 210.5566 | 0 | 71.6746 | 0
2025_04_23 Hr 01 | 0 | 0 | 0 | 3.0612 | 3.084 | 2.6537 | 2.8364 | 3.1087 | 3.1268 | 147.9584 | 0 | 0.42 | 83 | 0 | 91.5416 | 91.5416 | 196.6405 | 0 | 0.06027 | 0.077 | 0.16764 | 0.7656 | 0 | 0 | 0 | 0 | 0 | 0.86856 | 0.378 | 30.5516 | 7.2612 | 210.5566 | 0 | 0 | 0 | 0 | 27.1644 | 80.2198 | 0 | 0 | -43.5525 | 1.5652 | 14.2006 | 0.05 | -1 | -4.2 | 24.0124 | 0 | 0 | 39.2863 | 39.2863 | 39.2863 | 39.2863 | 45.6818 | 20.8494 | 0.024 | 0 | 0 | 0 | 0 | 0 | 0 | 0 | 0 | -25 | 0 | 0 | 0 | 0 | 0 | 0 | 0 | 0 | 13.5559 | 0 | -766.6956 | 19.6156 | 0 | 71.6746 | 0 | 66.3714 | 1235.77 | 31.9851 | 64.0495 | 0.7991 | 1.6128 | 0 | 15.209 | 2.552 | 62.04 | 802.2416 | 408.7897 | -798.7656 | 8.1931 | 12.47 | -1.87 | 16.2131 | 7.6965 | 2025-04-23 | 2025_04_23 Hr 01 | 52.1138 | 2e-05 | -802.2416 | -835.2482 | 657.6913 | 717.6385 | 170.2208 | 28.3105 | 63.6287 | 167.3461 | 350.7855 | 139.5597 | 17.8708 | 183.0833 | 196.6405 | 0 | 7.2612 | 30.5516 | 210.5566 | 0 | 71.6746 | 0
2025_04_23 Hr 02 | 0 | 0 | 0 | 3.0612 | 3.084 | 2.6537 | 2.8364 | 3.1087 | 3.1268 | 147.4507 | 0 | 0.42 | 70 | 0 | 91.5416 | 91.5416 | 196.6405 | 0 | 0.06027 | 0.077 | 0.16764 | 0.7656 | 0 | 0 | 0 | 0 | 0 | 0.86856 | 0.378 | 30.5516 | 7.2612 | 210.5566 | 0 | 0 | 0 | 0 | 26.9983 | 79.8074 | 0 | 0 | -33.0388 | 1.5652 | 14.2006 | 0.05 | -1 | -4.2 | 24.0124 | 0 | 0 | 38.9932 | 38.9932 | 38.9932 | 38.9932 | 45.3409 | 21.9024 | 0.024 | 0 | 0 | 0 | 0 | 0 | 0 | 0 | 0 | -25 | 0 | 0 | 0 | 0 | 0 | 0 | 0 | 0 | 13.5559 | 0 | -758.1812 | 19.6156 | 0 | 71.6746 | 0 | 42.657 | 1233.171 | 31.7849 | 63.6487 | 0.7991 | 1.6128 | 0 | 15.209 | 2.552 | 62.04 | 782.2584 | 372.3777 | -790.2512 | 8.1931 | 12.47 | -1.87 | 16.1116 | 7.6483 | 2025-04-23 | 2025_04_23 Hr 02 | 52.0696 | -0.000107 | -782.2584 | -816.22 | 654.3412 | 717.6385 | 134.5594 | 28.3105 | 63.6287 | 166.7676 | 348.7645 | 138.8091 | 17.8708 | 183.0833 | 196.6405 | 0 | 7.2612 | 30.5516 | 210.5566 | 0 | 71.6746 | 0
2025_04_23 Hr 03 | 0 | 0 | 0 | 3.0612 | 3.084 | 2.6537 | 2.8364 | 3.1087 | 3.1268 | 146.4588 | 0 | 0.42 | 65 | 0 | 91.5416 | 91.5416 | 196.6405 | 0 | 0.06027 | 0.077 | 0.16764 | 0.7656 | 0 | 0 | 0 | 0 | 0 | 0.86856 | 0.378 | 30.5516 | 7.2612 | 210.5566 | 0 | 0 | 0 | 0 | 26.6737 | 79.0018 | 0 | 0 | -11.1106 | 1.5652 | 14.2006 | 0.05 | -1 | -4.2 | 24.0124 | 0 | 0 | 38.4207 | 38.4207 | 38.4207 | 38.4207 | 44.6752 | 22.8501 | 0.024 | 0 | 0 | 0 | 0 | 0 | 0 | 0 | 0 | -25 | 0 | 0 | 0 | 0 | 0 | 0 | 0 | 0 | 13.5559 | 0 | -761.3179 | 19.6156 | 0 | 71.6746 | 0 | 29.3538 | 1228.093 | 31.3939 | 62.8656 | 0.7991 | 1.6128 | 0 | 15.209 | 2.552 | 62.04 | 777.15 | 353.5558 | -793.3879 | 8.1931 | 12.47 | -1.87 | 15.9134 | 7.5542 | 2025-04-23 | 2025_04_23 Hr 03 | 57.601 | -8.8e-05 | -777.15 | -797.4285 | 647.7968 | 717.6385 | 117.2039 | 28.3105 | 63.6287 | 165.6374 | 344.8166 | 137.3427 | 17.8708 | 183.0833 | 196.6405 | 0 | 7.2612 | 30.5516 | 210.5566 | 0 | 71.6746 | 0
2025_04_23 Hr 04 | 0 | 0 | 0 | 3.0612 | 3.084 | 2.6537 | 2.8364 | 3.1087 | 3.1268 | 146.0455 | 0 | 0.42 | 61 | 0 | 91.5416 | 91.5416 | 196.6405 | 0 | 0.06027 | 0.077 | 0.16764 | 0.7656 | 0 | 0 | 0 | 0 | 0 | 0.86856 | 0.378 | 30.5516 | 7.2612 | 210.5566 | 0 | 0 | 0 | 0 | 26.5385 | 78.6661 | 0 | 0 | -19.1737 | 1.5652 | 14.2006 | 0.05 | -1 | -4.2 | 24.0124 | 0 | 0 | 38.1821 | 38.1821 | 38.1821 | 38.1821 | 44.3978 | 36.7497 | 0.024 | 0 | 0 | 0 | 0 | 0 | 0 | 0 | 0 | -25 | 0 | 0 | 0 | 0 | 0 | 0 | 0 | 0 | 13.5559 | 0 | -748.6031 | 19.6156 | 0 | 71.6746 | 0 | 37.596 | 1225.977 | 31.2309 | 62.5394 | 0.7991 | 1.6128 | 0 | 15.209 | 2.552 | 62.04 | 797.2167 | 371.0866 | -780.6731 | 8.1931 | 12.47 | -1.87 | 15.8308 | 7.515 | 2025-04-23 | 2025_04_23 Hr 04 | 55.9858 | -0.000163 | -797.2167 | -792.7768 | 645.0699 | 717.6385 | 135.3457 | 28.3105 | 63.6287 | 165.1665 | 343.1716 | 136.7317 | 17.8708 | 183.0833 | 196.6405 | 0 | 7.2612 | 30.5516 | 210.5566 | 0 | 71.6746 | 0
2025_04_23 Hr 05 | 0 | 0 | 0 | 3.0612 | 3.084 | 2.6537 | 2.8364 | 3.1087 | 3.1268 | 151.0284 | 0 | 0.42 | 75 | 0 | 91.5416 | 91.5416 | 196.6405 | 0 | 0.06027 | 0.077 | 0.16764 | 0.7656 | 0 | 0 | 0 | 0 | 0 | 0.86856 | 0.378 | 30.5516 | 7.2612 | 210.5566 | 0 | 0 | 0 | 0 | 28.1689 | 81.4101 | 0 | 0 | -22.5517 | 1.5652 | 14.2006 | 0.05 | -1 | -4.2 | 24.0124 | 0 | 0 | 41.0585 | 41.0585 | 41.0585 | 41.0585 | 47.7425 | 42.7518 | 0.024 | 0 | 0 | 0 | 0 | 0 | 0 | 0 | 0 | -25 | 0 | 0 | 0 | 0 | 0 | 0 | 0 | 0 | 13.5559 | 0 | -745.2913 | 19.6156 | 0 | 71.6746 | 0 | 38.319 | 1250.185 | 33.1954 | 66.4731 | 0.7991 | 1.6128 | 0 | 15.209 | 2.552 | 62.04 | 849.45 | 399.1784 | -777.3613 | 8.1931 | 12.47 | -1.87 | 16.8266 | 7.9877 | 2025-04-23 | 2025_04_23 Hr 05 | 62.3027 | -5.5e-05 | -849.45 | -792.843 | 676.6444 | 717.6385 | 156.0708 | 28.3105 | 63.6287 | 169.541 | 363.005 | 144.0984 | 17.8708 | 183.0833 | 196.6405 | 0 | 7.2612 | 30.5516 | 210.5566 | 0 | 71.6746 | 0
2025_04_23 Hr 06 | 0 | 0 | 0 | 3.0612 | 3.084 | 2.6537 | 2.8364 | 3.1087 | 3.1268 | 161.5963 | 0 | 0.42 | 85 | 0 | 91.5416 | 91.5416 | 196.6405 | 0 | 0.06027 | 0.077 | 0.16764 | 0.7656 | 0 | 0 | 0 | 0 | 0 | 0.86856 | 0.378 | 30.5516 | 7.2612 | 210.5566 | 0 | 0 | 0 | 0 | 31.6269 | 81.84 | 0 | 0 | -16.2738 | 1.5652 | 14.2006 | 0.05 | -1 | -4.2 | 24.0124 | 0 | 0 | 47.159 | 47.159 | 47.159 | 47.159 | 54.8361 | 44.6472 | 0.024 | 0 | 0 | 0 | 0 | 0 | 0 | 0 | 0 | -25 | 0 | 0 | 0 | 0 | 0 | 0 | 0 | 0 | 13.5559 | 0 | -735.0245 | 19.6156 | 0 | 71.6746 | 0 | 34.704 | 1296.136 | 37.3617 | 74.8161 | 0.7991 | 1.6128 | 0 | 15.209 | 2.552 | 62.04 | 935.85 | 423.0824 | -767.0945 | 8.1931 | 12.47 | -1.87 | 18.9385 | 8.9902 | 2025-04-23 | 2025_04_23 Hr 06 | 70.5003 | -2.2e-05 | -935.85 | -776.2983 | 738.2194 | 717.6385 | 164.3512 | 28.3105 | 63.6287 | 173.4288 | 405.0685 | 159.7221 | 17.8708 | 183.0833 | 196.6405 | 0 | 7.2612 | 30.5516 | 210.5566 | 0 | 71.6746 | 0
2025_04_23 Hr 07 | 1.0282 | 0 | 0 | 3.0612 | 3.084 | 2.6537 | 2.8364 | 3.1087 | 3.1268 | 172.6482 | -14.1 | 0.42 | 81 | 0 | 91.5416 | 91.5416 | 192.8745 | 0 | 0.06027 | 0.077 | 0.16764 | 0.7656 | 0 | 0 | 0 | 0 | 0 | 0.86856 | 0.378 | 30.5516 | 7.2612 | 207.9889 | 0 | 0 | 0 | 0 | 34.7321 | 81.84 | 0 | 7.9742 | 0 | 1.5652 | 14.2006 | 0.05 | -1 | -4.2 | 24.0124 | 0 | 0 | 53.539 | 53.539 | 53.539 | 53.539 | 62.2546 | 44.6472 | 0.024 | 0 | -25 | 0 | 0 | 0 | 0 | 0 | 0 | 0 | 0 | 0 | 0 | 0 | 0 | 0 | 0 | 0 | 13.5559 | 0 | -658.0756 | 19.6156 | 0 | 70.0497 | 0 | 28.6308 | 1335.273 | 41.7188 | 83.5412 | 0.7991 | 1.6128 | -1.0282 | 15.209 | 2.552 | 62.04 | 1068.35 | 430.3767 | -705.2737 | 8.1931 | 12.47 | -1.87 | 21.1471 | 10.0387 | 2025-04-23 | 2025_04_23 Hr 07 | 57.4587 | -5.3e-05 | -1068.35 | -675.1014 | 787.5542 | 709.68 | 154.278 | 28.3105 | 63.6287 | 176.534 | 449.0588 | 161.9614 | 17.8708 | 183.0833 | 192.8745 | 0 | 7.2612 | 30.5516 | 207.9889 | 0 | 70.0497 | 0
2025_04_23 Hr 08 | 1.5505 | 0 | 0 | 3.0612 | 3.084 | 2.6537 | 2.8364 | 3.1087 | 3.1268 | 178.8945 | -14.1 | 0.42 | 62 | 0 | 91.5416 | 91.5416 | 192.8745 | 0 | 0.06027 | 0.077 | 0.16764 | 0.7656 | 0 | 0 | 0 | 0 | 0 | 0.86856 | 0.378 | 30.5516 | 7.2612 | 207.9889 | 0 | 0 | 0 | 0 | 35 | 81.84 | 0 | 8.8228 | -2.7421 | 1.5652 | 14.2006 | 0.05 | -1 | -4.2 | 24.0124 | 0 | 0 | 57.1448 | 57.1448 | 57.1448 | 57.1448 | 66.4474 | 37.6974 | 0.024 | 0 | -25 | 0 | 0 | 0 | 0 | 0 | 0 | 0 | 0 | 0 | 0 | 0 | 0 | 0 | 0 | 0 | 13.5559 | 0 | -606.4052 | 19.6156 | 0 | 70.0497 | 0 | 28.6308 | 1360.403 | 44.1814 | 88.4724 | 0.7991 | 1.6128 | -1.5505 | 15.209 | 2.552 | 62.04 | 1126.542 | 414.1838 | -654.1257 | 8.1931 | 12.47 | -1.87 | 22.3954 | 10.6312 | 2025-04-23 | 2025_04_23 Hr 08 | 55.3929 | -0.00034 | -1126.542 | -625.3245 | 821.9188 | 709.68 | 128.3282 | 28.3105 | 63.6287 | 176.802 | 473.9209 | 171.1959 | 17.8708 | 183.0833 | 192.8745 | 0 | 7.2612 | 30.5516 | 207.9889 | 0 | 70.0497 | 0
2025_04_23 Hr 09 | 11.401 | 0 | 0 | 3.0612 | 3.084 | 2.6537 | 2.8364 | 3.1087 | 3.1268 | 178.4812 | -14.1 | 0.42 | 44 | 0 | 91.5416 | 91.5416 | 192.8745 | 0 | 0.06027 | 0.077 | 0.16764 | 0.7656 | 0 | 0 | 0 | 0 | 0 | 0.86856 | 0.378 | 30.5516 | 7.2612 | 207.9889 | 0 | 0 | 0 | 0 | 35 | 81.84 | 0 | 3.5797 | -8.3993 | 1.5652 | 14.2006 | 0.05 | -1 | -4.2 | 24.0124 | 0 | 0 | 56.9062 | 56.9062 | 56.9062 | 56.9062 | 66.17 | 32.7483 | 0.024 | 0 | -25 | 0 | 0 | 0 | 0 | 0 | 0 | 0 | 0 | 0 | 0 | 0 | 0 | 0 | 0 | 0 | 13.5559 | 0 | -585.6888 | 19.6156 | 0 | 70.0497 | 0 | 26.028 | 1358.758 | 44.0185 | 88.1461 | 0.7991 | 1.6128 | -11.401 | 15.209 | 2.552 | 62.04 | 1108.55 | 397.8715 | -643.2598 | 8.1931 | 12.47 | -1.87 | 22.3128 | 10.592 | 2025-04-23 | 2025_04_23 Hr 09 | 41.3147 | 4e-06 | -1108.55 | -615.5084 | 819.6629 | 709.68 | 102.7763 | 28.3105 | 63.6287 | 176.802 | 472.276 | 170.5849 | 17.8708 | 183.0833 | 192.8745 | 0 | 7.2612 | 30.5516 | 207.9889 | 0 | 70.0497 | 0
2025_04_23 Hr 10 | 13.3861 | 7.5e-05 | 0.002115 | 3.0612 | 3.084 | 2.6537 | 2.8364 | 3.1087 | 3.1268 | 178.493 | -14.1 | 0.42 | 41 | 0 | 91.5416 | 91.5416 | 192.8745 | 0 | 0.06027 | 0.077 | 0.16764 | 0.7656 | 0 | 0 | 0 | 0 | 0 | 0.86856 | 0.378 | 30.5516 | 7.2612 | 207.9889 | 0 | 0 | 0 | 0 | 35 | 81.84 | 0 | 4.3054 | 0 | 1.5652 | 14.2006 | 0.05 | -1 | -4.2 | 24.0124 | 0 | 0 | 56.913 | 56.913 | 56.913 | 56.913 | 66.1779 | 29.7999 | 0.024 | 0 | -25 | 0 | 0 | 0 | 0 | 0 | 0 | 0 | 0 | 0 | 0 | 0 | 0 | 0 | 0 | 0 | 13.5559 | 0 | -606.3989 | 19.6156 | 0 | 70.0497 | 0 | 13.3032 | 1358.807 | 44.0231 | 88.1554 | 0.7991 | 1.6128 | -13.3861 | 15.209 | 2.552 | 62.04 | 1078.358 | 381.2008 | -665.955 | 8.1931 | 12.47 | -1.87 | 22.3151 | 10.5931 | 2025-04-23 | 2025_04_23 Hr 10 | 40.9567 | 0.000302 | -1078.358 | -627.0935 | 819.7273 | 709.68 | 84.1053 | 28.3105 | 63.6287 | 176.802 | 472.323 | 170.6024 | 17.8708 | 183.0833 | 192.8745 | 0 | 7.2612 | 30.5516 | 207.9889 | 0 | 70.0497 | 0
2025_04_23 Hr 11 | 16.5784 | 0.000345 | 0.009729 | 3.0612 | 3.084 | 2.6537 | 2.8364 | 3.1087 | 3.1268 | 175.5647 | -14.1 | 0.42 | 40 | 0 | 91.5416 | 91.5416 | 192.8745 | 0 | 0.06027 | 0.077 | 0.16764 | 0.7656 | 0 | 0 | 0 | 0 | 0 | 0.86856 | 0.378 | 30.5516 | 7.2612 | 207.9889 | 0 | 0 | 0 | 0 | 35 | 81.84 | 0 | 10.6931 | 0 | 1.5652 | 14.2006 | 0.05 | -1 | -4.2 | 24.0124 | 0 | 0 | 55.2226 | 55.2226 | 55.2226 | 55.2226 | 64.2123 | 33.8013 | 0.024 | 0 | -25 | 0 | 0 | 0 | 0 | 0 | 0 | 0 | 0 | 0 | 0 | 0 | 0 | 0 | 0 | 0 | 13.5559 | 0 | -627.8539 | 19.6156 | 0 | 70.0497 | 0 | 9.2544 | 1347.159 | 42.8687 | 85.8437 | 0.7991 | 1.6128 | -16.5784 | 15.209 | 2.552 | 62.04 | 1046.267 | 379.0168 | -690.6022 | 8.1931 | 12.47 | -1.87 | 21.7299 | 10.3154 | 2025-04-23 | 2025_04_23 Hr 11 | 39.4763 | -0.000331 | -1046.267 | -642.1608 | 803.7426 | 709.68 | 83.0658 | 28.3105 | 63.6287 | 176.802 | 460.6674 | 166.2732 | 17.8708 | 183.0833 | 192.8745 | 0 | 7.2612 | 30.5516 | 207.9889 | 0 | 70.0497 | 0
2025_04_23 Hr 12 | 15.532 | 0.000855 | 0.024111 | 3.0612 | 3.084 | 2.6537 | 2.8364 | 3.1087 | 3.1268 | 174.4784 | -14.1 | 0.42 | 41 | 0 | 91.5416 | 91.5416 | 192.8745 | 0 | 0.06027 | 0.077 | 0.16764 | 0.7656 | 0 | 0 | 0 | 0 | 0 | 0.86856 | 0.378 | 30.5516 | 7.2612 | 207.9889 | 0 | 0 | 0 | 0 | 35 | 81.84 | 0 | 14.8923 | 0 | 1.5652 | 14.2006 | 0.05 | -1 | -4.2 | 24.0124 | 0 | 0 | 54.5955 | 54.5955 | 54.5955 | 54.5955 | 63.4831 | 36.7497 | 0.024 | 0 | -25 | 0 | 0 | 0 | 0 | 0 | 0 | 0 | 0 | 0 | 0 | 0 | 0 | 0 | 0 | 0 | 13.5559 | 0 | -655.9384 | 19.6156 | 0 | 70.0497 | 0 | 10.9896 | 1342.85 | 42.4404 | 84.9861 | 0.7991 | 1.6128 | -15.532 | 15.209 | 2.552 | 62.04 | 1022.15 | 382.0485 | -717.6403 | 8.1931 | 12.47 | -1.87 | 21.5129 | 10.2123 | 2025-04-23 | 2025_04_23 Hr 12 | 39.7424 | -3.9e-05 | -1022.15 | -666.0461 | 797.8127 | 709.68 | 88.7643 | 28.3105 | 63.6287 | 176.802 | 456.3435 | 164.6672 | 17.8708 | 183.0833 | 192.8745 | 0 | 7.2612 | 30.5516 | 207.9889 | 0 | 70.0497 | 0
2025_04_23 Hr 13 | 15.8885 | 0.001575 | 0.044415 | 3.0612 | 3.084 | 2.6537 | 2.8364 | 3.1087 | 3.1268 | 175.2223 | -14.1 | 0.42 | 46 | 0 | 91.5416 | 91.5416 | 192.8745 | 0 | 0.06027 | 0.077 | 0.16764 | 0.7656 | 0 | 0 | 0 | 0 | 0 | 0.86856 | 0.378 | 30.5516 | 7.2612 | 207.9889 | 0 | 0 | 0 | 0 | 35 | 81.84 | 0 | 20.1671 | 0 | 1.5652 | 14.2006 | 0.05 | -1 | -4.2 | 24.0124 | 0 | 0 | 55.0249 | 55.0249 | 55.0249 | 55.0249 | 63.9825 | 43.6995 | 0.024 | 0 | -25 | 0 | 0 | 0 | 0 | 0 | 0 | 0 | 0 | 0 | 0 | 0 | 0 | 0 | 0 | 0 | 13.5559 | 0 | -690.8963 | 19.6156 | 0 | 70.0497 | 0 | 17.6412 | 1345.831 | 42.7336 | 85.5733 | 0.7991 | 1.6128 | -15.8885 | 15.209 | 2.552 | 62.04 | 1015.15 | 402.1069 | -752.9548 | 8.1931 | 12.47 | -1.87 | 21.6615 | 10.2829 | 2025-04-23 | 2025_04_23 Hr 13 | 38.3447 | 1.5e-05 | -1015.15 | -695.7292 | 801.8734 | 709.68 | 107.3867 | 28.3105 | 63.6287 | 176.802 | 459.3045 | 165.7669 | 17.8708 | 183.0833 | 192.8745 | 0 | 7.2612 | 30.5516 | 207.9889 | 0 | 70.0497 | 0
2025_04_23 Hr 14 | 17.0775 | 0.001065 | 0.030033 | 3.0612 | 3.084 | 2.6537 | 2.8364 | 3.1087 | 3.1268 | 174.9862 | -14.1 | 0.42 | 52 | 0 | 91.5416 | 91.5416 | 192.8745 | 0 | 0.06027 | 0.077 | 0.16764 | 0.7656 | 0 | 0 | 0 | 0 | 0 | 0.86856 | 0.378 | 30.5516 | 7.2612 | 207.9889 | 0 | 0 | 0 | 0 | 35 | 81.84 | 0 | 10.3177 | 0 | 1.5652 | 14.2006 | 0.05 | -1 | -4.2 | 24.0124 | 0 | 0 | 54.8886 | 54.8886 | 54.8886 | 54.8886 | 63.824 | 39.6981 | 0.024 | 0 | -25 | 0 | 0 | 0 | 0 | 0 | 0 | 0 | 0 | 0 | 0 | 0 | 0 | 0 | 0 | 0 | 13.5559 | 0 | -705.86 | 19.6156 | 0 | 70.0497 | 0 | 29.643 | 1344.876 | 42.6405 | 85.3869 | 0.7991 | 1.6128 | -17.0775 | 15.209 | 2.552 | 62.04 | 1003.033 | 416.9467 | -769.1075 | 8.1931 | 12.47 | -1.87 | 21.6143 | 10.2605 | 2025-04-23 | 2025_04_23 Hr 14 | 30.5017 | 0.000383 | -1003.033 | -720.5423 | 800.5843 | 709.68 | 121.3722 | 28.3105 | 63.6287 | 176.802 | 458.3646 | 165.4178 | 17.8708 | 183.0833 | 192.8745 | 0 | 7.2612 | 30.5516 | 207.9889 | 0 | 70.0497 | 0
2025_04_23 Hr 15 | 19.0509 | 0.001905 | 0.053721 | 3.0612 | 3.084 | 2.6537 | 2.8364 | 3.1087 | 3.1268 | 174.1478 | -14.1 | 0.42 | 53 | 0 | 91.5416 | 91.5416 | 192.8745 | 0 | 0.06027 | 0.077 | 0.16764 | 0.7656 | 0 | 0 | 0 | 0 | 0 | 0.86856 | 0.378 | 30.5516 | 7.2612 | 207.9889 | 0 | 0 | 0 | 0 | 35 | 81.84 | 0 | 0.20421 | -5.2357 | 1.5652 | 14.2006 | 0.05 | -1 | -4.2 | 24.0124 | 0 | 0 | 54.4046 | 54.4046 | 54.4046 | 54.4046 | 63.2612 | 46.6479 | 0.024 | 0 | -25 | 0 | 0 | 0 | 0 | 0 | 0 | 0 | 0 | 0 | 0 | 0 | 0 | 0 | 0 | 0 | 13.5559 | 0 | -708.9166 | 19.6156 | 0 | 70.0497 | 0 | 31.6674 | 1341.563 | 42.31 | 84.725 | 0.7991 | 1.6128 | -19.0509 | 15.209 | 2.552 | 62.04 | 990.05 | 427.6557 | -774.1375 | 8.1931 | 12.47 | -1.87 | 21.4468 | 10.1809 | 2025-04-23 | 2025_04_23 Hr 15 | 31.6346 | -1.6e-06 | -990.05 | -738.9481 | 796.008 | 709.68 | 131.3709 | 28.3105 | 63.6287 | 176.802 | 455.0276 | 164.1784 | 17.8708 | 183.0833 | 192.8745 | 0 | 7.2612 | 30.5516 | 207.9889 | 0 | 70.0497 | 0
2025_04_23 Hr 16 | 15.4606 | 0.009345 | 0.26353 | 3.0612 | 3.084 | 2.6537 | 2.8364 | 3.1087 | 3.1268 | 172.908 | -14.1 | 0.42 | 50 | 0 | 91.5416 | 91.5416 | 192.8745 | 0 | 0.06027 | 0.077 | 0.16764 | 0.7656 | 0 | 0 | 0 | 0 | 0 | 0.86856 | 0.378 | 30.5516 | 7.2612 | 207.9889 | 0 | 0 | 0 | 0 | 35 | 81.84 | 0 | 6.58 | 0 | 1.5652 | 14.2006 | 0.05 | -1 | -4.2 | 24.0124 | 0 | 0 | 53.6889 | 53.6889 | 53.6889 | 53.6889 | 62.429 | 47.7009 | 0.024 | 0 | -25 | 0 | 0 | 0 | 0 | 0 | 0 | 0 | 0 | 0 | 0 | 0 | 0 | 0 | 0 | 0 | 13.5559 | 0 | -707.0249 | 19.6156 | 0 | 70.0497 | 0 | 18.6534 | 1336.838 | 41.8212 | 83.7463 | 0.7991 | 1.6128 | -15.4606 | 15.209 | 2.552 | 62.04 | 982.0417 | 407.2789 | -768.6555 | 8.1931 | 12.47 | -1.87 | 21.199 | 10.0633 | 2025-04-23 | 2025_04_23 Hr 16 | 31.0879 | -3.3e-05 | -982.0417 | -725.4449 | 789.2402 | 709.68 | 116.6272 | 28.3105 | 63.6287 | 176.802 | 450.0928 | 162.3454 | 17.8708 | 183.0833 | 192.8745 | 0 | 7.2612 | 30.5516 | 207.9889 | 0 | 70.0497 | 0
2025_04_23 Hr 17 | 16.4324 | 0.00771 | 0.21742 | 3.0612 | 3.084 | 2.6537 | 2.8364 | 3.1087 | 3.1268 | 171.8925 | -14.1 | 0.42 | 45 | 0 | 91.5416 | 91.5416 | 192.8745 | 0 | 0.06027 | 0.077 | 0.16764 | 0.7656 | 0 | 0 | 0 | 0 | 0 | 0.86856 | 0.378 | 30.5516 | 7.2612 | 207.9889 | 0 | 0 | 0 | 0 | 34.9829 | 81.84 | 0 | 7.7685 | 0 | 1.5652 | 14.2006 | 0.05 | -1 | -4.2 | 24.0124 | 0 | 0 | 53.1028 | 53.1028 | 53.1028 | 53.1028 | 61.7474 | 47.7009 | 0.024 | 0 | -25 | 0 | 0 | 0 | 0 | 0 | 0 | 0 | 0 | 0 | 0 | 0 | 0 | 0 | 0 | 0 | 13.5559 | 0 | -691.8658 | 19.6156 | 0 | 70.0497 | 0 | 17.9304 | 1332.733 | 41.4209 | 82.9446 | 0.7991 | 1.6128 | -16.4324 | 15.209 | 2.552 | 62.04 | 987.0583 | 401.0248 | -754.4682 | 8.1931 | 12.47 | -1.87 | 20.9961 | 9.967 | 2025-04-23 | 2025_04_23 Hr 17 | 41.039 | 1.8e-05 | -987.0583 | -709.0973 | 783.68 | 709.68 | 110.8564 | 28.3105 | 63.6287 | 176.7849 | 446.0509 | 160.8442 | 17.8708 | 183.0833 | 192.8745 | 0 | 7.2612 | 30.5516 | 207.9889 | 0 | 70.0497 | 0
2025_04_23 Hr 18 | 14.4988 | 0.00561 | 0.1582 | 3.0612 | 3.084 | 2.6537 | 2.8364 | 3.1087 | 3.1268 | 172.8254 | -14.1 | 0.42 | 46 | 0 | 91.5416 | 91.5416 | 192.8745 | 0 | 0.06027 | 0.077 | 0.16764 | 0.7656 | 0 | 0 | 0 | 0 | 0 | 0.86856 | 0.378 | 30.5516 | 7.2612 | 207.9889 | 0 | 0 | 0 | 0 | 35 | 81.84 | 0 | 25.1251 | 0 | 1.5652 | 14.2006 | 0.05 | -1 | -4.2 | 24.0124 | 0 | 0 | 53.6412 | 53.6412 | 53.6412 | 53.6412 | 62.3735 | 44.6472 | 0.024 | 0 | -25 | 0 | 0 | 0 | 0 | 0 | 0 | 0 | 0 | 0 | 0 | 0 | 0 | 0 | 0 | 0 | 13.5559 | 0 | -700.2369 | 19.6156 | 0 | 70.0497 | 0 | 18.9426 | 1336.404 | 41.7887 | 83.681 | 0.7991 | 1.6128 | -14.4988 | 15.209 | 2.552 | 62.04 | 1000.05 | 399.4266 | -760.9057 | 8.1931 | 12.47 | -1.87 | 21.1825 | 10.0555 | 2025-04-23 | 2025_04_23 Hr 18 | 43.1144 | 7.7e-05 | -1000.05 | -700.1118 | 788.7891 | 709.68 | 109.7536 | 28.3105 | 63.6287 | 176.802 | 449.7639 | 162.2233 | 17.8708 | 183.0833 | 192.8745 | 0 | 7.2612 | 30.5516 | 207.9889 | 0 | 70.0497 | 0
2025_04_23 Hr 19 | 5.6914 | 0.00429 | 0.12098 | 3.0612 | 3.084 | 2.6537 | 2.8364 | 3.1087 | 3.1268 | 172.0697 | -14.1 | 0.42 | 32 | 0 | 91.5416 | 91.5416 | 192.8745 | 0 | 0.06027 | 0.077 | 0.16764 | 0.7656 | 0 | 0 | 0 | 0 | 0 | 0.86856 | 0.378 | 30.5516 | 7.2612 | 207.9889 | 0 | 0 | 0 | 0 | 34.9961 | 81.84 | 0 | 0 | -7.0586 | 1.5652 | 14.2006 | 0.05 | -1 | -4.2 | 24.0124 | 0 | 0 | 53.205 | 53.205 | 53.205 | 53.205 | 61.8663 | 39.6981 | 0.024 | 0 | -25 | 0 | 0 | 0 | 0 | 0 | 0 | 0 | 0 | 0 | 0 | 0 | 0 | 0 | 0 | 0 | 13.5559 | 0 | -652.9199 | 19.6156 | 0 | 70.0497 | 0 | 37.0176 | 1333.355 | 41.4907 | 83.0844 | 0.7991 | 1.6128 | -5.6914 | 15.209 | 2.552 | 62.04 | 1010.142 | 388.6266 | -704.7813 | 8.1931 | 12.47 | -1.87 | 21.0315 | 9.9838 | 2025-04-23 | 2025_04_23 Hr 19 | 47.9716 | -0.000284 | -1010.142 | -684.9785 | 784.6601 | 709.68 | 108.841 | 28.3105 | 63.6287 | 176.7981 | 446.756 | 161.106 | 17.8708 | 183.0833 | 192.8745 | 0 | 7.2612 | 30.5516 | 207.9889 | 0 | 70.0497 | 0
2025_04_23 Hr 20 | 0.51574 | 0.001635 | 0.046107 | 3.0612 | 3.084 | 2.6537 | 2.8364 | 3.1087 | 3.1268 | 173.3213 | -14.1 | 0.42 | 24 | 0 | 91.5416 | 91.5416 | 192.8745 | 0 | 0.06027 | 0.077 | 0.16764 | 0.7656 | 0 | 0 | 0 | 0 | 0 | 0.86856 | 0.378 | 30.5516 | 7.2612 | 207.9889 | 0 | 0 | 0 | 0 | 35 | 81.84 | 0 | 30.5967 | 0 | 1.5652 | 14.2006 | 0.05 | -1 | -4.2 | 24.0124 | 0 | 0 | 53.9275 | 53.9275 | 53.9275 | 53.9275 | 62.7064 | 37.6974 | 0.024 | 0 | -25 | 0 | 0 | 0 | 0 | 0 | 0 | 0 | 0 | 0 | 0 | 0 | 0 | 0 | 0 | 0 | 13.5559 | 0 | -663.3107 | 19.6156 | 0 | 70.0497 | 0 | 24.0036 | 1338.266 | 41.9842 | 84.0725 | 0.7991 | 1.6128 | -0.51574 | 15.209 | 2.552 | 62.04 | 1021.15 | 362.284 | -709.9965 | 8.1931 | 12.47 | -1.87 | 21.2816 | 10.1025 | 2025-04-23 | 2025_04_23 Hr 20 | 49.2198 | 3.7e-05 | -1021.15 | -657.714 | 791.4962 | 709.68 | 85.7487 | 28.3105 | 63.6287 | 176.802 | 451.7378 | 162.9564 | 17.8708 | 183.0833 | 192.8745 | 0 | 7.2612 | 30.5516 | 207.9889 | 0 | 70.0497 | 0
2025_04_23 Hr 21 | 0 | 4.5e-05 | 0.001269 | 3.0612 | 3.084 | 2.6537 | 2.8364 | 3.1087 | 3.1268 | 176.6629 | -14.1 | 0.42 | 25 | 0 | 91.5416 | 91.5416 | 192.8745 | 0 | 0.06027 | 0.077 | 0.16764 | 0.7656 | 0 | 0 | 0 | 0 | 0 | 0.86856 | 0.378 | 30.5516 | 7.2612 | 207.9889 | 0 | 0 | 0 | 0 | 35 | 81.84 | 0 | 0.68356 | -3.2851 | 1.5652 | 14.2006 | 0.05 | -1 | -4.2 | 24.0124 | 0 | 0 | 55.8565 | 55.8565 | 55.8565 | 55.8565 | 64.9494 | 44.6472 | 0.024 | 0 | -25 | 0 | 0 | 0 | 0 | 0 | 0 | 0 | 0 | 0 | 0 | 0 | 0 | 0 | 0 | 0 | 13.5559 | 0 | -678.525 | 19.6156 | 0 | 70.0497 | 0 | 46.272 | 1351.521 | 43.3016 | 86.7106 | 0.7991 | 1.6128 | 0 | 15.209 | 2.552 | 62.04 | 1021.15 | 396.925 | -724.695 | 8.1931 | 12.47 | -1.87 | 21.9494 | 10.4195 | 2025-04-23 | 2025_04_23 Hr 21 | 42.7129 | 6.23e-05 | -1021.15 | -706.1265 | 809.7369 | 709.68 | 115.9205 | 28.3105 | 63.6287 | 176.802 | 465.0383 | 167.8966 | 17.8708 | 183.0833 | 192.8745 | 0 | 7.2612 | 30.5516 | 207.9889 | 0 | 70.0497 | 0
2025_04_23 Hr 22 | 0 | 0 | 0 | 3.0612 | 3.084 | 2.6537 | 2.8364 | 3.1087 | 3.1268 | 169.531 | -14.1 | 0.42 | 48 | 0 | 91.5416 | 91.5416 | 192.8745 | 0 | 0.06027 | 0.077 | 0.16764 | 0.7656 | 0 | 0 | 0 | 0 | 0 | 0.86856 | 0.378 | 30.5516 | 7.2612 | 207.9889 | 0 | 0 | 0 | 0 | 34.0927 | 81.84 | 0 | 14.2015 | 0 | 1.5652 | 14.2006 | 0.05 | -1 | -4.2 | 24.0124 | 0 | 0 | 51.7395 | 51.7395 | 51.7395 | 51.7395 | 60.1622 | 44.6472 | 0.024 | 0 | -25 | 0 | 0 | 0 | 0 | 0 | 0 | 0 | 0 | 0 | 0 | 0 | 0 | 0 | 0 | 0 | 13.5559 | 0 | -724.1207 | 19.6156 | 0 | 70.0497 | 0 | 34.704 | 1322.226 | 40.4899 | 81.0803 | 0.7991 | 1.6128 | 0 | 15.209 | 2.552 | 62.04 | 963.95 | 397.8132 | -770.2907 | 8.1931 | 12.47 | -1.87 | 20.5242 | 9.743 | 2025-04-23 | 2025_04_23 Hr 22 | 37.2893 | 1e-05 | -963.95 | -734.9192 | 769.8988 | 709.68 | 127.3512 | 28.3105 | 63.6287 | 175.8947 | 436.6513 | 157.3529 | 17.8708 | 183.0833 | 192.8745 | 0 | 7.2612 | 30.5516 | 207.9889 | 0 | 70.0497 | 0
2025_04_23 Hr 23 | 0 | 0 | 0 | 3.0612 | 3.084 | 2.6537 | 2.8364 | 3.1087 | 3.1268 | 161.4664 | 0 | 0.42 | 70 | 0 | 91.5416 | 91.5416 | 196.6405 | 0 | 0.06027 | 0.077 | 0.16764 | 0.7656 | 0 | 0 | 0 | 0 | 0 | 0.86856 | 0.378 | 30.5516 | 7.2612 | 210.5566 | 0 | 0 | 0 | 0 | 31.5844 | 81.84 | 0 | 5.7789 | -0.85709 | 1.5652 | 14.2006 | 0.05 | -1 | -4.2 | 24.0124 | 0 | 0 | 47.084 | 47.084 | 47.084 | 47.084 | 54.7489 | 35.802 | 0.024 | 0 | 0 | 0 | 0 | 0 | 0 | 0 | 0 | -25 | 0 | 0 | 0 | 0 | 0 | 0 | 0 | 0 | 13.5559 | 0 | -799.6033 | 19.6156 | 0 | 71.6746 | 0 | 44.3922 | 1295.576 | 37.3105 | 74.7135 | 0.7991 | 1.6128 | 0 | 15.209 | 2.552 | 62.04 | 877.5583 | 408.7334 | -831.6733 | 8.1931 | 12.47 | -1.87 | 18.9125 | 8.9779 | 2025-04-23 | 2025_04_23 Hr 23 | 47.5781 | -1.51e-05 | -877.5583 | -819.6814 | 737.4678 | 717.6385 | 150.1942 | 28.3105 | 63.6287 | 173.3863 | 404.5515 | 159.53 | 17.8708 | 183.0833 | 196.6405 | 0 | 7.2612 | 30.5516 | 210.5566 | 0 | 71.6746 | 0
2025_04_23 Hr 24 | 0 | 0 | 0 | 3.0612 | 3.084 | 2.6537 | 2.8364 | 3.1087 | 3.1268 | 155.5389 | 0 | 0.42 | 78 | 0 | 91.5416 | 91.5416 | 196.6405 | 0 | 0.06027 | 0.077 | 0.16764 | 0.7656 | 0 | 0 | 0 | 0 | 0 | 0.86856 | 0.378 | 30.5516 | 7.2612 | 210.5566 | 0 | 0 | 0 | 0 | 29.6448 | 81.84 | 0 | 0 | -10.3498 | 1.5652 | 14.2006 | 0.05 | -1 | -4.2 | 24.0124 | 0 | 0 | 43.6623 | 43.6623 | 43.6623 | 43.6623 | 50.7701 | 37.6974 | 0.024 | 0 | 0 | 0 | 0 | 0 | 0 | 0 | 0 | -25 | 0 | 0 | 0 | 0 | 0 | 0 | 0 | 0 | 13.5559 | 0 | -836.748 | 19.6156 | 0 | 71.6746 | 0 | 60.009 | 1270.044 | 34.9736 | 70.034 | 0.7991 | 1.6128 | 0 | 15.209 | 2.552 | 62.04 | 816.3583 | 425.4824 | -868.818 | 8.1931 | 12.47 | -1.87 | 17.728 | 8.4156 | 2025-04-23 | 2025_04_23 Hr 24 | 42.3942 | -6.3e-05 | -816.3583 | -872.0978 | 703.1719 | 717.6385 | 175.7064 | 28.3105 | 63.6287 | 171.4468 | 380.9583 | 150.7668 | 17.8708 | 183.0833 | 196.6405 | 0 | 7.2612 | 30.5516 | 210.5566 | 0 | 71.6746 | 0
2025_04_24 Hr 01 | 0 | 0 | 0 | 3.0612 | 3.084 | 2.6537 | 2.8364 | 3.1087 | 3.1268 | 155.1611 | 0 | 0.42 | 79 | 0 | 91.5416 | 91.5416 | 196.6405 | 0 | 0.06027 | 0.077 | 0.16764 | 0.7656 | 0 | 0 | 0 | 0 | 0 | 0.86856 | 0.378 | 30.5516 | 7.2612 | 210.5566 | 0 | 0 | 0 | 0 | 27.8012 | 79.9582 | 0 | 0 | -19.5822 | 1.5652 | 14.2008 | 0.05 | -1 | -4.2 | 23.9729 | 0 | 0 | 42.7688 | 42.7688 | 42.7688 | 42.7688 | 49.7312 | 36.7497 | 0.024 | 0 | 0 | 0 | 0 | 0 | 0 | 0 | 0 | -25 | 0 | 0 | 0 | 0 | 0 | 0 | 0 | 0 | 13.5757 | 0 | -861.6263 | 20.1682 | 0 | 71.6746 | 0 | 64.6362 | 1261.305 | 34.0473 | 68.1739 | 0.7991 | 1.6128 | 0 | 15.209 | 2.552 | 62.04 | 775.1667 | 427.1398 | -893.6963 | 8.1903 | 12.47 | -1.87 | 17.1686 | 8.1868 | 2025-04-24 | 2025_04_24 Hr 01 | 41.9969 | -0.000114 | -775.1667 | -906.2085 | 691.4115 | 717.6385 | 180.3859 | 28.3105 | 63.6287 | 167.6992 | 375.9676 | 147.7448 | 17.8708 | 183.0833 | 196.6405 | 0 | 7.2612 | 30.5516 | 210.5566 | 0 | 71.6746 | 0
2025_04_24 Hr 02 | 0 | 0 | 0 | 0 | 0 | 0 | 0 | 0 | 0 | 153.5646 | 0 | 0.42 | 84 | 0 | 91.5416 | 91.5416 | 196.6405 | 0 | 0.06027 | 0.077 | 0.16764 | 0.7656 | 0 | 0 | 0 | 0 | 0 | 0.86856 | 0.378 | 30.5516 | 7.2612 | 210.5566 | 0 | 0 | 0 | 0 | 27.2952 | 78.7006 | 0 | 0 | -21.2587 | 1.5652 | 14.2008 | 0.11 | -1 | -4.2 | 23.9729 | 0 | 0 | 41.8306 | 41.8306 | 41.8306 | 41.8306 | 48.6402 | 57.5991 | 0.024 | 0 | 0 | 0 | 0 | 0 | 0 | 0 | 0 | -25 | 0 | 0 | 0 | 0 | 0 | 0 | 0 | 0 | 13.5757 | 0 | -869.2773 | 20.1682 | 0 | 71.6746 | 0 | 61.5996 | 1235.231 | 33.4193 | 66.9121 | 0.7991 | 1.6128 | 0 | 15.209 | 2.552 | 62.04 | 760.2183 | 447.5937 | -901.3473 | 8.1903 | 12.47 | -1.87 | 16.8509 | 8.0353 | 2025-04-24 | 2025_04_24 Hr 02 | 38.1636 | -7.5e-05 | -760.2183 | -915.536 | 680.8486 | 699.7677 | 203.1987 | 28.3105 | 63.6287 | 165.9356 | 369.5273 | 145.3858 | 0 | 183.0833 | 196.6405 | 0 | 7.2612 | 30.5516 | 210.5566 | 0 | 71.6746 | 0
2025_04_24 Hr 03 | 0 | 0 | 0 | 0 | 0 | 0 | 0 | 0 | 0 | 153.1357 | 0 | 0.42 | 80 | 0 | 91.5416 | 91.5416 | 196.6405 | 0 | 0.06027 | 0.077 | 0.16764 | 0.7656 | 0 | 0 | 0 | 0 | 0 | 0.86856 | 0.378 | 30.5516 | 7.2612 | 210.5566 | 0 | 0 | 0 | 0 | 27.1592 | 78.3627 | 0 | 0 | -21.4057 | 1.5652 | 14.2008 | 0.11 | -1 | -4.2 | 23.9729 | 0 | 0 | 41.5785 | 41.5785 | 41.5785 | 41.5785 | 48.3471 | 58.6521 | 0.024 | 0 | 0 | 0 | 0 | 0 | 0 | 0 | 0 | -25 | 0 | 0 | 0 | 0 | 0 | 0 | 0 | 0 | 13.5757 | 0 | -869.5496 | 20.1682 | 0 | 71.6746 | 0 | 57.6954 | 1233.027 | 33.2506 | 66.5731 | 0.7991 | 1.6128 | 0 | 15.209 | 2.552 | 62.04 | 750.11 | 440.1087 | -901.6196 | 8.1903 | 12.47 | -1.87 | 16.7655 | 7.9946 | 2025-04-24 | 2025_04_24 Hr 03 | 38.3793 | -0.000103 | -750.11 | -915.9553 | 678.0108 | 699.7677 | 196.3475 | 28.3105 | 63.6287 | 165.4617 | 367.7971 | 144.752 | 0 | 183.0833 | 196.6405 | 0 | 7.2612 | 30.5516 | 210.5566 | 0 | 71.6746 | 0
2025_04_24 Hr 04 | 0 | 0 | 0 | 0 | 0 | 0 | 0 | 0 | 0 | 155.8997 | 0 | 0.42 | 88 | 0 | 91.5416 | 91.5416 | 196.6405 | 0 | 0.06027 | 0.077 | 0.16764 | 0.7656 | 0 | 0 | 0 | 0 | 0 | 0.86856 | 0.378 | 30.5516 | 7.2612 | 210.5566 | 0 | 0 | 0 | 0 | 28.0354 | 80.5333 | 0 | 0 | -21.7203 | 1.5652 | 14.2008 | 0.11 | -1 | -4.2 | 23.9729 | 0 | 0 | 43.2029 | 43.2029 | 43.2029 | 43.2029 | 50.236 | 64.5489 | 0.024 | 0 | 0 | 0 | 0 | 0 | 0 | 0 | 0 | -25 | 0 | 0 | 0 | 0 | 0 | 0 | 0 | 0 | 13.5757 | 0 | -878.2643 | 20.1682 | 0 | 71.6746 | 0 | 53.6466 | 1247.224 | 34.3378 | 68.7577 | 0.7991 | 1.6128 | 0 | 15.209 | 2.552 | 62.04 | 769.21 | 454.0409 | -910.3343 | 8.1903 | 12.47 | -1.87 | 17.3156 | 8.2569 | 2025-04-24 | 2025_04_24 Hr 04 | 37.7377 | -0.000154 | -769.21 | -924.9846 | 696.292 | 699.7677 | 206.1955 | 28.3105 | 63.6287 | 168.5084 | 378.9473 | 148.8363 | 0 | 183.0833 | 196.6405 | 0 | 7.2612 | 30.5516 | 210.5566 | 0 | 71.6746 | 0
2025_04_24 Hr 05 | 0 | 0 | 0 | 0 | 0 | 0 | 0 | 0 | 0 | 159.6645 | 0 | 0.42 | 82 | 0 | 91.5416 | 91.5416 | 196.6405 | 0 | 0.06027 | 0.077 | 0.16764 | 0.7656 | 0 | 0 | 0 | 0 | 0 | 0.86856 | 0.378 | 30.5516 | 7.2612 | 210.5566 | 0 | 0 | 0 | 0 | 29.2288 | 81.8297 | 0 | 0 | -14.2141 | 1.5652 | 14.2008 | 0.11 | -1 | -4.2 | 23.9729 | 0 | 0 | 45.4154 | 45.4154 | 45.4154 | 45.4154 | 52.8086 | 65.6019 | 0.024 | 0 | 0 | 0 | 0 | 0 | 0 | 0 | 0 | -25 | 0 | 0 | 0 | 0 | 0 | 0 | 0 | 0 | 13.5757 | 0 | -892.015 | 20.1682 | 0 | 71.6746 | 0 | 49.5978 | 1264.901 | 35.8186 | 71.7332 | 0.7991 | 1.6128 | 0 | 15.209 | 2.552 | 62.04 | 777.21 | 450.6081 | -924.085 | 8.1903 | 12.47 | -1.87 | 18.065 | 8.6142 | 2025-04-24 | 2025_04_24 Hr 05 | 41.499 | -0.000109 | -777.21 | -931.2291 | 719.5324 | 699.7677 | 197.1997 | 28.3105 | 63.6287 | 170.9983 | 394.1349 | 154.3993 | 0 | 183.0833 | 196.6405 | 0 | 7.2612 | 30.5516 | 210.5566 | 0 | 71.6746 | 0
2025_04_24 Hr 06 | 0 | 0 | 0 | 0 | 0 | 0 | 0 | 0 | 0 | 170.7563 | 0 | 0.42 | 72 | 0 | 91.5416 | 91.5416 | 196.6405 | 0 | 0.06027 | 0.077 | 0.16764 | 0.7656 | 0 | 0 | 0 | 0 | 0 | 0.86856 | 0.378 | 30.5516 | 7.2612 | 210.5566 | 0 | 0 | 0 | 0 | 32.7447 | 81.84 | 0 | 1.2318 | -1.6003 | 1.5652 | 14.2008 | 0.11 | -1 | -4.2 | 23.9729 | 0 | 0 | 51.9339 | 51.9339 | 51.9339 | 51.9339 | 60.3883 | 68.5503 | 0.024 | 0 | 0 | 0 | 0 | 0 | 0 | 0 | 0 | -25 | 0 | 0 | 0 | 0 | 0 | 0 | 0 | 0 | 13.5757 | 0 | -874.0743 | 20.1682 | 0 | 71.6746 | 0 | 50.61 | 1313.173 | 40.1813 | 80.4998 | 0.7991 | 1.6128 | 0 | 15.209 | 2.552 | 62.04 | 867.6183 | 460.9585 | -906.1443 | 8.1903 | 12.47 | -1.87 | 20.2727 | 9.667 | 2025-04-24 | 2025_04_24 Hr 06 | 40.614 | -5.7e-05 | -867.6183 | -899.4428 | 784.1938 | 699.7677 | 191.1603 | 28.3105 | 63.6287 | 174.5245 | 438.8803 | 170.789 | 0 | 183.0833 | 196.6405 | 0 | 7.2612 | 30.5516 | 210.5566 | 0 | 71.6746 | 0
2025_04_24 Hr 07 | 2.587 | 0 | 0 | 0 | 0 | 0 | 0 | 0 | 0 | 182.3128 | -14.1 | 0.42 | 67 | 0 | 91.5416 | 91.5416 | 192.8745 | 0 | 0.06027 | 0.077 | 0.16764 | 0.7656 | 0 | 0 | 0 | 0 | 0 | 0.86856 | 0.378 | 30.5516 | 7.2612 | 207.9889 | 0 | 0 | 0 | 0 | 35 | 81.84 | 0 | 15.6954 | -0.41696 | 1.5652 | 14.2008 | 0.11 | -1 | -4.2 | 23.9729 | 0 | 0 | 58.7255 | 58.7255 | 58.7255 | 58.7255 | 68.2854 | 65.6019 | 0.024 | 0 | -25 | 0 | 0 | 0 | 0 | 0 | 0 | 0 | 0 | 0 | 0 | 0 | 0 | 0 | 0 | 0 | 13.5757 | 0 | -809.9967 | 20.1682 | 0 | 70.0497 | 0 | 56.6832 | 1354.089 | 44.4679 | 89.6336 | 0.7991 | 1.6128 | -2.587 | 15.209 | 2.552 | 62.04 | 989.1017 | 478.4878 | -858.7537 | 8.1903 | 12.47 | -1.87 | 22.5729 | 10.7638 | 2025-04-24 | 2025_04_24 Hr 07 | 32.6066 | 2.83e-05 | -989.1017 | -819.7182 | 835.7865 | 691.8092 | 189.2851 | 28.3105 | 63.6287 | 176.7798 | 485.5002 | 173.5065 | 0 | 183.0833 | 192.8745 | 0 | 7.2612 | 30.5516 | 207.9889 | 0 | 70.0497 | 0
2025_04_24 Hr 08 | 11.3977 | 0 | 0 | 0 | 0 | 0 | 0 | 0 | 0 | 186.6971 | -14.1 | 0.42 | 31 | 0 | 91.5416 | 91.5416 | 192.8745 | 0 | 0.06027 | 0.077 | 0.16764 | 0.7656 | 0 | 0 | 0 | 0 | 0 | 0.86856 | 0.378 | 30.4863 | 0 | 207.9889 | 0 | 0 | 0 | 0 | 35 | 81.84 | 0 | 3.7949 | -3.1977 | 1.5652 | 14.2008 | 0.11 | -1 | -4.2 | 23.9729 | 0 | 0 | 61.3021 | 61.3021 | 61.3021 | 61.3021 | 71.2815 | 59.5998 | 0.024 | 0 | -25 | 0 | 0 | 0 | 0 | 0 | 0 | 0 | 0 | 0 | 0 | 0 | 0 | 0 | 0 | 0 | 13.5757 | 0 | -709.8318 | 20.1682 | 0 | 68.442 | 0 | 63.3348 | 1362.842 | 45.045 | 93.0988 | 0.7991 | 1.6128 | -11.3977 | 15.209 | 2.552 | 62.04 | 1053.318 | 457.2791 | -767.3995 | 8.1903 | 12.47 | -1.87 | 23.4456 | 11.18 | 2025-04-24 | 2025_04_24 Hr 08 | 29.6458 | 0.000391 | -1053.318 | -734.2346 | 858.8042 | 682.875 | 153.9346 | 28.3105 | 63.6287 | 176.7798 | 503.1869 | 178.8376 | 0 | 183.0833 | 192.8745 | 0 | 0 | 30.4863 | 207.9889 | 0 | 68.442 | 0
2025_04_24 Hr 09 | 16.1488 | 0.000615 | 0.017343 | 0 | 0 | 0 | 0 | 0 | 0 | 186.0895 | -14.1 | 0.42 | 22 | 0 | 91.5416 | 91.5416 | 192.8745 | 0 | 0.06027 | 0.077 | 0.16764 | 0.7656 | 0 | 0 | 0 | 0 | 0 | 0.86856 | 0.378 | 16.702 | 0 | 207.9889 | 0 | 0 | 0 | 0 | 35 | 81.84 | 0 | 29.7589 | 0 | 1.5652 | 14.2008 | 0.11 | -1 | -4.2 | 23.9729 | 0 | 0 | 60.945 | 60.945 | 60.945 | 60.945 | 70.8663 | 57.5991 | 0.024 | 0 | -25 | 0 | 0 | 0 | 0 | 0 | 0 | 0 | 0 | 0 | 0 | 0 | 0 | 0 | 0 | 0 | 13.5757 | 0 | -686.8204 | 20.1682 | 0 | 55.6655 | 0 | 52.9236 | 1333.847 | 45.045 | 92.6186 | 0.7991 | 1.6128 | -16.1488 | 15.209 | 2.552 | 62.04 | 1054.427 | 439.9601 | -749.1392 | 8.1903 | 12.47 | -1.87 | 23.3247 | 11.1223 | 2025-04-24 | 2025_04_24 Hr 09 | 24.7305 | -0.000261 | -1054.427 | -682.0615 | 855.6943 | 656.3141 | 132.5407 | 28.3105 | 63.6287 | 176.7798 | 500.7358 | 178.1787 | 0 | 183.0833 | 192.8745 | 0 | 0 | 16.702 | 207.9889 | 0 | 55.6655 | 0
2025_04_24 Hr 10 | 16.6944 | 0.001305 | 0.036801 | 0 | 0 | 0 | 0 | 0 | 0 | 182.3366 | -14.1 | 0.42 | 7 | 0 | 91.5416 | 91.5416 | 192.8745 | 0 | 0.06027 | 0.077 | 0.16764 | 0.7656 | 0 | 0 | 0 | 0 | 0 | 0.86856 | 0.378 | 10.169 | 0 | 207.9889 | 0 | 0 | 0 | 0 | 35 | 81.84 | 0 | 36.1457 | 0 | 1.5652 | 14.2008 | 0.11 | -1 | -4.2 | 23.9729 | 0 | 0 | 58.7395 | 58.7395 | 58.7395 | 58.7395 | 68.3017 | 58.6521 | 0.024 | 0 | -25 | 0 | 0 | 0 | 0 | 0 | 0 | 0 | 0 | 0 | 0 | 0 | 0 | 0 | 0 | 0 | 13.5757 | 0 | -655.0244 | 20.1682 | 0 | 54.0574 | 0 | 46.272 | 1310.586 | 44.6822 | 89.6524 | 0.7991 | 1.6128 | -16.6944 | 15.209 | 2.552 | 62.04 | 1044.318 | 415.4756 | -717.8889 | 8.1903 | 12.47 | -1.87 | 22.5777 | 10.7661 | 2025-04-24 | 2025_04_24 Hr 10 | 24.1597 | 0.000337 | -1044.318 | -643.8787 | 836.1226 | 648.173 | 111.9622 | 28.3105 | 63.6287 | 176.7798 | 485.5963 | 173.7466 | 0 | 183.0833 | 192.8745 | 0 | 0 | 10.169 | 207.9889 | 0 | 54.0574 | 0
2025_04_24 Hr 11 | 18.7541 | 0.00225 | 0.06345 | 0 | 0 | 0 | 0 | 0 | 0 | 181.9911 | -14.1 | 0.42 | 6 | 0 | 91.5416 | 91.5416 | 192.8745 | 0 | 0.06027 | 0.077 | 0.16764 | 0.7656 | 0 | 0 | 0 | 0 | 0 | 0.86856 | 0.378 | 9.8422 | 0 | 207.9889 | 0 | 0 | 0 | 0 | 35 | 81.84 | 0 | 37.2213 | 0 | 1.5652 | 14.2008 | 0.11 | -1 | -4.2 | 23.9729 | 0 | 0 | 58.5364 | 58.5364 | 58.5364 | 58.5364 | 68.0656 | 59.5998 | 0.024 | 0 | -25 | 0 | 0 | 0 | 0 | 0 | 0 | 0 | 0 | 0 | 0 | 0 | 0 | 0 | 0 | 0 | 13.5757 | 0 | -655.8083 | 20.1682 | 0 | 54.0574 | 0 | 58.2738 | 1308.892 | 44.6003 | 89.3794 | 0.7991 | 1.6128 | -18.7541 | 15.209 | 2.552 | 62.04 | 1054.41 | 429.0291 | -720.7324 | 8.1903 | 12.47 | -1.87 | 22.5089 | 10.7333 | 2025-04-24 | 2025_04_24 Hr 11 | 23.8694 | 7e-06 | -1054.41 | -643.587 | 834.2723 | 647.8462 | 123.9393 | 28.3105 | 63.6287 | 176.7798 | 484.2025 | 173.29 | 0 | 183.0833 | 192.8745 | 0 | 0 | 9.8422 | 207.9889 | 0 | 54.0574 | 0
2025_04_24 Hr 12 | 17.7956 | 0.00426 | 0.12013 | 0 | 0 | 0 | 0 | 0 | 0 | 179.239 | -14.1 | 0.42 | 9 | 0 | 91.5416 | 91.5416 | 192.8745 | 0 | 0.06027 | 0.077 | 0.16764 | 0.7656 | 0 | 0 | 0 | 0 | 0 | 0.86856 | 0.378 | 9.7765 | 0 | 207.9889 | 0 | 0 | 0 | 0 | 35 | 81.84 | 0 | 2.4097 | -0.7584 | 1.5652 | 14.2008 | 0.11 | -1 | -4.2 | 23.9729 | 0 | 0 | 56.9191 | 56.9191 | 56.9191 | 56.9191 | 66.185 | 55.5984 | 0.024 | 0 | -25 | 0 | 0 | 0 | 0 | 0 | 0 | 0 | 0 | 0 | 0 | 0 | 0 | 0 | 0 | 0 | 13.5757 | 0 | -644.2628 | 20.1682 | 0 | 54.0574 | 0 | 70.2756 | 1297.781 | 43.5178 | 87.2042 | 0.7991 | 1.6128 | -17.7956 | 15.209 | 2.552 | 62.04 | 1026.21 | 435.0064 | -708.2284 | 8.1903 | 12.47 | -1.87 | 21.9611 | 10.4721 | 2025-04-24 | 2025_04_24 Hr 12 | 23.1147 | 1.47e-05 | -1026.21 | -667.6115 | 819.1034 | 647.7805 | 134.9984 | 28.3105 | 63.6287 | 176.7798 | 473.1003 | 169.2234 | 0 | 183.0833 | 192.8745 | 0 | 0 | 9.7765 | 207.9889 | 0 | 54.0574 | 0
2025_04_24 Hr 13 | 17.9647 | 0.00843 | 0.23773 | 0 | 0 | 0 | 0 | 0 | 0 | 178.6552 | -14.1 | 0.42 | 14 | 0 | 91.5416 | 91.5416 | 192.8745 | 0 | 0.06027 | 0.077 | 0.16764 | 0.7656 | 0 | 0 | 0 | 0 | 0 | 0.86856 | 0.378 | 9.8422 | 0 | 207.9889 | 0 | 0 | 0 | 0 | 35 | 81.84 | 0 | 19.517 | 0 | 1.5652 | 14.2008 | 0.11 | -1 | -4.2 | 23.9729 | 0 | 0 | 56.576 | 56.576 | 56.576 | 56.576 | 65.786 | 55.5984 | 0.024 | 0 | -25 | 0 | 0 | 0 | 0 | 0 | 0 | 0 | 0 | 0 | 0 | 0 | 0 | 0 | 0 | 0 | 13.5757 | 0 | -649.8299 | 20.1682 | 0 | 54.0574 | 0 | 48.0072 | 1295.609 | 43.2882 | 86.7428 | 0.7991 | 1.6128 | -17.9647 | 15.209 | 2.552 | 62.04 | 1018.21 | 417.0487 | -713.9646 | 8.1903 | 12.47 | -1.87 | 21.8449 | 10.4167 | 2025-04-24 | 2025_04_24 Hr 13 | 22.7233 | -3.7e-05 | -1018.21 | -655.3129 | 815.8857 | 647.8462 | 117.8518 | 28.3105 | 63.6287 | 176.7798 | 470.7452 | 168.3608 | 0 | 183.0833 | 192.8745 | 0 | 0 | 9.8422 | 207.9889 | 0 | 54.0574 | 0
2025_04_24 Hr 14 | 17.5021 | 0.00678 | 0.1912 | 0 | 0 | 0 | 0 | 0 | 0 | 176.0461 | -14.1 | 0.42 | 34 | 0 | 91.5416 | 91.5416 | 192.8745 | 0 | 0.06027 | 0.077 | 0.16764 | 0.7656 | 0 | 0 | 0 | 0 | 0 | 0.86856 | 0.378 | 9.7765 | 0 | 207.9889 | 0 | 0 | 0 | 0 | 34.4215 | 81.84 | 0 | 20.9865 | 0 | 1.5652 | 14.2008 | 0.11 | -1 | -4.2 | 23.9729 | 0 | 0 | 55.0426 | 55.0426 | 55.0426 | 55.0426 | 64.0031 | 57.5991 | 0.024 | 0 | -25 | 0 | 0 | 0 | 0 | 0 | 0 | 0 | 0 | 0 | 0 | 0 | 0 | 0 | 0 | 0 | 13.5757 | 0 | -659.608 | 20.1682 | 0 | 54.0574 | 0 | 43.38 | 1284.393 | 42.2619 | 84.6806 | 0.7991 | 1.6128 | -17.5021 | 15.209 | 2.552 | 62.04 | 1012.202 | 430.1025 | -723.28 | 8.1903 | 12.47 | -1.87 | 21.3256 | 10.1691 | 2025-04-24 | 2025_04_24 Hr 14 | 22.7674 | -0.000312 | -1012.202 | -663.6215 | 800.9264 | 647.7805 | 135.1771 | 28.3105 | 63.6287 | 176.2013 | 460.2197 | 164.5054 | 0 | 183.0833 | 192.8745 | 0 | 0 | 9.7765 | 207.9889 | 0 | 54.0574 | 0
2025_04_24 Hr 15 | 16.0593 | 0.002415 | 0.068103 | 0 | 0 | 0 | 0 | 0 | 0 | 174.1041 | -14.1 | 0.42 | 32 | 0 | 91.5416 | 91.5416 | 192.8745 | 0 | 0.06027 | 0.077 | 0.16764 | 0.7656 | 0 | 0 | 0 | 0 | 0 | 0.86856 | 0.378 | 10.0745 | 0 | 207.9889 | 0 | 0 | 0 | 0 | 33.8059 | 81.84 | 0 | 26.1167 | 0 | 1.5652 | 14.2008 | 0.11 | -1 | -4.2 | 23.9729 | 0 | 0 | 53.9014 | 53.9014 | 53.9014 | 53.9014 | 62.676 | 54.6507 | 0.024 | 0 | -25 | 0 | 0 | 0 | 0 | 0 | 0 | 0 | 0 | 0 | 0 | 0 | 0 | 0 | 0 | 0 | 13.5757 | 0 | -670.0181 | 20.1682 | 0 | 54.0574 | 0 | 42.657 | 1276.118 | 41.4981 | 83.1458 | 0.7991 | 1.6128 | -16.0593 | 15.209 | 2.552 | 62.04 | 990.1017 | 420.1145 | -732.2474 | 8.1903 | 12.47 | -1.87 | 20.9391 | 9.9847 | 2025-04-24 | 2025_04_24 Hr 15 | 22.2443 | -4.5e-05 | -990.1017 | -668.9014 | 789.6072 | 648.0785 | 129.3782 | 28.3105 | 63.6287 | 175.5857 | 452.3856 | 161.6359 | 0 | 183.0833 | 192.8745 | 0 | 0 | 10.0745 | 207.9889 | 0 | 54.0574 | 0
2025_04_24 Hr 16 | 15.9299 | 0.002925 | 0.082485 | 0 | 0 | 0 | 0 | 0 | 0 | 172.9366 | -14.1 | 0.42 | 23 | 0 | 91.5416 | 91.5416 | 192.8745 | 0 | 0.06027 | 0.077 | 0.16764 | 0.7656 | 0 | 0 | 0 | 0 | 0 | 0.86856 | 0.378 | 16.8441 | 0 | 207.9889 | 0 | 0 | 0 | 0 | 33.4358 | 81.84 | 0 | 13.4405 | -0.87138 | 1.5652 | 14.2008 | 0.11 | -1 | -4.2 | 23.9729 | 0 | 0 | 53.2152 | 53.2152 | 53.2152 | 53.2152 | 61.8782 | 57.5991 | 0.024 | 0 | -25 | 0 | 0 | 0 | 0 | 0 | 0 | 0 | 0 | 0 | 0 | 0 | 0 | 0 | 0 | 0 | 13.5757 | 0 | -636.9911 | 20.1682 | 0 | 56.9845 | 0 | 39.3312 | 1280.749 | 41.0388 | 82.223 | 0.7991 | 1.6128 | -15.9299 | 15.209 | 2.552 | 62.04 | 1003.11 | 408.883 | -699.0911 | 8.1903 | 12.47 | -1.87 | 20.7067 | 9.8739 | 2025-04-24 | 2025_04_24 Hr 16 | 24.9874 | 5.44e-05 | -1003.11 | -649.422 | 782.8019 | 657.7753 | 120.0157 | 28.3105 | 63.6287 | 175.2156 | 447.6756 | 159.9106 | 0 | 183.0833 | 192.8745 | 0 | 0 | 16.8441 | 207.9889 | 0 | 56.9845 | 0
2025_04_24 Hr 17 | 14.0859 | 0.006405 | 0.18062 | 0 | 0 | 0 | 0 | 0 | 0 | 175.5338 | -14.1 | 0.42 | 18 | 0 | 91.5416 | 91.5416 | 192.8745 | 0 | 0.06027 | 0.077 | 0.16764 | 0.7656 | 0 | 0 | 0 | 0 | 0 | 0.86856 | 0.378 | 26.2499 | 7.2612 | 207.9889 | 0 | 0 | 0 | 0 | 34.2591 | 81.84 | 0 | 12.3103 | -0.013743 | 1.5652 | 14.2008 | 0.11 | -1 | -4.2 | 23.9729 | 0 | 0 | 54.7416 | 54.7416 | 54.7416 | 54.7416 | 63.653 | 61.6005 | 0.024 | 0 | -25 | 0 | 0 | 0 | 0 | 0 | 0 | 0 | 0 | 0 | 0 | 0 | 0 | 0 | 0 | 0 | 13.5757 | 0 | -670.3591 | 20.1682 | 0 | 62.3294 | 0 | 24.7266 | 1314.16 | 42.0604 | 84.2758 | 0.7991 | 1.6128 | -14.0859 | 15.209 | 2.552 | 62.04 | 991.1183 | 395.277 | -730.615 | 8.1903 | 12.47 | -1.87 | 21.2236 | 10.1204 | 2025-04-24 | 2025_04_24 Hr 17 | 30.2167 | 4.583e-05 | -991.1183 | -683.0625 | 797.9404 | 679.7872 | 104.5141 | 28.3105 | 63.6287 | 176.0389 | 458.1531 | 163.7484 | 0 | 183.0833 | 192.8745 | 0 | 7.2612 | 26.2499 | 207.9889 | 0 | 62.3294 | 0
2025_04_24 Hr 18 | 11.9201 | 0.00102 | 0.028764 | 3.0612 | 3.084 | 2.6537 | 2.8364 | 3.1087 | 3.1268 | 175.6291 | -14.1 | 0.42 | 28 | 0 | 91.5416 | 91.5416 | 192.8745 | 0 | 0.06027 | 0.077 | 0.16764 | 0.7656 | 0 | 0 | 0 | 0 | 0 | 0.86856 | 0.378 | 30.5516 | 7.2612 | 207.9889 | 0 | 0 | 0 | 0 | 34.2893 | 81.84 | 0 | 3.3558 | -0.39626 | 1.5652 | 14.2008 | 0.05 | -1 | -4.2 | 23.9729 | 0 | 0 | 54.7976 | 54.7976 | 54.7976 | 54.7976 | 63.7181 | 64.5489 | 0.024 | 0 | -25 | 0 | 0 | 0 | 0 | 0 | 0 | 0 | 0 | 0 | 0 | 0 | 0 | 0 | 0 | 0 | 13.5757 | 0 | -687.6945 | 20.1682 | 0 | 68.442 | 0 | 19.6656 | 1342.708 | 42.0979 | 84.3511 | 0.7991 | 1.6128 | -11.9201 | 15.209 | 2.552 | 62.04 | 1001.017 | 401.134 | -745.7846 | 8.1903 | 12.47 | -1.87 | 21.2426 | 10.1295 | 2025-04-24 | 2025_04_24 Hr 18 | 36.2447 | -0.0003366 | -1001.017 | -709.7349 | 798.4959 | 708.0723 | 112.2443 | 28.3105 | 63.6287 | 176.0691 | 458.5375 | 163.8893 | 17.8708 | 183.0833 | 192.8745 | 0 | 7.2612 | 30.5516 | 207.9889 | 0 | 68.442 | 0
2025_04_24 Hr 19 | 5.1707 | 0.00111 | 0.031302 | 3.0612 | 3.084 | 2.6537 | 2.8364 | 3.1087 | 3.1268 | 175.9627 | -14.1 | 0.42 | 30 | 0 | 91.5416 | 91.5416 | 192.8745 | 0 | 0.06027 | 0.077 | 0.16764 | 0.7656 | 0 | 0 | 0 | 0 | 0 | 0.86856 | 0.378 | 30.5516 | 7.2612 | 207.9889 | 0 | 0 | 0 | 0 | 34.3951 | 81.84 | 0 | 9.2676 | 0 | 1.5652 | 14.2008 | 0.05 | -1 | -4.2 | 23.9729 | 0 | 0 | 54.9936 | 54.9936 | 54.9936 | 54.9936 | 63.9461 | 65.6019 | 0.024 | 0 | -25 | 0 | 0 | 0 | 0 | 0 | 0 | 0 | 0 | 0 | 0 | 0 | 0 | 0 | 0 | 0 | 13.5757 | 0 | -697.582 | 20.1682 | 0 | 70.0497 | 0 | 16.629 | 1345.769 | 42.2291 | 84.6147 | 0.7991 | 1.6128 | -5.1707 | 15.209 | 2.552 | 62.04 | 1001.008 | 394.894 | -748.9227 | 8.1903 | 12.47 | -1.87 | 21.309 | 10.1611 | 2025-04-24 | 2025_04_24 Hr 19 | 36.1624 | 0.000366 | -1001.008 | -713.3144 | 800.4403 | 709.68 | 112.2633 | 28.3105 | 63.6287 | 176.1748 | 459.8833 | 164.3822 | 17.8708 | 183.0833 | 192.8745 | 0 | 7.2612 | 30.5516 | 207.9889 | 0 | 70.0497 | 0
2025_04_24 Hr 20 | 1.0282 | 0.00123 | 0.034686 | 3.0612 | 3.084 | 2.6537 | 2.8364 | 3.1087 | 3.1268 | 179.656 | -14.1 | 0.42 | 35 | 0 | 91.5416 | 91.5416 | 192.8745 | 0 | 0.06027 | 0.077 | 0.16764 | 0.7656 | 0 | 0 | 0 | 0 | 0 | 0.86856 | 0.378 | 30.5516 | 7.2612 | 207.9889 | 0 | 0 | 0 | 0 | 35 | 81.84 | 0 | 1.1958 | -1.3869 | 1.5652 | 14.2008 | 0.05 | -1 | -4.2 | 23.9729 | 0 | 0 | 57.1641 | 57.1641 | 57.1641 | 57.1641 | 66.4699 | 58.6521 | 0.024 | 0 | -25 | 0 | 0 | 0 | 0 | 0 | 0 | 0 | 0 | 0 | 0 | 0 | 0 | 0 | 0 | 0 | 13.5757 | 0 | -705.0706 | 20.1682 | 0 | 70.0497 | 0 | 20.6778 | 1361.277 | 43.6818 | 87.5338 | 0.7991 | 1.6128 | -1.0282 | 15.209 | 2.552 | 62.04 | 1007.125 | 398.308 | -752.2687 | 8.1903 | 12.47 | -1.87 | 22.0441 | 10.5117 | 2025-04-24 | 2025_04_24 Hr 20 | 37.28 | 4.2e-05 | -1007.125 | -730.2617 | 821.4018 | 709.68 | 114.3658 | 28.3105 | 63.6287 | 176.7798 | 474.7824 | 169.8396 | 17.8708 | 183.0833 | 192.8745 | 0 | 7.2612 | 30.5516 | 207.9889 | 0 | 70.0497 | 0
2025_04_24 Hr 21 | 0 | 6e-05 | 0.001692 | 3.0612 | 3.084 | 2.6537 | 2.8364 | 3.1087 | 3.1268 | 178.3931 | -14.1 | 0.42 | 25 | 0 | 91.5416 | 91.5416 | 192.8745 | 0 | 0.06027 | 0.077 | 0.16764 | 0.7656 | 0 | 0 | 0 | 0 | 0 | 0.86856 | 0.378 | 30.5516 | 7.2612 | 207.9889 | 0 | 0 | 0 | 0 | 34.926 | 81.84 | 0 | 10.0957 | -0.69336 | 1.5652 | 14.2008 | 0.05 | -1 | -4.2 | 23.9729 | 0 | 0 | 56.422 | 56.422 | 56.422 | 56.422 | 65.6069 | 64.5489 | 0.024 | 0 | -25 | 0 | 0 | 0 | 0 | 0 | 0 | 0 | 0 | 0 | 0 | 0 | 0 | 0 | 0 | 0 | 13.5757 | 0 | -677.7994 | 20.1682 | 0 | 70.0497 | 0 | 12.0018 | 1356.075 | 43.1851 | 86.5357 | 0.7991 | 1.6128 | 0 | 15.209 | 2.552 | 62.04 | 1024.142 | 382.6334 | -723.9694 | 8.1903 | 12.47 | -1.87 | 21.7928 | 10.3918 | 2025-04-24 | 2025_04_24 Hr 21 | 34.3289 | -0.0003212 | -1024.142 | -693.3971 | 814.3671 | 709.68 | 101.5525 | 28.3105 | 63.6287 | 176.7058 | 469.6879 | 167.9735 | 17.8708 | 183.0833 | 192.8745 | 0 | 7.2612 | 30.5516 | 207.9889 | 0 | 70.0497 | 0
2025_04_24 Hr 22 | 0 | 0 | 0 | 3.0612 | 3.084 | 2.6537 | 2.8364 | 3.1087 | 3.1268 | 174.6998 | -14.1 | 0.42 | 2 | 0 | 91.5416 | 91.5416 | 192.8745 | 0 | 0.06027 | 0.077 | 0.16764 | 0.7656 | 0 | 0 | 0 | 0 | 0 | 0.86856 | 0.378 | 30.5516 | 7.2612 | 207.9889 | 0 | 0 | 0 | 0 | 33.9948 | 81.84 | 0 | 11.082 | -0.51122 | 1.5652 | 14.2008 | 0.05 | -1 | -4.2 | 23.9729 | 0 | 0 | 54.2515 | 54.2515 | 54.2515 | 54.2515 | 63.0831 | 55.5984 | 0.024 | 0 | -25 | 0 | 0 | 0 | 0 | 0 | 0 | 0 | 0 | 0 | 0 | 0 | 0 | 0 | 0 | 0 | 13.5757 | 0 | -679.5223 | 20.1682 | 0 | 70.0497 | 0 | 14.6046 | 1340.243 | 41.7324 | 83.6166 | 0.7991 | 1.6128 | 0 | 15.209 | 2.552 | 62.04 | 972.95 | 347.8283 | -725.6923 | 8.1903 | 12.47 | -1.87 | 21.0576 | 10.0413 | 2025-04-24 | 2025_04_24 Hr 22 | 49.0062 | 5.3e-06 | -972.95 | -693.9515 | 793.0794 | 709.68 | 72.203 | 28.3105 | 63.6287 | 175.7745 | 454.7887 | 162.5161 | 17.8708 | 183.0833 | 192.8745 | 0 | 7.2612 | 30.5516 | 207.9889 | 0 | 70.0497 | 0
2025_04_24 Hr 23 | 0 | 0 | 0 | 3.0612 | 3.084 | 2.6537 | 2.8364 | 3.1087 | 3.1268 | 167.3132 | 0 | 0.42 | 9 | 0 | 91.5416 | 91.5416 | 196.6405 | 0 | 0.06027 | 0.077 | 0.16764 | 0.7656 | 0 | 0 | 0 | 0 | 0 | 0.86856 | 0.378 | 30.5516 | 7.2612 | 210.5566 | 0 | 0 | 0 | 0 | 31.6533 | 81.84 | 0 | 0 | -4.5329 | 1.5652 | 14.2008 | 0.05 | -1 | -4.2 | 23.9729 | 0 | 0 | 49.9105 | 49.9105 | 49.9105 | 49.9105 | 58.0354 | 50.6493 | 0.024 | 0 | 0 | 0 | 0 | 0 | 0 | 0 | 0 | -25 | 0 | 0 | 0 | 0 | 0 | 0 | 0 | 0 | 13.5757 | 0 | -726.5493 | 20.1682 | 0 | 71.6746 | 0 | 20.3886 | 1316.062 | 38.827 | 77.7785 | 0.7991 | 1.6128 | 0 | 15.209 | 2.552 | 62.04 | 897.6583 | 344.7484 | -758.6193 | 8.1903 | 12.47 | -1.87 | 19.5874 | 9.3402 | 2025-04-24 | 2025_04_24 Hr 23 | 58.4418 | -8.3e-05 | -897.6583 | -756.0822 | 764.1249 | 717.6385 | 80.0379 | 28.3105 | 63.6287 | 173.4331 | 424.9905 | 165.7013 | 17.8708 | 183.0833 | 196.6405 | 0 | 7.2612 | 30.5516 | 210.5566 | 0 | 71.6746 | 0
2025_04_24 Hr 24 | 0 | 0 | 0 | 3.0612 | 3.084 | 2.6537 | 2.8364 | 3.1087 | 3.1268 | 158.5089 | 0 | 0.42 | 17 | 0 | 91.5416 | 91.5416 | 196.6405 | 0 | 0.06027 | 0.077 | 0.16764 | 0.7656 | 0 | 0 | 0 | 0 | 0 | 0.86856 | 0.378 | 30.5516 | 7.2612 | 210.5566 | 0 | 0 | 0 | 0 | 28.8625 | 81.4978 | 0 | 0 | -18.198 | 1.5652 | 14.2008 | 0.05 | -1 | -4.2 | 23.9729 | 0 | 0 | 44.7363 | 44.7363 | 44.7363 | 44.7363 | 52.0189 | 104.247 | 0.024 | 0 | 0 | 0 | 0 | 0 | 0 | 0 | 0 | -25 | 0 | 0 | 0 | 0 | 0 | 0 | 0 | 0 | 13.5757 | 0 | -791.2439 | 20.1682 | 0 | 71.6746 | 0 | 25.5942 | 1277.412 | 35.364 | 70.8199 | 0.7991 | 1.6128 | 0 | 15.209 | 2.552 | 62.04 | 834.4417 | 398.542 | -823.3139 | 8.1903 | 12.47 | -1.87 | 17.835 | 8.5046 | 2025-04-24 | 2025_04_24 Hr 24 | 51.8318 | -0.000107 | -834.4417 | -834.4419 | 712.4646 | 717.6385 | 146.8412 | 28.3105 | 63.6287 | 170.3001 | 389.4729 | 152.6916 | 17.8708 | 183.0833 | 196.6405 | 0 | 7.2612 | 30.5516 | 210.5566 | 0 | 71.6746 | 0
2025_04_25 Hr 01 | 0 | 0 | 0 | 3.0612 | 3.084 | 2.6537 | 2.8364 | 3.1087 | 3.1268 | 155.3583 | 0 | 0.42 | 38 | 0 | 91.5416 | 91.5416 | 196.6405 | 0 | 0.06027 | 0.077 | 0.16764 | 0.7656 | 0 | 0 | 0 | 0 | 0 | 0.86856 | 0.378 | 30.5516 | 7.2612 | 210.5566 | 0 | 0 | 0 | 0 | 28.2168 | 81.0628 | 0 | 0 | -20.3925 | 1.5652 | 14.2011 | 0.05 | -1 | -4.2 | 23.9333 | 0 | 0 | 43.6706 | 43.6706 | 43.6706 | 43.6706 | 50.7797 | 36.7497 | 0.024 | 0 | 0 | 0 | 0 | 0 | 0 | 0 | 0 | -25 | 0 | 0 | 0 | 0 | 0 | 0 | 0 | 0 | 13.5956 | 0 | -756.5881 | 20.0962 | 0 | 71.6746 | 0 | 22.7022 | 1267.656 | 34.272 | 68.4496 | 0.7991 | 1.6128 | 0 | 15.209 | 2.552 | 62.04 | 803.25 | 344.6446 | -788.6581 | 8.1875 | 12.47 | -1.87 | 17.151 | 8.2147 | 2025-04-25 | 2025_04_25 Hr 01 | 50.377 | -7e-05 | -803.25 | -801.9806 | 698.2009 | 717.6385 | 97.4519 | 28.3105 | 63.6287 | 169.1972 | 380.8203 | 148.1835 | 17.8708 | 183.0833 | 196.6405 | 0 | 7.2612 | 30.5516 | 210.5566 | 0 | 71.6746 | 0
2025_04_25 Hr 02 | 0 | 0 | 0 | 3.0612 | 3.084 | 2.6537 | 2.8364 | 3.1087 | 3.1268 | 154.3366 | 0 | 0.42 | 57 | 0 | 91.5416 | 91.5416 | 196.6405 | 0 | 0.06027 | 0.077 | 0.16764 | 0.7656 | 0 | 0 | 0 | 0 | 0 | 0.86856 | 0.378 | 30.5516 | 7.2612 | 210.5566 | 0 | 0 | 0 | 0 | 27.8931 | 80.2573 | 0 | 0.29567 | -2.6919 | 1.5652 | 14.2011 | 0.05 | -1 | -4.2 | 23.9333 | 0 | 0 | 43.0597 | 43.0597 | 43.0597 | 43.0597 | 50.0694 | 17.901 | 0.024 | 0 | 0 | 0 | 0 | 0 | 0 | 0 | 0 | -25 | 0 | 0 | 0 | 0 | 0 | 0 | 0 | 0 | 13.5956 | 0 | -786.9731 | 20.0962 | 0 | 71.6746 | 0 | 18.6534 | 1262.351 | 33.8711 | 67.6412 | 0.7991 | 1.6128 | 0 | 15.209 | 2.552 | 62.04 | 780.15 | 339.2382 | -819.0431 | 8.1875 | 12.47 | -1.87 | 16.9484 | 8.1177 | 2025-04-25 | 2025_04_25 Hr 02 | 50.377 | -5.24e-05 | -780.15 | -814.3693 | 691.3872 | 717.6385 | 93.5544 | 28.3105 | 63.6287 | 168.068 | 376.6447 | 146.6746 | 17.8708 | 183.0833 | 196.6405 | 0 | 7.2612 | 30.5516 | 210.5566 | 0 | 71.6746 | 0
2025_04_25 Hr 03 | 0 | 0 | 0 | 3.0612 | 3.084 | 2.6537 | 2.8364 | 3.1087 | 3.1268 | 151.2835 | 0 | 0.42 | 59 | 0 | 91.5416 | 91.5416 | 196.6405 | 0 | 0.06027 | 0.077 | 0.16764 | 0.7656 | 0 | 0 | 0 | 0 | 0 | 0.86856 | 0.378 | 30.5516 | 7.2612 | 210.5566 | 0 | 0 | 0 | 0 | 26.9256 | 77.8505 | 0 | 1.9671 | -1.4576 | 1.5652 | 14.2011 | 0.05 | -1 | -4.2 | 23.9333 | 0 | 0 | 41.2342 | 41.2342 | 41.2342 | 41.2342 | 47.9467 | 21.9024 | 0.024 | 0 | 0 | 0 | 0 | 0 | 0 | 0 | 0 | -25 | 0 | 0 | 0 | 0 | 0 | 0 | 0 | 0 | 13.5956 | 0 | -802.1237 | 20.0962 | 0 | 71.6746 | 0 | 33.258 | 1246.499 | 32.6729 | 65.2254 | 0.7991 | 1.6128 | 0 | 15.209 | 2.552 | 62.04 | 768.15 | 355.3351 | -834.1937 | 8.1875 | 12.47 | -1.87 | 16.3431 | 7.8278 | 2025-04-25 | 2025_04_25 Hr 03 | 50.388 | -3.8e-05 | -768.15 | -826.6142 | 671.0261 | 717.6385 | 114.1604 | 28.3105 | 63.6287 | 164.6937 | 364.1669 | 142.1655 | 17.8708 | 183.0833 | 196.6405 | 0 | 7.2612 | 30.5516 | 210.5566 | 0 | 71.6746 | 0
2025_04_25 Hr 04 | 0 | 0 | 0 | 3.0612 | 3.084 | 2.6537 | 2.8364 | 3.1087 | 3.1268 | 152.4615 | 0 | 0.42 | 74 | 0 | 91.5416 | 91.5416 | 196.6405 | 0 | 0.06027 | 0.077 | 0.16764 | 0.7656 | 0 | 0 | 0 | 0 | 0 | 0.86856 | 0.378 | 30.5516 | 7.2612 | 210.5566 | 0 | 0 | 0 | 0 | 27.2989 | 78.7791 | 0 | 4.1862 | 0 | 1.5652 | 14.2011 | 0.05 | -1 | -4.2 | 23.9333 | 0 | 0 | 41.9385 | 41.9385 | 41.9385 | 41.9385 | 48.7657 | 20.8494 | 0.024 | 0 | 0 | 0 | 0 | 0 | 0 | 0 | 0 | -25 | 0 | 0 | 0 | 0 | 0 | 0 | 0 | 0 | 13.5956 | 0 | -834.6699 | 20.0962 | 0 | 71.6746 | 0 | 51.333 | 1252.615 | 33.1352 | 66.1575 | 0.7991 | 1.6128 | 0 | 15.209 | 2.552 | 62.04 | 779.1583 | 389.0968 | -866.7399 | 8.1875 | 12.47 | -1.87 | 16.5766 | 7.9397 | 2025-04-25 | 2025_04_25 Hr 04 | 49.3039 | -1e-06 | -779.1583 | -855.4837 | 678.8819 | 717.6385 | 146.1824 | 28.3105 | 63.6287 | 165.9956 | 368.9812 | 143.9052 | 17.8708 | 183.0833 | 196.6405 | 0 | 7.2612 | 30.5516 | 210.5566 | 0 | 71.6746 | 0
2025_04_25 Hr 05 | 0 | 0 | 0 | 3.0612 | 3.084 | 2.6537 | 2.8364 | 3.1087 | 3.1268 | 155.6828 | 0 | 0.42 | 83 | 0 | 91.5416 | 91.5416 | 196.6405 | 0 | 0.06027 | 0.077 | 0.16764 | 0.7656 | 0 | 0 | 0 | 0 | 0 | 0.86856 | 0.378 | 30.5516 | 7.2612 | 210.5566 | 0 | 0 | 0 | 0 | 28.3197 | 81.0299 | 0 | 0 | -14.7103 | 1.5652 | 14.2011 | 0.05 | -1 | -4.2 | 23.9333 | 0 | 0 | 43.8646 | 43.8646 | 43.8646 | 43.8646 | 51.0054 | 22.8501 | 0.024 | 0 | 0 | 0 | 0 | 0 | 0 | 0 | 0 | -25 | 0 | 0 | 0 | 0 | 0 | 0 | 0 | 0 | 13.5956 | 0 | -835.7563 | 20.0962 | 0 | 71.6746 | 0 | 73.3122 | 1269.052 | 34.3994 | 68.7064 | 0.7991 | 1.6128 | 0 | 15.209 | 2.552 | 62.04 | 813.35 | 426.8343 | -867.8263 | 8.1875 | 12.47 | -1.87 | 17.2153 | 8.2456 | 2025-04-25 | 2025_04_25 Hr 05 | 50.648 | -0.000112 | -813.35 | -875.4666 | 700.0765 | 717.6385 | 179.1623 | 28.3105 | 63.6287 | 169.2671 | 382.1466 | 148.6628 | 17.8708 | 183.0833 | 196.6405 | 0 | 7.2612 | 30.5516 | 210.5566 | 0 | 71.6746 | 0
2025_04_25 Hr 06 | 0 | 0 | 0 | 3.0612 | 3.084 | 2.6537 | 2.8364 | 3.1087 | 3.1268 | 163.8084 | 0 | 0.42 | 81 | 0 | 91.5416 | 91.5416 | 196.6405 | 0 | 0.06027 | 0.077 | 0.16764 | 0.7656 | 0 | 0 | 0 | 0 | 0 | 0.86856 | 0.378 | 30.5516 | 7.2612 | 210.5566 | 0 | 0 | 0 | 0 | 30.8945 | 81.84 | 0 | 0 | -13.7642 | 1.5652 | 14.2011 | 0.05 | -1 | -4.2 | 23.9333 | 0 | 0 | 48.723 | 48.723 | 48.723 | 48.723 | 56.6547 | 22.8501 | 0.024 | 0 | 0 | 0 | 0 | 0 | 0 | 0 | 0 | -25 | 0 | 0 | 0 | 0 | 0 | 0 | 0 | 0 | 13.5956 | 0 | -797.7484 | 20.0962 | 0 | 71.6746 | 0 | 75.0474 | 1305.646 | 37.5881 | 75.1358 | 0.7991 | 1.6128 | 0 | 15.209 | 2.552 | 62.04 | 900.6334 | 438.5701 | -829.8184 | 8.1875 | 12.47 | -1.87 | 18.8263 | 9.0171 | 2025-04-25 | 2025_04_25 Hr 06 | 40.2102 | -0.000128 | -900.6334 | -836.5126 | 748.6707 | 717.6385 | 178.8975 | 28.3105 | 63.6287 | 172.652 | 415.3552 | 160.6634 | 17.8708 | 183.0833 | 196.6405 | 0 | 7.2612 | 30.5516 | 210.5566 | 0 | 71.6746 | 0
2025_04_25 Hr 07 | 2.0679 | 0 | 0 | 0 | 0 | 0 | 0 | 0 | 0 | 175.4077 | -14.1 | 0.42 | 83 | 0 | 91.5416 | 91.5416 | 192.8745 | 0 | 0.06027 | 0.077 | 0.16764 | 0.7656 | 0 | 0 | 0 | 0 | 0 | 0.86856 | 0.378 | 30.5516 | 7.2612 | 207.9889 | 0 | 0 | 0 | 0 | 34.2981 | 81.84 | 0 | 6.6352 | -0.59329 | 1.5652 | 14.2011 | 0.11 | -1 | -4.2 | 23.9333 | 0 | 0 | 55.6585 | 55.6585 | 55.6585 | 55.6585 | 64.7192 | 22.8501 | 0.024 | 0 | -25 | 0 | 0 | 0 | 0 | 0 | 0 | 0 | 0 | 0 | 0 | 0 | 0 | 0 | 0 | 0 | 13.5956 | 0 | -731.2247 | 20.0962 | 0 | 70.0497 | 0 | 72.3 | 1330.626 | 42.14 | 84.3137 | 0.7991 | 1.6128 | -2.0679 | 15.209 | 2.552 | 62.04 | 1014.227 | 457.0217 | -779.4626 | 8.1875 | 12.47 | -1.87 | 21.1259 | 10.1186 | 2025-04-25 | 2025_04_25 Hr 07 | 31.2955 | -0.0003413 | -1014.227 | -750.1828 | 802.511 | 691.8092 | 178.1501 | 28.3105 | 63.6287 | 176.0556 | 462.7609 | 163.6945 | 0 | 183.0833 | 192.8745 | 0 | 7.2612 | 30.5516 | 207.9889 | 0 | 70.0497 | 0
2025_04_25 Hr 08 | 9.8472 | 0 | 0 | 0 | 0 | 0 | 0 | 0 | 0 | 186.3219 | -14.1 | 0.42 | 77 | 0 | 91.5416 | 91.5416 | 192.8745 | 0 | 0.06027 | 0.077 | 0.16764 | 0.7656 | 0 | 0 | 0 | 0 | 0 | 0.86856 | 0.378 | 30.4863 | 7.2612 | 207.9889 | 0 | 0 | 0 | 0 | 35 | 81.84 | 0 | 9.9024 | -8.8161 | 1.5652 | 14.2011 | 0.11 | -1 | -4.2 | 23.9333 | 0 | 0 | 62.1843 | 62.1843 | 62.1843 | 62.1843 | 72.3073 | 14.8473 | 0.024 | 0 | -25 | 0 | 0 | 0 | 0 | 0 | 0 | 0 | 0 | 0 | 0 | 0 | 0 | 0 | 0 | 0 | 13.5956 | 0 | -734.3068 | 20.0962 | 0 | 69.5138 | 0 | 72.0108 | 1375.332 | 45.0273 | 92.9496 | 0.7991 | 1.6128 | -9.8472 | 15.209 | 2.552 | 62.04 | 1051.327 | 465.2323 | -790.324 | 8.1875 | 12.47 | -1.87 | 23.2898 | 11.155 | 2025-04-25 | 2025_04_25 Hr 08 | 29.7667 | -0.000329 | -1051.327 | -758.2205 | 862.5419 | 691.208 | 163.8581 | 28.3105 | 63.6287 | 176.7576 | 507.3665 | 178.4179 | 0 | 183.0833 | 192.8745 | 0 | 7.2612 | 30.4863 | 207.9889 | 0 | 69.5138 | 0
2025_04_25 Hr 09 | 11.401 | 0.00087 | 0.024534 | 0 | 0 | 0 | 0 | 0 | 0 | 187.4157 | -14.1 | 0.42 | 71 | 0 | 91.5416 | 91.5416 | 192.8745 | 0 | 0.06027 | 0.077 | 0.16764 | 0.7656 | 0 | 0 | 0 | 0 | 0 | 0.86856 | 0.378 | 9.7765 | 0 | 207.9889 | 0 | 0 | 0 | 0 | 35 | 81.84 | 0 | 23.9796 | 0 | 1.5652 | 14.2011 | 0.11 | -1 | -4.2 | 23.9333 | 0 | 0 | 62.8383 | 62.8383 | 62.8383 | 62.8383 | 73.0678 | 17.901 | 0.024 | 0 | -25 | 0 | 0 | 0 | 0 | 0 | 0 | 0 | 0 | 0 | 0 | 0 | 0 | 0 | 0 | 0 | 13.5956 | 0 | -706.0764 | 20.0962 | 0 | 54.0574 | 0 | 64.6362 | 1336.4 | 45.045 | 93.8151 | 0.7991 | 1.6128 | -11.401 | 15.209 | 2.552 | 62.04 | 1054.402 | 457.67 | -763.6475 | 8.1875 | 12.47 | -1.87 | 23.5066 | 11.2589 | 2025-04-25 | 2025_04_25 Hr 09 | 20.9909 | -0.000329 | -1054.402 | -707.0968 | 868.2162 | 647.7805 | 153.5626 | 28.3105 | 63.6287 | 176.7576 | 511.8369 | 179.6218 | 0 | 183.0833 | 192.8745 | 0 | 0 | 9.7765 | 207.9889 | 0 | 54.0574 | 0
2025_04_25 Hr 10 | 11.3961 | 0.00327 | 0.092214 | 0 | 0 | 0 | 0 | 0 | 0 | 189.1827 | -14.1 | 0.42 | 57 | 0 | 91.5416 | 91.5416 | 192.8745 | 0 | 0.06027 | 0.077 | 0.16764 | 0.7656 | 0 | 0 | 0 | 0 | 0 | 0.86856 | 0.378 | 9.7765 | 0 | 207.9889 | 0 | 0 | 0 | 0 | 35 | 81.84 | 0 | 19.9104 | 0 | 1.5652 | 14.2011 | 0.11 | -1 | -4.2 | 23.9333 | 0 | 0 | 63.8948 | 63.8948 | 63.8948 | 63.8948 | 74.2963 | 97.2972 | 0.024 | 0 | -25 | 0 | 0 | 0 | 0 | 0 | 0 | 0 | 0 | 0 | 0 | 0 | 0 | 0 | 0 | 0 | 13.5956 | 0 | -800.4136 | 20.0962 | 0 | 54.0574 | 0 | 64.347 | 1343.689 | 45.045 | 95.2132 | 0.7991 | 1.6128 | -11.3961 | 15.209 | 2.552 | 62.04 | 1030.31 | 524.6907 | -857.9797 | 8.1875 | 12.47 | -1.87 | 23.8569 | 11.4267 | 2025-04-25 | 2025_04_25 Hr 10 | 20.4345 | 5.1e-05 | -1030.31 | -805.5032 | 877.3538 | 647.7805 | 218.7397 | 28.3105 | 63.6287 | 176.7576 | 519.0583 | 181.538 | 0 | 183.0833 | 192.8745 | 0 | 0 | 9.7765 | 207.9889 | 0 | 54.0574 | 0
2025_04_25 Hr 11 | 12.4408 | 0.005205 | 0.14678 | 0 | 0 | 0 | 0 | 0 | 0 | 186.995 | -14.1 | 0.42 | 44 | 0 | 91.5416 | 91.5416 | 192.8745 | 0 | 0.06027 | 0.077 | 0.16764 | 0.7656 | 0 | 0 | 0 | 0 | 0 | 0.86856 | 0.378 | 9.7765 | 0 | 207.9889 | 0 | 0 | 0 | 0 | 35 | 81.84 | 0 | 16.4343 | 0 | 1.5652 | 14.2011 | 0.11 | -1 | -4.2 | 23.9333 | 0 | 0 | 62.5868 | 62.5868 | 62.5868 | 62.5868 | 72.7753 | 33.8013 | 0.024 | 0 | -25 | 0 | 0 | 0 | 0 | 0 | 0 | 0 | 0 | 0 | 0 | 0 | 0 | 0 | 0 | 0 | 13.5956 | 0 | -716.6493 | 20.0962 | 0 | 54.0574 | 0 | 59.7198 | 1334.802 | 45.045 | 93.4822 | 0.7991 | 1.6128 | -12.4408 | 15.209 | 2.552 | 62.04 | 1018.218 | 442.2418 | -775.2601 | 8.1875 | 12.47 | -1.87 | 23.4232 | 11.2189 | 2025-04-25 | 2025_04_25 Hr 11 | 23.1389 | 0.000313 | -1018.218 | -725.215 | 866.0405 | 647.7805 | 137.6731 | 28.3105 | 63.6287 | 176.7576 | 510.1175 | 179.1655 | 0 | 183.0833 | 192.8745 | 0 | 0 | 9.7765 | 207.9889 | 0 | 54.0574 | 0
2025_04_25 Hr 12 | 10.8886 | 0.008235 | 0.23223 | 0 | 0 | 0 | 0 | 0 | 0 | 183.8818 | -14.1 | 0.42 | 27 | 0 | 91.5416 | 91.5416 | 192.8745 | 0 | 0.06027 | 0.077 | 0.16764 | 0.7656 | 0 | 0 | 0 | 0 | 0 | 0.86856 | 0.378 | 9.7765 | 0 | 207.9889 | 0 | 0 | 0 | 0 | 35 | 81.84 | 0 | 23.2035 | 0 | 1.5652 | 14.2011 | 0.11 | -1 | -4.2 | 23.9333 | 0 | 0 | 60.7253 | 60.7253 | 60.7253 | 60.7253 | 70.6109 | 26.8515 | 0.024 | 0 | -25 | 0 | 0 | 0 | 0 | 0 | 0 | 0 | 0 | 0 | 0 | 0 | 0 | 0 | 0 | 0 | 13.5956 | 0 | -694.4594 | 20.0962 | 0 | 54.0574 | 0 | 51.6222 | 1322.164 | 45.0444 | 91.0189 | 0.7991 | 1.6128 | -10.8886 | 15.209 | 2.552 | 62.04 | 999.1183 | 405.2685 | -751.518 | 8.1875 | 12.47 | -1.87 | 22.806 | 10.9233 | 2025-04-25 | 2025_04_25 Hr 12 | 22.3697 | 1.9e-05 | -999.1183 | -696.2559 | 849.9404 | 647.7805 | 105.7142 | 28.3105 | 63.6287 | 176.7576 | 497.3941 | 175.7887 | 0 | 183.0833 | 192.8745 | 0 | 0 | 9.7765 | 207.9889 | 0 | 54.0574 | 0
2025_04_25 Hr 13 | 12.4375 | 0.00861 | 0.2428 | 0 | 0 | 0 | 0 | 0 | 0 | 181.6822 | -14.1 | 0.42 | 1 | 0 | 91.5416 | 91.5416 | 192.8745 | 0 | 0.06027 | 0.077 | 0.16764 | 0.7656 | 0 | 0 | 0 | 0 | 0 | 0.86856 | 0.378 | 9.7765 | 0 | 207.9889 | 0 | 0 | 0 | 0 | 35 | 81.84 | 0 | 16.4867 | 0 | 1.5652 | 14.2011 | 0.11 | -1 | -4.2 | 23.9333 | 0 | 0 | 59.4101 | 59.4101 | 59.4101 | 59.4101 | 69.0815 | 21.9024 | 0.024 | 0 | -25 | 0 | 0 | 0 | 0 | 0 | 0 | 0 | 0 | 0 | 0 | 0 | 0 | 0 | 0 | 0 | 13.5956 | 0 | -648.9626 | 20.0962 | 0 | 54.0574 | 0 | 49.5978 | 1313.185 | 44.6023 | 89.2784 | 0.7991 | 1.6128 | -12.4375 | 15.209 | 2.552 | 62.04 | 993.1183 | 371.0167 | -707.5701 | 8.1875 | 12.47 | -1.87 | 22.3699 | 10.7144 | 2025-04-25 | 2025_04_25 Hr 13 | 19.9221 | 5.9e-05 | -993.1183 | -657.4759 | 838.123 | 647.7805 | 72.7516 | 28.3105 | 63.6287 | 176.7576 | 488.4042 | 172.9612 | 0 | 183.0833 | 192.8745 | 0 | 0 | 9.7765 | 207.9889 | 0 | 54.0574 | 0
2025_04_25 Hr 14 | 12.9499 | 0.00606 | 0.17089 | 0 | 0 | 0 | 0 | 0 | 0 | 179.3863 | -14.1 | 0.42 | 2 | 0 | 67.2604 | 67.2616 | 192.8745 | 0 | 0.06027 | 0.077 | 0.16764 | 0.7656 | 0 | 0 | 0 | 0 | 0 | 0.86856 | 0.378 | 9.7765 | 0 | 207.9889 | 0 | 0 | 0 | 0 | 35 | 81.84 | 0 | 80.2192 | 0 | 1.5652 | 14.2011 | 0.11 | -1 | -4.2 | 23.9333 | 0 | 0 | 58.0374 | 58.0374 | 58.0374 | 58.0374 | 67.4853 | 22.8501 | 0.024 | 0 | -25 | 0 | 0 | 0 | 0 | 0 | 0 | 0 | 0 | 0 | 0 | 0 | 0 | 0 | 0 | 0 | 13.5956 | 0 | -647.2889 | 20.0962 | 0 | 54.0574 | 0 | 41.6448 | 1255.169 | 43.7013 | 87.4618 | 0.7991 | 1.6128 | -12.9499 | 15.209 | 2.552 | 62.04 | 991.11 | 362.1306 | -706.4088 | 8.1875 | 12.47 | -1.87 | 21.9147 | 10.4964 | 2025-04-25 | 2025_04_25 Hr 14 | 18.0466 | -5.1e-05 | -991.11 | -592.0697 | 825.3493 | 599.2193 | 66.6719 | 28.3105 | 63.6287 | 176.7576 | 479.0213 | 169.5705 | 0 | 134.522 | 192.8745 | 0 | 0 | 9.7765 | 207.9889 | 0 | 54.0574 | 0
2025_04_25 Hr 15 | 14.5088 | 0.00336 | 0.094752 | 0 | 0 | 0 | 0 | 0 | 0 | 178.7132 | -14.1 | 0.42 | 9 | 0 | 83.9104 | 83.9191 | 192.8745 | 0 | 0.06027 | 0.077 | 0.16764 | 0.7656 | 0 | 0 | 0 | 0 | 0 | 0.86856 | 0.378 | 9.7765 | 0 | 207.9889 | 0 | 0 | 0 | 0 | 35 | 81.84 | 0 | 39.4774 | 0 | 1.5652 | 14.2011 | 0.11 | -1 | -4.2 | 23.9333 | 0 | 0 | 57.6349 | 57.6349 | 57.6349 | 57.6349 | 67.0174 | 25.7985 | 0.024 | 0 | -25 | 0 | 0 | 0 | 0 | 0 | 0 | 0 | 0 | 0 | 0 | 0 | 0 | 0 | 0 | 0 | 13.5956 | 0 | -655.0727 | 20.0962 | 0 | 54.0574 | 0 | 48.7302 | 1285.649 | 43.4372 | 86.9292 | 0.7991 | 1.6128 | -14.5088 | 15.209 | 2.552 | 62.04 | 989.1017 | 379.7263 | -715.7515 | 8.1875 | 12.47 | -1.87 | 21.7813 | 10.4325 | 2025-04-25 | 2025_04_25 Hr 15 | 20.3043 | -2.1e-05 | -989.1017 | -640.5953 | 821.6042 | 632.5268 | 83.6268 | 28.3105 | 63.6287 | 176.7576 | 476.2703 | 168.5763 | 0 | 167.8295 | 192.8745 | 0 | 0 | 9.7765 | 207.9889 | 0 | 54.0574 | 0
2025_04_25 Hr 16 | 17.6165 | 0.00174 | 0.049068 | 0 | 0 | 0 | 0 | 0 | 0 | 176.3333 | -14.1 | 0.42 | 9 | 0 | 88.3041 | 88.3054 | 192.2231 | 0 | 0.06027 | 0.077 | 0.16764 | 0.7656 | 0 | 0 | 0 | 0 | 0 | 0.86856 | 0.378 | 10.0745 | 0 | 207.9889 | 0 | 0 | 0 | 0 | 34.8209 | 81.84 | 0 | 32.9384 | 0 | 1.5652 | 14.2011 | 0.11 | -1 | -4.2 | 23.9333 | 0 | 0 | 56.2119 | 56.2119 | 56.2119 | 56.2119 | 65.3627 | 26.8515 | 0.024 | 0 | -25 | 0 | 0 | 0 | 0 | 0 | 0 | 0 | 0 | 0 | 0 | 0 | 0 | 0 | 0 | 0 | 13.5956 | 0 | -643.5535 | 20.0962 | 0 | 54.0574 | 0 | 48.7302 | 1284.124 | 42.5032 | 85.0461 | 0.7991 | 1.6128 | -17.6165 | 15.209 | 2.552 | 62.04 | 990.0933 | 380.3705 | -707.34 | 8.1875 | 12.47 | -1.87 | 21.3094 | 10.2065 | 2025-04-25 | 2025_04_25 Hr 16 | 19.5786 | 9.4e-05 | -990.0933 | -635.6151 | 808.1835 | 640.9534 | 84.6325 | 28.3105 | 63.6287 | 176.5785 | 466.5436 | 165.0614 | 0 | 176.6095 | 192.2231 | 0 | 0 | 10.0745 | 207.9889 | 0 | 54.0574 | 0
2025_04_25 Hr 17 | 11.8554 | 0.001335 | 0.037647 | 3.0612 | 3.084 | 2.6537 | 2.8364 | 3.1087 | 3.1268 | 176.0688 | -14.1 | 0.42 | 6 | 0 | 91.5416 | 91.5416 | 192.8745 | 0 | 0.06027 | 0.077 | 0.16764 | 0.7656 | 0 | 0 | 0 | 0 | 0 | 0.86856 | 0.378 | 16.8453 | 0 | 207.9889 | 0 | 0 | 0 | 0 | 34.7795 | 81.84 | 0 | 8.8488 | -0.44456 | 1.5652 | 14.2011 | 0.05 | -1 | -4.2 | 23.9333 | 0 | 0 | 56.0538 | 56.0538 | 56.0538 | 56.0538 | 65.1788 | 28.8522 | 0.024 | 0 | -25 | 0 | 0 | 0 | 0 | 0 | 0 | 0 | 0 | 0 | 0 | 0 | 0 | 0 | 0 | 0 | 13.5956 | 0 | -648.6174 | 20.0962 | 0 | 61.7785 | 0 | 50.3208 | 1322.479 | 42.3994 | 84.8368 | 0.7991 | 1.6128 | -11.8554 | 15.209 | 2.552 | 62.04 | 999.05 | 374.8098 | -706.6428 | 8.1875 | 12.47 | -1.87 | 21.257 | 10.1814 | 2025-04-25 | 2025_04_25 Hr 17 | 27.7784 | 1.86e-05 | -999.05 | -665.2132 | 806.6707 | 680.4413 | 85.212 | 28.3105 | 63.6287 | 176.5371 | 465.4628 | 164.6708 | 17.8708 | 183.0833 | 192.8745 | 0 | 0 | 16.8453 | 207.9889 | 0 | 61.7785 | 0
2025_04_25 Hr 18 | 7.2585 | 0.0009 | 0.02538 | 3.0612 | 3.084 | 2.6537 | 2.8364 | 3.1087 | 3.1268 | 176.0808 | -14.1 | 0.42 | 1 | 0 | 91.5416 | 91.5416 | 192.8745 | 0 | 0.06027 | 0.077 | 0.16764 | 0.7656 | 0 | 0 | 0 | 0 | 0 | 0.86856 | 0.378 | 26.2524 | 7.2612 | 207.9889 | 0 | 0 | 0 | 0 | 34.7833 | 81.84 | 0 | 0.65237 | -1.9134 | 1.5652 | 14.2011 | 0.05 | -1 | -4.2 | 23.9333 | 0 | 0 | 56.061 | 56.061 | 56.061 | 56.061 | 65.1872 | 36.7497 | 0.024 | 0 | -25 | 0 | 0 | 0 | 0 | 0 | 0 | 0 | 0 | 0 | 0 | 0 | 0 | 0 | 0 | 0 | 13.5956 | 0 | -643.0384 | 20.0962 | 0 | 70.0497 | 0 | 39.6204 | 1347.459 | 42.4041 | 84.8463 | 0.7991 | 1.6128 | -7.2585 | 15.209 | 2.552 | 62.04 | 1012.158 | 362.4273 | -696.4669 | 8.1875 | 12.47 | -1.87 | 21.2594 | 10.1825 | 2025-04-25 | 2025_04_25 Hr 18 | 37.488 | 0.000295 | -1012.158 | -669.2994 | 806.7413 | 705.3808 | 77.3964 | 28.3105 | 63.6287 | 176.5409 | 465.5119 | 164.6886 | 17.8708 | 183.0833 | 192.8745 | 0 | 7.2612 | 26.2524 | 207.9889 | 0 | 70.0497 | 0
2025_04_25 Hr 19 | 3.0994 | 0.000735 | 0.020727 | 3.0612 | 3.084 | 2.6537 | 2.8364 | 3.1087 | 3.1268 | 173.2922 | -14.1 | 0.42 | 2 | 0 | 91.5416 | 91.5416 | 192.8745 | 0 | 0.06027 | 0.077 | 0.16764 | 0.7656 | 0 | 0 | 0 | 0 | 0 | 0.86856 | 0.378 | 30.5516 | 7.2612 | 207.9889 | 0 | 0 | 0 | 0 | 33.8997 | 81.84 | 0 | 0.037542 | -3.8992 | 1.5652 | 14.2011 | 0.05 | -1 | -4.2 | 23.9333 | 0 | 0 | 54.3936 | 54.3936 | 54.3936 | 54.3936 | 63.2484 | 24.8508 | 0.024 | 0 | -25 | 0 | 0 | 0 | 0 | 0 | 0 | 0 | 0 | 0 | 0 | 0 | 0 | 0 | 0 | 0 | 13.5956 | 0 | -606.1513 | 20.0962 | 0 | 70.0497 | 0 | 27.3294 | 1339.473 | 41.3098 | 82.6398 | 0.7991 | 1.6128 | -3.0994 | 15.209 | 2.552 | 62.04 | 1011.15 | 330.9596 | -655.4207 | 8.1875 | 12.47 | -1.87 | 20.7065 | 9.9177 | 2025-04-25 | 2025_04_25 Hr 19 | 37.846 | 4.969e-05 | -1011.15 | -635.013 | 790.3422 | 709.68 | 54.2017 | 28.3105 | 63.6287 | 175.6572 | 454.1149 | 160.57 | 17.8708 | 183.0833 | 192.8745 | 0 | 7.2612 | 30.5516 | 207.9889 | 0 | 70.0497 | 0
2025_04_25 Hr 20 | 1.0282 | 0.000315 | 0.008883 | 3.0612 | 3.084 | 2.6537 | 2.8364 | 3.1087 | 3.1268 | 175.1553 | -14.1 | 0.42 | 1 | 0 | 91.5416 | 91.5416 | 192.8745 | 0 | 0.06027 | 0.077 | 0.16764 | 0.7656 | 0 | 0 | 0 | 0 | 0 | 0.86856 | 0.378 | 30.5516 | 7.2612 | 207.9889 | 0 | 0 | 0 | 0 | 34.49 | 81.84 | 0 | 16.5762 | 0 | 1.5652 | 14.2011 | 0.05 | -1 | -4.2 | 23.9333 | 0 | 0 | 55.5076 | 55.5076 | 55.5076 | 55.5076 | 64.5437 | 9.8982 | 0.024 | 0 | -25 | 0 | 0 | 0 | 0 | 0 | 0 | 0 | 0 | 0 | 0 | 0 | 0 | 0 | 0 | 0 | 13.5956 | 0 | -635.3144 | 20.0962 | 0 | 70.0497 | 0 | 19.9548 | 1347.666 | 42.0409 | 84.114 | 0.7991 | 1.6128 | -1.0282 | 15.209 | 2.552 | 62.04 | 990.0417 | 308.3123 | -682.5126 | 8.1875 | 12.47 | -1.87 | 21.0759 | 10.0946 | 2025-04-25 | 2025_04_25 Hr 20 | 35.8867 | 3e-06 | -990.0417 | -643.7382 | 801.2986 | 709.68 | 30.8622 | 28.3105 | 63.6287 | 176.2476 | 461.7293 | 163.3217 | 17.8708 | 183.0833 | 192.8745 | 0 | 7.2612 | 30.5516 | 207.9889 | 0 | 70.0497 | 0
2025_04_25 Hr 21 | 0 | 1.5e-05 | 0.000423 | 0 | 0 | 0 | 0 | 0 | 0 | 177.0424 | -14.1 | 0.42 | 6 | 0 | 91.5416 | 91.5416 | 192.8745 | 0 | 0.06027 | 0.077 | 0.16764 | 0.7656 | 0 | 0 | 0 | 0 | 0 | 0.86856 | 0.378 | 30.5516 | 7.2612 | 207.9889 | 0 | 0 | 0 | 0 | 34.9395 | 81.84 | 0 | 3.0502 | -0.9192 | 1.5652 | 14.2011 | 0.11 | -1 | -4.2 | 23.9333 | 0 | 0 | 56.6359 | 56.6359 | 56.6359 | 56.6359 | 65.8557 | 15.9003 | 0.024 | 0 | -25 | 0 | 0 | 0 | 0 | 0 | 0 | 0 | 0 | 0 | 0 | 0 | 0 | 0 | 0 | 0 | 13.5956 | 0 | -627.2877 | 20.0962 | 0 | 70.0497 | 0 | 31.3782 | 1337.949 | 42.7815 | 85.6072 | 0.7991 | 1.6128 | 0 | 15.209 | 2.552 | 62.04 | 999.1183 | 332.4965 | -673.4577 | 8.1875 | 12.47 | -1.87 | 21.45 | 10.2738 | 2025-04-25 | 2025_04_25 Hr 21 | 31.818 | 5.08e-05 | -999.1183 | -650.1567 | 812.2478 | 691.8092 | 53.2789 | 28.3105 | 63.6287 | 176.6971 | 469.4419 | 166.1088 | 0 | 183.0833 | 192.8745 | 0 | 7.2612 | 30.5516 | 207.9889 | 0 | 70.0497 | 0
2025_04_25 Hr 22 | 0 | 0 | 0 | 0 | 0 | 0 | 0 | 0 | 0 | 169.8304 | -14.1 | 0.42 | 24 | 0 | 91.5416 | 91.5416 | 192.8745 | 0 | 0.06027 | 0.077 | 0.16764 | 0.7656 | 0 | 0 | 0 | 0 | 0 | 0.86856 | 0.378 | 29.1808 | 7.2612 | 207.9889 | 0 | 0 | 0 | 0 | 32.8027 | 81.84 | 0 | 10.0696 | 0 | 1.5652 | 14.2011 | 0.11 | -1 | -4.2 | 23.9333 | 0 | 0 | 52.3237 | 52.3237 | 52.3237 | 52.3237 | 60.8415 | 25.7985 | 0.024 | 0 | -25 | 0 | 0 | 0 | 0 | 0 | 0 | 0 | 0 | 0 | 0 | 0 | 0 | 0 | 0 | 0 | 13.5956 | 0 | -650.5771 | 20.0962 | 0 | 60.7208 | 0 | 25.5942 | 1295.637 | 39.9513 | 79.9007 | 0.7991 | 1.6128 | 0 | 15.209 | 2.552 | 62.04 | 952.9183 | 343.9592 | -696.7471 | 8.1875 | 12.47 | -1.87 | 20.0202 | 9.589 | 2025-04-25 | 2025_04_25 Hr 22 | 25.703 | 4.2e-05 | -952.9183 | -665.5075 | 769.9845 | 681.1095 | 75.3927 | 28.3105 | 63.6287 | 174.5603 | 439.9669 | 155.4574 | 0 | 183.0833 | 192.8745 | 0 | 7.2612 | 29.1808 | 207.9889 | 0 | 60.7208 | 0
2025_04_25 Hr 23 | 0 | 0 | 0 | 0 | 0 | 0 | 0 | 0 | 0 | 165.1786 | 0 | 0.42 | 62 | 0 | 91.5416 | 91.5416 | 196.6405 | 0 | 0.06027 | 0.077 | 0.16764 | 0.7656 | 0 | 0 | 0 | 0 | 0 | 0.86856 | 0.378 | 30.5516 | 7.2612 | 210.5566 | 0 | 0 | 0 | 0 | 31.3287 | 81.84 | 0 | 17.2642 | -0.55898 | 1.5652 | 14.2011 | 0.11 | -1 | -4.2 | 23.9333 | 0 | 0 | 49.5423 | 49.5423 | 49.5423 | 49.5423 | 57.6074 | 28.8522 | 0.024 | 0 | 0 | 0 | 0 | 0 | 0 | 0 | 0 | -25 | 0 | 0 | 0 | 0 | 0 | 0 | 0 | 0 | 13.5956 | 0 | -773.548 | 20.0962 | 0 | 69.5503 | 0 | 23.2806 | 1291.685 | 38.1258 | 76.22 | 0.7991 | 1.6128 | 0 | 15.209 | 2.552 | 62.04 | 878.6017 | 375.8292 | -805.618 | 8.1875 | 12.47 | -1.87 | 19.0979 | 9.1473 | 2025-04-25 | 2025_04_25 Hr 23 | 37.2232 | -0.0001482 | -878.6017 | -781.8428 | 756.7288 | 697.6435 | 114.1328 | 28.3105 | 63.6287 | 173.0862 | 420.9554 | 162.6872 | 0 | 183.0833 | 196.6405 | 0 | 7.2612 | 30.5516 | 210.5566 | 0 | 69.5503 | 0
2025_04_25 Hr 24 | 0 | 0 | 0 | 0 | 0 | 0 | 0 | 0 | 0 | 160.1062 | 0 | 0.42 | 82 | 0 | 91.5416 | 91.5416 | 196.6405 | 0 | 0.06027 | 0.077 | 0.16764 | 0.7656 | 0 | 0 | 0 | 0 | 0 | 0.86856 | 0.378 | 30.5516 | 7.2612 | 210.5566 | 0 | 0 | 0 | 0 | 29.7213 | 81.84 | 0 | 0 | -17.3677 | 1.5652 | 14.2011 | 0.11 | -1 | -4.2 | 23.9333 | 0 | 0 | 46.5094 | 46.5094 | 46.5094 | 46.5094 | 54.0807 | 31.8006 | 0.024 | 0 | 0 | 0 | 0 | 0 | 0 | 0 | 0 | -25 | 0 | 0 | 0 | 0 | 0 | 0 | 0 | 0 | 13.5956 | 0 | -822.9339 | 20.0962 | 0 | 71.6746 | 0 | 48.2964 | 1271.471 | 36.1352 | 72.2064 | 0.7991 | 1.6128 | 0 | 15.209 | 2.552 | 62.04 | 815.4017 | 416.3019 | -855.0039 | 8.1875 | 12.47 | -1.87 | 18.0923 | 8.6656 | 2025-04-25 | 2025_04_25 Hr 24 | 35.7115 | -0.000109 | -815.4017 | -865.3016 | 726.8993 | 699.7677 | 162.097 | 28.3105 | 63.6287 | 171.4789 | 400.2247 | 155.1957 | 0 | 183.0833 | 196.6405 | 0 | 7.2612 | 30.5516 | 210.5566 | 0 | 71.6746 | 0
2025_04_26 Hr 01 | 0 | 0 | 0 | 3.0612 | 3.084 | 2.6537 | 2.8364 | 3.1087 | 3.1268 | 157.9129 | 0 | 0.42 | 80 | 0 | 91.5416 | 91.5416 | 196.6405 | 0 | 0.06027 | 0.077 | 0.16764 | 0.7656 | 0 | 0 | 0 | 0 | 0 | 0.86856 | 0.378 | 30.5516 | 7.2612 | 210.5566 | 0 | 0 | 0 | 0 | 28.745 | 80.5157 | 0 | 0 | -27.2978 | 1.5652 | 14.2014 | 0.05 | -1 | -4.2 | 23.8938 | 0 | 0 | 46.2961 | 46.2961 | 46.2961 | 46.2961 | 53.8327 | 28.8522 | 0.024 | 0 | 0 | 0 | 0 | 0 | 0 | 0 | 0 | -25 | 0 | 0 | 0 | 0 | 0 | 0 | 0 | 0 | 13.6154 | 0 | -854.1226 | 19.9059 | 0 | 71.6746 | 0 | 45.9828 | 1283.725 | 35.0544 | 70.9169 | 0.7991 | 1.6128 | 0 | 15.209 | 2.552 | 62.04 | 776.1417 | 405.9075 | -886.1926 | 8.1848 | 12.47 | -1.87 | 17.6807 | 8.5056 | 2025-04-26 | 2025_04_26 Hr 01 | 43.6432 | -0.000152 | -776.1417 | -906.4204 | 718.1493 | 717.6385 | 154.835 | 28.3105 | 63.6287 | 169.156 | 396.9299 | 152.0634 | 17.8708 | 183.0833 | 196.6405 | 0 | 7.2612 | 30.5516 | 210.5566 | 0 | 71.6746 | 0
2025_04_26 Hr 02 | 0 | 0 | 0 | 3.0612 | 3.084 | 2.6537 | 2.8364 | 3.1087 | 3.1268 | 155.3664 | 0 | 0.42 | 78 | 0 | 91.5416 | 91.5416 | 196.6405 | 0 | 0.06027 | 0.077 | 0.16764 | 0.7656 | 0 | 0 | 0 | 0 | 0 | 0.86856 | 0.378 | 30.5516 | 7.2612 | 210.5566 | 0 | 0 | 0 | 0 | 27.9335 | 78.4946 | 0 | 0 | -20.3089 | 1.5652 | 14.2014 | 0.05 | -1 | -4.2 | 23.8938 | 0 | 0 | 44.7479 | 44.7479 | 44.7479 | 44.7479 | 52.0324 | 32.7483 | 0.024 | 0 | 0 | 0 | 0 | 0 | 0 | 0 | 0 | -25 | 0 | 0 | 0 | 0 | 0 | 0 | 0 | 0 | 13.6154 | 0 | -867.6771 | 19.9059 | 0 | 71.6746 | 0 | 33.6918 | 1270.352 | 34.0573 | 68.8997 | 0.7991 | 1.6128 | 0 | 15.209 | 2.552 | 62.04 | 742.05 | 391.7536 | -899.7471 | 8.1848 | 12.47 | -1.87 | 17.1778 | 8.2636 | 2025-04-26 | 2025_04_26 Hr 02 | 44.1687 | -0.000122 | -742.05 | -912.986 | 701.0181 | 717.6385 | 144.4401 | 28.3105 | 63.6287 | 166.3235 | 386.3903 | 148.3043 | 17.8708 | 183.0833 | 196.6405 | 0 | 7.2612 | 30.5516 | 210.5566 | 0 | 71.6746 | 0
2025_04_26 Hr 03 | 0 | 0 | 0 | 3.0612 | 3.084 | 2.6537 | 2.8364 | 3.1087 | 3.1268 | 156.6154 | 0 | 0.42 | 80 | 0 | 91.5416 | 91.5416 | 196.6405 | 0 | 0.06027 | 0.077 | 0.16764 | 0.7656 | 0 | 0 | 0 | 0 | 0 | 0.86856 | 0.378 | 30.5516 | 7.2612 | 210.5566 | 0 | 0 | 0 | 0 | 28.3315 | 79.4859 | 0 | 0.2292 | -5.542 | 1.5652 | 14.2014 | 0.05 | -1 | -4.2 | 23.8938 | 0 | 0 | 45.5072 | 45.5072 | 45.5072 | 45.5072 | 52.9154 | 47.7009 | 0.024 | 0 | 0 | 0 | 0 | 0 | 0 | 0 | 0 | -25 | 0 | 0 | 0 | 0 | 0 | 0 | 0 | 0 | 13.6154 | 0 | -909.9756 | 19.9059 | 0 | 71.6746 | 0 | 28.6308 | 1276.911 | 34.5463 | 69.8891 | 0.7991 | 1.6128 | 0 | 15.209 | 2.552 | 62.04 | 735.0417 | 405.4889 | -942.0456 | 8.1848 | 12.47 | -1.87 | 17.4245 | 8.3823 | 2025-04-26 | 2025_04_26 Hr 03 | 43.7594 | -0.0001499 | -735.0417 | -940.2884 | 709.4205 | 717.6385 | 156.3317 | 28.3105 | 63.6287 | 167.7128 | 391.5597 | 150.148 | 17.8708 | 183.0833 | 196.6405 | 0 | 7.2612 | 30.5516 | 210.5566 | 0 | 71.6746 | 0
2025_04_26 Hr 04 | 0 | 0 | 0 | 3.0612 | 3.084 | 2.6537 | 2.8364 | 3.1087 | 3.1268 | 156.3487 | 0 | 0.42 | 81 | 0 | 91.5416 | 91.5416 | 196.6405 | 0 | 0.06027 | 0.077 | 0.16764 | 0.7656 | 0 | 0 | 0 | 0 | 0 | 0.86856 | 0.378 | 30.5516 | 7.2612 | 210.5566 | 0 | 0 | 0 | 0 | 28.2465 | 79.2742 | 0 | 0 | -12.1419 | 1.5652 | 14.2014 | 0.05 | -1 | -4.2 | 23.8938 | 0 | 0 | 45.345 | 45.345 | 45.345 | 45.345 | 52.7268 | 53.5977 | 0.024 | 0 | 0 | 0 | 0 | 0 | 0 | 0 | 0 | -25 | 0 | 0 | 0 | 0 | 0 | 0 | 0 | 0 | 13.6154 | 0 | -909.9284 | 19.9059 | 0 | 71.6746 | 0 | 38.319 | 1275.51 | 34.4419 | 69.6778 | 0.7991 | 1.6128 | 0 | 15.209 | 2.552 | 62.04 | 743.05 | 421.6801 | -941.9984 | 8.1848 | 12.47 | -1.87 | 17.3718 | 8.357 | 2025-04-26 | 2025_04_26 Hr 04 | 41.4583 | -2.6e-05 | -743.05 | -947.0703 | 707.6259 | 717.6385 | 172.9167 | 28.3105 | 63.6287 | 167.4161 | 390.4556 | 149.7542 | 17.8708 | 183.0833 | 196.6405 | 0 | 7.2612 | 30.5516 | 210.5566 | 0 | 71.6746 | 0
2025_04_26 Hr 05 | 0 | 0 | 0 | 3.0612 | 3.084 | 2.6537 | 2.8364 | 3.1087 | 3.1268 | 158.9073 | 0 | 0.42 | 83 | 0 | 91.5416 | 91.5416 | 196.6405 | 0 | 0.06027 | 0.077 | 0.16764 | 0.7656 | 0 | 0 | 0 | 0 | 0 | 0.86856 | 0.378 | 30.5516 | 7.2612 | 210.5566 | 0 | 0 | 0 | 0 | 29.0618 | 81.1464 | 0 | 0 | -20.2982 | 1.5652 | 14.2014 | 0.05 | -1 | -4.2 | 23.8938 | 0 | 0 | 46.9006 | 46.9006 | 46.9006 | 46.9006 | 54.5356 | 57.5991 | 0.024 | 0 | 0 | 0 | 0 | 0 | 0 | 0 | 0 | -25 | 0 | 0 | 0 | 0 | 0 | 0 | 0 | 0 | 13.6154 | 0 | -924.8477 | 19.9059 | 0 | 71.6746 | 0 | 41.3556 | 1288.788 | 35.4437 | 71.7045 | 0.7991 | 1.6128 | 0 | 15.209 | 2.552 | 62.04 | 746.0667 | 434.4951 | -956.9177 | 8.1848 | 12.47 | -1.87 | 17.8771 | 8.6 | 2025-04-26 | 2025_04_26 Hr 05 | 40.5899 | -9.3e-05 | -746.0667 | -970.1459 | 724.6802 | 717.6385 | 181.9547 | 28.3105 | 63.6287 | 170.1036 | 401.0454 | 153.5312 | 17.8708 | 183.0833 | 196.6405 | 0 | 7.2612 | 30.5516 | 210.5566 | 0 | 71.6746 | 0
2025_04_26 Hr 06 | 0 | 0 | 0 | 0 | 0 | 0 | 0 | 0 | 0 | 162.2178 | 0 | 0.42 | 78 | 0 | 91.5416 | 91.5416 | 196.6405 | 0 | 0.06027 | 0.077 | 0.16764 | 0.7656 | 0 | 0 | 0 | 0 | 0 | 0.86856 | 0.378 | 30.5516 | 7.2612 | 210.5566 | 0 | 0 | 0 | 0 | 30.1168 | 81.84 | 0 | 2.6519 | -6.7098 | 1.5652 | 14.2014 | 0.11 | -1 | -4.2 | 23.8938 | 0 | 0 | 48.9133 | 48.9133 | 48.9133 | 48.9133 | 56.8759 | 66.5496 | 0.024 | 0 | 0 | 0 | 0 | 0 | 0 | 0 | 0 | -25 | 0 | 0 | 0 | 0 | 0 | 0 | 0 | 0 | 13.6154 | 0 | -917.0027 | 19.9059 | 0 | 71.6746 | 0 | 36.0054 | 1286.367 | 36.7399 | 74.3268 | 0.7991 | 1.6128 | 0 | 15.209 | 2.552 | 62.04 | 771.2183 | 437.9821 | -949.0727 | 8.1848 | 12.47 | -1.87 | 18.5309 | 8.9145 | 2025-04-26 | 2025_04_26 Hr 06 | 35.9767 | 3e-05 | -771.2183 | -946.0606 | 745.017 | 699.7677 | 180.555 | 28.3105 | 63.6287 | 171.8522 | 414.7469 | 158.418 | 0 | 183.0833 | 196.6405 | 0 | 7.2612 | 30.5516 | 210.5566 | 0 | 71.6746 | 0
2025_04_26 Hr 07 | 2.0679 | 0 | 0 | 0 | 0 | 0 | 0 | 0 | 0 | 169.7239 | -14.1 | 0.42 | 73 | 0 | 91.5416 | 91.5416 | 192.8745 | 0 | 0.06027 | 0.077 | 0.16764 | 0.7656 | 0 | 0 | 0 | 0 | 0 | 0.86856 | 0.378 | 18.4328 | 0 | 207.9889 | 0 | 0 | 0 | 0 | 32.5087 | 81.84 | 0 | 5.2824 | -8.3199 | 1.5652 | 14.2014 | 0.11 | -1 | -4.2 | 23.8938 | 0 | 0 | 53.4768 | 53.4768 | 53.4768 | 53.4768 | 62.1823 | 68.5503 | 0.024 | 0 | -25 | 0 | 0 | 0 | 0 | 0 | 0 | 0 | 0 | 0 | 0 | 0 | 0 | 0 | 0 | 0 | 13.6154 | 0 | -890.0367 | 19.9059 | 0 | 67.1093 | 0 | 43.9584 | 1289.546 | 39.6789 | 80.2725 | 0.7991 | 1.6128 | -2.0679 | 15.209 | 2.552 | 62.04 | 804.3184 | 456.084 | -938.2747 | 8.1848 | 12.47 | -1.87 | 20.0132 | 9.6277 | 2025-04-26 | 2025_04_26 Hr 07 | 23.9355 | -2.3e-05 | -804.3184 | -918.0741 | 775.4559 | 669.4888 | 185.5087 | 28.3105 | 63.6287 | 174.2441 | 445.8135 | 155.3982 | 0 | 183.0833 | 192.8745 | 0 | 0 | 18.4328 | 207.9889 | 0 | 67.1093 | 0
2025_04_26 Hr 08 | 5.6897 | 0 | 0 | 0 | 0 | 0 | 0 | 0 | 0 | 175.787 | -14.1 | 0.42 | 74 | 0 | 90.8479 | 90.8479 | 192.8745 | 0 | 0.06027 | 0.077 | 0.16764 | 0.7656 | 0 | 0 | 0 | 0 | 0 | 0.86856 | 0.378 | 9.7765 | 0 | 207.9889 | 0 | 0 | 0 | 0 | 34.4321 | 81.84 | 0 | 0 | -130.1193 | 1.5652 | 14.2014 | 0.16 | -1 | -4.2 | 23.8938 | 0 | 0 | 57.163 | 57.163 | 57.163 | 57.163 | 66.4686 | 62.5482 | 0.024 | 0 | -25 | 0 | 0 | 0 | 0 | 0 | 0 | 0 | 0 | 0 | 0 | 0 | 0 | 0 | 0 | 0 | 13.6154 | 0 | -654.1692 | 19.9059 | 0 | 0 | 0 | 45.6936 | 1239.411 | 42.0529 | 85.0753 | 0.7991 | 1.6128 | -5.6897 | 15.209 | 2.552 | 62.04 | 868.6517 | 465.389 | -706.0289 | 8.1848 | 12.47 | -1.87 | 21.2106 | 10.2037 | 2025-04-26 | 2025_04_26 Hr 08 | 19.3734 | -2.9e-05 | -868.6517 | -809.2885 | 811.4235 | 592.3357 | 182.2418 | 28.3105 | 63.6287 | 176.1674 | 470.9078 | 164.3483 | 0 | 181.6958 | 192.8745 | 0 | 0 | 9.7765 | 207.9889 | 0 | 0 | 0
2025_04_26 Hr 09 | 9.3314 | 0.000105 | 0.002961 | 0 | 0 | 0 | 0 | 0 | 0 | 180.1524 | -14.1 | 0.42 | 74 | 0 | 64.8323 | 64.8323 | 192.8745 | 0 | 0.06027 | 0.077 | 0.16764 | 0.7656 | 0 | 0 | 0 | 0 | 0 | 0.86856 | 0.378 | 9.7765 | 0 | 207.9889 | 0 | 0 | 0 | 0 | 35 | 81.84 | 0 | 0 | -83.4519 | 1.5652 | 14.2014 | 0.16 | -1 | -4.2 | 23.8938 | 0 | 0 | 59.8171 | 59.8171 | 59.8171 | 59.8171 | 69.5548 | 57.5991 | 0.024 | 0 | -25 | 0 | 0 | 0 | 0 | 0 | 0 | 0 | 0 | 0 | 0 | 0 | 0 | 0 | 0 | 0 | 13.6154 | 0 | -634.0712 | 19.9059 | 0 | 0 | 0 | 41.934 | 1206.018 | 43.7622 | 88.5332 | 0.7991 | 1.6128 | -9.3314 | 15.209 | 2.552 | 62.04 | 899.76 | 466.7662 | -689.5726 | 8.1848 | 12.47 | -1.87 | 22.0727 | 10.6184 | 2025-04-26 | 2025_04_26 Hr 09 | 17.9946 | -1.3e-05 | -899.76 | -742.5231 | 836.5033 | 540.3044 | 173.5362 | 28.3105 | 63.6287 | 176.7354 | 488.9756 | 170.7924 | 0 | 129.6645 | 192.8745 | 0 | 0 | 9.7765 | 207.9889 | 0 | 0 | 0
2025_04_26 Hr 10 | 14.5287 | 0.00039 | 0.010998 | 0 | 0 | 0 | 0 | 0 | 0 | 179.2066 | -14.1 | 0.42 | 89 | 0 | 50.6104 | 50.6129 | 192.8745 | 0 | 0.06027 | 0.077 | 0.16764 | 0.7656 | 0 | 0 | 0 | 0 | 0 | 0.86856 | 0.378 | 9.7765 | 0 | 207.9889 | 0 | 0 | 0 | 0 | 35 | 81.84 | 0 | 0 | -46.8533 | 1.5652 | 14.2014 | 0.16 | -1 | -4.2 | 23.8938 | 0 | 0 | 59.242 | 59.242 | 59.242 | 59.242 | 68.8861 | 47.7009 | 0.024 | 0 | -25 | 0 | 0 | 0 | 0 | 0 | 0 | 0 | 0 | 0 | 0 | 0 | 0 | 0 | 0 | 0 | 13.6154 | 0 | -613.9382 | 19.9059 | 0 | 0 | 0 | 30.9444 | 1173.67 | 43.3918 | 87.784 | 0.7991 | 1.6128 | -14.5287 | 15.209 | 2.552 | 62.04 | 916.86 | 464.6797 | -674.6368 | 8.1848 | 12.47 | -1.87 | 21.8859 | 10.5286 | 2025-04-26 | 2025_04_26 Hr 10 | 18.3865 | 5.9e-05 | -916.86 | -685.7915 | 831.1925 | 511.8632 | 167.6567 | 28.3105 | 63.6287 | 176.7354 | 485.0609 | 169.3962 | 0 | 101.2233 | 192.8745 | 0 | 0 | 9.7765 | 207.9889 | 0 | 0 | 0
2025_04_26 Hr 11 | 15.5402 | 0.00114 | 0.032148 | 0 | 0 | 0 | 0 | 0 | 0 | 178.5154 | -14.1 | 0.42 | 86 | 0 | 67.2604 | 67.2625 | 186.3607 | 0 | 0.06027 | 0.077 | 0.16764 | 0.7656 | 0 | 0 | 0 | 0 | 0 | 0.86856 | 0.378 | 9.8422 | 0 | 207.432 | 0 | 0 | 0 | 0 | 35 | 81.84 | 0 | 0 | -68.5018 | 1.5652 | 14.2014 | 0.16 | -1 | -4.2 | 23.8938 | 0 | 0 | 58.8218 | 58.8218 | 58.8218 | 58.8218 | 68.3975 | 44.6472 | 0.024 | 0 | -25 | 0 | 0 | 0 | 0 | 0 | 0 | 0 | 0 | 0 | 0 | 0 | 0 | 0 | 0 | 0 | 13.6154 | 0 | -597.0686 | 19.9059 | 0 | 0 | 0 | 28.3416 | 1197.125 | 43.1212 | 87.2365 | 0.7991 | 1.6128 | -15.5402 | 15.209 | 2.552 | 62.04 | 925.86 | 456.0152 | -658.7789 | 8.1848 | 12.47 | -1.87 | 21.7494 | 10.4629 | 2025-04-26 | 2025_04_26 Hr 11 | 17.6802 | 3.4e-05 | -925.86 | -690.5704 | 827.3114 | 538.1578 | 159.0221 | 28.3105 | 63.6287 | 176.7354 | 482.2002 | 168.3759 | 0 | 134.5229 | 186.3607 | 0 | 0 | 9.8422 | 207.432 | 0 | 0 | 0
2025_04_26 Hr 12 | 18.2118 | 0.001815 | 0.051183 | 0 | 0 | 0 | 0 | 0 | 0 | 180.395 | -14.1 | 0.42 | 71 | 0 | 83.9104 | 83.9125 | 192.8745 | 0 | 0.06027 | 0.077 | 0.16764 | 0.7656 | 0 | 0 | 0 | 0 | 0 | 0.86856 | 0.378 | 9.8422 | 0 | 207.9889 | 0 | 0 | 0 | 0 | 35 | 81.84 | 0 | 0 | -58.0847 | 1.5652 | 14.2014 | 0.16 | -1 | -4.2 | 23.8938 | 0 | 0 | 59.9646 | 59.9646 | 59.9646 | 59.9646 | 69.7262 | 43.6995 | 0.024 | 0 | -25 | 0 | 0 | 0 | 0 | 0 | 0 | 0 | 0 | 0 | 0 | 0 | 0 | 0 | 0 | 0 | 13.6154 | 0 | -647.7836 | 19.9059 | 0 | 0 | 0 | 29.643 | 1245.294 | 43.8571 | 88.7253 | 0.7991 | 1.6128 | -18.2118 | 15.209 | 2.552 | 62.04 | 921.86 | 446.8157 | -712.1654 | 8.1848 | 12.47 | -1.87 | 22.1206 | 10.6415 | 2025-04-26 | 2025_04_26 Hr 12 | 19.0928 | 9.4e-05 | -921.86 | -730.8683 | 837.8652 | 578.5285 | 144.3955 | 28.3105 | 63.6287 | 176.7354 | 489.9794 | 171.1504 | 0 | 167.8229 | 192.8745 | 0 | 0 | 9.8422 | 207.9889 | 0 | 0 | 0
2025_04_26 Hr 13 | 17.3462 | 0.002505 | 0.070641 | 0 | 0 | 0 | 0 | 0 | 0 | 179.5946 | -14.1 | 0.42 | 79 | 0 | 86.3385 | 86.3393 | 192.2231 | 0 | 0.06027 | 0.077 | 0.16764 | 0.7656 | 0 | 0 | 0 | 0 | 0 | 0.86856 | 0.378 | 9.7765 | 0 | 207.432 | 0 | 0 | 0 | 0 | 35 | 81.84 | 0 | 0 | -37.8403 | 1.5652 | 14.2014 | 0.16 | -1 | -4.2 | 23.8938 | 0 | 0 | 59.478 | 59.478 | 59.478 | 59.478 | 69.1604 | 36.7497 | 0.024 | 0 | -25 | 0 | 0 | 0 | 0 | 0 | 0 | 0 | 0 | 0 | 0 | 0 | 0 | 0 | 0 | 0 | 13.6154 | 0 | -676.4536 | 19.9059 | 0 | 0 | 0 | 49.0194 | 1245.582 | 43.5438 | 88.0914 | 0.7991 | 1.6128 | -17.3462 | 15.209 | 2.552 | 62.04 | 932.9683 | 465.196 | -739.9698 | 8.1848 | 12.47 | -1.87 | 21.9626 | 10.5654 | 2025-04-26 | 2025_04_26 Hr 13 | 18.4595 | 7e-06 | -932.9683 | -739.2939 | 833.3713 | 582.1095 | 164.8422 | 28.3105 | 63.6287 | 176.7354 | 486.6669 | 169.969 | 0 | 172.6779 | 192.2231 | 0 | 0 | 9.7765 | 207.432 | 0 | 0 | 0
2025_04_26 Hr 14 | 18.2583 | 0.00201 | 0.056682 | 0 | 0 | 0 | 0 | 0 | 0 | 178.4062 | -14.1 | 0.42 | 76 | 0 | 83.9104 | 83.9129 | 190.269 | 0 | 0.06027 | 0.077 | 0.16764 | 0.7656 | 0 | 0 | 0 | 0 | 0 | 0.86856 | 0.378 | 9.7765 | 0 | 207.9889 | 0 | 0 | 0 | 0 | 34.9751 | 81.84 | 0 | 3.893 | -2.4473 | 1.5652 | 14.2014 | 0.16 | -1 | -4.2 | 23.8938 | 0 | 0 | 58.7555 | 58.7555 | 58.7555 | 58.7555 | 68.3203 | 33.8013 | 0.024 | 0 | -25 | 0 | 0 | 0 | 0 | 0 | 0 | 0 | 0 | 0 | 0 | 0 | 0 | 0 | 0 | 0 | 13.6154 | 0 | -709.5154 | 19.9059 | 0 | 0 | 0 | 58.7076 | 1234.373 | 43.0785 | 87.15 | 0.7991 | 1.6128 | -18.2583 | 15.209 | 2.552 | 62.04 | 929.9683 | 468.0931 | -773.9437 | 8.1848 | 12.47 | -1.87 | 21.7279 | 10.4525 | 2025-04-26 | 2025_04_26 Hr 14 | 18.3869 | 3.2e-05 | -929.9683 | -733.0697 | 826.6736 | 575.8577 | 168.5676 | 28.3105 | 63.6287 | 176.7104 | 481.7484 | 168.2148 | 0 | 167.8233 | 190.269 | 0 | 0 | 9.7765 | 207.9889 | 0 | 0 | 0
2025_04_26 Hr 15 | 19.0509 | 0.00165 | 0.04653 | 0 | 0 | 0 | 0 | 0 | 0 | 172.7918 | -14.1 | 0.42 | 72 | 0 | 83.9104 | 83.9116 | 184.4065 | 0 | 0.06027 | 0.077 | 0.16764 | 0.7656 | 0 | 0 | 0 | 0 | 0 | 0.86856 | 0.378 | 10.0753 | 0 | 204.6476 | 0 | 0 | 0 | 0 | 33.4864 | 81.84 | 0 | 46.5252 | 0 | 1.5652 | 14.2014 | 0.16 | -1 | -4.2 | 23.8938 | 0 | 0 | 55.342 | 55.342 | 55.342 | 55.342 | 64.3512 | 33.8013 | 0.024 | 0 | -25 | 0 | 0 | 0 | 0 | 0 | 0 | 0 | 0 | 0 | 0 | 0 | 0 | 0 | 0 | 0 | 13.6154 | 0 | -706.6586 | 19.9059 | 0 | 0 | 0 | 68.685 | 1200.731 | 40.8802 | 82.7027 | 0.7991 | 1.6128 | -19.0509 | 15.209 | 2.552 | 62.04 | 941.9517 | 466.575 | -771.8795 | 8.1848 | 12.47 | -1.87 | 20.6191 | 9.9191 | 2025-04-26 | 2025_04_26 Hr 15 | 20.2446 | -7.8e-05 | -941.9517 | -685.1333 | 793.6599 | 566.9514 | 174.5345 | 28.3105 | 63.6287 | 175.2218 | 458.5112 | 159.927 | 0 | 167.822 | 184.4065 | 0 | 0 | 10.0753 | 204.6476 | 0 | 0 | 0
2025_04_26 Hr 16 | 17.3827 | 0.00051 | 0.014382 | 0 | 0 | 0 | 0 | 0 | 0 | 169.9179 | -14.1 | 0.42 | 53 | 0 | 91.5416 | 91.5416 | 192.8745 | 0 | 0.06027 | 0.077 | 0.16764 | 0.7656 | 0 | 0 | 0 | 0 | 0 | 0.86856 | 0.378 | 16.8449 | 0 | 207.9889 | 0 | 0 | 0 | 0 | 32.5706 | 81.84 | 0 | 8.7267 | -2.0691 | 1.5652 | 14.2014 | 0.11 | -1 | -4.2 | 23.8938 | 0 | 0 | 53.5948 | 53.5948 | 53.5948 | 53.5948 | 62.3195 | 33.8013 | 0.024 | 0 | -25 | 0 | 0 | 0 | 0 | 0 | 0 | 0 | 0 | 0 | 0 | 0 | 0 | 0 | 0 | 0 | 13.6154 | 0 | -724.0358 | 19.9059 | 0 | 64.1972 | 0 | 86.037 | 1285.926 | 39.7549 | 80.4262 | 0.7991 | 1.6128 | -17.3827 | 15.209 | 2.552 | 62.04 | 964.01 | 459.0152 | -787.5884 | 8.1848 | 12.47 | -1.87 | 20.0515 | 9.6461 | 2025-04-26 | 2025_04_26 Hr 16 | 25.2325 | 2.3e-05 | -964.01 | -742.3782 | 776.6071 | 664.9887 | 172.8532 | 28.3105 | 63.6287 | 174.3059 | 446.6165 | 155.6846 | 0 | 183.0833 | 192.8745 | 0 | 0 | 16.8449 | 207.9889 | 0 | 64.1972 | 0
2025_04_26 Hr 17 | 15.3213 | 0.004035 | 0.11379 | 3.0612 | 3.084 | 2.6537 | 2.8364 | 3.1087 | 3.1268 | 172.7312 | -14.1 | 0.42 | 43 | 0 | 91.5416 | 91.5416 | 192.8745 | 0 | 0.06027 | 0.077 | 0.16764 | 0.7656 | 0 | 0 | 0 | 0 | 0 | 0.86856 | 0.378 | 26.2512 | 7.2612 | 207.9889 | 0 | 0 | 0 | 0 | 33.4671 | 81.84 | 0 | 0.20117 | -4.0952 | 1.5652 | 14.2014 | 0.05 | -1 | -4.2 | 23.8938 | 0 | 0 | 55.3052 | 55.3052 | 55.3052 | 55.3052 | 64.3084 | 31.8006 | 0.024 | 0 | -25 | 0 | 0 | 0 | 0 | 0 | 0 | 0 | 0 | 0 | 0 | 0 | 0 | 0 | 0 | 0 | 13.6154 | 0 | -712.4937 | 19.9059 | 0 | 70.0497 | 0 | 83.0004 | 1338.956 | 40.8564 | 82.6547 | 0.7991 | 1.6128 | -15.3213 | 15.209 | 2.552 | 62.04 | 1007.15 | 446.073 | -773.985 | 8.1848 | 12.47 | -1.87 | 20.6071 | 9.9134 | 2025-04-26 | 2025_04_26 Hr 17 | 32.4115 | 4.02e-05 | -1007.15 | -741.3877 | 793.3002 | 705.3796 | 157.9188 | 28.3105 | 63.6287 | 175.2024 | 458.2603 | 159.8375 | 17.8708 | 183.0833 | 192.8745 | 0 | 7.2612 | 26.2512 | 207.9889 | 0 | 70.0497 | 0
2025_04_26 Hr 18 | 11.3961 | 0.002925 | 0.082485 | 3.0612 | 3.084 | 2.6537 | 2.8364 | 3.1087 | 3.1268 | 171.1912 | -14.1 | 0.42 | 36 | 0 | 91.5416 | 91.5416 | 192.8745 | 0 | 0.06027 | 0.077 | 0.16764 | 0.7656 | 0 | 0 | 0 | 0 | 0 | 0.86856 | 0.378 | 29.1816 | 7.2612 | 207.9889 | 0 | 0 | 0 | 0 | 32.9763 | 81.84 | 0 | 0 | -8.5958 | 1.5652 | 14.2014 | 0.05 | -1 | -4.2 | 23.8938 | 0 | 0 | 54.3689 | 54.3689 | 54.3689 | 54.3689 | 63.2196 | 35.802 | 0.024 | 0 | -25 | 0 | 0 | 0 | 0 | 0 | 0 | 0 | 0 | 0 | 0 | 0 | 0 | 0 | 0 | 0 | 13.6154 | 0 | -655.8887 | 19.9059 | 0 | 68.442 | 0 | 74.0352 | 1333.383 | 40.2534 | 81.4348 | 0.7991 | 1.6128 | -11.3961 | 15.209 | 2.552 | 62.04 | 1039.242 | 427.9095 | -713.4548 | 8.1848 | 12.47 | -1.87 | 20.303 | 9.7671 | 2025-04-26 | 2025_04_26 Hr 18 | 39.228 | -0.000268 | -1039.242 | -689.4845 | 784.1622 | 706.7023 | 145.9226 | 28.3105 | 63.6287 | 174.7117 | 451.8863 | 157.5641 | 17.8708 | 183.0833 | 192.8745 | 0 | 7.2612 | 29.1816 | 207.9889 | 0 | 68.442 | 0
2025_04_26 Hr 19 | 5.1707 | 0.00198 | 0.055836 | 3.0612 | 3.084 | 2.6537 | 2.8364 | 3.1087 | 3.1268 | 172.2219 | -14.1 | 0.42 | 42 | 0 | 91.5416 | 91.5416 | 192.8745 | 0 | 0.06027 | 0.077 | 0.16764 | 0.7656 | 0 | 0 | 0 | 0 | 0 | 0.86856 | 0.378 | 30.5516 | 7.2612 | 207.9889 | 0 | 0 | 0 | 0 | 33.3048 | 81.84 | 0 | 7.4045 | -0.25584 | 1.5652 | 14.2014 | 0.05 | -1 | -4.2 | 23.8938 | 0 | 0 | 54.9955 | 54.9955 | 54.9955 | 54.9955 | 63.9483 | 32.7483 | 0.024 | 0 | -25 | 0 | 0 | 0 | 0 | 0 | 0 | 0 | 0 | 0 | 0 | 0 | 0 | 0 | 0 | 0 | 13.6154 | 0 | -666.6316 | 19.9059 | 0 | 70.0497 | 0 | 61.0212 | 1340.928 | 40.657 | 82.2513 | 0.7991 | 1.6128 | -5.1707 | 15.209 | 2.552 | 62.04 | 1043.242 | 413.137 | -717.9723 | 8.1848 | 12.47 | -1.87 | 20.5065 | 9.865 | 2025-04-26 | 2025_04_26 Hr 19 | 40.2536 | -0.0002834 | -1043.242 | -684.4829 | 790.2782 | 709.68 | 135.8273 | 28.3105 | 63.6287 | 175.0402 | 456.1524 | 159.0857 | 17.8708 | 183.0833 | 192.8745 | 0 | 7.2612 | 30.5516 | 207.9889 | 0 | 70.0497 | 0
2025_04_26 Hr 20 | 0.51574 | 0.001455 | 0.041031 | 3.0612 | 3.084 | 2.6537 | 2.8364 | 3.1087 | 3.1268 | 175.3626 | -14.1 | 0.42 | 63 | 0 | 91.5416 | 91.5416 | 192.8745 | 0 | 0.06027 | 0.077 | 0.16764 | 0.7656 | 0 | 0 | 0 | 0 | 0 | 0.86856 | 0.378 | 30.5516 | 7.2612 | 207.9889 | 0 | 0 | 0 | 0 | 34.3056 | 81.84 | 0 | 16.5646 | 0 | 1.5652 | 14.2014 | 0.05 | -1 | -4.2 | 23.8938 | 0 | 0 | 56.905 | 56.905 | 56.905 | 56.905 | 66.1686 | 35.802 | 0.024 | 0 | -25 | 0 | 0 | 0 | 0 | 0 | 0 | 0 | 0 | 0 | 0 | 0 | 0 | 0 | 0 | 0 | 13.6154 | 0 | -746.7259 | 19.9059 | 0 | 70.0497 | 0 | 64.9254 | 1354.913 | 41.8867 | 84.7391 | 0.7991 | 1.6128 | -0.51574 | 15.209 | 2.552 | 62.04 | 1019.142 | 441.0756 | -793.4116 | 8.1848 | 12.47 | -1.87 | 21.1268 | 10.1634 | 2025-04-26 | 2025_04_26 Hr 20 | 33.1033 | -0.000325 | -1019.142 | -755.1613 | 808.9139 | 709.68 | 163.7699 | 28.3105 | 63.6287 | 176.041 | 469.1511 | 163.7218 | 17.8708 | 183.0833 | 192.8745 | 0 | 7.2612 | 30.5516 | 207.9889 | 0 | 70.0497 | 0
2025_04_26 Hr 21 | 0 | 7.5e-05 | 0.002115 | 0 | 0 | 0 | 0 | 0 | 0 | 180.6617 | -14.1 | 0.42 | 59 | 0 | 91.5416 | 91.5416 | 192.8745 | 0 | 0.06027 | 0.077 | 0.16764 | 0.7656 | 0 | 0 | 0 | 0 | 0 | 0.86856 | 0.378 | 30.5516 | 7.2612 | 207.9889 | 0 | 0 | 0 | 0 | 35 | 81.84 | 0 | 18.9939 | 0 | 1.5652 | 14.2014 | 0.11 | -1 | -4.2 | 23.8938 | 0 | 0 | 60.1267 | 60.1267 | 60.1267 | 60.1267 | 69.9148 | 26.8515 | 0.024 | 0 | -25 | 0 | 0 | 0 | 0 | 0 | 0 | 0 | 0 | 0 | 0 | 0 | 0 | 0 | 0 | 0 | 13.6154 | 0 | -764.0978 | 19.9059 | 0 | 70.0497 | 0 | 76.3488 | 1359.63 | 43.9616 | 88.9367 | 0.7991 | 1.6128 | 0 | 15.209 | 2.552 | 62.04 | 1015.21 | 446.8538 | -810.2678 | 8.1848 | 12.47 | -1.87 | 22.1733 | 10.6668 | 2025-04-26 | 2025_04_26 Hr 21 | 32.0825 | 2e-06 | -1015.21 | -770.1039 | 839.3631 | 691.8092 | 162.2025 | 28.3105 | 63.6287 | 176.7354 | 491.0835 | 171.5442 | 0 | 183.0833 | 192.8745 | 0 | 7.2612 | 30.5516 | 207.9889 | 0 | 70.0497 | 0
2025_04_26 Hr 22 | 0 | 0 | 0 | 0 | 0 | 0 | 0 | 0 | 0 | 179.437 | -14.1 | 0.42 | 40 | 0 | 91.5416 | 91.5416 | 192.8745 | 0 | 0.06027 | 0.077 | 0.16764 | 0.7656 | 0 | 0 | 0 | 0 | 0 | 0.86856 | 0.378 | 23.6974 | 0 | 207.9889 | 0 | 0 | 0 | 0 | 34.9756 | 81.84 | 0 | 1.1567 | -4.4294 | 1.5652 | 14.2014 | 0.11 | -1 | -4.2 | 23.8938 | 0 | 0 | 59.3821 | 59.3821 | 59.3821 | 59.3821 | 69.049 | 36.7497 | 0.024 | 0 | -25 | 0 | 0 | 0 | 0 | 0 | 0 | 0 | 0 | 0 | 0 | 0 | 0 | 0 | 0 | 0 | 13.6154 | 0 | -769.2802 | 19.9059 | 0 | 68.442 | 0 | 86.3262 | 1338.812 | 43.4821 | 87.9665 | 0.7991 | 1.6128 | 0 | 15.209 | 2.552 | 62.04 | 966.01 | 445.9214 | -815.4502 | 8.1848 | 12.47 | -1.87 | 21.9314 | 10.5504 | 2025-04-26 | 2025_04_26 Hr 22 | 24.5644 | 3e-05 | -966.01 | -797.5529 | 832.4618 | 676.0861 | 163.0759 | 28.3105 | 63.6287 | 176.711 | 486.0145 | 169.7363 | 0 | 183.0833 | 192.8745 | 0 | 0 | 23.6974 | 207.9889 | 0 | 68.442 | 0
2025_04_26 Hr 23 | 0 | 0 | 0 | 0 | 0 | 0 | 0 | 0 | 0 | 172.2704 | 0 | 0.42 | 61 | 0 | 91.5416 | 91.5416 | 196.6405 | 0 | 0.06027 | 0.077 | 0.16764 | 0.7656 | 0 | 0 | 0 | 0 | 0 | 0.86856 | 0.378 | 26.2478 | 0 | 210.5566 | 0 | 0 | 0 | 0 | 33.3202 | 81.84 | 0 | 3.8459 | -7.4843 | 1.5652 | 14.2014 | 0.11 | -1 | -4.2 | 23.8938 | 0 | 0 | 55.025 | 55.025 | 55.025 | 55.025 | 63.9826 | 42.7518 | 0.024 | 0 | 0 | 0 | 0 | 0 | 0 | 0 | 0 | -25 | 0 | 0 | 0 | 0 | 0 | 0 | 0 | 0 | 13.6154 | 0 | -840.548 | 19.9059 | 0 | 71.6746 | 0 | 75.3366 | 1319.612 | 40.676 | 82.2897 | 0.7991 | 1.6128 | 0 | 15.209 | 2.552 | 62.04 | 894.71 | 451.3548 | -872.618 | 8.1848 | 12.47 | -1.87 | 20.5161 | 9.8696 | 2025-04-26 | 2025_04_26 Hr 23 | 36.2477 | -6.9e-05 | -894.71 | -869.1864 | 804.6659 | 688.2028 | 179.0884 | 28.3105 | 63.6287 | 175.0556 | 456.3531 | 173.2573 | 0 | 183.0833 | 196.6405 | 0 | 0 | 26.2478 | 210.5566 | 0 | 71.6746 | 0
2025_04_26 Hr 24 | 0 | 0 | 0 | 0 | 0 | 0 | 0 | 0 | 0 | 167.3714 | 0 | 0.42 | 69 | 0 | 91.5416 | 91.5416 | 196.6405 | 0 | 0.06027 | 0.077 | 0.16764 | 0.7656 | 0 | 0 | 0 | 0 | 0 | 0.86856 | 0.378 | 30.5516 | 0 | 210.5566 | 0 | 0 | 0 | 0 | 31.7591 | 81.84 | 0 | 0 | -31.5868 | 1.5652 | 14.2014 | 0.11 | -1 | -4.2 | 23.8938 | 0 | 0 | 52.0466 | 52.0466 | 52.0466 | 52.0466 | 60.5193 | 58.6521 | 0.024 | 0 | 0 | 0 | 0 | 0 | 0 | 0 | 0 | -25 | 0 | 0 | 0 | 0 | 0 | 0 | 0 | 0 | 13.6154 | 0 | -870.6127 | 19.9059 | 0 | 71.6746 | 0 | 73.023 | 1302.078 | 38.7578 | 78.4091 | 0.7991 | 1.6128 | 0 | 15.209 | 2.552 | 62.04 | 833.5183 | 465.7098 | -902.6827 | 8.1848 | 12.47 | -1.87 | 19.5486 | 9.4042 | 2025-04-26 | 2025_04_26 Hr 24 | 32.0881 | -3.4e-05 | -833.5183 | -927.1995 | 775.5969 | 692.5065 | 200.6751 | 28.3105 | 63.6287 | 173.4945 | 436.0769 | 166.0256 | 0 | 183.0833 | 196.6405 | 0 | 0 | 30.5516 | 210.5566 | 0 | 71.6746 | 0
2025_04_27 Hr 01 | 0 | 0 | 0 | 0 | 0 | 0 | 0 | 0 | 0 | 169.5495 | 0 | 0.42 | 74 | 0 | 91.5416 | 91.5416 | 196.6405 | 0 | 0.06027 | 0.077 | 0.16764 | 0.7656 | 0 | 0 | 0 | 0 | 0 | 0.86856 | 0.378 | 9.7765 | 0 | 0 | 0 | 0 | 0 | 0 | 30.392 | 81.84 | 0 | 0 | -216.6354 | 1.5652 | 14.2017 | 1.88 | -1 | -4.2 | 23.8543 | 0 | 0 | 52.3476 | 52.3476 | 52.3476 | 52.3476 | 60.8693 | 72.5517 | 0.024 | 0 | 0 | 0 | 0 | 0 | 0 | 0 | 0 | -25 | 0 | 0 | 0 | 0 | 0 | 0 | 0 | 0 | 13.6353 | 0 | -461.7636 | 20.5951 | 0 | 0 | 0 | 71.2878 | 1001.415 | 38.6278 | 78.1917 | 0.7991 | 1.6128 | 0 | 15.209 | 2.552 | 62.04 | 773.98 | 483.0344 | -493.8336 | 8.182 | 12.47 | -1.87 | 19.3988 | 9.3724 | 2025-04-27 | 2025_04_27 Hr 01 | 21.2797 | 4.7e-05 | -773.98 | -703.399 | 778.1001 | 389.5003 | 217.8395 | 28.3105 | 63.6287 | 172.1052 | 439.8093 | 166.1857 | 0 | 183.0833 | 196.6405 | 0 | 0 | 9.7765 | 0 | 0 | 0 | 0
2025_04_27 Hr 02 | 0 | 0 | 0 | 0 | 0 | 0 | 0 | 0 | 0 | 170.0632 | 0 | 0.42 | 77 | 0 | 91.5416 | 91.5416 | 196.6405 | 0 | 0.06027 | 0.077 | 0.16764 | 0.7656 | 0 | 0 | 0 | 0 | 0 | 0.86856 | 0.378 | 9.7765 | 0 | 0 | 0 | 0 | 0 | 0 | 30.5496 | 81.84 | 0 | 0 | -141.9398 | 1.5652 | 14.2017 | 1.88 | -1 | -4.2 | 23.8543 | 0 | 0 | 52.665 | 52.665 | 52.665 | 52.665 | 61.2384 | 79.5015 | 0.024 | 0 | 0 | 0 | 0 | 0 | 0 | 0 | 0 | -25 | 0 | 0 | 0 | 0 | 0 | 0 | 0 | 0 | 13.6353 | 0 | -566.2797 | 20.5951 | 0 | 0 | 0 | 70.9986 | 1003.725 | 38.8285 | 78.5991 | 0.7991 | 1.6128 | 0 | 15.209 | 2.552 | 62.04 | 756.8883 | 493.453 | -598.3497 | 8.182 | 12.47 | -1.87 | 19.4999 | 9.4212 | 2025-04-27 | 2025_04_27 Hr 02 | 23.8684 | 2e-05 | -756.8883 | -733.2195 | 781.1683 | 389.5003 | 227.5001 | 28.3105 | 63.6287 | 172.2628 | 441.9618 | 166.9437 | 0 | 183.0833 | 196.6405 | 0 | 0 | 9.7765 | 0 | 0 | 0 | 0
2025_04_27 Hr 03 | 0 | 0 | 0 | 0 | 0 | 0 | 0 | 0 | 0 | 163.8369 | 0 | 0.42 | 72 | 0 | 91.5416 | 91.5416 | 196.6405 | 0 | 0.06027 | 0.077 | 0.16764 | 0.7656 | 0 | 0 | 0 | 0 | 0 | 0.86856 | 0.378 | 9.7765 | 0 | 0 | 0 | 0 | 0 | 0 | 28.6393 | 79.5935 | 0 | 0 | -220.9388 | 1.5652 | 14.2017 | 1.88 | -1 | -4.2 | 23.8543 | 0 | 0 | 48.8181 | 48.8181 | 48.8181 | 48.8181 | 56.7652 | 80.4492 | 0.024 | 0 | 0 | 0 | 0 | 0 | 0 | 0 | 0 | -25 | 0 | 0 | 0 | 0 | 0 | 0 | 0 | 0 | 13.6353 | 0 | -468.9145 | 20.5951 | 0 | 0 | 0 | 70.9986 | 973.4808 | 36.396 | 73.6618 | 0.7991 | 1.6128 | 0 | 15.209 | 2.552 | 62.04 | 731.7717 | 480.2142 | -500.9845 | 8.182 | 12.47 | -1.87 | 18.275 | 8.8294 | 2025-04-27 | 2025_04_27 Hr 03 | 19.4045 | -0.000127 | -731.7717 | -714.8533 | 741.7376 | 389.5003 | 223.4478 | 28.3105 | 63.6287 | 168.1059 | 415.8745 | 157.7572 | 0 | 183.0833 | 196.6405 | 0 | 0 | 9.7765 | 0 | 0 | 0 | 0
2025_04_27 Hr 04 | 0 | 0 | 0 | 0 | 0 | 0 | 0 | 0 | 0 | 160.1917 | 0 | 0.42 | 59 | 0 | 91.5416 | 91.5416 | 196.6405 | 0 | 0.06027 | 0.077 | 0.16764 | 0.7656 | 0 | 0 | 0 | 0 | 0 | 0.86856 | 0.378 | 9.7765 | 0 | 0 | 0 | 0 | 0 | 0 | 27.5208 | 76.858 | 0 | 0 | -225.52 | 1.5652 | 14.2017 | 1.88 | -1 | -4.2 | 23.8543 | 0 | 0 | 46.5659 | 46.5659 | 46.5659 | 46.5659 | 54.1464 | 86.4513 | 0.024 | 0 | 0 | 0 | 0 | 0 | 0 | 0 | 0 | -25 | 0 | 0 | 0 | 0 | 0 | 0 | 0 | 0 | 13.6353 | 0 | -437.7769 | 20.5951 | 0 | 0 | 0 | 67.962 | 954.3539 | 34.9719 | 70.7712 | 0.7991 | 1.6128 | 0 | 15.209 | 2.552 | 62.04 | 723.7883 | 464.8013 | -469.8469 | 8.182 | 12.47 | -1.87 | 17.5578 | 8.4829 | 2025-04-27 | 2025_04_27 Hr 04 | 20.6049 | -2.7e-05 | -723.7883 | -688.2969 | 717.2324 | 389.5003 | 213.4133 | 28.3105 | 63.6287 | 164.252 | 400.6015 | 152.3789 | 0 | 183.0833 | 196.6405 | 0 | 0 | 9.7765 | 0 | 0 | 0 | 0
2025_04_27 Hr 05 | 0 | 0 | 0 | 0 | 0 | 0 | 0 | 0 | 0 | 163.1152 | 0 | 0.42 | 46 | 0 | 24.7162 | 24.7162 | 121.9171 | 0 | 0.06027 | 0.077 | 0.16764 | 0.7656 | 0 | 0 | 0 | 0 | 0 | 0.86856 | 0.378 | 9.7765 | 0 | 0 | 0 | 0 | 0 | 0 | 28.4178 | 79.0946 | 0 | 0 | -25.8055 | 1.5652 | 14.2017 | 1.88 | -1 | -4.2 | 23.8543 | 0 | 0 | 48.3722 | 48.3722 | 48.3722 | 48.3722 | 56.2467 | 86.4513 | 0.024 | 0 | 0 | 0 | 0 | 0 | 0 | 0 | 0 | -25 | 0 | 0 | 0 | 0 | 0 | 0 | 0 | 0 | 13.6353 | 0 | -429.5917 | 20.5951 | 0 | 0 | 0 | 60.732 | 761.3624 | 36.114 | 73.0895 | 0.7991 | 1.6128 | 0 | 15.209 | 2.552 | 62.04 | 722.78 | 448.8848 | -461.6617 | 8.182 | 12.47 | -1.87 | 18.133 | 8.7608 | 2025-04-27 | 2025_04_27 Hr 05 | 11.7878 | -5.5e-05 | -722.78 | -480.3972 | 736.9286 | 181.1261 | 193.1833 | 28.3105 | 63.6287 | 167.3856 | 412.8507 | 156.6924 | 0 | 49.4325 | 121.9171 | 0 | 0 | 9.7765 | 0 | 0 | 0 | 0
2025_04_27 Hr 06 | 0 | 0 | 0 | 0 | 0 | 0 | 0 | 0 | 0 | 166.7482 | 0 | 0.42 | 28 | 0 | 24.7162 | 24.7162 | 121.9171 | 0 | 0.06027 | 0.077 | 0.16764 | 0.7656 | 0 | 0 | 0 | 0 | 0 | 0.86856 | 0.378 | 9.7765 | 0 | 0 | 0 | 0 | 0 | 0 | 29.5325 | 81.468 | 0 | 0.32785 | -10.3804 | 1.5652 | 14.2017 | 1.88 | -1 | -4.2 | 23.8543 | 0 | 0 | 50.6169 | 50.6169 | 50.6169 | 50.6169 | 58.8568 | 81.5022 | 0.024 | 0 | 0 | 0 | 0 | 0 | 0 | 0 | 0 | -25 | 0 | 0 | 0 | 0 | 0 | 0 | 0 | 0 | 13.6353 | 0 | -422.7044 | 20.5951 | 0 | 0 | 0 | 44.9706 | 780.0723 | 37.5334 | 75.9704 | 0.7991 | 1.6128 | 0 | 15.209 | 2.552 | 62.04 | 730.78 | 415.5346 | -454.7744 | 8.182 | 12.47 | -1.87 | 18.8477 | 9.1061 | 2025-04-27 | 2025_04_27 Hr 06 | 12.7115 | -5.7e-05 | -730.78 | -457.7569 | 760.9988 | 181.1261 | 154.4728 | 28.3105 | 63.6287 | 170.8737 | 428.0725 | 162.0527 | 0 | 49.4325 | 121.9171 | 0 | 0 | 9.7765 | 0 | 0 | 0 | 0
2025_04_27 Hr 07 | 3.0994 | 0 | 0 | 0 | 0 | 0 | 0 | 0 | 0 | 172.4118 | 0 | 0.42 | 21 | 0 | 24.7162 | 24.7162 | 119.5822 | 0 | 0.06027 | 0.077 | 0.16764 | 0.7656 | 0 | 0 | 0 | 0 | 0 | 0.86856 | 0.378 | 9.7765 | 0 | 0 | 0 | 0 | 0 | 0 | 31.2702 | 81.84 | 0 | 13.0709 | -0.62207 | 1.5652 | 14.2017 | 1.88 | -1 | -4.2 | 23.8543 | 0 | 0 | 54.1161 | 54.1161 | 54.1161 | 54.1161 | 62.9258 | 75.5001 | 0.024 | 0 | 0 | 0 | 0 | 0 | 0 | 0 | 0 | -25 | 0 | 0 | 0 | 0 | 0 | 0 | 0 | 0 | 13.6353 | 0 | -440.663 | 20.5951 | 0 | 0 | 0 | 43.6692 | 803.5767 | 39.746 | 80.4615 | 0.7991 | 1.6128 | -3.0994 | 15.209 | 2.552 | 62.04 | 752.88 | 412.6869 | -475.8324 | 8.182 | 12.47 | -1.87 | 19.9619 | 9.6445 | 2025-04-27 | 2025_04_27 Hr 07 | 6.7193 | -4.57e-05 | -752.88 | -453.2142 | 795.1945 | 178.7912 | 140.1693 | 28.3105 | 63.6287 | 172.9834 | 451.8021 | 170.4089 | 0 | 49.4325 | 119.5822 | 0 | 0 | 9.7765 | 0 | 0 | 0 | 0
2025_04_27 Hr 08 | 10.8903 | 0 | 0 | 0 | 0 | 0 | 0 | 0 | 0 | 176.4608 | 0 | 0.42 | 7 | 0 | 24.7162 | 24.7162 | 119.5822 | 0 | 0.06027 | 0.077 | 0.16764 | 0.7656 | 0 | 0 | 0 | 0 | 0 | 0.86856 | 0.378 | 9.7765 | 0 | 0 | 0 | 0 | 0 | 0 | 32.5125 | 81.84 | 0 | 0 | -6.8347 | 1.5652 | 14.2017 | 1.88 | -1 | -4.2 | 23.8543 | 0 | 0 | 56.6178 | 56.6178 | 56.6178 | 56.6178 | 65.8346 | 65.6019 | 0.024 | 0 | 0 | 0 | 0 | 0 | 0 | 0 | 0 | -25 | 0 | 0 | 0 | 0 | 0 | 0 | 0 | 0 | 13.6353 | 0 | -376.9787 | 20.5951 | 0 | 0 | 0 | 59.286 | 821.7834 | 41.3279 | 83.6722 | 0.7991 | 1.6128 | -10.8903 | 15.209 | 2.552 | 62.04 | 813.18 | 418.1702 | -419.939 | 8.182 | 12.47 | -1.87 | 20.7585 | 10.0293 | 2025-04-27 | 2025_04_27 Hr 08 | 7.4881 | 4.4e-05 | -813.18 | -408.8134 | 819.3752 | 178.7912 | 131.8879 | 28.3105 | 63.6287 | 174.2257 | 468.7665 | 176.3829 | 0 | 49.4325 | 119.5822 | 0 | 0 | 9.7765 | 0 | 0 | 0 | 0
2025_04_27 Hr 09 | 16.726 | 0.00117 | 0.032994 | 0 | 0 | 0 | 0 | 0 | 0 | 181.5372 | 0 | 0.42 | 3 | 0 | 24.7162 | 24.7162 | 119.5822 | 0 | 0.06027 | 0.077 | 0.16764 | 0.7656 | 0 | 0 | 0 | 0 | 0 | 0.86856 | 0.378 | 9.7765 | 0 | 0 | 0 | 0 | 0 | 0 | 34.0701 | 81.84 | 0 | 0 | -27.639 | 1.5652 | 14.2017 | 1.88 | -1 | -4.2 | 23.8543 | 0 | 0 | 59.7543 | 59.7543 | 59.7543 | 59.7543 | 69.4817 | 68.5503 | 0.024 | 0 | 0 | 0 | 0 | 0 | 0 | 0 | 0 | -25 | 0 | 0 | 0 | 0 | 0 | 0 | 0 | 0 | 13.6353 | 0 | -324.0523 | 20.5951 | 0 | 0 | 0 | 52.056 | 844.6435 | 43.3111 | 87.6977 | 0.7991 | 1.6128 | -16.726 | 15.209 | 2.552 | 62.04 | 867.3716 | 423.2155 | -372.8482 | 8.182 | 12.47 | -1.87 | 21.7572 | 10.5118 | 2025-04-27 | 2025_04_27 Hr 09 | 6.0112 | 5e-05 | -867.3716 | -376.6913 | 849.6922 | 178.7912 | 123.6405 | 28.3105 | 63.6287 | 175.7833 | 490.036 | 183.8729 | 0 | 49.4325 | 119.5822 | 0 | 0 | 9.7765 | 0 | 0 | 0 | 0
2025_04_27 Hr 10 | 15.182 | 0.003525 | 0.099405 | 0 | 0 | 0 | 0 | 0 | 0 | 184.4975 | 0 | 0.42 | 1 | 0 | 24.7162 | 24.7162 | 119.5822 | 0 | 0.06027 | 0.077 | 0.16764 | 0.7656 | 0 | 0 | 0 | 0 | 0 | 0.86856 | 0.378 | 9.7765 | 0 | 0 | 0 | 0 | 0 | 0 | 34.9619 | 81.84 | 0 | 13.5698 | 0 | 1.5652 | 14.2017 | 1.88 | -1 | -4.2 | 23.8543 | 0 | 0 | 61.5833 | 61.5833 | 61.5833 | 61.5833 | 71.6085 | 68.5503 | 0.024 | 0 | 0 | 0 | 0 | 0 | 0 | 0 | 0 | -25 | 0 | 0 | 0 | 0 | 0 | 0 | 0 | 0 | 13.6353 | 0 | -303.6783 | 20.5951 | 0 | 0 | 0 | 20.967 | 858.0046 | 44.4676 | 90.0451 | 0.7991 | 1.6128 | -15.182 | 15.209 | 2.552 | 62.04 | 913.5967 | 392.9525 | -350.9303 | 8.182 | 12.47 | -1.87 | 22.3395 | 10.7932 | 2025-04-27 | 2025_04_27 Hr 10 | 7.0788 | -4e-06 | -913.5967 | -315.1085 | 867.3546 | 178.7912 | 90.6202 | 28.3105 | 63.6287 | 176.675 | 502.439 | 188.2405 | 0 | 49.4325 | 119.5822 | 0 | 0 | 9.7765 | 0 | 0 | 0 | 0
2025_04_27 Hr 11 | 14.5121 | 0.00564 | 0.15905 | 0 | 0 | 0 | 0 | 0 | 0 | 182.0754 | 0 | 0.42 | 3 | 0 | 24.7162 | 24.7162 | 119.5822 | 0 | 0.06027 | 0.077 | 0.16764 | 0.7656 | 0 | 0 | 0 | 0 | 0 | 0.86856 | 0.378 | 9.7765 | 0 | 0 | 0 | 0 | 0 | 0 | 34.2352 | 81.84 | 0 | 14.8994 | 0 | 1.5652 | 14.2017 | 1.88 | -1 | -4.2 | 23.8543 | 0 | 0 | 60.0868 | 60.0868 | 60.0868 | 60.0868 | 69.8684 | 73.4994 | 0.024 | 0 | 0 | 0 | 0 | 0 | 0 | 0 | 0 | -25 | 0 | 0 | 0 | 0 | 0 | 0 | 0 | 0 | 13.6353 | 0 | -293.2595 | 20.5951 | 0 | 0 | 0 | 28.6308 | 847.1898 | 43.5214 | 88.1245 | 0.7991 | 1.6128 | -14.5121 | 15.209 | 2.552 | 62.04 | 925.5717 | 403.3241 | -339.8416 | 8.182 | 12.47 | -1.87 | 21.8631 | 10.563 | 2025-04-27 | 2025_04_27 Hr 11 | 6.9903 | -6.6e-05 | -925.5717 | -303.3601 | 852.9065 | 178.7912 | 105.2949 | 28.3105 | 63.6287 | 175.9484 | 492.2911 | 184.667 | 0 | 49.4325 | 119.5822 | 0 | 0 | 9.7765 | 0 | 0 | 0 | 0
2025_04_27 Hr 12 | 10.3696 | 0.010575 | 0.29822 | 0 | 0 | 0 | 0 | 0 | 0 | 181.8675 | 0 | 0.42 | 6 | 0 | 24.7162 | 24.7162 | 119.5822 | 0 | 0.06027 | 0.077 | 0.16764 | 0.7656 | 0 | 0 | 0 | 0 | 0 | 0.86856 | 0.378 | 9.7765 | 0 | 0 | 0 | 0 | 0 | 0 | 34.1714 | 81.84 | 0 | 22.5692 | 0 | 1.5652 | 14.2017 | 1.88 | -1 | -4.2 | 23.8543 | 0 | 0 | 59.9583 | 59.9583 | 59.9583 | 59.9583 | 69.719 | 70.551 | 0.024 | 0 | 0 | 0 | 0 | 0 | 0 | 0 | 0 | -25 | 0 | 0 | 0 | 0 | 0 | 0 | 0 | 0 | 13.6353 | 0 | -278.086 | 20.5951 | 0 | 0 | 0 | 39.042 | 846.3939 | 43.4402 | 87.9596 | 0.7991 | 1.6128 | -10.3696 | 15.209 | 2.552 | 62.04 | 957.78 | 409.3425 | -320.5255 | 8.182 | 12.47 | -1.87 | 21.8221 | 10.5432 | 2025-04-27 | 2025_04_27 Hr 12 | 5.6572 | 6e-06 | -957.78 | -280.5168 | 851.6646 | 178.7912 | 115.9018 | 28.3105 | 63.6287 | 175.8846 | 491.4199 | 184.3602 | 0 | 49.4325 | 119.5822 | 0 | 0 | 9.7765 | 0 | 0 | 0 | 0
2025_04_27 Hr 13 | 13.988 | 0.01173 | 0.33079 | 0 | 0 | 0 | 0 | 0 | 0 | 180.5341 | 0 | 0.42 | 8 | 0 | 24.7162 | 24.7162 | 119.5822 | 0 | 0.06027 | 0.077 | 0.16764 | 0.7656 | 0 | 0 | 0 | 0 | 0 | 0.86856 | 0.378 | 9.7765 | 0 | 0 | 0 | 0 | 0 | 0 | 33.7623 | 81.84 | 0 | 9.8986 | 0 | 1.5652 | 14.2017 | 1.88 | -1 | -4.2 | 23.8543 | 0 | 0 | 59.1345 | 59.1345 | 59.1345 | 59.1345 | 68.7611 | 61.6005 | 0.024 | 0 | 0 | 0 | 0 | 0 | 0 | 0 | 0 | -25 | 0 | 0 | 0 | 0 | 0 | 0 | 0 | 0 | 13.6353 | 0 | -246.177 | 20.5951 | 0 | 0 | 0 | 56.6832 | 840.4309 | 42.9193 | 86.9023 | 0.7991 | 1.6128 | -13.988 | 15.209 | 2.552 | 62.04 | 979.78 | 421.6855 | -292.235 | 8.182 | 12.47 | -1.87 | 21.5598 | 10.4165 | 2025-04-27 | 2025_04_27 Hr 13 | 4.9937 | -5.7e-05 | -979.78 | -261.2784 | 843.7018 | 178.7912 | 126.6262 | 28.3105 | 63.6287 | 175.4755 | 485.8333 | 182.3929 | 0 | 49.4325 | 119.5822 | 0 | 0 | 9.7765 | 0 | 0 | 0 | 0
2025_04_27 Hr 14 | 15.5402 | 0.00978 | 0.2758 | 0 | 0 | 0 | 0 | 0 | 0 | 180.3384 | 0 | 0.42 | 10 | 0 | 24.7162 | 24.7162 | 119.5822 | 0 | 0.06027 | 0.077 | 0.16764 | 0.7656 | 0 | 0 | 0 | 0 | 0 | 0.86856 | 0.378 | 9.7765 | 0 | 0 | 0 | 0 | 0 | 0 | 33.7023 | 81.84 | 0 | 0 | -8.6867 | 1.5652 | 14.2017 | 1.88 | -1 | -4.2 | 23.8543 | 0 | 0 | 59.0136 | 59.0136 | 59.0136 | 59.0136 | 68.6205 | 53.5977 | 0.024 | 0 | 0 | 0 | 0 | 0 | 0 | 0 | 0 | -25 | 0 | 0 | 0 | 0 | 0 | 0 | 0 | 0 | 13.6353 | 0 | -202.6255 | 20.5951 | 0 | 0 | 0 | 63.0456 | 839.4958 | 42.8428 | 86.7471 | 0.7991 | 1.6128 | -15.5402 | 15.209 | 2.552 | 62.04 | 1003.88 | 423.3066 | -250.2357 | 8.182 | 12.47 | -1.87 | 21.5213 | 10.3979 | 2025-04-27 | 2025_04_27 Hr 14 | 5.0766 | -4.5e-05 | -1003.88 | -236.3122 | 842.5329 | 178.7912 | 126.9289 | 28.3105 | 63.6287 | 175.4155 | 485.0133 | 182.1042 | 0 | 49.4325 | 119.5822 | 0 | 0 | 9.7765 | 0 | 0 | 0 | 0
2025_04_27 Hr 15 | 16.0593 | 0.005115 | 0.14424 | 0 | 0 | 0 | 0 | 0 | 0 | 178.2834 | 0 | 0.42 | 9 | 0 | 24.735 | 24.735 | 119.5822 | 0 | 0.06027 | 0.077 | 0.16764 | 0.7656 | 0 | 0 | 0 | 0 | 0 | 0.86856 | 0.378 | 9.7765 | 0 | 0 | 0 | 0 | 0 | 0 | 33.0718 | 81.84 | 0 | 0.54998 | -1.5639 | 1.5652 | 14.2017 | 1.88 | -1 | -4.2 | 23.8543 | 0 | 0 | 57.7439 | 57.7439 | 57.7439 | 57.7439 | 67.1441 | 42.7518 | 0.024 | 0 | 0 | 0 | 0 | 0 | 0 | 0 | 0 | -25 | 0 | 0 | 0 | 0 | 0 | 0 | 0 | 0 | 13.6353 | 0 | -147.1849 | 20.5951 | 0 | 0 | 0 | 51.333 | 830.1609 | 42.0399 | 85.1175 | 0.7991 | 1.6128 | -16.0593 | 15.209 | 2.552 | 62.04 | 1031.063 | 397.2304 | -195.3142 | 8.182 | 12.47 | -1.87 | 21.117 | 10.2026 | 2025-04-27 | 2025_04_27 Hr 15 | 4.9881 | 0.0003668 | -1031.063 | -173.1988 | 830.2601 | 178.8288 | 103.2342 | 28.3105 | 63.6287 | 174.7849 | 476.4031 | 179.0721 | 0 | 49.4701 | 119.5822 | 0 | 0 | 9.7765 | 0 | 0 | 0 | 0
2025_04_27 Hr 16 | 13.4706 | 0.00819 | 0.23096 | 0 | 0 | 0 | 0 | 0 | 0 | 178.1121 | 0 | 0.42 | 10 | 0 | 33.9604 | 33.9604 | 119.5822 | 0 | 0.06027 | 0.077 | 0.16764 | 0.7656 | 0 | 0 | 0 | 0 | 0 | 0.86856 | 0.378 | 9.7765 | 0 | 0 | 0 | 0 | 0 | 0 | 33.0192 | 81.84 | 0 | 16.5574 | -1.712 | 1.5652 | 14.2017 | 1.88 | -1 | -4.2 | 23.8543 | 0 | 0 | 57.6381 | 57.6381 | 57.6381 | 57.6381 | 67.021 | 39.6981 | 0.024 | 0 | 0 | 0 | 0 | 0 | 0 | 0 | 0 | -25 | 0 | 0 | 0 | 0 | 0 | 0 | 0 | 0 | 13.6353 | 0 | -141.078 | 20.5951 | 0 | 0 | 0 | 49.0194 | 847.9283 | 41.973 | 84.9817 | 0.7991 | 1.6128 | -13.4706 | 15.209 | 2.552 | 62.04 | 1066.18 | 390.0249 | -186.6186 | 8.182 | 12.47 | -1.87 | 21.0833 | 10.1863 | 2025-04-27 | 2025_04_27 Hr 16 | 5.7847 | -3.4e-05 | -1066.18 | -151.2326 | 829.2372 | 197.2795 | 98.9566 | 28.3105 | 63.6287 | 174.7324 | 475.6855 | 178.8194 | 0 | 67.9208 | 119.5822 | 0 | 0 | 9.7765 | 0 | 0 | 0 | 0
2025_04_27 Hr 17 | 15.3213 | 0.00813 | 0.22927 | 0 | 0 | 0 | 0 | 0 | 0 | 180.8522 | 0 | 0.42 | 13 | 0 | 50.6104 | 50.6104 | 119.5822 | 0 | 0.06027 | 0.077 | 0.16764 | 0.7656 | 0 | 0 | 0 | 0 | 0 | 0.86856 | 0.378 | 10.0745 | 0 | 0 | 0 | 0 | 0 | 0 | 33.8599 | 81.84 | 0 | 21.8143 | -0.64386 | 1.5652 | 14.2017 | 1.88 | -1 | -4.2 | 23.8543 | 0 | 0 | 59.331 | 59.331 | 59.331 | 59.331 | 68.9896 | 44.6472 | 0.024 | 0 | 0 | 0 | 0 | 0 | 0 | 0 | 0 | -25 | 0 | 0 | 0 | 0 | 0 | 0 | 0 | 0 | 13.6353 | 0 | -170.477 | 20.5951 | 0 | 0 | 0 | 47.2842 | 893.8457 | 43.0435 | 87.1545 | 0.7991 | 1.6128 | -15.3213 | 15.209 | 2.552 | 62.04 | 1099.28 | 402.1322 | -217.8683 | 8.182 | 12.47 | -1.87 | 21.6224 | 10.4467 | 2025-04-27 | 2025_04_27 Hr 17 | 9.4028 | 1.01e-05 | -1099.28 | -174.3066 | 845.6012 | 230.8774 | 105.1688 | 28.3105 | 63.6287 | 175.5731 | 487.166 | 182.8622 | 0 | 101.2208 | 119.5822 | 0 | 0 | 10.0745 | 0 | 0 | 0 | 0
2025_04_27 Hr 18 | 17.2433 | 0.00774 | 0.21827 | 0 | 0 | 0 | 0 | 0 | 0 | 183.7023 | 0 | 0.42 | 36 | 0 | 67.2604 | 67.2604 | 167.2175 | 0 | 0.06027 | 0.077 | 0.16764 | 0.7656 | 0 | 0 | 0 | 0 | 0 | 0.86856 | 0.378 | 16.8462 | 0 | 175.8513 | 0 | 0 | 0 | 0 | 34.7344 | 81.84 | 0 | 36.6291 | -16.3593 | 1.5652 | 14.2017 | 0.11 | -1 | -4.2 | 23.8543 | 0 | 0 | 61.092 | 61.092 | 61.092 | 61.092 | 71.0372 | 44.6472 | 0.024 | 0 | 0 | 0 | 0 | 0 | 0 | 0 | 0 | -25 | 0 | 0 | 0 | 0 | 0 | 0 | 0 | 0 | 13.6353 | 0 | -520.8087 | 20.5951 | 0 | 64.9939 | 0 | 47.2842 | 1235.203 | 44.157 | 89.4146 | 0.7991 | 1.6128 | -17.2433 | 15.209 | 2.552 | 62.04 | 1116.61 | 431.259 | -570.1221 | 8.182 | 12.47 | -1.87 | 22.1831 | 10.7176 | 2025-04-27 | 2025_04_27 Hr 18 | 34.001 | -7.7e-05 | -1116.61 | -525.5389 | 862.6226 | 559.4297 | 128.1574 | 28.3105 | 63.6287 | 176.4476 | 499.1076 | 187.0674 | 0 | 134.5208 | 167.2175 | 0 | 0 | 16.8462 | 175.8513 | 0 | 64.9939 | 0
2025_04_27 Hr 19 | 9.3298 | 0.00444 | 0.12521 | 0 | 0 | 0 | 0 | 0 | 0 | 184.8522 | 0 | 0.42 | 56 | 0 | 83.9104 | 83.9104 | 192.8745 | 0 | 0.06027 | 0.077 | 0.16764 | 0.7656 | 0 | 0 | 0 | 0 | 0 | 0.86856 | 0.378 | 26.2524 | 0 | 186.2508 | 0 | 0 | 0 | 0 | 34.9963 | 81.84 | 0 | 35.1778 | -3.131 | 1.5652 | 14.2017 | 0.11 | -1 | -4.2 | 23.8543 | 0 | 0 | 61.8025 | 61.8025 | 61.8025 | 61.8025 | 71.8633 | 43.6995 | 0.024 | 0 | 0 | 0 | 0 | 0 | 0 | 0 | 0 | -25 | 0 | 0 | 0 | 0 | 0 | 0 | 0 | 0 | 13.6353 | 0 | -637.187 | 20.5951 | 0 | 70.0497 | 0 | 40.3434 | 1324.008 | 44.6062 | 90.3264 | 0.7991 | 1.6128 | -9.3298 | 15.209 | 2.552 | 62.04 | 1114.618 | 437.1502 | -678.5868 | 8.182 | 12.47 | -1.87 | 22.4093 | 10.8269 | 2025-04-27 | 2025_04_27 Hr 19 | 40.6166 | 0.000389 | -1114.618 | -630.1403 | 869.3987 | 643.2482 | 140.1725 | 28.3105 | 63.6287 | 176.7095 | 503.9253 | 188.7639 | 0 | 167.8208 | 192.8745 | 0 | 0 | 26.2524 | 186.2508 | 0 | 70.0497 | 0
2025_04_27 Hr 20 | 1.0282 | 0.00159 | 0.044838 | 0 | 0 | 0 | 0 | 0 | 0 | 186.736 | 0 | 0.42 | 65 | 0 | 91.5416 | 91.5416 | 192.8745 | 0 | 0.06027 | 0.077 | 0.16764 | 0.7656 | 0 | 0 | 0 | 0 | 0 | 0.86856 | 0.378 | 29.5733 | 0 | 207.9889 | 0 | 0 | 0 | 0 | 35 | 81.84 | 0 | 17.8112 | 0 | 1.5652 | 14.2017 | 0.11 | -1 | -4.2 | 23.8543 | 0 | 0 | 62.9664 | 62.9664 | 62.9664 | 62.9664 | 73.2167 | 44.6472 | 0.024 | 0 | 0 | 0 | 0 | 0 | 0 | 0 | 0 | -25 | 0 | 0 | 0 | 0 | 0 | 0 | 0 | 0 | 13.6353 | 0 | -681.2591 | 20.5951 | 0 | 70.0497 | 0 | 22.9914 | 1372.146 | 45.0233 | 91.8202 | 0.7991 | 1.6128 | -1.0282 | 15.209 | 2.552 | 62.04 | 1099.502 | 423.902 | -714.3572 | 8.182 | 12.47 | -1.87 | 22.7799 | 11.006 | 2025-04-27 | 2025_04_27 Hr 20 | 27.7671 | -0.000297 | -1099.502 | -688.4479 | 879.7558 | 683.5697 | 132.685 | 28.3105 | 63.6287 | 176.7132 | 511.8181 | 191.2244 | 0 | 183.0833 | 192.8745 | 0 | 0 | 29.5733 | 207.9889 | 0 | 70.0497 | 0
2025_04_27 Hr 21 | 0 | 6e-05 | 0.001692 | 0 | 0 | 0 | 0 | 0 | 0 | 190.0265 | 0 | 0.42 | 48 | 0 | 24.7162 | 24.7162 | 185.7093 | 0 | 0.06027 | 0.077 | 0.16764 | 0.7656 | 0 | 0 | 0 | 0 | 0 | 0.86856 | 0.378 | 9.7765 | 0 | 207.9889 | 0 | 0 | 0 | 0 | 35 | 81.84 | 0 | 0 | -100.7285 | 1.5652 | 14.2017 | 0.11 | -1 | -4.2 | 23.8543 | 0 | 0 | 64.9994 | 64.9994 | 64.9994 | 64.9994 | 75.5807 | 46.6479 | 0.024 | 0 | 0 | 0 | 0 | 0 | 0 | 0 | 0 | -25 | 0 | 0 | 0 | 0 | 0 | 0 | 0 | 0 | 13.6353 | 0 | -410.3762 | 20.5951 | 0 | 54.0574 | 0 | 30.9444 | 1209.284 | 45.045 | 94.4295 | 0.7991 | 1.6128 | 0 | 15.209 | 2.552 | 62.04 | 1085.527 | 419.4171 | -442.4462 | 8.182 | 12.47 | -1.87 | 23.4273 | 11.3187 | 2025-04-27 | 2025_04_27 Hr 21 | 14.4254 | -0.000352 | -1085.527 | -536.1047 | 897.1336 | 506.9646 | 125.5941 | 28.3105 | 63.6287 | 176.7132 | 525.6049 | 194.8155 | 0 | 49.4325 | 185.7093 | 0 | 0 | 9.7765 | 207.9889 | 0 | 54.0574 | 0
2025_04_27 Hr 22 | 0 | 0 | 0 | 0 | 0 | 0 | 0 | 0 | 0 | 187.3598 | 0 | 0.42 | 9 | 0 | 24.7162 | 24.7162 | 119.5822 | 0 | 0.06027 | 0.077 | 0.16764 | 0.7656 | 0 | 0 | 0 | 0 | 0 | 0.86856 | 0.378 | 9.7765 | 0 | 145.5922 | 0 | 0 | 0 | 0 | 35 | 81.84 | 0 | 3.7535 | -1.4206 | 1.5652 | 14.2017 | 0.16 | -1 | -4.2 | 23.8543 | 0 | 0 | 63.3518 | 63.3518 | 63.3518 | 63.3518 | 73.6649 | 48.6486 | 0.024 | 0 | 0 | 0 | 0 | 0 | 0 | 0 | 0 | -25 | 0 | 0 | 0 | 0 | 0 | 0 | 0 | 0 | 13.6353 | 0 | -352.3264 | 20.5951 | 0 | 0 | 0 | 35.2824 | 1015.529 | 44.977 | 92.3149 | 0.7991 | 1.6128 | 0 | 15.209 | 2.552 | 62.04 | 1017.26 | 383.795 | -384.3964 | 8.182 | 12.47 | -1.87 | 22.9027 | 11.0653 | 2025-04-27 | 2025_04_27 Hr 22 | 10.4427 | -3.5e-05 | -1017.26 | -374.9935 | 882.9999 | 324.3834 | 92.931 | 28.3105 | 63.6287 | 176.7132 | 514.4319 | 191.8548 | 0 | 49.4325 | 119.5822 | 0 | 0 | 9.7765 | 145.5922 | 0 | 0 | 0
2025_04_27 Hr 23 | 0 | 0 | 0 | 0 | 0 | 0 | 0 | 0 | 0 | 181.366 | 0 | 0.42 | 9 | 0 | 33.735 | 33.735 | 160.357 | 0 | 0.06027 | 0.077 | 0.16764 | 0.7656 | 0 | 0 | 0 | 0 | 0 | 0.86856 | 0.378 | 9.7765 | 0 | 183.2862 | 0 | 0 | 0 | 0 | 34.0175 | 81.84 | 0 | 1.75 | -91.6588 | 1.5652 | 14.2017 | 0.16 | -1 | -4.2 | 23.8543 | 0 | 0 | 59.6485 | 59.6485 | 59.6485 | 59.6485 | 69.3587 | 31.8006 | 0.024 | 0 | 0 | 0 | 0 | 0 | 0 | 0 | 0 | -25 | 0 | 0 | 0 | 0 | 0 | 0 | 0 | 0 | 13.6353 | 0 | -401.4623 | 20.5951 | 0 | 0 | 0 | 29.9322 | 1085.939 | 43.2442 | 87.5619 | 0.7991 | 1.6128 | 0 | 15.209 | 2.552 | 62.04 | 915.86 | 353.3622 | -433.5323 | 8.182 | 12.47 | -1.87 | 21.7235 | 10.4955 | 2025-04-27 | 2025_04_27 Hr 23 | 14.8356 | 3e-06 | -915.86 | -516.3711 | 848.6695 | 420.8897 | 70.7328 | 28.3105 | 63.6287 | 175.7307 | 489.3186 | 183.6202 | 0 | 67.47 | 160.357 | 0 | 0 | 9.7765 | 183.2862 | 0 | 0 | 0
2025_04_27 Hr 24 | 0 | 0 | 0 | 0 | 0 | 0 | 0 | 0 | 0 | 172.1305 | 0 | 0.42 | 27 | 0 | 50.385 | 50.39 | 196.6405 | 0 | 0.06027 | 0.077 | 0.16764 | 0.7656 | 0 | 0 | 0 | 0 | 0 | 0.86856 | 0.378 | 9.7765 | 0 | 210.5566 | 0 | 0 | 0 | 0 | 31.1839 | 81.84 | 0 | 0 | -205.7872 | 1.5652 | 14.2017 | 0.16 | -1 | -4.2 | 23.8543 | 0 | 0 | 53.9423 | 53.9423 | 53.9423 | 53.9423 | 62.7236 | 31.8006 | 0.024 | 0 | 0 | 0 | 0 | 0 | 0 | 0 | 0 | -25 | 0 | 0 | 0 | 0 | 0 | 0 | 0 | 0 | 13.6353 | 0 | -448.716 | 20.5951 | 0 | 0 | 0 | 32.9688 | 1141.269 | 39.6361 | 80.2384 | 0.7991 | 1.6128 | 0 | 15.209 | 2.552 | 62.04 | 815.4683 | 360.7724 | -480.786 | 8.182 | 12.47 | -1.87 | 19.9066 | 9.6177 | 2025-04-27 | 2025_04_27 Hr 24 | 22.3749 | -5.7e-05 | -815.4683 | -679.5032 | 793.5143 | 517.7486 | 91.7694 | 28.3105 | 63.6287 | 172.8971 | 450.6234 | 169.9938 | 0 | 100.775 | 196.6405 | 0 | 0 | 9.7765 | 210.5566 | 0 | 0 | 0
2025_04_28 Hr 01 | 0 | 0 | 0 | 0 | 0 | 0 | 0 | 0 | 0 | 180.3275 | 0 | 0.42 | 27 | 0 | 43.8132 | 43.8182 | 196.6405 | 0 | 0.06027 | 0.077 | 0.16764 | 0.7656 | 0 | 0 | 0 | 0 | 0 | 0.86856 | 0.378 | 9.7765 | 0 | 210.5566 | 0 | 0 | 0 | 0 | 28.5006 | 80.2628 | 0 | 0 | -197.0125 | 1.5652 | 14.2019 | 0.16 | -1 | -4.2 | 23.8147 | 0 | 0 | 54.1093 | 54.1093 | 54.1093 | 54.1093 | 62.9178 | 39.6981 | 0.024 | 0 | 0 | 0 | 0 | 0 | 0 | 0 | 0 | -25 | 0 | 0 | 0 | 0 | 0 | 0 | 0 | 0 | 13.6551 | 0 | -493.1241 | 22.7879 | 0 | 0 | 0 | 24.2928 | 1132.902 | 44.5288 | 80.6681 | 0.7991 | 1.6128 | 0 | 15.209 | 2.552 | 62.04 | 778.26 | 367.5647 | -525.1941 | 8.1792 | 12.47 | -1.87 | 19.9164 | 9.6635 | 2025-04-28 | 2025_04_28 Hr 01 | 18.1786 | -7.3e-05 | -778.26 | -715.1366 | 805.8615 | 504.6049 | 90.9909 | 28.3105 | 63.6287 | 168.6144 | 459.6825 | 177.5646 | 0 | 87.6313 | 196.6405 | 0 | 0 | 9.7765 | 210.5566 | 0 | 0 | 0
2025_04_28 Hr 02 | 0 | 0 | 0 | 0 | 0 | 0 | 0 | 0 | 0 | 177.3786 | 0 | 0.42 | 16 | 0 | 33.9604 | 33.9629 | 196.6405 | 0 | 0.06027 | 0.077 | 0.16764 | 0.7656 | 0 | 0 | 0 | 0 | 0 | 0.86856 | 0.378 | 9.7765 | 0 | 210.5566 | 0 | 0 | 0 | 0 | 27.686 | 78.2295 | 0 | 0 | -168.2631 | 1.5652 | 14.2019 | 0.16 | -1 | -4.2 | 23.8147 | 0 | 0 | 52.2587 | 52.2587 | 52.2587 | 52.2587 | 60.7659 | 37.6974 | 0.024 | 0 | 0 | 0 | 0 | 0 | 0 | 0 | 0 | -25 | 0 | 0 | 0 | 0 | 0 | 0 | 0 | 0 | 13.6551 | 0 | -512.695 | 22.7879 | 0 | 0 | 0 | 16.3398 | 1097.843 | 43.3792 | 78.3272 | 0.7991 | 1.6128 | 0 | 15.209 | 2.552 | 62.04 | 727.0767 | 342.2621 | -544.765 | 8.1792 | 12.47 | -1.87 | 19.3385 | 9.3831 | 2025-04-28 | 2025_04_28 Hr 02 | 18.3169 | -0.000147 | -727.0767 | -705.9581 | 786.1614 | 484.8969 | 70.0372 | 28.3105 | 63.6287 | 165.7664 | 447.1792 | 173.2158 | 0 | 67.9233 | 196.6405 | 0 | 0 | 9.7765 | 210.5566 | 0 | 0 | 0
2025_04_28 Hr 03 | 0 | 0 | 0 | 0 | 0 | 0 | 0 | 0 | 0 | 177.4527 | 0 | 0.42 | 17 | 0 | 50.6104 | 50.6104 | 196.6405 | 0 | 0.06027 | 0.077 | 0.16764 | 0.7656 | 0 | 0 | 0 | 0 | 0 | 0.86856 | 0.378 | 9.7765 | 0 | 210.5566 | 0 | 0 | 0 | 0 | 27.7064 | 78.2805 | 0 | 0 | -198.2339 | 1.5652 | 14.2019 | 0.16 | -1 | -4.2 | 23.8147 | 0 | 0 | 52.3051 | 52.3051 | 52.3051 | 52.3051 | 60.8199 | 48.6486 | 0.024 | 0 | 0 | 0 | 0 | 0 | 0 | 0 | 0 | -25 | 0 | 0 | 0 | 0 | 0 | 0 | 0 | 0 | 13.6551 | 0 | -528.4758 | 22.7879 | 0 | 0 | 0 | 16.3398 | 1131.526 | 43.4081 | 78.3859 | 0.7991 | 1.6128 | 0 | 15.209 | 2.552 | 62.04 | 727.0684 | 354.3225 | -560.5458 | 8.1792 | 12.47 | -1.87 | 19.353 | 9.3901 | 2025-04-28 | 2025_04_28 Hr 03 | 17.4595 | -0.000107 | -727.0684 | -751.7097 | 786.656 | 518.1944 | 81.9884 | 28.3105 | 63.6287 | 165.8379 | 447.4931 | 173.325 | 0 | 101.2208 | 196.6405 | 0 | 0 | 9.7765 | 210.5566 | 0 | 0 | 0
2025_04_28 Hr 04 | 0 | 0 | 0 | 0 | 0 | 0 | 0 | 0 | 0 | 180.4016 | 0 | 0.42 | 26 | 0 | 67.2604 | 67.2604 | 196.6405 | 0 | 0.06027 | 0.077 | 0.16764 | 0.7656 | 0 | 0 | 0 | 0 | 0 | 0.86856 | 0.378 | 9.7765 | 0 | 210.5566 | 0 | 0 | 0 | 0 | 28.521 | 80.3022 | 0 | 0 | -235.7002 | 1.5652 | 14.2019 | 0.16 | -1 | -4.2 | 23.8147 | 0 | 0 | 54.1558 | 54.1558 | 54.1558 | 54.1558 | 62.9718 | 53.5977 | 0.024 | 0 | 0 | 0 | 0 | 0 | 0 | 0 | 0 | -25 | 0 | 0 | 0 | 0 | 0 | 0 | 0 | 0 | 13.6551 | 0 | -570.5287 | 22.7879 | 0 | 0 | 0 | 19.9548 | 1180.165 | 44.5576 | 80.7268 | 0.7991 | 1.6128 | 0 | 15.209 | 2.552 | 62.04 | 718.1017 | 376.2355 | -602.5987 | 8.1792 | 12.47 | -1.87 | 19.9309 | 9.6705 | 2025-04-28 | 2025_04_28 Hr 04 | 16.2536 | -7.4e-05 | -718.1017 | -831.2289 | 806.3445 | 551.4944 | 99.5525 | 28.3105 | 63.6287 | 168.6742 | 459.9965 | 177.6738 | 0 | 134.5208 | 196.6405 | 0 | 0 | 9.7765 | 210.5566 | 0 | 0 | 0
2025_04_28 Hr 05 | 0 | 0 | 0 | 0 | 0 | 0 | 0 | 0 | 0 | 187.5086 | 0 | 0.42 | 50 | 0 | 83.9104 | 83.9137 | 196.6405 | 0 | 0.06027 | 0.077 | 0.16764 | 0.7656 | 0 | 0 | 0 | 0 | 0 | 0.86856 | 0.378 | 10.169 | 0 | 210.5566 | 0 | 0 | 0 | 0 | 30.4843 | 81.84 | 0 | 0 | -102.3259 | 1.5652 | 14.2019 | 0.16 | -1 | -4.2 | 23.8147 | 0 | 0 | 58.6159 | 58.6159 | 58.6159 | 58.6159 | 68.158 | 50.6493 | 0.024 | 0 | 0 | 0 | 0 | 0 | 0 | 0 | 0 | -25 | 0 | 0 | 0 | 0 | 0 | 0 | 0 | 0 | 13.6551 | 0 | -784.443 | 22.7879 | 0 | 0 | 0 | 19.6656 | 1247.496 | 46.3526 | 86.3685 | 0.7991 | 1.6128 | 0 | 15.209 | 2.552 | 62.04 | 735.16 | 406.5033 | -816.513 | 8.1792 | 12.47 | -1.87 | 21.3238 | 10.3463 | 2025-04-28 | 2025_04_28 Hr 05 | 23.4113 | -4e-05 | -735.16 | -911.7689 | 849.4846 | 585.1902 | 120.3149 | 28.3105 | 63.6287 | 172.1753 | 490.1301 | 187.1792 | 0 | 167.8241 | 196.6405 | 0 | 0 | 10.169 | 210.5566 | 0 | 0 | 0
2025_04_28 Hr 06 | 0 | 0 | 0 | 0 | 0 | 0 | 0 | 0 | 0 | 198.3912 | 0 | 0.42 | 67 | 0 | 91.5416 | 91.5416 | 196.6405 | 0 | 0.06027 | 0.077 | 0.16764 | 0.7656 | 0 | 0 | 0 | 0 | 0 | 0.86856 | 0.378 | 9.7765 | 0 | 210.5566 | 0 | 0 | 0 | 0 | 33.4784 | 81.84 | 0 | 0 | -128.8097 | 1.5652 | 14.2019 | 0.16 | -1 | -4.2 | 23.8147 | 0 | 0 | 65.4454 | 65.4454 | 65.4454 | 65.4454 | 76.0993 | 44.6472 | 0.024 | 0 | 0 | 0 | 0 | 0 | 0 | 0 | 0 | -25 | 0 | 0 | 0 | 0 | 0 | 0 | 0 | 0 | 13.6551 | 0 | -766.6316 | 22.7879 | 0 | 0 | 0 | 12.7248 | 1311.498 | 46.4753 | 95.0073 | 0.7991 | 1.6128 | 0 | 15.209 | 2.552 | 62.04 | 806.4767 | 422.4896 | -798.7016 | 8.1792 | 12.47 | -1.87 | 23.4567 | 11.3812 | 2025-04-28 | 2025_04_28 Hr 06 | 21.254 | -8.9e-05 | -806.4767 | -920.4413 | 910.5499 | 600.0569 | 124.372 | 28.3105 | 63.6287 | 175.1694 | 536.2721 | 199.1084 | 0 | 183.0833 | 196.6405 | 0 | 0 | 9.7765 | 210.5566 | 0 | 0 | 0
2025_04_28 Hr 07 | 4.1409 | 0 | 0 | 0 | 0 | 0 | 0 | 0 | 0 | 212.6423 | -14.1 | 0.42 | 61 | 0 | 91.5416 | 91.5416 | 192.8745 | 0 | 0.06027 | 0.077 | 0.16764 | 0.7656 | 0 | 0 | 0 | 0 | 0 | 0.86856 | 0.378 | 9.7765 | 0 | 207.9889 | 0 | 0 | 0 | 0 | 35 | 81.84 | 0 | 0 | -18.8118 | 1.5652 | 14.2019 | 0.16 | -1 | -4.2 | 23.8147 | 0 | 0 | 74.3888 | 74.3888 | 74.3888 | 74.3888 | 86.4986 | 33.8013 | 0.024 | 0 | -25 | 0 | 0 | 0 | 0 | 0 | 0 | 0 | 0 | 0 | 0 | 0 | 0 | 0 | 0 | 0 | 13.6551 | 0 | -823.799 | 22.7879 | 0 | 0 | 0 | 16.0506 | 1367.11 | 46.4753 | 106.3201 | 0.7991 | 1.6128 | -4.1409 | 15.209 | 2.552 | 62.04 | 902.76 | 428.5713 | -874.1099 | 8.1792 | 12.47 | -1.87 | 26.2497 | 12.7364 | 2025-04-28 | 2025_04_28 Hr 07 | 20.0668 | 7.1e-05 | -902.76 | -867.6108 | 973.8566 | 593.7232 | 110.8519 | 28.3105 | 63.6287 | 176.691 | 596.6963 | 200.4694 | 0 | 183.0833 | 192.8745 | 0 | 0 | 9.7765 | 207.9889 | 0 | 0 | 0
2025_04_28 Hr 08 | 14.9283 | 0 | 0 | 0 | 0 | 0 | 0 | 0 | 0 | 215.3321 | -14.1 | 0.42 | 66 | 0 | 90.3854 | 90.3854 | 192.8745 | 0 | 0.06027 | 0.077 | 0.16764 | 0.7656 | 0 | 0 | 0 | 0 | 0 | 0.86856 | 0.378 | 9.7765 | 0 | 207.9889 | 0 | 0 | 0 | 0 | 35 | 81.84 | 0 | 10.7992 | -5.8518 | 1.5652 | 14.2019 | 0.16 | -1 | -4.2 | 23.8147 | 0 | 0 | 76.0769 | 76.0769 | 76.0769 | 76.0769 | 88.4615 | 25.7985 | 0.024 | 0 | -25 | 0 | 0 | 0 | 0 | 0 | 0 | 0 | 0 | 0 | 0 | 0 | 0 | 0 | 0 | 0 | 13.6551 | 0 | -783.0983 | 22.7879 | 0 | 0 | 0 | 22.9914 | 1376.203 | 46.4753 | 108.4553 | 0.7991 | 1.6128 | -14.9283 | 15.209 | 2.552 | 62.04 | 983.1683 | 446.2149 | -844.1966 | 8.1792 | 12.47 | -1.87 | 26.7769 | 12.9922 | 2025-04-28 | 2025_04_28 Hr 08 | 18.7219 | 8.8e-05 | -983.1683 | -803.1509 | 988.1795 | 591.4107 | 114.7899 | 28.3105 | 63.6287 | 176.691 | 608.101 | 203.3876 | 0 | 180.7708 | 192.8745 | 0 | 0 | 9.7765 | 207.9889 | 0 | 0 | 0
2025_04_28 Hr 09 | 17.4241 | 0.00051 | 0.014382 | 0 | 0 | 0 | 0 | 0 | 0 | 213.0865 | -14.1 | 0.42 | 82 | 0 | 90.8479 | 90.8479 | 192.8745 | 0 | 0.06027 | 0.077 | 0.16764 | 0.7656 | 0 | 0 | 0 | 0 | 0 | 0.86856 | 0.378 | 9.7765 | 0 | 207.9889 | 0 | 0 | 0 | 0 | 35 | 81.84 | 0 | 8.5377 | -2.0669 | 1.5652 | 14.2019 | 0.16 | -1 | -4.2 | 23.8147 | 0 | 0 | 74.6676 | 74.6676 | 74.6676 | 74.6676 | 86.8228 | 28.8522 | 0.024 | 0 | -25 | 0 | 0 | 0 | 0 | 0 | 0 | 0 | 0 | 0 | 0 | 0 | 0 | 0 | 0 | 0 | 13.6551 | 0 | -763.2075 | 22.7879 | 0 | 0 | 0 | 17.6412 | 1367.621 | 46.4753 | 106.6727 | 0.7991 | 1.6128 | -17.4241 | 15.209 | 2.552 | 62.04 | 1007.268 | 459.9784 | -826.8016 | 8.1792 | 12.47 | -1.87 | 26.3368 | 12.7786 | 2025-04-28 | 2025_04_28 Hr 09 | 19.1041 | 0.000431 | -1007.268 | -781.7366 | 976.2219 | 592.3357 | 128.5083 | 28.3105 | 63.6287 | 176.691 | 598.5796 | 200.9513 | 0 | 181.6958 | 192.8745 | 0 | 0 | 9.7765 | 207.9889 | 0 | 0 | 0
2025_04_28 Hr 10 | 16.9299 | 0.00273 | 0.076986 | 0 | 0 | 0 | 0 | 0 | 0 | 207.7192 | -14.1 | 0.42 | 86 | 0 | 91.5416 | 91.5416 | 192.8745 | 0 | 0.06027 | 0.077 | 0.16764 | 0.7656 | 0 | 0 | 0 | 0 | 0 | 0.86856 | 0.378 | 9.7765 | 0 | 207.9889 | 0 | 0 | 0 | 0 | 35 | 81.84 | 0 | 14.0947 | -3.2779 | 1.5652 | 14.2019 | 0.16 | -1 | -4.2 | 23.8147 | 0 | 0 | 71.2993 | 71.2993 | 71.2993 | 71.2993 | 82.9061 | 31.8006 | 0.024 | 0 | -25 | 0 | 0 | 0 | 0 | 0 | 0 | 0 | 0 | 0 | 0 | 0 | 0 | 0 | 0 | 0 | 13.6551 | 0 | -750.4458 | 22.7879 | 0 | 0 | 0 | 14.6046 | 1346.314 | 46.4753 | 102.412 | 0.7991 | 1.6128 | -16.9299 | 15.209 | 2.552 | 62.04 | 1001.16 | 457.5753 | -813.5457 | 8.1792 | 12.47 | -1.87 | 25.2848 | 12.2683 | 2025-04-28 | 2025_04_28 Hr 10 | 19.6605 | 2.3e-05 | -1001.16 | -764.629 | 947.6418 | 593.7232 | 132.4849 | 28.3105 | 63.6287 | 176.691 | 575.8225 | 195.1283 | 0 | 183.0833 | 192.8745 | 0 | 0 | 9.7765 | 207.9889 | 0 | 0 | 0
2025_04_28 Hr 11 | 17.6115 | 0.007035 | 0.19839 | 0 | 0 | 0 | 0 | 0 | 0 | 206.8678 | -14.1 | 0.42 | 84 | 0 | 24.7162 | 24.7162 | 192.8745 | 0 | 0.06027 | 0.077 | 0.16764 | 0.7656 | 0 | 0 | 0 | 0 | 0 | 0.86856 | 0.378 | 9.7765 | 0 | 207.9889 | 0 | 0 | 0 | 0 | 35 | 81.84 | 0 | 35.7761 | 0 | 1.5652 | 14.2019 | 0.16 | -1 | -4.2 | 23.8147 | 0 | 0 | 70.765 | 70.765 | 70.765 | 70.765 | 82.2849 | 32.7483 | 0.024 | 0 | -25 | 0 | 0 | 0 | 0 | 0 | 0 | 0 | 0 | 0 | 0 | 0 | 0 | 0 | 0 | 0 | 13.6551 | 0 | -632.5284 | 22.7879 | 0 | 0 | 0 | 17.9304 | 1209.174 | 46.4753 | 101.7362 | 0.7991 | 1.6128 | -17.6115 | 15.209 | 2.552 | 62.04 | 1008.252 | 459.6111 | -696.3099 | 8.1792 | 12.47 | -1.87 | 25.118 | 12.1873 | 2025-04-28 | 2025_04_28 Hr 11 | 16.8255 | -0.000327 | -1008.252 | -621.7523 | 943.1083 | 460.0724 | 134.8841 | 28.3105 | 63.6287 | 176.691 | 572.2127 | 194.2046 | 0 | 49.4325 | 192.8745 | 0 | 0 | 9.7765 | 207.9889 | 0 | 0 | 0
2025_04_28 Hr 12 | 17.5684 | 0.00999 | 0.28172 | 0 | 0 | 0 | 0 | 0 | 0 | 204.4001 | -14.1 | 0.42 | 81 | 0 | 24.735 | 24.735 | 192.8745 | 0 | 0.06027 | 0.077 | 0.16764 | 0.7656 | 0 | 0 | 0 | 0 | 0 | 0.86856 | 0.378 | 9.7765 | 0 | 207.9889 | 0 | 0 | 0 | 0 | 34.9253 | 81.84 | 0 | 72.679 | 0 | 1.5652 | 14.2019 | 0.16 | -1 | -4.2 | 23.8147 | 0 | 0 | 69.2164 | 69.2164 | 69.2164 | 69.2164 | 80.4841 | 32.7483 | 0.024 | 0 | -25 | 0 | 0 | 0 | 0 | 0 | 0 | 0 | 0 | 0 | 0 | 0 | 0 | 0 | 0 | 0 | 13.6551 | 0 | -653.52 | 22.7879 | 0 | 0 | 0 | 12.0018 | 1198.758 | 46.4753 | 99.7773 | 0.7991 | 1.6128 | -17.5684 | 15.209 | 2.552 | 62.04 | 1002.143 | 447.9651 | -717.2584 | 8.1792 | 12.47 | -1.87 | 24.6344 | 11.9526 | 2025-04-28 | 2025_04_28 Hr 12 | 16.5933 | 0.000349 | -1002.143 | -605.841 | 929.8934 | 460.11 | 126.0418 | 28.3105 | 63.6287 | 176.6163 | 561.7496 | 191.5274 | 0 | 49.4701 | 192.8745 | 0 | 0 | 9.7765 | 207.9889 | 0 | 0 | 0
2025_04_28 Hr 13 | 17.0294 | 0.01203 | 0.33925 | 0 | 0 | 0 | 0 | 0 | 0 | 200.2543 | -14.1 | 0.42 | 69 | 0 | 33.9604 | 33.9608 | 192.8745 | 0 | 0.06027 | 0.077 | 0.16764 | 0.7656 | 0 | 0 | 0 | 0 | 0 | 0.86856 | 0.378 | 9.7765 | 0 | 207.9889 | 0 | 0 | 0 | 0 | 34.0053 | 81.84 | 0 | 84.1227 | 0 | 1.5652 | 14.2019 | 0.16 | -1 | -4.2 | 23.8147 | 0 | 0 | 66.6146 | 66.6146 | 66.6146 | 66.6146 | 77.4589 | 39.6981 | 0.024 | 0 | -25 | 0 | 0 | 0 | 0 | 0 | 0 | 0 | 0 | 0 | 0 | 0 | 0 | 0 | 0 | 0 | 13.6551 | 0 | -630.2874 | 22.7879 | 0 | 0 | 0 | 9.9774 | 1198.768 | 46.4753 | 96.4863 | 0.7991 | 1.6128 | -17.0294 | 15.209 | 2.552 | 62.04 | 1025.26 | 435.8558 | -693.4868 | 8.1792 | 12.47 | -1.87 | 23.8218 | 11.5584 | 2025-04-28 | 2025_04_28 Hr 13 | 16.4534 | -3e-06 | -1025.26 | -571.1647 | 906.8976 | 478.5611 | 119.0268 | 28.3105 | 63.6287 | 175.6962 | 544.1717 | 187.0297 | 0 | 67.9212 | 192.8745 | 0 | 0 | 9.7765 | 207.9889 | 0 | 0 | 0
2025_04_28 Hr 14 | 16.5817 | 0.01107 | 0.31217 | 0 | 0 | 0 | 0 | 0 | 0 | 199.3906 | -14.1 | 0.42 | 73 | 0 | 50.6104 | 50.6104 | 192.8745 | 0 | 0.06027 | 0.077 | 0.16764 | 0.7656 | 0 | 0 | 0 | 0 | 0 | 0.86856 | 0.378 | 9.7765 | 0 | 207.9889 | 0 | 0 | 0 | 0 | 33.7667 | 81.84 | 0 | 91.0651 | 0 | 1.5652 | 14.2019 | 0.16 | -1 | -4.2 | 23.8147 | 0 | 0 | 66.0726 | 66.0726 | 66.0726 | 66.0726 | 76.8286 | 40.7511 | 0.024 | 0 | -25 | 0 | 0 | 0 | 0 | 0 | 0 | 0 | 0 | 0 | 0 | 0 | 0 | 0 | 0 | 0 | 13.6551 | 0 | -668.1222 | 22.7879 | 0 | 0 | 0 | 7.3746 | 1228.14 | 46.4753 | 95.8007 | 0.7991 | 1.6128 | -16.5817 | 15.209 | 2.552 | 62.04 | 1025.252 | 436.9203 | -730.8739 | 8.1792 | 12.47 | -1.87 | 23.6526 | 11.4763 | 2025-04-28 | 2025_04_28 Hr 14 | 16.6632 | -0.000355 | -1025.252 | -602.0571 | 902.0599 | 511.8607 | 121.4489 | 28.3105 | 63.6287 | 175.4577 | 540.5096 | 186.0927 | 0 | 101.2208 | 192.8745 | 0 | 0 | 9.7765 | 207.9889 | 0 | 0 | 0
2025_04_28 Hr 15 | 13.9897 | 0.011895 | 0.33544 | 0 | 0 | 0 | 0 | 0 | 0 | 196.9476 | -14.1 | 0.42 | 69 | 0 | 67.2604 | 67.2646 | 192.8745 | 0 | 0.06027 | 0.077 | 0.16764 | 0.7656 | 0 | 0 | 0 | 0 | 0 | 0.86856 | 0.378 | 9.7765 | 0 | 207.9889 | 0 | 0 | 0 | 0 | 33.0918 | 81.84 | 0 | 69.6955 | 0 | 1.5652 | 14.2019 | 0.11 | -1 | -4.2 | 23.8147 | 0 | 0 | 64.5394 | 64.5394 | 64.5394 | 64.5394 | 75.0459 | 39.6981 | 0.024 | 0 | -25 | 0 | 0 | 0 | 0 | 0 | 0 | 0 | 0 | 0 | 0 | 0 | 0 | 0 | 0 | 0 | 13.6551 | 0 | -710.515 | 22.7879 | 0 | 54.5937 | 0 | 12.0018 | 1305.028 | 46.4753 | 93.8614 | 0.7991 | 1.6128 | -13.9897 | 15.209 | 2.552 | 62.04 | 1035.302 | 431.2529 | -770.6747 | 8.1792 | 12.47 | -1.87 | 23.1737 | 11.2439 | 2025-04-28 | 2025_04_28 Hr 15 | 20.4349 | -0.000315 | -1035.302 | -665.8195 | 888.3762 | 599.7585 | 121.0472 | 28.3105 | 63.6287 | 174.7828 | 530.1512 | 183.4422 | 0 | 134.5249 | 192.8745 | 0 | 0 | 9.7765 | 207.9889 | 0 | 54.5937 | 0
2025_04_28 Hr 16 | 12.4408 | 0.012045 | 0.33967 | 0 | 0 | 0 | 0 | 0 | 0 | 194.2331 | -14.1 | 0.42 | 81 | 0 | 83.9104 | 83.9183 | 192.8745 | 0 | 0.06027 | 0.077 | 0.16764 | 0.7656 | 0 | 0 | 0 | 0 | 0 | 0.86856 | 0.378 | 9.7765 | 0 | 207.9889 | 0 | 0 | 0 | 0 | 32.3419 | 81.84 | 0 | 25.5237 | 0 | 1.5652 | 14.2019 | 0.11 | -1 | -4.2 | 23.8147 | 0 | 0 | 62.8359 | 62.8359 | 62.8359 | 62.8359 | 73.065 | 42.7518 | 0.024 | 0 | -25 | 0 | 0 | 0 | 0 | 0 | 0 | 0 | 0 | 0 | 0 | 0 | 0 | 0 | 0 | 0 | 13.6551 | 0 | -712.6705 | 22.7879 | 0 | 60.4458 | 0 | 15.3276 | 1331.929 | 46.4753 | 91.7066 | 0.7991 | 1.6128 | -12.4408 | 15.209 | 2.552 | 62.04 | 1031.31 | 445.1387 | -771.2813 | 8.1792 | 12.47 | -1.87 | 22.6417 | 10.9858 | 2025-04-28 | 2025_04_28 Hr 16 | 21.388 | 5e-06 | -1031.31 | -712.1468 | 873.172 | 638.9144 | 139.4311 | 28.3105 | 63.6287 | 174.0329 | 518.6418 | 180.4973 | 0 | 167.8287 | 192.8745 | 0 | 0 | 9.7765 | 207.9889 | 0 | 60.4458 | 0
2025_04_28 Hr 17 | 12.3032 | 0.007665 | 0.21615 | 0 | 0 | 0 | 0 | 0 | 0 | 195.9852 | -14.1 | 0.42 | 82 | 0 | 85.1823 | 85.1831 | 190.9203 | 0 | 0.06027 | 0.077 | 0.16764 | 0.7656 | 0 | 0 | 0 | 0 | 0 | 0.86856 | 0.378 | 9.9728 | 0 | 207.9889 | 0 | 0 | 0 | 0 | 32.8259 | 81.84 | 0 | 22.0092 | -1.529 | 1.5652 | 14.2019 | 0.11 | -1 | -4.2 | 23.8147 | 0 | 0 | 63.9355 | 63.9355 | 63.9355 | 63.9355 | 74.3436 | 39.6981 | 0.024 | 0 | -25 | 0 | 0 | 0 | 0 | 0 | 0 | 0 | 0 | 0 | 0 | 0 | 0 | 0 | 0 | 0 | 13.6551 | 0 | -693.8705 | 22.7879 | 0 | 56.9978 | 0 | 15.6168 | 1337.049 | 46.4753 | 93.0974 | 0.7991 | 1.6128 | -12.3032 | 15.209 | 2.552 | 62.04 | 1050.318 | 445.133 | -752.3437 | 8.1792 | 12.47 | -1.87 | 22.9851 | 11.1524 | 2025-04-28 | 2025_04_28 Hr 17 | 19.5976 | 0.000316 | -1050.318 | -698.3903 | 882.9857 | 636.2451 | 137.5387 | 28.3105 | 63.6287 | 174.5169 | 526.0707 | 182.3981 | 0 | 170.3654 | 190.9203 | 0 | 0 | 9.9728 | 207.9889 | 0 | 56.9978 | 0
2025_04_28 Hr 18 | 11.3961 | 0.00681 | 0.19204 | 0 | 0 | 0 | 0 | 0 | 0 | 197.108 | -14.1 | 0.42 | 89 | 0 | 90.8479 | 90.8483 | 192.8745 | 0 | 0.06027 | 0.077 | 0.16764 | 0.7656 | 0 | 0 | 0 | 0 | 0 | 0.86856 | 0.378 | 11.1486 | 0 | 207.9889 | 0 | 0 | 0 | 0 | 33.1361 | 81.84 | 0 | 16.043 | 0 | 1.5652 | 14.2019 | 0.11 | -1 | -4.2 | 23.8147 | 0 | 0 | 64.6401 | 64.6401 | 64.6401 | 64.6401 | 75.1629 | 43.6995 | 0.024 | 0 | -25 | 0 | 0 | 0 | 0 | 0 | 0 | 0 | 0 | 0 | 0 | 0 | 0 | 0 | 0 | 0 | 13.6551 | 0 | -684.2026 | 22.7879 | 0 | 63.9084 | 0 | 6.9408 | 1363.467 | 46.4753 | 93.9887 | 0.7991 | 1.6128 | -11.3961 | 15.209 | 2.552 | 62.04 | 1085.51 | 447.7686 | -741.7687 | 8.1792 | 12.47 | -1.87 | 23.2052 | 11.2592 | 2025-04-28 | 2025_04_28 Hr 18 | 24 | 3.2e-05 | -1085.51 | -693.1596 | 889.2747 | 657.6166 | 139.8392 | 28.3105 | 63.6287 | 174.8271 | 530.8314 | 183.6162 | 0 | 181.6962 | 192.8745 | 0 | 0 | 11.1486 | 207.9889 | 0 | 63.9084 | 0
2025_04_28 Hr 19 | 5.6914 | 0.003735 | 0.10533 | 0 | 0 | 0 | 0 | 0 | 0 | 198.0581 | -14.1 | 0.42 | 91 | 0 | 91.5416 | 91.5416 | 192.8745 | 0 | 0.06027 | 0.077 | 0.16764 | 0.7656 | 0 | 0 | 0 | 0 | 0 | 0.86856 | 0.378 | 12.1282 | 0 | 207.9889 | 0 | 0 | 0 | 0 | 33.3986 | 81.84 | 0 | 21.5779 | 0 | 1.5652 | 14.2019 | 0.11 | -1 | -4.2 | 23.8147 | 0 | 0 | 65.2363 | 65.2363 | 65.2363 | 65.2363 | 75.8562 | 35.802 | 0.024 | 0 | -25 | 0 | 0 | 0 | 0 | 0 | 0 | 0 | 0 | 0 | 0 | 0 | 0 | 0 | 0 | 0 | 13.6551 | 0 | -704.021 | 22.7879 | 0 | 64.9939 | 0 | 4.338 | 1371.123 | 46.4753 | 94.7429 | 0.7991 | 1.6128 | -5.6914 | 15.209 | 2.552 | 62.04 | 1071.41 | 434.5913 | -755.8824 | 8.1792 | 12.47 | -1.87 | 23.3914 | 11.3495 | 2025-04-28 | 2025_04_28 Hr 19 | 24.7209 | 7.2e-05 | -1071.41 | -707.4431 | 894.5962 | 661.0688 | 131.2491 | 28.3105 | 63.6287 | 175.0895 | 534.8597 | 184.647 | 0 | 183.0833 | 192.8745 | 0 | 0 | 12.1282 | 207.9889 | 0 | 64.9939 | 0
2025_04_28 Hr 20 | 0.51574 | 0.00084 | 0.023688 | 0 | 0 | 0 | 0 | 0 | 0 | 199.7855 | -14.1 | 0.42 | 92 | 0 | 91.5416 | 91.5416 | 192.8745 | 0 | 0.06027 | 0.077 | 0.16764 | 0.7656 | 0 | 0 | 0 | 0 | 0 | 0.86856 | 0.378 | 9.8422 | 0 | 207.9889 | 0 | 0 | 0 | 0 | 33.8757 | 81.84 | 0 | 21.3631 | 0 | 1.5652 | 14.2019 | 0.11 | -1 | -4.2 | 23.8147 | 0 | 0 | 66.3204 | 66.3204 | 66.3204 | 66.3204 | 77.1167 | 25.7985 | 0.024 | 0 | -25 | 0 | 0 | 0 | 0 | 0 | 0 | 0 | 0 | 0 | 0 | 0 | 0 | 0 | 0 | 0 | 13.6551 | 0 | -702.9464 | 22.7879 | 0 | 56.4477 | 0 | 0.723 | 1368.011 | 46.4753 | 96.1141 | 0.7991 | 1.6128 | -0.51574 | 15.209 | 2.552 | 62.04 | 1058.41 | 418.6683 | -749.6321 | 8.1792 | 12.47 | -1.87 | 23.7299 | 11.5138 | 2025-04-28 | 2025_04_28 Hr 20 | 20.9183 | 5.4e-05 | -1058.41 | -706.5833 | 904.2715 | 650.2366 | 118.546 | 28.3105 | 63.6287 | 175.5667 | 542.1838 | 186.521 | 0 | 183.0833 | 192.8745 | 0 | 0 | 9.8422 | 207.9889 | 0 | 56.4477 | 0
2025_04_28 Hr 21 | 0 | 1.5e-05 | 0.000423 | 0 | 0 | 0 | 0 | 0 | 0 | 202.9071 | -14.1 | 0.42 | 92 | 0 | 24.7162 | 24.7162 | 192.2231 | 0 | 0.06027 | 0.077 | 0.16764 | 0.7656 | 0 | 0 | 0 | 0 | 0 | 0.86856 | 0.378 | 9.7765 | 0 | 207.9889 | 0 | 0 | 0 | 0 | 34.7381 | 81.84 | 0 | 9.2009 | 0 | 1.5652 | 14.2019 | 0.16 | -1 | -4.2 | 23.8147 | 0 | 0 | 68.2794 | 68.2794 | 68.2794 | 68.2794 | 79.3947 | 20.8494 | 0.024 | 0 | -25 | 0 | 0 | 0 | 0 | 0 | 0 | 0 | 0 | 0 | 0 | 0 | 0 | 0 | 0 | 0 | 13.6551 | 0 | -528.856 | 22.7879 | 0 | 0 | 0 | 4.0488 | 1191.27 | 46.4753 | 98.5921 | 0.7991 | 1.6128 | 0 | 15.209 | 2.552 | 62.04 | 1045.36 | 419.9151 | -575.026 | 8.1792 | 12.47 | -1.87 | 24.3418 | 11.8107 | 2025-04-28 | 2025_04_28 Hr 21 | 15.4322 | 0 | -1045.36 | -544.6551 | 921.7563 | 459.421 | 116.8986 | 28.3105 | 63.6287 | 176.4291 | 555.4195 | 189.9077 | 0 | 49.4325 | 192.2231 | 0 | 0 | 9.7765 | 207.9889 | 0 | 0 | 0
2025_04_28 Hr 22 | 0 | 0 | 0 | 0 | 0 | 0 | 0 | 0 | 0 | 201.0193 | -14.1 | 0.42 | 95 | 0 | 24.7162 | 24.7162 | 183.1037 | 0 | 0.06027 | 0.077 | 0.16764 | 0.7656 | 0 | 0 | 0 | 0 | 0 | 0.86856 | 0.378 | 9.7765 | 0 | 206.3183 | 0 | 0 | 0 | 0 | 34.2166 | 81.84 | 0 | 23.0214 | 0 | 1.5652 | 14.2019 | 0.16 | -1 | -4.2 | 23.8147 | 0 | 0 | 67.0947 | 67.0947 | 67.0947 | 67.0947 | 78.0171 | 18.8487 | 0.024 | 0 | -25 | 0 | 0 | 0 | 0 | 0 | 0 | 0 | 0 | 0 | 0 | 0 | 0 | 0 | 0 | 0 | 13.6551 | 0 | -609.2227 | 22.7879 | 0 | 0 | 0 | 6.6516 | 1171.954 | 46.4753 | 97.0936 | 0.7991 | 1.6128 | 0 | 15.209 | 2.552 | 62.04 | 961.0517 | 421.4691 | -655.3927 | 8.1792 | 12.47 | -1.87 | 23.9718 | 11.6311 | 2025-04-28 | 2025_04_28 Hr 22 | 14.5669 | -4.9e-05 | -961.0517 | -611.2013 | 911.1825 | 448.631 | 120.5003 | 28.3105 | 63.6287 | 175.9076 | 547.4153 | 187.8596 | 0 | 49.4325 | 183.1037 | 0 | 0 | 9.7765 | 206.3183 | 0 | 0 | 0
2025_04_28 Hr 23 | 0 | 0 | 0 | 0 | 0 | 0 | 0 | 0 | 0 | 191.5803 | 0 | 0.42 | 95 | 0 | 33.735 | 33.74 | 196.6405 | 0 | 0.06027 | 0.077 | 0.16764 | 0.7656 | 0 | 0 | 0 | 0 | 0 | 0.86856 | 0.378 | 9.7765 | 0 | 210.5566 | 0 | 0 | 0 | 0 | 31.6091 | 81.84 | 0 | 0 | -154.0226 | 1.5652 | 14.2019 | 0.16 | -1 | -4.2 | 23.8147 | 0 | 0 | 61.1711 | 61.1711 | 61.1711 | 61.1711 | 71.1292 | 22.8501 | 0.024 | 0 | 0 | 0 | 0 | 0 | 0 | 0 | 0 | -25 | 0 | 0 | 0 | 0 | 0 | 0 | 0 | 0 | 13.6551 | 0 | -581.4803 | 22.7879 | 0 | 0 | 0 | 13.3032 | 1165.143 | 46.4753 | 89.6007 | 0.7991 | 1.6128 | 0 | 15.209 | 2.552 | 62.04 | 819.4517 | 421.8817 | -613.5503 | 8.1792 | 12.47 | -1.87 | 22.1218 | 10.7335 | 2025-04-28 | 2025_04_28 Hr 23 | 20.463 | -0.000149 | -819.4517 | -760.5029 | 872.4134 | 484.4486 | 131.1533 | 28.3105 | 63.6287 | 173.3001 | 507.394 | 191.7192 | 0 | 67.475 | 196.6405 | 0 | 0 | 9.7765 | 210.5566 | 0 | 0 | 0
2025_04_28 Hr 24 | 0 | 0 | 0 | 0 | 0 | 0 | 0 | 0 | 0 | 183.6466 | 0 | 0.42 | 95 | 0 | 24.7162 | 24.7162 | 121.9171 | 0 | 0.06027 | 0.077 | 0.16764 | 0.7656 | 0 | 0 | 0 | 0 | 0 | 0.86856 | 0.378 | 9.7765 | 0 | 173.7092 | 0 | 0 | 0 | 0 | 29.4175 | 81.7162 | 0 | 0 | -37.305 | 1.5652 | 14.2019 | 0.16 | -1 | -4.2 | 23.8147 | 0 | 0 | 56.1922 | 56.1922 | 56.1922 | 56.1922 | 65.3398 | 31.8006 | 0.024 | 0 | 0 | 0 | 0 | 0 | 0 | 0 | 0 | -25 | 0 | 0 | 0 | 0 | 0 | 0 | 0 | 0 | 13.6551 | 0 | -612.2331 | 22.7879 | 0 | 0 | 0 | 20.967 | 999.5754 | 45.7792 | 83.3028 | 0.7991 | 1.6128 | 0 | 15.209 | 2.552 | 62.04 | 747.16 | 429.1927 | -644.3031 | 8.1792 | 12.47 | -1.87 | 20.5669 | 9.9791 | 2025-04-28 | 2025_04_28 Hr 24 | 12.9583 | -0.00011 | -747.16 | -674.5381 | 827.1559 | 354.8353 | 147.7676 | 28.3105 | 63.6287 | 170.9847 | 473.7553 | 182.4159 | 0 | 49.4325 | 121.9171 | 0 | 0 | 9.7765 | 173.7092 | 0 | 0 | 0
2025_04_29 Hr 01 | 0 | 0 | 0 | 0 | 0 | 0 | 0 | 0 | 0 | 183.5846 | 0 | 0.42 | 95 | 0 | 24.7162 | 24.7162 | 121.9171 | 0 | 0.06027 | 0.077 | 0.16764 | 0.7656 | 0 | 0 | 0 | 0 | 0 | 0.86856 | 0.378 | 9.7765 | 0 | 183.8596 | 0 | 0 | 0 | 0 | 28.4113 | 79.929 | 0 | 0 | -47.1874 | 1.5652 | 14.2022 | 0.16 | -1 | -4.2 | 23.7752 | 0 | 0 | 55.9887 | 55.9887 | 55.9887 | 55.9887 | 65.1031 | 42.7518 | 0.024 | 0 | 0 | 0 | 0 | 0 | 0 | 0 | 0 | -25 | 0 | 0 | 0 | 0 | 0 | 0 | 0 | 0 | 13.675 | 0 | -665.1506 | 23.1144 | 0 | 0 | 0 | 21.9792 | 1005.797 | 44.3793 | 82.2776 | 0.7991 | 1.6128 | 0 | 15.209 | 2.552 | 62.04 | 699.9683 | 438.579 | -697.2206 | 8.1764 | 12.47 | -1.87 | 20.217 | 9.8505 | 2025-04-29 | 2025_04_29 Hr 01 | 12.9569 | -5.1e-05 | -699.9683 | -737.3379 | 820.6503 | 364.9857 | 159.731 | 28.3105 | 63.6287 | 168.1691 | 472.6423 | 179.8389 | 0 | 49.4325 | 121.9171 | 0 | 0 | 9.7765 | 183.8596 | 0 | 0 | 0
2025_04_29 Hr 02 | 0 | 0 | 0 | 0 | 0 | 0 | 0 | 0 | 0 | 183.4851 | 0 | 0.42 | 93 | 0 | 33.735 | 33.735 | 121.9171 | 0 | 0.06027 | 0.077 | 0.16764 | 0.7656 | 0 | 0 | 0 | 0 | 0 | 0.86856 | 0.378 | 9.7765 | 0 | 204.9191 | 0 | 0 | 0 | 0 | 28.3843 | 79.8615 | 0 | 0 | -82.5137 | 1.5652 | 14.2022 | 0.16 | -1 | -4.2 | 23.7752 | 0 | 0 | 55.9252 | 55.9252 | 55.9252 | 55.9252 | 65.0293 | 44.6472 | 0.024 | 0 | 0 | 0 | 0 | 0 | 0 | 0 | 0 | -25 | 0 | 0 | 0 | 0 | 0 | 0 | 0 | 0 | 13.675 | 0 | -697.562 | 23.1144 | 0 | 0 | 0 | 24.2928 | 1044.373 | 44.3406 | 82.1985 | 0.7991 | 1.6128 | 0 | 15.209 | 2.552 | 62.04 | 672.8683 | 440.6413 | -729.632 | 8.1764 | 12.47 | -1.87 | 20.1976 | 9.8411 | 2025-04-29 | 2025_04_29 Hr 02 | 12.9569 | 2.7e-05 | -672.8683 | -805.0757 | 819.9821 | 404.0827 | 161.94 | 28.3105 | 63.6287 | 168.0746 | 472.2154 | 179.6921 | 0 | 67.47 | 121.9171 | 0 | 0 | 9.7765 | 204.9191 | 0 | 0 | 0
2025_04_29 Hr 03 | 0 | 0 | 0 | 0 | 0 | 0 | 0 | 0 | 0 | 180.7846 | 0 | 0.42 | 88 | 0 | 50.385 | 50.385 | 170.4826 | 0 | 0.06027 | 0.077 | 0.16764 | 0.7656 | 0 | 0 | 0 | 0 | 0 | 0.86856 | 0.378 | 9.7765 | 0 | 210.5566 | 0 | 0 | 0 | 0 | 27.6516 | 78.0306 | 0 | 0 | -169.6673 | 1.5652 | 14.2022 | 0.16 | -1 | -4.2 | 23.7752 | 0 | 0 | 54.2047 | 54.2047 | 54.2047 | 54.2047 | 63.0287 | 48.6486 | 0.024 | 0 | 0 | 0 | 0 | 0 | 0 | 0 | 0 | -25 | 0 | 0 | 0 | 0 | 0 | 0 | 0 | 0 | 13.675 | 0 | -700.6654 | 23.1144 | 0 | 0 | 0 | 29.0646 | 1117.729 | 43.2901 | 80.0526 | 0.7991 | 1.6128 | 0 | 15.209 | 2.552 | 62.04 | 655.76 | 440.4338 | -732.7354 | 8.1764 | 12.47 | -1.87 | 19.6703 | 9.5841 | 2025-04-29 | 2025_04_29 Hr 03 | 15.9715 | 6.9e-05 | -655.76 | -895.3327 | 801.8547 | 491.5857 | 165.7132 | 28.3105 | 63.6287 | 165.511 | 460.6322 | 175.7115 | 0 | 100.77 | 170.4826 | 0 | 0 | 9.7765 | 210.5566 | 0 | 0 | 0
2025_04_29 Hr 04 | 0 | 0 | 0 | 0 | 0 | 0 | 0 | 0 | 0 | 183.2984 | 0 | 0.42 | 80 | 0 | 67.035 | 67.04 | 196.6405 | 0 | 0.06027 | 0.077 | 0.16764 | 0.7656 | 0 | 0 | 0 | 0 | 0 | 0.86856 | 0.378 | 9.7765 | 0 | 210.5566 | 0 | 0 | 0 | 0 | 28.3337 | 79.7349 | 0 | 0 | -57.9371 | 1.5652 | 14.2022 | 0.16 | -1 | -4.2 | 23.7752 | 0 | 0 | 55.8063 | 55.8063 | 55.8063 | 55.8063 | 64.8911 | 47.7009 | 0.024 | 0 | 0 | 0 | 0 | 0 | 0 | 0 | 0 | -25 | 0 | 0 | 0 | 0 | 0 | 0 | 0 | 0 | 13.675 | 0 | -895.9786 | 23.1144 | 0 | 0 | 0 | 33.258 | 1190.361 | 44.268 | 82.0502 | 0.7991 | 1.6128 | 0 | 15.209 | 2.552 | 62.04 | 643.76 | 439.385 | -928.0486 | 8.1764 | 12.47 | -1.87 | 20.1611 | 9.8233 | 2025-04-29 | 2025_04_29 Hr 04 | 21.8404 | -7.2e-05 | -643.76 | -978.9157 | 818.729 | 551.0486 | 160.9589 | 28.3105 | 63.6287 | 167.8974 | 471.4146 | 179.417 | 0 | 134.075 | 196.6405 | 0 | 0 | 9.7765 | 210.5566 | 0 | 0 | 0
2025_04_29 Hr 05 | 0 | 0 | 0 | 0 | 0 | 0 | 0 | 0 | 0 | 191.2879 | 0 | 0.42 | 76 | 0 | 83.685 | 83.6896 | 196.6405 | 0 | 0.06027 | 0.077 | 0.16764 | 0.7656 | 0 | 0 | 0 | 0 | 0 | 0.86856 | 0.378 | 14.8682 | 0 | 210.5566 | 0 | 0 | 0 | 0 | 30.5014 | 81.84 | 0 | 0 | -57.1668 | 1.5652 | 14.2022 | 0.16 | -1 | -4.2 | 23.7752 | 0 | 0 | 60.8965 | 60.8965 | 60.8965 | 60.8965 | 70.8099 | 50.6493 | 0.024 | 0 | 0 | 0 | 0 | 0 | 0 | 0 | 0 | -25 | 0 | 0 | 0 | 0 | 0 | 0 | 0 | 0 | 13.675 | 0 | -953.139 | 23.1144 | 0 | 0 | 0 | 39.6204 | 1267.294 | 46.8535 | 88.399 | 0.7991 | 1.6128 | 0 | 15.209 | 2.552 | 62.04 | 680.8683 | 455.9503 | -985.209 | 8.1764 | 12.47 | -1.87 | 21.7211 | 10.5834 | 2025-04-29 | 2025_04_29 Hr 05 | 22.742 | -5.5e-05 | -680.8683 | -1035.3058 | 868.5254 | 589.4398 | 166.2697 | 28.3105 | 63.6287 | 172.1702 | 505.6837 | 190.6715 | 0 | 167.3746 | 196.6405 | 0 | 0 | 14.8682 | 210.5566 | 0 | 0 | 0
2025_04_29 Hr 06 | 0 | 0 | 0 | 0 | 0 | 0 | 0 | 0 | 0 | 204.3425 | 0 | 0.42 | 63 | 0 | 91.5416 | 91.5416 | 196.6405 | 0 | 0.06027 | 0.077 | 0.16764 | 0.7656 | 0 | 0 | 0 | 0 | 0 | 0.86856 | 0.378 | 24.2732 | 0 | 210.5566 | 0 | 0 | 0 | 0 | 33.9492 | 81.84 | 0 | 0 | -43.4678 | 1.5652 | 14.2022 | 0.16 | -1 | -4.2 | 23.7752 | 0 | 0 | 69.2136 | 69.2136 | 69.2136 | 69.2136 | 80.481 | 53.5977 | 0.024 | 0 | 0 | 0 | 0 | 0 | 0 | 0 | 0 | -25 | 0 | 0 | 0 | 0 | 0 | 0 | 0 | 0 | 13.675 | 0 | -995.0693 | 23.1144 | 0 | 0 | 0 | 48.0072 | 1351.85 | 47.3542 | 98.7727 | 0.7991 | 1.6128 | 0 | 15.209 | 2.552 | 62.04 | 750.1934 | 468.9508 | -1027.139 | 8.1764 | 12.47 | -1.87 | 24.2701 | 11.8254 | 2025-04-29 | 2025_04_29 Hr 06 | 31.3433 | -9.5e-05 | -750.1934 | -1063.5371 | 942.6328 | 614.5535 | 164.6049 | 28.3105 | 63.6287 | 175.618 | 561.678 | 205.3368 | 0 | 183.0833 | 196.6405 | 0 | 0 | 24.2732 | 210.5566 | 0 | 0 | 0
2025_04_29 Hr 07 | 3.0994 | 0 | 0 | 0 | 0 | 0 | 0 | 0 | 0 | 215.6299 | -14.1 | 0.42 | 45 | 0 | 91.5416 | 91.5416 | 192.8745 | 0 | 0.06027 | 0.077 | 0.16764 | 0.7656 | 0 | 0 | 0 | 0 | 0 | 0.86856 | 0.378 | 9.7765 | 0 | 207.9889 | 0 | 0 | 0 | 0 | 35 | 81.84 | 0 | 3.6525 | -0.20929 | 1.5652 | 14.2022 | 0.16 | -1 | -4.2 | 23.7752 | 0 | 0 | 76.4049 | 76.4049 | 76.4049 | 76.4049 | 88.8429 | 54.6507 | 0.024 | 0 | -25 | 0 | 0 | 0 | 0 | 0 | 0 | 0 | 0 | 0 | 0 | 0 | 0 | 0 | 0 | 0 | 13.675 | 0 | -940.0229 | 23.1144 | 0 | 0 | 0 | 44.6814 | 1380.484 | 47.3542 | 107.7422 | 0.7991 | 1.6128 | -3.0994 | 15.209 | 2.552 | 62.04 | 858.66 | 464.0247 | -989.2923 | 8.1764 | 12.47 | -1.87 | 26.4741 | 12.8992 | 2025-04-29 | 2025_04_29 Hr 07 | 21.0538 | 5.7e-05 | -858.66 | -961.5797 | 990.2453 | 593.7232 | 144.3321 | 28.3105 | 63.6287 | 176.6688 | 610.0925 | 203.484 | 0 | 183.0833 | 192.8745 | 0 | 0 | 9.7765 | 207.9889 | 0 | 0 | 0
2025_04_29 Hr 08 | 10.8903 | 0 | 0 | 0 | 0 | 0 | 0 | 0 | 0 | 218.8904 | -14.1 | 0.42 | 24 | 0 | 90.3854 | 90.3854 | 192.8745 | 0 | 0.06027 | 0.077 | 0.16764 | 0.7656 | 0 | 0 | 0 | 0 | 0 | 0.86856 | 0.378 | 9.7765 | 0 | 207.9889 | 0 | 0 | 0 | 0 | 35 | 81.84 | 0 | 7.7467 | -9.7711 | 1.5652 | 14.2022 | 0.16 | -1 | -4.2 | 23.7752 | 0 | 0 | 78.4822 | 78.4822 | 78.4822 | 78.4822 | 91.2584 | 46.6479 | 0.024 | 0 | -25 | 0 | 0 | 0 | 0 | 0 | 0 | 0 | 0 | 0 | 0 | 0 | 0 | 0 | 0 | 0 | 13.675 | 0 | -839.3854 | 23.1144 | 0 | 0 | 0 | 39.6204 | 1392.157 | 47.3542 | 110.3331 | 0.7991 | 1.6128 | -10.8903 | 15.209 | 2.552 | 62.04 | 934.9767 | 441.2896 | -896.4457 | 8.1764 | 12.47 | -1.87 | 27.1107 | 13.2094 | 2025-04-29 | 2025_04_29 Hr 08 | 18.9396 | -5.1e-05 | -934.9767 | -866.4097 | 1007.7682 | 591.4107 | 110.2683 | 28.3105 | 63.6287 | 176.6688 | 624.0777 | 207.0218 | 0 | 180.7708 | 192.8745 | 0 | 0 | 9.7765 | 207.9889 | 0 | 0 | 0
2025_04_29 Hr 09 | 11.9201 | 0.00027 | 0.007614 | 0 | 0 | 0 | 0 | 0 | 0 | 214.4103 | -14.1 | 0.42 | 9 | 0 | 41.0757 | 41.0761 | 192.8745 | 0 | 0.06027 | 0.077 | 0.16764 | 0.7656 | 0 | 0 | 0 | 0 | 0 | 0.86856 | 0.378 | 9.7765 | 0 | 207.9889 | 0 | 0 | 0 | 0 | 35 | 81.84 | 0 | 113.2466 | -4.1971 | 1.5652 | 14.2022 | 0.16 | -1 | -4.2 | 23.7752 | 0 | 0 | 75.6279 | 75.6279 | 75.6279 | 75.6279 | 87.9394 | 50.6493 | 0.024 | 0 | -25 | 0 | 0 | 0 | 0 | 0 | 0 | 0 | 0 | 0 | 0 | 0 | 0 | 0 | 0 | 0 | 13.675 | 0 | -763.6787 | 23.1144 | 0 | 0 | 0 | 27.6186 | 1274.329 | 47.3542 | 106.7731 | 0.7991 | 1.6128 | -11.9201 | 15.209 | 2.552 | 62.04 | 976.0684 | 414.4582 | -821.7688 | 8.1764 | 12.47 | -1.87 | 26.2359 | 12.7832 | 2025-04-29 | 2025_04_29 Hr 09 | 17.1786 | 3.3e-05 | -976.0684 | -679.6292 | 983.6909 | 492.7918 | 87.2758 | 28.3105 | 63.6287 | 176.6688 | 604.8614 | 202.1608 | 0 | 82.1518 | 192.8745 | 0 | 0 | 9.7765 | 207.9889 | 0 | 0 | 0
2025_04_29 Hr 10 | 14.192 | 0.00123 | 0.034686 | 0 | 0 | 0 | 0 | 0 | 0 | 210.3533 | -14.1 | 0.42 | 6 | 0 | 25.41 | 25.4108 | 192.8745 | 0 | 0.06027 | 0.077 | 0.16764 | 0.7656 | 0 | 0 | 0 | 0 | 0 | 0.86856 | 0.378 | 9.7765 | 0 | 207.9889 | 0 | 0 | 0 | 0 | 35 | 81.84 | 0 | 139.6609 | 0 | 1.5652 | 14.2022 | 0.16 | -1 | -4.2 | 23.7752 | 0 | 0 | 73.0432 | 73.0432 | 73.0432 | 73.0432 | 84.9339 | 50.6493 | 0.024 | 0 | -25 | 0 | 0 | 0 | 0 | 0 | 0 | 0 | 0 | 0 | 0 | 0 | 0 | 0 | 0 | 0 | 13.675 | 0 | -695.7111 | 23.1144 | 0 | 0 | 0 | 27.3294 | 1225.624 | 47.3542 | 103.5492 | 0.7991 | 1.6128 | -14.192 | 15.209 | 2.552 | 62.04 | 1018.252 | 409.0399 | -756.0731 | 8.1764 | 12.47 | -1.87 | 25.4438 | 12.3972 | 2025-04-29 | 2025_04_29 Hr 10 | 17.2415 | -0.000248 | -1018.252 | -581.0502 | 961.8874 | 461.4607 | 84.0146 | 28.3105 | 63.6287 | 176.6688 | 587.4599 | 197.7587 | 0 | 50.8208 | 192.8745 | 0 | 0 | 9.7765 | 207.9889 | 0 | 0 | 0
2025_04_29 Hr 11 | 17.6115 | 0.004125 | 0.11632 | 0 | 0 | 0 | 0 | 0 | 0 | 206.8065 | -14.1 | 0.42 | 6 | 0 | 24.7162 | 24.7162 | 192.8745 | 0 | 0.06027 | 0.077 | 0.16764 | 0.7656 | 0 | 0 | 0 | 0 | 0 | 0.86856 | 0.378 | 9.7765 | 0 | 207.9889 | 0 | 0 | 0 | 0 | 34.6972 | 81.84 | 0 | 3.898 | -0.58146 | 1.5652 | 14.2022 | 0.16 | -1 | -4.2 | 23.7752 | 0 | 0 | 70.7835 | 70.7835 | 70.7835 | 70.7835 | 82.3064 | 42.7518 | 0.024 | 0 | -25 | 0 | 0 | 0 | 0 | 0 | 0 | 0 | 0 | 0 | 0 | 0 | 0 | 0 | 0 | 0 | 13.675 | 0 | -540.7642 | 23.1144 | 0 | 0 | 0 | 26.3172 | 1208.802 | 47.3542 | 100.7308 | 0.7991 | 1.6128 | -17.6115 | 15.209 | 2.552 | 62.04 | 1007.277 | 399.7042 | -604.5457 | 8.1764 | 12.47 | -1.87 | 24.7513 | 12.0598 | 2025-04-29 | 2025_04_29 Hr 11 | 16.69 | -0.0003242 | -1007.277 | -562.4476 | 942.5233 | 460.0724 | 75.1894 | 28.3105 | 63.6287 | 176.3659 | 572.2469 | 193.9104 | 0 | 49.4325 | 192.8745 | 0 | 0 | 9.7765 | 207.9889 | 0 | 0 | 0
2025_04_29 Hr 12 | 17.5684 | 0.007875 | 0.22207 | 0 | 0 | 0 | 0 | 0 | 0 | 204.9772 | -14.1 | 0.42 | 6 | 0 | 24.7162 | 24.7162 | 192.8745 | 0 | 0.06027 | 0.077 | 0.16764 | 0.7656 | 0 | 0 | 0 | 0 | 0 | 0.86856 | 0.378 | 9.7765 | 0 | 207.9889 | 0 | 0 | 0 | 0 | 34.2155 | 81.84 | 0 | 8.5244 | 0 | 1.5652 | 14.2022 | 0.16 | -1 | -4.2 | 23.7752 | 0 | 0 | 69.618 | 69.618 | 69.618 | 69.618 | 80.9512 | 50.6493 | 0.024 | 0 | -25 | 0 | 0 | 0 | 0 | 0 | 0 | 0 | 0 | 0 | 0 | 0 | 0 | 0 | 0 | 0 | 13.675 | 0 | -533.34 | 23.1144 | 0 | 0 | 0 | 22.9914 | 1200.579 | 47.3542 | 99.2771 | 0.7991 | 1.6128 | -17.5684 | 15.209 | 2.552 | 62.04 | 1014.277 | 402.2516 | -597.0784 | 8.1764 | 12.47 | -1.87 | 24.3941 | 11.8858 | 2025-04-29 | 2025_04_29 Hr 12 | 16.3949 | -0.000257 | -1014.277 | -549.8156 | 932.2101 | 460.0724 | 79.8706 | 28.3105 | 63.6287 | 175.8843 | 564.4004 | 191.9254 | 0 | 49.4325 | 192.8745 | 0 | 0 | 9.7765 | 207.9889 | 0 | 0 | 0
2025_04_29 Hr 13 | 17.0294 | 0.010005 | 0.28214 | 0 | 0 | 0 | 0 | 0 | 0 | 204.33 | -14.1 | 0.42 | 6 | 0 | 24.7162 | 24.7162 | 192.8745 | 0 | 0.06027 | 0.077 | 0.16764 | 0.7656 | 0 | 0 | 0 | 0 | 0 | 0.86856 | 0.378 | 9.7765 | 0 | 207.9889 | 0 | 0 | 0 | 0 | 34.0399 | 81.84 | 0 | 6.5629 | 0 | 1.5652 | 14.2022 | 0.16 | -1 | -4.2 | 23.7752 | 0 | 0 | 69.2057 | 69.2057 | 69.2057 | 69.2057 | 80.4718 | 54.6507 | 0.024 | 0 | -25 | 0 | 0 | 0 | 0 | 0 | 0 | 0 | 0 | 0 | 0 | 0 | 0 | 0 | 0 | 0 | 13.675 | 0 | -516.0311 | 23.1144 | 0 | 0 | 0 | 26.3172 | 1197.688 | 47.3542 | 98.7629 | 0.7991 | 1.6128 | -17.0294 | 15.209 | 2.552 | 62.04 | 1033.36 | 408.3398 | -579.2305 | 8.1764 | 12.47 | -1.87 | 24.2677 | 11.8242 | 2025-04-29 | 2025_04_29 Hr 13 | 15.4519 | 4e-06 | -1033.36 | -534.4682 | 928.5566 | 460.0724 | 87.26 | 28.3105 | 63.6287 | 175.7087 | 561.6246 | 191.2233 | 0 | 49.4325 | 192.8745 | 0 | 0 | 9.7765 | 207.9889 | 0 | 0 | 0
2025_04_29 Hr 14 | 17.8901 | 0.00474 | 0.13367 | 0 | 0 | 0 | 0 | 0 | 0 | 202.6002 | -14.1 | 0.42 | 6 | 0 | 24.7162 | 24.7162 | 192.8745 | 0 | 0.06027 | 0.077 | 0.16764 | 0.7656 | 0 | 0 | 0 | 0 | 0 | 0.86856 | 0.378 | 9.7765 | 0 | 207.9889 | 0 | 0 | 0 | 0 | 33.5706 | 81.84 | 0 | 1.3755 | -0.36414 | 1.5652 | 14.2022 | 0.16 | -1 | -4.2 | 23.7752 | 0 | 0 | 68.1036 | 68.1036 | 68.1036 | 68.1036 | 79.1903 | 51.7023 | 0.024 | 0 | -25 | 0 | 0 | 0 | 0 | 0 | 0 | 0 | 0 | 0 | 0 | 0 | 0 | 0 | 0 | 0 | 13.675 | 0 | -469.5359 | 23.1144 | 0 | 0 | 0 | 28.3416 | 1189.65 | 47.3542 | 97.3883 | 0.7991 | 1.6128 | -17.8901 | 15.209 | 2.552 | 62.04 | 1063.46 | 406.3943 | -533.596 | 8.1764 | 12.47 | -1.87 | 23.9299 | 11.6596 | 2025-04-29 | 2025_04_29 Hr 14 | 15.4394 | 2.08e-05 | -1063.46 | -493.5246 | 918.7907 | 460.0724 | 86.1823 | 28.3105 | 63.6287 | 175.2394 | 554.205 | 189.3464 | 0 | 49.4325 | 192.8745 | 0 | 0 | 9.7765 | 207.9889 | 0 | 0 | 0
2025_04_29 Hr 15 | 17.0875 | 0.008085 | 0.228 | 0 | 0 | 0 | 0 | 0 | 0 | 203.0358 | -14.1 | 0.42 | 6 | 0 | 24.735 | 24.735 | 188.9666 | 0 | 0.06027 | 0.077 | 0.16764 | 0.7656 | 0 | 0 | 0 | 0 | 0 | 0.86856 | 0.378 | 9.7765 | 0 | 207.9889 | 0 | 0 | 0 | 0 | 33.6888 | 81.84 | 0 | 38.7603 | 0 | 1.5652 | 14.2022 | 0.16 | -1 | -4.2 | 23.7752 | 0 | 0 | 68.3811 | 68.3811 | 68.3811 | 68.3811 | 79.5129 | 51.7023 | 0.024 | 0 | -25 | 0 | 0 | 0 | 0 | 0 | 0 | 0 | 0 | 0 | 0 | 0 | 0 | 0 | 0 | 0 | 13.675 | 0 | -446.4621 | 23.1144 | 0 | 0 | 0 | 25.0158 | 1187.861 | 47.3542 | 97.7344 | 0.7991 | 1.6128 | -17.0875 | 15.209 | 2.552 | 62.04 | 1119.643 | 402.7418 | -509.7196 | 8.1764 | 12.47 | -1.87 | 24.015 | 11.7011 | 2025-04-29 | 2025_04_29 Hr 15 | 15.1375 | 0.000388 | -1119.643 | -432.7018 | 921.2498 | 456.2021 | 82.9542 | 28.3105 | 63.6287 | 175.3576 | 556.0733 | 189.819 | 0 | 49.4701 | 188.9666 | 0 | 0 | 9.7765 | 207.9889 | 0 | 0 | 0
2025_04_29 Hr 16 | 15.9299 | 0.009705 | 0.27368 | 0 | 0 | 0 | 0 | 0 | 0 | 202.2393 | -14.1 | 0.42 | 6 | 0 | 33.9604 | 33.9604 | 183.1037 | 0 | 0.06027 | 0.077 | 0.16764 | 0.7656 | 0 | 0 | 0 | 0 | 0 | 0.86856 | 0.378 | 9.7765 | 0 | 207.9889 | 0 | 0 | 0 | 0 | 33.4727 | 81.84 | 0 | 59.9458 | 0 | 1.5652 | 14.2022 | 0.16 | -1 | -4.2 | 23.7752 | 0 | 0 | 67.8737 | 67.8737 | 67.8737 | 67.8737 | 78.9229 | 44.6472 | 0.024 | 0 | -25 | 0 | 0 | 0 | 0 | 0 | 0 | 0 | 0 | 0 | 0 | 0 | 0 | 0 | 0 | 0 | 13.675 | 0 | -434.2887 | 23.1144 | 0 | 0 | 0 | 21.69 | 1196.862 | 47.3542 | 97.1015 | 0.7991 | 1.6128 | -15.9299 | 15.209 | 2.552 | 62.04 | 1150.76 | 390.3408 | -496.3886 | 8.1764 | 12.47 | -1.87 | 23.8595 | 11.6253 | 2025-04-29 | 2025_04_29 Hr 16 | 15.5922 | -8e-06 | -1150.76 | -399.3429 | 916.7532 | 468.7899 | 72.6206 | 28.3105 | 63.6287 | 175.1415 | 552.657 | 188.9548 | 0 | 67.9208 | 183.1037 | 0 | 0 | 9.7765 | 207.9889 | 0 | 0 | 0
2025_04_29 Hr 17 | 12.741 | 0.0057 | 0.16074 | 0 | 0 | 0 | 0 | 0 | 0 | 200.497 | -14.1 | 0.42 | 5 | 0 | 50.6104 | 50.6116 | 179.1954 | 0 | 0.06027 | 0.077 | 0.16764 | 0.7656 | 0 | 0 | 0 | 0 | 0 | 0.86856 | 0.378 | 9.8422 | 0 | 204.6476 | 0 | 0 | 0 | 0 | 33 | 81.84 | 0 | 66.226 | 0 | 1.5652 | 14.2022 | 0.16 | -1 | -4.2 | 23.7752 | 0 | 0 | 66.7637 | 66.7637 | 66.7637 | 66.7637 | 77.6322 | 50.6493 | 0.024 | 0 | -25 | 0 | 0 | 0 | 0 | 0 | 0 | 0 | 0 | 0 | 0 | 0 | 0 | 0 | 0 | 0 | 13.675 | 0 | -419.5109 | 23.1144 | 0 | 0 | 0 | 19.6656 | 1214.921 | 47.3542 | 95.717 | 0.7991 | 1.6128 | -12.741 | 15.209 | 2.552 | 62.04 | 1190.96 | 388.2351 | -478.4219 | 8.1764 | 12.47 | -1.87 | 23.5193 | 11.4595 | 2025-04-29 | 2025_04_29 Hr 17 | 17.4351 | -8.9e-05 | -1190.96 | -378.2849 | 906.9171 | 494.9072 | 75.4813 | 28.3105 | 63.6287 | 174.6688 | 545.1839 | 187.0643 | 0 | 101.222 | 179.1954 | 0 | 0 | 9.8422 | 204.6476 | 0 | 0 | 0
2025_04_29 Hr 18 | 13.9914 | 0.005775 | 0.16285 | 0 | 0 | 0 | 0 | 0 | 0 | 200.7708 | -14.1 | 0.42 | 6 | 0 | 67.2604 | 67.267 | 192.8745 | 0 | 0.06027 | 0.077 | 0.16764 | 0.7656 | 0 | 0 | 0 | 0 | 0 | 0.86856 | 0.378 | 10.4305 | 0 | 207.9889 | 0 | 0 | 0 | 0 | 33.0742 | 81.84 | 0 | 47.5238 | 0 | 1.5652 | 14.2022 | 0.16 | -1 | -4.2 | 23.7752 | 0 | 0 | 66.9381 | 66.9381 | 66.9381 | 66.9381 | 77.835 | 57.5991 | 0.024 | 0 | -25 | 0 | 0 | 0 | 0 | 0 | 0 | 0 | 0 | 0 | 0 | 0 | 0 | 0 | 0 | 0 | 13.675 | 0 | -440.096 | 23.1144 | 0 | 0 | 0 | 17.6412 | 1267.086 | 47.3542 | 95.9346 | 0.7991 | 1.6128 | -13.9914 | 15.209 | 2.552 | 62.04 | 1210.06 | 395.708 | -500.2574 | 8.1764 | 12.47 | -1.87 | 23.5727 | 11.4856 | 2025-04-29 | 2025_04_29 Hr 18 | 22.1665 | 5e-06 | -1210.06 | -417.5722 | 908.4628 | 545.8214 | 81.4089 | 28.3105 | 63.6287 | 174.743 | 546.3583 | 187.3614 | 0 | 134.5274 | 192.8745 | 0 | 0 | 10.4305 | 207.9889 | 0 | 0 | 0
2025_04_29 Hr 19 | 7.2585 | 0.002805 | 0.079101 | 0 | 0 | 0 | 0 | 0 | 0 | 203.8322 | -14.1 | 0.42 | 7 | 0 | 83.9104 | 83.9162 | 192.8745 | 0 | 0.06027 | 0.077 | 0.16764 | 0.7656 | 0 | 0 | 0 | 0 | 0 | 0.86856 | 0.378 | 12.1286 | 0 | 207.9889 | 0 | 0 | 0 | 0 | 33.9049 | 81.84 | 0 | 26.1126 | 0 | 1.5652 | 14.2022 | 0.16 | -1 | -4.2 | 23.7752 | 0 | 0 | 68.8886 | 68.8886 | 68.8886 | 68.8886 | 80.103 | 47.7009 | 0.024 | 0 | -25 | 0 | 0 | 0 | 0 | 0 | 0 | 0 | 0 | 0 | 0 | 0 | 0 | 0 | 0 | 0 | 13.675 | 0 | -485.4778 | 23.1144 | 0 | 0 | 0 | 15.0384 | 1315.961 | 47.3542 | 98.3673 | 0.7991 | 1.6128 | -7.2585 | 15.209 | 2.552 | 62.04 | 1183.96 | 380.7929 | -538.9063 | 8.1764 | 12.47 | -1.87 | 24.1705 | 11.7768 | 2025-04-29 | 2025_04_29 Hr 19 | 24.8854 | 2.1e-05 | -1183.96 | -484.3652 | 925.7463 | 580.8186 | 69.8212 | 28.3105 | 63.6287 | 175.5737 | 559.4895 | 190.6832 | 0 | 167.8266 | 192.8745 | 0 | 0 | 12.1286 | 207.9889 | 0 | 0 | 0
2025_04_29 Hr 20 | 1.0282 | 0.00138 | 0.038916 | 0 | 0 | 0 | 0 | 0 | 0 | 202.9736 | -14.1 | 0.42 | 11 | 0 | 24.7162 | 24.7162 | 121.5368 | 0 | 0.06027 | 0.077 | 0.16764 | 0.7656 | 0 | 0 | 0 | 0 | 0 | 0.86856 | 0.378 | 9.7765 | 0 | 159.5208 | 0 | 0 | 0 | 0 | 33.6719 | 81.84 | 0 | 0 | -19.8743 | 1.5652 | 14.2022 | 0.16 | -1 | -4.2 | 23.7752 | 0 | 0 | 68.3415 | 68.3415 | 68.3415 | 68.3415 | 79.4668 | 39.6981 | 0.024 | 0 | -25 | 0 | 0 | 0 | 0 | 0 | 0 | 0 | 0 | 0 | 0 | 0 | 0 | 0 | 0 | 0 | 13.675 | 0 | -250.632 | 23.1144 | 0 | 0 | 0 | 14.3154 | 1071.452 | 47.3542 | 97.6849 | 0.7991 | 1.6128 | -1.0282 | 15.209 | 2.552 | 62.04 | 1122.652 | 368.9037 | -297.8302 | 8.1764 | 12.47 | -1.87 | 24.0028 | 11.6951 | 2025-04-29 | 2025_04_29 Hr 20 | 12.9504 | -0.000218 | -1122.652 | -295.5063 | 920.8985 | 340.2666 | 65.0538 | 28.3105 | 63.6287 | 175.3407 | 555.8064 | 189.7515 | 0 | 49.4325 | 121.5368 | 0 | 0 | 9.7765 | 159.5208 | 0 | 0 | 0
2025_04_29 Hr 21 | 0 | 7.5e-05 | 0.002115 | 0 | 0 | 0 | 0 | 0 | 0 | 204.4047 | -14.1 | 0.42 | 18 | 0 | 24.7162 | 24.7162 | 120.234 | 0 | 0.06027 | 0.077 | 0.16764 | 0.7656 | 0 | 0 | 0 | 0 | 0 | 0.86856 | 0.378 | 9.7765 | 0 | 183.1003 | 0 | 0 | 0 | 0 | 34.0602 | 81.84 | 0 | 0 | -26.8662 | 1.5652 | 14.2022 | 0.16 | -1 | -4.2 | 23.7752 | 0 | 0 | 69.2533 | 69.2533 | 69.2533 | 69.2533 | 80.5271 | 39.6981 | 0.024 | 0 | -25 | 0 | 0 | 0 | 0 | 0 | 0 | 0 | 0 | 0 | 0 | 0 | 0 | 0 | 0 | 0 | 13.675 | 0 | -292.5755 | 23.1144 | 0 | 0 | 0 | 6.9408 | 1100.219 | 47.3542 | 98.8222 | 0.7991 | 1.6128 | 0 | 15.209 | 2.552 | 62.04 | 1103.66 | 369.0524 | -338.7455 | 8.1764 | 12.47 | -1.87 | 24.2823 | 11.8313 | 2025-04-29 | 2025_04_29 Hr 21 | 13.2793 | 3.6e-05 | -1103.66 | -344.4417 | 928.9782 | 362.5433 | 64.6411 | 28.3105 | 63.6287 | 175.729 | 561.9449 | 191.3043 | 0 | 49.4325 | 120.234 | 0 | 0 | 9.7765 | 183.1003 | 0 | 0 | 0
2025_04_29 Hr 22 | 0 | 0 | 0 | 0 | 0 | 0 | 0 | 0 | 0 | 200.2233 | -14.1 | 0.42 | 30 | 0 | 24.7162 | 24.7162 | 119.5822 | 0 | 0.06027 | 0.077 | 0.16764 | 0.7656 | 0 | 0 | 0 | 0 | 0 | 0.86856 | 0.378 | 9.7765 | 0 | 166.3911 | 0 | 0 | 0 | 0 | 32.9257 | 81.84 | 0 | 24.389 | -6.2529 | 1.5652 | 14.2022 | 0.16 | -1 | -4.2 | 23.7752 | 0 | 0 | 66.5893 | 66.5893 | 66.5893 | 66.5893 | 77.4294 | 64.5489 | 0.024 | 0 | -25 | 0 | 0 | 0 | 0 | 0 | 0 | 0 | 0 | 0 | 0 | 0 | 0 | 0 | 0 | 0 | 13.675 | 0 | -422.5185 | 23.1144 | 0 | 0 | 0 | 13.5924 | 1063.786 | 47.3542 | 95.4994 | 0.7991 | 1.6128 | 0 | 15.209 | 2.552 | 62.04 | 1021.252 | 408.0177 | -468.6885 | 8.1764 | 12.47 | -1.87 | 23.4658 | 11.4335 | 2025-04-29 | 2025_04_29 Hr 22 | 12.3842 | -0.000267 | -1021.252 | -429.3825 | 905.3715 | 345.1823 | 108.1413 | 28.3105 | 63.6287 | 174.5945 | 544.0097 | 186.7673 | 0 | 49.4325 | 119.5822 | 0 | 0 | 9.7765 | 166.3911 | 0 | 0 | 0
2025_04_29 Hr 23 | 0 | 0 | 0 | 0 | 0 | 0 | 0 | 0 | 0 | 193.5902 | 0 | 0.42 | 37 | 0 | 33.735 | 33.735 | 164.2556 | 0 | 0.06027 | 0.077 | 0.16764 | 0.7656 | 0 | 0 | 0 | 0 | 0 | 0.86856 | 0.378 | 9.7765 | 0 | 183.2862 | 0 | 0 | 0 | 0 | 31.126 | 81.84 | 0 | 0.18249 | -100.159 | 1.5652 | 14.2022 | 0.16 | -1 | -4.2 | 23.7752 | 0 | 0 | 62.3633 | 62.3633 | 62.3633 | 62.3633 | 72.5155 | 65.6019 | 0.024 | 0 | 0 | 0 | 0 | 0 | 0 | 0 | 0 | -25 | 0 | 0 | 0 | 0 | 0 | 0 | 0 | 0 | 13.675 | 0 | -504.5277 | 23.1144 | 0 | 0 | 0 | 51.0438 | 1113.142 | 47.3214 | 90.2285 | 0.7991 | 1.6128 | 0 | 15.209 | 2.552 | 62.04 | 922.86 | 446.2923 | -536.5977 | 8.1764 | 12.47 | -1.87 | 22.1707 | 10.8024 | 2025-04-29 | 2025_04_29 Hr 23 | 16.3477 | -3.62e-05 | -922.86 | -629.5042 | 881.991 | 424.7883 | 153.6457 | 28.3105 | 63.6287 | 172.7948 | 515.5588 | 193.6374 | 0 | 67.47 | 164.2556 | 0 | 0 | 9.7765 | 183.2862 | 0 | 0 | 0
2025_04_29 Hr 24 | 0 | 0 | 0 | 0 | 0 | 0 | 0 | 0 | 0 | 186.31 | 0 | 0.42 | 42 | 0 | 50.385 | 50.39 | 196.6405 | 0 | 0.06027 | 0.077 | 0.16764 | 0.7656 | 0 | 0 | 0 | 0 | 0 | 0.86856 | 0.378 | 9.7765 | 0 | 210.5566 | 0 | 0 | 0 | 0 | 29.1508 | 81.1724 | 0 | 0 | -99.1153 | 1.5652 | 14.2022 | 0.16 | -1 | -4.2 | 23.7752 | 0 | 0 | 57.725 | 57.725 | 57.725 | 57.725 | 67.1221 | 58.6521 | 0.024 | 0 | 0 | 0 | 0 | 0 | 0 | 0 | 0 | -25 | 0 | 0 | 0 | 0 | 0 | 0 | 0 | 0 | 13.675 | 0 | -651.7722 | 23.1144 | 0 | 0 | 0 | 54.6588 | 1172.233 | 45.4395 | 84.4434 | 0.7991 | 1.6128 | 0 | 15.209 | 2.552 | 62.04 | 827.4517 | 438.1762 | -683.8422 | 8.1764 | 12.47 | -1.87 | 20.7492 | 10.1098 | 2025-04-29 | 2025_04_29 Hr 24 | 21.0517 | -0.000104 | -827.4517 | -775.8875 | 838.3404 | 517.7486 | 155.3109 | 28.3105 | 63.6287 | 170.152 | 484.3323 | 183.8562 | 0 | 100.775 | 196.6405 | 0 | 0 | 9.7765 | 210.5566 | 0 | 0 | 0
2025_04_30 Hr 01 | 0 | 0 | 0 | 0 | 0 | 0 | 0 | 0 | 0 | 176.8231 | 0 | 0.42 | 43 | 0 | 57.454 | 57.4581 | 196.6405 | 0 | 0.06027 | 0.077 | 0.16764 | 0.7656 | 0 | 0 | 0 | 0 | 0 | 0.86856 | 0.378 | 9.7765 | 0 | 210.5566 | 0 | 0 | 0 | 0 | 28.3768 | 79.9778 | 0 | 0 | -217.4349 | 1.5652 | 14.2025 | 0.16 | -1 | -4.2 | 23.7356 | 0 | 0 | 54.7617 | 54.7617 | 54.7617 | 54.7617 | 63.6764 | 57.5991 | 0.024 | 0 | 0 | 0 | 0 | 0 | 0 | 0 | 0 | -25 | 0 | 0 | 0 | 0 | 0 | 0 | 0 | 0 | 13.6948 | 0 | -577.3357 | 22.1903 | 0 | 0 | 0 | 82.2774 | 1159.593 | 44.2611 | 79.3705 | 0.7991 | 1.6128 | 0 | 15.209 | 2.552 | 62.04 | 789.3683 | 456.6157 | -609.4057 | 8.1737 | 12.47 | -1.87 | 19.4111 | 9.497 | 2025-04-30 | 2025_04_30 Hr 01 | 18.1454 | 2e-06 | -789.3683 | -819.7706 | 802.4375 | 531.8857 | 182.8765 | 28.3105 | 63.6287 | 168.1612 | 459.5464 | 174.73 | 0 | 114.9121 | 196.6405 | 0 | 0 | 9.7765 | 210.5566 | 0 | 0 | 0
2025_04_30 Hr 02 | 0 | 0 | 0 | 0 | 0 | 0 | 0 | 0 | 0 | 175.7186 | 0 | 0.42 | 39 | 0 | 67.2604 | 67.2616 | 196.6405 | 0 | 0.06027 | 0.077 | 0.16764 | 0.7656 | 0 | 0 | 0 | 0 | 0 | 0.86856 | 0.378 | 9.7765 | 0 | 210.5566 | 0 | 0 | 0 | 0 | 28.0658 | 79.2126 | 0 | 0 | -230.7844 | 1.5652 | 14.2025 | 0.16 | -1 | -4.2 | 23.7356 | 0 | 0 | 54.0477 | 54.0477 | 54.0477 | 54.0477 | 62.8461 | 50.6493 | 0.024 | 0 | 0 | 0 | 0 | 0 | 0 | 0 | 0 | -25 | 0 | 0 | 0 | 0 | 0 | 0 | 0 | 0 | 13.6948 | 0 | -594.6983 | 22.1903 | 0 | 0 | 0 | 80.6868 | 1173.336 | 43.8692 | 78.4919 | 0.7991 | 1.6128 | 0 | 15.209 | 2.552 | 62.04 | 758.2683 | 442.4848 | -626.7683 | 8.1737 | 12.47 | -1.87 | 19.1962 | 9.3919 | 2025-04-30 | 2025_04_30 Hr 02 | 17.9739 | -7.2e-05 | -758.2683 | -850.4827 | 794.98 | 551.4956 | 170.3361 | 28.3105 | 63.6287 | 167.0851 | 454.7555 | 173.1395 | 0 | 134.522 | 196.6405 | 0 | 0 | 9.7765 | 210.5566 | 0 | 0 | 0
2025_04_30 Hr 03 | 0 | 0 | 0 | 0 | 0 | 0 | 0 | 0 | 0 | 175.6308 | 0 | 0.42 | 34 | 0 | 83.9104 | 83.915 | 196.6405 | 0 | 0.06027 | 0.077 | 0.16764 | 0.7656 | 0 | 0 | 0 | 0 | 0 | 0.86856 | 0.378 | 9.7765 | 0 | 210.5566 | 0 | 0 | 0 | 0 | 28.0411 | 79.1508 | 0 | 0 | -284.2601 | 1.5652 | 14.2025 | 0.16 | -1 | -4.2 | 23.7356 | 0 | 0 | 53.9909 | 53.9909 | 53.9909 | 53.9909 | 62.7801 | 54.6507 | 0.024 | 0 | 0 | 0 | 0 | 0 | 0 | 0 | 0 | -25 | 0 | 0 | 0 | 0 | 0 | 0 | 0 | 0 | 13.6948 | 0 | -606.051 | 22.1903 | 0 | 0 | 0 | 84.591 | 1206.172 | 43.8351 | 78.4221 | 0.7991 | 1.6128 | 0 | 15.209 | 2.552 | 62.04 | 729.0517 | 445.261 | -638.121 | 8.1737 | 12.47 | -1.87 | 19.1791 | 9.3835 | 2025-04-30 | 2025_04_30 Hr 03 | 18.8589 | -2.5e-05 | -729.0517 | -915.3111 | 794.3829 | 584.799 | 173.2417 | 28.3105 | 63.6287 | 166.9984 | 454.3744 | 173.0101 | 0 | 167.8254 | 196.6405 | 0 | 0 | 9.7765 | 210.5566 | 0 | 0 | 0
2025_04_30 Hr 04 | 0 | 0 | 0 | 0 | 0 | 0 | 0 | 0 | 0 | 176.2332 | 0 | 0.42 | 25 | 0 | 91.5416 | 91.5416 | 196.6405 | 0 | 0.06027 | 0.077 | 0.16764 | 0.7656 | 0 | 0 | 0 | 0 | 0 | 0.86856 | 0.378 | 9.7765 | 0 | 210.5566 | 0 | 0 | 0 | 0 | 28.2107 | 79.5751 | 0 | 0 | -305.7081 | 1.5652 | 14.2025 | 0.16 | -1 | -4.2 | 23.7356 | 0 | 0 | 54.3803 | 54.3803 | 54.3803 | 54.3803 | 63.233 | 61.6005 | 0.024 | 0 | 0 | 0 | 0 | 0 | 0 | 0 | 0 | -25 | 0 | 0 | 0 | 0 | 0 | 0 | 0 | 0 | 13.6948 | 0 | -580.1804 | 22.1903 | 0 | 0 | 0 | 68.9742 | 1224.637 | 44.0689 | 78.9013 | 0.7991 | 1.6128 | 0 | 15.209 | 2.552 | 62.04 | 735.16 | 428.4816 | -612.2504 | 8.1737 | 12.47 | -1.87 | 19.2963 | 9.4409 | 2025-04-30 | 2025_04_30 Hr 04 | 19.2627 | -7.4e-05 | -735.16 | -910.8885 | 798.4777 | 600.0569 | 155.5747 | 28.3105 | 63.6287 | 167.5924 | 456.9876 | 173.8977 | 0 | 183.0833 | 196.6405 | 0 | 0 | 9.7765 | 210.5566 | 0 | 0 | 0
2025_04_30 Hr 05 | 0 | 0 | 0 | 0 | 0 | 0 | 0 | 0 | 0 | 180.4252 | 0 | 0.42 | 24 | 0 | 91.5416 | 91.5416 | 196.6405 | 0 | 0.06027 | 0.077 | 0.16764 | 0.7656 | 0 | 0 | 0 | 0 | 0 | 0.86856 | 0.378 | 9.7765 | 0 | 210.5566 | 0 | 0 | 0 | 0 | 29.391 | 81.5095 | 0 | 0 | -120.1763 | 1.5652 | 14.2025 | 0.16 | -1 | -4.2 | 23.7356 | 0 | 0 | 57.0904 | 57.0904 | 57.0904 | 57.0904 | 66.3842 | 61.6005 | 0.024 | 0 | 0 | 0 | 0 | 0 | 0 | 0 | 0 | -25 | 0 | 0 | 0 | 0 | 0 | 0 | 0 | 0 | 13.6948 | 0 | -746.6691 | 22.1903 | 0 | 0 | 0 | 47.2842 | 1245.935 | 44.96 | 82.2358 | 0.7991 | 1.6128 | 0 | 15.209 | 2.552 | 62.04 | 758.2516 | 411.2317 | -778.7391 | 8.1737 | 12.47 | -1.87 | 20.1118 | 9.8399 | 2025-04-30 | 2025_04_30 Hr 05 | 22.3493 | -1.9e-05 | -758.2516 | -891.8454 | 825.2162 | 600.0569 | 132.8847 | 28.3105 | 63.6287 | 170.7072 | 475.1712 | 179.3379 | 0 | 183.0833 | 196.6405 | 0 | 0 | 9.7765 | 210.5566 | 0 | 0 | 0
2025_04_30 Hr 06 | 0 | 0 | 0 | 0 | 0 | 0 | 0 | 0 | 0 | 191.583 | 0 | 0.42 | 23 | 0 | 91.5416 | 91.5416 | 196.6405 | 0 | 0.06027 | 0.077 | 0.16764 | 0.7656 | 0 | 0 | 0 | 0 | 0 | 0.86856 | 0.378 | 14.8723 | 0 | 210.5566 | 0 | 0 | 0 | 0 | 32.5327 | 81.84 | 0 | 0 | -77.9836 | 1.5652 | 14.2025 | 0.16 | -1 | -4.2 | 23.7356 | 0 | 0 | 64.3038 | 64.3038 | 64.3038 | 64.3038 | 74.7719 | 65.6019 | 0.024 | 0 | 0 | 0 | 0 | 0 | 0 | 0 | 0 | -25 | 0 | 0 | 0 | 0 | 0 | 0 | 0 | 0 | 13.6948 | 0 | -804.8824 | 22.1903 | 0 | 0 | 0 | 40.3434 | 1302.902 | 45.045 | 91.1114 | 0.7991 | 1.6128 | 0 | 15.209 | 2.552 | 62.04 | 807.4517 | 419.4854 | -836.9524 | 8.1737 | 12.47 | -1.87 | 22.2824 | 10.9019 | 2025-04-30 | 2025_04_30 Hr 06 | 27.6871 | -0.00011 | -807.4517 | -907.866 | 889.2804 | 605.1527 | 128.9453 | 28.3105 | 63.6287 | 174.1793 | 523.5702 | 191.531 | 0 | 183.0833 | 196.6405 | 0 | 0 | 14.8723 | 210.5566 | 0 | 0 | 0
2025_04_30 Hr 07 | 3.6185 | 0 | 0 | 0 | 0 | 0 | 0 | 0 | 0 | 205.6149 | -14.1 | 0.42 | 14 | 0 | 35.8538 | 35.8538 | 192.8745 | 0 | 0.06027 | 0.077 | 0.16764 | 0.7656 | 0 | 0 | 0 | 0 | 0 | 0.86856 | 0.378 | 9.7765 | 0 | 207.9889 | 0 | 0 | 0 | 0 | 34.9921 | 81.84 | 0 | 96.3374 | -1.4622 | 1.5652 | 14.2025 | 0.16 | -1 | -4.2 | 23.7356 | 0 | 0 | 73.3753 | 73.3753 | 73.3753 | 73.3753 | 85.3202 | 58.6521 | 0.024 | 0 | -25 | 0 | 0 | 0 | 0 | 0 | 0 | 0 | 0 | 0 | 0 | 0 | 0 | 0 | 0 | 0 | 13.6948 | 0 | -812.8375 | 22.1903 | 0 | 0 | 0 | 39.042 | 1243.423 | 45.045 | 102.2731 | 0.7991 | 1.6128 | -3.6185 | 15.209 | 2.552 | 62.04 | 896.7516 | 421.0798 | -862.626 | 8.1737 | 12.47 | -1.87 | 25.0122 | 12.2374 | 2025-04-30 | 2025_04_30 Hr 07 | 17.5608 | 2.6e-05 | -896.7516 | -742.9623 | 953.7332 | 482.3475 | 111.6941 | 28.3105 | 63.6287 | 176.6387 | 584.4364 | 192.658 | 0 | 71.7076 | 192.8745 | 0 | 0 | 9.7765 | 207.9889 | 0 | 0 | 0
2025_04_30 Hr 08 | 10.8903 | 0 | 0 | 0 | 0 | 0 | 0 | 0 | 0 | 207.6231 | -14.1 | 0.42 | 16 | 0 | 24.7162 | 24.7162 | 192.2231 | 0 | 0.06027 | 0.077 | 0.16764 | 0.7656 | 0 | 0 | 0 | 0 | 0 | 0.86856 | 0.378 | 9.7765 | 0 | 207.9889 | 0 | 0 | 0 | 0 | 35 | 81.84 | 0 | 7.6441 | -5.895 | 1.5652 | 14.2025 | 0.16 | -1 | -4.2 | 23.7356 | 0 | 0 | 74.6736 | 74.6736 | 74.6736 | 74.6736 | 86.8298 | 55.5984 | 0.024 | 0 | -25 | 0 | 0 | 0 | 0 | 0 | 0 | 0 | 0 | 0 | 0 | 0 | 0 | 0 | 0 | 0 | 13.6948 | 0 | -630.1859 | 22.1903 | 0 | 0 | 0 | 48.0072 | 1229.215 | 45.045 | 103.8705 | 0.7991 | 1.6128 | -10.8903 | 15.209 | 2.552 | 62.04 | 982.16 | 438.4423 | -687.2462 | 8.1737 | 12.47 | -1.87 | 25.4029 | 12.4286 | 2025-04-30 | 2025_04_30 Hr 08 | 15.4031 | 0 | -982.16 | -653.4368 | 964.631 | 459.421 | 119.6056 | 28.3105 | 63.6287 | 176.6466 | 593.1472 | 194.8372 | 0 | 49.4325 | 192.2231 | 0 | 0 | 9.7765 | 207.9889 | 0 | 0 | 0
2025_04_30 Hr 09 | 12.4408 | 0.000855 | 0.024111 | 0 | 0 | 0 | 0 | 0 | 0 | 207.6105 | -14.1 | 0.42 | 13 | 0 | 24.7162 | 24.7162 | 121.5372 | 0 | 0.06027 | 0.077 | 0.16764 | 0.7656 | 0 | 0 | 0 | 0 | 0 | 0.86856 | 0.378 | 9.7765 | 0 | 0 | 0 | 0 | 0 | 0 | 35 | 81.84 | 0 | 3.8499 | -9.1712 | 1.5652 | 14.2025 | 1.88 | -1 | -4.2 | 23.7356 | 0 | 0 | 74.6655 | 74.6655 | 74.6655 | 74.6655 | 86.8203 | 51.7023 | 0.024 | 0 | -25 | 0 | 0 | 0 | 0 | 0 | 0 | 0 | 0 | 0 | 0 | 0 | 0 | 0 | 0 | 0 | 13.6948 | 0 | -307.1093 | 22.1903 | 0 | 0 | 0 | 40.3434 | 950.5096 | 45.045 | 103.8606 | 0.7991 | 1.6128 | -12.4408 | 15.209 | 2.552 | 62.04 | 1004.888 | 425.4202 | -365.7201 | 8.1737 | 12.47 | -1.87 | 25.4004 | 12.4274 | 2025-04-30 | 2025_04_30 Hr 09 | 12.3263 | 0.000358 | -1004.888 | -337.4306 | 964.563 | 180.7462 | 105.0707 | 28.3105 | 63.6287 | 176.6466 | 593.0927 | 194.8237 | 0 | 49.4325 | 121.5372 | 0 | 0 | 9.7765 | 0 | 0 | 0 | 0
2025_04_30 Hr 10 | 15.7459 | 0.00387 | 0.10913 | 0 | 0 | 0 | 0 | 0 | 0 | 204.3849 | -14.1 | 0.42 | 11 | 0 | 24.7162 | 24.7162 | 119.5822 | 0 | 0.06027 | 0.077 | 0.16764 | 0.7656 | 0 | 0 | 0 | 0 | 0 | 0.86856 | 0.378 | 9.7765 | 0 | 0 | 0 | 0 | 0 | 0 | 35 | 81.84 | 0 | 11.2502 | -3.0306 | 1.5652 | 14.2025 | 1.88 | -1 | -4.2 | 23.7356 | 0 | 0 | 72.5802 | 72.5802 | 72.5802 | 72.5802 | 84.3955 | 43.6995 | 0.024 | 0 | -25 | 0 | 0 | 0 | 0 | 0 | 0 | 0 | 0 | 0 | 0 | 0 | 0 | 0 | 0 | 0 | 13.6948 | 0 | -251.1073 | 22.1903 | 0 | 0 | 0 | 29.3538 | 934.648 | 45.045 | 101.2947 | 0.7991 | 1.6128 | -15.7459 | 15.209 | 2.552 | 62.04 | 1034.08 | 404.2355 | -313.0232 | 8.1737 | 12.47 | -1.87 | 24.7729 | 12.1204 | 2025-04-30 | 2025_04_30 Hr 10 | 12.3843 | -9.3e-05 | -1034.08 | -267.8877 | 947.0709 | 178.7912 | 84.1663 | 28.3105 | 63.6287 | 176.6466 | 579.1011 | 191.3233 | 0 | 49.4325 | 119.5822 | 0 | 0 | 9.7765 | 0 | 0 | 0 | 0
2025_04_30 Hr 11 | 18.4705 | 0.006915 | 0.195 | 0 | 0 | 0 | 0 | 0 | 0 | 199.6783 | -14.1 | 0.42 | 6 | 0 | 24.7162 | 24.7162 | 119.5822 | 0 | 0.06027 | 0.077 | 0.16764 | 0.7656 | 0 | 0 | 0 | 0 | 0 | 0.86856 | 0.378 | 9.7765 | 0 | 0 | 0 | 0 | 0 | 0 | 34.7587 | 81.84 | 0 | 5.7487 | -0.068141 | 1.5652 | 14.2025 | 1.88 | -1 | -4.2 | 23.7356 | 0 | 0 | 69.5374 | 69.5374 | 69.5374 | 69.5374 | 80.8574 | 47.7009 | 0.024 | 0 | -25 | 0 | 0 | 0 | 0 | 0 | 0 | 0 | 0 | 0 | 0 | 0 | 0 | 0 | 0 | 0 | 13.6948 | 0 | -170.2679 | 22.1903 | 0 | 0 | 0 | 30.9444 | 914.0768 | 45.045 | 97.5508 | 0.7991 | 1.6128 | -18.4705 | 15.209 | 2.552 | 62.04 | 1087.297 | 402.4478 | -234.9084 | 8.1737 | 12.47 | -1.87 | 23.8573 | 11.6724 | 2025-04-30 | 2025_04_30 Hr 11 | 9.9751 | -0.00034398 | -1087.297 | -189.5874 | 921.3064 | 178.7912 | 84.8472 | 28.3105 | 63.6287 | 176.4053 | 558.6853 | 186.2158 | 0 | 49.4325 | 119.5822 | 0 | 0 | 9.7765 | 0 | 0 | 0 | 0
2025_04_30 Hr 12 | 18.0277 | 0.00921 | 0.25972 | 0 | 0 | 0 | 0 | 0 | 0 | 198.373 | -14.1 | 0.42 | 9 | 0 | 24.7162 | 24.7162 | 119.5822 | 0 | 0.06027 | 0.077 | 0.16764 | 0.7656 | 0 | 0 | 0 | 0 | 0 | 0.86856 | 0.378 | 9.7765 | 0 | 0 | 0 | 0 | 0 | 0 | 34.4445 | 81.84 | 0 | 4.6765 | 0 | 1.5652 | 14.2025 | 1.88 | -1 | -4.2 | 23.7356 | 0 | 0 | 68.6935 | 68.6935 | 68.6935 | 68.6935 | 79.8762 | 46.6479 | 0.024 | 0 | -25 | 0 | 0 | 0 | 0 | 0 | 0 | 0 | 0 | 0 | 0 | 0 | 0 | 0 | 0 | 0 | 13.6948 | 0 | -150.8814 | 22.1903 | 0 | 0 | 0 | 29.9322 | 908.1654 | 45.045 | 96.5125 | 0.7991 | 1.6128 | -18.0277 | 15.209 | 2.552 | 62.04 | 1099.288 | 401.5256 | -215.0791 | 8.1737 | 12.47 | -1.87 | 23.6034 | 11.5481 | 2025-04-30 | 2025_04_30 Hr 12 | 9.4235 | 0.000289 | -1099.288 | -171.2049 | 913.9138 | 178.7912 | 85.849 | 28.3105 | 63.6287 | 176.0911 | 553.0233 | 184.7994 | 0 | 49.4325 | 119.5822 | 0 | 0 | 9.7765 | 0 | 0 | 0 | 0
2025_04_30 Hr 13 | 16.7177 | 0.010725 | 0.30245 | 0 | 0 | 0 | 0 | 0 | 0 | 197.7706 | -14.1 | 0.42 | 7 | 0 | 24.7162 | 24.7162 | 119.5822 | 0 | 0.06027 | 0.077 | 0.16764 | 0.7656 | 0 | 0 | 0 | 0 | 0 | 0.86856 | 0.378 | 9.7765 | 0 | 0 | 0 | 0 | 0 | 0 | 34.2749 | 81.84 | 0 | 1.8887 | -0.019246 | 1.5652 | 14.2025 | 1.88 | -1 | -4.2 | 23.7356 | 0 | 0 | 68.3041 | 68.3041 | 68.3041 | 68.3041 | 79.4233 | 50.6493 | 0.024 | 0 | -25 | 0 | 0 | 0 | 0 | 0 | 0 | 0 | 0 | 0 | 0 | 0 | 0 | 0 | 0 | 0 | 13.6948 | 0 | -105.2109 | 22.1903 | 0 | 0 | 0 | 29.643 | 905.4252 | 45.045 | 96.0333 | 0.7991 | 1.6128 | -16.7177 | 15.209 | 2.552 | 62.04 | 1140.472 | 401.2755 | -168.0986 | 8.1737 | 12.47 | -1.87 | 23.4862 | 11.4908 | 2025-04-30 | 2025_04_30 Hr 13 | 7.5759 | -0.00032473 | -1140.472 | -128.3414 | 910.4772 | 178.7912 | 87.6055 | 28.3105 | 63.6287 | 175.9215 | 550.4102 | 184.1456 | 0 | 49.4325 | 119.5822 | 0 | 0 | 9.7765 | 0 | 0 | 0 | 0
2025_04_30 Hr 14 | 16.5817 | 0.011805 | 0.3329 | 0 | 0 | 0 | 0 | 0 | 0 | 197.871 | -14.1 | 0.42 | 7 | 0 | 24.7162 | 24.7162 | 119.5822 | 0 | 0.06027 | 0.077 | 0.16764 | 0.7656 | 0 | 0 | 0 | 0 | 0 | 0.86856 | 0.378 | 9.7765 | 0 | 0 | 0 | 0 | 0 | 0 | 34.3032 | 81.84 | 0 | 2.6742 | -0.12344 | 1.5652 | 14.2025 | 1.88 | -1 | -4.2 | 23.7356 | 0 | 0 | 68.369 | 68.369 | 68.369 | 68.369 | 79.4988 | 50.6493 | 0.024 | 0 | -25 | 0 | 0 | 0 | 0 | 0 | 0 | 0 | 0 | 0 | 0 | 0 | 0 | 0 | 0 | 0 | 13.6948 | 0 | -72.0624 | 22.1903 | 0 | 0 | 0 | 26.3172 | 905.9195 | 45.045 | 96.1132 | 0.7991 | 1.6128 | -16.5817 | 15.209 | 2.552 | 62.04 | 1171.58 | 397.9237 | -134.814 | 8.1737 | 12.47 | -1.87 | 23.5057 | 11.5004 | 2025-04-30 | 2025_04_30 Hr 14 | 7.7777 | 8e-07 | -1171.58 | -94.5116 | 911.05 | 178.7912 | 84.3112 | 28.3105 | 63.6287 | 175.9497 | 550.8457 | 184.2546 | 0 | 49.4325 | 119.5822 | 0 | 0 | 9.7765 | 0 | 0 | 0 | 0
2025_04_30 Hr 15 | 17.0875 | 0.01092 | 0.30794 | 0 | 0 | 0 | 0 | 0 | 0 | 194.0053 | -14.1 | 0.42 | 9 | 0 | 24.7162 | 24.7162 | 119.5822 | 0 | 0.06027 | 0.077 | 0.16764 | 0.7656 | 0 | 0 | 0 | 0 | 0 | 0.86856 | 0.378 | 9.7765 | 0 | 0 | 0 | 0 | 0 | 0 | 33.2147 | 81.84 | 0 | 7.5484 | -0.39772 | 1.5652 | 14.2025 | 1.88 | -1 | -4.2 | 23.7356 | 0 | 0 | 65.8698 | 65.8698 | 65.8698 | 65.8698 | 76.5928 | 48.6486 | 0.024 | 0 | -25 | 0 | 0 | 0 | 0 | 0 | 0 | 0 | 0 | 0 | 0 | 0 | 0 | 0 | 0 | 0 | 13.6948 | 0 | -68.2789 | 22.1903 | 0 | 0 | 0 | 24.0036 | 888.038 | 45.045 | 93.0382 | 0.7991 | 1.6128 | -17.0875 | 15.209 | 2.552 | 62.04 | 1155.572 | 391.9194 | -131.5363 | 8.1737 | 12.47 | -1.87 | 22.7537 | 11.1324 | 2025-04-30 | 2025_04_30 Hr 15 | 8.8725 | -0.0003223 | -1155.572 | -86.1282 | 888.9985 | 178.7912 | 81.9711 | 28.3105 | 63.6287 | 174.8613 | 534.0775 | 180.0596 | 0 | 49.4325 | 119.5822 | 0 | 0 | 9.7765 | 0 | 0 | 0 | 0
2025_04_30 Hr 16 | 17.3827 | 0.009225 | 0.26015 | 0 | 0 | 0 | 0 | 0 | 0 | 195.0094 | -14.1 | 0.42 | 10 | 0 | 24.7162 | 24.7162 | 119.5822 | 0 | 0.06027 | 0.077 | 0.16764 | 0.7656 | 0 | 0 | 0 | 0 | 0 | 0.86856 | 0.378 | 9.7765 | 0 | 0 | 0 | 0 | 0 | 0 | 33.4974 | 81.84 | 0 | 11.5874 | 0 | 1.5652 | 14.2025 | 1.88 | -1 | -4.2 | 23.7356 | 0 | 0 | 66.519 | 66.519 | 66.519 | 66.519 | 77.3476 | 55.5984 | 0.024 | 0 | -25 | 0 | 0 | 0 | 0 | 0 | 0 | 0 | 0 | 0 | 0 | 0 | 0 | 0 | 0 | 0 | 13.6948 | 0 | -71.3963 | 22.1903 | 0 | 0 | 0 | 29.0646 | 892.6282 | 45.045 | 93.8369 | 0.7991 | 1.6128 | -17.3827 | 15.209 | 2.552 | 62.04 | 1175.58 | 406.3133 | -134.9489 | 8.1737 | 12.47 | -1.87 | 22.949 | 11.228 | 2025-04-30 | 2025_04_30 Hr 16 | 9.9368 | 3.1e-05 | -1175.58 | -84.8089 | 894.7262 | 178.7912 | 94.9324 | 28.3105 | 63.6287 | 175.144 | 538.4329 | 181.1492 | 0 | 49.4325 | 119.5822 | 0 | 0 | 9.7765 | 0 | 0 | 0 | 0
2025_04_30 Hr 17 | 17.119 | 0.007305 | 0.206 | 0 | 0 | 0 | 0 | 0 | 0 | 194.7458 | -14.1 | 0.42 | 9 | 0 | 24.7162 | 24.7162 | 126.0968 | 0 | 0.06027 | 0.077 | 0.16764 | 0.7656 | 0 | 0 | 0 | 0 | 0 | 0.86856 | 0.378 | 9.7765 | 0 | 0 | 0 | 0 | 0 | 0 | 33.4232 | 81.84 | 0 | 2.7281 | -4.7159 | 1.5652 | 14.2025 | 1.88 | -1 | -4.2 | 23.7356 | 0 | 0 | 66.3486 | 66.3486 | 66.3486 | 66.3486 | 77.1495 | 53.5977 | 0.024 | 0 | -25 | 0 | 0 | 0 | 0 | 0 | 0 | 0 | 0 | 0 | 0 | 0 | 0 | 0 | 0 | 0 | 13.6948 | 0 | -53.9177 | 22.1903 | 0 | 0 | 0 | 37.3068 | 897.8713 | 45.045 | 93.6273 | 0.7991 | 1.6128 | -17.119 | 15.209 | 2.552 | 62.04 | 1189.68 | 411.0031 | -117.2067 | 8.1737 | 12.47 | -1.87 | 22.8977 | 11.2029 | 2025-04-30 | 2025_04_30 Hr 17 | 11.3829 | -6.4e-05 | -1189.68 | -80.9055 | 893.2226 | 185.3058 | 100.1178 | 28.3105 | 63.6287 | 175.0698 | 537.2896 | 180.8632 | 0 | 49.4325 | 126.0968 | 0 | 0 | 9.7765 | 0 | 0 | 0 | 0
2025_04_30 Hr 18 | 17.5535 | 0.005535 | 0.15609 | 0 | 0 | 0 | 0 | 0 | 0 | 195.775 | -14.1 | 0.42 | 9 | 0 | 24.7162 | 24.7162 | 133.2625 | 0 | 0.06027 | 0.077 | 0.16764 | 0.7656 | 0 | 0 | 0 | 0 | 0 | 0.86856 | 0.378 | 9.7765 | 0 | 0 | 0 | 0 | 0 | 0 | 33.713 | 81.84 | 0 | 0.18236 | -17.0911 | 1.5652 | 14.2025 | 1.88 | -1 | -4.2 | 23.7356 | 0 | 0 | 67.0139 | 67.0139 | 67.0139 | 67.0139 | 77.9232 | 51.7023 | 0.024 | 0 | -25 | 0 | 0 | 0 | 0 | 0 | 0 | 0 | 0 | 0 | 0 | 0 | 0 | 0 | 0 | 0 | 13.6948 | 0 | -34.0105 | 22.1903 | 0 | 0 | 0 | 39.3312 | 909.741 | 45.045 | 94.4459 | 0.7991 | 1.6128 | -17.5535 | 15.209 | 2.552 | 62.04 | 1207.78 | 412.6817 | -97.7339 | 8.1737 | 12.47 | -1.87 | 23.098 | 11.3009 | 2025-04-30 | 2025_04_30 Hr 18 | 12.602 | 2.85e-05 | -1207.78 | -75.9193 | 899.0935 | 192.4715 | 100.1951 | 28.3105 | 63.6287 | 175.3596 | 541.7539 | 181.98 | 0 | 49.4325 | 133.2625 | 0 | 0 | 9.7765 | 0 | 0 | 0 | 0
2025_04_30 Hr 19 | 9.3298 | 0.002775 | 0.078255 | 0 | 0 | 0 | 0 | 0 | 0 | 196.528 | -14.1 | 0.42 | 9 | 0 | 24.7162 | 24.7162 | 143.0341 | 0 | 0.06027 | 0.077 | 0.16764 | 0.7656 | 0 | 0 | 0 | 0 | 0 | 0.86856 | 0.378 | 9.7765 | 0 | 0 | 0 | 0 | 0 | 0 | 33.925 | 81.84 | 0 | 0 | -28.9604 | 1.5652 | 14.2025 | 1.88 | -1 | -4.2 | 23.7356 | 0 | 0 | 67.5008 | 67.5008 | 67.5008 | 67.5008 | 78.4893 | 44.6472 | 0.024 | 0 | -25 | 0 | 0 | 0 | 0 | 0 | 0 | 0 | 0 | 0 | 0 | 0 | 0 | 0 | 0 | 0 | 13.6948 | 0 | -31.6281 | 22.1903 | 0 | 0 | 0 | 32.9688 | 922.9133 | 45.045 | 95.0449 | 0.7991 | 1.6128 | -9.3298 | 15.209 | 2.552 | 62.04 | 1198.68 | 391.8549 | -87.1279 | 8.1737 | 12.47 | -1.87 | 23.2445 | 11.3726 | 2025-04-30 | 2025_04_30 Hr 19 | 13.0858 | -9e-06 | -1198.68 | -85.5885 | 903.3892 | 202.2431 | 86.697 | 28.3105 | 63.6287 | 175.5716 | 545.0204 | 182.7972 | 0 | 49.4325 | 143.0341 | 0 | 0 | 9.7765 | 0 | 0 | 0 | 0
2025_04_30 Hr 20 | 1.5505 | 0.00129 | 0.036378 | 0 | 0 | 0 | 0 | 0 | 0 | 194.2563 | -14.1 | 0.42 | 8 | 0 | 24.8319 | 24.8323 | 167.2208 | 0 | 0.06027 | 0.077 | 0.16764 | 0.7656 | 0 | 0 | 0 | 0 | 0 | 0.86856 | 0.378 | 9.7765 | 0 | 0 | 0 | 0 | 0 | 0 | 33.2854 | 81.84 | 0 | 50.1287 | 0 | 1.5652 | 14.2025 | 1.88 | -1 | -4.2 | 23.7356 | 0 | 0 | 66.0321 | 66.0321 | 66.0321 | 66.0321 | 76.7815 | 44.6472 | 0.024 | 0 | -25 | 0 | 0 | 0 | 0 | 0 | 0 | 0 | 0 | 0 | 0 | 0 | 0 | 0 | 0 | 0 | 13.6948 | 0 | -163.6369 | 22.1903 | 0 | 0 | 0 | 23.2806 | 936.7963 | 45.045 | 93.2379 | 0.7991 | 1.6128 | -1.5505 | 15.209 | 2.552 | 62.04 | 1146.488 | 370.9208 | -211.3574 | 8.1737 | 12.47 | -1.87 | 22.8025 | 11.1563 | 2025-04-30 | 2025_04_30 Hr 20 | 15.9644 | 0.000259 | -1146.488 | -138.5082 | 890.4304 | 226.6615 | 75.9655 | 28.3105 | 63.6287 | 174.932 | 535.1664 | 180.332 | 0 | 49.6641 | 167.2208 | 0 | 0 | 9.7765 | 0 | 0 | 0 | 0
2025_04_30 Hr 21 | 0 | 7.5e-05 | 0.002115 | 0 | 0 | 0 | 0 | 0 | 0 | 198.1095 | -14.1 | 0.42 | 8 | 0 | 25.0631 | 25.0639 | 192.8745 | 0 | 0.06027 | 0.077 | 0.16764 | 0.7656 | 0 | 0 | 0 | 0 | 0 | 0.86856 | 0.378 | 9.7765 | 0 | 0 | 0 | 0 | 0 | 0 | 34.3703 | 81.84 | 0 | 69.3372 | 0 | 1.5652 | 14.2025 | 1.88 | -1 | -4.2 | 23.7356 | 0 | 0 | 68.5231 | 68.5231 | 68.5231 | 68.5231 | 79.6781 | 36.7497 | 0.024 | 0 | -25 | 0 | 0 | 0 | 0 | 0 | 0 | 0 | 0 | 0 | 0 | 0 | 0 | 0 | 0 | 0 | 13.6948 | 0 | -281.5264 | 22.1903 | 0 | 0 | 0 | 44.6814 | 980.6772 | 45.045 | 96.3029 | 0.7991 | 1.6128 | 0 | 15.209 | 2.552 | 62.04 | 1109.372 | 387.0537 | -327.6964 | 8.1737 | 12.47 | -1.87 | 23.5521 | 11.5231 | 2025-04-30 | 2025_04_30 Hr 21 | 17.4254 | -0.000299 | -1109.372 | -237.1892 | 912.4104 | 252.7781 | 89.4333 | 28.3105 | 63.6287 | 176.0169 | 551.8801 | 184.5133 | 0 | 50.1271 | 192.8745 | 0 | 0 | 9.7765 | 0 | 0 | 0 | 0
2025_04_30 Hr 22 | 0 | 0 | 0 | 0 | 0 | 0 | 0 | 0 | 0 | 193.9049 | -14.1 | 0.42 | 11 | 0 | 33.735 | 33.735 | 192.8745 | 0 | 0.06027 | 0.077 | 0.16764 | 0.7656 | 0 | 0 | 0 | 0 | 0 | 0.86856 | 0.378 | 9.7765 | 0 | 0 | 0 | 0 | 0 | 0 | 33.1864 | 81.84 | 0 | 4.9569 | -9.7923 | 1.5652 | 14.2025 | 1.88 | -1 | -4.2 | 23.7356 | 0 | 0 | 65.8049 | 65.8049 | 65.8049 | 65.8049 | 76.5174 | 26.8515 | 0.024 | 0 | -25 | 0 | 0 | 0 | 0 | 0 | 0 | 0 | 0 | 0 | 0 | 0 | 0 | 0 | 0 | 0 | 13.6948 | 0 | -310.1561 | 22.1903 | 0 | 0 | 0 | 75.6258 | 978.596 | 45.045 | 92.9583 | 0.7991 | 1.6128 | 0 | 15.209 | 2.552 | 62.04 | 1023.972 | 406.5371 | -356.3261 | 8.1737 | 12.47 | -1.87 | 22.7341 | 11.1229 | 2025-04-30 | 2025_04_30 Hr 22 | 15.6074 | -0.000362 | -1023.972 | -339.9915 | 888.4257 | 270.121 | 113.4773 | 28.3105 | 63.6287 | 174.833 | 533.642 | 179.9507 | 0 | 67.47 | 192.8745 | 0 | 0 | 9.7765 | 0 | 0 | 0 | 0
2025_04_30 Hr 23 | 0 | 0 | 0 | 0 | 0 | 0 | 0 | 0 | 0 | 186.1861 | 0 | 0.42 | 8 | 0 | 50.385 | 50.39 | 196.6405 | 0 | 0.06027 | 0.077 | 0.16764 | 0.7656 | 0 | 0 | 0 | 0 | 0 | 0.86856 | 0.378 | 9.7765 | 0 | 0 | 0 | 0 | 0 | 0 | 31.0131 | 81.84 | 0 | 0 | -61.259 | 1.5652 | 14.2025 | 1.88 | -1 | -4.2 | 23.7356 | 0 | 0 | 60.8148 | 60.8148 | 60.8148 | 60.8148 | 70.7149 | 20.8494 | 0.024 | 0 | 0 | 0 | 0 | 0 | 0 | 0 | 0 | -25 | 0 | 0 | 0 | 0 | 0 | 0 | 0 | 0 | 13.6948 | 0 | -374.9703 | 22.1903 | 0 | 0 | 0 | 86.3262 | 980.0118 | 45.045 | 86.8184 | 0.7991 | 1.6128 | 0 | 15.209 | 2.552 | 62.04 | 911.5717 | 399.8592 | -407.0403 | 8.1737 | 12.47 | -1.87 | 21.2325 | 10.3882 | 2025-04-30 | 2025_04_30 Hr 23 | 20.9553 | -1.9e-05 | -911.5717 | -461.2293 | 858.4942 | 307.192 | 115.1756 | 28.3105 | 63.6287 | 172.6597 | 500.1602 | 185.6744 | 0 | 100.775 | 196.6405 | 0 | 0 | 9.7765 | 0 | 0 | 0 | 0
2025_04_30 Hr 24 | 0 | 0 | 0 | 0 | 0 | 0 | 0 | 0 | 0 | 178.7308 | 0 | 0.42 | 6 | 0 | 24.7162 | 24.7162 | 140.598 | 0 | 0.06027 | 0.077 | 0.16764 | 0.7656 | 0 | 0 | 0 | 0 | 0 | 0.86856 | 0.378 | 9.7765 | 0 | 0 | 0 | 0 | 0 | 0 | 28.914 | 81.0799 | 0 | 0 | -28.5577 | 1.5652 | 14.2025 | 1.88 | -1 | -4.2 | 23.7356 | 0 | 0 | 55.995 | 55.995 | 55.995 | 55.995 | 65.1105 | 20.8494 | 0.024 | 0 | 0 | 0 | 0 | 0 | 0 | 0 | 0 | -25 | 0 | 0 | 0 | 0 | 0 | 0 | 0 | 0 | 13.6948 | 0 | -349.541 | 22.1903 | 0 | 0 | 0 | 83.7234 | 837.429 | 44.7986 | 80.888 | 0.7991 | 1.6128 | 0 | 15.209 | 2.552 | 62.04 | 814.18 | 386.9197 | -381.611 | 8.1737 | 12.47 | -1.87 | 19.7822 | 9.6786 | 2025-04-30 | 2025_04_30 Hr 24 | 12.9583 | 1e-05 | -814.18 | -403.0987 | 814.9597 | 199.807 | 110.5728 | 28.3105 | 63.6287 | 169.8005 | 467.8215 | 177.3377 | 0 | 49.4325 | 140.598 | 0 | 0 | 9.7765 | 0 | 0 | 0 | 0
2025_05_01 Hr 01 | 0 | 0 | 0 | 0 | 0 | 0 | 0 | 0 | 0 | 180.3811 | 0 | 0.5944 | 5 | 0 | 33.735 | 33.74 | 39.8744 | 0 | 0.09225 | 0.071 | 0.22 | 1.7864 | 0 | 0 | 0 | 0 | 0 | 0.46812 | 0.3762 | 1.1511 | 0 | 0 | 0 | 0 | 0 | 0 | 27.36 | 81.7094 | 0 | 21.1991 | 0 | 1.573 | 15 | 1.88 | -1 | -4.2 | 29.7629 | 0 | 0 | 53.1842 | 53.1842 | 53.1842 | 53.1842 | 61.842 | 21.9024 | 0.2784 | 0.0049 | 0 | 0 | 0 | 0 | 0 | 0 | 0 | 0 | 0 | -50 | 0 | 0 | 0 | 0 | 0 | 0 | 17.1781 | 0 | -374.4247 | 22.6887 | 0 | 0 | 0 | 84.0126 | 744.6706 | 46.8452 | 89.7386 | 2.6657 | 1.5904 | 0 | 11.123 | 4.176 | 87.608 | 762.4633 | 428.5683 | -431.9747 | 10.2 | 11.31 | -2.35 | 23.7034 | 10.7397 | 2025-05-01 | 2025_05_01 Hr 01 | 20.5128 | 6.2e-05 | -762.4633 | -403.2256 | 829.8857 | 108.5005 | 110.915 | 24.0493 | 92.3385 | 181.2104 | 454.9597 | 193.7156 | 0 | 67.475 | 39.8744 | 0 | 0 | 1.1511 | 0 | 0 | 0 | 0
2025_05_01 Hr 02 | 0 | 0 | 0 | 0 | 0 | 0 | 0 | 0 | 0 | 177.6322 | 0 | 0.5944 | 6 | 0 | 50.385 | 50.3946 | 39.8744 | 0 | 0.09225 | 0.071 | 0.22 | 1.7864 | 0 | 0 | 0 | 0 | 0 | 0.46812 | 0.3762 | 1.1511 | 0 | 0 | 0 | 0 | 0 | 0 | 26.3102 | 79.1972 | 0 | 0 | -28.5751 | 1.573 | 15 | 1.88 | -1 | -4.2 | 30.784 | 0 | 0 | 50.9746 | 50.9746 | 50.9746 | 50.9746 | 59.2728 | 19.9017 | 0.2784 | 0.0049 | 0 | 0 | 0 | 0 | 0 | 0 | 0 | 0 | 0 | -50 | 0 | 0 | 0 | 0 | 0 | 0 | 17.7673 | 0 | -378.7801 | 22.6887 | 0 | 0 | 0 | 89.9412 | 761.8674 | 46.8452 | 89.0316 | 2.6657 | 1.5904 | 0 | 11.123 | 4.176 | 87.608 | 729.48 | 432.5178 | -436.3301 | 10.2 | 11.31 | -2.35 | 23.5166 | 10.655 | 2025-05-01 | 2025_05_01 Hr 02 | 20.5128 | -1.8e-05 | -729.48 | -457.3552 | 812.7995 | 141.8051 | 115.8429 | 24.0493 | 92.3385 | 179.2586 | 440.8037 | 192.7372 | 0 | 100.7796 | 39.8744 | 0 | 0 | 1.1511 | 0 | 0 | 0 | 0
2025_05_01 Hr 03 | 0 | 0 | 0 | 0 | 0 | 0 | 0 | 0 | 0 | 177.7314 | 0 | 0.5944 | 3 | 0 | 66.6172 | 66.6247 | 39.8744 | 0 | 0.09225 | 0.071 | 0.22 | 1.7864 | 0 | 0 | 0 | 0 | 0 | 0.46812 | 0.3762 | 1.1511 | 0 | 0 | 0 | 0 | 0 | 0 | 26.348 | 79.292 | 0 | 0 | -41.4778 | 1.573 | 15 | 1.88 | -1 | -4.2 | 30.7471 | 0 | 0 | 51.0544 | 51.0544 | 51.0544 | 51.0544 | 59.3655 | 38.7504 | 0.2784 | 0.0049 | 0 | 0 | 0 | 0 | 0 | 0 | 0 | 0 | 0 | -50 | 0 | 0 | 0 | 0 | 0 | 0 | 17.746 | 0 | -424.1146 | 22.6887 | 0 | 0 | 0 | 69.2634 | 794.915 | 46.8452 | 89.0571 | 2.6657 | 1.5904 | 0 | 11.123 | 4.176 | 87.608 | 699.4966 | 427.724 | -481.6646 | 10.2 | 11.31 | -2.35 | 23.5234 | 10.6581 | 2025-05-01 | 2025_05_01 Hr 03 | 20.5128 | 2.2e-05 | -699.4966 | -515.5924 | 813.4201 | 174.2674 | 111.0138 | 24.0493 | 92.3385 | 179.3332 | 441.3144 | 192.7725 | 0 | 133.2419 | 39.8744 | 0 | 0 | 1.1511 | 0 | 0 | 0 | 0
2025_05_01 Hr 04 | 0 | 0 | 0 | 0 | 0 | 0 | 0 | 0 | 0 | 175.9178 | 0 | 0.5944 | 2 | 0 | 54.9575 | 54.9575 | 39.8744 | 0 | 0.09225 | 0.071 | 0.22 | 1.7864 | 0 | 0 | 0 | 0 | 0 | 0.46812 | 0.3762 | 1.1511 | 0 | 0 | 0 | 0 | 0 | 0 | 25.6553 | 77.5591 | 0 | 34.9707 | -2.183 | 1.573 | 15 | 1.88 | -1 | -4.2 | 31.4209 | 0 | 0 | 49.5966 | 49.5966 | 49.5966 | 49.5966 | 57.6704 | 44.6472 | 0.2784 | 0.0049 | 0 | 0 | 0 | 0 | 0 | 0 | 0 | 0 | 0 | -50 | 0 | 0 | 0 | 0 | 0 | 0 | 17.9961 | 0 | -472.5508 | 22.6887 | 0 | 0 | 0 | 63.3348 | 760.7464 | 46.8452 | 88.5906 | 2.6657 | 1.5904 | 0 | 11.123 | 4.176 | 87.608 | 689.48 | 426.0467 | -530.1008 | 10.2 | 11.31 | -2.35 | 23.4002 | 10.6023 | 2025-05-01 | 2025_05_01 Hr 04 | 17.9944 | 6.4e-05 | -689.48 | -489.7631 | 801.9328 | 150.9406 | 109.982 | 24.0493 | 92.3385 | 177.8314 | 431.9745 | 192.1269 | 0 | 109.9151 | 39.8744 | 0 | 0 | 1.1511 | 0 | 0 | 0 | 0
2025_05_01 Hr 05 | 0 | 0 | 0 | 0 | 0 | 0 | 0 | 0 | 0 | 181.713 | 0 | 0.5944 | 2 | 0 | 63.9763 | 63.9796 | 39.8744 | 0 | 0.09225 | 0.071 | 0.22 | 1.7864 | 0 | 0 | 0 | 0 | 0 | 0.46812 | 0.3762 | 1.1511 | 0 | 0 | 0 | 0 | 0 | 0 | 27.8687 | 81.0706 | 0 | 24.3172 | 0 | 1.573 | 15 | 1.88 | -1 | -4.2 | 29.2681 | 0 | 0 | 54.2547 | 54.2547 | 54.2547 | 54.2547 | 63.0869 | 47.7009 | 0.2784 | 0.0049 | 0 | 0 | 0 | 0 | 0 | 0 | 0 | 0 | 0 | -50 | 0 | 0 | 0 | 0 | 0 | 0 | 16.8927 | 0 | -504.2594 | 22.6887 | 0 | 0 | 0 | 68.2512 | 810.901 | 46.8452 | 90.0812 | 2.6657 | 1.5904 | 0 | 11.123 | 4.176 | 87.608 | 709.4883 | 436.0795 | -561.8094 | 10.0007 | 11.31 | -2.35 | 23.7939 | 10.7807 | 2025-05-01 | 2025_05_01 Hr 05 | 20.0587 | 4.2e-05 | -709.4883 | -529.9422 | 836.1092 | 168.9814 | 117.9521 | 24.0493 | 92.3385 | 180.1008 | 461.8188 | 194.1896 | 0 | 127.9559 | 39.8744 | 0 | 0 | 1.1511 | 0 | 0 | 0 | 0
2025_05_01 Hr 06 | 0 | 0 | 0 | 0 | 0 | 0 | 0 | 0 | 0 | 196.7891 | 0 | 0.5944 | 2 | 0 | 71.6075 | 71.6075 | 62.1307 | 0 | 0.09225 | 0.071 | 0.22 | 1.7864 | 0 | 0 | 0 | 0 | 0 | 0.46812 | 0.3762 | 3.3774 | 0 | 0 | 0 | 0 | 0 | 0 | 33.4071 | 81.84 | 0 | 1.9912 | -6.5477 | 1.573 | 14.7238 | 1.88 | -1 | -4.2 | 23.6679 | 0 | 0 | 66.3728 | 66.3728 | 66.3728 | 66.3728 | 77.1777 | 44.6472 | 0.2784 | 0.0049 | 0 | 0 | 0 | 0 | 0 | 0 | 0 | 0 | 0 | -50 | 0 | 0 | 0 | 0 | 0 | 0 | 13.6615 | 0 | -535.9683 | 22.6887 | 0 | 0 | 0 | 69.6972 | 923.717 | 46.8452 | 93.9588 | 2.6657 | 1.5904 | 0 | 11.123 | 4.176 | 87.608 | 765.48 | 439.8377 | -593.5183 | 8.2354 | 11.31 | -2.35 | 24.8181 | 11.2447 | 2025-05-01 | 2025_05_01 Hr 06 | 43.8191 | 1e-05 | -765.48 | -590.5247 | 914.5493 | 208.7232 | 116.3444 | 24.0493 | 92.3385 | 175.5357 | 539.4581 | 199.5555 | 0 | 143.2151 | 62.1307 | 0 | 0 | 3.3774 | 0 | 0 | 0 | 0
2025_05_01 Hr 07 | 4.1392 | 0 | 0 | 0 | 0 | 0 | 0 | 0 | 0 | 210.5191 | -14.7 | 0.5944 | 1 | 0 | 41.1147 | 41.1151 | 38.7529 | 0 | 0.09225 | 0.071 | 0.22 | 1.7864 | 0 | 0 | 0 | 0 | 0 | 0.46812 | 0.3762 | 1.1511 | 0 | 0 | 0 | 0 | 0 | 0 | 35 | 81.84 | 0 | 37.225 | -20.9181 | 1.573 | 12.3216 | 1.88 | -1 | -4.2 | 18.5676 | 0 | 0 | 77.409 | 77.409 | 77.409 | 77.409 | 90.0104 | 44.6472 | 0.2784 | 0.0049 | -25 | 0 | 0 | 0 | 0 | 0 | 0 | 0 | -50 | 0 | 0 | 0 | 0 | 0 | 0 | 0 | 10.7188 | 0 | -390.9799 | 22.6887 | 0 | 0 | 0 | 64.0578 | 897.2262 | 46.8452 | 97.4902 | 2.6657 | 1.5904 | -4.1392 | 11.123 | 4.176 | 87.608 | 863.3883 | 442.2243 | -492.3691 | 6.4791 | 11.31 | -2.35 | 25.7509 | 11.6674 | 2025-05-01 | 2025_05_01 Hr 07 | 17.8297 | 5.8e-05 | -863.3883 | -449.673 | 964.8348 | 122.1338 | 109.705 | 24.0493 | 92.3385 | 164.9271 | 610.1653 | 189.7423 | 0 | 82.2297 | 38.7529 | 0 | 0 | 1.1511 | 0 | 0 | 0 | 0
2025_05_01 Hr 08 | 10.3712 | 0 | 0 | 0 | 0 | 0 | 0 | 0 | 0 | 217.3345 | -14.7 | 0.5944 | 1 | 0 | 19.334 | 19.334 | 38.7529 | 0 | 0.09225 | 0.071 | 0.22 | 1.7864 | 0 | 0 | 0 | 0 | 0 | 0.46812 | 0.3762 | 1.1511 | 0 | 0 | 0 | 0 | 0 | 0 | 35 | 81.84 | 0 | 0 | -63.7603 | 1.573 | 10.8067 | 1.88 | -1 | -4.2 | 16.0359 | 0 | 0 | 82.8872 | 82.8872 | 82.8872 | 82.8872 | 96.3804 | 41.6988 | 0.2784 | 0.0049 | -25 | 0 | 0 | 0 | 0 | 0 | 0 | 0 | -50 | 0 | 0 | 0 | 0 | 0 | 0 | 0 | 9.2581 | 0 | -203.8715 | 22.6887 | 0 | 0 | 0 | 55.3818 | 882.3837 | 46.8452 | 99.2432 | 2.6657 | 1.5904 | -10.3712 | 11.123 | 4.176 | 87.608 | 946.3883 | 439.2577 | -311.4927 | 5.6073 | 11.31 | -2.35 | 26.2139 | 11.8771 | 2025-05-01 | 2025_05_01 Hr 08 | 14.0881 | 6.2e-05 | -946.3883 | -342.6318 | 995.9796 | 78.5721 | 98.0806 | 24.0493 | 92.3385 | 158.548 | 645.2636 | 192.1681 | 0 | 38.6681 | 38.7529 | 0 | 0 | 1.1511 | 0 | 0 | 0 | 0
2025_05_01 Hr 09 | 13.9897 | 0.0003 | 0.00846 | 0 | 0 | 0 | 0 | 0 | 0 | 213.353 | -14.7 | 0.5944 | 1 | 0 | 19.334 | 19.334 | 38.7529 | 0 | 0.09225 | 0.071 | 0.22 | 1.7864 | 0 | 0 | 0 | 0 | 0 | 0.46812 | 0.3762 | 1.1511 | 0 | 0 | 0 | 0 | 0 | 0 | 35 | 81.84 | 0 | 0 | -70.1867 | 1.573 | 11.6917 | 1.88 | -1 | -4.2 | 17.5149 | 0 | 0 | 79.6868 | 79.6868 | 79.6868 | 79.6868 | 92.6591 | 36.7497 | 0.2784 | 0.0049 | -25 | 0 | 0 | 0 | 0 | 0 | 0 | 0 | -50 | 0 | 0 | 0 | 0 | 0 | 0 | 0 | 10.1114 | 0 | -130.245 | 22.6887 | 0 | 0 | 0 | 49.3086 | 865.6144 | 46.8452 | 98.2191 | 2.6657 | 1.5904 | -13.9897 | 11.123 | 4.176 | 87.608 | 984.38 | 430.437 | -241.4847 | 6.1166 | 11.31 | -2.35 | 25.9434 | 11.7546 | 2025-05-01 | 2025_05_01 Hr 09 | 12.9428 | 9.4e-05 | -984.38 | -275.4317 | 977.7849 | 78.5721 | 87.0671 | 24.0493 | 92.3385 | 162.2747 | 624.7593 | 190.751 | 0 | 38.6681 | 38.7529 | 0 | 0 | 1.1511 | 0 | 0 | 0 | 0
2025_05_01 Hr 10 | 16.9366 | 0.001035 | 0.029187 | 0 | 0 | 0 | 0 | 0 | 0 | 208.1245 | -14.7 | 0.5944 | 0 | 0 | 28.3528 | 28.354 | 38.7529 | 0 | 0.09225 | 0.071 | 0.22 | 1.7864 | 0 | 0 | 0 | 0 | 0 | 0.46812 | 0.3762 | 1.1511 | 0 | 0 | 0 | 0 | 0 | 0 | 35 | 81.84 | 0 | 0 | -14.9406 | 1.573 | 12.8538 | 1.88 | -1 | -4.2 | 19.4571 | 0 | 0 | 75.4842 | 75.4842 | 75.4842 | 75.4842 | 87.7723 | 36.7497 | 0.2784 | 0.0049 | -25 | 0 | 0 | 0 | 0 | 0 | 0 | 0 | -50 | 0 | 0 | 0 | 0 | 0 | 0 | 0 | 11.232 | 0 | -128.0072 | 22.6887 | 0 | 0 | 0 | 19.6656 | 861.642 | 46.8452 | 96.8743 | 2.6657 | 1.5904 | -16.9366 | 11.123 | 4.176 | 87.608 | 1005.388 | 400.8807 | -242.1938 | 6.7854 | 11.31 | -2.35 | 25.5882 | 11.5936 | 2025-05-01 | 2025_05_01 Hr 10 | 16.9611 | 0.000336 | -1005.388 | -217.9478 | 953.892 | 96.6109 | 56.4455 | 24.0493 | 92.3385 | 167.1684 | 597.8335 | 188.89 | 0 | 56.7068 | 38.7529 | 0 | 0 | 1.1511 | 0 | 0 | 0 | 0
2025_05_01 Hr 11 | 17.8039 | 0.00114 | 0.032148 | 0 | 0 | 0 | 0 | 0 | 0 | 204.8089 | -14.7 | 0.5944 | 0 | 0 | 45.0028 | 45.0074 | 38.7529 | 0 | 0.09225 | 0.071 | 0.22 | 1.7864 | 0 | 0 | 0 | 0 | 0 | 0.46812 | 0.3762 | 1.1511 | 0 | 0 | 0 | 0 | 0 | 0 | 35 | 81.84 | 0 | 12.0188 | -0.18568 | 1.573 | 13.5908 | 1.88 | -1 | -4.2 | 20.6888 | 0 | 0 | 72.8191 | 72.8191 | 72.8191 | 72.8191 | 84.6734 | 28.8522 | 0.2784 | 0.0049 | -25 | 0 | 0 | 0 | 0 | 0 | 0 | 0 | -50 | 0 | 0 | 0 | 0 | 0 | 0 | 0 | 11.9426 | 0 | -137.7675 | 22.6887 | 0 | 0 | 0 | 13.3032 | 880.9768 | 46.8452 | 96.0215 | 2.6657 | 1.5904 | -17.8039 | 11.123 | 4.176 | 87.608 | 1026.297 | 386.3081 | -252.8214 | 7.2095 | 11.31 | -2.35 | 25.363 | 11.4916 | 2025-05-01 | 2025_05_01 Hr 11 | 19.2327 | -0.0003294 | -1026.297 | -200.9344 | 938.7404 | 129.9142 | 42.1887 | 24.0493 | 92.3385 | 170.2717 | 580.7587 | 187.7099 | 0 | 90.0101 | 38.7529 | 0 | 0 | 1.1511 | 0 | 0 | 0 | 0
2025_05_01 Hr 12 | 18.3296 | 0.002205 | 0.062181 | 0 | 0 | 0 | 0 | 0 | 0 | 203.392 | -14.7 | 0.5944 | 0 | 0 | 61.6528 | 61.6619 | 39.3892 | 0 | 0.09225 | 0.071 | 0.22 | 1.7864 | 0 | 0 | 0 | 0 | 0 | 0.46812 | 0.3762 | 1.2164 | 0 | 0 | 0 | 0 | 0 | 0 | 35 | 81.84 | 0 | 7.4748 | -2.028 | 1.573 | 13.9057 | 1.88 | -1 | -4.2 | 21.2151 | 0 | 0 | 71.6802 | 71.6802 | 71.6802 | 71.6802 | 83.3491 | 24.8508 | 0.2784 | 0.0049 | -25 | 0 | 0 | 0 | 0 | 0 | 0 | 0 | -50 | 0 | 0 | 0 | 0 | 0 | 0 | 0 | 12.2463 | 0 | -125.6675 | 22.6887 | 0 | 0 | 0 | 24.0036 | 909.0423 | 46.8452 | 95.6571 | 2.6657 | 1.5904 | -18.3296 | 11.123 | 4.176 | 87.608 | 1066.272 | 393.0295 | -241.2471 | 7.3908 | 11.31 | -2.35 | 25.2667 | 11.448 | 2025-05-01 | 2025_05_01 Hr 12 | 21.7812 | -0.000249 | -1066.272 | -195.2206 | 932.2655 | 163.9204 | 48.9188 | 24.0493 | 92.3385 | 171.598 | 573.4619 | 187.2056 | 0 | 123.3147 | 39.3892 | 0 | 0 | 1.2164 | 0 | 0 | 0 | 0
2025_05_01 Hr 13 | 18.2715 | 0.004245 | 0.11971 | 0 | 0 | 0 | 0 | 0 | 0 | 202.6268 | -14.7 | 0.5944 | 1 | 0 | 19.6057 | 19.6057 | 38.7529 | 0 | 0.09225 | 0.071 | 0.22 | 1.7864 | 0 | 0 | 0 | 0 | 0 | 0.46812 | 0.3762 | 1.1511 | 0 | 0 | 0 | 0 | 0 | 0 | 35 | 81.84 | 0 | 0 | -15.6029 | 1.573 | 14.0758 | 1.88 | -1 | -4.2 | 21.4993 | 0 | 0 | 71.0652 | 71.0652 | 71.0652 | 71.0652 | 82.6339 | 25.7985 | 0.2784 | 0.0049 | -25 | 0 | 0 | 0 | 0 | 0 | 0 | 0 | -50 | 0 | 0 | 0 | 0 | 0 | 0 | 0 | 12.4103 | 0 | -0.91792 | 22.6887 | 0 | 0 | 0 | 26.6064 | 821.0707 | 46.8452 | 95.4603 | 2.6657 | 1.5904 | -18.2715 | 11.123 | 4.176 | 87.608 | 1086.28 | 397.2517 | -116.4394 | 7.4886 | 11.31 | -2.35 | 25.2147 | 11.4244 | 2025-05-01 | 2025_05_01 Hr 13 | 12.8093 | -1.6e-05 | -1086.28 | -91.5209 | 928.7689 | 79.1154 | 53.5289 | 24.0493 | 92.3385 | 172.3141 | 569.5214 | 186.9333 | 0 | 39.2113 | 38.7529 | 0 | 0 | 1.1511 | 0 | 0 | 0 | 0
2025_05_01 Hr 14 | 17.7889 | 0.004815 | 0.13578 | 0 | 0 | 0 | 0 | 0 | 0 | 202.726 | -14.7 | 0.5944 | 4 | 0 | 30.6763 | 30.6763 | 38.7529 | 0 | 0.09225 | 0.071 | 0.22 | 1.7864 | 0 | 0 | 0 | 0 | 0 | 0.46812 | 0.3762 | 1.1511 | 0 | 0 | 0 | 0 | 0 | 0 | 35 | 81.84 | 0 | 0 | -36.3446 | 1.573 | 14.0538 | 1.88 | -1 | -4.2 | 21.4625 | 0 | 0 | 71.1449 | 71.1449 | 71.1449 | 71.1449 | 82.7266 | 27.7992 | 0.2784 | 0.0049 | -25 | 0 | 0 | 0 | 0 | 0 | 0 | 0 | -50 | 0 | 0 | 0 | 0 | 0 | 0 | 0 | 12.389 | 22.2119 | 0 | 22.6887 | 0 | 0 | 0 | 26.6064 | 843.6459 | 46.8452 | 95.4858 | 2.6657 | 1.5904 | -17.7889 | 11.123 | 4.176 | 87.608 | 1116.28 | 424.0176 | -115.0389 | 7.476 | 11.31 | -2.35 | 25.2215 | 11.4275 | 2025-05-01 | 2025_05_01 Hr 14 | 12.6375 | 3.2e-05 | -1116.28 | -89.1327 | 929.2222 | 101.2566 | 58.5462 | 24.0493 | 92.3385 | 172.2213 | 570.0323 | 186.9686 | 0 | 61.3526 | 38.7529 | 0 | 0 | 1.1511 | 0 | 0 | 0 | 0
2025_05_01 Hr 15 | 17.7873 | 0.00381 | 0.10744 | 0 | 0 | 0 | 0 | 0 | 0 | 200.5581 | -14.7 | 0.5944 | 5 | 0 | 47.3263 | 47.3263 | 38.7529 | 0 | 0.09225 | 0.071 | 0.22 | 1.7864 | 0 | 0 | 0 | 0 | 0 | 0.46812 | 0.3762 | 1.1511 | 0 | 0 | 0 | 0 | 0 | 0 | 34.875 | 81.84 | 0 | 0 | -52.4532 | 1.573 | 14.5356 | 1.88 | -1 | -4.2 | 22.2678 | 0 | 0 | 69.4024 | 69.4024 | 69.4024 | 69.4024 | 80.7004 | 32.7483 | 0.2784 | 0.0049 | -25 | 0 | 0 | 0 | 0 | 0 | 0 | 0 | -50 | 0 | 0 | 0 | 0 | 0 | 0 | 0 | 12.8537 | 16.6865 | 0 | 22.6887 | 0 | 0 | 0 | 28.0524 | 867.6574 | 46.8452 | 94.9282 | 2.6657 | 1.5904 | -17.7873 | 11.123 | 4.176 | 87.608 | 1125.28 | 425.113 | -115.0373 | 7.7533 | 11.31 | -2.35 | 25.0742 | 11.3607 | 2025-05-01 | 2025_05_01 Hr 15 | 12.4943 | 2.1e-05 | -1125.28 | -110.7667 | 919.1904 | 134.5566 | 65.912 | 24.0493 | 92.3385 | 174.1254 | 558.868 | 186.197 | 0 | 94.6526 | 38.7529 | 0 | 0 | 1.1511 | 0 | 0 | 0 | 0
2025_05_01 Hr 16 | 16.3877 | 0.002235 | 0.063027 | 0 | 0 | 0 | 0 | 0 | 0 | 197.1291 | -14.7 | 0.5944 | 7 | 0 | 63.9763 | 63.978 | 54.5887 | 0 | 0.09225 | 0.071 | 0.22 | 1.7864 | 0 | 0 | 0 | 0 | 0 | 0.46812 | 0.3762 | 2.7819 | 0 | 0 | 0 | 0 | 0 | 0 | 33.7566 | 81.84 | 0 | 0 | -95.0038 | 1.573 | 15 | 1.88 | -1 | -4.2 | 23.5415 | 0 | 0 | 66.6462 | 66.6462 | 66.6462 | 66.6462 | 77.4955 | 30.7476 | 0.2784 | 0.0049 | -25 | 0 | 0 | 0 | 0 | 0 | 0 | 0 | -50 | 0 | 0 | 0 | 0 | 0 | 0 | 0 | 13.5886 | 31.9885 | 0 | 22.6887 | 0 | 0 | 0 | 42.657 | 902.5159 | 46.8452 | 94.0463 | 2.6657 | 1.5904 | -16.3877 | 11.123 | 4.176 | 87.608 | 1146.272 | 452.3972 | -113.6376 | 8.1919 | 11.31 | -2.35 | 24.8412 | 11.2552 | 2025-05-01 | 2025_05_01 Hr 16 | 38.0137 | -0.00037 | -1146.272 | -138.0154 | 902.1045 | 185.3248 | 80.4699 | 24.0493 | 92.3385 | 175.9186 | 541.2093 | 184.9766 | 0 | 127.9543 | 54.5887 | 0 | 0 | 2.7819 | 0 | 0 | 0 | 0
2025_05_01 Hr 17 | 15.2616 | 0.003045 | 0.085869 | 0 | 0 | 0 | 0 | 0 | 0 | 198.5602 | -14.7 | 0.5944 | 10 | 0 | 19.6809 | 19.6813 | 38.7529 | 0 | 0.09225 | 0.071 | 0.22 | 1.7864 | 0 | 0 | 0 | 0 | 0 | 0.46812 | 0.3762 | 1.1511 | 0 | 0 | 0 | 0 | 0 | 0 | 34.3032 | 81.84 | 0 | 26.7592 | 0 | 1.573 | 14.9214 | 1.88 | -1 | -4.2 | 23.0099 | 0 | 0 | 67.7965 | 67.7965 | 67.7965 | 67.7965 | 78.8331 | 21.9024 | 0.2784 | 0.0049 | -25 | 0 | 0 | 0 | 0 | 0 | 0 | 0 | -50 | 0 | 0 | 0 | 0 | 0 | 0 | 0 | 13.2819 | 0 | -17.5151 | 22.6887 | 0 | 0 | 0 | 55.9602 | 803.2966 | 46.8452 | 94.4144 | 2.6657 | 1.5904 | -15.2616 | 11.123 | 4.176 | 87.608 | 1127.28 | 427.251 | -130.0267 | 8.0088 | 11.31 | -2.35 | 24.9384 | 11.2992 | 2025-05-01 | 2025_05_01 Hr 17 | 13.7456 | -3.2e-05 | -1127.28 | -65.7559 | 909.4303 | 79.2663 | 87.9515 | 24.0493 | 92.3385 | 175.3652 | 548.5792 | 185.4859 | 0 | 39.3622 | 38.7529 | 0 | 0 | 1.1511 | 0 | 0 | 0 | 0
2025_05_01 Hr 18 | 17.9415 | 0.004365 | 0.12309 | 0 | 0 | 0 | 0 | 0 | 0 | 199.0278 | -14.7 | 0.5944 | 13 | 0 | 28.3528 | 28.3549 | 40.661 | 0 | 0.09225 | 0.071 | 0.22 | 1.7864 | 0 | 0 | 0 | 0 | 0 | 0.46812 | 0.3762 | 1.347 | 0 | 0 | 0 | 0 | 0 | 0 | 34.4817 | 81.84 | 0 | 38.1905 | 0 | 1.573 | 14.8758 | 1.88 | -1 | -4.2 | 22.8362 | 0 | 0 | 68.1723 | 68.1723 | 68.1723 | 68.1723 | 79.2702 | 13.8996 | 0.2784 | 0.0049 | -25 | 0 | 0 | 0 | 0 | 0 | 0 | 0 | -50 | 0 | 0 | 0 | 0 | 0 | 0 | 0 | 13.1817 | 0 | -37.2185 | 22.6887 | 0 | 0 | 0 | 55.3818 | 824.9904 | 46.8452 | 94.5346 | 2.6657 | 1.5904 | -17.9415 | 11.123 | 4.176 | 87.608 | 1135.288 | 424.5174 | -152.41 | 7.949 | 11.31 | -2.35 | 24.9702 | 11.3136 | 2025-05-01 | 2025_05_01 Hr 18 | 20.6941 | 0.000332 | -1135.288 | -74.028 | 911.804 | 98.7156 | 82.4089 | 24.0493 | 92.3385 | 175.1644 | 550.9873 | 185.6523 | 0 | 56.7077 | 40.661 | 0 | 0 | 1.347 | 0 | 0 | 0 | 0
2025_05_01 Hr 19 | 8.8207 | 0.003255 | 0.091791 | 0 | 0 | 0 | 0 | 0 | 0 | 199.2262 | -14.7 | 0.5944 | 24 | 0 | 19.334 | 19.334 | 38.7529 | 0 | 0.09225 | 0.071 | 0.22 | 1.7864 | 0 | 0 | 0 | 0 | 0 | 0.46812 | 0.3762 | 1.1511 | 0 | 0 | 0 | 0 | 0 | 0 | 34.5575 | 81.84 | 0 | 0 | -7.2701 | 1.573 | 14.8317 | 1.88 | -1 | -4.2 | 22.7626 | 0 | 0 | 68.3318 | 68.3318 | 68.3318 | 68.3318 | 79.4556 | 11.8989 | 0.2784 | 0.0049 | -25 | 0 | 0 | 0 | 0 | 0 | 0 | 0 | -50 | 0 | 0 | 0 | 0 | 0 | 0 | 0 | 13.1391 | 0.15505 | 0 | 22.6887 | 0 | 0 | 0 | 53.6466 | 805.7273 | 46.8452 | 94.5857 | 2.6657 | 1.5904 | -8.8207 | 11.123 | 4.176 | 87.608 | 1115.272 | 422.8852 | -106.0707 | 7.9237 | 11.31 | -2.35 | 24.9837 | 11.3197 | 2025-05-01 | 2025_05_01 Hr 19 | 15.2727 | -0.00032 | -1115.272 | -82.1151 | 912.7863 | 78.5721 | 89.6405 | 24.0493 | 92.3385 | 175.0546 | 552.0088 | 185.7229 | 0 | 38.6681 | 38.7529 | 0 | 0 | 1.1511 | 0 | 0 | 0 | 0
2025_05_01 Hr 20 | 1.0282 | 0.00114 | 0.032148 | 0 | 0 | 0 | 0 | 0 | 0 | 197.4125 | -14.7 | 0.5944 | 59 | 0 | 19.334 | 19.334 | 38.7529 | 0 | 0.09225 | 0.071 | 0.22 | 1.7864 | 0 | 0 | 0 | 0 | 0 | 0.46812 | 0.3762 | 1.1511 | 0 | 0 | 0 | 0 | 0 | 0 | 33.8648 | 81.84 | 0 | 3.8352 | 0 | 1.573 | 15 | 1.88 | -1 | -4.2 | 23.4363 | 0 | 0 | 66.8739 | 66.8739 | 66.8739 | 66.8739 | 77.7604 | 10.9512 | 0.2784 | 0.0049 | -25 | 0 | 0 | 0 | 0 | 0 | 0 | 0 | -50 | 0 | 0 | 0 | 0 | 0 | 0 | 0 | 13.5279 | 0 | -64.994 | 22.6887 | 0 | 0 | 0 | 52.9236 | 797.0977 | 46.8452 | 94.1192 | 2.6657 | 1.5904 | -1.0282 | 11.123 | 4.176 | 87.608 | 1085.28 | 447.6193 | -163.2722 | 8.1557 | 11.31 | -2.35 | 24.8605 | 11.2639 | 2025-05-01 | 2025_05_01 Hr 20 | 14.4519 | -5.3e-05 | -1085.28 | -136.1588 | 903.5707 | 78.5721 | 122.9081 | 24.0493 | 92.3385 | 175.8246 | 542.6687 | 185.0774 | 0 | 38.6681 | 38.7529 | 0 | 0 | 1.1511 | 0 | 0 | 0 | 0
2025_05_01 Hr 21 | 0 | 0.000105 | 0.002961 | 0 | 0 | 0 | 0 | 0 | 0 | 202.726 | -14.7 | 0.5944 | 85 | 0 | 19.6809 | 19.6817 | 38.7529 | 0 | 0.09225 | 0.071 | 0.22 | 1.7864 | 0 | 0 | 0 | 0 | 0 | 0.46812 | 0.3762 | 1.1511 | 0 | 0 | 0 | 0 | 0 | 0 | 34.9789 | 81.84 | 0 | 5.8198 | -0.55491 | 1.573 | 14.0538 | 1.88 | -1 | -4.2 | 21.4625 | 0 | 0 | 71.1449 | 71.1449 | 71.1449 | 71.1449 | 82.7266 | 22.8501 | 0.2784 | 0.0049 | -25 | 0 | 0 | 0 | 0 | 0 | 0 | 0 | -50 | 0 | 0 | 0 | 0 | 0 | 0 | 0 | 12.389 | 0 | -165.6904 | 22.6887 | 0 | 0 | 0 | 58.9968 | 821.5021 | 46.8452 | 95.4858 | 2.6657 | 1.5904 | 0 | 11.123 | 4.176 | 87.608 | 1056.28 | 492.4534 | -262.9404 | 7.476 | 11.31 | -2.35 | 25.2215 | 11.4275 | 2025-05-01 | 2025_05_01 Hr 21 | 14.4223 | 2.82e-05 | -1056.28 | -235.4255 | 929.2011 | 79.2667 | 166.85 | 24.0493 | 92.3385 | 172.2002 | 570.0323 | 186.9686 | 0 | 39.3627 | 38.7529 | 0 | 0 | 1.1511 | 0 | 0 | 0 | 0
2025_05_01 Hr 22 | 0 | 0 | 0 | 0 | 0 | 0 | 0 | 0 | 0 | 199.6088 | -14.7 | 0.5944 | 91 | 0 | 19.334 | 19.334 | 38.7529 | 0 | 0.09225 | 0.071 | 0.22 | 1.7864 | 0 | 0 | 0 | 0 | 0 | 0.46812 | 0.3762 | 1.1511 | 0 | 0 | 0 | 0 | 0 | 0 | 34.4368 | 81.84 | 0 | 7.2903 | -0.031733 | 1.573 | 14.6178 | 1.88 | -1 | -4.2 | 22.6205 | 0 | 0 | 68.6393 | 68.6393 | 68.6393 | 68.6393 | 79.8131 | 24.8508 | 0.2784 | 0.0049 | -25 | 0 | 0 | 0 | 0 | 0 | 0 | 0 | -50 | 0 | 0 | 0 | 0 | 0 | 0 | 0 | 13.0572 | 0 | -273.3429 | 22.6887 | 0 | 0 | 0 | 79.3854 | 806.998 | 46.8452 | 94.684 | 2.6657 | 1.5904 | 0 | 11.123 | 4.176 | 87.608 | 963.3967 | 519.7331 | -370.5929 | 7.8747 | 11.31 | -2.35 | 25.0097 | 11.3315 | 2025-05-01 | 2025_05_01 Hr 22 | 9.9373 | 1.158e-05 | -963.3967 | -341.0844 | 914.285 | 78.5721 | 195.2362 | 24.0493 | 92.3385 | 174.4468 | 553.979 | 185.8591 | 0 | 38.6681 | 38.7529 | 0 | 0 | 1.1511 | 0 | 0 | 0 | 0
2025_05_01 Hr 23 | 0 | 0 | 0 | 0 | 0 | 0 | 0 | 0 | 0 | 189.7611 | 0 | 0.5944 | 85 | 0 | 28.3528 | 28.3528 | 39.8744 | 0 | 0.09225 | 0.071 | 0.22 | 1.7864 | 0 | 0 | 0 | 0 | 0 | 0.46812 | 0.3762 | 1.1511 | 0 | 0 | 0 | 0 | 0 | 0 | 30.9425 | 81.84 | 0 | 0 | -157.6619 | 1.573 | 15 | 1.88 | -1 | -4.2 | 26.2785 | 0 | 0 | 60.7238 | 60.7238 | 60.7238 | 60.7238 | 70.6091 | 25.7985 | 0.2784 | 0.0049 | 0 | 0 | 0 | 0 | 0 | 0 | 0 | 0 | 0 | -50 | 0 | 0 | 0 | 0 | 0 | 0 | 15.1677 | 0 | -217.2711 | 22.6887 | 0 | 0 | 0 | 94.713 | 779.3597 | 46.8452 | 92.1512 | 2.6657 | 1.5904 | 0 | 11.123 | 4.176 | 87.608 | 873.38 | 526.5034 | -274.8211 | 9.1344 | 11.31 | -2.35 | 24.3407 | 11.0284 | 2025-05-01 | 2025_05_01 Hr 23 | 7.9204 | 5.9e-05 | -873.38 | -424.933 | 878.6827 | 97.7311 | 205.5115 | 24.0493 | 92.3385 | 178.3632 | 503.2654 | 197.0541 | 0 | 56.7056 | 39.8744 | 0 | 0 | 1.1511 | 0 | 0 | 0 | 0
2025_05_01 Hr 24 | 0 | 0 | 0 | 0 | 0 | 0 | 0 | 0 | 0 | 181.5004 | 0 | 0.5944 | 79 | 0 | 45.0028 | 45.0065 | 52.2418 | 0 | 0.09225 | 0.071 | 0.22 | 1.7864 | 0 | 0 | 0 | 0 | 0 | 0.46812 | 0.3762 | 2.3902 | 0 | 0 | 0 | 0 | 0 | 0 | 27.7875 | 81.6774 | 0 | 6.8821 | -16.5393 | 1.573 | 15 | 1.88 | -1 | -4.2 | 29.3471 | 0 | 0 | 54.0839 | 54.0839 | 54.0839 | 54.0839 | 62.8882 | 25.7985 | 0.2784 | 0.0049 | 0 | 0 | 0 | 0 | 0 | 0 | 0 | 0 | 0 | -50 | 0 | 0 | 0 | 0 | 0 | 0 | 16.9382 | 0 | -444.6555 | 22.6887 | 0 | 0 | 0 | 81.2652 | 786.2273 | 46.8452 | 90.0265 | 2.6657 | 1.5904 | 0 | 11.123 | 4.176 | 87.608 | 778.48 | 504.1154 | -502.2055 | 10.1113 | 11.31 | -2.35 | 23.7795 | 10.7741 | 2025-05-01 | 2025_05_01 Hr 24 | 36.6079 | -5.9e-05 | -778.48 | -504.3127 | 835.6998 | 144.6413 | 186.0637 | 24.0493 | 92.3385 | 180.8616 | 460.7242 | 194.1139 | 0 | 90.0093 | 52.2418 | 0 | 0 | 2.3902 | 0 | 0 | 0 | 0
2025_05_02 Hr 01 | 0 | 0 | 0 | 0 | 0 | 0 | 0 | 0 | 0 | 203.044 | 0 | 0.5944 | 67 | 0 | 28.3528 | 28.3553 | 39.8744 | 0 | 0.09225 | 0.071 | 0.22 | 1.7864 | 0 | 0 | 0 | 0 | 0 | 0.46812 | 0.3762 | 1.1511 | 0 | 0 | 0 | 0 | 0 | 0 | 28.3346 | 81.84 | 0 | 16.295 | -10.4527 | 1.573 | 15 | 1.88 | -1 | -4.2 | 28.5933 | 0 | 0 | 72.014 | 72.014 | 72.014 | 72.014 | 83.7372 | 30.7476 | 0.2784 | 0.0049 | 0 | 0 | 0 | 0 | 0 | 0 | 0 | 0 | 0 | -50 | 0 | 0 | 0 | 0 | 0 | 0 | 16.536 | 0 | -572.6384 | 22.7251 | 0 | 0 | 0 | 95.0022 | 852.7549 | 45.5401 | 90.9768 | 2.6657 | 1.5904 | 0 | 11.123 | 4.176 | 87.608 | 739.4717 | 511.0628 | -630.1884 | 9.8801 | 11.31 | -2.35 | 23.1903 | 11.9429 | 2025-05-02 | 2025_05_02 Hr 01 | 17.1686 | 2.9e-05 | -739.4717 | -616.7961 | 949.3966 | 97.7336 | 192.7498 | 24.0493 | 92.3385 | 180.184 | 574.8373 | 194.3753 | 0 | 56.7081 | 39.8744 | 0 | 0 | 1.1511 | 0 | 0 | 0 | 0
2025_05_02 Hr 02 | 0 | 0 | 0 | 0 | 0 | 0 | 0 | 0 | 0 | 198.0796 | 0 | 0.5944 | 63 | 0 | 19.334 | 19.334 | 39.8744 | 0 | 0.09225 | 0.071 | 0.22 | 1.7864 | 0 | 0 | 0 | 0 | 0 | 0.46812 | 0.3762 | 1.1511 | 0 | 0 | 0 | 0 | 0 | 0 | 26.623 | 78.6855 | 0 | 0 | -158.6157 | 1.573 | 15 | 1.88 | -1 | -4.2 | 30.2583 | 0 | 0 | 68.5175 | 68.5175 | 68.5175 | 68.5175 | 79.6715 | 32.7483 | 0.2784 | 0.0049 | 0 | 0 | 0 | 0 | 0 | 0 | 0 | 0 | 0 | -50 | 0 | 0 | 0 | 0 | 0 | 0 | 17.4989 | 0 | -382.0573 | 22.7251 | 0 | 0 | 0 | 85.0248 | 809.7749 | 44.9726 | 89.8174 | 2.6657 | 1.5904 | 0 | 11.123 | 4.176 | 87.608 | 708.4633 | 496.9114 | -439.6073 | 10.1943 | 11.31 | -2.35 | 22.8947 | 11.7907 | 2025-05-02 | 2025_05_02 Hr 02 | 5.5671 | 7.2e-05 | -708.4633 | -590.673 | 922.2819 | 79.6936 | 180.7731 | 24.0493 | 92.3385 | 178.26 | 551.8213 | 192.2006 | 0 | 38.6681 | 39.8744 | 0 | 0 | 1.1511 | 0 | 0 | 0 | 0
2025_05_02 Hr 03 | 0 | 0 | 0 | 0 | 0 | 0 | 0 | 0 | 0 | 197.7562 | 0 | 0.5944 | 62 | 0 | 19.6057 | 19.6057 | 39.8744 | 0 | 0.09225 | 0.071 | 0.22 | 1.7864 | 0 | 0 | 0 | 0 | 0 | 0.46812 | 0.3762 | 1.1511 | 0 | 0 | 0 | 0 | 0 | 0 | 26.5115 | 78.4063 | 0 | 0 | -134.1998 | 1.573 | 15 | 1.88 | -1 | -4.2 | 30.3667 | 0 | 0 | 68.2897 | 68.2897 | 68.2897 | 68.2897 | 79.4067 | 24.8508 | 0.2784 | 0.0049 | 0 | 0 | 0 | 0 | 0 | 0 | 0 | 0 | 0 | -50 | 0 | 0 | 0 | 0 | 0 | 0 | 17.5616 | 0 | -414.8746 | 22.7251 | 0 | 0 | 0 | 89.652 | 808.6049 | 44.9356 | 89.7419 | 2.6657 | 1.5904 | 0 | 11.123 | 4.176 | 87.608 | 694.48 | 492.4995 | -472.4246 | 10.2 | 11.31 | -2.35 | 22.8755 | 11.7808 | 2025-05-02 | 2025_05_02 Hr 03 | 6.7231 | -2.8e-05 | -694.48 | -599.0744 | 920.427 | 80.2368 | 176.5028 | 24.0493 | 92.3385 | 178.0462 | 550.3219 | 192.0589 | 0 | 39.2113 | 39.8744 | 0 | 0 | 1.1511 | 0 | 0 | 0 | 0
2025_05_02 Hr 04 | 0 | 0 | 0 | 0 | 0 | 0 | 0 | 0 | 0 | 197.9826 | 0 | 0.5944 | 52 | 0 | 30.6763 | 30.6775 | 39.8744 | 0 | 0.09225 | 0.071 | 0.22 | 1.7864 | 0 | 0 | 0 | 0 | 0 | 0.46812 | 0.3762 | 1.1511 | 0 | 0 | 0 | 0 | 0 | 0 | 26.5896 | 78.6017 | 0 | 10.1915 | -1.5601 | 1.573 | 15 | 1.88 | -1 | -4.2 | 30.2908 | 0 | 0 | 68.4492 | 68.4492 | 68.4492 | 68.4492 | 79.5921 | 14.8473 | 0.2784 | 0.0049 | 0 | 0 | 0 | 0 | 0 | 0 | 0 | 0 | 0 | -50 | 0 | 0 | 0 | 0 | 0 | 0 | 17.5177 | 0 | -573.52 | 22.7251 | 0 | 0 | 0 | 85.0248 | 831.9507 | 44.9615 | 89.7947 | 2.6657 | 1.5904 | 0 | 11.123 | 4.176 | 87.608 | 677.48 | 467.968 | -631.07 | 10.2 | 11.31 | -2.35 | 22.889 | 11.7877 | 2025-05-02 | 2025_05_02 Hr 04 | 17.8086 | -1.5e-05 | -677.48 | -614.8886 | 921.7294 | 102.3794 | 151.8721 | 24.0493 | 92.3385 | 178.1998 | 551.3715 | 192.1581 | 0 | 61.3538 | 39.8744 | 0 | 0 | 1.1511 | 0 | 0 | 0 | 0
2025_05_02 Hr 05 | 0 | 0 | 0 | 0 | 0 | 0 | 0 | 0 | 0 | 204.9035 | 0 | 0.5944 | 42 | 0 | 47.3263 | 47.3292 | 62.1303 | 0 | 0.09225 | 0.071 | 0.22 | 1.7864 | 0 | 0 | 0 | 0 | 0 | 0.46812 | 0.3762 | 2.9706 | 0 | 0 | 0 | 0 | 0 | 0 | 28.9757 | 81.7152 | 0 | 8.271 | -3.2532 | 1.573 | 15 | 1.88 | -1 | -4.2 | 27.9696 | 0 | 0 | 73.3238 | 73.3238 | 73.3238 | 73.3238 | 85.2602 | 13.8996 | 0.2784 | 0.0049 | 0 | 0 | 0 | 0 | 0 | 0 | 0 | 0 | 0 | -50 | 0 | 0 | 0 | 0 | 0 | 0 | 16.1753 | 0 | -618.3755 | 22.7251 | 0 | 0 | 0 | 66.6606 | 922.7165 | 45.7527 | 91.4111 | 2.6657 | 1.5904 | 0 | 11.123 | 4.176 | 87.608 | 693.4966 | 441.6879 | -675.9255 | 9.6654 | 11.31 | -2.35 | 23.301 | 11.9999 | 2025-05-02 | 2025_05_02 Hr 05 | 27.8618 | 2.3e-05 | -693.4966 | -663.3577 | 958.1499 | 159.7564 | 122.5602 | 24.0493 | 92.3385 | 179.5012 | 583.4588 | 195.1899 | 0 | 94.6555 | 62.1303 | 0 | 0 | 2.9706 | 0 | 0 | 0 | 0
2025_05_02 Hr 06 | 0 | 0 | 0 | 0 | 0 | 0 | 0 | 0 | 0 | 213.6518 | 0 | 0.5944 | 34 | 0 | 63.9763 | 63.9842 | 48.1682 | 0 | 0.09225 | 0.071 | 0.22 | 1.7864 | 0 | 0 | 0 | 0 | 0 | 0.46812 | 0.3762 | 1.1511 | 0 | 0 | 0 | 0 | 0 | 0 | 31.9918 | 81.84 | 0 | 0 | -100.511 | 1.573 | 14.994 | 1.88 | -1 | -4.2 | 25.0356 | 0 | 0 | 79.4853 | 79.4853 | 79.4853 | 79.4853 | 92.4248 | 11.8989 | 0.2784 | 0.0049 | 0 | 0 | 0 | 0 | 0 | 0 | 0 | 0 | 0 | -50 | 0 | 0 | 0 | 0 | 0 | 0 | 14.4785 | 0 | -508.6637 | 22.7251 | 0 | 0 | 0 | 64.347 | 978.2928 | 46.4673 | 93.4542 | 2.6657 | 1.5904 | 0 | 11.123 | 4.176 | 87.608 | 744.4883 | 432.9202 | -566.2137 | 8.6552 | 11.31 | -2.35 | 23.8218 | 12.2681 | 2025-05-02 | 2025_05_02 Hr 06 | 21.1734 | 0.000105 | -744.4883 | -659.1747 | 999.7496 | 177.2798 | 110.2459 | 24.0493 | 92.3385 | 176.9952 | 624.0179 | 198.7365 | 0 | 127.9605 | 48.1682 | 0 | 0 | 1.1511 | 0 | 0 | 0 | 0
2025_05_02 Hr 07 | 3.6201 | 0 | 0 | 0 | 0 | 0 | 0 | 0 | 0 | 231.0511 | -14.7 | 0.5944 | 35 | 0 | 19.334 | 19.334 | 38.7529 | 0 | 0.09225 | 0.071 | 0.22 | 1.7864 | 0 | 0 | 0 | 0 | 0 | 0.46812 | 0.3762 | 1.1511 | 0 | 0 | 0 | 0 | 0 | 0 | 35 | 81.84 | 0 | 0 | -39.8244 | 1.573 | 12.6373 | 1.88 | -1 | -4.2 | 19.2002 | 0 | 0 | 91.7401 | 91.7401 | 91.7401 | 91.7401 | 106.6745 | 13.8996 | 0.2784 | 0.0049 | -25 | 0 | 0 | 0 | 0 | 0 | 0 | 0 | -50 | 0 | 0 | 0 | 0 | 0 | 0 | 0 | 11.1038 | 0 | -396.4239 | 22.7251 | 0 | 0 | 0 | 52.9236 | 949.6852 | 46.53 | 97.5178 | 2.6657 | 1.5904 | -3.6201 | 11.123 | 4.176 | 87.608 | 846.38 | 433.8132 | -497.294 | 6.6459 | 11.31 | -2.35 | 24.8576 | 12.8016 | 2025-05-02 | 2025_05_02 Hr 07 | 12.1792 | -5.8e-05 | -846.38 | -511.2483 | 1060.8452 | 78.5721 | 101.8232 | 24.0493 | 92.3385 | 166.4271 | 704.686 | 189.7321 | 0 | 38.6681 | 38.7529 | 0 | 0 | 1.1511 | 0 | 0 | 0 | 0
2025_05_02 Hr 08 | 12.9516 | 3e-05 | 0.000846 | 0 | 0 | 0 | 0 | 0 | 0 | 233.3797 | -14.7 | 0.5944 | 37 | 0 | 19.334 | 19.334 | 38.7529 | 0 | 0.09225 | 0.071 | 0.22 | 1.7864 | 0 | 0 | 0 | 0 | 0 | 0.46812 | 0.3762 | 1.1511 | 0 | 0 | 0 | 0 | 0 | 0 | 35 | 81.84 | 0 | 0 | -49.3275 | 1.573 | 12.1696 | 1.88 | -1 | -4.2 | 18.4192 | 0 | 0 | 93.3801 | 93.3801 | 93.3801 | 93.3801 | 108.5816 | 10.9512 | 0.2784 | 0.0049 | -25 | 0 | 0 | 0 | 0 | 0 | 0 | 0 | -50 | 0 | 0 | 0 | 0 | 0 | 0 | 0 | 10.6522 | 0 | -277.9895 | 22.7251 | 0 | 0 | 0 | 42.3678 | 958.5126 | 46.53 | 98.0616 | 2.6657 | 1.5904 | -12.9516 | 11.123 | 4.176 | 87.608 | 953.3883 | 432.3943 | -388.1911 | 6.377 | 11.31 | -2.35 | 24.9962 | 12.873 | 2025-05-02 | 2025_05_02 Hr 08 | 9.4399 | 7.9e-05 | -953.3883 | -402.317 | 1070.4256 | 78.5721 | 90.3199 | 24.0493 | 92.3385 | 164.4579 | 715.4818 | 190.4859 | 0 | 38.6681 | 38.7529 | 0 | 0 | 1.1511 | 0 | 0 | 0 | 0
2025_05_02 Hr 09 | 13.4723 | 0.00093 | 0.026226 | 0 | 0 | 0 | 0 | 0 | 0 | 232.4095 | -14.7 | 0.5944 | 28 | 0 | 19.334 | 19.334 | 38.7529 | 0 | 0.09225 | 0.071 | 0.22 | 1.7864 | 0 | 0 | 0 | 0 | 0 | 0.46812 | 0.3762 | 1.1511 | 0 | 0 | 0 | 0 | 0 | 0 | 35 | 81.84 | 0 | 0 | -39.3946 | 1.573 | 12.3644 | 1.88 | -1 | -4.2 | 18.7446 | 0 | 0 | 92.6968 | 92.6968 | 92.6968 | 92.6968 | 107.787 | 7.8975 | 0.2784 | 0.0049 | -25 | 0 | 0 | 0 | 0 | 0 | 0 | 0 | -50 | 0 | 0 | 0 | 0 | 0 | 0 | 0 | 10.8403 | 0 | -216.1745 | 22.7251 | 0 | 0 | 0 | 28.6308 | 954.8603 | 46.53 | 97.835 | 2.6657 | 1.5904 | -13.4723 | 11.123 | 4.176 | 87.608 | 995.38 | 406.8111 | -326.8968 | 6.489 | 11.31 | -2.35 | 24.9384 | 12.8432 | 2025-05-02 | 2025_05_02 Hr 09 | 9.7358 | 7e-05 | -995.38 | -330.5691 | 1066.4338 | 78.5721 | 64.5555 | 24.0493 | 92.3385 | 165.2784 | 710.9836 | 190.1718 | 0 | 38.6681 | 38.7529 | 0 | 0 | 1.1511 | 0 | 0 | 0 | 0
2025_05_02 Hr 10 | 14.5121 | 0.004485 | 0.12648 | 0 | 0 | 0 | 0 | 0 | 0 | 229.806 | -14.7 | 0.5944 | 23 | 0 | 19.334 | 19.334 | 38.7529 | 0 | 0.09225 | 0.071 | 0.22 | 1.7864 | 0 | 0 | 0 | 0 | 0 | 0.46812 | 0.3762 | 1.1511 | 0 | 0 | 0 | 0 | 0 | 0 | 35 | 81.84 | 0 | 0 | -35.0719 | 1.573 | 12.8874 | 1.88 | -1 | -4.2 | 19.6178 | 0 | 0 | 90.8631 | 90.8631 | 90.8631 | 90.8631 | 105.6548 | 6.0021 | 0.2784 | 0.0049 | -25 | 0 | 0 | 0 | 0 | 0 | 0 | 0 | -50 | 0 | 0 | 0 | 0 | 0 | 0 | 0 | 11.3453 | 0 | -181.0823 | 22.7251 | 0 | 0 | 0 | 22.7022 | 945.092 | 46.53 | 97.227 | 2.6657 | 1.5904 | -14.5121 | 11.123 | 4.176 | 87.608 | 1011.363 | 394.1876 | -292.8444 | 6.7897 | 11.31 | -2.35 | 24.7835 | 12.7634 | 2025-05-02 | 2025_05_02 Hr 10 | 10.0507 | 0.00034 | -1011.363 | -291.1542 | 1055.7224 | 78.5721 | 51.8353 | 24.0493 | 92.3385 | 167.4801 | 698.9133 | 189.329 | 0 | 38.6681 | 38.7529 | 0 | 0 | 1.1511 | 0 | 0 | 0 | 0
2025_05_02 Hr 11 | 18.1272 | 0.00417 | 0.11759 | 0 | 0 | 0 | 0 | 0 | 0 | 231.6656 | -14.7 | 0.5944 | 25 | 0 | 19.334 | 19.334 | 38.7529 | 0 | 0.09225 | 0.071 | 0.22 | 1.7864 | 0 | 0 | 0 | 0 | 0 | 0.46812 | 0.3762 | 1.1511 | 0 | 0 | 0 | 0 | 0 | 0 | 35 | 81.84 | 0 | 0 | -25.9346 | 1.573 | 12.5138 | 1.88 | -1 | -4.2 | 18.9941 | 0 | 0 | 92.1729 | 92.1729 | 92.1729 | 92.1729 | 107.1778 | 4.9491 | 0.2784 | 0.0049 | -25 | 0 | 0 | 0 | 0 | 0 | 0 | 0 | -50 | 0 | 0 | 0 | 0 | 0 | 0 | 0 | 10.9846 | 0 | -169.4927 | 22.7251 | 0 | 0 | 0 | 13.3032 | 952.1321 | 46.53 | 97.6613 | 2.6657 | 1.5904 | -18.1272 | 11.123 | 4.176 | 87.608 | 1031.28 | 389.9525 | -284.8699 | 6.5749 | 11.31 | -2.35 | 24.8942 | 12.8204 | 2025-05-02 | 2025_05_02 Hr 11 | 8.9245 | 7e-06 | -1031.28 | -270.4273 | 1063.3734 | 78.5721 | 43.3741 | 24.0493 | 92.3385 | 165.9075 | 707.5349 | 189.931 | 0 | 38.6681 | 38.7529 | 0 | 0 | 1.1511 | 0 | 0 | 0 | 0
2025_05_02 Hr 12 | 18.0029 | 0.005985 | 0.16878 | 0 | 0 | 0 | 0 | 0 | 0 | 228.0273 | -14.7 | 0.5944 | 38 | 0 | 19.334 | 19.334 | 38.7529 | 0 | 0.09225 | 0.071 | 0.22 | 1.7864 | 0 | 0 | 0 | 0 | 0 | 0.46812 | 0.3762 | 1.1511 | 0 | 0 | 0 | 0 | 0 | 0 | 35 | 81.84 | 0 | 1.9821 | -4.8677 | 1.573 | 13.2447 | 1.88 | -1 | -4.2 | 20.2143 | 0 | 0 | 89.6103 | 89.6103 | 89.6103 | 89.6103 | 104.198 | 7.8975 | 0.2784 | 0.0049 | -25 | 0 | 0 | 0 | 0 | 0 | 0 | 0 | -50 | 0 | 0 | 0 | 0 | 0 | 0 | 0 | 11.6903 | 0 | -199.2048 | 22.7251 | 0 | 0 | 0 | 18.9426 | 938.3918 | 46.53 | 96.8115 | 2.6657 | 1.5904 | -18.0029 | 11.123 | 4.176 | 87.608 | 1031.288 | 410.2398 | -314.4577 | 6.9951 | 11.31 | -2.35 | 24.6776 | 12.7089 | 2025-05-02 | 2025_05_02 Hr 12 | 7.8268 | 0.0003 | -1031.288 | -277.0904 | 1048.404 | 78.5721 | 65.0149 | 24.0493 | 92.3385 | 168.9843 | 690.6665 | 188.7531 | 0 | 38.6681 | 38.7529 | 0 | 0 | 1.1511 | 0 | 0 | 0 | 0
2025_05_02 Hr 13 | 16.4474 | 0.009255 | 0.26099 | 0 | 0 | 0 | 0 | 0 | 0 | 225.537 | -14.7 | 0.5944 | 52 | 0 | 19.334 | 19.334 | 38.7529 | 0 | 0.09225 | 0.071 | 0.22 | 1.7864 | 0 | 0 | 0 | 0 | 0 | 0.46812 | 0.3762 | 1.1511 | 0 | 0 | 0 | 0 | 0 | 0 | 35 | 81.84 | 0 | 0.032344 | -2.5048 | 1.573 | 13.7448 | 1.88 | -1 | -4.2 | 21.0495 | 0 | 0 | 87.8564 | 87.8564 | 87.8564 | 87.8564 | 102.1586 | 6.0021 | 0.2784 | 0.0049 | -25 | 0 | 0 | 0 | 0 | 0 | 0 | 0 | -50 | 0 | 0 | 0 | 0 | 0 | 0 | 0 | 12.1733 | 0 | -225.6679 | 22.7251 | 0 | 0 | 0 | 38.0298 | 929.0445 | 46.53 | 96.23 | 2.6657 | 1.5904 | -16.4474 | 11.123 | 4.176 | 87.608 | 1026.28 | 439.0732 | -339.3653 | 7.2827 | 11.31 | -2.35 | 24.5293 | 12.6325 | 2025-05-02 | 2025_05_02 Hr 13 | 6.6434 | -1.34e-06 | -1026.28 | -303.1404 | 1038.1583 | 78.5721 | 96.3021 | 24.0493 | 92.3385 | 171.0903 | 679.1211 | 187.9469 | 0 | 38.6681 | 38.7529 | 0 | 0 | 1.1511 | 0 | 0 | 0 | 0
2025_05_02 Hr 14 | 17.7889 | 0.006495 | 0.18316 | 0 | 0 | 0 | 0 | 0 | 0 | 222.9498 | -14.7 | 0.5944 | 44 | 0 | 19.334 | 19.334 | 38.7529 | 0 | 0.09225 | 0.071 | 0.22 | 1.7864 | 0 | 0 | 0 | 0 | 0 | 0.46812 | 0.3762 | 1.1511 | 0 | 0 | 0 | 0 | 0 | 0 | 34.9697 | 81.84 | 0 | 0 | -8.1844 | 1.573 | 14.2645 | 1.88 | -1 | -4.2 | 21.9172 | 0 | 0 | 86.0341 | 86.0341 | 86.0341 | 86.0341 | 100.0397 | 6.0021 | 0.2784 | 0.0049 | -25 | 0 | 0 | 0 | 0 | 0 | 0 | 0 | -50 | 0 | 0 | 0 | 0 | 0 | 0 | 0 | 12.6751 | 0 | -222.1347 | 22.7251 | 0 | 0 | 0 | 52.056 | 919.1291 | 46.53 | 95.6257 | 2.6657 | 1.5904 | -17.7889 | 11.123 | 4.176 | 87.608 | 1019.372 | 445.6006 | -337.1736 | 7.5814 | 11.31 | -2.35 | 24.3753 | 12.5532 | 2025-05-02 | 2025_05_02 Hr 14 | 6.6148 | -0.000236 | -1019.372 | -305.3191 | 1027.4833 | 78.5721 | 102.2478 | 24.0493 | 92.3385 | 173.248 | 667.1259 | 187.1094 | 0 | 38.6681 | 38.7529 | 0 | 0 | 1.1511 | 0 | 0 | 0 | 0
2025_05_02 Hr 15 | 17.371 | 0.007575 | 0.21361 | 0 | 0 | 0 | 0 | 0 | 0 | 221.4944 | -14.7 | 0.5944 | 42 | 0 | 19.334 | 19.334 | 38.7529 | 0 | 0.09225 | 0.071 | 0.22 | 1.7864 | 0 | 0 | 0 | 0 | 0 | 0.46812 | 0.3762 | 1.1511 | 0 | 0 | 0 | 0 | 0 | 0 | 34.6957 | 81.84 | 0 | 0.18075 | -3.9146 | 1.573 | 14.5568 | 1.88 | -1 | -4.2 | 22.4053 | 0 | 0 | 85.0091 | 85.0091 | 85.0091 | 85.0091 | 98.8478 | 11.8989 | 0.2784 | 0.0049 | -25 | 0 | 0 | 0 | 0 | 0 | 0 | 0 | -50 | 0 | 0 | 0 | 0 | 0 | 0 | 0 | 12.9574 | 0 | -242.8586 | 22.7251 | 0 | 0 | 0 | 55.671 | 913.369 | 46.53 | 95.2858 | 2.6657 | 1.5904 | -17.371 | 11.123 | 4.176 | 87.608 | 1004.38 | 452.2245 | -357.4796 | 7.7495 | 11.31 | -2.35 | 24.2887 | 12.5086 | 2025-05-02 | 2025_05_02 Hr 15 | 6.5766 | -2.56e-05 | -1004.38 | -321.5925 | 1021.2214 | 78.5721 | 109.7911 | 24.0493 | 92.3385 | 174.2048 | 660.3785 | 186.6382 | 0 | 38.6681 | 38.7529 | 0 | 0 | 1.1511 | 0 | 0 | 0 | 0
2025_05_02 Hr 16 | 15.0195 | 0.008895 | 0.25084 | 0 | 0 | 0 | 0 | 0 | 0 | 223.5966 | -14.7 | 0.5944 | 35 | 0 | 28.3528 | 28.3549 | 54.5874 | 0 | 0.09225 | 0.071 | 0.22 | 1.7864 | 0 | 0 | 0 | 0 | 0 | 0.46812 | 0.3762 | 2.3594 | 0 | 0 | 0 | 0 | 0 | 0 | 35 | 81.84 | 0 | 0 | -50.2775 | 1.573 | 14.1346 | 1.88 | -1 | -4.2 | 21.7003 | 0 | 0 | 86.4897 | 86.4897 | 86.4897 | 86.4897 | 100.5694 | 6.0021 | 0.2784 | 0.0049 | -25 | 0 | 0 | 0 | 0 | 0 | 0 | 0 | -50 | 0 | 0 | 0 | 0 | 0 | 0 | 0 | 12.5497 | 0 | -246.8675 | 22.7251 | 0 | 0 | 0 | 61.0212 | 956.7614 | 46.53 | 95.7768 | 2.6657 | 1.5904 | -15.0195 | 11.123 | 4.176 | 87.608 | 990.355 | 443.0082 | -359.137 | 7.5067 | 11.31 | -2.35 | 24.4138 | 12.573 | 2025-05-02 | 2025_05_02 Hr 16 | 22.9603 | 3.7e-05 | -990.355 | -372.145 | 1030.1747 | 113.6545 | 102.283 | 24.0493 | 92.3385 | 172.7313 | 670.1247 | 187.3187 | 0 | 56.7077 | 54.5874 | 0 | 0 | 2.3594 | 0 | 0 | 0 | 0
2025_05_02 Hr 17 | 14.8869 | 0.00714 | 0.20135 | 0 | 0 | 0 | 0 | 0 | 0 | 221.7208 | -14.7 | 0.5944 | 37 | 0 | 19.334 | 19.334 | 38.7529 | 0 | 0.09225 | 0.071 | 0.22 | 1.7864 | 0 | 0 | 0 | 0 | 0 | 0.46812 | 0.3762 | 1.1511 | 0 | 152.5054 | 0 | 0 | 0 | 0 | 34.7005 | 81.84 | 0 | 0.90385 | -5.4168 | 1.573 | 14.5114 | 0.16 | -1 | -4.2 | 22.3294 | 0 | 0 | 85.1685 | 85.1685 | 85.1685 | 85.1685 | 99.0332 | 10.9512 | 0.2784 | 0.0049 | -25 | 0 | 0 | 0 | 0 | 0 | 0 | 0 | -50 | 0 | 0 | 0 | 0 | 0 | 0 | 0 | 12.9135 | 0 | -387.6066 | 22.7251 | 0 | 0 | 0 | 58.9968 | 1066.725 | 46.53 | 95.3387 | 2.6657 | 1.5904 | -14.8869 | 11.123 | 4.176 | 87.608 | 1009.66 | 447.1913 | -499.7435 | 7.7234 | 11.31 | -2.35 | 24.3021 | 12.5155 | 2025-05-02 | 2025_05_02 Hr 17 | 8.4865 | -9.5e-06 | -1009.66 | -467.1195 | 1022.1577 | 231.0775 | 107.1565 | 24.0493 | 92.3385 | 174.0181 | 661.4281 | 186.7115 | 0 | 38.6681 | 38.7529 | 0 | 0 | 1.1511 | 152.5054 | 0 | 0 | 0
2025_05_02 Hr 18 | 15.0179 | 0.003615 | 0.10194 | 0 | 0 | 0 | 0 | 0 | 0 | 217.8884 | -14.7 | 0.5944 | 46 | 0 | 19.334 | 19.334 | 38.7529 | 0 | 0.09225 | 0.071 | 0.22 | 1.7864 | 0 | 0 | 0 | 0 | 0 | 0.46812 | 0.3762 | 1.1511 | 0 | 152.5054 | 0 | 0 | 0 | 0 | 33.4525 | 81.84 | 0 | 0.037235 | -8.2496 | 1.573 | 15 | 0.16 | -1 | -4.2 | 23.6147 | 0 | 0 | 82.4693 | 82.4693 | 82.4693 | 82.4693 | 95.8945 | 14.8473 | 0.2784 | 0.0049 | -25 | 0 | 0 | 0 | 0 | 0 | 0 | 0 | -50 | 0 | 0 | 0 | 0 | 0 | 0 | 0 | 13.6568 | 0 | -379.6843 | 22.7251 | 0 | 0 | 0 | 59.286 | 1050.569 | 46.53 | 94.4437 | 2.6657 | 1.5904 | -15.0179 | 11.123 | 4.176 | 87.608 | 1009.668 | 459.2634 | -491.9522 | 8.1659 | 11.31 | -2.35 | 24.074 | 12.398 | 2025-05-02 | 2025_05_02 Hr 18 | 13.4306 | 0.00030711 | -1009.668 | -462.8966 | 1004.8608 | 231.0775 | 120.2389 | 24.0493 | 92.3385 | 175.7299 | 643.6601 | 185.4708 | 0 | 38.6681 | 38.7529 | 0 | 0 | 1.1511 | 152.5054 | 0 | 0 | 0
2025_05_02 Hr 19 | 7.2585 | 0.00195 | 0.05499 | 0 | 0 | 0 | 0 | 0 | 0 | 220.6535 | -14.7 | 0.5944 | 45 | 0 | 28.3528 | 28.3536 | 38.7529 | 0 | 0.09225 | 0.071 | 0.22 | 1.7864 | 0 | 0 | 0 | 0 | 0 | 0.46812 | 0.3762 | 1.1511 | 0 | 154.1283 | 0 | 0 | 0 | 0 | 34.4058 | 81.84 | 0 | 20.7882 | -0.90652 | 1.573 | 14.7221 | 0.16 | -1 | -4.2 | 22.6873 | 0 | 0 | 84.4168 | 84.4168 | 84.4168 | 84.4168 | 98.1591 | 22.8501 | 0.2784 | 0.0049 | -25 | 0 | 0 | 0 | 0 | 0 | 0 | 0 | -50 | 0 | 0 | 0 | 0 | 0 | 0 | 0 | 13.1205 | 0 | -444.0831 | 22.7251 | 0 | 0 | 0 | 42.3678 | 1081.896 | 46.53 | 95.0894 | 2.6657 | 1.5904 | -7.2585 | 11.123 | 4.176 | 87.608 | 995.6683 | 442.4821 | -548.5916 | 7.8466 | 11.31 | -2.35 | 24.2386 | 12.4828 | 2025-05-02 | 2025_05_02 Hr 19 | 17.0385 | -2.45e-05 | -995.6683 | -499.2014 | 1017.4683 | 250.7388 | 110.2748 | 24.0493 | 92.3385 | 174.6223 | 656.48 | 186.366 | 0 | 56.7064 | 38.7529 | 0 | 0 | 1.1511 | 154.1283 | 0 | 0 | 0
2025_05_02 Hr 20 | 0.52238 | 0.00102 | 0.028764 | 0 | 0 | 0 | 0 | 0 | 0 | 214.7675 | -14.7 | 0.5944 | 42 | 0 | 45.0028 | 45.0057 | 39.3892 | 0 | 0.09225 | 0.071 | 0.22 | 1.7864 | 0 | 0 | 0 | 0 | 0 | 0.46812 | 0.3762 | 1.1511 | 0 | 160.6187 | 0 | 0 | 0 | 0 | 32.3765 | 81.84 | 0 | 21.4811 | 0 | 1.573 | 15 | 0.16 | -1 | -4.2 | 24.6614 | 0 | 0 | 80.2712 | 80.2712 | 80.2712 | 80.2712 | 93.3386 | 30.7476 | 0.2784 | 0.0049 | -25 | 0 | 0 | 0 | 0 | 0 | 0 | 0 | -50 | 0 | 0 | 0 | 0 | 0 | 0 | 0 | 14.2621 | 0 | -488.7435 | 22.7251 | 0 | 0 | 0 | 46.272 | 1097.053 | 46.53 | 93.7148 | 2.6657 | 1.5904 | -0.52238 | 11.123 | 4.176 | 87.608 | 974.66 | 442.6412 | -586.5159 | 8.5263 | 11.31 | -2.35 | 23.8882 | 12.3024 | 2025-05-02 | 2025_05_02 Hr 20 | 18.6802 | -3.8e-05 | -974.66 | -542.2624 | 990.3176 | 291.1675 | 119.0494 | 24.0493 | 92.3385 | 176.6664 | 629.1908 | 184.4605 | 0 | 90.0085 | 39.3892 | 0 | 0 | 1.1511 | 160.6187 | 0 | 0 | 0
2025_05_02 Hr 21 | 0 | 7.5e-05 | 0.002115 | 0 | 0 | 0 | 0 | 0 | 0 | 222.4161 | -14.7 | 0.5944 | 35 | 0 | 61.6528 | 61.6528 | 40.6606 | 0 | 0.09225 | 0.071 | 0.22 | 1.7864 | 0 | 0 | 0 | 0 | 0 | 0.46812 | 0.3762 | 1.3478 | 0 | 188.4318 | 0 | 0 | 0 | 0 | 34.634 | 81.84 | 0 | 24.4201 | -7.6451 | 1.573 | 14.324 | 0.16 | -1 | -4.2 | 22.0962 | 0 | 0 | 85.6583 | 85.6583 | 85.6583 | 85.6583 | 99.6026 | 42.7518 | 0.2784 | 0.0049 | -25 | 0 | 0 | 0 | 0 | 0 | 0 | 0 | -50 | 0 | 0 | 0 | 0 | 0 | 0 | 0 | 12.7786 | 0 | -587.5966 | 22.7251 | 0 | 0 | 0 | 44.6814 | 1191.716 | 46.53 | 95.5011 | 2.6657 | 1.5904 | 0 | 11.123 | 4.176 | 87.608 | 971.6517 | 448.0076 | -684.8466 | 7.6431 | 11.31 | -2.35 | 24.3435 | 12.5368 | 2025-05-02 | 2025_05_02 Hr 21 | 20.4674 | -7.2e-05 | -971.6517 | -645.8215 | 1024.9042 | 353.7458 | 122.4354 | 24.0493 | 92.3385 | 173.3159 | 664.6518 | 186.9366 | 0 | 123.3056 | 40.6606 | 0 | 0 | 1.3478 | 188.4318 | 0 | 0 | 0
2025_05_02 Hr 22 | 0 | 0 | 0 | 0 | 0 | 0 | 0 | 0 | 0 | 218.2603 | -14.7 | 0.5944 | 30 | 0 | 71.1827 | 71.1827 | 42.5691 | 0 | 0.09225 | 0.071 | 0.22 | 1.7864 | 0 | 0 | 0 | 0 | 0 | 0.46812 | 0.3762 | 1.1511 | 0 | 195.5375 | 0 | 0 | 0 | 0 | 33.5503 | 81.84 | 0 | 7.515 | -29.8016 | 1.573 | 14.8206 | 0.16 | -1 | -4.2 | 23.49 | 0 | 0 | 82.7313 | 82.7313 | 82.7313 | 82.7313 | 96.1991 | 46.6479 | 0.2784 | 0.0049 | -25 | 0 | 0 | 0 | 0 | 0 | 0 | 0 | -50 | 0 | 0 | 0 | 0 | 0 | 0 | 0 | 13.5847 | 0 | -613.3945 | 22.7251 | 0 | 0 | 0 | 60.2982 | 1202.416 | 46.53 | 94.5305 | 2.6657 | 1.5904 | 0 | 11.123 | 4.176 | 87.608 | 930.66 | 461.1751 | -710.6445 | 8.123 | 11.31 | -2.35 | 24.0961 | 12.4094 | 2025-05-02 | 2025_05_02 Hr 22 | 19.1574 | -6.3e-05 | -930.66 | -710.6812 | 1006.3842 | 381.6231 | 136.9461 | 24.0493 | 92.3385 | 175.4085 | 645.3844 | 185.5912 | 0 | 142.3653 | 42.5691 | 0 | 0 | 1.1511 | 195.5375 | 0 | 0 | 0
2025_05_02 Hr 23 | 0 | 0 | 0 | 0 | 0 | 0 | 0 | 0 | 0 | 209.124 | 0 | 0.5944 | 33 | 0 | 71.6075 | 71.6075 | 60.0933 | 0 | 0.09225 | 0.071 | 0.22 | 1.7864 | 0 | 0 | 0 | 0 | 0 | 0.46812 | 0.3762 | 3.3778 | 0 | 191.6774 | 0 | 0 | 0 | 0 | 30.4308 | 81.84 | 0 | 59.3432 | 0 | 1.573 | 15 | 0.11 | -1 | -4.2 | 26.5541 | 0 | 0 | 76.2964 | 76.2964 | 76.2964 | 76.2964 | 88.7167 | 42.7518 | 0.2784 | 0.0049 | 0 | 0 | 0 | 0 | 0 | 0 | 0 | 0 | 0 | -50 | 0 | 0 | 0 | 0 | 0 | 0 | 15.3567 | 0 | -830.5981 | 22.7251 | 0 | 69.5571 | 0 | 56.394 | 1249.307 | 46.2213 | 92.3968 | 2.6657 | 1.5904 | 0 | 11.123 | 4.176 | 87.608 | 873.61 | 453.1083 | -888.1481 | 9.178 | 11.31 | -2.35 | 23.5522 | 12.1293 | 2025-05-02 | 2025_05_02 Hr 23 | 43.8191 | -2.9e-05 | -873.61 | -821.2549 | 978.4105 | 467.9207 | 132.1458 | 24.0493 | 92.3385 | 178.3597 | 603.0261 | 197.0247 | 0 | 143.2151 | 60.0933 | 0 | 0 | 3.3778 | 191.6774 | 0 | 69.5571 | 0
2025_05_02 Hr 24 | 0 | 0 | 0 | 0 | 0 | 0 | 0 | 0 | 0 | 201.8635 | 0 | 0.5944 | 60 | 0 | 71.6075 | 71.6075 | 64.3135 | 0 | 0.09225 | 0.071 | 0.22 | 1.7864 | 0 | 0 | 0 | 0 | 0 | 0.46812 | 0.3762 | 3.5973 | 0 | 222.4806 | 0 | 0 | 0 | 0 | 27.9276 | 81.1996 | 0 | 16.9953 | 0 | 1.573 | 15 | 0.11 | -1 | -4.2 | 28.9892 | 0 | 0 | 71.1826 | 71.1826 | 71.1826 | 71.1826 | 82.7705 | 50.6493 | 0.2784 | 0.0049 | 0 | 0 | 0 | 0 | 0 | 0 | 0 | 0 | 0 | -50 | 0 | 0 | 0 | 0 | 0 | 0 | 16.765 | 0 | -872.5958 | 22.7251 | 0 | 72.1789 | 0 | 55.3818 | 1255.025 | 45.4052 | 90.7011 | 2.6657 | 1.5904 | 0 | 11.123 | 4.176 | 87.608 | 825.7017 | 483.827 | -930.1458 | 9.994 | 11.31 | -2.35 | 23.12 | 11.9067 | 2025-05-02 | 2025_05_02 Hr 24 | 70.1569 | -8.7e-05 | -825.7017 | -905.6005 | 943.0979 | 505.7854 | 166.0311 | 24.0493 | 92.3385 | 179.8753 | 569.3644 | 193.8582 | 0 | 143.2151 | 64.3135 | 0 | 0 | 3.5973 | 222.4806 | 0 | 72.1789 | 0
2025_05_03 Hr 01 | 0 | 0 | 0 | 0 | 0 | 0 | 0 | 0 | 0 | 102.0563 | 0 | 0.5944 | 62 | 0 | 71.6075 | 71.6075 | 64.3135 | 0 | 0.09225 | 0.071 | 0.22 | 1.7864 | 0 | 0 | 0 | 0 | 0 | 0.46812 | 0.3762 | 3.5973 | 0 | 222.4806 | 0 | 0 | 0 | 0 | 28.0578 | 80.6402 | 0 | 24.9845 | -0.031362 | 1.573 | 15 | 0.11 | -1 | -4.2 | 28.2667 | 0 | 0 | 68.2708 | 68.2708 | 68.2708 | 68.2708 | 79.3846 | 56.6514 | 0.2784 | 0.0049 | 0 | 0 | 0 | 0 | 0 | 0 | 0 | 0 | 0 | -50 | 0 | 0 | 0 | 0 | 0 | 0 | 16.3852 | 0 | -783.5375 | 22.0357 | 0 | 72.1789 | 0 | 31.3782 | 1138.391 | 42.679 | 88.6946 | 2.6657 | 1.5904 | 0 | 11.123 | 4.176 | 87.608 | 782.7183 | 460.4617 | -841.0875 | 9.7316 | 11.31 | -2.35 | 21.8448 | 11.2402 | 2025-05-03 | 2025_05_03 Hr 01 | 41.0075 | -7.85e-06 | -782.7183 | -808.5843 | 819.0999 | 505.7854 | 150.0296 | 24.0493 | 92.3385 | 178.0816 | 454.524 | 186.4943 | 0 | 143.2151 | 64.3135 | 0 | 0 | 3.5973 | 222.4806 | 0 | 72.1789 | 0
2025_05_03 Hr 02 | 0 | 0 | 0 | 0 | 0 | 0 | 0 | 0 | 0 | 85.3226 | 0 | 0.5944 | 31 | 0 | 71.6075 | 71.6075 | 64.3135 | 0 | 0.09225 | 0.071 | 0.22 | 1.7864 | 0 | 0 | 0 | 0 | 0 | 0.46812 | 0.3762 | 3.5973 | 0 | 222.4806 | 0 | 0 | 0 | 0 | 27.2222 | 78.6517 | 0 | 30.0955 | 0 | 1.573 | 15 | 0.11 | -1 | -4.2 | 29.0797 | 0 | 0 | 66.6649 | 66.6649 | 66.6649 | 66.6649 | 77.5173 | 59.5998 | 0.2784 | 0.0049 | 0 | 0 | 0 | 0 | 0 | 0 | 0 | 0 | 0 | -50 | 0 | 0 | 0 | 0 | 0 | 0 | 16.8565 | 0 | -770.0063 | 22.0357 | 0 | 72.1789 | 0 | 40.0542 | 1112.107 | 42.4138 | 88.1434 | 2.6657 | 1.5904 | 0 | 11.123 | 4.176 | 87.608 | 754.71 | 440.0642 | -827.5563 | 10.0115 | 11.31 | -2.35 | 21.7091 | 11.1704 | 2025-05-03 | 2025_05_03 Hr 02 | 38.2207 | -4.4e-05 | -754.71 | -789.9108 | 791.7936 | 505.7854 | 130.654 | 24.0493 | 92.3385 | 176.8217 | 429.4995 | 185.4724 | 0 | 143.2151 | 64.3135 | 0 | 0 | 3.5973 | 222.4806 | 0 | 72.1789 | 0
2025_05_03 Hr 03 | 0 | 0 | 0 | 0 | 0 | 0 | 0 | 0 | 0 | 86.6648 | 0 | 0.5944 | 8 | 0 | 71.6075 | 71.6075 | 64.3135 | 0 | 0.09225 | 0.071 | 0.22 | 1.7864 | 0 | 0 | 0 | 0 | 0 | 0.46812 | 0.3762 | 3.5973 | 0 | 222.4806 | 0 | 0 | 0 | 0 | 27.5422 | 79.4539 | 0 | 17.3661 | 0 | 1.573 | 15 | 0.11 | -1 | -4.2 | 28.7684 | 0 | 0 | 67.2799 | 67.2799 | 67.2799 | 67.2799 | 78.2324 | 59.5998 | 0.2784 | 0.0049 | 0 | 0 | 0 | 0 | 0 | 0 | 0 | 0 | 0 | -50 | 0 | 0 | 0 | 0 | 0 | 0 | 16.676 | 0 | -758.0969 | 22.0357 | 0 | 71.6468 | 0 | 45.9828 | 1116.615 | 42.5154 | 88.3545 | 2.6657 | 1.5904 | 0 | 11.123 | 4.176 | 87.608 | 741.7183 | 423.3842 | -815.6469 | 9.9043 | 11.31 | -2.35 | 21.7611 | 11.1971 | 2025-05-03 | 2025_05_03 Hr 03 | 37.106 | -2e-06 | -741.7183 | -790.7308 | 797.2255 | 505.2533 | 113.5826 | 24.0493 | 92.3385 | 177.3448 | 434.0169 | 185.8638 | 0 | 143.2151 | 64.3135 | 0 | 0 | 3.5973 | 222.4806 | 0 | 71.6468 | 0
2025_05_03 Hr 04 | 0 | 0 | 0 | 0 | 0 | 0 | 0 | 0 | 0 | 85.3226 | 0 | 0.5944 | 6 | 0 | 71.6075 | 71.6075 | 64.3135 | 0 | 0.09225 | 0.071 | 0.22 | 1.7864 | 0 | 0 | 0 | 0 | 0 | 0.46812 | 0.3762 | 3.5973 | 0 | 222.4806 | 0 | 0 | 0 | 0 | 27.3763 | 79.0379 | 0 | 26.7162 | 0 | 1.573 | 15 | 0.16 | -1 | -4.2 | 28.9298 | 0 | 0 | 66.961 | 66.961 | 66.961 | 66.961 | 77.8616 | 58.6521 | 0.2784 | 0.0049 | 0 | 0 | 0 | 0 | 0 | 0 | 0 | 0 | 0 | -50 | 0 | 0 | 0 | 0 | 0 | 0 | 16.7696 | 0 | -691.3115 | 22.0357 | 0 | 0 | 0 | 42.9462 | 1041.708 | 42.4627 | 88.2451 | 2.6657 | 1.5904 | 0 | 11.123 | 4.176 | 87.608 | 736.76 | 417.1969 | -748.8615 | 9.9599 | 11.31 | -2.35 | 21.7341 | 11.1832 | 2025-05-03 | 2025_05_03 Hr 04 | 34.6081 | -5.6e-05 | -736.76 | -714.5953 | 793.7627 | 433.6065 | 107.5983 | 24.0493 | 92.3385 | 177.0736 | 431.0282 | 185.6609 | 0 | 143.2151 | 64.3135 | 0 | 0 | 3.5973 | 222.4806 | 0 | 0 | 0
2025_05_03 Hr 05 | 0 | 0 | 0 | 0 | 0 | 0 | 0 | 0 | 0 | 115.7132 | 0 | 0.5944 | 7 | 0 | 71.6075 | 71.6075 | 64.3135 | 0 | 0.09225 | 0.071 | 0.22 | 1.7864 | 0 | 0 | 0 | 0 | 0 | 0.46812 | 0.3762 | 3.5973 | 0 | 222.4806 | 0 | 0 | 0 | 0 | 28.4905 | 81.4163 | 0 | 22.2986 | 0 | 1.573 | 15 | 0.16 | -1 | -4.2 | 27.8458 | 0 | 0 | 69.1022 | 69.1022 | 69.1022 | 69.1022 | 80.3514 | 59.5998 | 0.2784 | 0.0049 | 0 | 0 | 0 | 0 | 0 | 0 | 0 | 0 | 0 | -50 | 0 | 0 | 0 | 0 | 0 | 0 | 16.1412 | 0 | -718.84 | 22.0357 | 0 | 0 | 0 | 48.7302 | 1084.56 | 42.8163 | 88.9799 | 2.6657 | 1.5904 | 0 | 11.123 | 4.176 | 87.608 | 756.76 | 426.2912 | -776.39 | 9.5867 | 11.31 | -2.35 | 21.9151 | 11.2764 | 2025-05-03 | 2025_05_03 Hr 05 | 35.3513 | 4e-06 | -756.76 | -746.5414 | 837.9771 | 433.6065 | 115.33 | 24.0493 | 92.3385 | 178.4805 | 472.4732 | 187.0234 | 0 | 143.2151 | 64.3135 | 0 | 0 | 3.5973 | 222.4806 | 0 | 0 | 0
2025_05_03 Hr 06 | 0 | 0 | 0 | 0 | 0 | 0 | 0 | 0 | 0 | 134.2499 | 0 | 0.5944 | 14 | 0 | 71.6075 | 71.6075 | 64.3135 | 0 | 0.09225 | 0.071 | 0.22 | 1.7864 | 0 | 0 | 0 | 0 | 0 | 0.46812 | 0.3762 | 3.532 | 0 | 222.4806 | 0 | 0 | 0 | 0 | 29.0654 | 81.84 | 0 | 12.2906 | -1.046 | 1.573 | 15 | 0.16 | -1 | -4.2 | 27.2864 | 0 | 0 | 70.2069 | 70.2069 | 70.2069 | 70.2069 | 81.636 | 64.5489 | 0.2784 | 0.0049 | 0 | 0 | 0 | 0 | 0 | 0 | 0 | 0 | 0 | -50 | 0 | 0 | 0 | 0 | 0 | 0 | 15.817 | 0 | -743.5213 | 22.0357 | 0 | 0 | 0 | 58.7076 | 1108.658 | 42.9988 | 89.359 | 2.6657 | 1.5904 | 0 | 11.123 | 4.176 | 87.608 | 767.7516 | 448.9207 | -801.0713 | 9.3941 | 11.31 | -2.35 | 22.0085 | 11.3244 | 2025-05-03 | 2025_05_03 Hr 06 | 31.7593 | 3.7e-05 | -767.7516 | -782.2767 | 862.8429 | 433.5412 | 137.2565 | 24.0493 | 92.3385 | 178.4029 | 496.7135 | 187.7264 | 0 | 143.2151 | 64.3135 | 0 | 0 | 3.532 | 222.4806 | 0 | 0 | 0
2025_05_03 Hr 07 | 6.7494 | 0 | 0 | 0 | 0 | 0 | 0 | 0 | 0 | 205.9124 | -14.7 | 0.5944 | 26 | 0 | 41.1147 | 41.1147 | 46.6702 | 0 | 0.09225 | 0.071 | 0.22 | 1.7864 | 0 | 0 | 0 | 0 | 0 | 0.46812 | 0.3762 | 1.7627 | 0 | 174.2919 | 0 | 0 | 0 | 0 | 31.2878 | 81.84 | 0 | 0.23501 | -71.519 | 1.573 | 15 | 0.16 | -1 | -4.2 | 25.1241 | 0 | 0 | 74.4779 | 74.4779 | 74.4779 | 74.4779 | 86.6022 | 61.6005 | 0.2784 | 0.0049 | -25 | 0 | 0 | 0 | 0 | 0 | 0 | 0 | -50 | 0 | 0 | 0 | 0 | 0 | 0 | 0 | 14.5635 | 0 | -575.8891 | 22.0357 | 0 | 0 | 0 | 64.347 | 1071.845 | 43.7041 | 90.8248 | 2.6657 | 1.5904 | -6.7494 | 11.123 | 4.176 | 87.608 | 793.7516 | 473.0789 | -679.8885 | 8.6497 | 11.31 | -2.35 | 22.3695 | 11.5102 | 2025-05-03 | 2025_05_03 Hr 07 | 18.2094 | 0.0001059 | -793.7516 | -722.1731 | 942.6354 | 304.9541 | 151.9475 | 24.0493 | 92.3385 | 176.4651 | 590.4261 | 175.7443 | 0 | 82.2293 | 46.6702 | 0 | 0 | 1.7627 | 174.2919 | 0 | 0 | 0
2025_05_03 Hr 08 | 17.2417 | 0 | 0 | 0 | 0 | 0 | 0 | 0 | 0 | 246.9401 | -14.7 | 0.5944 | 24 | 0 | 20.4903 | 20.4903 | 40.661 | 0 | 0.09225 | 0.071 | 0.22 | 1.7864 | 0 | 0 | 0 | 0 | 0 | 0.46812 | 0.3762 | 1.1511 | 0 | 157.9142 | 0 | 0 | 0 | 0 | 32.9473 | 81.84 | 0 | 0 | -29.4367 | 1.573 | 14.8624 | 0.16 | -1 | -4.2 | 23.5095 | 0 | 0 | 77.6668 | 77.6668 | 77.6668 | 77.6668 | 90.3103 | 46.6479 | 0.2784 | 0.0049 | -25 | 0 | 0 | 0 | 0 | 0 | 0 | 0 | -50 | 0 | 0 | 0 | 0 | 0 | 0 | 0 | 13.6276 | 0 | -541.1836 | 22.0357 | 0 | 0 | 0 | 68.9742 | 1063.505 | 44.2307 | 91.9192 | 2.6657 | 1.5904 | -17.2417 | 11.123 | 4.176 | 87.608 | 851.6683 | 473.2751 | -655.6753 | 8.0938 | 11.31 | -2.35 | 22.639 | 11.6489 | 2025-05-03 | 2025_05_03 Hr 08 | 14.821 | 0.000141 | -851.6683 | -645.6203 | 1000.572 | 240.7069 | 139.6221 | 24.0493 | 92.3385 | 174.8806 | 647.9177 | 177.7736 | 0 | 40.9806 | 40.661 | 0 | 0 | 1.1511 | 157.9142 | 0 | 0 | 0
2025_05_03 Hr 09 | 18.6198 | 0.00051 | 0.014382 | 0 | 0 | 0 | 0 | 0 | 0 | 249.32 | -14.7 | 0.5944 | 41 | 0 | 19.334 | 19.334 | 38.7529 | 0 | 0.09225 | 0.071 | 0.22 | 1.7864 | 0 | 0 | 0 | 0 | 0 | 0.46812 | 0.3762 | 1.1511 | 0 | 0 | 0 | 0 | 0 | 0 | 34.9389 | 81.84 | 0 | 0.81624 | -12.0366 | 1.573 | 13.2771 | 1.88 | -1 | -4.2 | 20.6725 | 0 | 0 | 83.2703 | 83.2703 | 83.2703 | 83.2703 | 96.826 | 52.65 | 0.2784 | 0.0049 | -25 | 0 | 0 | 0 | 0 | 0 | 0 | 0 | -50 | 0 | 0 | 0 | 0 | 0 | 0 | 0 | 11.9831 | 0 | -359.4263 | 22.0357 | 0 | 0 | 0 | 50.0316 | 927.6424 | 45.1561 | 93.8423 | 2.6657 | 1.5904 | -18.6198 | 11.123 | 4.176 | 87.608 | 923.405 | 482.279 | -475.2961 | 7.1171 | 11.31 | -2.35 | 23.1127 | 11.8926 | 2025-05-03 | 2025_05_03 Hr 09 | 14.3438 | -3.5e-06 | -923.405 | -445.6467 | 1030.3953 | 78.5721 | 143.6965 | 24.0493 | 92.3385 | 169.8287 | 679.2272 | 181.3394 | 0 | 38.6681 | 38.7529 | 0 | 0 | 1.1511 | 0 | 0 | 0 | 0
2025_05_03 Hr 10 | 18.5252 | 0.001605 | 0.045261 | 0 | 0 | 0 | 0 | 0 | 0 | 249.32 | -14.7 | 0.5944 | 56 | 0 | 19.334 | 19.334 | 38.7529 | 0 | 0.09225 | 0.071 | 0.22 | 1.7864 | 0 | 0 | 0 | 0 | 0 | 0.46812 | 0.3762 | 1.1511 | 0 | 0 | 0 | 0 | 0 | 0 | 35 | 81.84 | 0 | 4.3782 | 0 | 1.573 | 13.1181 | 1.88 | -1 | -4.2 | 20.4073 | 0 | 0 | 83.7942 | 83.7942 | 83.7942 | 83.7942 | 97.4351 | 49.7016 | 0.2784 | 0.0049 | -25 | 0 | 0 | 0 | 0 | 0 | 0 | 0 | -50 | 0 | 0 | 0 | 0 | 0 | 0 | 0 | 11.8294 | 0 | -340.8 | 22.0357 | 0 | 0 | 0 | 45.2598 | 929.7699 | 45.2426 | 94.0221 | 2.6657 | 1.5904 | -18.5252 | 11.123 | 4.176 | 87.608 | 967.3716 | 489.7988 | -456.5753 | 7.0258 | 11.31 | -2.35 | 23.1569 | 11.9154 | 2025-05-03 | 2025_05_03 Hr 10 | 11.8144 | 5.2e-05 | -967.3716 | -411.4218 | 1032.8253 | 78.5721 | 151.0083 | 24.0493 | 92.3385 | 169.2205 | 681.932 | 181.6728 | 0 | 38.6681 | 38.7529 | 0 | 0 | 1.1511 | 0 | 0 | 0 | 0
2025_05_03 Hr 11 | 18.4224 | 0.003615 | 0.10194 | 0 | 0 | 0 | 0 | 0 | 0 | 249.32 | -14.7 | 0.5944 | 51 | 0 | 19.334 | 19.334 | 38.7529 | 0 | 0.09225 | 0.071 | 0.22 | 1.7864 | 0 | 0 | 0 | 0 | 0 | 0.46812 | 0.3762 | 1.1511 | 0 | 0 | 0 | 0 | 0 | 0 | 35 | 81.84 | 0 | 0 | -14.5856 | 1.573 | 13.0939 | 1.88 | -1 | -4.2 | 20.3669 | 0 | 0 | 83.8739 | 83.8739 | 83.8739 | 83.8739 | 97.5279 | 44.6472 | 0.2784 | 0.0049 | -25 | 0 | 0 | 0 | 0 | 0 | 0 | 0 | -50 | 0 | 0 | 0 | 0 | 0 | 0 | 0 | 11.806 | 0 | -296.2111 | 22.0357 | 0 | 0 | 0 | 57.2616 | 930.1363 | 45.2558 | 94.0495 | 2.6657 | 1.5904 | -18.4224 | 11.123 | 4.176 | 87.608 | 995.3633 | 491.6961 | -411.8835 | 7.0119 | 11.31 | -2.35 | 23.1637 | 11.9188 | 2025-05-03 | 2025_05_03 Hr 11 | 12.0626 | 3.9e-05 | -995.3633 | -385.7967 | 1033.1858 | 78.5721 | 153.0144 | 24.0493 | 92.3385 | 169.1186 | 682.3437 | 181.7235 | 0 | 38.6681 | 38.7529 | 0 | 0 | 1.1511 | 0 | 0 | 0 | 0
2025_05_03 Hr 12 | 18.3296 | 0.00402 | 0.11336 | 0 | 0 | 0 | 0 | 0 | 0 | 249.32 | -14.7 | 0.5944 | 53 | 0 | 19.334 | 19.334 | 38.7529 | 0 | 0.09225 | 0.071 | 0.22 | 1.7864 | 0 | 0 | 0 | 0 | 0 | 0.46812 | 0.3762 | 1.1511 | 0 | 0 | 0 | 0 | 0 | 0 | 34.8239 | 81.84 | 0 | 0 | -7.1718 | 1.573 | 13.7852 | 1.88 | -1 | -4.2 | 21.5201 | 0 | 0 | 81.5961 | 81.5961 | 81.5961 | 81.5961 | 94.8792 | 36.7497 | 0.2784 | 0.0049 | -25 | 0 | 0 | 0 | 0 | 0 | 0 | 0 | -50 | 0 | 0 | 0 | 0 | 0 | 0 | 0 | 12.4745 | 0 | -284.5998 | 22.0357 | 0 | 0 | 0 | 49.5978 | 921.1217 | 44.8796 | 93.2678 | 2.6657 | 1.5904 | -18.3296 | 11.123 | 4.176 | 87.608 | 990.3633 | 476.5928 | -400.1794 | 7.4089 | 11.31 | -2.35 | 22.9712 | 11.8198 | 2025-05-03 | 2025_05_03 Hr 12 | 9.371 | 3e-05 | -990.3633 | -366.7716 | 1022.7102 | 78.5721 | 139.4649 | 24.0493 | 92.3385 | 171.8526 | 670.5836 | 180.274 | 0 | 38.6681 | 38.7529 | 0 | 0 | 1.1511 | 0 | 0 | 0 | 0
2025_05_03 Hr 13 | 18.4208 | 0.006 | 0.1692 | 0 | 0 | 0 | 0 | 0 | 0 | 249.32 | -14.7 | 0.5944 | 36 | 0 | 19.334 | 19.334 | 38.7529 | 0 | 0.09225 | 0.071 | 0.22 | 1.7864 | 0 | 0 | 0 | 0 | 0 | 0.46812 | 0.3762 | 1.1511 | 0 | 0 | 0 | 0 | 0 | 0 | 34.5178 | 81.84 | 0 | 0.32855 | -0.99954 | 1.573 | 14.0617 | 1.88 | -1 | -4.2 | 21.9814 | 0 | 0 | 80.685 | 80.685 | 80.685 | 80.685 | 93.8197 | 36.7497 | 0.2784 | 0.0049 | -25 | 0 | 0 | 0 | 0 | 0 | 0 | 0 | -50 | 0 | 0 | 0 | 0 | 0 | 0 | 0 | 12.7419 | 0 | -273.0766 | 22.0357 | 0 | 0 | 0 | 43.9584 | 917.3315 | 44.7291 | 92.955 | 2.6657 | 1.5904 | -18.4208 | 11.123 | 4.176 | 87.608 | 981.38 | 453.4668 | -388.7474 | 7.5677 | 11.31 | -2.35 | 22.8941 | 11.7802 | 2025-05-03 | 2025_05_03 Hr 13 | 12.5018 | -8.8e-06 | -981.38 | -348.7476 | 1018.2844 | 78.5721 | 116.8833 | 24.0493 | 92.3385 | 172.7106 | 665.8796 | 179.6942 | 0 | 38.6681 | 38.7529 | 0 | 0 | 1.1511 | 0 | 0 | 0 | 0
2025_05_03 Hr 14 | 17.4656 | 0.007785 | 0.21954 | 0 | 0 | 0 | 0 | 0 | 0 | 249.32 | -14.7 | 0.5944 | 36 | 0 | 19.334 | 19.334 | 38.7529 | 0 | 0.09225 | 0.071 | 0.22 | 1.7864 | 0 | 0 | 0 | 0 | 0 | 0.46812 | 0.3762 | 1.1511 | 0 | 0 | 0 | 0 | 0 | 0 | 34.2393 | 81.84 | 0 | 12.7702 | 0 | 1.573 | 14.2241 | 1.88 | -1 | -4.2 | 22.2525 | 0 | 0 | 80.1497 | 80.1497 | 80.1497 | 80.1497 | 93.1973 | 35.802 | 0.2784 | 0.0049 | -25 | 0 | 0 | 0 | 0 | 0 | 0 | 0 | -50 | 0 | 0 | 0 | 0 | 0 | 0 | 0 | 12.899 | 0 | -289.9072 | 22.0357 | 0 | 0 | 0 | 41.934 | 915.0236 | 44.6407 | 92.7713 | 2.6657 | 1.5904 | -17.4656 | 11.123 | 4.176 | 87.608 | 972.3716 | 449.2007 | -404.6228 | 7.6611 | 11.31 | -2.35 | 22.8489 | 11.7569 | 2025-05-03 | 2025_05_03 Hr 14 | 10.9174 | 4.7e-05 | -972.3716 | -352.137 | 1015.5855 | 78.5721 | 113.9633 | 24.0493 | 92.3385 | 173.1159 | 663.116 | 179.3536 | 0 | 38.6681 | 38.7529 | 0 | 0 | 1.1511 | 0 | 0 | 0 | 0
2025_05_03 Hr 15 | 17.7873 | 0.00642 | 0.18104 | 0 | 0 | 0 | 0 | 0 | 0 | 249.32 | -14.7 | 0.5944 | 34 | 0 | 19.334 | 19.334 | 38.7529 | 0 | 0.09225 | 0.071 | 0.22 | 1.7864 | 0 | 0 | 0 | 0 | 0 | 0.46812 | 0.3762 | 1.1511 | 0 | 0 | 0 | 0 | 0 | 0 | 34.1445 | 81.84 | 0 | 10.5541 | 0 | 1.573 | 14.2795 | 1.88 | -1 | -4.2 | 22.3447 | 0 | 0 | 79.9674 | 79.9674 | 79.9674 | 79.9674 | 92.9854 | 38.7504 | 0.2784 | 0.0049 | -25 | 0 | 0 | 0 | 0 | 0 | 0 | 0 | -50 | 0 | 0 | 0 | 0 | 0 | 0 | 0 | 12.9525 | 0 | -323.3813 | 22.0357 | 0 | 0 | 0 | 52.6344 | 914.1823 | 44.6106 | 92.7088 | 2.6657 | 1.5904 | -17.7873 | 11.123 | 4.176 | 87.608 | 947.3716 | 461.0539 | -438.4186 | 7.6928 | 11.31 | -2.35 | 22.8335 | 11.7489 | 2025-05-03 | 2025_05_03 Hr 15 | 14.1339 | 5.3e-05 | -947.3716 | -387.8272 | 1014.6667 | 78.5721 | 125.5723 | 24.0493 | 92.3385 | 173.2539 | 662.1752 | 179.2376 | 0 | 38.6681 | 38.7529 | 0 | 0 | 1.1511 | 0 | 0 | 0 | 0
2025_05_03 Hr 16 | 17.92 | 0.00675 | 0.19035 | 0 | 0 | 0 | 0 | 0 | 0 | 249.32 | -14.7 | 0.5944 | 35 | 0 | 19.334 | 19.334 | 38.7529 | 0 | 0.09225 | 0.071 | 0.22 | 1.7864 | 0 | 0 | 0 | 0 | 0 | 0.46812 | 0.3762 | 1.1511 | 0 | 0 | 0 | 0 | 0 | 0 | 34.7193 | 81.84 | 0 | 5.737 | -0.11614 | 1.573 | 13.9442 | 1.88 | -1 | -4.2 | 21.7854 | 0 | 0 | 81.0722 | 81.0722 | 81.0722 | 81.0722 | 94.27 | 59.5998 | 0.2784 | 0.0049 | -25 | 0 | 0 | 0 | 0 | 0 | 0 | 0 | -50 | 0 | 0 | 0 | 0 | 0 | 0 | 0 | 12.6282 | 0 | -348.9665 | 22.0357 | 0 | 0 | 0 | 60.732 | 919.0587 | 44.7931 | 93.0879 | 2.6657 | 1.5904 | -17.92 | 11.123 | 4.176 | 87.608 | 952.38 | 491.8369 | -464.1364 | 7.5003 | 11.31 | -2.35 | 22.9269 | 11.797 | 2025-05-03 | 2025_05_03 Hr 16 | 12.9695 | -2.15e-05 | -952.38 | -418.3456 | 1020.2368 | 78.5721 | 155.5289 | 24.0493 | 92.3385 | 172.4174 | 667.8788 | 179.9406 | 0 | 38.6681 | 38.7529 | 0 | 0 | 1.1511 | 0 | 0 | 0 | 0
2025_05_03 Hr 17 | 17.114 | 0.004905 | 0.13832 | 0 | 0 | 0 | 0 | 0 | 0 | 249.32 | -14.7 | 0.5944 | 34 | 0 | 19.334 | 19.334 | 38.7529 | 0 | 0.09225 | 0.071 | 0.22 | 1.7864 | 0 | 0 | 0 | 0 | 0 | 0.46812 | 0.3762 | 1.1511 | 0 | 0 | 0 | 0 | 0 | 0 | 34.9697 | 81.84 | 0 | 0 | -6.8688 | 1.573 | 13.7852 | 1.88 | -1 | -4.2 | 21.5201 | 0 | 0 | 81.5961 | 81.5961 | 81.5961 | 81.5961 | 94.8792 | 53.5977 | 0.2784 | 0.0049 | -25 | 0 | 0 | 0 | 0 | 0 | 0 | 0 | -50 | 0 | 0 | 0 | 0 | 0 | 0 | 0 | 12.4745 | 0 | -341.254 | 22.0357 | 0 | 0 | 0 | 65.9376 | 921.2925 | 44.8796 | 93.2678 | 2.6657 | 1.5904 | -17.114 | 11.123 | 4.176 | 87.608 | 948.3716 | 489.566 | -455.618 | 7.4089 | 11.31 | -2.35 | 22.9712 | 11.8198 | 2025-05-03 | 2025_05_03 Hr 17 | 10.3647 | 7.1e-05 | -948.3716 | -423.1228 | 1022.856 | 78.5721 | 153.6785 | 24.0493 | 92.3385 | 171.9984 | 670.5836 | 180.274 | 0 | 38.6681 | 38.7529 | 0 | 0 | 1.1511 | 0 | 0 | 0 | 0
2025_05_03 Hr 18 | 18.3196 | 0.003585 | 0.1011 | 0 | 0 | 0 | 0 | 0 | 0 | 249.32 | -14.7 | 0.5944 | 29 | 0 | 19.6809 | 19.6809 | 39.3892 | 0 | 0.09225 | 0.071 | 0.22 | 1.7864 | 0 | 0 | 0 | 0 | 0 | 0.46812 | 0.3762 | 1.1511 | 0 | 0 | 0 | 0 | 0 | 0 | 35 | 81.84 | 0 | 0.21523 | -13.487 | 1.573 | 13.5294 | 1.88 | -1 | -4.2 | 21.0934 | 0 | 0 | 82.4389 | 82.4389 | 82.4389 | 82.4389 | 95.8592 | 62.5482 | 0.2784 | 0.0049 | -25 | 0 | 0 | 0 | 0 | 0 | 0 | 0 | -50 | 0 | 0 | 0 | 0 | 0 | 0 | 0 | 12.2271 | 0 | -317.2781 | 22.0357 | 0 | 0 | 0 | 60.2982 | 925.8901 | 45.0188 | 93.557 | 2.6657 | 1.5904 | -18.3196 | 11.123 | 4.176 | 87.608 | 969.3883 | 489.6177 | -432.8477 | 7.262 | 11.31 | -2.35 | 23.0424 | 11.8564 | 2025-05-03 | 2025_05_03 Hr 18 | 11.8537 | 3.12e-05 | -969.3883 | -405.5498 | 1026.6971 | 79.9022 | 151.9511 | 24.0493 | 92.3385 | 170.952 | 674.9348 | 180.8103 | 0 | 39.3618 | 39.3892 | 0 | 0 | 1.1511 | 0 | 0 | 0 | 0
2025_05_03 Hr 19 | 9.8488 | 0.001755 | 0.049491 | 0 | 0 | 0 | 0 | 0 | 0 | 249.32 | -14.7 | 0.5944 | 26 | 0 | 19.334 | 19.334 | 38.7529 | 0 | 0.09225 | 0.071 | 0.22 | 1.7864 | 0 | 0 | 0 | 0 | 0 | 0.46812 | 0.3762 | 1.1511 | 0 | 0 | 0 | 0 | 0 | 0 | 35 | 81.84 | 0 | 0.49149 | -12.0797 | 1.573 | 13.3669 | 1.88 | -1 | -4.2 | 20.8224 | 0 | 0 | 82.9742 | 82.9742 | 82.9742 | 82.9742 | 96.4816 | 62.5482 | 0.2784 | 0.0049 | -25 | 0 | 0 | 0 | 0 | 0 | 0 | 0 | -50 | 0 | 0 | 0 | 0 | 0 | 0 | 0 | 12.07 | 0 | -316.0416 | 22.0357 | 0 | 0 | 0 | 51.333 | 926.5881 | 45.1072 | 93.7407 | 2.6657 | 1.5904 | -9.8488 | 11.123 | 4.176 | 87.608 | 961.38 | 469.5205 | -423.1404 | 7.1687 | 11.31 | -2.35 | 23.0876 | 11.8797 | 2025-05-03 | 2025_05_03 Hr 19 | 10.9278 | 3.87e-05 | -961.38 | -402.6298 | 1029.1175 | 78.5721 | 139.9324 | 24.0493 | 92.3385 | 170.2681 | 677.6985 | 181.1509 | 0 | 38.6681 | 38.7529 | 0 | 0 | 1.1511 | 0 | 0 | 0 | 0
2025_05_03 Hr 20 | 1.0282 | 0.000525 | 0.014805 | 0 | 0 | 0 | 0 | 0 | 0 | 249.32 | -14.7 | 0.5944 | 25 | 0 | 19.334 | 19.334 | 38.7529 | 0 | 0.09225 | 0.071 | 0.22 | 1.7864 | 0 | 0 | 0 | 0 | 0 | 0.46812 | 0.3762 | 1.1511 | 0 | 0 | 0 | 0 | 0 | 0 | 35 | 81.84 | 0 | 0 | -7.6972 | 1.573 | 13.4395 | 1.88 | -1 | -4.2 | 20.9435 | 0 | 0 | 82.735 | 82.735 | 82.735 | 82.735 | 96.2035 | 55.5984 | 0.2784 | 0.0049 | -25 | 0 | 0 | 0 | 0 | 0 | 0 | 0 | -50 | 0 | 0 | 0 | 0 | 0 | 0 | 0 | 12.1402 | 0 | -306.933 | 22.0357 | 0 | 0 | 0 | 44.3922 | 925.6242 | 45.0677 | 93.6586 | 2.6657 | 1.5904 | -1.0282 | 11.123 | 4.176 | 87.608 | 958.3716 | 445.6558 | -405.2112 | 7.2104 | 11.31 | -2.35 | 23.0674 | 11.8693 | 2025-05-03 | 2025_05_03 Hr 20 | 7.4058 | 7.6e-05 | -958.3716 | -389.6302 | 1028.0361 | 78.5721 | 125.0059 | 24.0493 | 92.3385 | 170.5737 | 676.4636 | 180.9988 | 0 | 38.6681 | 38.7529 | 0 | 0 | 1.1511 | 0 | 0 | 0 | 0
2025_05_03 Hr 21 | 0 | 3e-05 | 0.000846 | 0 | 0 | 0 | 0 | 0 | 0 | 249.32 | -14.7 | 0.5944 | 17 | 0 | 28.3528 | 28.3536 | 46.5277 | 0 | 0.09225 | 0.071 | 0.22 | 1.7864 | 0 | 0 | 0 | 0 | 0 | 0.46812 | 0.3762 | 1.2168 | 0 | 0 | 0 | 0 | 0 | 0 | 35 | 81.84 | 0 | 2.6831 | -17.804 | 1.573 | 12.9522 | 1.88 | -1 | -4.2 | 20.1305 | 0 | 0 | 84.3409 | 84.3409 | 84.3409 | 84.3409 | 98.0708 | 49.7016 | 0.2784 | 0.0049 | -25 | 0 | 0 | 0 | 0 | 0 | 0 | 0 | -50 | 0 | 0 | 0 | 0 | 0 | 0 | 0 | 11.6689 | 0 | -324.9739 | 22.0357 | 0 | 0 | 0 | 41.6448 | 957.7283 | 45.3329 | 94.2097 | 2.6657 | 1.5904 | 0 | 11.123 | 4.176 | 87.608 | 949.3883 | 429.0049 | -422.2239 | 6.9305 | 11.31 | -2.35 | 23.2032 | 11.9391 | 2025-05-03 | 2025_05_03 Hr 21 | 16.5261 | 1.1e-05 | -949.3883 | -415.0948 | 1035.2971 | 104.451 | 108.3473 | 24.0493 | 92.3385 | 168.522 | 684.7544 | 182.0206 | 0 | 56.7064 | 46.5277 | 0 | 0 | 1.2168 | 0 | 0 | 0 | 0
2025_05_03 Hr 22 | 0 | 0 | 0 | 0 | 0 | 0 | 0 | 0 | 0 | 249.32 | -14.7 | 0.5944 | 23 | 0 | 45.0028 | 45.0028 | 38.7529 | 0 | 0.09225 | 0.071 | 0.22 | 1.7864 | 0 | 0 | 0 | 0 | 0 | 0.46812 | 0.3762 | 1.1511 | 0 | 0 | 0 | 0 | 0 | 0 | 34.1581 | 81.84 | 0 | 11.9203 | -6.7892 | 1.573 | 14.2034 | 1.88 | -1 | -4.2 | 22.2179 | 0 | 0 | 80.218 | 80.218 | 80.218 | 80.218 | 93.2768 | 52.65 | 0.2784 | 0.0049 | -25 | 0 | 0 | 0 | 0 | 0 | 0 | 0 | -50 | 0 | 0 | 0 | 0 | 0 | 0 | 0 | 12.8789 | 0 | -402.1114 | 22.0357 | 0 | 0 | 0 | 61.5996 | 966.3259 | 44.652 | 92.7948 | 2.6657 | 1.5904 | 0 | 11.123 | 4.176 | 87.608 | 927.38 | 455.2844 | -499.3614 | 7.6491 | 11.31 | -2.35 | 22.8547 | 11.7598 | 2025-05-03 | 2025_05_03 Hr 22 | 14.8507 | -2.1e-05 | -927.38 | -471.9803 | 1015.8133 | 129.9096 | 137.2496 | 24.0493 | 92.3385 | 172.9474 | 663.4688 | 179.397 | 0 | 90.0056 | 38.7529 | 0 | 0 | 1.1511 | 0 | 0 | 0 | 0
2025_05_03 Hr 23 | 0 | 0 | 0 | 0 | 0 | 0 | 0 | 0 | 0 | 229.1044 | 0 | 0.5944 | 30 | 0 | 61.6528 | 61.6549 | 59.439 | 0 | 0.09225 | 0.071 | 0.22 | 1.7864 | 0 | 0 | 0 | 0 | 0 | 0.46812 | 0.3762 | 2.7515 | 0 | 0 | 0 | 0 | 0 | 0 | 32.0583 | 81.84 | 0 | 2.6913 | -15.4913 | 1.573 | 14.9974 | 1.88 | -1 | -4.2 | 24.3744 | 0 | 0 | 75.9585 | 75.9585 | 75.9585 | 75.9585 | 88.3238 | 66.5496 | 0.2784 | 0.0049 | 0 | 0 | 0 | 0 | 0 | 0 | 0 | 0 | 0 | -50 | 0 | 0 | 0 | 0 | 0 | 0 | 14.129 | 0 | -544.9639 | 22.0357 | 0 | 0 | 0 | 82.2774 | 982.551 | 43.9486 | 91.3329 | 2.6657 | 1.5904 | 0 | 11.123 | 4.176 | 87.608 | 861.3883 | 494.1512 | -602.5139 | 8.3916 | 11.31 | -2.35 | 22.4946 | 11.5746 | 2025-05-03 | 2025_05_03 Hr 23 | 31.8213 | 4.9e-05 | -861.3883 | -607.7639 | 988.4392 | 185.4982 | 178.827 | 24.0493 | 92.3385 | 175.7908 | 621.262 | 191.3864 | 0 | 123.3077 | 59.439 | 0 | 0 | 2.7515 | 0 | 0 | 0 | 0
2025_05_03 Hr 24 | 0 | 0 | 0 | 0 | 0 | 0 | 0 | 0 | 0 | 127.5905 | 0 | 0.5944 | 37 | 0 | 19.334 | 19.334 | 39.8744 | 0 | 0.09225 | 0.071 | 0.22 | 1.7864 | 0 | 0 | 0 | 0 | 0 | 0.46812 | 0.3762 | 1.1511 | 0 | 0 | 0 | 0 | 0 | 0 | 28.8461 | 81.1909 | 0 | 0 | -223.6344 | 1.573 | 15 | 1.88 | -1 | -4.2 | 27.4998 | 0 | 0 | 69.7855 | 69.7855 | 69.7855 | 69.7855 | 81.146 | 62.5482 | 0.2784 | 0.0049 | 0 | 0 | 0 | 0 | 0 | 0 | 0 | 0 | 0 | -50 | 0 | 0 | 0 | 0 | 0 | 0 | 15.9407 | 0 | -150.5138 | 22.0357 | 0 | 0 | 0 | 95.7252 | 745.5171 | 42.9292 | 89.2144 | 2.6657 | 1.5904 | 0 | 11.123 | 4.176 | 87.608 | 820.4883 | 506.6694 | -208.0638 | 9.4676 | 11.31 | -2.35 | 21.9729 | 11.3061 | 2025-05-03 | 2025_05_03 Hr 24 | 6.0172 | 8.7e-05 | -820.4883 | -424.1482 | 853.2818 | 79.6936 | 195.2734 | 24.0493 | 92.3385 | 177.945 | 487.8785 | 187.4583 | 0 | 38.6681 | 39.8744 | 0 | 0 | 1.1511 | 0 | 0 | 0 | 0
2025_05_04 Hr 01 | 0 | 0 | 0 | 0 | 0 | 0 | 0 | 0 | 0 | 185.6223 | 0 | 0.5944 | 47 | 0 | 19.334 | 19.334 | 39.8744 | 0 | 0.09225 | 0.071 | 0.22 | 1.7864 | 0 | 0 | 0 | 0 | 0 | 0.46812 | 0.3762 | 1.1511 | 0 | 0 | 0 | 0 | 0 | 0 | 28.3666 | 81.84 | 0 | 0 | -207.4007 | 1.573 | 15 | 1.88 | -1 | -4.2 | 29.3165 | 0 | 0 | 65.0323 | 65.0323 | 65.0323 | 65.0323 | 75.6189 | 53.5977 | 0.2784 | 0.0049 | 0 | 0 | 0 | 0 | 0 | 0 | 0 | 0 | 0 | -50 | 0 | 0 | 0 | 0 | 0 | 0 | 17.077 | 0 | -248.7649 | 22.3329 | 0 | 0 | 0 | 96.5928 | 782.7917 | 42.2875 | 89.4108 | 2.6657 | 1.5904 | 0 | 11.123 | 4.176 | 87.608 | 776.4883 | 507.4123 | -306.3149 | 10.1276 | 11.31 | -2.35 | 21.3017 | 10.9512 | 2025-05-04 | 2025_05_04 Hr 01 | 5.2947 | 0.000142 | -776.4883 | -506.1656 | 889.3822 | 79.6936 | 197.1905 | 24.0493 | 92.3385 | 181.7277 | 521.3704 | 186.2841 | 0 | 38.6681 | 39.8744 | 0 | 0 | 1.1511 | 0 | 0 | 0 | 0
2025_05_04 Hr 02 | 0 | 0 | 0 | 0 | 0 | 0 | 0 | 0 | 0 | 182.4828 | 0 | 0.5944 | 52 | 0 | 19.334 | 19.334 | 39.8744 | 0 | 0.09225 | 0.071 | 0.22 | 1.7864 | 0 | 0 | 0 | 0 | 0 | 0.46812 | 0.3762 | 1.1511 | 0 | 0 | 0 | 0 | 0 | 0 | 27.1983 | 81.1627 | 0 | 0 | -137.8195 | 1.573 | 15 | 1.88 | -1 | -4.2 | 30.4534 | 0 | 0 | 62.8228 | 62.8228 | 62.8228 | 62.8228 | 73.0497 | 61.6005 | 0.2784 | 0.0049 | 0 | 0 | 0 | 0 | 0 | 0 | 0 | 0 | 0 | -50 | 0 | 0 | 0 | 0 | 0 | 0 | 17.7376 | 0 | -311.8437 | 22.3329 | 0 | 0 | 0 | 75.0474 | 768.2692 | 41.9168 | 88.6268 | 2.6657 | 1.5904 | 0 | 11.123 | 4.176 | 87.608 | 758.4883 | 497.4323 | -369.3937 | 10.2 | 11.31 | -2.35 | 21.1149 | 10.8552 | 2025-05-04 | 2025_05_04 Hr 02 | 9.1137 | -8e-06 | -758.4883 | -499.6632 | 873.4222 | 79.6936 | 188.6479 | 24.0493 | 92.3385 | 181.752 | 506.8237 | 184.8466 | 0 | 38.6681 | 39.8744 | 0 | 0 | 1.1511 | 0 | 0 | 0 | 0
2025_05_04 Hr 03 | 0 | 0 | 0 | 0 | 0 | 0 | 0 | 0 | 0 | 180.2172 | 0 | 0.5944 | 54 | 0 | 19.334 | 19.334 | 39.8744 | 0 | 0.09225 | 0.071 | 0.22 | 1.7864 | 0 | 0 | 0 | 0 | 0 | 0.46812 | 0.3762 | 1.1511 | 0 | 0 | 0 | 0 | 0 | 0 | 26.3552 | 79.076 | 0 | 19.482 | 0 | 1.573 | 15 | 1.88 | -1 | -4.2 | 31.2738 | 0 | 0 | 61.2283 | 61.2283 | 61.2283 | 61.2283 | 71.1957 | 66.5496 | 0.2784 | 0.0049 | 0 | 0 | 0 | 0 | 0 | 0 | 0 | 0 | 0 | -50 | 0 | 0 | 0 | 0 | 0 | 0 | 18 | 0 | -465.9921 | 22.3329 | 0 | 0 | 0 | 61.3104 | 755.9247 | 41.6492 | 88.0611 | 2.6657 | 1.5904 | 0 | 11.123 | 4.176 | 87.608 | 741.4717 | 489.607 | -523.5421 | 10.2 | 11.31 | -2.35 | 20.9801 | 10.7859 | 2025-05-04 | 2025_05_04 Hr 03 | 11.7354 | -7.8e-05 | -741.4717 | -496.5101 | 860.0403 | 79.6936 | 181.86 | 24.0493 | 92.3385 | 179.905 | 496.3261 | 183.8092 | 0 | 38.6681 | 39.8744 | 0 | 0 | 1.1511 | 0 | 0 | 0 | 0
2025_05_04 Hr 04 | 0 | 0 | 0 | 0 | 0 | 0 | 0 | 0 | 0 | 178.9064 | 0 | 0.5944 | 76 | 0 | 25.6934 | 25.6959 | 39.8744 | 0 | 0.09225 | 0.071 | 0.22 | 1.7864 | 0 | 0 | 0 | 0 | 0 | 0.46812 | 0.3762 | 1.1511 | 0 | 0 | 0 | 0 | 0 | 0 | 25.8674 | 77.8523 | 0 | 46.3559 | 0 | 1.573 | 15 | 1.88 | -1 | -4.2 | 31.7485 | 0 | 0 | 60.3058 | 60.3058 | 60.3058 | 60.3058 | 70.123 | 72.5517 | 0.2784 | 0.0049 | 0 | 0 | 0 | 0 | 0 | 0 | 0 | 0 | 0 | -50 | 0 | 0 | 0 | 0 | 0 | 0 | 18 | 0 | -495.3165 | 22.3329 | 0 | 0 | 0 | 31.9566 | 761.3355 | 41.4944 | 87.7338 | 2.6657 | 1.5904 | 0 | 11.123 | 4.176 | 87.608 | 742.48 | 487.6551 | -552.8665 | 10.2 | 11.31 | -2.35 | 20.9022 | 10.7458 | 2025-05-04 | 2025_05_04 Hr 04 | 18.1554 | -1.8e-05 | -742.48 | -498.9606 | 852.1297 | 92.4148 | 180.5083 | 24.0493 | 92.3385 | 178.6682 | 490.2525 | 183.209 | 0 | 51.3893 | 39.8744 | 0 | 0 | 1.1511 | 0 | 0 | 0 | 0
2025_05_04 Hr 05 | 0 | 0 | 0 | 0 | 0 | 0 | 0 | 0 | 0 | 179.667 | 0 | 0.5944 | 77 | 0 | 21.7622 | 21.7634 | 39.8744 | 0 | 0.09225 | 0.071 | 0.22 | 1.7864 | 0 | 0 | 0 | 0 | 0 | 0.46812 | 0.3762 | 1.1511 | 0 | 0 | 0 | 0 | 0 | 0 | 26.1504 | 78.5624 | 0 | 43.9876 | 0 | 1.573 | 15 | 1.88 | -1 | -4.2 | 31.4731 | 0 | 0 | 60.8411 | 60.8411 | 60.8411 | 60.8411 | 70.7454 | 64.5489 | 0.2784 | 0.0049 | 0 | 0 | 0 | 0 | 0 | 0 | 0 | 0 | 0 | -50 | 0 | 0 | 0 | 0 | 0 | 0 | 17.9843 | 0 | -494.7171 | 22.3329 | 0 | 0 | 0 | 37.0176 | 757.6979 | 41.5842 | 87.9237 | 2.6657 | 1.5904 | 0 | 11.123 | 4.176 | 87.608 | 735.48 | 486.0616 | -552.2671 | 10.2 | 11.31 | -2.35 | 20.9474 | 10.7691 | 2025-05-04 | 2025_05_04 Hr 05 | 17.8664 | -8e-06 | -735.48 | -500.7295 | 856.7042 | 84.5511 | 178.5665 | 24.0493 | 92.3385 | 179.3702 | 493.7767 | 183.5573 | 0 | 43.5256 | 39.8744 | 0 | 0 | 1.1511 | 0 | 0 | 0 | 0
2025_05_04 Hr 06 | 0 | 0 | 0 | 0 | 0 | 0 | 0 | 0 | 0 | 188.0173 | 0 | 0.5944 | 67 | 0 | 19.4497 | 19.4501 | 39.8744 | 0 | 0.09225 | 0.071 | 0.22 | 1.7864 | 0 | 0 | 0 | 0 | 0 | 0.46812 | 0.3762 | 1.1511 | 0 | 0 | 0 | 0 | 0 | 0 | 29.2579 | 81.84 | 0 | 29.1671 | 0 | 1.573 | 15 | 1.88 | -1 | -4.2 | 28.4492 | 0 | 0 | 66.7179 | 66.7179 | 66.7179 | 66.7179 | 77.5789 | 52.65 | 0.2784 | 0.0049 | 0 | 0 | 0 | 0 | 0 | 0 | 0 | 0 | 0 | -50 | 0 | 0 | 0 | 0 | 0 | 0 | 16.5731 | 0 | -453.7689 | 22.3329 | 0 | 0 | 0 | 34.2702 | 793.3932 | 42.5704 | 90.0088 | 2.6657 | 1.5904 | 0 | 11.123 | 4.176 | 87.608 | 776.48 | 465.2386 | -511.3189 | 9.88 | 11.31 | -2.35 | 21.4442 | 11.0244 | 2025-05-04 | 2025_05_04 Hr 06 | 15.7608 | 0 | -776.48 | -474.6018 | 900.8486 | 79.9253 | 153.9202 | 24.0493 | 92.3385 | 181.0001 | 532.4678 | 187.3807 | 0 | 38.8997 | 39.8744 | 0 | 0 | 1.1511 | 0 | 0 | 0 | 0
2025_05_04 Hr 07 | 7.7776 | 0 | 0 | 0 | 0 | 0 | 0 | 0 | 0 | 188.6646 | 0 | 0.5944 | 39 | 0 | 19.334 | 19.334 | 38.7529 | 0 | 0.09225 | 0.071 | 0.22 | 1.7864 | 0 | 0 | 0 | 0 | 0 | 0.46812 | 0.3762 | 1.1511 | 0 | 0 | 0 | 0 | 0 | 0 | 29.4987 | 81.84 | 0 | 34.5717 | -0.39675 | 1.573 | 15 | 1.88 | -1 | -4.2 | 28.2147 | 0 | 0 | 67.1735 | 67.1735 | 67.1735 | 67.1735 | 78.1087 | 53.5977 | 0.2784 | 0.0049 | 0 | 0 | 0 | 0 | 0 | 0 | 0 | 0 | 0 | -50 | 0 | 0 | 0 | 0 | 0 | 0 | 16.4369 | 0 | -410.932 | 22.3329 | 0 | 0 | 0 | 35.7162 | 794.8583 | 42.6468 | 90.1705 | 2.6657 | 1.5904 | -7.7776 | 11.123 | 4.176 | 87.608 | 800.48 | 447.7063 | -476.2596 | 9.8286 | 11.31 | -2.35 | 21.4827 | 11.0442 | 2025-05-04 | 2025_05_04 Hr 07 | 7.9723 | -4.47e-05 | -800.48 | -426.757 | 903.9632 | 78.5721 | 128.3139 | 24.0493 | 92.3385 | 180.819 | 535.4671 | 187.6771 | 0 | 38.6681 | 38.7529 | 0 | 0 | 1.1511 | 0 | 0 | 0 | 0
2025_05_04 Hr 08 | 16.983 | 1.5e-05 | 0.000423 | 0 | 0 | 0 | 0 | 0 | 0 | 196.222 | 0 | 0.5944 | 28 | 0 | 19.334 | 19.334 | 38.7529 | 0 | 0.09225 | 0.071 | 0.22 | 1.7864 | 0 | 0 | 0 | 0 | 0 | 0.46812 | 0.3762 | 1.1511 | 0 | 0 | 0 | 0 | 0 | 0 | 32.3111 | 81.84 | 0 | 0.45222 | -14.894 | 1.573 | 15 | 2.96 | -1 | -4.2 | 25.478 | 0 | 0 | 72.4922 | 72.4922 | 72.4922 | 0 | 0 | 8.775 | 0.2784 | 0.0049 | 0 | 0 | 0 | 0 | 0 | 0 | 0 | 0 | 0 | -50 | 0 | 0 | 0 | 0 | 0 | 0 | 14.8468 | 0 | -138.3876 | 22.3329 | 0 | 0 | 0 | 41.3556 | 670.6336 | 43.5393 | 92.0575 | 2.6657 | 1.5904 | -16.983 | 11.123 | 4.176 | 87.608 | 853.46 | 410.1888 | -212.9206 | 8.8865 | 11.31 | -2.35 | 21.9323 | 11.2754 | 2025-05-04 | 2025_05_04 Hr 08 | -6.6018 | -3.35e-05 | -853.46 | -202.8294 | 783.1984 | 78.5721 | 78.131 | 24.0493 | 92.3385 | 178.3624 | 413.6986 | 191.1374 | 0 | 38.6681 | 38.7529 | 0 | 0 | 1.1511 | 0 | 0 | 0 | 0
2025_05_04 Hr 09 | 18.8834 | 0.00057 | 0.016074 | 0 | 0 | 0 | 0 | 0 | 0 | 202.5981 | 0 | 0.5944 | 18 | 0 | 19.334 | 19.334 | 38.7529 | 0 | 0.09225 | 0.071 | 0.22 | 1.7864 | 0 | 0 | 0 | 0 | 0 | 0.46812 | 0.3762 | 1.1511 | 0 | 0 | 0 | 0 | 0 | 0 | 34.5939 | 81.84 | 0 | 0 | -34.5345 | 1.573 | 15 | 2.96 | -1 | -4.2 | 23.169 | 0 | 0 | 76.9796 | 76.9796 | 76.9796 | 0 | 0 | 50.6493 | 0.2784 | 0.0049 | 0 | 0 | 0 | 0 | 0 | 0 | 0 | 0 | 0 | -50 | 0 | 0 | 0 | 0 | 0 | 0 | 13.5053 | 0 | -91.4331 | 22.3329 | 0 | 0 | 0 | 0 | 688.3248 | 44.2923 | 93.6496 | 2.6657 | 1.5904 | -18.8834 | 11.123 | 4.176 | 87.608 | 891.4517 | 405.5279 | -167.8665 | 8.0917 | 11.31 | -2.35 | 22.3116 | 11.4704 | 2025-05-04 | 2025_05_04 Hr 09 | -4.2278 | 4.4e-05 | -891.4517 | -175.9676 | 803.7935 | 78.5721 | 68.6659 | 24.0493 | 92.3385 | 176.1999 | 433.5367 | 194.0568 | 0 | 38.6681 | 38.7529 | 0 | 0 | 1.1511 | 0 | 0 | 0 | 0
2025_05_04 Hr 10 | 18.5252 | 0.001665 | 0.046953 | 0 | 0 | 0 | 0 | 0 | 0 | 208.1164 | 0 | 0.5944 | 9 | 0 | 19.334 | 19.334 | 38.7529 | 0 | 0.09225 | 0.071 | 0.22 | 1.7864 | 0 | 0 | 0 | 0 | 0 | 0.46812 | 0.3762 | 1.1511 | 0 | 0 | 0 | 0 | 0 | 0 | 35 | 81.84 | 0 | 0.46312 | -7.7417 | 1.573 | 14.3666 | 2.96 | -1 | -4.2 | 21.1707 | 0 | 0 | 80.8633 | 80.8633 | 80.8633 | 0 | 0 | 0 | 0.2784 | 0.0049 | 0 | 0 | 0 | 0 | 0 | 0 | 0 | 0 | 0 | -50 | 0 | 0 | 0 | 0 | 0 | 0 | 12.3442 | 0 | -82.0286 | 22.3329 | 0 | 0 | 0 | 17.352 | 701.4506 | 44.944 | 95.0276 | 2.6657 | 1.5904 | -18.5252 | 11.123 | 4.176 | 87.608 | 901.4683 | 365.4002 | -158.1038 | 7.4038 | 11.31 | -2.35 | 22.6399 | 11.6392 | 2025-05-04 | 2025_05_04 Hr 10 | -9.3474 | 5.15e-05 | -901.4683 | -139.3072 | 819.415 | 78.5721 | 26.4006 | 24.0493 | 92.3385 | 172.1253 | 450.7062 | 196.5835 | 0 | 38.6681 | 38.7529 | 0 | 0 | 1.1511 | 0 | 0 | 0 | 0
2025_05_04 Hr 11 | 18.4224 | 0.00219 | 0.061758 | 0 | 0 | 0 | 0 | 0 | 0 | 209.1035 | 0 | 0.5944 | 9 | 0 | 19.334 | 19.334 | 38.7529 | 0 | 0.09225 | 0.071 | 0.22 | 1.7864 | 0 | 0 | 0 | 0 | 0 | 0.46812 | 0.3762 | 1.1511 | 0 | 0 | 0 | 0 | 0 | 0 | 35 | 81.84 | 0 | 14.1513 | 0 | 1.573 | 14.1521 | 2.96 | -1 | -4.2 | 20.8132 | 0 | 0 | 81.558 | 81.558 | 81.558 | 0 | 0 | 0 | 0.2784 | 0.0049 | 0 | 0 | 0 | 0 | 0 | 0 | 0 | 0 | 0 | -50 | 0 | 0 | 0 | 0 | 0 | 0 | 12.1365 | 0 | -77.7425 | 22.3329 | 0 | 0 | 0 | 0 | 703.634 | 45.0606 | 95.2741 | 2.6657 | 1.5904 | -18.4224 | 11.123 | 4.176 | 87.608 | 912.4683 | 348.3979 | -153.7149 | 7.2808 | 11.31 | -2.35 | 22.6986 | 11.6693 | 2025-05-04 | 2025_05_04 Hr 11 | -7.8198 | 1e-06 | -912.4683 | -113.5911 | 822.0356 | 78.5721 | 9.0639 | 24.0493 | 92.3385 | 171.2226 | 453.7775 | 197.0355 | 0 | 38.6681 | 38.7529 | 0 | 0 | 1.1511 | 0 | 0 | 0 | 0
2025_05_04 Hr 12 | 18.5949 | 0.004185 | 0.11802 | 0 | 0 | 0 | 0 | 0 | 0 | 206.8218 | 0 | 0.5944 | 5 | 0 | 19.334 | 19.334 | 38.7529 | 0 | 0.09225 | 0.071 | 0.22 | 1.7864 | 0 | 0 | 0 | 0 | 0 | 0.46812 | 0.3762 | 1.1511 | 0 | 0 | 0 | 0 | 0 | 0 | 35 | 81.84 | 0 | 13.5688 | -4.708 | 1.573 | 14.6479 | 2.96 | -1 | -4.2 | 21.6395 | 0 | 0 | 79.9521 | 79.9521 | 79.9521 | 0 | 0 | 7.1253 | 0.2784 | 0.0049 | 0 | 0 | 0 | 0 | 0 | 0 | 0 | 0 | 0 | -50 | 0 | 0 | 0 | 0 | 0 | 0 | 12.6166 | 0 | -66.5862 | 22.3329 | 0 | 0 | 0 | 0 | 698.6775 | 44.7912 | 94.7043 | 2.6657 | 1.5904 | -18.5949 | 11.123 | 4.176 | 87.608 | 915.46 | 350.6529 | -142.7311 | 7.5652 | 11.31 | -2.35 | 22.5629 | 11.5996 | 2025-05-04 | 2025_05_04 Hr 12 | -7.1798 | 6.1e-05 | -915.46 | -107.7254 | 815.9781 | 78.5721 | 12.2475 | 24.0493 | 92.3385 | 173.3092 | 446.6782 | 195.9907 | 0 | 38.6681 | 38.7529 | 0 | 0 | 1.1511 | 0 | 0 | 0 | 0
2025_05_04 Hr 13 | 18.4208 | 0.00405 | 0.11421 | 0 | 0 | 0 | 0 | 0 | 0 | 208.343 | 0 | 0.5944 | 5 | 0 | 19.334 | 19.334 | 38.7529 | 0 | 0.09225 | 0.071 | 0.22 | 1.7864 | 0 | 0 | 0 | 0 | 0 | 0.46812 | 0.3762 | 1.1511 | 0 | 0 | 0 | 0 | 0 | 0 | 35 | 81.84 | 0 | 7.1664 | -11.5938 | 1.573 | 14.3174 | 2.96 | -1 | -4.2 | 21.0886 | 0 | 0 | 81.0227 | 81.0227 | 81.0227 | 0 | 0 | 14.2506 | 0.2784 | 0.0049 | 0 | 0 | 0 | 0 | 0 | 0 | 0 | 0 | 0 | -50 | 0 | 0 | 0 | 0 | 0 | 0 | 12.2965 | 0 | -45.4494 | 22.3329 | 0 | 0 | 0 | 0 | 702.0156 | 44.9708 | 95.0841 | 2.6657 | 1.5904 | -18.4208 | 11.123 | 4.176 | 87.608 | 934.4683 | 358.3004 | -121.4202 | 7.3756 | 11.31 | -2.35 | 22.6533 | 11.6461 | 2025-05-04 | 2025_05_04 Hr 13 | -6.2971 | 9.5e-05 | -934.4683 | -99.8769 | 820.0165 | 78.5721 | 19.3689 | 24.0493 | 92.3385 | 171.9181 | 451.4111 | 196.6872 | 0 | 38.6681 | 38.7529 | 0 | 0 | 1.1511 | 0 | 0 | 0 | 0
2025_05_04 Hr 14 | 18.4971 | 0.002205 | 0.062181 | 0 | 0 | 0 | 0 | 0 | 0 | 207.906 | 0 | 0.5944 | 6 | 0 | 19.334 | 19.334 | 38.7529 | 0 | 0.09225 | 0.071 | 0.22 | 1.7864 | 0 | 0 | 0 | 0 | 0 | 0.46812 | 0.3762 | 1.1511 | 0 | 0 | 0 | 0 | 0 | 0 | 35 | 81.84 | 0 | 10.0017 | 0 | 1.573 | 14.4123 | 2.96 | -1 | -4.2 | 21.2469 | 0 | 0 | 80.7152 | 80.7152 | 80.7152 | 0 | 0 | 0 | 0.2784 | 0.0049 | 0 | 0 | 0 | 0 | 0 | 0 | 0 | 0 | 0 | -50 | 0 | 0 | 0 | 0 | 0 | 0 | 12.3885 | 0 | -55.4224 | 22.3329 | 0 | 0 | 0 | 0 | 701.0036 | 44.9192 | 94.975 | 2.6657 | 1.5904 | -18.4971 | 11.123 | 4.176 | 87.608 | 924.46 | 344.9242 | -131.4695 | 7.43 | 11.31 | -2.35 | 22.6273 | 11.6327 | 2025-05-04 | 2025_05_04 Hr 14 | -7.3912 | -8e-06 | -924.46 | -95.4208 | 818.8565 | 78.5721 | 6.0644 | 24.0493 | 92.3385 | 172.3177 | 450.0516 | 196.4872 | 0 | 38.6681 | 38.7529 | 0 | 0 | 1.1511 | 0 | 0 | 0 | 0
2025_05_04 Hr 15 | 18.5767 | 0.00216 | 0.060912 | 0 | 0 | 0 | 0 | 0 | 0 | 209.3301 | 0 | 0.5944 | 7 | 0 | 19.334 | 19.334 | 38.7529 | 0 | 0.09225 | 0.071 | 0.22 | 1.7864 | 0 | 0 | 0 | 0 | 0 | 0.46812 | 0.3762 | 1.1511 | 0 | 0 | 0 | 0 | 0 | 0 | 35 | 81.84 | 0 | 7.4072 | -0.072052 | 1.573 | 14.1029 | 2.96 | -1 | -4.2 | 20.7312 | 0 | 0 | 81.7174 | 81.7174 | 81.7174 | 0 | 0 | 0 | 0.2784 | 0.0049 | 0 | 0 | 0 | 0 | 0 | 0 | 0 | 0 | 0 | -50 | 0 | 0 | 0 | 0 | 0 | 0 | 12.0889 | 0 | -51.5436 | 22.3329 | 0 | 0 | 0 | 0 | 704.1309 | 45.0874 | 95.3306 | 2.6657 | 1.5904 | -18.5767 | 11.123 | 4.176 | 87.608 | 930.4517 | 346.6558 | -127.6702 | 7.2525 | 11.31 | -2.35 | 22.7121 | 11.6763 | 2025-05-04 | 2025_05_04 Hr 15 | -6.999 | -2.326e-05 | -930.4517 | -94.2084 | 822.6371 | 78.5721 | 7.0631 | 24.0493 | 92.3385 | 171.0154 | 454.4824 | 197.1392 | 0 | 38.6681 | 38.7529 | 0 | 0 | 1.1511 | 0 | 0 | 0 | 0
2025_05_04 Hr 16 | 17.6894 | 0.001845 | 0.052029 | 0 | 0 | 0 | 0 | 0 | 0 | 211.6119 | 0 | 0.5944 | 20 | 0 | 19.334 | 19.334 | 38.7529 | 0 | 0.09225 | 0.071 | 0.22 | 1.7864 | 0 | 0 | 0 | 0 | 0 | 0.46812 | 0.3762 | 1.1511 | 0 | 0 | 0 | 0 | 0 | 0 | 35 | 81.84 | 0 | 8.1563 | -3.437 | 1.573 | 13.6072 | 2.96 | -1 | -4.2 | 19.9048 | 0 | 0 | 83.3233 | 83.3233 | 83.3233 | 0 | 0 | 4.2208 | 0.2784 | 0.0049 | 0 | 0 | 0 | 0 | 0 | 0 | 0 | 0 | 0 | -50 | 0 | 0 | 0 | 0 | 0 | 0 | 11.6088 | 0 | -135.1969 | 22.3329 | 0 | 0 | 0 | 0 | 709.1348 | 45.3569 | 95.9004 | 2.6657 | 1.5904 | -17.6894 | 11.123 | 4.176 | 87.608 | 867.4517 | 364.0338 | -210.4363 | 6.9681 | 11.31 | -2.35 | 22.8478 | 11.7461 | 2025-05-04 | 2025_05_04 Hr 16 | -6.7513 | 1e-06 | -867.4517 | -180.4776 | 828.6947 | 78.5721 | 24.2746 | 24.0493 | 92.3385 | 168.9288 | 461.5819 | 198.184 | 0 | 38.6681 | 38.7529 | 0 | 0 | 1.1511 | 0 | 0 | 0 | 0
2025_05_04 Hr 17 | 16.1522 | 0.002415 | 0.068103 | 0 | 0 | 0 | 0 | 0 | 0 | 214.4115 | 0 | 0.5944 | 40 | 0 | 19.334 | 19.334 | 38.7529 | 0 | 0.09225 | 0.071 | 0.22 | 1.7864 | 0 | 0 | 0 | 0 | 0 | 0.46812 | 0.3762 | 1.1511 | 0 | 0 | 0 | 0 | 0 | 0 | 35 | 81.84 | 0 | 0 | -183.3012 | 1.573 | 12.9989 | 1.88 | -1 | -4.2 | 18.891 | 0 | 0 | 85.2937 | 85.2937 | 85.2937 | 85.2937 | 99.1787 | 52.65 | 0.2784 | 0.0049 | 0 | 0 | 0 | 0 | 0 | 0 | 0 | 0 | 0 | -50 | 0 | 0 | 0 | 0 | 0 | 0 | 11.0197 | 0 | -121.5902 | 22.3329 | 0 | 0 | 0 | 0 | 899.7737 | 45.6875 | 96.5995 | 2.6657 | 1.5904 | -16.1522 | 11.123 | 4.176 | 87.608 | 953.3883 | 432.2082 | -195.2924 | 6.6191 | 11.31 | -2.35 | 23.0144 | 11.8317 | 2025-05-04 | 2025_05_04 Hr 17 | 2.9693 | 9.8e-05 | -953.3883 | -354.8914 | 1020.5994 | 78.5721 | 92.7205 | 24.0493 | 92.3385 | 166.3687 | 654.7648 | 199.4659 | 0 | 38.6681 | 38.7529 | 0 | 0 | 1.1511 | 0 | 0 | 0 | 0
2025_05_04 Hr 18 | 15.5436 | 0.002565 | 0.072333 | 0 | 0 | 0 | 0 | 0 | 0 | 216.0298 | 0 | 0.5944 | 55 | 0 | 21.262 | 21.2625 | 42.5683 | 0 | 0.09225 | 0.071 | 0.22 | 1.7864 | 0 | 0 | 0 | 0 | 0 | 0.46812 | 0.3762 | 1.2168 | 0 | 0 | 0 | 0 | 0 | 0 | 35 | 81.84 | 0 | 0 | -29.89 | 1.573 | 12.6473 | 1.88 | -1 | -4.2 | 18.305 | 0 | 0 | 86.4326 | 86.4326 | 86.4326 | 86.4326 | 100.503 | 50.6493 | 0.2784 | 0.0049 | 0 | 0 | 0 | 0 | 0 | 0 | 0 | 0 | 0 | -50 | 0 | 0 | 0 | 0 | 0 | 0 | 10.6792 | 0 | -291.1985 | 22.3329 | 0 | 0 | 0 | 9.6882 | 913.5339 | 45.8786 | 97.0036 | 2.6657 | 1.5904 | -15.5436 | 11.123 | 4.176 | 87.608 | 974.38 | 455.0282 | -364.2921 | 6.4173 | 11.31 | -2.35 | 23.1106 | 11.8812 | 2025-05-04 | 2025_05_04 Hr 18 | 14.8392 | 1.9e-05 | -974.38 | -371.0885 | 1027.3588 | 86.3096 | 115.4124 | 24.0493 | 92.3385 | 164.8889 | 662.2631 | 200.2068 | 0 | 42.5245 | 42.5683 | 0 | 0 | 1.2168 | 0 | 0 | 0 | 0
2025_05_04 Hr 19 | 7.2585 | 0.00135 | 0.03807 | 0 | 0 | 0 | 0 | 0 | 0 | 215.3825 | 0 | 0.5944 | 53 | 0 | 30.6763 | 30.6767 | 38.7529 | 0 | 0.09225 | 0.071 | 0.22 | 1.7864 | 0 | 0 | 0 | 0 | 0 | 0.46812 | 0.3762 | 1.1511 | 0 | 0 | 0 | 0 | 0 | 0 | 35 | 81.84 | 0 | 0.42941 | -19.6637 | 1.573 | 12.788 | 1.88 | -1 | -4.2 | 18.5394 | 0 | 0 | 85.977 | 85.977 | 85.977 | 85.977 | 99.9733 | 50.6493 | 0.2784 | 0.0049 | 0 | 0 | 0 | 0 | 0 | 0 | 0 | 0 | 0 | -50 | 0 | 0 | 0 | 0 | 0 | 0 | 10.8154 | 0 | -311.0193 | 22.3329 | 0 | 0 | 0 | 18.6534 | 926.0397 | 45.8022 | 96.8419 | 2.6657 | 1.5904 | -7.2585 | 11.123 | 4.176 | 87.608 | 984.3883 | 453.4108 | -375.8278 | 6.498 | 11.31 | -2.35 | 23.0721 | 11.8614 | 2025-05-04 | 2025_05_04 Hr 19 | 13.5799 | 8.29e-05 | -984.3883 | -380.2536 | 1024.655 | 101.257 | 122.3421 | 24.0493 | 92.3385 | 165.4808 | 659.2638 | 199.9104 | 0 | 61.353 | 38.7529 | 0 | 0 | 1.1511 | 0 | 0 | 0 | 0
2025_05_04 Hr 20 | 0.52238 | 0.00042 | 0.011844 | 0 | 0 | 0 | 0 | 0 | 0 | 217.7614 | 0 | 0.5944 | 46 | 0 | 47.3263 | 47.3263 | 39.3892 | 0 | 0.09225 | 0.071 | 0.22 | 1.7864 | 0 | 0 | 0 | 0 | 0 | 0.46812 | 0.3762 | 1.1511 | 0 | 0 | 0 | 0 | 0 | 0 | 35 | 81.84 | 0 | 0 | -46.0936 | 1.573 | 12.2711 | 1.88 | -1 | -4.2 | 17.6779 | 0 | 0 | 87.6512 | 87.6512 | 87.6512 | 87.6512 | 101.92 | 50.6493 | 0.2784 | 0.0049 | 0 | 0 | 0 | 0 | 0 | 0 | 0 | 0 | 0 | -50 | 0 | 0 | 0 | 0 | 0 | 0 | 10.3149 | 0 | -353.6525 | 22.3329 | 0 | 0 | 0 | 47.2842 | 968.7964 | 46.0831 | 97.4359 | 2.6657 | 1.5904 | -0.52238 | 11.123 | 4.176 | 87.608 | 980.3716 | 469.3937 | -411.7249 | 6.2015 | 11.31 | -2.35 | 23.2136 | 11.9341 | 2025-05-04 | 2025_05_04 Hr 20 | 16.8416 | 6.6e-05 | -980.3716 | -449.7461 | 1034.5913 | 135.1929 | 143.9458 | 24.0493 | 92.3385 | 163.3054 | 670.2862 | 200.9997 | 0 | 94.6526 | 39.3892 | 0 | 0 | 1.1511 | 0 | 0 | 0 | 0
2025_05_04 Hr 21 | 0 | 3e-05 | 0.000846 | 0 | 0 | 0 | 0 | 0 | 0 | 220.0431 | 0 | 0.5944 | 42 | 0 | 63.9763 | 63.9763 | 59.7462 | 0 | 0.09225 | 0.071 | 0.22 | 1.7864 | 0 | 0 | 0 | 0 | 0 | 0.46812 | 0.3762 | 3.313 | 0 | 182.2542 | 0 | 0 | 0 | 0 | 35 | 81.84 | 0 | 0 | -76.3105 | 1.573 | 11.7754 | 0.16 | -1 | -4.2 | 16.8516 | 0 | 0 | 89.2571 | 89.2571 | 89.2571 | 89.2571 | 103.7873 | 44.6472 | 0.2784 | 0.0049 | 0 | 0 | 0 | 0 | 0 | 0 | 0 | 0 | 0 | -50 | 0 | 0 | 0 | 0 | 0 | 0 | 9.8348 | 0 | -563.116 | 22.3329 | 0 | 0 | 0 | 55.671 | 1215.344 | 46.3526 | 98.0057 | 2.6657 | 1.5904 | 0 | 11.123 | 4.176 | 87.608 | 986.6683 | 468.3004 | -620.666 | 5.917 | 11.31 | -2.35 | 23.3494 | 12.0039 | 2025-05-04 | 2025_05_04 Hr 21 | 43.7779 | 2.3e-05 | -986.6683 | -689.4265 | 1044.122 | 373.266 | 142.3191 | 24.0493 | 92.3385 | 161.2188 | 680.8588 | 202.0444 | 0 | 127.9526 | 59.7462 | 0 | 0 | 3.313 | 182.2542 | 0 | 0 | 0
2025_05_04 Hr 22 | 0 | 0 | 0 | 0 | 0 | 0 | 0 | 0 | 0 | 210.3982 | 0 | 0.5944 | 13 | 0 | 71.6075 | 71.6075 | 62.5047 | 0 | 0.09225 | 0.071 | 0.22 | 1.7864 | 0 | 0 | 0 | 0 | 0 | 0.46812 | 0.3762 | 3.5973 | 0 | 193.1487 | 0 | 0 | 0 | 0 | 35 | 81.84 | 0 | 18.2298 | -4.8208 | 1.573 | 13.863 | 0.16 | -1 | -4.2 | 20.3444 | 0 | 0 | 82.4691 | 82.4691 | 82.4691 | 82.4691 | 95.8943 | 44.6472 | 0.2784 | 0.0049 | 0 | 0 | 0 | 0 | 0 | 0 | 0 | 0 | 0 | -50 | 0 | 0 | 0 | 0 | 0 | 0 | 11.8641 | 0 | -676.421 | 22.3329 | 0 | 0 | 0 | 63.3348 | 1208.666 | 45.2135 | 95.5973 | 2.6657 | 1.5904 | 0 | 11.123 | 4.176 | 87.608 | 930.6517 | 442.548 | -733.971 | 7.1194 | 11.31 | -2.35 | 22.7756 | 11.7089 | 2025-05-04 | 2025_05_04 Hr 22 | 31.5396 | 3.3e-05 | -930.6517 | -713.012 | 1003.8282 | 402.4658 | 120.982 | 24.0493 | 92.3385 | 170.0309 | 636.1691 | 197.6283 | 0 | 143.2151 | 62.5047 | 0 | 0 | 3.5973 | 193.1487 | 0 | 0 | 0
2025_05_04 Hr 23 | 0 | 0 | 0 | 0 | 0 | 0 | 0 | 0 | 0 | 199.6852 | 0 | 0.5944 | 9 | 0 | 71.6075 | 71.6075 | 64.3135 | 0 | 0.09225 | 0.071 | 0.22 | 1.7864 | 0 | 0 | 0 | 0 | 0 | 0.46812 | 0.3762 | 3.532 | 0 | 222.4806 | 0 | 0 | 0 | 0 | 33.5855 | 81.84 | 0 | 10.0649 | -0.91064 | 1.573 | 15 | 0.16 | -1 | -4.2 | 24.2239 | 0 | 0 | 74.9295 | 74.9295 | 74.9295 | 74.9295 | 87.1273 | 46.6479 | 0.2784 | 0.0049 | 0 | 0 | 0 | 0 | 0 | 0 | 0 | 0 | 0 | -50 | 0 | 0 | 0 | 0 | 0 | 0 | 14.1182 | 0 | -715.5888 | 22.3329 | 0 | 0 | 0 | 62.0334 | 1197.294 | 43.9483 | 92.9223 | 2.6657 | 1.5904 | 0 | 11.123 | 4.176 | 87.608 | 867.6517 | 434.3421 | -773.1388 | 8.4548 | 11.31 | -2.35 | 22.1383 | 11.3813 | 2025-05-04 | 2025_05_04 Hr 23 | 47.0354 | -3.95e-05 | -867.6517 | -756.4345 | 956.4759 | 433.5412 | 117.6813 | 24.0493 | 92.3385 | 177.2224 | 586.5305 | 192.7231 | 0 | 143.2151 | 64.3135 | 0 | 0 | 3.532 | 222.4806 | 0 | 0 | 0
2025_05_04 Hr 24 | 0 | 0 | 0 | 0 | 0 | 0 | 0 | 0 | 0 | 191.2377 | 0 | 0.5944 | 15 | 0 | 71.6075 | 71.6075 | 64.3135 | 0 | 0.09225 | 0.071 | 0.22 | 1.7864 | 0 | 0 | 0 | 0 | 0 | 0.46812 | 0.3762 | 3.5973 | 0 | 222.4806 | 0 | 0 | 0 | 0 | 30.4563 | 81.84 | 0 | 7.2803 | -0.3612 | 1.573 | 15 | 0.16 | -1 | -4.2 | 27.283 | 0 | 0 | 68.9843 | 68.9843 | 68.9843 | 68.9843 | 80.2143 | 53.5977 | 0.2784 | 0.0049 | 0 | 0 | 0 | 0 | 0 | 0 | 0 | 0 | 0 | -50 | 0 | 0 | 0 | 0 | 0 | 0 | 15.8956 | 0 | -773.6595 | 22.3329 | 0 | 0 | 0 | 67.6728 | 1160.979 | 42.9507 | 90.8129 | 2.6657 | 1.5904 | 0 | 11.123 | 4.176 | 87.608 | 785.7516 | 449.0635 | -831.2095 | 9.5079 | 11.31 | -2.35 | 21.6358 | 11.1229 | 2025-05-04 | 2025_05_04 Hr 24 | 35.1861 | 1.57e-05 | -785.7516 | -816.7404 | 916.2272 | 433.6065 | 136.2705 | 24.0493 | 92.3385 | 179.9826 | 547.3894 | 188.8552 | 0 | 143.2151 | 64.3135 | 0 | 0 | 3.5973 | 222.4806 | 0 | 0 | 0
2025_05_05 Hr 01 | 0 | 0 | 0 | 0 | 0 | 0 | 0 | 0 | 0 | 192.5268 | 0 | 0.5944 | 13 | 0 | 71.6075 | 71.6075 | 64.3135 | 0 | 0.09225 | 0.071 | 0.22 | 1.7864 | 0 | 0 | 0 | 0 | 0 | 0.46812 | 0.3762 | 3.5973 | 0 | 222.4806 | 0 | 0 | 0 | 0 | 25.799 | 81.6871 | 0 | 44.1963 | 0 | 1.573 | 15 | 0.16 | -1 | -4.2 | 32.3479 | 0 | 0 | 64.1786 | 64.1786 | 64.1786 | 64.1786 | 74.6262 | 44.6472 | 0.2784 | 0.0049 | 0 | 0 | 0 | 0 | 0 | 0 | 0 | 0 | 0 | -50 | 0 | 0 | 0 | 0 | 0 | 0 | 18 | 0 | -818.2601 | 24.2325 | 0 | 0 | 0 | 51.333 | 1140.508 | 48.5874 | 97.9299 | 2.6657 | 1.5904 | 0 | 11.123 | 4.176 | 87.608 | 746.76 | 437.866 | -875.8101 | 10.2 | 11.31 | -2.35 | 22.5932 | 11.605 | 2025-05-05 | 2025_05_05 Hr 01 | 30.9996 | -5.4e-05 | -746.76 | -824.0638 | 911.8493 | 433.6065 | 108.9802 | 24.0493 | 92.3385 | 183.034 | 523.8672 | 204.948 | 0 | 143.2151 | 64.3135 | 0 | 0 | 3.5973 | 222.4806 | 0 | 0 | 0
2025_05_05 Hr 02 | 0 | 0 | 0 | 0 | 0 | 0 | 0 | 0 | 0 | 187.9777 | 0 | 0.5944 | 9 | 0 | 71.6075 | 71.6075 | 64.3135 | 0 | 0.09225 | 0.071 | 0.22 | 1.7864 | 0 | 0 | 0 | 0 | 0 | 0.46812 | 0.3762 | 3.5973 | 0 | 222.4806 | 0 | 0 | 0 | 0 | 24.2426 | 78.6183 | 0 | 78.557 | 0 | 1.573 | 15 | 0.16 | -1 | -4.2 | 33.8628 | 0 | 0 | 60.9782 | 60.9782 | 60.9782 | 60.9782 | 70.9049 | 52.65 | 0.2784 | 0.0049 | 0 | 0 | 0 | 0 | 0 | 0 | 0 | 0 | 0 | -50 | 0 | 0 | 0 | 0 | 0 | 0 | 18 | 0 | -812.4828 | 24.2325 | 0 | 0 | 0 | 31.9566 | 1116.326 | 48.5874 | 96.7573 | 2.6657 | 1.5904 | 0 | 11.123 | 4.176 | 87.608 | 745.76 | 420.9103 | -870.0328 | 10.2 | 11.31 | -2.35 | 22.3226 | 11.4661 | 2025-05-05 | 2025_05_05 Hr 02 | 27.3871 | -4.4e-05 | -745.76 | -783.9258 | 886.085 | 433.6065 | 93.6066 | 24.0493 | 92.3385 | 179.9237 | 502.7953 | 203.3659 | 0 | 143.2151 | 64.3135 | 0 | 0 | 3.5973 | 222.4806 | 0 | 0 | 0
2025_05_05 Hr 03 | 0 | 0 | 0 | 0 | 0 | 0 | 0 | 0 | 0 | 184.837 | 0 | 0.5944 | 8 | 0 | 71.6075 | 71.6075 | 64.3135 | 0 | 0.09225 | 0.071 | 0.22 | 1.7864 | 0 | 0 | 0 | 0 | 0 | 0.46812 | 0.3762 | 3.5973 | 0 | 222.4806 | 0 | 0 | 0 | 0 | 23.1681 | 75.92 | 0 | 86.7679 | 0 | 1.573 | 15 | 0.16 | -1 | -4.2 | 34.9086 | 0 | 0 | 58.7687 | 58.7687 | 58.7687 | 58.7687 | 68.3357 | 52.65 | 0.2784 | 0.0049 | 0 | 0 | 0 | 0 | 0 | 0 | 0 | 0 | 0 | -50 | 0 | 0 | 0 | 0 | 0 | 0 | 18 | 0 | -813.3343 | 24.2325 | 0 | 0 | 0 | 33.981 | 1099.051 | 48.5874 | 95.9477 | 2.6657 | 1.5904 | 0 | 11.123 | 4.176 | 87.608 | 735.7767 | 420.8424 | -870.8843 | 10.2 | 11.31 | -2.35 | 22.1359 | 11.3701 | 2025-05-05 | 2025_05_05 Hr 03 | 29.0179 | -9.4e-05 | -735.7767 | -776.5664 | 867.7178 | 433.6065 | 94.631 | 24.0493 | 92.3385 | 177.1967 | 488.2474 | 202.2737 | 0 | 143.2151 | 64.3135 | 0 | 0 | 3.5973 | 222.4806 | 0 | 0 | 0
2025_05_05 Hr 04 | 0 | 0 | 0 | 0 | 0 | 0 | 0 | 0 | 0 | 190.3737 | 0 | 0.5944 | 8 | 0 | 71.6075 | 71.6075 | 64.3135 | 0 | 0.09225 | 0.071 | 0.22 | 1.7864 | 0 | 0 | 0 | 0 | 0 | 0.46812 | 0.3762 | 3.5973 | 0 | 222.4806 | 0 | 0 | 0 | 0 | 25.0623 | 80.3705 | 0 | 93.4198 | 0 | 1.573 | 15 | 0.11 | -1 | -4.2 | 33.0649 | 0 | 0 | 62.6638 | 62.6638 | 62.6638 | 62.6638 | 72.8649 | 49.7016 | 0.2784 | 0.0049 | 0 | 0 | 0 | 0 | 0 | 0 | 0 | 0 | 0 | -50 | 0 | 0 | 0 | 0 | 0 | 0 | 18 | 0 | -917.0657 | 24.2325 | 0 | 56.9005 | 0 | 32.9688 | 1186.099 | 48.5874 | 97.3749 | 2.6657 | 1.5904 | 0 | 11.123 | 4.176 | 87.608 | 723.71 | 418.8074 | -974.6157 | 10.2 | 11.31 | -2.35 | 22.4651 | 11.5393 | 2025-05-05 | 2025_05_05 Hr 04 | 33.291 | -4e-06 | -723.71 | -873.6459 | 899.7907 | 490.507 | 90.6704 | 24.0493 | 92.3385 | 181.6977 | 513.8937 | 204.1992 | 0 | 143.2151 | 64.3135 | 0 | 0 | 3.5973 | 222.4806 | 0 | 56.9005 | 0
2025_05_05 Hr 05 | 0 | 0 | 0 | 0 | 0 | 0 | 0 | 0 | 0 | 195.6675 | 0 | 0.5944 | 8 | 0 | 71.6075 | 71.6075 | 64.3135 | 0 | 0.09225 | 0.071 | 0.22 | 1.7864 | 0 | 0 | 0 | 0 | 0 | 0.46812 | 0.3762 | 3.5973 | 0 | 222.4806 | 0 | 0 | 0 | 0 | 26.8735 | 81.84 | 0 | 69.9235 | 0 | 1.573 | 15 | 0.11 | -1 | -4.2 | 31.3021 | 0 | 0 | 66.3881 | 66.3881 | 66.3881 | 66.3881 | 77.1954 | 50.6493 | 0.2784 | 0.0049 | 0 | 0 | 0 | 0 | 0 | 0 | 0 | 0 | 0 | -50 | 0 | 0 | 0 | 0 | 0 | 0 | 17.9848 | 0 | -907.5305 | 24.2325 | 0 | 70.9634 | 0 | 40.0542 | 1226.185 | 48.5874 | 98.7395 | 2.6657 | 1.5904 | 0 | 11.123 | 4.176 | 87.608 | 759.71 | 428.6816 | -965.0805 | 10.2 | 11.31 | -2.35 | 22.7799 | 11.701 | 2025-05-05 | 2025_05_05 Hr 05 | 43.7778 | -4.4e-05 | -759.71 | -887.607 | 927.6558 | 504.5699 | 98.7035 | 24.0493 | 92.3385 | 183.2004 | 538.4151 | 206.0403 | 0 | 143.2151 | 64.3135 | 0 | 0 | 3.5973 | 222.4806 | 0 | 70.9634 | 0
2025_05_05 Hr 06 | 0 | 0 | 0 | 0 | 0 | 0 | 0 | 0 | 0 | 208.1168 | 0 | 0.5944 | 18 | 0 | 71.6075 | 71.6075 | 64.3135 | 0 | 0.09225 | 0.071 | 0.22 | 1.7864 | 0 | 0 | 0 | 0 | 0 | 0.46812 | 0.3762 | 3.5973 | 0 | 222.4806 | 0 | 0 | 0 | 0 | 31.1328 | 81.84 | 0 | 29.4561 | 0 | 1.573 | 15 | 0.11 | -1 | -4.2 | 27.1565 | 0 | 0 | 75.1463 | 75.1463 | 75.1463 | 75.1463 | 87.3795 | 50.6493 | 0.2784 | 0.0049 | 0 | 0 | 0 | 0 | 0 | 0 | 0 | 0 | 0 | -50 | 0 | 0 | 0 | 0 | 0 | 0 | 16.1526 | 0 | -868.0925 | 24.2325 | 0 | 72.1789 | 0 | 52.056 | 1282.792 | 48.5874 | 101.9485 | 2.6657 | 1.5904 | 0 | 11.123 | 4.176 | 87.608 | 841.6183 | 455.0131 | -925.6425 | 9.6427 | 11.31 | -2.35 | 23.5203 | 12.0813 | 2025-05-05 | 2025_05_05 Hr 06 | 44.7481 | -8.9e-05 | -841.6183 | -888.6364 | 987.3762 | 505.7854 | 120.7053 | 24.0493 | 92.3385 | 180.9246 | 596.0816 | 210.37 | 0 | 143.2151 | 64.3135 | 0 | 0 | 3.5973 | 222.4806 | 0 | 72.1789 | 0
2025_05_05 Hr 07 | 5.6914 | 0 | 0 | 0 | 0 | 0 | 0 | 0 | 0 | 221.3271 | -14.7 | 0.5944 | 32 | 0 | 71.6075 | 71.6075 | 62.5047 | 0 | 0.09225 | 0.071 | 0.22 | 1.7864 | 0 | 0 | 0 | 0 | 0 | 0.46812 | 0.3762 | 3.2056 | 0 | 217.8649 | 0 | 0 | 0 | 0 | 34.808 | 81.84 | 0 | 11.9273 | -1.1932 | 1.573 | 14.9411 | 0.11 | -1 | -4.2 | 22.7576 | 0 | 0 | 84.4399 | 84.4399 | 84.4399 | 84.4399 | 98.186 | 49.7016 | 0.2784 | 0.0049 | -25 | 0 | 0 | 0 | 0 | 0 | 0 | 0 | -50 | 0 | 0 | 0 | 0 | 0 | 0 | 0 | 13.5908 | 0 | -766.3356 | 24.2325 | 0 | 52.0191 | 0 | 56.6832 | 1312.183 | 48.5874 | 105.3537 | 2.6657 | 1.5904 | -5.6914 | 11.123 | 4.176 | 87.608 | 936.6183 | 482.9783 | -869.277 | 8.1634 | 11.31 | -2.35 | 24.3059 | 12.4848 | 2025-05-05 | 2025_05_05 Hr 07 | 26.7444 | 8.1e-05 | -936.6183 | -830.6015 | 1033.638 | 478.8093 | 138.3848 | 24.0493 | 92.3385 | 176.1009 | 657.2727 | 200.2643 | 0 | 143.2151 | 62.5047 | 0 | 0 | 3.2056 | 217.8649 | 0 | 52.0191 | 0
2025_05_05 Hr 08 | 16.3047 | 0 | 0 | 0 | 0 | 0 | 0 | 0 | 0 | 228.4664 | -14.7 | 0.5944 | 49 | 0 | 71.6075 | 71.6075 | 60.597 | 0 | 0.09225 | 0.071 | 0.22 | 1.7864 | 0 | 0 | 0 | 0 | 0 | 0.46812 | 0.3762 | 1.983 | 0 | 217.8649 | 0 | 0 | 0 | 0 | 35 | 81.84 | 0 | 0.4705 | -6.8649 | 1.573 | 14.0765 | 0.16 | -1 | -4.2 | 20.3802 | 0 | 0 | 89.4625 | 89.4625 | 89.4625 | 89.4625 | 104.0262 | 49.7016 | 0.2784 | 0.0049 | -25 | 0 | 0 | 0 | 0 | 0 | 0 | 0 | -50 | 0 | 0 | 0 | 0 | 0 | 0 | 0 | 12.2063 | 0 | -654.616 | 24.2325 | 0 | 0 | 0 | 45.9828 | 1284.851 | 48.5874 | 107.194 | 2.6657 | 1.5904 | -16.3047 | 11.123 | 4.176 | 87.608 | 1012.66 | 502.3742 | -768.1707 | 7.3452 | 11.31 | -2.35 | 24.7305 | 12.7029 | 2025-05-05 | 2025_05_05 Hr 08 | 24.0147 | -2.23e-05 | -1012.66 | -736.0104 | 1063.9383 | 423.66 | 144.6844 | 24.0493 | 92.3385 | 170.8482 | 690.3428 | 202.7473 | 0 | 143.2151 | 60.597 | 0 | 0 | 1.983 | 217.8649 | 0 | 0 | 0
2025_05_05 Hr 09 | 18.8834 | 0.00024 | 0.006768 | 0 | 0 | 0 | 0 | 0 | 0 | 230.2958 | -14.7 | 0.5944 | 49 | 0 | 71.6075 | 71.6075 | 62.5047 | 0 | 0.09225 | 0.071 | 0.22 | 1.7864 | 0 | 0 | 0 | 0 | 0 | 0.46812 | 0.3762 | 1.3474 | 0 | 217.8649 | 0 | 0 | 0 | 0 | 35 | 81.84 | 0 | 0 | -13.4736 | 1.573 | 13.7108 | 0.16 | -1 | -4.2 | 19.771 | 0 | 0 | 90.7495 | 90.7495 | 90.7495 | 90.7495 | 105.5227 | 42.7518 | 0.2784 | 0.0049 | -25 | 0 | 0 | 0 | 0 | 0 | 0 | 0 | -50 | 0 | 0 | 0 | 0 | 0 | 0 | 0 | 11.8515 | 0 | -643.8946 | 24.2325 | 0 | 0 | 0 | 53.3574 | 1293.064 | 48.5874 | 107.6656 | 2.6657 | 1.5904 | -18.8834 | 11.123 | 4.176 | 87.608 | 1025.577 | 506.0142 | -760.028 | 7.1355 | 11.31 | -2.35 | 24.8393 | 12.7587 | 2025-05-05 | 2025_05_05 Hr 09 | 24.1578 | -0.000254 | -1025.577 | -732.3682 | 1071.509 | 424.9321 | 145.1162 | 24.0493 | 92.3385 | 169.3088 | 698.8166 | 203.3835 | 0 | 143.2151 | 62.5047 | 0 | 0 | 1.3474 | 217.8649 | 0 | 0 | 0
2025_05_05 Hr 10 | 18.5252 | 0.00069 | 0.019458 | 0 | 0 | 0 | 0 | 0 | 0 | 229.2273 | -14.7 | 0.5944 | 37 | 0 | 71.6075 | 71.6075 | 56.71 | 0 | 0.09225 | 0.071 | 0.22 | 1.7864 | 0 | 0 | 0 | 0 | 0 | 0.46812 | 0.3762 | 1.544 | 0 | 217.8649 | 0 | 0 | 0 | 0 | 35 | 81.84 | 0 | 0 | -21.8449 | 1.573 | 13.9244 | 0.16 | -1 | -4.2 | 20.1268 | 0 | 0 | 89.9978 | 89.9978 | 89.9978 | 89.9978 | 104.6487 | 42.7518 | 0.2784 | 0.0049 | -25 | 0 | 0 | 0 | 0 | 0 | 0 | 0 | -50 | 0 | 0 | 0 | 0 | 0 | 0 | 0 | 12.0587 | 0 | -615.1606 | 24.2325 | 0 | 0 | 0 | 57.9846 | 1283.429 | 48.5874 | 107.3902 | 2.6657 | 1.5904 | -18.5252 | 11.123 | 4.176 | 87.608 | 1028.56 | 497.912 | -730.9359 | 7.2579 | 11.31 | -2.35 | 24.7757 | 12.7261 | 2025-05-05 | 2025_05_05 Hr 10 | 23.2415 | 0.000107 | -1028.56 | -712.0055 | 1067.0872 | 419.3341 | 137.7565 | 24.0493 | 92.3385 | 170.2079 | 693.8674 | 203.012 | 0 | 143.2151 | 56.71 | 0 | 0 | 1.544 | 217.8649 | 0 | 0 | 0
2025_05_05 Hr 11 | 18.5136 | 0.001605 | 0.045261 | 0 | 0 | 0 | 0 | 0 | 0 | 229.4378 | -14.7 | 0.5944 | 34 | 0 | 71.6075 | 71.6075 | 60.597 | 0 | 0.09225 | 0.071 | 0.22 | 1.7864 | 0 | 0 | 0 | 0 | 0 | 0.46812 | 0.3762 | 1.1511 | 0 | 217.8649 | 0 | 0 | 0 | 0 | 35 | 81.84 | 0 | 0 | -16.3453 | 1.573 | 13.8823 | 0.16 | -1 | -4.2 | 20.0567 | 0 | 0 | 90.1459 | 90.1459 | 90.1459 | 90.1459 | 104.8208 | 41.6988 | 0.2784 | 0.0049 | -25 | 0 | 0 | 0 | 0 | 0 | 0 | 0 | -50 | 0 | 0 | 0 | 0 | 0 | 0 | 0 | 12.0179 | 0 | -621.1697 | 24.2325 | 0 | 0 | 0 | 46.272 | 1287.746 | 48.5874 | 107.4444 | 2.6657 | 1.5904 | -18.5136 | 11.123 | 4.176 | 87.608 | 1016.677 | 482.2089 | -736.9333 | 7.2338 | 11.31 | -2.35 | 24.7882 | 12.7325 | 2025-05-05 | 2025_05_05 Hr 11 | 21.7621 | -0.000283 | -1016.677 | -712.515 | 1067.9581 | 422.8281 | 122.0177 | 24.0493 | 92.3385 | 170.0308 | 694.8422 | 203.0851 | 0 | 143.2151 | 60.597 | 0 | 0 | 1.1511 | 217.8649 | 0 | 0 | 0
2025_05_05 Hr 12 | 18.5949 | 0.002745 | 0.077409 | 0 | 0 | 0 | 0 | 0 | 0 | 231.17 | -14.7 | 0.5944 | 26 | 0 | 71.6075 | 71.6075 | 40.7322 | 0 | 0.09225 | 0.071 | 0.22 | 1.7864 | 0 | 0 | 0 | 0 | 0 | 0.46812 | 0.3762 | 1.1511 | 0 | 188.1199 | 0 | 0 | 0 | 0 | 35 | 81.84 | 0 | 0.01394 | -41.8745 | 1.573 | 13.5359 | 0.16 | -1 | -4.2 | 19.4799 | 0 | 0 | 91.3645 | 91.3645 | 91.3645 | 91.3645 | 106.2378 | 39.6981 | 0.2784 | 0.0049 | -25 | 0 | 0 | 0 | 0 | 0 | 0 | 0 | -50 | 0 | 0 | 0 | 0 | 0 | 0 | 0 | 11.682 | 0 | -539.0405 | 24.2325 | 0 | 0 | 0 | 43.9584 | 1244.735 | 48.5874 | 107.8909 | 2.6657 | 1.5904 | -18.5949 | 11.123 | 4.176 | 87.608 | 1018.568 | 470.5794 | -654.8854 | 7.0353 | 11.31 | -2.35 | 24.8912 | 12.7854 | 2025-05-05 | 2025_05_05 Hr 12 | 19.8627 | 0.0003457 | -1018.568 | -655.9011 | 1075.1267 | 373.2183 | 109.7367 | 24.0493 | 92.3385 | 168.5732 | 702.866 | 203.6875 | 0 | 143.2151 | 40.7322 | 0 | 0 | 1.1511 | 188.1199 | 0 | 0 | 0
2025_05_05 Hr 13 | 17.7939 | 0.002955 | 0.083331 | 0 | 0 | 0 | 0 | 0 | 0 | 232.028 | -14.7 | 0.5944 | 19 | 0 | 20.6839 | 20.6847 | 39.3892 | 0 | 0.09225 | 0.071 | 0.22 | 1.7864 | 0 | 0 | 0 | 0 | 0 | 0.46812 | 0.3762 | 1.1511 | 0 | 154.6692 | 0 | 0 | 0 | 0 | 35 | 81.84 | 0 | 83.9749 | 0 | 1.573 | 13.3644 | 0.16 | -1 | -4.2 | 19.1942 | 0 | 0 | 91.9682 | 91.9682 | 91.9682 | 91.9682 | 106.9397 | 35.802 | 0.2784 | 0.0049 | -25 | 0 | 0 | 0 | 0 | 0 | 0 | 0 | -50 | 0 | 0 | 0 | 0 | 0 | 0 | 0 | 11.5156 | 0 | -527.1656 | 24.2325 | 0 | 0 | 0 | 38.319 | 1111.353 | 48.5874 | 108.1121 | 2.6657 | 1.5904 | -17.7939 | 11.123 | 4.176 | 87.608 | 1006.66 | 453.5416 | -642.2095 | 6.9369 | 11.31 | -2.35 | 24.9423 | 12.8117 | 2025-05-05 | 2025_05_05 Hr 13 | 17.973 | 5e-06 | -1006.66 | -518.1907 | 1078.6775 | 236.5782 | 93.2073 | 24.0493 | 92.3385 | 167.8511 | 706.8404 | 203.986 | 0 | 41.3687 | 39.3892 | 0 | 0 | 1.1511 | 154.6692 | 0 | 0 | 0
2025_05_05 Hr 14 | 17.0692 | 0.00387 | 0.10913 | 0 | 0 | 0 | 0 | 0 | 0 | 231.3642 | -14.7 | 0.5944 | 15 | 0 | 30.6763 | 30.6771 | 38.7529 | 0 | 0.09225 | 0.071 | 0.22 | 1.7864 | 0 | 0 | 0 | 0 | 0 | 0.46812 | 0.3762 | 1.1511 | 0 | 153.0466 | 0 | 0 | 0 | 0 | 35 | 81.84 | 0 | 73.7766 | 0 | 1.573 | 13.4971 | 0.16 | -1 | -4.2 | 19.4152 | 0 | 0 | 91.5012 | 91.5012 | 91.5012 | 91.5012 | 106.3968 | 39.6981 | 0.2784 | 0.0049 | -25 | 0 | 0 | 0 | 0 | 0 | 0 | 0 | -50 | 0 | 0 | 0 | 0 | 0 | 0 | 0 | 11.6443 | 0 | -548.5696 | 24.2325 | 0 | 0 | 0 | 49.0194 | 1126.589 | 48.5874 | 107.941 | 2.6657 | 1.5904 | -17.0692 | 11.123 | 4.176 | 87.608 | 1000.66 | 463.1835 | -662.8889 | 7.013 | 11.31 | -2.35 | 24.9028 | 12.7914 | 2025-05-05 | 2025_05_05 Hr 14 | 16.7704 | -9.1e-05 | -1000.66 | -549.793 | 1075.9306 | 254.3041 | 103.8305 | 24.0493 | 92.3385 | 168.4097 | 703.7658 | 203.7551 | 0 | 61.3534 | 38.7529 | 0 | 0 | 1.1511 | 153.0466 | 0 | 0 | 0
2025_05_05 Hr 15 | 15.5402 | 0.004335 | 0.12225 | 0 | 0 | 0 | 0 | 0 | 0 | 232.2384 | -14.7 | 0.5944 | 11 | 0 | 47.3263 | 47.3263 | 38.7529 | 0 | 0.09225 | 0.071 | 0.22 | 1.7864 | 0 | 0 | 0 | 0 | 0 | 0.46812 | 0.3762 | 1.1511 | 0 | 152.5054 | 0 | 0 | 0 | 0 | 35 | 81.84 | 0 | 24.867 | 0 | 1.573 | 13.3223 | 0.16 | -1 | -4.2 | 19.1241 | 0 | 0 | 92.1162 | 92.1162 | 92.1162 | 92.1162 | 107.1119 | 39.6981 | 0.2784 | 0.0049 | -25 | 0 | 0 | 0 | 0 | 0 | 0 | 0 | -50 | 0 | 0 | 0 | 0 | 0 | 0 | 0 | 11.4748 | 0 | -545.3853 | 24.2325 | 0 | 0 | 0 | 64.347 | 1162.674 | 48.5874 | 108.1663 | 2.6657 | 1.5904 | -15.5402 | 11.123 | 4.176 | 87.608 | 1002.652 | 473.2866 | -658.1755 | 6.9128 | 11.31 | -2.35 | 24.9548 | 12.8181 | 2025-05-05 | 2025_05_05 Hr 15 | 16.045 | -0.00044 | -1002.652 | -595.5183 | 1079.5484 | 287.062 | 115.1717 | 24.0493 | 92.3385 | 167.674 | 707.8152 | 204.0591 | 0 | 94.6526 | 38.7529 | 0 | 0 | 1.1511 | 152.5054 | 0 | 0 | 0
2025_05_05 Hr 16 | 15.5386 | 0.00255 | 0.07191 | 0 | 0 | 0 | 0 | 0 | 0 | 230.7167 | -14.7 | 0.5944 | 6 | 0 | 63.9763 | 63.9763 | 54.5874 | 0 | 0.09225 | 0.071 | 0.22 | 1.7864 | 0 | 0 | 0 | 0 | 0 | 0.46812 | 0.3762 | 2.7832 | 0 | 189.4752 | 0 | 0 | 0 | 0 | 35 | 81.84 | 0 | 0 | -67.3347 | 1.573 | 13.6266 | 0.16 | -1 | -4.2 | 19.6309 | 0 | 0 | 91.0456 | 91.0456 | 91.0456 | 91.0456 | 105.867 | 39.6981 | 0.2784 | 0.0049 | -25 | 0 | 0 | 0 | 0 | 0 | 0 | 0 | -50 | 0 | 0 | 0 | 0 | 0 | 0 | 0 | 11.7699 | 0 | -534.8837 | 24.2325 | 0 | 0 | 0 | 66.6606 | 1244.591 | 48.5874 | 107.7741 | 2.6657 | 1.5904 | -15.5386 | 11.123 | 4.176 | 87.608 | 999.6517 | 470.0675 | -647.6723 | 7.0872 | 11.31 | -2.35 | 24.8643 | 12.7716 | 2025-05-05 | 2025_05_05 Hr 16 | 51.4043 | 1.5e-05 | -999.6517 | -677.2184 | 1073.2508 | 374.7984 | 112.4332 | 24.0493 | 92.3385 | 168.9546 | 700.7663 | 203.5299 | 0 | 127.9526 | 54.5874 | 0 | 0 | 2.7832 | 189.4752 | 0 | 0 | 0
2025_05_05 Hr 17 | 16.9067 | 0.00219 | 0.061758 | 0 | 0 | 0 | 0 | 0 | 0 | 229.0007 | -14.7 | 0.5944 | 6 | 0 | 70.9138 | 70.9138 | 52.4657 | 0 | 0.09225 | 0.071 | 0.22 | 1.7864 | 0 | 0 | 0 | 0 | 0 | 0.46812 | 0.3762 | 1.7471 | 0 | 206.5074 | 0 | 0 | 0 | 0 | 35 | 81.84 | 0 | 15.0272 | -5.185 | 1.573 | 13.9697 | 0.16 | -1 | -4.2 | 20.2023 | 0 | 0 | 89.8384 | 89.8384 | 89.8384 | 89.8384 | 104.4632 | 39.6981 | 0.2784 | 0.0049 | -25 | 0 | 0 | 0 | 0 | 0 | 0 | 0 | -50 | 0 | 0 | 0 | 0 | 0 | 0 | 0 | 12.1027 | 0 | -634.0463 | 24.2325 | 0 | 0 | 0 | 60.009 | 1265.826 | 48.5874 | 107.3317 | 2.6657 | 1.5904 | -16.9067 | 11.123 | 4.176 | 87.608 | 991.6517 | 464.1869 | -748.203 | 7.2839 | 11.31 | -2.35 | 24.7622 | 12.7192 | 2025-05-05 | 2025_05_05 Hr 17 | 22.7558 | -4e-05 | -991.6517 | -699.204 | 1066.1492 | 402.5477 | 105.771 | 24.0493 | 92.3385 | 170.3986 | 692.8175 | 202.9331 | 0 | 141.8276 | 52.4657 | 0 | 0 | 1.7471 | 206.5074 | 0 | 0 | 0
2025_05_05 Hr 18 | 18.3196 | 0.00162 | 0.045684 | 0 | 0 | 0 | 0 | 0 | 0 | 229.0978 | -14.7 | 0.5944 | 6 | 0 | 69.8732 | 69.8732 | 50.4859 | 0 | 0.09225 | 0.071 | 0.22 | 1.7864 | 0 | 0 | 0 | 0 | 0 | 0.46812 | 0.3762 | 1.7471 | 0 | 198.3949 | 0 | 0 | 0 | 0 | 35 | 81.84 | 0 | 30.3611 | -4.2831 | 1.573 | 13.9503 | 0.16 | -1 | -4.2 | 20.17 | 0 | 0 | 89.9067 | 89.9067 | 89.9067 | 89.9067 | 104.5427 | 50.6493 | 0.2784 | 0.0049 | -25 | 0 | 0 | 0 | 0 | 0 | 0 | 0 | -50 | 0 | 0 | 0 | 0 | 0 | 0 | 0 | 12.0839 | 0 | -629.7503 | 24.2325 | 0 | 0 | 0 | 62.3226 | 1254.004 | 48.5874 | 107.3568 | 2.6657 | 1.5904 | -18.3196 | 11.123 | 4.176 | 87.608 | 1013.66 | 478.8978 | -745.3199 | 7.2728 | 11.31 | -2.35 | 24.768 | 12.7221 | 2025-05-05 | 2025_05_05 Hr 18 | 22.7367 | 6.9e-05 | -1013.66 | -678.6724 | 1066.5512 | 390.3742 | 119.0192 | 24.0493 | 92.3385 | 170.3169 | 693.2674 | 202.9669 | 0 | 139.7463 | 50.4859 | 0 | 0 | 1.7471 | 198.3949 | 0 | 0 | 0
2025_05_05 Hr 19 | 8.8207 | 0.001005 | 0.028341 | 3.6088 | 3.4416 | 3.4532 | 3.7811 | 3.5818 | 3.7811 | 229.8587 | -14.7 | 0.5944 | 6 | 0 | 71.6075 | 71.6075 | 62.5047 | 0 | 0.09225 | 0.071 | 0.22 | 1.7864 | 0 | 0 | 0 | 0 | 0 | 0.46812 | 0.3762 | 3.3778 | 6.9584 | 217.8649 | 0 | 0 | 0 | 0 | 35 | 81.84 | 0 | 2.5045 | -6.9485 | 1.573 | 13.7981 | 0.05 | -1 | -4.2 | 19.9166 | 0 | 0 | 90.442 | 90.442 | 90.442 | 90.442 | 105.1651 | 49.7016 | 0.2784 | 0.0049 | -25 | 0 | 0 | 0 | 0 | 0 | 0 | 0 | -50 | 0 | 0 | 0 | 0 | 0 | 0 | 0 | 11.9363 | 0 | -736.4316 | 24.2325 | 0 | 67.0558 | 0 | 68.9742 | 1389.121 | 48.5874 | 107.5529 | 2.6657 | 1.5904 | -8.8207 | 11.123 | 4.176 | 87.608 | 1017.542 | 475.3667 | -842.5023 | 7.1856 | 11.31 | -2.35 | 24.8133 | 12.7454 | 2025-05-05 | 2025_05_05 Hr 19 | 62.7386 | -0.000328 | -1017.542 | -815.8756 | 1069.7 | 522.6244 | 124.7051 | 24.0493 | 92.3385 | 169.6766 | 696.7919 | 203.2315 | 21.6476 | 143.2151 | 62.5047 | 0 | 6.9584 | 3.3778 | 217.8649 | 0 | 67.0558 | 0
2025_05_05 Hr 20 | 2.0713 | 0.0003 | 0.00846 | 3.6088 | 3.4416 | 3.4532 | 3.7811 | 3.5818 | 3.7811 | 231.9147 | -14.7 | 0.5944 | 6 | 0 | 71.6075 | 71.6075 | 62.5047 | 0 | 0.09225 | 0.071 | 0.22 | 1.7864 | 0 | 0 | 0 | 0 | 0 | 0.46812 | 0.3762 | 3.5973 | 6.9584 | 217.8649 | 0 | 0 | 0 | 0 | 35 | 81.84 | 0 | 0 | -10.351 | 1.573 | 13.387 | 0.05 | -1 | -4.2 | 19.2319 | 0 | 0 | 91.8885 | 91.8885 | 91.8885 | 91.8885 | 106.847 | 49.7016 | 0.2784 | 0.0049 | -25 | 0 | 0 | 0 | 0 | 0 | 0 | 0 | -50 | 0 | 0 | 0 | 0 | 0 | 0 | 0 | 11.5376 | 0 | -765.533 | 24.2325 | 0 | 70.0028 | 0 | 75.3366 | 1400.061 | 48.5874 | 108.0829 | 2.6657 | 1.5904 | -2.0713 | 11.123 | 4.176 | 87.608 | 1000.55 | 475.6941 | -864.8542 | 6.9499 | 11.31 | -2.35 | 24.9355 | 12.8082 | 2025-05-05 | 2025_05_05 Hr 20 | 59.1689 | 5.3e-05 | -1000.55 | -850.884 | 1078.2086 | 525.7908 | 131.047 | 24.0493 | 92.3385 | 167.9465 | 706.3155 | 203.9466 | 21.6476 | 143.2151 | 62.5047 | 0 | 6.9584 | 3.5973 | 217.8649 | 0 | 70.0028 | 0
2025_05_05 Hr 21 | 0 | 3e-05 | 0.000846 | 3.6088 | 3.4416 | 3.4532 | 3.7811 | 3.5818 | 3.7811 | 232.4651 | -14.7 | 0.5944 | 6 | 0 | 71.6075 | 71.6075 | 62.5047 | 0 | 0.09225 | 0.071 | 0.22 | 1.7864 | 0 | 0 | 0 | 0 | 0 | 0.46812 | 0.3762 | 3.5973 | 6.9584 | 217.8649 | 0 | 0 | 0 | 0 | 35 | 81.84 | 0 | 12.4844 | -1.399 | 1.573 | 13.277 | 0.05 | -1 | -4.2 | 19.0486 | 0 | 0 | 92.2757 | 92.2757 | 92.2757 | 92.2757 | 107.2973 | 59.5998 | 0.2784 | 0.0049 | -25 | 0 | 0 | 0 | 0 | 0 | 0 | 0 | -50 | 0 | 0 | 0 | 0 | 0 | 0 | 0 | 11.4309 | 0 | -790.9373 | 24.2325 | 0 | 66.5398 | 0 | 84.591 | 1398.677 | 48.5874 | 108.2248 | 2.6657 | 1.5904 | 0 | 11.123 | 4.176 | 87.608 | 1014.542 | 492.9666 | -888.1873 | 6.8868 | 11.31 | -2.35 | 24.9683 | 12.825 | 2025-05-05 | 2025_05_05 Hr 21 | 38.7174 | -0.000258 | -1014.542 | -854.8519 | 1080.4864 | 522.3278 | 150.1917 | 24.0493 | 92.3385 | 167.4833 | 708.8651 | 204.138 | 21.6476 | 143.2151 | 62.5047 | 0 | 6.9584 | 3.5973 | 217.8649 | 0 | 66.5398 | 0
2025_05_05 Hr 22 | 0 | 0 | 0 | 3.6088 | 3.4416 | 3.4532 | 3.7811 | 3.5818 | 3.7811 | 223.8202 | -14.7 | 0.5944 | 7 | 0 | 71.6075 | 71.6075 | 62.5047 | 0 | 0.09225 | 0.071 | 0.22 | 1.7864 | 0 | 0 | 0 | 0 | 0 | 0.46812 | 0.3762 | 3.5973 | 6.9584 | 217.8649 | 0 | 0 | 0 | 0 | 34.9792 | 81.84 | 0 | 0.1229 | -3.3157 | 1.573 | 14.7166 | 0.05 | -1 | -4.2 | 21.9274 | 0 | 0 | 86.1939 | 86.1939 | 86.1939 | 86.1939 | 100.2254 | 58.6521 | 0.2784 | 0.0049 | -25 | 0 | 0 | 0 | 0 | 0 | 0 | 0 | -50 | 0 | 0 | 0 | 0 | 0 | 0 | 0 | 13.1073 | 0 | -820.6157 | 24.2325 | 0 | 69.4867 | 0 | 112.6434 | 1368.544 | 48.5874 | 105.9964 | 2.6657 | 1.5904 | 0 | 11.123 | 4.176 | 87.608 | 965.55 | 518.0646 | -917.8657 | 7.8777 | 11.31 | -2.35 | 24.4542 | 12.5609 | 2025-05-05 | 2025_05_05 Hr 22 | 41.3012 | 0.0001137 | -965.55 | -898.8085 | 1044.4006 | 525.2747 | 178.2955 | 24.0493 | 92.3385 | 174.4482 | 668.821 | 201.1314 | 21.6476 | 143.2151 | 62.5047 | 0 | 6.9584 | 3.5973 | 217.8649 | 0 | 69.4867 | 0
2025_05_05 Hr 23 | 0 | 0 | 0 | 3.6088 | 3.4416 | 3.4532 | 3.7811 | 3.5818 | 3.7811 | 213.2973 | 0 | 0.5944 | 7 | 0 | 71.6075 | 71.6075 | 64.3135 | 0 | 0.09225 | 0.071 | 0.22 | 1.7864 | 0 | 0 | 0 | 0 | 0 | 0.46812 | 0.3762 | 3.5973 | 6.9584 | 222.4806 | 0 | 0 | 0 | 0 | 32.9052 | 81.84 | 0 | 14.7903 | 0 | 1.573 | 15 | 0.05 | -1 | -4.2 | 25.4314 | 0 | 0 | 78.7909 | 78.7909 | 78.7909 | 78.7909 | 91.6173 | 58.6521 | 0.2784 | 0.0049 | 0 | 0 | 0 | 0 | 0 | 0 | 0 | 0 | 0 | -50 | 0 | 0 | 0 | 0 | 0 | 0 | 15.148 | 0 | -905.6718 | 24.2325 | 0 | 72.1789 | 0 | 111.342 | 1333.878 | 48.5874 | 103.2839 | 2.6657 | 1.5904 | 0 | 11.123 | 4.176 | 87.608 | 898.55 | 513.1036 | -963.2218 | 9.0838 | 11.31 | -2.35 | 23.8284 | 12.2395 | 2025-05-05 | 2025_05_05 Hr 23 | 65.3913 | -7.1e-05 | -898.55 | -940.8815 | 1011.6582 | 534.3914 | 176.9941 | 24.0493 | 92.3385 | 179.4084 | 620.0781 | 212.1717 | 21.6476 | 143.2151 | 64.3135 | 0 | 6.9584 | 3.5973 | 222.4806 | 0 | 72.1789 | 0
2025_05_05 Hr 24 | 0 | 0 | 0 | 0 | 0 | 0 | 0 | 0 | 0 | 201.6088 | 0 | 0.5944 | 7 | 0 | 71.6075 | 71.6075 | 64.3135 | 0 | 0.09225 | 0.071 | 0.22 | 1.7864 | 0 | 0 | 0 | 0 | 0 | 0.46812 | 0.3762 | 3.5973 | 0 | 222.4806 | 0 | 0 | 0 | 0 | 28.9062 | 81.84 | 0 | 0 | -21.2835 | 1.573 | 15 | 0.16 | -1 | -4.2 | 29.3237 | 0 | 0 | 70.5679 | 70.5679 | 70.5679 | 70.5679 | 82.0557 | 84.4506 | 0.2784 | 0.0049 | 0 | 0 | 0 | 0 | 0 | 0 | 0 | 0 | 0 | -50 | 0 | 0 | 0 | 0 | 0 | 0 | 17.3895 | 0 | -805.5186 | 24.2325 | 0 | 0 | 0 | 113.3664 | 1182.142 | 48.5874 | 100.271 | 2.6657 | 1.5904 | 0 | 11.123 | 4.176 | 87.608 | 834.6517 | 536.8614 | -863.0686 | 10.1403 | 11.31 | -2.35 | 23.1333 | 11.8825 | 2025-05-05 | 2025_05_05 Hr 24 | 50.8493 | -0.000114 | -834.6517 | -876.8021 | 956.6424 | 433.6065 | 204.817 | 24.0493 | 92.3385 | 182.5997 | 565.936 | 208.1067 | 0 | 143.2151 | 64.3135 | 0 | 0 | 3.5973 | 222.4806 | 0 | 0 | 0
2025_05_06 Hr 01 | 0 | 0 | 0 | 0 | 0 | 0 | 0 | 0 | 0 | 196.6254 | 0 | 0.5944 | 6 | 0 | 71.6075 | 71.6075 | 64.3135 | 0 | 0.09225 | 0.071 | 0.22 | 1.7864 | 0 | 0 | 0 | 0 | 0 | 0.46812 | 0.3762 | 3.532 | 0 | 222.4806 | 0 | 0 | 0 | 0 | 26.2761 | 81.5275 | 0 | 58.1443 | 0 | 1.573 | 15 | 0.16 | -1 | -4.2 | 31.6479 | 0 | 0 | 66.2716 | 66.2716 | 66.2716 | 66.2716 | 77.06 | 81.5022 | 0.2784 | 0.0049 | 0 | 0 | 0 | 0 | 0 | 0 | 0 | 0 | 0 | -50 | 0 | 0 | 0 | 0 | 0 | 0 | 18 | 0 | -900.5455 | 24.4556 | 0 | 0 | 0 | 121.0302 | 1154.965 | 49.5 | 102.613 | 2.6657 | 1.5904 | 0 | 11.123 | 4.176 | 87.608 | 798.7767 | 543.7631 | -958.0955 | 10.2 | 11.31 | -2.35 | 22.9476 | 11.7768 | 2025-05-06 | 2025_05_06 Hr 01 | 28.2541 | -8.2e-05 | -798.7767 | -892.4012 | 932.7165 | 433.5412 | 208.5324 | 24.0493 | 92.3385 | 182.6515 | 538.772 | 211.293 | 0 | 143.2151 | 64.3135 | 0 | 0 | 3.532 | 222.4806 | 0 | 0 | 0
2025_05_06 Hr 02 | 0 | 0 | 0 | 0 | 0 | 0 | 0 | 0 | 0 | 193.9209 | 0 | 0.5944 | 6 | 0 | 71.6075 | 71.6075 | 64.3135 | 0 | 0.09225 | 0.071 | 0.22 | 1.7864 | 0 | 0 | 0 | 0 | 0 | 0.46812 | 0.3762 | 2.7983 | 0 | 222.4806 | 0 | 0 | 0 | 0 | 25.3614 | 79.5699 | 0 | 0 | -14.0387 | 1.573 | 15 | 0.16 | -1 | -4.2 | 32.5383 | 0 | 0 | 64.3696 | 64.3696 | 64.3696 | 64.3696 | 74.8484 | 64.5489 | 0.2784 | 0.0049 | 0 | 0 | 0 | 0 | 0 | 0 | 0 | 0 | 0 | -50 | 0 | 0 | 0 | 0 | 0 | 0 | 18 | 0 | -830.5131 | 24.4556 | 0 | 0 | 0 | 121.3194 | 1139.725 | 49.5 | 101.894 | 2.6657 | 1.5904 | 0 | 11.123 | 4.176 | 87.608 | 763.76 | 526.1368 | -888.0631 | 10.2 | 11.31 | -2.35 | 22.7868 | 11.6943 | 2025-05-06 | 2025_05_06 Hr 02 | 25.7149 | -7e-06 | -763.76 | -894.5518 | 917.2482 | 432.8075 | 191.8683 | 24.0493 | 92.3385 | 180.6696 | 526.2479 | 210.3307 | 0 | 143.2151 | 64.3135 | 0 | 0 | 2.7983 | 222.4806 | 0 | 0 | 0
2025_05_06 Hr 03 | 0 | 0 | 0 | 0 | 0 | 0 | 0 | 0 | 0 | 192.3985 | 0 | 0.5944 | 4 | 0 | 71.6075 | 71.6075 | 64.3135 | 0 | 0.09225 | 0.071 | 0.22 | 1.7864 | 0 | 0 | 0 | 0 | 0 | 0.46812 | 0.3762 | 2.3742 | 0 | 222.4806 | 0 | 0 | 0 | 0 | 24.8466 | 78.2758 | 0 | 0.33705 | -1.4717 | 1.573 | 15 | 0.16 | -1 | -4.2 | 33.0395 | 0 | 0 | 63.2991 | 63.2991 | 63.2991 | 63.2991 | 73.6035 | 64.5489 | 0.2784 | 0.0049 | 0 | 0 | 0 | 0 | 0 | 0 | 0 | 0 | 0 | -50 | 0 | 0 | 0 | 0 | 0 | 0 | 18 | 0 | -814.7786 | 24.4556 | 0 | 0 | 0 | 107.004 | 1130.944 | 49.5 | 101.4893 | 2.6657 | 1.5904 | 0 | 11.123 | 4.176 | 87.608 | 766.76 | 509.2797 | -872.3286 | 10.2 | 11.31 | -2.35 | 22.6963 | 11.6478 | 2025-05-06 | 2025_05_06 Hr 03 | 25.4466 | -6.36e-05 | -766.76 | -865.9133 | 908.3492 | 432.3834 | 175.5529 | 24.0493 | 92.3385 | 179.3618 | 519.1983 | 209.7891 | 0 | 143.2151 | 64.3135 | 0 | 0 | 2.3742 | 222.4806 | 0 | 0 | 0
2025_05_06 Hr 04 | 0 | 0 | 0 | 0 | 0 | 0 | 0 | 0 | 0 | 193.4836 | 0 | 0.5944 | 8 | 0 | 71.6075 | 71.6075 | 64.3135 | 0 | 0.09225 | 0.071 | 0.22 | 1.7864 | 0 | 0 | 0 | 0 | 0 | 0.46812 | 0.3762 | 1.544 | 0 | 222.4806 | 0 | 0 | 0 | 0 | 25.2135 | 79.1982 | 0 | 0 | -14.1036 | 1.573 | 15 | 0.16 | -1 | -4.2 | 32.6823 | 0 | 0 | 64.0621 | 64.0621 | 64.0621 | 64.0621 | 74.4908 | 61.6005 | 0.2784 | 0.0049 | 0 | 0 | 0 | 0 | 0 | 0 | 0 | 0 | 0 | -50 | 0 | 0 | 0 | 0 | 0 | 0 | 18 | 0 | -797.0116 | 24.4556 | 0 | 0 | 0 | 100.6416 | 1136.07 | 49.5 | 101.7778 | 2.6657 | 1.5904 | 0 | 11.123 | 4.176 | 87.608 | 771.76 | 504.355 | -854.5616 | 10.2 | 11.31 | -2.35 | 22.7608 | 11.6809 | 2025-05-06 | 2025_05_06 Hr 04 | 24.3318 | -2e-06 | -771.76 | -861.1152 | 914.6921 | 431.5532 | 170.2421 | 24.0493 | 92.3385 | 180.2939 | 524.223 | 210.1752 | 0 | 143.2151 | 64.3135 | 0 | 0 | 1.544 | 222.4806 | 0 | 0 | 0
2025_05_06 Hr 05 | 0 | 0 | 0 | 0 | 0 | 0 | 0 | 0 | 0 | 194.2286 | 0 | 0.5944 | 14 | 0 | 71.6075 | 71.6075 | 64.3135 | 0 | 0.09225 | 0.071 | 0.22 | 1.7864 | 0 | 0 | 0 | 0 | 0 | 0.46812 | 0.3762 | 2.9706 | 0 | 222.4806 | 0 | 0 | 0 | 0 | 25.4655 | 79.8072 | 0 | 57.2367 | 0 | 1.573 | 15 | 0.16 | -1 | -4.2 | 32.437 | 0 | 0 | 64.586 | 64.586 | 64.586 | 64.586 | 75.1 | 64.5489 | 0.2784 | 0.0049 | 0 | 0 | 0 | 0 | 0 | 0 | 0 | 0 | 0 | -50 | 0 | 0 | 0 | 0 | 0 | 0 | 18 | 0 | -866.9937 | 24.4556 | 0 | 0 | 0 | 108.5946 | 1141.562 | 49.5 | 101.9758 | 2.6657 | 1.5904 | 0 | 11.123 | 4.176 | 87.608 | 795.7767 | 521.5214 | -924.5437 | 10.2 | 11.31 | -2.35 | 22.8051 | 11.7037 | 2025-05-06 | 2025_05_06 Hr 05 | 27.6967 | -2.5e-05 | -795.7767 | -859.757 | 919.0226 | 432.9798 | 187.1435 | 24.0493 | 92.3385 | 180.9096 | 527.6728 | 210.4402 | 0 | 143.2151 | 64.3135 | 0 | 0 | 2.9706 | 222.4806 | 0 | 0 | 0
2025_05_06 Hr 06 | 0 | 0 | 0 | 0 | 0 | 0 | 0 | 0 | 0 | 205.1603 | 0 | 0.5944 | 21 | 0 | 71.6075 | 71.6075 | 64.3135 | 0 | 0.09225 | 0.071 | 0.22 | 1.7864 | 0 | 0 | 0 | 0 | 0 | 0.46812 | 0.3762 | 3.5973 | 0 | 222.4806 | 0 | 0 | 0 | 0 | 29.1625 | 81.84 | 0 | 13.8955 | -0.26093 | 1.573 | 15 | 0.16 | -1 | -4.2 | 28.838 | 0 | 0 | 72.2737 | 72.2737 | 72.2737 | 72.2737 | 84.0392 | 61.6005 | 0.2784 | 0.0049 | 0 | 0 | 0 | 0 | 0 | 0 | 0 | 0 | 0 | -50 | 0 | 0 | 0 | 0 | 0 | 0 | 17.0354 | 0 | -796.4005 | 24.4556 | 0 | 0 | 0 | 99.3402 | 1193.76 | 49.5 | 104.8818 | 2.6657 | 1.5904 | 0 | 11.123 | 4.176 | 87.608 | 873.6517 | 520.2081 | -853.9505 | 9.9826 | 11.31 | -2.35 | 23.455 | 12.0372 | 2025-05-06 | 2025_05_06 Hr 06 | 33.8071 | -0.0001045 | -873.6517 | -832.7659 | 974.4826 | 433.6065 | 181.9407 | 24.0493 | 92.3385 | 181.8585 | 578.2945 | 214.3296 | 0 | 143.2151 | 64.3135 | 0 | 0 | 3.5973 | 222.4806 | 0 | 0 | 0
2025_05_06 Hr 07 | 3.6201 | 0 | 0 | 0 | 0 | 0 | 0 | 0 | 0 | 220.6753 | -14.7 | 0.5944 | 12 | 0 | 71.6075 | 71.6075 | 62.5047 | 0 | 0.09225 | 0.071 | 0.22 | 1.7864 | 0 | 0 | 0 | 0 | 0 | 0.46812 | 0.3762 | 3.5973 | 0 | 217.8649 | 0 | 0 | 0 | 0 | 34.1105 | 81.84 | 0 | 3.7705 | -1.8751 | 1.573 | 14.9954 | 0.16 | -1 | -4.2 | 23.7302 | 0 | 0 | 83.1846 | 83.1846 | 83.1846 | 83.1846 | 96.7263 | 59.5998 | 0.2784 | 0.0049 | -25 | 0 | 0 | 0 | 0 | 0 | 0 | 0 | -50 | 0 | 0 | 0 | 0 | 0 | 0 | 0 | 14.1052 | 0 | -680.253 | 24.4556 | 0 | 0 | 0 | 75.3366 | 1254.544 | 49.5 | 109.0062 | 2.6657 | 1.5904 | -3.6201 | 11.123 | 4.176 | 87.608 | 969.66 | 494.3439 | -781.1232 | 8.4407 | 11.31 | -2.35 | 24.3773 | 12.5105 | 2025-05-06 | 2025_05_06 Hr 07 | 32.7003 | 7.9e-05 | -969.66 | -753.3576 | 1032.5115 | 427.182 | 146.9364 | 24.0493 | 92.3385 | 177.222 | 650.1399 | 205.1497 | 0 | 143.2151 | 62.5047 | 0 | 0 | 3.5973 | 217.8649 | 0 | 0 | 0
2025_05_06 Hr 08 | 8.8223 | 0 | 0 | 0 | 0 | 0 | 0 | 0 | 0 | 230.0847 | -14.7 | 0.5944 | 11 | 0 | 45.4708 | 45.4708 | 46.5273 | 0 | 0.09225 | 0.071 | 0.22 | 1.7864 | 0 | 0 | 0 | 0 | 0 | 0.46812 | 0.3762 | 1.1511 | 0 | 185.1851 | 0 | 0 | 0 | 0 | 35 | 81.84 | 0 | 40.7926 | -56.9908 | 1.573 | 14.2038 | 0.16 | -1 | -4.2 | 20.6324 | 0 | 0 | 89.8017 | 89.8017 | 89.8017 | 89.8017 | 104.4206 | 53.5977 | 0.2784 | 0.0049 | -25 | 0 | 0 | 0 | 0 | 0 | 0 | 0 | -50 | 0 | 0 | 0 | 0 | 0 | 0 | 0 | 12.297 | 0 | -522.2869 | 24.4556 | 0 | 0 | 0 | 69.6972 | 1188.865 | 49.5 | 111.5075 | 2.6657 | 1.5904 | -8.8223 | 11.123 | 4.176 | 87.608 | 1034.56 | 490.2524 | -628.3593 | 7.3745 | 11.31 | -2.35 | 24.9367 | 12.7976 | 2025-05-06 | 2025_05_06 Hr 08 | 18.1256 | -3.1e-05 | -1034.56 | -613.4851 | 1073.5573 | 323.8051 | 134.2949 | 24.0493 | 92.3385 | 171.3477 | 693.7121 | 208.4974 | 0 | 90.9416 | 46.5273 | 0 | 0 | 1.1511 | 185.1851 | 0 | 0 | 0
2025_05_06 Hr 09 | 10.8903 | 0.00018 | 0.005076 | 0 | 0 | 0 | 0 | 0 | 0 | 230.2953 | -14.7 | 0.5944 | 10 | 0 | 19.334 | 19.334 | 38.7529 | 0 | 0.09225 | 0.071 | 0.22 | 1.7864 | 0 | 0 | 0 | 0 | 0 | 0.46812 | 0.3762 | 1.1511 | 0 | 152.5054 | 0 | 0 | 0 | 0 | 35 | 81.84 | 0 | 0 | -34.2719 | 1.573 | 14.1622 | 0.16 | -1 | -4.2 | 20.5631 | 0 | 0 | 89.9498 | 89.9498 | 89.9498 | 89.9498 | 104.5927 | 56.6514 | 0.2784 | 0.0049 | -25 | 0 | 0 | 0 | 0 | 0 | 0 | 0 | -50 | 0 | 0 | 0 | 0 | 0 | 0 | 0 | 12.2565 | 0 | -388.4051 | 24.4556 | 0 | 0 | 0 | 56.6832 | 1096.942 | 49.5 | 111.5634 | 2.6657 | 1.5904 | -10.8903 | 11.123 | 4.176 | 87.608 | 1047.56 | 481.4351 | -496.5454 | 7.3507 | 11.31 | -2.35 | 24.9492 | 12.804 | 2025-05-06 | 2025_05_06 Hr 09 | 15.3862 | -7e-05 | -1047.56 | -497.677 | 1074.4318 | 231.0775 | 123.3399 | 24.0493 | 92.3385 | 171.1725 | 694.687 | 208.5723 | 0 | 38.6681 | 38.7529 | 0 | 0 | 1.1511 | 152.5054 | 0 | 0 | 0
2025_05_06 Hr 10 | 12.9516 | 0.00117 | 0.032994 | 0 | 0 | 0 | 0 | 0 | 0 | 231.6071 | -14.7 | 0.5944 | 10 | 0 | 19.334 | 19.334 | 38.7529 | 0 | 0.09225 | 0.071 | 0.22 | 1.7864 | 0 | 0 | 0 | 0 | 0 | 0.46812 | 0.3762 | 1.1511 | 0 | 152.5054 | 0 | 0 | 0 | 0 | 35 | 81.84 | 0 | 0 | -22.2206 | 1.573 | 13.9026 | 0.16 | -1 | -4.2 | 20.1312 | 0 | 0 | 90.8723 | 90.8723 | 90.8723 | 90.8723 | 105.6654 | 53.5977 | 0.2784 | 0.0049 | -25 | 0 | 0 | 0 | 0 | 0 | 0 | 0 | -50 | 0 | 0 | 0 | 0 | 0 | 0 | 0 | 12.0044 | 0 | -379.244 | 24.4556 | 0 | 0 | 0 | 38.0298 | 1101.953 | 49.5 | 111.9122 | 2.6657 | 1.5904 | -12.9516 | 11.123 | 4.176 | 87.608 | 1052.543 | 462.257 | -489.4456 | 7.2021 | 11.31 | -2.35 | 25.0272 | 12.8441 | 2025-05-06 | 2025_05_06 Hr 10 | 14.6036 | 0.000307 | -1052.543 | -476.4646 | 1079.881 | 231.0775 | 101.6617 | 24.0493 | 92.3385 | 170.0803 | 700.7616 | 209.0391 | 0 | 38.6681 | 38.7529 | 0 | 0 | 1.1511 | 152.5054 | 0 | 0 | 0
2025_05_06 Hr 11 | 15.4789 | 0.002715 | 0.076563 | 0 | 0 | 0 | 0 | 0 | 0 | 232.9999 | -14.7 | 0.5944 | 7 | 0 | 19.334 | 19.334 | 38.7529 | 0 | 0.09225 | 0.071 | 0.22 | 1.7864 | 0 | 0 | 0 | 0 | 0 | 0.46812 | 0.3762 | 1.1511 | 0 | 152.5054 | 0 | 0 | 0 | 0 | 35 | 81.84 | 0 | 0 | -22.5856 | 1.573 | 13.627 | 0.16 | -1 | -4.2 | 19.6727 | 0 | 0 | 91.8517 | 91.8517 | 91.8517 | 91.8517 | 106.8044 | 55.5984 | 0.2784 | 0.0049 | -25 | 0 | 0 | 0 | 0 | 0 | 0 | 0 | -50 | 0 | 0 | 0 | 0 | 0 | 0 | 0 | 11.7368 | 0 | -400.6532 | 24.4556 | 0 | 0 | 0 | 33.981 | 1107.286 | 49.5 | 112.2824 | 2.6657 | 1.5904 | -15.4789 | 11.123 | 4.176 | 87.608 | 1031.552 | 460.2333 | -513.3821 | 7.0443 | 11.31 | -2.35 | 25.11 | 12.8865 | 2025-05-06 | 2025_05_06 Hr 11 | 11.7974 | -0.000305 | -1031.552 | -498.2388 | 1085.6666 | 231.0775 | 96.6587 | 24.0493 | 92.3385 | 168.9207 | 707.2113 | 209.5345 | 0 | 38.6681 | 38.7529 | 0 | 0 | 1.1511 | 152.5054 | 0 | 0 | 0
2025_05_06 Hr 12 | 16.5468 | 0.004425 | 0.12478 | 0 | 0 | 0 | 0 | 0 | 0 | 233.5505 | -14.7 | 0.5944 | 6 | 0 | 19.334 | 19.334 | 38.7529 | 0 | 0.09225 | 0.071 | 0.22 | 1.7864 | 0 | 0 | 0 | 0 | 0 | 0.46812 | 0.3762 | 1.1511 | 0 | 152.5054 | 0 | 0 | 0 | 0 | 35 | 81.84 | 0 | 0 | -14.3564 | 1.573 | 13.518 | 0.16 | -1 | -4.2 | 19.4914 | 0 | 0 | 92.239 | 92.239 | 92.239 | 92.239 | 107.2546 | 49.7016 | 0.2784 | 0.0049 | -25 | 0 | 0 | 0 | 0 | 0 | 0 | 0 | -50 | 0 | 0 | 0 | 0 | 0 | 0 | 0 | 11.631 | 0 | -407.5999 | 24.4556 | 0 | 0 | 0 | 33.258 | 1109.426 | 49.5 | 112.4288 | 2.6657 | 1.5904 | -16.5468 | 11.123 | 4.176 | 87.608 | 1027.552 | 453.8791 | -521.3967 | 6.9819 | 11.31 | -2.35 | 25.1427 | 12.9033 | 2025-05-06 | 2025_05_06 Hr 12 | 11.0625 | -0.000361 | -1027.552 | -496.9563 | 1087.9538 | 231.0775 | 89.0888 | 24.0493 | 92.3385 | 168.4623 | 709.7611 | 209.7305 | 0 | 38.6681 | 38.7529 | 0 | 0 | 1.1511 | 152.5054 | 0 | 0 | 0
2025_05_06 Hr 13 | 14.5104 | 0.0057 | 0.16074 | 0 | 0 | 0 | 0 | 0 | 0 | 233.34 | -14.7 | 0.5944 | 5 | 0 | 19.334 | 19.334 | 38.7529 | 0 | 0.09225 | 0.071 | 0.22 | 1.7864 | 0 | 0 | 0 | 0 | 0 | 0.46812 | 0.3762 | 1.1511 | 0 | 152.5054 | 0 | 0 | 0 | 0 | 35 | 81.84 | 0 | 0 | -33.2891 | 1.573 | 13.5597 | 0.16 | -1 | -4.2 | 19.5607 | 0 | 0 | 92.0909 | 92.0909 | 92.0909 | 92.0909 | 107.0825 | 49.7016 | 0.2784 | 0.0049 | -25 | 0 | 0 | 0 | 0 | 0 | 0 | 0 | -50 | 0 | 0 | 0 | 0 | 0 | 0 | 0 | 11.6714 | 0 | -398.2122 | 24.4556 | 0 | 0 | 0 | 42.657 | 1108.662 | 49.5 | 112.3728 | 2.6657 | 1.5904 | -14.5104 | 11.123 | 4.176 | 87.608 | 1025.568 | 460.1681 | -509.9726 | 7.0057 | 11.31 | -2.35 | 25.1302 | 12.8969 | 2025-05-06 | 2025_05_06 Hr 13 | 9.5355 | 0.000373 | -1025.568 | -506.5013 | 1087.0793 | 231.0775 | 97.525 | 24.0493 | 92.3385 | 168.6376 | 708.7862 | 209.6556 | 0 | 38.6681 | 38.7529 | 0 | 0 | 1.1511 | 152.5054 | 0 | 0 | 0
2025_05_06 Hr 14 | 18.0559 | 0.00573 | 0.16159 | 0 | 0 | 0 | 0 | 0 | 0 | 233.8906 | -14.7 | 0.5944 | 3 | 0 | 19.334 | 19.334 | 38.7529 | 0 | 0.09225 | 0.071 | 0.22 | 1.7864 | 0 | 0 | 0 | 0 | 0 | 0.46812 | 0.3762 | 1.1511 | 0 | 152.5054 | 0 | 0 | 0 | 0 | 35 | 81.84 | 0 | 0 | -34.6852 | 1.573 | 13.4507 | 0.16 | -1 | -4.2 | 19.3794 | 0 | 0 | 92.4782 | 92.4782 | 92.4782 | 92.4782 | 107.5327 | 44.6472 | 0.2784 | 0.0049 | -25 | 0 | 0 | 0 | 0 | 0 | 0 | 0 | -50 | 0 | 0 | 0 | 0 | 0 | 0 | 0 | 11.5656 | 0 | -392.9808 | 24.4556 | 0 | 0 | 0 | 32.6796 | 1110.754 | 49.5 | 112.5192 | 2.6657 | 1.5904 | -18.0559 | 11.123 | 4.176 | 87.608 | 1014.66 | 446.8777 | -508.2867 | 6.9433 | 11.31 | -2.35 | 25.163 | 12.9137 | 2025-05-06 | 2025_05_06 Hr 14 | 10.0413 | -4.9e-05 | -1014.66 | -502.666 | 1089.3665 | 231.0775 | 80.4941 | 24.0493 | 92.3385 | 168.1791 | 711.3359 | 209.8515 | 0 | 38.6681 | 38.7529 | 0 | 0 | 1.1511 | 152.5054 | 0 | 0 | 0
2025_05_06 Hr 15 | 17.371 | 0.00708 | 0.19966 | 0 | 0 | 0 | 0 | 0 | 0 | 231.6719 | -14.7 | 0.5944 | 3 | 0 | 28.3528 | 28.3528 | 38.7529 | 0 | 0.09225 | 0.071 | 0.22 | 1.7864 | 0 | 0 | 0 | 0 | 0 | 0.46812 | 0.3762 | 1.1511 | 0 | 152.5054 | 0 | 0 | 0 | 0 | 35 | 81.84 | 0 | 0 | -18.5639 | 1.573 | 13.8898 | 0.16 | -1 | -4.2 | 20.1099 | 0 | 0 | 90.9178 | 90.9178 | 90.9178 | 90.9178 | 105.7184 | 42.7518 | 0.2784 | 0.0049 | -25 | 0 | 0 | 0 | 0 | 0 | 0 | 0 | -50 | 0 | 0 | 0 | 0 | 0 | 0 | 0 | 11.992 | 0 | -437.0858 | 24.4556 | 0 | 0 | 0 | 21.69 | 1120.403 | 49.5 | 111.9294 | 2.6657 | 1.5904 | -17.371 | 11.123 | 4.176 | 87.608 | 982.6517 | 432.5198 | -551.7068 | 7.1947 | 11.31 | -2.35 | 25.0311 | 12.846 | 2025-05-06 | 2025_05_06 Hr 15 | 10.2418 | -1.1e-05 | -982.6517 | -530.6498 | 1080.1501 | 249.115 | 67.6485 | 24.0493 | 92.3385 | 170.0264 | 701.0617 | 209.0621 | 0 | 56.7056 | 38.7529 | 0 | 0 | 1.1511 | 152.5054 | 0 | 0 | 0
2025_05_06 Hr 16 | 18.1455 | 0.00729 | 0.20558 | 0 | 0 | 0 | 0 | 0 | 0 | 232.4654 | -14.7 | 0.5944 | 3 | 0 | 45.0028 | 45.0049 | 54.5874 | 0 | 0.09225 | 0.071 | 0.22 | 1.7864 | 0 | 0 | 0 | 0 | 0 | 0.46812 | 0.3762 | 2.7832 | 0 | 189.4735 | 0 | 0 | 0 | 0 | 35 | 81.84 | 0 | 0.18803 | -56.8562 | 1.573 | 13.7327 | 0.16 | -1 | -4.2 | 19.8486 | 0 | 0 | 91.4759 | 91.4759 | 91.4759 | 91.4759 | 106.3673 | 39.6981 | 0.2784 | 0.0049 | -25 | 0 | 0 | 0 | 0 | 0 | 0 | 0 | -50 | 0 | 0 | 0 | 0 | 0 | 0 | 0 | 11.8395 | 0 | -497.539 | 24.4556 | 0 | 0 | 0 | 34.2702 | 1211.159 | 49.5 | 112.1403 | 2.6657 | 1.5904 | -18.1455 | 11.123 | 4.176 | 87.608 | 984.66 | 443.1032 | -612.9345 | 7.1048 | 11.31 | -2.35 | 25.0783 | 12.8703 | 2025-05-06 | 2025_05_06 Hr 16 | 33.2585 | -0.0001287 | -984.66 | -629.2072 | 1083.4464 | 336.8517 | 77.1812 | 24.0493 | 92.3385 | 169.3657 | 704.7363 | 209.3444 | 0 | 90.0076 | 54.5874 | 0 | 0 | 2.7832 | 189.4735 | 0 | 0 | 0
2025_05_06 Hr 17 | 17.3163 | 0.00786 | 0.22165 | 3.6088 | 3.4416 | 3.4532 | 3.7811 | 3.5818 | 3.7811 | 231.8824 | -14.7 | 0.5944 | 5 | 0 | 47.3263 | 47.3263 | 38.7529 | 0 | 0.09225 | 0.071 | 0.22 | 1.7864 | 0 | 0 | 0 | 0 | 0 | 0.46812 | 0.3762 | 1.1511 | 0 | 152.5054 | 0 | 0 | 0 | 0 | 35 | 81.84 | 0 | 1.763 | -3.4816 | 1.573 | 13.8481 | 0.1 | -1 | -4.2 | 20.0406 | 0 | 0 | 91.0659 | 91.0659 | 91.0659 | 91.0659 | 105.8906 | 39.6981 | 0.2784 | 0.0049 | -25 | 0 | 0 | 0 | 0 | 0 | 0 | 0 | -50 | 0 | 0 | 0 | 0 | 0 | 0 | 0 | 11.9515 | 0 | -541.3795 | 24.4556 | 0 | 0 | 0 | 65.6484 | 1180.819 | 49.5 | 111.9854 | 2.6657 | 1.5904 | -17.3163 | 11.123 | 4.176 | 87.608 | 998.6 | 475.4454 | -655.9458 | 7.1709 | 11.31 | -2.35 | 25.0436 | 12.8525 | 2025-05-06 | 2025_05_06 Hr 17 | 12.8293 | 4.7e-05 | -998.6 | -618.0981 | 1081.0247 | 308.7097 | 110.576 | 24.0493 | 92.3385 | 169.8511 | 702.0366 | 209.137 | 21.6476 | 94.6526 | 38.7529 | 0 | 0 | 1.1511 | 152.5054 | 0 | 0 | 0
2025_05_06 Hr 18 | 15.5436 | 0.0048 | 0.13536 | 3.6088 | 3.4416 | 3.4532 | 3.7811 | 3.5818 | 3.7811 | 232.2387 | -14.7 | 0.5944 | 6 | 0 | 63.9763 | 63.9788 | 60.3821 | 0 | 0.09225 | 0.071 | 0.22 | 1.7864 | 0 | 0 | 0 | 0 | 0 | 0.46812 | 0.3762 | 3.3787 | 0 | 193.1445 | 0 | 0 | 0 | 0 | 35 | 81.84 | 0 | 56.0052 | -0.047117 | 1.573 | 13.7776 | 0.05 | -1 | -4.2 | 19.9233 | 0 | 0 | 91.3165 | 91.3165 | 91.3165 | 91.3165 | 106.1819 | 42.7518 | 0.2784 | 0.0049 | -25 | 0 | 0 | 0 | 0 | 0 | 0 | 0 | -50 | 0 | 0 | 0 | 0 | 0 | 0 | 0 | 11.8831 | 0 | -735.9421 | 24.4556 | 0 | 62.4605 | 0 | 67.6728 | 1342.345 | 49.5 | 112.0801 | 2.6657 | 1.5904 | -15.5436 | 11.123 | 4.176 | 87.608 | 1029.442 | 479.8745 | -848.7357 | 7.1305 | 11.31 | -2.35 | 25.0648 | 12.8633 | 2025-05-06 | 2025_05_06 Hr 18 | 36.4429 | -0.00032336 | -1029.442 | -754.984 | 1082.5047 | 468.9685 | 116.5648 | 24.0493 | 92.3385 | 169.5544 | 703.6864 | 209.2638 | 21.6476 | 127.9551 | 60.3821 | 0 | 0 | 3.3787 | 193.1445 | 0 | 62.4605 | 0
2025_05_06 Hr 19 | 10.3696 | 0.005775 | 0.16285 | 3.6088 | 3.4416 | 3.4532 | 3.7811 | 3.5818 | 3.7811 | 236.4819 | -14.7 | 0.5944 | 7 | 0 | 71.6075 | 71.6075 | 62.5047 | 0 | 0.09225 | 0.071 | 0.22 | 1.7864 | 0 | 0 | 0 | 0 | 0 | 0.46812 | 0.3762 | 3.5973 | 0 | 217.8649 | 0 | 0 | 0 | 0 | 35 | 81.84 | 0 | 0 | -24.3522 | 1.573 | 12.938 | 0.05 | -1 | -4.2 | 18.5263 | 0 | 0 | 94.3004 | 94.3004 | 94.3004 | 94.3004 | 109.6517 | 46.6479 | 0.2784 | 0.0049 | -25 | 0 | 0 | 0 | 0 | 0 | 0 | 0 | -50 | 0 | 0 | 0 | 0 | 0 | 0 | 0 | 11.0676 | 0 | -751.9924 | 24.4556 | 0 | 70.0028 | 0 | 87.6276 | 1408.352 | 49.5 | 113.208 | 2.6657 | 1.5904 | -10.3696 | 11.123 | 4.176 | 87.608 | 1025.45 | 501.062 | -859.6119 | 6.6497 | 11.31 | -2.35 | 25.317 | 12.9928 | 2025-05-06 | 2025_05_06 Hr 19 | 47.1044 | 9.8e-05 | -1025.45 | -851.3446 | 1100.1304 | 518.8324 | 141.4441 | 24.0493 | 92.3385 | 166.0217 | 723.3353 | 210.7734 | 21.6476 | 143.2151 | 62.5047 | 0 | 0 | 3.5973 | 217.8649 | 0 | 70.0028 | 0
2025_05_06 Hr 20 | 1.0282 | 0.001575 | 0.044415 | 3.6088 | 3.4416 | 3.4532 | 3.7811 | 3.5818 | 3.7811 | 231.4775 | -14.7 | 0.5944 | 17 | 0 | 71.6075 | 71.6075 | 62.5047 | 0 | 0.09225 | 0.071 | 0.22 | 1.7864 | 0 | 0 | 0 | 0 | 0 | 0.46812 | 0.3762 | 3.5973 | 0 | 217.8649 | 0 | 0 | 0 | 0 | 35 | 81.84 | 0 | 0 | -18.4268 | 1.573 | 13.9282 | 0.05 | -1 | -4.2 | 20.1739 | 0 | 0 | 90.7812 | 90.7812 | 90.7812 | 90.7812 | 105.5595 | 41.6988 | 0.2784 | 0.0049 | -25 | 0 | 0 | 0 | 0 | 0 | 0 | 0 | -50 | 0 | 0 | 0 | 0 | 0 | 0 | 0 | 12.0293 | 0 | -756.6815 | 24.4556 | 0 | 70.0028 | 0 | 88.3506 | 1389.227 | 49.5 | 111.8777 | 2.6657 | 1.5904 | -1.0282 | 11.123 | 4.176 | 87.608 | 1011.55 | 495.7098 | -854.9597 | 7.2167 | 11.31 | -2.35 | 25.0195 | 12.8401 | 2025-05-06 | 2025_05_06 Hr 20 | 53.0889 | -1.1e-05 | -1011.55 | -850.1083 | 1079.3428 | 518.8324 | 147.0954 | 24.0493 | 92.3385 | 170.1882 | 700.1617 | 208.9929 | 21.6476 | 143.2151 | 62.5047 | 0 | 0 | 3.5973 | 217.8649 | 0 | 70.0028 | 0
2025_05_06 Hr 21 | 0 | 7.5e-05 | 0.002115 | 0 | 0 | 0 | 0 | 0 | 0 | 235.9312 | -14.7 | 0.5944 | 29 | 0 | 70.4513 | 70.4513 | 54.7307 | 0 | 0.09225 | 0.071 | 0.22 | 1.7864 | 0 | 0 | 0 | 0 | 0 | 0.46812 | 0.3762 | 1.5588 | 0 | 212.4565 | 0 | 0 | 0 | 0 | 35 | 81.84 | 0 | 9.424 | -8.4845 | 1.573 | 13.047 | 0.11 | -1 | -4.2 | 18.7076 | 0 | 0 | 93.9132 | 93.9132 | 93.9132 | 93.9132 | 109.2014 | 49.7016 | 0.2784 | 0.0049 | -25 | 0 | 0 | 0 | 0 | 0 | 0 | 0 | -50 | 0 | 0 | 0 | 0 | 0 | 0 | 0 | 11.1735 | 0 | -760.92 | 24.4556 | 0 | 52.0191 | 0 | 81.9882 | 1348.935 | 49.5 | 113.0616 | 2.6657 | 1.5904 | 0 | 11.123 | 4.176 | 87.608 | 1001.61 | 509.9052 | -858.17 | 6.7121 | 11.31 | -2.35 | 25.2843 | 12.976 | 2025-05-06 | 2025_05_06 Hr 21 | 20.9461 | -8.1e-05 | -1001.61 | -834.9805 | 1097.843 | 461.6677 | 160.692 | 24.0493 | 92.3385 | 166.4802 | 720.7854 | 210.5774 | 0 | 140.9026 | 54.7307 | 0 | 0 | 1.5588 | 212.4565 | 0 | 52.0191 | 0
2025_05_06 Hr 22 | 0 | 0 | 0 | 0 | 0 | 0 | 0 | 0 | 0 | 228.028 | -14.7 | 0.5944 | 37 | 0 | 47.3263 | 47.3263 | 38.7529 | 0 | 0.09225 | 0.071 | 0.22 | 1.7864 | 0 | 0 | 0 | 0 | 0 | 0.46812 | 0.3762 | 1.1511 | 0 | 152.5054 | 0 | 0 | 0 | 0 | 34.9777 | 81.84 | 0 | 9.6467 | 0 | 1.573 | 14.4293 | 0.11 | -1 | -4.2 | 21.3095 | 0 | 0 | 88.3553 | 88.3553 | 88.3553 | 88.3553 | 102.7387 | 53.5977 | 0.2784 | 0.0049 | -25 | 0 | 0 | 0 | 0 | 0 | 0 | 0 | -50 | 0 | 0 | 0 | 0 | 0 | 0 | 0 | 12.6922 | 0 | -667.9481 | 24.4556 | 0 | 52.0191 | 0 | 74.0352 | 1196.125 | 49.5 | 110.9607 | 2.6657 | 1.5904 | 0 | 11.123 | 4.176 | 87.608 | 951.61 | 511.0363 | -765.1981 | 7.6076 | 11.31 | -2.35 | 24.8145 | 12.7349 | 2025-05-06 | 2025_05_06 Hr 22 | 15.0246 | 1.8e-05 | -951.61 | -733.3014 | 1064.8097 | 339.0811 | 164.6329 | 24.0493 | 92.3385 | 172.8563 | 684.1878 | 207.7656 | 0 | 94.6526 | 38.7529 | 0 | 0 | 1.1511 | 152.5054 | 0 | 52.0191 | 0
2025_05_06 Hr 23 | 0 | 0 | 0 | 0 | 0 | 0 | 0 | 0 | 0 | 214.9098 | 0 | 0.5944 | 40 | 0 | 63.9763 | 63.9792 | 60.0933 | 0 | 0.09225 | 0.071 | 0.22 | 1.7864 | 0 | 0 | 0 | 0 | 0 | 0.46812 | 0.3762 | 3.3778 | 0 | 191.6745 | 0 | 0 | 0 | 0 | 32.4597 | 81.84 | 0 | 92.15 | 0 | 1.573 | 15 | 0.11 | -1 | -4.2 | 25.6283 | 0 | 0 | 79.13 | 79.13 | 79.13 | 79.13 | 92.0117 | 61.6005 | 0.2784 | 0.0049 | 0 | 0 | 0 | 0 | 0 | 0 | 0 | 0 | 0 | -50 | 0 | 0 | 0 | 0 | 0 | 0 | 15.2132 | 0 | -896.506 | 24.4556 | 0 | 61.1194 | 0 | 58.2738 | 1246.897 | 49.5 | 107.4735 | 2.6657 | 1.5904 | 0 | 11.123 | 4.176 | 87.608 | 886.6017 | 501.6104 | -954.056 | 9.0939 | 11.31 | -2.35 | 24.0346 | 12.3346 | 2025-05-06 | 2025_05_06 Hr 23 | 30.3803 | -8.3e-05 | -886.6017 | -854.356 | 1020.475 | 444.2206 | 159.8743 | 24.0493 | 92.3385 | 179.2351 | 623.4416 | 217.7983 | 0 | 127.9555 | 60.0933 | 0 | 0 | 3.3778 | 191.6745 | 0 | 61.1194 | 0
2025_05_06 Hr 24 | 0 | 0 | 0 | 0 | 0 | 0 | 0 | 0 | 0 | 205.3871 | 0 | 0.5944 | 37 | 0 | 71.6075 | 71.6075 | 64.3135 | 0 | 0.09225 | 0.071 | 0.22 | 1.7864 | 0 | 0 | 0 | 0 | 0 | 0.46812 | 0.3762 | 3.5973 | 6.9584 | 222.4806 | 0 | 0 | 0 | 0 | 29.2392 | 81.84 | 0 | 55.0211 | 0 | 1.573 | 15 | 0.11 | -1 | -4.2 | 28.7634 | 0 | 0 | 72.4332 | 72.4332 | 72.4332 | 72.4332 | 84.2246 | 58.6521 | 0.2784 | 0.0049 | 0 | 0 | 0 | 0 | 0 | 0 | 0 | 0 | 0 | -50 | 0 | 0 | 0 | 0 | 0 | 0 | 17.0432 | 0 | -975.2148 | 24.4556 | 0 | 70.9634 | 0 | 76.638 | 1272.816 | 49.5 | 104.9421 | 2.6657 | 1.5904 | 0 | 11.123 | 4.176 | 87.608 | 805.71 | 510.6381 | -1032.765 | 10.057 | 11.31 | -2.35 | 23.4685 | 12.0441 | 2025-05-06 | 2025_05_06 Hr 24 | 85.7546 | 4.5e-05 | -805.71 | -970.1937 | 975.6975 | 511.5283 | 172.2901 | 24.0493 | 92.3385 | 181.9428 | 579.3445 | 214.4103 | 0 | 143.2151 | 64.3135 | 0 | 6.9584 | 3.5973 | 222.4806 | 0 | 70.9634 | 0
2025_05_07 Hr 01 | 0 | 0 | 0 | 3.6088 | 3.4416 | 3.4532 | 3.7811 | 3.5818 | 3.7811 | 194.9657 | 0 | 0.5944 | 27 | 0 | 71.6075 | 71.6075 | 64.3135 | 0 | 0.09225 | 0.071 | 0.22 | 1.7864 | 0 | 0 | 0 | 0 | 0 | 0.46812 | 0.3762 | 3.5973 | 6.9584 | 222.4806 | 0 | 0 | 0 | 0 | 25.7804 | 81.1035 | 0 | 60.9615 | 0 | 1.573 | 15 | 0.05 | -1 | -4.2 | 32.1918 | 0 | 0 | 65.0476 | 65.0476 | 65.0476 | 65.0476 | 75.6367 | 56.6514 | 0.2784 | 0.0049 | 0 | 0 | 0 | 0 | 0 | 0 | 0 | 0 | 0 | -50 | 0 | 0 | 0 | 0 | 0 | 0 | 18 | 0 | -975.1364 | 24.4293 | 0 | 72.1789 | 0 | 92.9778 | 1247.46 | 49.5 | 101.8513 | 2.6657 | 1.5904 | 0 | 11.123 | 4.176 | 87.608 | 786.6417 | 510.9066 | -1032.686 | 10.2 | 11.31 | -2.35 | 22.8451 | 11.7139 | 2025-05-07 | 2025_05_07 Hr 01 | 44.5003 | -7.3e-05 | -786.6417 | -964.1749 | 923.4081 | 534.3914 | 176.6292 | 24.0493 | 92.3385 | 182.2757 | 530.7928 | 210.3396 | 21.6476 | 143.2151 | 64.3135 | 0 | 6.9584 | 3.5973 | 222.4806 | 0 | 72.1789 | 0
2025_05_07 Hr 02 | 0 | 0 | 0 | 3.6088 | 3.4416 | 3.4532 | 3.7811 | 3.5818 | 3.7811 | 194.998 | 0 | 0.5944 | 21 | 0 | 71.6075 | 71.6075 | 64.3135 | 0 | 0.09225 | 0.071 | 0.22 | 1.7864 | 0 | 0 | 0 | 0 | 0 | 0.46812 | 0.3762 | 3.5973 | 6.9584 | 222.4806 | 0 | 0 | 0 | 0 | 25.7913 | 81.6896 | 0 | 67.6812 | 0 | 1.573 | 15 | 0.05 | -1 | -4.2 | 32.1811 | 0 | 0 | 65.0704 | 65.0704 | 65.0704 | 65.0704 | 75.6632 | 56.6514 | 0.2784 | 0.0049 | 0 | 0 | 0 | 0 | 0 | 0 | 0 | 0 | 0 | -50 | 0 | 0 | 0 | 0 | 0 | 0 | 18 | 0 | -976.9645 | 24.4293 | 0 | 72.1789 | 0 | 87.3384 | 1248.196 | 49.5 | 101.8599 | 2.6657 | 1.5904 | 0 | 11.123 | 4.176 | 87.608 | 780.6417 | 499.2787 | -1034.515 | 10.2 | 11.31 | -2.35 | 22.847 | 11.7149 | 2025-05-07 | 2025_05_07 Hr 02 | 44.3971 | -0.000143 | -780.6417 | -959.2833 | 924.1559 | 534.3914 | 164.9898 | 24.0493 | 92.3385 | 182.862 | 530.9428 | 210.3511 | 21.6476 | 143.2151 | 64.3135 | 0 | 6.9584 | 3.5973 | 222.4806 | 0 | 72.1789 | 0
2025_05_07 Hr 03 | 0 | 0 | 0 | 3.6088 | 3.4416 | 3.4532 | 3.7811 | 3.5818 | 3.7811 | 189.8946 | 0 | 0.5944 | 18 | 0 | 71.6075 | 71.6075 | 64.3135 | 0 | 0.09225 | 0.071 | 0.22 | 1.7864 | 0 | 0 | 0 | 0 | 0 | 0.46812 | 0.3762 | 3.5973 | 6.9584 | 222.4806 | 0 | 0 | 0 | 0 | 24.0677 | 77.6322 | 0 | 82.3665 | 0 | 1.573 | 15 | 0.05 | -1 | -4.2 | 33.8593 | 0 | 0 | 61.4828 | 61.4828 | 61.4828 | 61.4828 | 71.4916 | 55.5984 | 0.2784 | 0.0049 | 0 | 0 | 0 | 0 | 0 | 0 | 0 | 0 | 0 | -50 | 0 | 0 | 0 | 0 | 0 | 0 | 18 | 0 | -972.3713 | 24.4293 | 0 | 72.1789 | 0 | 89.652 | 1220.468 | 49.5 | 100.5078 | 2.6657 | 1.5904 | 0 | 11.123 | 4.176 | 87.608 | 768.6417 | 495.7284 | -1029.921 | 10.2 | 11.31 | -2.35 | 22.5437 | 11.5594 | 2025-05-07 | 2025_05_07 Hr 03 | 41.7961 | -7.3e-05 | -768.6417 | -940.0048 | 894.6168 | 534.3914 | 163.2504 | 24.0493 | 92.3385 | 178.7593 | 507.3173 | 208.5402 | 21.6476 | 143.2151 | 64.3135 | 0 | 6.9584 | 3.5973 | 222.4806 | 0 | 72.1789 | 0
2025_05_07 Hr 04 | 0 | 0 | 0 | 3.6088 | 3.4416 | 3.4532 | 3.7811 | 3.5818 | 3.7811 | 189.7812 | 0 | 0.5944 | 29 | 0 | 71.6075 | 71.6075 | 64.3135 | 0 | 0.09225 | 0.071 | 0.22 | 1.7864 | 0 | 0 | 0 | 0 | 0 | 0.46812 | 0.3762 | 3.5973 | 6.9584 | 222.4806 | 0 | 0 | 0 | 0 | 24.0294 | 77.5359 | 0 | 79.5882 | 0 | 1.573 | 15 | 0.05 | -1 | -4.2 | 33.8966 | 0 | 0 | 61.4031 | 61.4031 | 61.4031 | 61.4031 | 71.3989 | 50.6493 | 0.2784 | 0.0049 | 0 | 0 | 0 | 0 | 0 | 0 | 0 | 0 | 0 | -50 | 0 | 0 | 0 | 0 | 0 | 0 | 18 | 0 | -962.2333 | 24.4293 | 0 | 72.1789 | 0 | 88.929 | 1219.846 | 49.5 | 100.4777 | 2.6657 | 1.5904 | 0 | 11.123 | 4.176 | 87.608 | 780.6667 | 501.016 | -1019.783 | 10.2 | 11.31 | -2.35 | 22.537 | 11.5559 | 2025-05-07 | 2025_05_07 Hr 04 | 57.2166 | -0.000103 | -780.6667 | -932.6451 | 893.9542 | 534.3914 | 168.5783 | 24.0493 | 92.3385 | 178.6619 | 506.7923 | 208.4999 | 21.6476 | 143.2151 | 64.3135 | 0 | 6.9584 | 3.5973 | 222.4806 | 0 | 72.1789 | 0
2025_05_07 Hr 05 | 0 | 0 | 0 | 3.6088 | 3.4416 | 3.4532 | 3.7811 | 3.5818 | 3.7811 | 193.5723 | 0 | 0.5944 | 29 | 0 | 71.6075 | 71.6075 | 64.3135 | 0 | 0.09225 | 0.071 | 0.22 | 1.7864 | 0 | 0 | 0 | 0 | 0 | 0.46812 | 0.3762 | 3.5973 | 6.9584 | 222.4806 | 0 | 0 | 0 | 0 | 25.3098 | 80.3599 | 0 | 62.4331 | 0 | 1.573 | 15 | 0.05 | -1 | -4.2 | 32.65 | 0 | 0 | 64.0681 | 64.0681 | 64.0681 | 64.0681 | 74.4978 | 44.6472 | 0.2784 | 0.0049 | 0 | 0 | 0 | 0 | 0 | 0 | 0 | 0 | 0 | -50 | 0 | 0 | 0 | 0 | 0 | 0 | 18 | 0 | -917.9502 | 24.4293 | 0 | 72.1789 | 0 | 85.0248 | 1240.254 | 49.5 | 101.4822 | 2.6657 | 1.5904 | 0 | 11.123 | 4.176 | 87.608 | 819.6417 | 492.455 | -975.5002 | 10.2 | 11.31 | -2.35 | 22.7623 | 11.6715 | 2025-05-07 | 2025_05_07 Hr 05 | 73.0087 | -8.3e-05 | -819.6417 | -905.5171 | 915.7076 | 534.3914 | 158.672 | 24.0493 | 92.3385 | 181.5197 | 524.3427 | 209.8453 | 21.6476 | 143.2151 | 64.3135 | 0 | 6.9584 | 3.5973 | 222.4806 | 0 | 72.1789 | 0
2025_05_07 Hr 06 | 0.51906 | 0 | 0 | 3.6088 | 3.4416 | 3.4532 | 3.7811 | 3.5818 | 3.7811 | 207.2301 | 0 | 0.5944 | 25 | 0 | 71.6075 | 71.6075 | 64.3135 | 0 | 0.09225 | 0.071 | 0.22 | 1.7864 | 0 | 0 | 0 | 0 | 0 | 0.46812 | 0.3762 | 3.5973 | 6.9584 | 222.4806 | 0 | 0 | 0 | 0 | 29.9225 | 81.84 | 0 | 51.5679 | 0 | 1.573 | 15 | 0.05 | -1 | -4.2 | 28.1588 | 0 | 0 | 73.6692 | 73.6692 | 73.6692 | 73.6692 | 85.6619 | 41.6988 | 0.2784 | 0.0049 | 0 | 0 | 0 | 0 | 0 | 0 | 0 | 0 | 0 | -50 | 0 | 0 | 0 | 0 | 0 | 0 | 16.7844 | 0 | -904.9588 | 24.4293 | 0 | 72.1789 | 0 | 77.6502 | 1303.521 | 49.5 | 105.1008 | 2.6657 | 1.5904 | -0.51906 | 11.123 | 4.176 | 87.608 | 875.5583 | 483.4975 | -963.0278 | 9.8548 | 11.31 | -2.35 | 23.5739 | 12.0877 | 2025-05-07 | 2025_05_07 Hr 06 | 62.4806 | -3.8e-05 | -875.5583 | -903.3909 | 983.821 | 534.3914 | 144.349 | 24.0493 | 92.3385 | 181.5605 | 587.5688 | 214.6917 | 21.6476 | 143.2151 | 64.3135 | 0 | 6.9584 | 3.5973 | 222.4806 | 0 | 72.1789 | 0
2025_05_07 Hr 07 | 7.7776 | 0 | 0 | 0 | 0 | 0 | 0 | 0 | 0 | 222.0868 | -14.7 | 0.5944 | 20 | 0 | 71.6075 | 71.6075 | 58.6898 | 0 | 0.09225 | 0.071 | 0.22 | 1.7864 | 0 | 0 | 0 | 0 | 0 | 0.46812 | 0.3762 | 1.1511 | 0 | 217.8649 | 0 | 0 | 0 | 0 | 34.5008 | 81.84 | 0 | 15.2337 | 0 | 1.573 | 14.9979 | 0.16 | -1 | -4.2 | 23.2734 | 0 | 0 | 84.1131 | 84.1131 | 84.1131 | 84.1131 | 97.8059 | 42.7518 | 0.2784 | 0.0049 | -25 | 0 | 0 | 0 | 0 | 0 | 0 | 0 | -50 | 0 | 0 | 0 | 0 | 0 | 0 | 0 | 13.9555 | 0 | -738.1541 | 24.4293 | 0 | 0 | 0 | 96.0144 | 1254.155 | 49.5 | 109.0371 | 2.6657 | 1.5904 | -7.7776 | 11.123 | 4.176 | 87.608 | 936.6517 | 510.4451 | -843.1817 | 8.3209 | 11.31 | -2.35 | 24.4568 | 12.5404 | 2025-05-07 | 2025_05_07 Hr 07 | 20.5022 | 8e-05 | -936.6517 | -797.9204 | 1038.4973 | 420.9209 | 158.7662 | 24.0493 | 92.3385 | 176.8885 | 656.3452 | 205.2636 | 0 | 143.2151 | 58.6898 | 0 | 0 | 1.1511 | 217.8649 | 0 | 0 | 0
2025_05_07 Hr 08 | 16.983 | 0 | 0 | 0 | 0 | 0 | 0 | 0 | 0 | 228.1947 | -14.7 | 0.5944 | 18 | 0 | 71.6075 | 71.6075 | 62.5047 | 0 | 0.09225 | 0.071 | 0.22 | 1.7864 | 0 | 0 | 0 | 0 | 0 | 0.46812 | 0.3762 | 2.7832 | 0 | 217.8649 | 0 | 0 | 0 | 0 | 35 | 81.84 | 0 | 0 | -23.7653 | 1.573 | 14.649 | 0.16 | -1 | -4.2 | 21.2648 | 0 | 0 | 88.4068 | 88.4068 | 88.4068 | 88.4068 | 102.7986 | 42.7518 | 0.2784 | 0.0049 | -25 | 0 | 0 | 0 | 0 | 0 | 0 | 0 | -50 | 0 | 0 | 0 | 0 | 0 | 0 | 0 | 12.7804 | 0 | -701.2529 | 24.4293 | 0 | 0 | 0 | 102.9552 | 1284.152 | 49.5 | 110.6554 | 2.6657 | 1.5904 | -16.983 | 11.123 | 4.176 | 87.608 | 971.66 | 526.7587 | -815.4859 | 7.6298 | 11.31 | -2.35 | 24.8198 | 12.7265 | 2025-05-07 | 2025_05_07 Hr 08 | 26.3149 | 3.9e-05 | -971.66 | -800.0182 | 1065.2156 | 426.3678 | 163.707 | 24.0493 | 92.3385 | 173.164 | 684.6206 | 207.431 | 0 | 143.2151 | 62.5047 | 0 | 0 | 2.7832 | 217.8649 | 0 | 0 | 0
2025_05_07 Hr 09 | 18.8834 | 6e-05 | 0.001692 | 0 | 0 | 0 | 0 | 0 | 0 | 231.0462 | -14.7 | 0.5944 | 13 | 0 | 71.4919 | 71.4919 | 48.6495 | 0 | 0.09225 | 0.071 | 0.22 | 1.7864 | 0 | 0 | 0 | 0 | 0 | 0.46812 | 0.3762 | 1.1511 | 0 | 217.8649 | 0 | 0 | 0 | 0 | 35 | 81.84 | 0 | 13.6485 | -2.4458 | 1.573 | 14.0849 | 0.16 | -1 | -4.2 | 20.3272 | 0 | 0 | 90.4113 | 90.4113 | 90.4113 | 90.4113 | 105.1294 | 47.7009 | 0.2784 | 0.0049 | -25 | 0 | 0 | 0 | 0 | 0 | 0 | 0 | -50 | 0 | 0 | 0 | 0 | 0 | 0 | 0 | 12.2318 | 0 | -723.6756 | 24.4293 | 0 | 0 | 0 | 87.3384 | 1279.263 | 49.5 | 111.4109 | 2.6657 | 1.5904 | -18.8834 | 11.123 | 4.176 | 87.608 | 964.66 | 514.0034 | -839.809 | 7.3071 | 11.31 | -2.35 | 24.9892 | 12.8134 | 2025-05-07 | 2025_05_07 Hr 09 | 19.1946 | 4.3e-05 | -964.66 | -787.4728 | 1077.0547 | 410.6493 | 148.0411 | 24.0493 | 92.3385 | 170.791 | 697.8209 | 208.4428 | 0 | 142.9838 | 48.6495 | 0 | 0 | 1.1511 | 217.8649 | 0 | 0 | 0
2025_05_07 Hr 10 | 18.5252 | 0.000525 | 0.014805 | 0 | 0 | 0 | 0 | 0 | 0 | 230.9166 | -14.7 | 0.5944 | 11 | 0 | 19.334 | 19.334 | 38.7529 | 0 | 0.09225 | 0.071 | 0.22 | 1.7864 | 0 | 0 | 0 | 0 | 0 | 0.46812 | 0.3762 | 1.1511 | 0 | 0 | 0 | 0 | 0 | 0 | 35 | 81.84 | 0 | 0 | -20.5312 | 1.573 | 14.1105 | 1.88 | -1 | -4.2 | 20.3698 | 0 | 0 | 90.3202 | 90.3202 | 90.3202 | 90.3202 | 105.0235 | 52.65 | 0.2784 | 0.0049 | -25 | 0 | 0 | 0 | 0 | 0 | 0 | 0 | -50 | 0 | 0 | 0 | 0 | 0 | 0 | 0 | 12.2567 | 0 | -391.5586 | 24.4293 | 0 | 0 | 0 | 98.328 | 946.7067 | 49.5 | 111.3765 | 2.6657 | 1.5904 | -18.5252 | 11.123 | 4.176 | 87.608 | 946.38 | 527.5383 | -507.3338 | 7.3218 | 11.31 | -2.35 | 24.9815 | 12.8094 | 2025-05-07 | 2025_05_07 Hr 10 | 11.9406 | 2.8e-05 | -946.38 | -487.0898 | 1076.5166 | 78.5721 | 161.9933 | 24.0493 | 92.3385 | 170.8989 | 697.2209 | 208.3968 | 0 | 38.6681 | 38.7529 | 0 | 0 | 1.1511 | 0 | 0 | 0 | 0
2025_05_07 Hr 11 | 18.4224 | 0.001245 | 0.035109 | 0 | 0 | 0 | 0 | 0 | 0 | 230.8356 | -14.7 | 0.5944 | 11 | 0 | 19.334 | 19.334 | 38.7529 | 0 | 0.09225 | 0.071 | 0.22 | 1.7864 | 0 | 0 | 0 | 0 | 0 | 0.46812 | 0.3762 | 1.1511 | 0 | 0 | 0 | 0 | 0 | 0 | 35 | 81.84 | 0 | 0 | -28.374 | 1.573 | 14.1266 | 1.88 | -1 | -4.2 | 20.3965 | 0 | 0 | 90.2633 | 90.2633 | 90.2633 | 90.2633 | 104.9573 | 46.6479 | 0.2784 | 0.0049 | -25 | 0 | 0 | 0 | 0 | 0 | 0 | 0 | -50 | 0 | 0 | 0 | 0 | 0 | 0 | 0 | 12.2723 | 0 | -369.4106 | 24.4293 | 0 | 0 | 0 | 99.3402 | 946.4194 | 49.5 | 111.355 | 2.6657 | 1.5904 | -18.4224 | 11.123 | 4.176 | 87.608 | 955.38 | 522.4176 | -485.083 | 7.331 | 11.31 | -2.35 | 24.9767 | 12.807 | 2025-05-07 | 2025_05_07 Hr 11 | 7.4546 | 5.9e-05 | -955.38 | -472.7846 | 1076.1803 | 78.5721 | 157.0245 | 24.0493 | 92.3385 | 170.9663 | 696.846 | 208.368 | 0 | 38.6681 | 38.7529 | 0 | 0 | 1.1511 | 0 | 0 | 0 | 0
2025_05_07 Hr 12 | 18.5949 | 0.00216 | 0.060912 | 0 | 0 | 0 | 0 | 0 | 0 | 235.8418 | -14.7 | 0.5944 | 9 | 0 | 19.334 | 19.334 | 38.7529 | 0 | 0.09225 | 0.071 | 0.22 | 1.7864 | 0 | 0 | 0 | 0 | 0 | 0.46812 | 0.3762 | 1.1511 | 0 | 0 | 0 | 0 | 0 | 0 | 35 | 81.84 | 0 | 0 | -29.9551 | 1.573 | 13.1363 | 1.88 | -1 | -4.2 | 18.7502 | 0 | 0 | 93.7825 | 93.7825 | 93.7825 | 93.7825 | 109.0494 | 41.6988 | 0.2784 | 0.0049 | -25 | 0 | 0 | 0 | 0 | 0 | 0 | 0 | -50 | 0 | 0 | 0 | 0 | 0 | 0 | 0 | 11.3091 | 0 | -385.5907 | 24.4293 | 0 | 0 | 0 | 92.2548 | 965.4544 | 49.5 | 112.6814 | 2.6657 | 1.5904 | -18.5949 | 11.123 | 4.176 | 87.608 | 944.3967 | 510.3329 | -501.4356 | 6.7645 | 11.31 | -2.35 | 25.2742 | 12.9595 | 2025-05-07 | 2025_05_07 Hr 12 | 7.3019 | -0.000109 | -944.3967 | -490.5458 | 1096.9658 | 78.5721 | 143.0167 | 24.0493 | 92.3385 | 166.8001 | 720.0213 | 210.1445 | 0 | 38.6681 | 38.7529 | 0 | 0 | 1.1511 | 0 | 0 | 0 | 0
2025_05_07 Hr 13 | 18.4208 | 0.00054 | 0.015228 | 0 | 0 | 0 | 0 | 0 | 0 | 233.9948 | -14.7 | 0.5944 | 7 | 0 | 19.334 | 19.334 | 38.7529 | 0 | 0.09225 | 0.071 | 0.22 | 1.7864 | 0 | 0 | 0 | 0 | 0 | 0.46812 | 0.3762 | 1.1511 | 0 | 0 | 0 | 0 | 0 | 0 | 35 | 81.84 | 0 | 0 | -27.2924 | 1.573 | 13.5016 | 1.88 | -1 | -4.2 | 19.3576 | 0 | 0 | 92.4841 | 92.4841 | 92.4841 | 92.4841 | 107.5397 | 35.802 | 0.2784 | 0.0049 | -25 | 0 | 0 | 0 | 0 | 0 | 0 | 0 | -50 | 0 | 0 | 0 | 0 | 0 | 0 | 0 | 11.6645 | 0 | -375.7063 | 24.4293 | 0 | 0 | 0 | 96.3036 | 958.3956 | 49.5 | 112.1921 | 2.6657 | 1.5904 | -18.4208 | 11.123 | 4.176 | 87.608 | 945.38 | 505.6538 | -491.3771 | 6.9735 | 11.31 | -2.35 | 25.1645 | 12.9032 | 2025-05-07 | 2025_05_07 Hr 13 | 3.885 | -5.8e-05 | -945.38 | -477.9987 | 1089.2973 | 78.5721 | 139.1214 | 24.0493 | 92.3385 | 168.3371 | 711.4711 | 209.4891 | 0 | 38.6681 | 38.7529 | 0 | 0 | 1.1511 | 0 | 0 | 0 | 0
2025_05_07 Hr 14 | 18.4971 | 0.000915 | 0.025803 | 0 | 0 | 0 | 0 | 0 | 0 | 233.8814 | -14.7 | 0.5944 | 4 | 0 | 19.334 | 19.334 | 38.7529 | 0 | 0.09225 | 0.071 | 0.22 | 1.7864 | 0 | 0 | 0 | 0 | 0 | 0.46812 | 0.3762 | 1.1511 | 0 | 0 | 0 | 0 | 0 | 0 | 35 | 81.84 | 0 | 0 | -28.6957 | 1.573 | 13.5241 | 1.88 | -1 | -4.2 | 19.3949 | 0 | 0 | 92.4044 | 92.4044 | 92.4044 | 92.4044 | 107.447 | 32.7483 | 0.2784 | 0.0049 | -25 | 0 | 0 | 0 | 0 | 0 | 0 | 0 | -50 | 0 | 0 | 0 | 0 | 0 | 0 | 0 | 11.6863 | 0 | -368.1196 | 24.4293 | 0 | 0 | 0 | 98.6172 | 957.9756 | 49.5 | 112.162 | 2.6657 | 1.5904 | -18.4971 | 11.123 | 4.176 | 87.608 | 947.3633 | 501.9501 | -483.8666 | 6.9863 | 11.31 | -2.35 | 25.1577 | 12.8998 | 2025-05-07 | 2025_05_07 Hr 14 | 3.7514 | -6.5e-05 | -947.3633 | -471.8153 | 1088.8264 | 78.5721 | 135.3922 | 24.0493 | 92.3385 | 168.4315 | 710.9461 | 209.4488 | 0 | 38.6681 | 38.7529 | 0 | 0 | 1.1511 | 0 | 0 | 0 | 0
2025_05_07 Hr 15 | 18.8337 | 0.00183 | 0.051606 | 0 | 0 | 0 | 0 | 0 | 0 | 235.1937 | -14.7 | 0.5944 | 2 | 0 | 19.334 | 19.334 | 38.7529 | 0 | 0.09225 | 0.071 | 0.22 | 1.7864 | 0 | 0 | 0 | 0 | 0 | 0.46812 | 0.3762 | 1.1511 | 0 | 0 | 0 | 0 | 0 | 0 | 35 | 81.84 | 0 | 0 | -12.8078 | 1.573 | 13.2645 | 1.88 | -1 | -4.2 | 18.9633 | 0 | 0 | 93.327 | 93.327 | 93.327 | 93.327 | 108.5197 | 33.8013 | 0.2784 | 0.0049 | -25 | 0 | 0 | 0 | 0 | 0 | 0 | 0 | -50 | 0 | 0 | 0 | 0 | 0 | 0 | 0 | 11.4338 | 0 | -379.5398 | 24.4293 | 0 | 0 | 0 | 99.6294 | 962.9844 | 49.5 | 112.5097 | 2.6657 | 1.5904 | -18.8337 | 11.123 | 4.176 | 87.608 | 957.3716 | 502.8185 | -495.6235 | 6.8378 | 11.31 | -2.35 | 25.2357 | 12.9398 | 2025-05-07 | 2025_05_07 Hr 15 | 4.5149 | -3e-06 | -957.3716 | -467.3476 | 1094.2751 | 78.5721 | 135.4841 | 24.0493 | 92.3385 | 167.3394 | 717.0212 | 209.9145 | 0 | 38.6681 | 38.7529 | 0 | 0 | 1.1511 | 0 | 0 | 0 | 0
2025_05_07 Hr 16 | 18.1455 | 0.001965 | 0.055413 | 0 | 0 | 0 | 0 | 0 | 0 | 232.5853 | -14.7 | 0.5944 | 4 | 0 | 19.334 | 19.334 | 38.7529 | 0 | 0.09225 | 0.071 | 0.22 | 1.7864 | 0 | 0 | 0 | 0 | 0 | 0.46812 | 0.3762 | 1.1511 | 0 | 0 | 0 | 0 | 0 | 0 | 35 | 81.84 | 0 | 0 | -23.9257 | 1.573 | 13.7805 | 1.88 | -1 | -4.2 | 19.8211 | 0 | 0 | 91.4933 | 91.4933 | 91.4933 | 91.4933 | 106.3876 | 30.7476 | 0.2784 | 0.0049 | -25 | 0 | 0 | 0 | 0 | 0 | 0 | 0 | -50 | 0 | 0 | 0 | 0 | 0 | 0 | 0 | 11.9357 | 0 | -384.9184 | 24.4293 | 0 | 0 | 0 | 119.0058 | 953.0837 | 49.5 | 111.8186 | 2.6657 | 1.5904 | -18.1455 | 11.123 | 4.176 | 87.608 | 948.3716 | 519.5276 | -500.3139 | 7.133 | 11.31 | -2.35 | 25.0807 | 12.8603 | 2025-05-07 | 2025_05_07 Hr 16 | 12.3704 | 4.7e-05 | -948.3716 | -483.8441 | 1083.4451 | 78.5721 | 153.8108 | 24.0493 | 92.3385 | 169.5101 | 704.9461 | 208.9889 | 0 | 38.6681 | 38.7529 | 0 | 0 | 1.1511 | 0 | 0 | 0 | 0
2025_05_07 Hr 17 | 17.3163 | 0.003615 | 0.10194 | 0 | 0 | 0 | 0 | 0 | 0 | 229.3612 | -14.7 | 0.5944 | 6 | 0 | 19.334 | 19.334 | 38.7529 | 0 | 0.09225 | 0.071 | 0.22 | 1.7864 | 0 | 0 | 0 | 0 | 0 | 0.46812 | 0.3762 | 1.1511 | 0 | 0 | 0 | 0 | 0 | 0 | 35 | 81.84 | 0 | 0 | -22.8259 | 1.573 | 14.4182 | 1.88 | -1 | -4.2 | 20.8813 | 0 | 0 | 89.2268 | 89.2268 | 89.2268 | 89.2268 | 103.7522 | 27.7992 | 0.2784 | 0.0049 | -25 | 0 | 0 | 0 | 0 | 0 | 0 | 0 | -50 | 0 | 0 | 0 | 0 | 0 | 0 | 0 | 12.5559 | 0 | -370.7395 | 24.4293 | 0 | 0 | 0 | 121.0302 | 940.8881 | 49.5 | 110.9644 | 2.6657 | 1.5904 | -17.3163 | 11.123 | 4.176 | 87.608 | 951.3883 | 518.632 | -485.3058 | 7.4978 | 11.31 | -2.35 | 24.8891 | 12.762 | 2025-05-07 | 2025_05_07 Hr 17 | 10.0422 | 2e-06 | -951.3883 | -468.5654 | 1070.0588 | 78.5721 | 154.935 | 24.0493 | 92.3385 | 172.1932 | 690.0208 | 207.8449 | 0 | 38.6681 | 38.7529 | 0 | 0 | 1.1511 | 0 | 0 | 0 | 0
2025_05_07 Hr 18 | 18.3196 | 0.00402 | 0.11336 | 0 | 0 | 0 | 0 | 0 | 0 | 234.3837 | -14.7 | 0.5944 | 7 | 0 | 28.3528 | 28.3532 | 42.5691 | 0 | 0.09225 | 0.071 | 0.22 | 1.7864 | 0 | 0 | 0 | 0 | 0 | 0.46812 | 0.3762 | 1.1511 | 0 | 0 | 0 | 0 | 0 | 0 | 35 | 81.84 | 0 | 4.7647 | -10.1105 | 1.573 | 13.4247 | 1.88 | -1 | -4.2 | 19.2297 | 0 | 0 | 92.7575 | 92.7575 | 92.7575 | 92.7575 | 107.8576 | 33.8013 | 0.2784 | 0.0049 | -25 | 0 | 0 | 0 | 0 | 0 | 0 | 0 | -50 | 0 | 0 | 0 | 0 | 0 | 0 | 0 | 11.5897 | 0 | -417.8918 | 24.4293 | 0 | 0 | 0 | 116.9814 | 981.8243 | 49.5 | 112.2951 | 2.6657 | 1.5904 | -18.3196 | 11.123 | 4.176 | 87.608 | 967.3883 | 524.3712 | -533.4614 | 6.9295 | 11.31 | -2.35 | 25.1876 | 12.9151 | 2025-05-07 | 2025_05_07 Hr 18 | 16.2654 | 0.000114 | -967.3883 | -498.2376 | 1090.9119 | 100.4262 | 157.9001 | 24.0493 | 92.3385 | 168.0135 | 713.2713 | 209.6271 | 0 | 56.706 | 42.5691 | 0 | 0 | 1.1511 | 0 | 0 | 0 | 0
2025_05_07 Hr 19 | 11.3994 | 0.003435 | 0.096867 | 0 | 0 | 0 | 0 | 0 | 0 | 233.525 | -14.7 | 0.5944 | 7 | 0 | 45.0028 | 45.0095 | 53.8091 | 0 | 0.09225 | 0.071 | 0.22 | 1.7864 | 0 | 0 | 0 | 0 | 0 | 0.46812 | 0.3762 | 1.1511 | 0 | 0 | 0 | 0 | 0 | 0 | 35 | 81.84 | 0 | 1.9732 | -15.5805 | 1.573 | 13.5946 | 1.88 | -1 | -4.2 | 19.5121 | 0 | 0 | 92.1539 | 92.1539 | 92.1539 | 92.1539 | 107.1557 | 33.8013 | 0.2784 | 0.0049 | -25 | 0 | 0 | 0 | 0 | 0 | 0 | 0 | -50 | 0 | 0 | 0 | 0 | 0 | 0 | 0 | 11.7549 | 0 | -470.8975 | 24.4293 | 0 | 0 | 0 | 130.2846 | 1023.094 | 49.5 | 112.0676 | 2.6657 | 1.5904 | -11.3994 | 11.123 | 4.176 | 87.608 | 960.3883 | 530.4489 | -579.5469 | 7.0266 | 11.31 | -2.35 | 25.1365 | 12.8889 | 2025-05-07 | 2025_05_07 Hr 19 | 19.7015 | 6.5e-05 | -960.3883 | -559.5048 | 1087.3467 | 144.9725 | 171.1862 | 24.0493 | 92.3385 | 168.7281 | 709.2962 | 209.3224 | 0 | 90.0122 | 53.8091 | 0 | 0 | 1.1511 | 0 | 0 | 0 | 0
2025_05_07 Hr 20 | 1.5489 | 0.00114 | 0.032148 | 0 | 0 | 0 | 0 | 0 | 0 | 235.696 | -14.7 | 0.5944 | 11 | 0 | 61.6528 | 61.6603 | 58.404 | 0 | 0.09225 | 0.071 | 0.22 | 1.7864 | 0 | 0 | 0 | 0 | 0 | 0.46812 | 0.3762 | 1.1511 | 0 | 0 | 0 | 0 | 0 | 0 | 35 | 81.84 | 0 | 0 | -44.0953 | 1.573 | 13.1651 | 1.88 | -1 | -4.2 | 18.7982 | 0 | 0 | 93.68 | 93.68 | 93.68 | 93.68 | 108.9303 | 27.7992 | 0.2784 | 0.0049 | -25 | 0 | 0 | 0 | 0 | 0 | 0 | 0 | -50 | 0 | 0 | 0 | 0 | 0 | 0 | 0 | 11.3372 | 0 | -470.7025 | 24.4293 | 0 | 0 | 0 | 119.7288 | 1069.168 | 49.5 | 112.6428 | 2.6657 | 1.5904 | -1.5489 | 11.123 | 4.176 | 87.608 | 964.38 | 508.8086 | -569.5014 | 6.781 | 11.31 | -2.35 | 25.2656 | 12.955 | 2025-05-07 | 2025_05_07 Hr 20 | 20.5987 | 5.6e-05 | -964.38 | -589.7978 | 1096.3605 | 182.8683 | 158.5613 | 24.0493 | 92.3385 | 166.9214 | 719.3464 | 210.0927 | 0 | 123.3131 | 58.404 | 0 | 0 | 1.1511 | 0 | 0 | 0 | 0
2025_05_07 Hr 21 | 0 | 7.5e-05 | 0.002115 | 0 | 0 | 0 | 0 | 0 | 0 | 237.3323 | -14.7 | 0.5944 | 17 | 0 | 38.5764 | 38.5768 | 42.7115 | 0 | 0.09225 | 0.071 | 0.22 | 1.7864 | 0 | 0 | 0 | 0 | 0 | 0.46812 | 0.3762 | 1.1511 | 0 | 0 | 0 | 0 | 0 | 0 | 35 | 81.84 | 0 | 20.2109 | -15.4601 | 1.573 | 12.8414 | 1.88 | -1 | -4.2 | 18.2601 | 0 | 0 | 94.8303 | 94.8303 | 94.8303 | 94.8303 | 110.2678 | 30.7476 | 0.2784 | 0.0049 | -25 | 0 | 0 | 0 | 0 | 0 | 0 | 0 | -50 | 0 | 0 | 0 | 0 | 0 | 0 | 0 | 11.0223 | 0 | -445.3308 | 24.4293 | 0 | 0 | 0 | 89.652 | 1013.499 | 49.5 | 113.0764 | 2.6657 | 1.5904 | 0 | 11.123 | 4.176 | 87.608 | 962.38 | 486.7109 | -542.5808 | 6.5958 | 11.31 | -2.35 | 25.3628 | 13.0049 | 2025-05-07 | 2025_05_07 Hr 21 | 14.339 | -3e-06 | -962.38 | -515.58 | 1103.1545 | 121.0159 | 137.4018 | 24.0493 | 92.3385 | 165.5596 | 726.9214 | 210.6735 | 0 | 77.1532 | 42.7115 | 0 | 0 | 1.1511 | 0 | 0 | 0 | 0
2025_05_07 Hr 22 | 0 | 0 | 0 | 0 | 0 | 0 | 0 | 0 | 0 | 228.6646 | -14.7 | 0.5944 | 16 | 0 | 47.3263 | 47.3292 | 58.4757 | 0 | 0.09225 | 0.071 | 0.22 | 1.7864 | 0 | 0 | 0 | 0 | 0 | 0.46812 | 0.3762 | 1.1511 | 0 | 171.9754 | 0 | 0 | 0 | 0 | 35 | 81.84 | 0 | 38.329 | -0.39552 | 1.573 | 14.4205 | 0.16 | -1 | -4.2 | 21.1104 | 0 | 0 | 88.7371 | 88.7371 | 88.7371 | 88.7371 | 103.1827 | 39.6981 | 0.2784 | 0.0049 | -25 | 0 | 0 | 0 | 0 | 0 | 0 | 0 | -50 | 0 | 0 | 0 | 0 | 0 | 0 | 0 | 12.69 | 0 | -709.6153 | 24.4293 | 0 | 0 | 0 | 103.9674 | 1185.691 | 49.5 | 110.7798 | 2.6657 | 1.5904 | 0 | 11.123 | 4.176 | 87.608 | 922.66 | 505.9009 | -806.8653 | 7.5766 | 11.31 | -2.35 | 24.8477 | 12.7408 | 2025-05-07 | 2025_05_07 Hr 22 | 20.9614 | -1.5e-06 | -922.66 | -746.6819 | 1067.0309 | 326.2577 | 159.6655 | 24.0493 | 92.3385 | 172.6375 | 686.7957 | 207.5976 | 0 | 94.6555 | 58.4757 | 0 | 0 | 1.1511 | 171.9754 | 0 | 0 | 0
2025_05_07 Hr 23 | 0 | 0 | 0 | 0 | 0 | 0 | 0 | 0 | 0 | 214.8934 | 0 | 0.5944 | 7 | 0 | 63.9763 | 63.9834 | 64.3135 | 0 | 0.09225 | 0.071 | 0.22 | 1.7864 | 0 | 0 | 0 | 0 | 0 | 0.46812 | 0.3762 | 3.1828 | 0 | 191.6745 | 0 | 0 | 0 | 0 | 32.5107 | 81.84 | 0 | 44.5539 | -0.52387 | 1.573 | 15 | 0.16 | -1 | -4.2 | 25.6388 | 0 | 0 | 79.0563 | 79.0563 | 79.0563 | 79.0563 | 91.9259 | 38.7504 | 0.2784 | 0.0049 | 0 | 0 | 0 | 0 | 0 | 0 | 0 | 0 | 0 | -50 | 0 | 0 | 0 | 0 | 0 | 0 | 15.3395 | 0 | -844.882 | 24.4293 | 0 | 0 | 0 | 120.3072 | 1189.639 | 49.5 | 107.1312 | 2.6657 | 1.5904 | 0 | 11.123 | 4.176 | 87.608 | 838.6433 | 507.4063 | -902.432 | 9.1349 | 11.31 | -2.35 | 24.0293 | 12.3212 | 2025-05-07 | 2025_05_07 Hr 23 | 29.2449 | 6.71e-05 | -838.6433 | -850.852 | 1019.9194 | 387.1305 | 166.0576 | 24.0493 | 92.3385 | 179.4639 | 623.0445 | 217.411 | 0 | 127.9597 | 64.3135 | 0 | 0 | 3.1828 | 191.6745 | 0 | 0 | 0
2025_05_07 Hr 24 | 0 | 0 | 0 | 0 | 0 | 0 | 0 | 0 | 0 | 205.7882 | 0 | 0.5944 | 6 | 0 | 71.6075 | 71.6075 | 64.3135 | 0 | 0.09225 | 0.071 | 0.22 | 1.7864 | 0 | 0 | 0 | 0 | 0 | 0.46812 | 0.3762 | 3.5973 | 0 | 222.4806 | 0 | 0 | 0 | 0 | 29.4355 | 81.84 | 0 | 31.2897 | 0 | 1.573 | 15 | 0.16 | -1 | -4.2 | 28.6329 | 0 | 0 | 72.6556 | 72.6556 | 72.6556 | 72.6556 | 84.4832 | 35.802 | 0.2784 | 0.0049 | 0 | 0 | 0 | 0 | 0 | 0 | 0 | 0 | 0 | -50 | 0 | 0 | 0 | 0 | 0 | 0 | 17.0913 | 0 | -891.7688 | 24.4293 | 0 | 0 | 0 | 106.281 | 1196.58 | 49.5 | 104.7188 | 2.6657 | 1.5904 | 0 | 11.123 | 4.176 | 87.608 | 764.7516 | 486.2008 | -949.3188 | 10.08 | 11.31 | -2.35 | 23.4882 | 12.0437 | 2025-05-07 | 2025_05_07 Hr 24 | 51.5674 | 7.6e-05 | -764.7516 | -910.4791 | 977.1536 | 433.6065 | 148.083 | 24.0493 | 92.3385 | 182.0797 | 580.8937 | 214.1801 | 0 | 143.2151 | 64.3135 | 0 | 0 | 3.5973 | 222.4806 | 0 | 0 | 0
2025_05_08 Hr 01 | 0 | 0 | 0 | 0 | 0 | 0 | 0 | 0 | 0 | 195.2839 | 0 | 0.5944 | 6 | 0 | 71.6075 | 71.6075 | 64.3135 | 0 | 0.09225 | 0.071 | 0.22 | 1.7864 | 0 | 0 | 0 | 0 | 0 | 0.46812 | 0.3762 | 2.7979 | 0 | 222.4806 | 0 | 0 | 0 | 0 | 27.0191 | 81.2961 | 0 | 34.3475 | 0 | 1.573 | 15 | 0.16 | -1 | -4.2 | 29.5012 | 0 | 0 | 68.0027 | 68.0027 | 68.0027 | 68.0027 | 79.0729 | 30.7476 | 0.2784 | 0.0049 | 0 | 0 | 0 | 0 | 0 | 0 | 0 | 0 | 0 | -50 | 0 | 0 | 0 | 0 | 0 | 0 | 17.3107 | 0 | -892.2474 | 23.4583 | 0 | 0 | 0 | 104.6904 | 1159.419 | 49.3756 | 99.6774 | 2.6657 | 1.5904 | 0 | 11.123 | 4.176 | 87.608 | 715.7683 | 471.7992 | -949.7974 | 10.117 | 11.31 | -2.35 | 22.4242 | 11.488 | 2025-05-08 | 2025_05_08 Hr 01 | 26.8297 | -3.4e-05 | -715.7683 | -907.8999 | 933.0352 | 432.8071 | 141.438 | 24.0493 | 92.3385 | 180.2441 | 546.3677 | 206.4234 | 0 | 143.2151 | 64.3135 | 0 | 0 | 2.7979 | 222.4806 | 0 | 0 | 0
2025_05_08 Hr 02 | 0 | 0 | 0 | 0 | 0 | 0 | 0 | 0 | 0 | 191.6048 | 0 | 0.5944 | 7 | 0 | 71.6075 | 71.6075 | 64.3135 | 0 | 0.09225 | 0.071 | 0.22 | 1.7864 | 0 | 0 | 0 | 0 | 0 | 0.46812 | 0.3762 | 2.7988 | 0 | 222.4806 | 0 | 0 | 0 | 0 | 25.7282 | 78.9018 | 0 | 48.5179 | 0 | 1.573 | 15 | 0.16 | -1 | -4.2 | 30.7583 | 0 | 0 | 65.4174 | 65.4174 | 65.4174 | 65.4174 | 76.0667 | 30.7476 | 0.2784 | 0.0049 | 0 | 0 | 0 | 0 | 0 | 0 | 0 | 0 | 0 | -50 | 0 | 0 | 0 | 0 | 0 | 0 | 17.9816 | 0 | -903.0737 | 23.4583 | 0 | 0 | 0 | 99.3402 | 1140.719 | 49.3756 | 98.7058 | 2.6657 | 1.5904 | 0 | 11.123 | 4.176 | 87.608 | 694.76 | 466.1469 | -960.6237 | 10.2 | 11.31 | -2.35 | 22.2056 | 11.3761 | 2025-05-08 | 2025_05_08 Hr 02 | 26.0659 | -8e-05 | -694.76 | -904.5558 | 913.0322 | 432.808 | 137.0878 | 24.0493 | 92.3385 | 178.5699 | 529.341 | 205.1213 | 0 | 143.2151 | 64.3135 | 0 | 0 | 2.7988 | 222.4806 | 0 | 0 | 0
2025_05_08 Hr 03 | 0 | 0 | 0 | 0 | 0 | 0 | 0 | 0 | 0 | 191.3779 | 0 | 0.5944 | 7 | 0 | 71.6075 | 71.6075 | 64.3135 | 0 | 0.09225 | 0.071 | 0.22 | 1.7864 | 0 | 0 | 0 | 0 | 0 | 0.46812 | 0.3762 | 1.1511 | 0 | 222.4806 | 0 | 0 | 0 | 0 | 25.6486 | 78.7013 | 0 | 38.8789 | 0 | 1.573 | 15 | 0.16 | -1 | -4.2 | 30.8358 | 0 | 0 | 65.2579 | 65.2579 | 65.2579 | 65.2579 | 75.8813 | 28.8522 | 0.2784 | 0.0049 | 0 | 0 | 0 | 0 | 0 | 0 | 0 | 0 | 0 | -50 | 0 | 0 | 0 | 0 | 0 | 0 | 18 | 0 | -892.5405 | 23.4583 | 0 | 0 | 0 | 96.3036 | 1137.837 | 49.3756 | 98.6459 | 2.6657 | 1.5904 | 0 | 11.123 | 4.176 | 87.608 | 687.76 | 461.1346 | -950.0905 | 10.2 | 11.31 | -2.35 | 22.1921 | 11.3692 | 2025-05-08 | 2025_05_08 Hr 03 | 23.6506 | -4.8e-05 | -687.76 | -903.6616 | 911.7177 | 431.1603 | 132.1558 | 24.0493 | 92.3385 | 178.3857 | 528.2909 | 205.041 | 0 | 143.2151 | 64.3135 | 0 | 0 | 1.1511 | 222.4806 | 0 | 0 | 0
2025_05_08 Hr 04 | 0 | 0 | 0 | 0 | 0 | 0 | 0 | 0 | 0 | 191.4913 | 0 | 0.5944 | 10 | 0 | 71.6075 | 71.6075 | 64.3135 | 0 | 0.09225 | 0.071 | 0.22 | 1.7864 | 0 | 0 | 0 | 0 | 0 | 0.46812 | 0.3762 | 1.1511 | 0 | 222.4806 | 0 | 0 | 0 | 0 | 25.6884 | 78.8016 | 0 | 14.4669 | 0 | 1.573 | 15 | 0.16 | -1 | -4.2 | 30.797 | 0 | 0 | 65.3376 | 65.3376 | 65.3376 | 65.3376 | 75.974 | 28.8522 | 0.2784 | 0.0049 | 0 | 0 | 0 | 0 | 0 | 0 | 0 | 0 | 0 | -50 | 0 | 0 | 0 | 0 | 0 | 0 | 17.987 | 0 | -850.7231 | 23.4583 | 0 | 0 | 0 | 80.253 | 1138.45 | 49.3756 | 98.6759 | 2.6657 | 1.5904 | 0 | 11.123 | 4.176 | 87.608 | 692.7683 | 448.1241 | -908.2731 | 10.2 | 11.31 | -2.35 | 22.1988 | 11.3726 | 2025-05-08 | 2025_05_08 Hr 04 | 23.0932 | -9.8e-05 | -692.7683 | -886.2562 | 912.3711 | 431.1603 | 119.1052 | 24.0493 | 92.3385 | 178.474 | 528.8159 | 205.0812 | 0 | 143.2151 | 64.3135 | 0 | 0 | 1.1511 | 222.4806 | 0 | 0 | 0
2025_05_08 Hr 05 | 0 | 0 | 0 | 3.6088 | 3.4416 | 3.4532 | 3.7811 | 3.5818 | 3.7811 | 195.0894 | 0 | 0.5944 | 18 | 0 | 71.6075 | 71.6075 | 64.3135 | 0 | 0.09225 | 0.071 | 0.22 | 1.7864 | 0 | 0 | 0 | 0 | 0 | 0.46812 | 0.3762 | 3.3778 | 6.9584 | 222.4806 | 0 | 0 | 0 | 0 | 26.9509 | 81.2705 | 0 | 36.5643 | 0 | 1.573 | 15 | 0.05 | -1 | -4.2 | 29.5676 | 0 | 0 | 67.8661 | 67.8661 | 67.8661 | 67.8661 | 78.914 | 28.8522 | 0.2784 | 0.0049 | 0 | 0 | 0 | 0 | 0 | 0 | 0 | 0 | 0 | -50 | 0 | 0 | 0 | 0 | 0 | 0 | 17.3497 | 0 | -964.4022 | 23.4583 | 0 | 69.5571 | 0 | 73.6014 | 1257.292 | 49.3756 | 99.626 | 2.6657 | 1.5904 | 0 | 11.123 | 4.176 | 87.608 | 722.65 | 450.7459 | -1021.952 | 10.1354 | 11.31 | -2.35 | 22.4126 | 11.4821 | 2025-05-08 | 2025_05_08 Hr 05 | 39.3189 | -8.9e-05 | -722.65 | -977.8379 | 932.0963 | 531.5502 | 120.4536 | 24.0493 | 92.3385 | 180.2741 | 545.4676 | 206.3546 | 21.6476 | 143.2151 | 64.3135 | 0 | 6.9584 | 3.3778 | 222.4806 | 0 | 69.5571 | 0
2025_05_08 Hr 06 | 0 | 0 | 0 | 3.6088 | 3.4416 | 3.4532 | 3.7811 | 3.5818 | 3.7811 | 202.2856 | 0 | 0.5944 | 21 | 0 | 71.6075 | 71.6075 | 64.3135 | 0 | 0.09225 | 0.071 | 0.22 | 1.7864 | 0 | 0 | 0 | 0 | 0 | 0.46812 | 0.3762 | 3.5973 | 6.9584 | 222.4806 | 0 | 0 | 0 | 0 | 29.4758 | 81.84 | 0 | 42.5043 | 0 | 1.573 | 15 | 0.05 | -1 | -4.2 | 27.1088 | 0 | 0 | 72.9228 | 72.9228 | 72.9228 | 72.9228 | 84.794 | 30.7476 | 0.2784 | 0.0049 | 0 | 0 | 0 | 0 | 0 | 0 | 0 | 0 | 0 | -50 | 0 | 0 | 0 | 0 | 0 | 0 | 15.9078 | 0 | -915.8522 | 23.4583 | 0 | 72.1789 | 0 | 64.0578 | 1291.895 | 49.3756 | 101.5263 | 2.6657 | 1.5904 | 0 | 11.123 | 4.176 | 87.608 | 809.6417 | 448.6445 | -973.4022 | 9.4001 | 11.31 | -2.35 | 22.8401 | 11.7012 | 2025-05-08 | 2025_05_08 Hr 06 | 72.4926 | -0.000117 | -809.6417 | -923.3479 | 966.4049 | 534.3914 | 115.8054 | 24.0493 | 92.3385 | 178.7325 | 578.771 | 208.9014 | 21.6476 | 143.2151 | 64.3135 | 0 | 6.9584 | 3.5973 | 222.4806 | 0 | 72.1789 | 0
2025_05_08 Hr 07 | 7.7776 | 0 | 0 | 3.6088 | 3.4416 | 3.4532 | 3.7811 | 3.5818 | 3.7811 | 212.1074 | -14.7 | 0.5944 | 29 | 0 | 71.6075 | 71.6075 | 62.5047 | 0 | 0.09225 | 0.071 | 0.22 | 1.7864 | 0 | 0 | 0 | 0 | 0 | 0.46812 | 0.3762 | 3.5973 | 6.9584 | 217.8649 | 0 | 0 | 0 | 0 | 32.9219 | 81.84 | 0 | 17.7977 | 0 | 1.573 | 14.9936 | 0.05 | -1 | -4.2 | 23.7529 | 0 | 0 | 79.8247 | 79.8247 | 79.8247 | 79.8247 | 92.8194 | 33.8013 | 0.2784 | 0.0049 | -25 | 0 | 0 | 0 | 0 | 0 | 0 | 0 | -50 | 0 | 0 | 0 | 0 | 0 | 0 | 0 | 13.9397 | 0 | -832.5027 | 23.4583 | 0 | 70.0028 | 0 | 80.6868 | 1325.71 | 49.3756 | 104.1199 | 2.6657 | 1.5904 | -7.7776 | 11.123 | 4.176 | 87.608 | 893.5583 | 487.5809 | -937.5303 | 8.2455 | 11.31 | -2.35 | 23.4236 | 12.0001 | 2025-05-08 | 2025_05_08 Hr 07 | 34.0461 | -6e-06 | -893.5583 | -889.705 | 997.5966 | 525.7908 | 143.4881 | 24.0493 | 92.3385 | 175.6936 | 624.2256 | 197.6774 | 21.6476 | 143.2151 | 62.5047 | 0 | 6.9584 | 3.5973 | 217.8649 | 0 | 70.0028 | 0
2025_05_08 Hr 08 | 13.9399 | 0 | 0 | 3.6088 | 3.4416 | 3.4532 | 3.7811 | 3.5818 | 3.7811 | 216.8725 | -14.7 | 0.5944 | 23 | 0 | 71.2607 | 71.2607 | 61.8688 | 0 | 0.09225 | 0.071 | 0.22 | 1.7864 | 0 | 0 | 0 | 0 | 0 | 0.46812 | 0.3762 | 1.1511 | 6.9584 | 217.8649 | 0 | 0 | 0 | 0 | 34.5842 | 81.84 | 0 | 0 | -10.8779 | 1.573 | 14.6489 | 0.05 | -1 | -4.2 | 22.1247 | 0 | 0 | 83.1731 | 83.1731 | 83.1731 | 83.1731 | 96.7129 | 33.8013 | 0.2784 | 0.0049 | -25 | 0 | 0 | 0 | 0 | 0 | 0 | 0 | -50 | 0 | 0 | 0 | 0 | 0 | 0 | 0 | 12.9849 | 0 | -751.9464 | 23.4583 | 0 | 52.0191 | 0 | 87.6276 | 1324.177 | 49.3756 | 105.3782 | 2.6657 | 1.5904 | -13.9399 | 11.123 | 4.176 | 87.608 | 946.5333 | 496.3704 | -863.1364 | 7.6853 | 11.31 | -2.35 | 23.7066 | 12.1451 | 2025-05-08 | 2025_05_08 Hr 08 | 20.0154 | 0.000114 | -946.5333 | -837.8243 | 1019.5098 | 504.0313 | 144.4289 | 24.0493 | 92.3385 | 173.8681 | 646.278 | 199.3638 | 21.6476 | 142.5213 | 61.8688 | 0 | 6.9584 | 1.1511 | 217.8649 | 0 | 52.0191 | 0
2025_05_08 Hr 09 | 18.6198 | 0.00045 | 0.01269 | 0 | 0 | 0 | 0 | 0 | 0 | 220.7623 | -14.7 | 0.5944 | 19 | 0 | 71.4919 | 71.4919 | 62.5047 | 0 | 0.09225 | 0.071 | 0.22 | 1.7864 | 0 | 0 | 0 | 0 | 0 | 0.46812 | 0.3762 | 1.1511 | 0 | 217.8649 | 0 | 0 | 0 | 0 | 35 | 81.84 | 0 | 0 | -18.4632 | 1.573 | 13.8486 | 0.16 | -1 | -4.2 | 20.7957 | 0 | 0 | 85.9065 | 85.9065 | 85.9065 | 85.9065 | 99.8913 | 28.8522 | 0.2784 | 0.0049 | -25 | 0 | 0 | 0 | 0 | 0 | 0 | 0 | -50 | 0 | 0 | 0 | 0 | 0 | 0 | 0 | 12.2055 | 0 | -645.8423 | 23.4583 | 0 | 0 | 0 | 57.2616 | 1259.715 | 49.3756 | 106.4054 | 2.6657 | 1.5904 | -18.6198 | 11.123 | 4.176 | 87.608 | 942.6517 | 463.1122 | -761.7121 | 7.228 | 11.31 | -2.35 | 23.9377 | 12.2635 | 2025-05-08 | 2025_05_08 Hr 09 | 19.3282 | -2e-06 | -942.6517 | -739.3055 | 1035.938 | 424.5046 | 105.1269 | 24.0493 | 92.3385 | 170.9178 | 664.2797 | 200.7404 | 0 | 142.9838 | 62.5047 | 0 | 0 | 1.1511 | 217.8649 | 0 | 0 | 0
2025_05_08 Hr 10 | 18.5252 | 0.00135 | 0.03807 | 0 | 0 | 0 | 0 | 0 | 0 | 219.8708 | -14.7 | 0.5944 | 26 | 0 | 19.334 | 19.334 | 38.7529 | 0 | 0.09225 | 0.071 | 0.22 | 1.7864 | 0 | 0 | 0 | 0 | 0 | 0.46812 | 0.3762 | 1.1511 | 0 | 152.5054 | 0 | 0 | 0 | 0 | 35 | 81.84 | 0 | 4.415 | 0 | 1.573 | 14.032 | 0.16 | -1 | -4.2 | 21.1002 | 0 | 0 | 85.2801 | 85.2801 | 85.2801 | 85.2801 | 99.1629 | 25.7985 | 0.2784 | 0.0049 | -25 | 0 | 0 | 0 | 0 | 0 | 0 | 0 | -50 | 0 | 0 | 0 | 0 | 0 | 0 | 0 | 12.3841 | 0 | -466.0446 | 23.4583 | 0 | 0 | 0 | 47.718 | 1062.959 | 49.3756 | 106.17 | 2.6657 | 1.5904 | -18.5252 | 11.123 | 4.176 | 87.608 | 942.66 | 457.1058 | -581.8198 | 7.3328 | 11.31 | -2.35 | 23.8848 | 12.2363 | 2025-05-08 | 2025_05_08 Hr 10 | 12.2269 | -9.4e-05 | -942.66 | -536.6296 | 1032.2683 | 231.0775 | 99.5559 | 24.0493 | 92.3385 | 171.6892 | 660.1542 | 200.4249 | 0 | 38.6681 | 38.7529 | 0 | 0 | 1.1511 | 152.5054 | 0 | 0 | 0
2025_05_08 Hr 11 | 18.5136 | 0.002055 | 0.057951 | 0 | 0 | 0 | 0 | 0 | 0 | 217.2776 | -14.7 | 0.5944 | 30 | 0 | 19.334 | 19.334 | 58.4757 | 0 | 0.09225 | 0.071 | 0.22 | 1.7864 | 0 | 0 | 0 | 0 | 0 | 0.46812 | 0.3762 | 1.1511 | 0 | 193.147 | 0 | 0 | 0 | 0 | 34.7331 | 81.84 | 0 | 21.214 | -0.61209 | 1.573 | 14.5655 | 0.16 | -1 | -4.2 | 21.9863 | 0 | 0 | 83.4579 | 83.4579 | 83.4579 | 83.4579 | 97.044 | 21.9024 | 0.2784 | 0.0049 | -25 | 0 | 0 | 0 | 0 | 0 | 0 | 0 | -50 | 0 | 0 | 0 | 0 | 0 | 0 | 0 | 12.9038 | 0 | -552.3953 | 23.4583 | 0 | 0 | 0 | 63.3348 | 1113.319 | 49.3756 | 105.4852 | 2.6657 | 1.5904 | -18.5136 | 11.123 | 4.176 | 87.608 | 937.66 | 471.8979 | -668.1589 | 7.6377 | 11.31 | -2.35 | 23.7307 | 12.1574 | 2025-05-08 | 2025_05_08 Hr 11 | 16.7129 | -2.63e-05 | -937.66 | -606.7934 | 1021.3265 | 291.4419 | 115.2972 | 24.0493 | 92.3385 | 173.6663 | 648.1531 | 199.5072 | 0 | 38.6681 | 58.4757 | 0 | 0 | 1.1511 | 193.147 | 0 | 0 | 0
2025_05_08 Hr 12 | 18.3296 | 0.002355 | 0.066411 | 0 | 0 | 0 | 0 | 0 | 0 | 218.1691 | -14.7 | 0.5944 | 26 | 0 | 19.4497 | 19.4501 | 40.7322 | 0 | 0.09225 | 0.071 | 0.22 | 1.7864 | 0 | 0 | 0 | 0 | 0 | 0.46812 | 0.3762 | 1.1511 | 0 | 159.0345 | 0 | 0 | 0 | 0 | 34.8982 | 81.84 | 0 | 0 | -13.7305 | 1.573 | 14.3821 | 0.16 | -1 | -4.2 | 21.6817 | 0 | 0 | 84.0843 | 84.0843 | 84.0843 | 84.0843 | 97.7724 | 21.9024 | 0.2784 | 0.0049 | -25 | 0 | 0 | 0 | 0 | 0 | 0 | 0 | -50 | 0 | 0 | 0 | 0 | 0 | 0 | 0 | 12.7251 | 0 | -462.6549 | 23.4583 | 0 | 0 | 0 | 58.7076 | 1065.223 | 49.3756 | 105.7206 | 2.6657 | 1.5904 | -18.3296 | 11.123 | 4.176 | 87.608 | 936.66 | 463.4024 | -578.2344 | 7.5329 | 11.31 | -2.35 | 23.7837 | 12.1845 | 2025-05-08 | 2025_05_08 Hr 12 | 15.014 | -3e-06 | -936.66 | -551.3854 | 1025.1613 | 239.8176 | 106.6788 | 24.0493 | 92.3385 | 173.0601 | 652.2785 | 199.8227 | 0 | 38.8997 | 40.7322 | 0 | 0 | 1.1511 | 159.0345 | 0 | 0 | 0
2025_05_08 Hr 13 | 17.7939 | 0.002595 | 0.073179 | 0 | 0 | 0 | 0 | 0 | 0 | 222.2858 | -14.7 | 0.5944 | 26 | 0 | 19.6057 | 19.6057 | 38.7529 | 0 | 0.09225 | 0.071 | 0.22 | 1.7864 | 0 | 0 | 0 | 0 | 0 | 0.46812 | 0.3762 | 1.1511 | 0 | 153.0462 | 0 | 0 | 0 | 0 | 35 | 81.84 | 0 | 0 | -18.1877 | 1.573 | 13.5352 | 0.16 | -1 | -4.2 | 20.2751 | 0 | 0 | 86.9771 | 86.9771 | 86.9771 | 86.9771 | 101.1362 | 19.9017 | 0.2784 | 0.0049 | -25 | 0 | 0 | 0 | 0 | 0 | 0 | 0 | -50 | 0 | 0 | 0 | 0 | 0 | 0 | 0 | 11.9003 | 0 | -461.5088 | 23.4583 | 0 | 0 | 0 | 62.6118 | 1073.165 | 49.3756 | 106.8077 | 2.6657 | 1.5904 | -17.7939 | 11.123 | 4.176 | 87.608 | 944.6517 | 466.2274 | -576.5527 | 7.0489 | 11.31 | -2.35 | 24.0282 | 12.3098 | 2025-05-08 | 2025_05_08 Hr 13 | 12.3321 | -9.5e-05 | -944.6517 | -554.6965 | 1042.2095 | 232.1616 | 108.5893 | 24.0493 | 92.3385 | 169.5994 | 671.3304 | 201.2796 | 0 | 39.2113 | 38.7529 | 0 | 0 | 1.1511 | 153.0462 | 0 | 0 | 0
2025_05_08 Hr 14 | 17.4656 | 0.00306 | 0.086292 | 0 | 0 | 0 | 0 | 0 | 0 | 222.2696 | -14.7 | 0.5944 | 32 | 0 | 30.6763 | 30.6763 | 38.7529 | 0 | 0.09225 | 0.071 | 0.22 | 1.7864 | 0 | 0 | 0 | 0 | 0 | 0.46812 | 0.3762 | 1.1511 | 0 | 153.5871 | 0 | 0 | 0 | 0 | 35 | 81.84 | 0 | 0 | -35.5999 | 1.573 | 13.5385 | 0.16 | -1 | -4.2 | 20.2806 | 0 | 0 | 86.9657 | 86.9657 | 86.9657 | 86.9657 | 101.1229 | 21.9024 | 0.2784 | 0.0049 | -25 | 0 | 0 | 0 | 0 | 0 | 0 | 0 | -50 | 0 | 0 | 0 | 0 | 0 | 0 | 0 | 11.9035 | 0 | -465.8381 | 23.4583 | 0 | 0 | 0 | 60.732 | 1095.799 | 49.3756 | 106.8035 | 2.6657 | 1.5904 | -17.4656 | 11.123 | 4.176 | 87.608 | 951.66 | 472.0147 | -580.5536 | 7.0508 | 11.31 | -2.35 | 24.0273 | 12.3094 | 2025-05-08 | 2025_05_08 Hr 14 | 13.5061 | 5.8e-05 | -951.66 | -576.438 | 1042.1428 | 254.8437 | 114.7238 | 24.0493 | 92.3385 | 169.6135 | 671.2554 | 201.274 | 0 | 61.3526 | 38.7529 | 0 | 0 | 1.1511 | 153.5871 | 0 | 0 | 0
2025_05_08 Hr 15 | 16.9415 | 0.00252 | 0.071064 | 0 | 0 | 0 | 0 | 0 | 0 | 220.6326 | -14.7 | 0.5944 | 31 | 0 | 47.3263 | 47.3263 | 38.7529 | 0 | 0.09225 | 0.071 | 0.22 | 1.7864 | 0 | 0 | 0 | 0 | 0 | 0.46812 | 0.3762 | 1.1511 | 0 | 158.4546 | 0 | 0 | 0 | 0 | 35 | 81.84 | 0 | 12.4697 | -0.36283 | 1.573 | 13.8753 | 0.16 | -1 | -4.2 | 20.84 | 0 | 0 | 85.8154 | 85.8154 | 85.8154 | 85.8154 | 99.7854 | 21.9024 | 0.2784 | 0.0049 | -25 | 0 | 0 | 0 | 0 | 0 | 0 | 0 | -50 | 0 | 0 | 0 | 0 | 0 | 0 | 0 | 12.2315 | 0 | -535.235 | 23.4583 | 0 | 0 | 0 | 60.009 | 1127.792 | 49.3756 | 106.3712 | 2.6657 | 1.5904 | -16.9415 | 11.123 | 4.176 | 87.608 | 959.66 | 469.1878 | -649.4265 | 7.2432 | 11.31 | -2.35 | 23.93 | 12.2595 | 2025-05-08 | 2025_05_08 Hr 15 | 14.6991 | 1.27e-05 | -959.66 | -598.1282 | 1035.4042 | 293.0112 | 112.985 | 24.0493 | 92.3385 | 171.03 | 663.6796 | 200.6946 | 0 | 94.6526 | 38.7529 | 0 | 0 | 1.1511 | 158.4546 | 0 | 0 | 0
2025_05_08 Hr 16 | 16.3877 | 0.00339 | 0.095598 | 0 | 0 | 0 | 0 | 0 | 0 | 220.8919 | -14.7 | 0.5944 | 38 | 0 | 63.9763 | 63.978 | 54.5874 | 0 | 0.09225 | 0.071 | 0.22 | 1.7864 | 0 | 0 | 0 | 0 | 0 | 0.46812 | 0.3762 | 2.7832 | 0 | 189.4735 | 0 | 0 | 0 | 0 | 35 | 81.84 | 0 | 0 | -105.941 | 1.573 | 13.8219 | 0.16 | -1 | -4.2 | 20.7514 | 0 | 0 | 85.9976 | 85.9976 | 85.9976 | 85.9976 | 99.9973 | 24.8508 | 0.2784 | 0.0049 | -25 | 0 | 0 | 0 | 0 | 0 | 0 | 0 | -50 | 0 | 0 | 0 | 0 | 0 | 0 | 0 | 12.1796 | 0 | -529.5976 | 23.4583 | 0 | 0 | 0 | 84.591 | 1210.579 | 49.3756 | 106.4397 | 2.6657 | 1.5904 | -16.3877 | 11.123 | 4.176 | 87.608 | 964.66 | 503.257 | -643.2352 | 7.2128 | 11.31 | -2.35 | 23.9454 | 12.2674 | 2025-05-08 | 2025_05_08 Hr 16 | 41.9813 | 2e-06 | -964.66 | -710.5386 | 1036.4717 | 374.7983 | 147.5408 | 24.0493 | 92.3385 | 170.8056 | 664.8797 | 200.7864 | 0 | 127.9543 | 54.5874 | 0 | 0 | 2.7832 | 189.4735 | 0 | 0 | 0
2025_05_08 Hr 17 | 16.9067 | 0.002895 | 0.081639 | 3.6088 | 3.4416 | 3.4532 | 3.7811 | 3.5818 | 3.7811 | 222.853 | -14.7 | 0.5944 | 36 | 0 | 71.6075 | 71.6075 | 62.5047 | 0 | 0.09225 | 0.071 | 0.22 | 1.7864 | 0 | 0 | 0 | 0 | 0 | 0.46812 | 0.3762 | 3.5973 | 6.9584 | 217.8649 | 0 | 0 | 0 | 0 | 35 | 81.84 | 0 | 0 | -19.259 | 1.573 | 13.4185 | 0.05 | -1 | -4.2 | 20.0813 | 0 | 0 | 87.3757 | 87.3757 | 87.3757 | 87.3757 | 101.5997 | 25.7985 | 0.2784 | 0.0049 | -25 | 0 | 0 | 0 | 0 | 0 | 0 | 0 | -50 | 0 | 0 | 0 | 0 | 0 | 0 | 0 | 11.7866 | 0 | -736.9247 | 23.4583 | 0 | 67.0558 | 0 | 64.0578 | 1365.99 | 49.3756 | 106.9575 | 2.6657 | 1.5904 | -16.9067 | 11.123 | 4.176 | 87.608 | 978.5333 | 482.8841 | -851.0814 | 6.9822 | 11.31 | -2.35 | 24.0619 | 12.3271 | 2025-05-08 | 2025_05_08 Hr 17 | 38.3042 | -1.9e-05 | -978.5333 | -831.1837 | 1044.5446 | 522.8438 | 125.9408 | 24.0493 | 92.3385 | 169.1086 | 673.9556 | 201.4804 | 21.6476 | 143.2151 | 62.5047 | 0 | 6.9584 | 3.5973 | 217.8649 | 0 | 67.0558 | 0
2025_05_08 Hr 18 | 17.5468 | 0.00363 | 0.10237 | 3.6088 | 3.4416 | 3.4532 | 3.7811 | 3.5818 | 3.7811 | 224.9114 | -14.7 | 0.5944 | 16 | 0 | 71.6075 | 71.6075 | 62.5047 | 0 | 0.09225 | 0.071 | 0.22 | 1.7864 | 0 | 0 | 0 | 0 | 0 | 0.46812 | 0.3762 | 3.5973 | 6.9584 | 217.8649 | 0 | 0 | 0 | 0 | 35 | 81.84 | 0 | 0 | -19.1311 | 1.573 | 12.995 | 0.05 | -1 | -4.2 | 19.378 | 0 | 0 | 88.8222 | 88.8222 | 88.8222 | 88.8222 | 103.2816 | 27.7992 | 0.2784 | 0.0049 | -25 | 0 | 0 | 0 | 0 | 0 | 0 | 0 | -50 | 0 | 0 | 0 | 0 | 0 | 0 | 0 | 11.3742 | 0 | -674.874 | 23.4583 | 0 | 70.0028 | 0 | 52.3452 | 1376.702 | 49.3756 | 107.5011 | 2.6657 | 1.5904 | -17.5468 | 11.123 | 4.176 | 87.608 | 1022.442 | 454.5415 | -789.6708 | 6.7402 | 11.31 | -2.35 | 24.1842 | 12.3897 | 2025-05-08 | 2025_05_08 Hr 18 | 41.4825 | -0.000303 | -1022.442 | -769.0051 | 1053.0179 | 525.7908 | 96.2504 | 24.0493 | 92.3385 | 167.3273 | 683.4816 | 202.2089 | 21.6476 | 143.2151 | 62.5047 | 0 | 6.9584 | 3.5973 | 217.8649 | 0 | 70.0028 | 0
2025_05_08 Hr 19 | 10.8903 | 0.00159 | 0.044838 | 3.6088 | 3.4416 | 3.4532 | 3.7811 | 3.5818 | 3.7811 | 224.8466 | -14.7 | 0.5944 | 7 | 0 | 71.6075 | 71.6075 | 62.5047 | 0 | 0.09225 | 0.071 | 0.22 | 1.7864 | 0 | 0 | 0 | 0 | 0 | 0.46812 | 0.3762 | 3.5973 | 6.9584 | 217.8649 | 0 | 0 | 0 | 0 | 35 | 81.84 | 0 | 0 | -33.9708 | 1.573 | 13.0084 | 0.05 | -1 | -4.2 | 19.4001 | 0 | 0 | 88.7766 | 88.7766 | 88.7766 | 88.7766 | 103.2286 | 32.7483 | 0.2784 | 0.0049 | -25 | 0 | 0 | 0 | 0 | 0 | 0 | 0 | -50 | 0 | 0 | 0 | 0 | 0 | 0 | 0 | 11.3871 | 0 | -643.042 | 23.4583 | 0 | 70.0028 | 0 | 48.7302 | 1376.401 | 49.3756 | 107.484 | 2.6657 | 1.5904 | -10.8903 | 11.123 | 4.176 | 87.608 | 1031.442 | 440.1941 | -751.1823 | 6.7478 | 11.31 | -2.35 | 24.1804 | 12.3878 | 2025-05-08 | 2025_05_08 Hr 19 | 44.47 | -0.000289 | -1031.442 | -752.0128 | 1052.751 | 525.7908 | 88.5249 | 24.0493 | 92.3385 | 167.3834 | 683.1816 | 202.186 | 21.6476 | 143.2151 | 62.5047 | 0 | 6.9584 | 3.5973 | 217.8649 | 0 | 70.0028 | 0
2025_05_08 Hr 20 | 1.5489 | 0.00087 | 0.024534 | 3.6088 | 3.4416 | 3.4532 | 3.7811 | 3.5818 | 3.7811 | 222.6748 | -14.7 | 0.5944 | 12 | 0 | 71.6075 | 71.6075 | 62.5047 | 0 | 0.09225 | 0.071 | 0.22 | 1.7864 | 0 | 0 | 0 | 0 | 0 | 0.46812 | 0.3762 | 3.5973 | 6.9584 | 217.8649 | 0 | 0 | 0 | 0 | 35 | 81.84 | 0 | 0 | -3.7121 | 1.573 | 13.4552 | 0.05 | -1 | -4.2 | 20.1422 | 0 | 0 | 87.2505 | 87.2505 | 87.2505 | 87.2505 | 101.454 | 27.7992 | 0.2784 | 0.0049 | -25 | 0 | 0 | 0 | 0 | 0 | 0 | 0 | -50 | 0 | 0 | 0 | 0 | 0 | 0 | 0 | 11.8223 | 0 | -664.4923 | 23.4583 | 0 | 70.0028 | 0 | 29.9322 | 1368.209 | 49.3756 | 106.9105 | 2.6657 | 1.5904 | -1.5489 | 11.123 | 4.176 | 87.608 | 1012.542 | 411.3362 | -763.2912 | 7.0032 | 11.31 | -2.35 | 24.0513 | 12.3217 | 2025-05-08 | 2025_05_08 Hr 20 | 40.6235 | -0.000249 | -1012.542 | -743.2044 | 1043.8108 | 525.7908 | 69.7568 | 24.0493 | 92.3385 | 169.2628 | 673.1306 | 201.4173 | 21.6476 | 143.2151 | 62.5047 | 0 | 6.9584 | 3.5973 | 217.8649 | 0 | 70.0028 | 0
2025_05_08 Hr 21 | 0 | 0.00015 | 0.00423 | 3.6088 | 3.4416 | 3.4532 | 3.7811 | 3.5818 | 3.7811 | 225.7056 | -14.7 | 0.5944 | 25 | 0 | 71.6075 | 71.6075 | 62.5047 | 0 | 0.09225 | 0.071 | 0.22 | 1.7864 | 0 | 0 | 0 | 0 | 0 | 0.46812 | 0.3762 | 3.5973 | 6.9584 | 217.8649 | 0 | 0 | 0 | 0 | 35 | 81.84 | 0 | 2.2338 | 0 | 1.573 | 12.8316 | 0.05 | -1 | -4.2 | 19.1066 | 0 | 0 | 89.3802 | 89.3802 | 89.3802 | 89.3802 | 103.9305 | 25.7985 | 0.2784 | 0.0049 | -25 | 0 | 0 | 0 | 0 | 0 | 0 | 0 | -50 | 0 | 0 | 0 | 0 | 0 | 0 | 0 | 11.215 | 0 | -711.9615 | 23.4583 | 0 | 70.0028 | 0 | 37.0176 | 1379.592 | 49.3756 | 107.7108 | 2.6657 | 1.5904 | 0 | 11.123 | 4.176 | 87.608 | 1001.558 | 428.944 | -809.2115 | 6.6468 | 11.31 | -2.35 | 24.2314 | 12.4139 | 2025-05-08 | 2025_05_08 Hr 21 | 38.7382 | 0.00037 | -1001.558 | -784.7277 | 1056.2871 | 525.7908 | 87.8205 | 24.0493 | 92.3385 | 166.6401 | 687.157 | 202.4899 | 21.6476 | 143.2151 | 62.5047 | 0 | 6.9584 | 3.5973 | 217.8649 | 0 | 70.0028 | 0
2025_05_08 Hr 22 | 0 | 0 | 0 | 3.6088 | 3.4416 | 3.4532 | 3.7811 | 3.5818 | 3.7811 | 219.3198 | -14.7 | 0.5944 | 57 | 0 | 71.6075 | 71.6075 | 62.5047 | 0 | 0.09225 | 0.071 | 0.22 | 1.7864 | 0 | 0 | 0 | 0 | 0 | 0.46812 | 0.3762 | 3.5973 | 6.9584 | 217.8649 | 0 | 0 | 0 | 0 | 34.6947 | 81.84 | 0 | 0 | -18.7212 | 1.573 | 14.1201 | 0.05 | -1 | -4.2 | 21.2885 | 0 | 0 | 84.8929 | 84.8929 | 84.8929 | 84.8929 | 98.7127 | 28.8522 | 0.2784 | 0.0049 | -25 | 0 | 0 | 0 | 0 | 0 | 0 | 0 | -50 | 0 | 0 | 0 | 0 | 0 | 0 | 0 | 12.4946 | 0 | -742.1121 | 23.4583 | 0 | 70.0028 | 0 | 56.6832 | 1355.23 | 49.3756 | 106.0245 | 2.6657 | 1.5904 | 0 | 11.123 | 4.176 | 87.608 | 978.55 | 481.4031 | -839.3621 | 7.3976 | 11.31 | -2.35 | 23.852 | 12.2196 | 2025-05-08 | 2025_05_08 Hr 22 | 35.1162 | 1.3e-05 | -978.55 | -835.8333 | 1029.6694 | 525.7908 | 142.5354 | 24.0493 | 92.3385 | 171.8354 | 657.604 | 200.2299 | 21.6476 | 143.2151 | 62.5047 | 0 | 6.9584 | 3.5973 | 217.8649 | 0 | 70.0028 | 0
2025_05_08 Hr 23 | 0 | 0 | 0 | 3.6088 | 3.4416 | 3.4532 | 3.7811 | 3.5818 | 3.7811 | 206.8562 | 0 | 0.5944 | 64 | 0 | 71.6075 | 71.6075 | 64.3135 | 0 | 0.09225 | 0.071 | 0.22 | 1.7864 | 0 | 0 | 0 | 0 | 0 | 0.46812 | 0.3762 | 3.5973 | 6.9584 | 222.4806 | 0 | 0 | 0 | 0 | 31.0794 | 81.84 | 0 | 25.5259 | 0 | 1.573 | 15 | 0.05 | -1 | -4.2 | 25.5471 | 0 | 0 | 76.1346 | 76.1346 | 76.1346 | 76.1346 | 88.5286 | 30.7476 | 0.2784 | 0.0049 | 0 | 0 | 0 | 0 | 0 | 0 | 0 | 0 | 0 | -50 | 0 | 0 | 0 | 0 | 0 | 0 | 14.992 | 0 | -876.6134 | 23.4583 | 0 | 72.1789 | 0 | 41.3556 | 1311.636 | 49.3756 | 102.7333 | 2.6657 | 1.5904 | 0 | 11.123 | 4.176 | 87.608 | 873.5583 | 470.5599 | -934.1634 | 8.8628 | 11.31 | -2.35 | 23.1116 | 11.8402 | 2025-05-08 | 2025_05_08 Hr 23 | 58.1662 | 0.000112 | -873.5583 | -901.0875 | 987.7636 | 534.3914 | 136.1032 | 24.0493 | 92.3385 | 177.3213 | 599.9233 | 210.519 | 21.6476 | 143.2151 | 64.3135 | 0 | 6.9584 | 3.5973 | 222.4806 | 0 | 72.1789 | 0
2025_05_08 Hr 24 | 0 | 0 | 0 | 3.6088 | 3.4416 | 3.4532 | 3.7811 | 3.5818 | 3.7811 | 195.6891 | 0 | 0.5944 | 55 | 0 | 71.6075 | 71.6075 | 64.3135 | 0 | 0.09225 | 0.071 | 0.22 | 1.7864 | 0 | 0 | 0 | 0 | 0 | 0.46812 | 0.3762 | 3.5973 | 6.9584 | 222.4806 | 0 | 0 | 0 | 0 | 27.1613 | 81.1324 | 0 | 42.8155 | 0 | 1.573 | 15 | 0.05 | -1 | -4.2 | 29.3627 | 0 | 0 | 68.2875 | 68.2875 | 68.2875 | 68.2875 | 79.404 | 27.7992 | 0.2784 | 0.0049 | 0 | 0 | 0 | 0 | 0 | 0 | 0 | 0 | 0 | -50 | 0 | 0 | 0 | 0 | 0 | 0 | 17.2269 | 0 | -893.8248 | 23.4583 | 0 | 72.1789 | 0 | 52.3452 | 1262.569 | 49.3756 | 99.7844 | 2.6657 | 1.5904 | 0 | 11.123 | 4.176 | 87.608 | 819.6583 | 465.649 | -951.3748 | 10.0511 | 11.31 | -2.35 | 22.4482 | 11.5004 | 2025-05-08 | 2025_05_08 Hr 24 | 82.0447 | -5.3e-05 | -819.6583 | -901.0093 | 934.744 | 534.3914 | 135.1444 | 24.0493 | 92.3385 | 179.9343 | 548.2429 | 206.5668 | 21.6476 | 143.2151 | 64.3135 | 0 | 6.9584 | 3.5973 | 222.4806 | 0 | 72.1789 | 0
2025_05_09 Hr 01 | 0 | 0 | 0 | 3.6088 | 3.4416 | 3.4532 | 3.7811 | 3.5818 | 3.7811 | 191.0734 | 0 | 0.5944 | 35 | 0 | 71.6075 | 71.6075 | 64.3135 | 0 | 0.09225 | 0.071 | 0.22 | 1.7864 | 0 | 0 | 0 | 0 | 0 | 0.46812 | 0.3762 | 3.5973 | 6.9584 | 222.4806 | 0 | 0 | 0 | 0 | 25.1907 | 81.2827 | 0 | 59.9076 | 0 | 1.573 | 15 | 0.05 | -1 | -4.2 | 33.1193 | 0 | 0 | 62.5933 | 62.5933 | 62.5933 | 62.5933 | 72.7829 | 35.802 | 0.2784 | 0.0049 | 0 | 0 | 0 | 0 | 0 | 0 | 0 | 0 | 0 | -50 | 0 | 0 | 0 | 0 | 0 | 0 | 18 | 0 | -918.5352 | 24.2438 | 0 | 72.1789 | 0 | 52.9236 | 1231.414 | 49.5 | 99.9141 | 2.6657 | 1.5904 | 0 | 11.123 | 4.176 | 87.608 | 770.6417 | 455.4056 | -976.0852 | 10.2 | 11.31 | -2.35 | 22.5447 | 11.5397 | 2025-05-09 | 2025_05_09 Hr 01 | 42.9108 | -0.000103 | -770.6417 | -908.6277 | 904.7645 | 534.3914 | 123.7256 | 24.0493 | 92.3385 | 182.7926 | 514.2297 | 207.7422 | 21.6476 | 143.2151 | 64.3135 | 0 | 6.9584 | 3.5973 | 222.4806 | 0 | 72.1789 | 0
2025_05_09 Hr 02 | 0 | 0 | 0 | 3.6088 | 3.4416 | 3.4532 | 3.7811 | 3.5818 | 3.7811 | 189.3386 | 0 | 0.5944 | 18 | 0 | 71.6075 | 71.6075 | 64.3135 | 0 | 0.09225 | 0.071 | 0.22 | 1.7864 | 0 | 0 | 0 | 0 | 0 | 0.46812 | 0.3762 | 3.5973 | 6.9584 | 222.4806 | 0 | 0 | 0 | 0 | 24.6031 | 80.2316 | 0 | 64.2971 | 0 | 1.573 | 15 | 0.05 | -1 | -4.2 | 33.6916 | 0 | 0 | 61.3747 | 61.3747 | 61.3747 | 61.3747 | 71.3659 | 30.7476 | 0.2784 | 0.0049 | 0 | 0 | 0 | 0 | 0 | 0 | 0 | 0 | 0 | -50 | 0 | 0 | 0 | 0 | 0 | 0 | 18 | 0 | -901.5811 | 24.2438 | 0 | 72.1789 | 0 | 39.3312 | 1222.321 | 49.5 | 99.4575 | 2.6657 | 1.5904 | 0 | 11.123 | 4.176 | 87.608 | 746.6334 | 419.1464 | -959.1311 | 10.2 | 11.31 | -2.35 | 22.4416 | 11.487 | 2025-05-09 | 2025_05_09 Hr 02 | 39.9795 | -0.000103 | -746.6334 | -887.284 | 895.0593 | 534.3914 | 88.0788 | 24.0493 | 92.3385 | 181.7263 | 506.2032 | 207.1298 | 21.6476 | 143.2151 | 64.3135 | 0 | 6.9584 | 3.5973 | 222.4806 | 0 | 72.1789 | 0
2025_05_09 Hr 03 | 0 | 0 | 0 | 3.6088 | 3.4416 | 3.4532 | 3.7811 | 3.5818 | 3.7811 | 188.155 | 0 | 0.5944 | 12 | 0 | 71.6075 | 71.6075 | 64.3135 | 0 | 0.09225 | 0.071 | 0.22 | 1.7864 | 0 | 0 | 0 | 0 | 0 | 0.46812 | 0.3762 | 3.5973 | 6.9584 | 222.4806 | 0 | 0 | 0 | 0 | 24.2023 | 79.2211 | 0 | 81.4168 | 0 | 1.573 | 15 | 0.05 | -1 | -4.2 | 34.082 | 0 | 0 | 60.5433 | 60.5433 | 60.5433 | 60.5433 | 70.3992 | 39.6981 | 0.2784 | 0.0049 | 0 | 0 | 0 | 0 | 0 | 0 | 0 | 0 | 0 | -50 | 0 | 0 | 0 | 0 | 0 | 0 | 18 | 0 | -908.1032 | 24.2438 | 0 | 72.1789 | 0 | 23.7144 | 1215.824 | 49.5 | 99.146 | 2.6657 | 1.5904 | 0 | 11.123 | 4.176 | 87.608 | 737.65 | 406.0623 | -965.6532 | 10.2 | 11.31 | -2.35 | 22.3713 | 11.451 | 2025-05-09 | 2025_05_09 Hr 03 | 39.3395 | -3.3e-05 | -737.65 | -876.6864 | 888.1447 | 534.3914 | 75.4125 | 24.0493 | 92.3385 | 180.7054 | 500.7272 | 206.7121 | 21.6476 | 143.2151 | 64.3135 | 0 | 6.9584 | 3.5973 | 222.4806 | 0 | 72.1789 | 0
2025_05_09 Hr 04 | 0 | 0 | 0 | 3.6088 | 3.4416 | 3.4532 | 3.7811 | 3.5818 | 3.7811 | 186.2093 | 0 | 0.5944 | 9 | 0 | 71.6075 | 71.6075 | 64.3135 | 0 | 0.09225 | 0.071 | 0.22 | 1.7864 | 0 | 0 | 0 | 0 | 0 | 0.46812 | 0.3762 | 3.5973 | 6.9584 | 222.4806 | 0 | 0 | 0 | 0 | 23.5433 | 77.5601 | 0 | 102.8835 | 0 | 1.573 | 15 | 0.05 | -1 | -4.2 | 34.7238 | 0 | 0 | 59.1766 | 59.1766 | 59.1766 | 59.1766 | 68.81 | 55.5984 | 0.2784 | 0.0049 | 0 | 0 | 0 | 0 | 0 | 0 | 0 | 0 | 0 | -50 | 0 | 0 | 0 | 0 | 0 | 0 | 18 | 0 | -936.6537 | 24.2438 | 0 | 72.1789 | 0 | 21.2562 | 1205.144 | 49.5 | 98.6339 | 2.6657 | 1.5904 | 0 | 11.123 | 4.176 | 87.608 | 729.6417 | 415.8177 | -994.2037 | 10.2 | 11.31 | -2.35 | 22.2558 | 11.3918 | 2025-05-09 | 2025_05_09 Hr 04 | 41.5277 | -0.000103 | -729.6417 | -883.7702 | 876.778 | 534.3914 | 85.8546 | 24.0493 | 92.3385 | 179.0272 | 491.7255 | 206.0253 | 21.6476 | 143.2151 | 64.3135 | 0 | 6.9584 | 3.5973 | 222.4806 | 0 | 72.1789 | 0
2025_05_09 Hr 05 | 0 | 0 | 0 | 3.6088 | 3.4416 | 3.4532 | 3.7811 | 3.5818 | 3.7811 | 189.2251 | 0 | 0.5944 | 7 | 0 | 71.6075 | 71.6075 | 64.3135 | 0 | 0.09225 | 0.071 | 0.22 | 1.7864 | 0 | 0 | 0 | 0 | 0 | 0.46812 | 0.3762 | 3.5973 | 6.9584 | 222.4806 | 0 | 0 | 0 | 0 | 24.5647 | 79.9107 | 0 | 102.1908 | 0 | 1.573 | 15 | 0.05 | -1 | -4.2 | 33.729 | 0 | 0 | 61.295 | 61.295 | 61.295 | 61.295 | 71.2732 | 59.5998 | 0.2784 | 0.0049 | 0 | 0 | 0 | 0 | 0 | 0 | 0 | 0 | 0 | -50 | 0 | 0 | 0 | 0 | 0 | 0 | 18 | 0 | -935.0815 | 24.2438 | 0 | 72.1789 | 0 | 33.981 | 1221.474 | 49.5 | 99.4276 | 2.6657 | 1.5904 | 0 | 11.123 | 4.176 | 87.608 | 762.6417 | 431.6083 | -992.6315 | 10.2 | 11.31 | -2.35 | 22.4349 | 11.4835 | 2025-05-09 | 2025_05_09 Hr 05 | 49.0419 | -8.3e-05 | -762.6417 | -882.8907 | 894.1723 | 534.3914 | 100.5808 | 24.0493 | 92.3385 | 181.4044 | 505.6782 | 207.0898 | 21.6476 | 143.2151 | 64.3135 | 0 | 6.9584 | 3.5973 | 222.4806 | 0 | 72.1789 | 0
2025_05_09 Hr 06 | 0.51906 | 0 | 0 | 3.6088 | 3.4416 | 3.4532 | 3.7811 | 3.5818 | 3.7811 | 201.0449 | 0 | 0.5944 | 7 | 0 | 71.6075 | 71.6075 | 64.3135 | 0 | 0.09225 | 0.071 | 0.22 | 1.7864 | 0 | 0 | 0 | 0 | 0 | 0.46812 | 0.3762 | 3.5973 | 6.9584 | 222.4806 | 0 | 0 | 0 | 0 | 28.5678 | 81.84 | 0 | 53.7925 | 0 | 1.573 | 15 | 0.05 | -1 | -4.2 | 29.83 | 0 | 0 | 69.5977 | 69.5977 | 69.5977 | 69.5977 | 80.9275 | 61.6005 | 0.2784 | 0.0049 | 0 | 0 | 0 | 0 | 0 | 0 | 0 | 0 | 0 | -50 | 0 | 0 | 0 | 0 | 0 | 0 | 17.6659 | 0 | -916.5986 | 24.2438 | 0 | 72.1789 | 0 | 55.3818 | 1277.816 | 49.5 | 102.5385 | 2.6657 | 1.5904 | -0.51906 | 11.123 | 4.176 | 87.608 | 816.6417 | 459.701 | -974.6677 | 10.1575 | 11.31 | -2.35 | 23.1368 | 11.8428 | 2025-05-09 | 2025_05_09 Hr 06 | 52.737 | -6.3e-05 | -816.6417 | -912.8061 | 954.6863 | 534.3914 | 123.9823 | 24.0493 | 92.3385 | 183.0612 | 560.3632 | 211.2619 | 21.6476 | 143.2151 | 64.3135 | 0 | 6.9584 | 3.5973 | 222.4806 | 0 | 72.1789 | 0
2025_05_09 Hr 07 | 8.3 | 0 | 0 | 0 | 0 | 0 | 0 | 0 | 0 | 216.7885 | -14.7 | 0.5944 | 4 | 0 | 71.6075 | 71.6075 | 62.5047 | 0 | 0.09225 | 0.071 | 0.22 | 1.7864 | 0 | 0 | 0 | 0 | 0 | 0.46812 | 0.3762 | 1.6097 | 0 | 217.8649 | 0 | 0 | 0 | 0 | 33.7544 | 81.84 | 0 | 29.8589 | 0 | 1.573 | 15 | 0.11 | -1 | -4.2 | 24.6366 | 0 | 0 | 80.6566 | 80.6566 | 80.6566 | 80.6566 | 93.7867 | 53.5977 | 0.2784 | 0.0049 | -25 | 0 | 0 | 0 | 0 | 0 | 0 | 0 | -50 | 0 | 0 | 0 | 0 | 0 | 0 | 0 | 15.004 | 0 | -779.3722 | 24.2438 | 0 | 61.4775 | 0 | 62.0334 | 1298.994 | 49.5 | 106.682 | 2.6657 | 1.5904 | -8.3 | 11.123 | 4.176 | 87.608 | 912.6183 | 468.6877 | -884.9222 | 8.8853 | 11.31 | -2.35 | 24.0718 | 12.3214 | 2025-05-09 | 2025_05_09 Hr 07 | 24.3964 | 2.8e-05 | -912.6183 | -824.5133 | 1014.4408 | 486.6719 | 119.6311 | 24.0493 | 92.3385 | 179.1204 | 633.2015 | 202.1189 | 0 | 143.2151 | 62.5047 | 0 | 0 | 1.6097 | 217.8649 | 0 | 61.4775 | 0
2025_05_09 Hr 08 | 17.4274 | 1.5e-05 | 0.000423 | 0 | 0 | 0 | 0 | 0 | 0 | 226.4357 | -14.7 | 0.5944 | 3 | 0 | 43.7364 | 43.7373 | 58.6893 | 0 | 0.09225 | 0.071 | 0.22 | 1.7864 | 0 | 0 | 0 | 0 | 0 | 0.46812 | 0.3762 | 1.1511 | 0 | 216.2424 | 0 | 0 | 0 | 0 | 35 | 81.84 | 0 | 0 | -74.447 | 1.573 | 14.9202 | 0.16 | -1 | -4.2 | 21.4543 | 0 | 0 | 87.4331 | 87.4331 | 87.4331 | 87.4331 | 101.6665 | 42.7518 | 0.2784 | 0.0049 | -25 | 0 | 0 | 0 | 0 | 0 | 0 | 0 | -50 | 0 | 0 | 0 | 0 | 0 | 0 | 0 | 13.1334 | 0 | -515.1364 | 24.2438 | 0 | 0 | 0 | 64.0578 | 1215.53 | 49.5 | 109.2211 | 2.6657 | 1.5904 | -17.4274 | 11.123 | 4.176 | 87.608 | 982.6683 | 471.3989 | -629.8138 | 7.7905 | 11.31 | -2.35 | 24.6447 | 12.6146 | 2025-05-09 | 2025_05_09 Hr 08 | 16.5984 | 0.000153 | -982.6683 | -664.5834 | 1057.4975 | 363.5565 | 109.81 | 24.0493 | 92.3385 | 174.1385 | 677.8348 | 205.5242 | 0 | 87.4737 | 58.6893 | 0 | 0 | 1.1511 | 216.2424 | 0 | 0 | 0
2025_05_09 Hr 09 | 18.8834 | 0.000705 | 0.019881 | 0 | 0 | 0 | 0 | 0 | 0 | 224.3766 | -14.7 | 0.5944 | 1 | 0 | 19.334 | 19.334 | 38.7529 | 0 | 0.09225 | 0.071 | 0.22 | 1.7864 | 0 | 0 | 0 | 0 | 0 | 0.46812 | 0.3762 | 1.1511 | 0 | 152.5054 | 0 | 0 | 0 | 0 | 35 | 81.84 | 0 | 0.41389 | -2.5194 | 1.573 | 15 | 0.16 | -1 | -4.2 | 22.1336 | 0 | 0 | 85.9867 | 85.9867 | 85.9867 | 85.9867 | 99.9846 | 41.6988 | 0.2784 | 0.0049 | -25 | 0 | 0 | 0 | 0 | 0 | 0 | 0 | -50 | 0 | 0 | 0 | 0 | 0 | 0 | 0 | 13.5327 | 0 | -413.0886 | 24.2438 | 0 | 0 | 0 | 39.042 | 1074.936 | 49.5 | 108.6791 | 2.6657 | 1.5904 | -18.8834 | 11.123 | 4.176 | 87.608 | 987.6683 | 444.06 | -529.222 | 8.0242 | 11.31 | -2.35 | 24.5224 | 12.552 | 2025-05-09 | 2025_05_09 Hr 09 | 12.1601 | 3.74e-05 | -987.6683 | -490.1941 | 1048.6358 | 231.0775 | 81.7614 | 24.0493 | 92.3385 | 175.5305 | 668.308 | 204.7973 | 0 | 38.6681 | 38.7529 | 0 | 0 | 1.1511 | 152.5054 | 0 | 0 | 0
2025_05_09 Hr 10 | 18.5252 | 0.00255 | 0.07191 | 0 | 0 | 0 | 0 | 0 | 0 | 226.7762 | -14.7 | 0.5944 | 1 | 0 | 19.334 | 19.334 | 42.5691 | 0 | 0.09225 | 0.071 | 0.22 | 1.7864 | 0 | 0 | 0 | 0 | 0 | 0.46812 | 0.3762 | 1.1511 | 0 | 155.7504 | 0 | 0 | 0 | 0 | 35 | 81.84 | 0 | 0.44863 | -7.7053 | 1.573 | 14.8595 | 0.16 | -1 | -4.2 | 21.342 | 0 | 0 | 87.6723 | 87.6723 | 87.6723 | 87.6723 | 101.9446 | 39.6981 | 0.2784 | 0.0049 | -25 | 0 | 0 | 0 | 0 | 0 | 0 | 0 | -50 | 0 | 0 | 0 | 0 | 0 | 0 | 0 | 13.0674 | 0 | -425.9629 | 24.2438 | 0 | 0 | 0 | 42.657 | 1091.481 | 49.5 | 109.3107 | 2.6657 | 1.5904 | -18.5252 | 11.123 | 4.176 | 87.608 | 988.6517 | 446.165 | -541.7382 | 7.7519 | 11.31 | -2.35 | 24.6649 | 12.625 | 2025-05-09 | 2025_05_09 Hr 10 | 13.5155 | 7.17e-05 | -988.6517 | -508.2196 | 1058.9153 | 238.1387 | 83.4296 | 24.0493 | 92.3385 | 173.8608 | 679.4101 | 205.6443 | 0 | 38.6681 | 42.5691 | 0 | 0 | 1.1511 | 155.7504 | 0 | 0 | 0
2025_05_09 Hr 11 | 18.4224 | 0.005085 | 0.1434 | 0 | 0 | 0 | 0 | 0 | 0 | 230.6189 | -14.7 | 0.5944 | 1 | 0 | 19.334 | 19.334 | 38.7529 | 0 | 0.09225 | 0.071 | 0.22 | 1.7864 | 0 | 0 | 0 | 0 | 0 | 0.46812 | 0.3762 | 1.1511 | 0 | 152.5054 | 0 | 0 | 0 | 0 | 35 | 81.84 | 0 | 0 | -17.9667 | 1.573 | 14.2042 | 0.16 | -1 | -4.2 | 20.0744 | 0 | 0 | 90.3716 | 90.3716 | 90.3716 | 90.3716 | 105.0832 | 39.6981 | 0.2784 | 0.0049 | -25 | 0 | 0 | 0 | 0 | 0 | 0 | 0 | -50 | 0 | 0 | 0 | 0 | 0 | 0 | 0 | 12.3223 | 0 | -430.2736 | 24.2438 | 0 | 0 | 0 | 52.6344 | 1099.166 | 49.5 | 110.322 | 2.6657 | 1.5904 | -18.4224 | 11.123 | 4.176 | 87.608 | 992.6517 | 457.3984 | -545.946 | 7.3158 | 11.31 | -2.35 | 24.8931 | 12.7418 | 2025-05-09 | 2025_05_09 Hr 11 | 13.0573 | -4.3e-05 | -992.6517 | -523.2403 | 1074.9457 | 231.0775 | 93.481 | 24.0493 | 92.3385 | 170.7567 | 697.1883 | 207.0006 | 0 | 38.6681 | 38.7529 | 0 | 0 | 1.1511 | 152.5054 | 0 | 0 | 0
2025_05_09 Hr 12 | 18.5949 | 0.01098 | 0.30964 | 0 | 0 | 0 | 0 | 0 | 0 | 230.6513 | -14.7 | 0.5944 | 1 | 0 | 19.334 | 19.334 | 38.7529 | 0 | 0.09225 | 0.071 | 0.22 | 1.7864 | 0 | 0 | 0 | 0 | 0 | 0.46812 | 0.3762 | 1.1511 | 0 | 152.5054 | 0 | 0 | 0 | 0 | 35 | 81.84 | 0 | 0 | -19.465 | 1.573 | 14.1977 | 0.16 | -1 | -4.2 | 20.0637 | 0 | 0 | 90.3943 | 90.3943 | 90.3943 | 90.3943 | 105.1097 | 39.6981 | 0.2784 | 0.0049 | -25 | 0 | 0 | 0 | 0 | 0 | 0 | 0 | -50 | 0 | 0 | 0 | 0 | 0 | 0 | 0 | 12.316 | 0 | -406.7715 | 24.2438 | 0 | 0 | 0 | 53.3574 | 1099.455 | 49.5 | 110.3306 | 2.6657 | 1.5904 | -18.5949 | 11.123 | 4.176 | 87.608 | 1015.685 | 458.3112 | -522.6164 | 7.3121 | 11.31 | -2.35 | 24.895 | 12.7427 | 2025-05-09 | 2025_05_09 Hr 12 | 11.2152 | 4e-05 | -1015.685 | -501.2365 | 1075.0801 | 231.0775 | 94.3761 | 24.0493 | 92.3385 | 170.7296 | 697.3384 | 207.0121 | 0 | 38.6681 | 38.7529 | 0 | 0 | 1.1511 | 152.5054 | 0 | 0 | 0
2025_05_09 Hr 13 | 18.4208 | 0.012045 | 0.33967 | 0 | 0 | 0 | 0 | 0 | 0 | 231.1864 | -14.7 | 0.5944 | 1 | 0 | 19.334 | 19.334 | 38.7529 | 0 | 0.09225 | 0.071 | 0.22 | 1.7864 | 0 | 0 | 0 | 0 | 0 | 0.46812 | 0.3762 | 1.1511 | 0 | 152.5054 | 0 | 0 | 0 | 0 | 35 | 81.84 | 0 | 0 | -18.0938 | 1.573 | 14.0914 | 0.16 | -1 | -4.2 | 19.8872 | 0 | 0 | 90.7702 | 90.7702 | 90.7702 | 90.7702 | 105.5467 | 35.802 | 0.2784 | 0.0049 | -25 | 0 | 0 | 0 | 0 | 0 | 0 | 0 | -50 | 0 | 0 | 0 | 0 | 0 | 0 | 0 | 12.2123 | 0 | -399.9217 | 24.2438 | 0 | 0 | 0 | 52.6344 | 1101.513 | 49.5 | 110.4714 | 2.6657 | 1.5904 | -18.4208 | 11.123 | 4.176 | 87.608 | 1021.535 | 453.7079 | -515.5925 | 7.2514 | 11.31 | -2.35 | 24.9268 | 12.759 | 2025-05-09 | 2025_05_09 Hr 13 | 8.6001 | 3.8e-05 | -1021.535 | -493.0155 | 1077.2971 | 231.0775 | 89.7881 | 24.0493 | 92.3385 | 170.2823 | 699.8138 | 207.201 | 0 | 38.6681 | 38.7529 | 0 | 0 | 1.1511 | 152.5054 | 0 | 0 | 0
2025_05_09 Hr 14 | 18.4971 | 0.012 | 0.3384 | 0 | 0 | 0 | 0 | 0 | 0 | 236.0019 | -14.7 | 0.5944 | 1 | 0 | 28.3528 | 28.3528 | 38.7529 | 0 | 0.09225 | 0.071 | 0.22 | 1.7864 | 0 | 0 | 0 | 0 | 0 | 0.46812 | 0.3762 | 1.1511 | 0 | 152.5054 | 0 | 0 | 0 | 0 | 35 | 81.84 | 0 | 0 | -33.6925 | 1.573 | 13.1341 | 0.16 | -1 | -4.2 | 18.2987 | 0 | 0 | 94.1528 | 94.1528 | 94.1528 | 94.1528 | 109.48 | 35.802 | 0.2784 | 0.0049 | -25 | 0 | 0 | 0 | 0 | 0 | 0 | 0 | -50 | 0 | 0 | 0 | 0 | 0 | 0 | 0 | 11.2786 | 0 | -419.0261 | 24.2438 | 0 | 0 | 0 | 55.3818 | 1137.803 | 49.5 | 111.7388 | 2.6657 | 1.5904 | -18.4971 | 11.123 | 4.176 | 87.608 | 1027.568 | 458.2313 | -534.7731 | 6.7049 | 11.31 | -2.35 | 25.2128 | 12.9054 | 2025-05-09 | 2025_05_09 Hr 14 | 11.6544 | 0.000443 | -1027.568 | -527.7186 | 1097.25 | 249.115 | 92.5342 | 24.0493 | 92.3385 | 166.2563 | 722.093 | 208.9007 | 0 | 56.7056 | 38.7529 | 0 | 0 | 1.1511 | 152.5054 | 0 | 0 | 0
2025_05_09 Hr 15 | 18.8337 | 0.009075 | 0.25592 | 0 | 0 | 0 | 0 | 0 | 0 | 236.8774 | -14.7 | 0.5944 | 2 | 0 | 45.0028 | 45.0028 | 38.7529 | 0 | 0.09225 | 0.071 | 0.22 | 1.7864 | 0 | 0 | 0 | 0 | 0 | 0.46812 | 0.3762 | 1.1511 | 0 | 152.5054 | 0 | 0 | 0 | 0 | 35 | 81.84 | 0 | 0 | -69.9508 | 1.573 | 12.96 | 0.16 | -1 | -4.2 | 18.0099 | 0 | 0 | 94.7678 | 94.7678 | 94.7678 | 94.7678 | 110.1951 | 32.7483 | 0.2784 | 0.0049 | -25 | 0 | 0 | 0 | 0 | 0 | 0 | 0 | -50 | 0 | 0 | 0 | 0 | 0 | 0 | 0 | 11.1088 | 0 | -403.9251 | 24.2438 | 0 | 0 | 0 | 72.7338 | 1174.339 | 49.5 | 111.9692 | 2.6657 | 1.5904 | -18.8337 | 11.123 | 4.176 | 87.608 | 1058.552 | 474.1724 | -520.0088 | 6.6056 | 11.31 | -2.35 | 25.2648 | 12.932 | 2025-05-09 | 2025_05_09 Hr 15 | 13.7733 | -0.000377 | -1058.552 | -548.8759 | 1100.8777 | 282.415 | 107.7471 | 24.0493 | 92.3385 | 165.5243 | 726.1436 | 209.2098 | 0 | 90.0056 | 38.7529 | 0 | 0 | 1.1511 | 152.5054 | 0 | 0 | 0
2025_05_09 Hr 16 | 18.1455 | 0.006345 | 0.17893 | 0 | 0 | 0 | 0 | 0 | 0 | 235.5641 | -14.7 | 0.5944 | 1 | 0 | 61.6528 | 61.6549 | 54.5874 | 0 | 0.09225 | 0.071 | 0.22 | 1.7864 | 0 | 0 | 0 | 0 | 0 | 0.46812 | 0.3762 | 2.7832 | 0 | 189.4735 | 0 | 0 | 0 | 0 | 35 | 81.84 | 0 | 0 | -140.2001 | 1.573 | 13.2211 | 0.16 | -1 | -4.2 | 18.4431 | 0 | 0 | 93.8453 | 93.8453 | 93.8453 | 93.8453 | 109.1224 | 25.7985 | 0.2784 | 0.0049 | -25 | 0 | 0 | 0 | 0 | 0 | 0 | 0 | -50 | 0 | 0 | 0 | 0 | 0 | 0 | 0 | 11.3635 | 0 | -392.7941 | 24.2438 | 0 | 0 | 0 | 85.6032 | 1257.021 | 49.5 | 111.6236 | 2.6657 | 1.5904 | -18.1455 | 11.123 | 4.176 | 87.608 | 1086.568 | 477.9375 | -508.1896 | 6.7546 | 11.31 | -2.35 | 25.1868 | 12.8921 | 2025-05-09 | 2025_05_09 Hr 16 | 36.7884 | 0.000367 | -1086.568 | -607.9942 | 1095.4361 | 370.1518 | 112.587 | 24.0493 | 92.3385 | 166.6223 | 720.0675 | 208.7462 | 0 | 123.3077 | 54.5874 | 0 | 0 | 2.7832 | 189.4735 | 0 | 0 | 0
2025_05_09 Hr 17 | 17.3163 | 0.004725 | 0.13325 | 0 | 0 | 0 | 0 | 0 | 0 | 237.6232 | -14.7 | 0.5944 | 1 | 0 | 68.37 | 68.3713 | 61.8688 | 0 | 0.09225 | 0.071 | 0.22 | 1.7864 | 0 | 0 | 0 | 0 | 0 | 0.46812 | 0.3762 | 1.3478 | 0 | 217.8649 | 0 | 0 | 0 | 0 | 35 | 81.84 | 0 | 0 | -75.0641 | 1.573 | 12.8117 | 0.16 | -1 | -4.2 | 17.7639 | 0 | 0 | 95.2917 | 95.2917 | 95.2917 | 95.2917 | 110.8043 | 30.7476 | 0.2784 | 0.0049 | -25 | 0 | 0 | 0 | 0 | 0 | 0 | 0 | -50 | 0 | 0 | 0 | 0 | 0 | 0 | 0 | 10.9642 | 0 | -499.082 | 24.2438 | 0 | 0 | 0 | 77.6502 | 1312.451 | 49.5 | 112.1655 | 2.6657 | 1.5904 | -17.3163 | 11.123 | 4.176 | 87.608 | 1098.568 | 474.8296 | -613.6483 | 6.5209 | 11.31 | -2.35 | 25.3091 | 12.9547 | 2025-05-09 | 2025_05_09 Hr 17 | 20.5892 | 0.000359 | -1098.568 | -649.1461 | 1103.968 | 417.8228 | 109.5358 | 24.0493 | 92.3385 | 164.9008 | 729.5943 | 209.473 | 0 | 136.7413 | 61.8688 | 0 | 0 | 1.3478 | 217.8649 | 0 | 0 | 0
2025_05_09 Hr 18 | 17.5468 | 0.00405 | 0.11421 | 0 | 0 | 0 | 0 | 0 | 0 | 238.7096 | -14.7 | 0.5944 | 4 | 0 | 71.6075 | 71.6075 | 62.5047 | 0 | 0.09225 | 0.071 | 0.22 | 1.7864 | 0 | 0 | 0 | 0 | 0 | 0.46812 | 0.3762 | 2.5945 | 6.9584 | 217.8649 | 0 | 0 | 0 | 0 | 35 | 81.84 | 0 | 0 | -33.7756 | 1.573 | 12.5958 | 0.11 | -1 | -4.2 | 17.4055 | 0 | 0 | 96.0548 | 96.0548 | 96.0548 | 96.0548 | 111.6916 | 38.7504 | 0.2784 | 0.0049 | -25 | 0 | 0 | 0 | 0 | 0 | 0 | 0 | -50 | 0 | 0 | 0 | 0 | 0 | 0 | 0 | 10.7536 | 0 | -613.5736 | 24.2438 | 0 | 63.9587 | 0 | 63.0456 | 1395.823 | 49.5 | 112.4514 | 2.6657 | 1.5904 | -17.5468 | 11.123 | 4.176 | 87.608 | 1105.518 | 471.8411 | -728.3704 | 6.3977 | 11.31 | -2.35 | 25.3736 | 12.9877 | 2025-05-09 | 2025_05_09 Hr 18 | 30.6016 | 0.000397 | -1105.518 | -722.3492 | 1108.4692 | 497.0963 | 105.9143 | 24.0493 | 92.3385 | 163.9926 | 734.6202 | 209.8564 | 0 | 143.2151 | 62.5047 | 0 | 6.9584 | 2.5945 | 217.8649 | 0 | 63.9587 | 0
2025_05_09 Hr 19 | 10.3696 | 0.002925 | 0.082485 | 0 | 0 | 0 | 0 | 0 | 0 | 237.3152 | -14.7 | 0.5944 | 7 | 0 | 71.6075 | 71.6075 | 62.5047 | 0 | 0.09225 | 0.071 | 0.22 | 1.7864 | 0 | 0 | 0 | 0 | 0 | 0.46812 | 0.3762 | 3.206 | 6.9584 | 217.8649 | 0 | 0 | 0 | 0 | 35 | 81.84 | 0 | 0 | -38.7805 | 1.573 | 12.873 | 0.11 | -1 | -4.2 | 17.8655 | 0 | 0 | 95.0753 | 95.0753 | 95.0753 | 95.0753 | 110.5527 | 36.7497 | 0.2784 | 0.0049 | -25 | 0 | 0 | 0 | 0 | 0 | 0 | 0 | -50 | 0 | 0 | 0 | 0 | 0 | 0 | 0 | 11.0239 | 0 | -599.2455 | 24.2438 | 0 | 69.4867 | 0 | 56.394 | 1396.646 | 49.5 | 112.0844 | 2.6657 | 1.5904 | -10.3696 | 11.123 | 4.176 | 87.608 | 1109.518 | 458.5182 | -706.8651 | 6.5559 | 11.31 | -2.35 | 25.2908 | 12.9453 | 2025-05-09 | 2025_05_09 Hr 19 | 31.2792 | 0.000396 | -1109.518 | -713.026 | 1102.6916 | 503.2359 | 100.2291 | 24.0493 | 92.3385 | 165.1583 | 728.1691 | 209.3643 | 0 | 143.2151 | 62.5047 | 0 | 6.9584 | 3.206 | 217.8649 | 0 | 69.4867 | 0
2025_05_09 Hr 20 | 2.0713 | 0.001305 | 0.036801 | 3.6088 | 3.4416 | 3.4532 | 3.7811 | 3.5818 | 3.7811 | 236.6504 | -14.7 | 0.5944 | 20 | 0 | 71.6075 | 71.6075 | 62.5047 | 0 | 0.09225 | 0.071 | 0.22 | 1.7864 | 0 | 0 | 0 | 0 | 0 | 0.46812 | 0.3762 | 3.5973 | 6.9584 | 217.8649 | 0 | 0 | 0 | 0 | 35 | 81.84 | 0 | 0 | -27.8365 | 1.573 | 13.0051 | 0.05 | -1 | -4.2 | 18.0848 | 0 | 0 | 94.6083 | 94.6083 | 94.6083 | 94.6083 | 110.0097 | 33.8013 | 0.2784 | 0.0049 | -25 | 0 | 0 | 0 | 0 | 0 | 0 | 0 | -50 | 0 | 0 | 0 | 0 | 0 | 0 | 0 | 11.1528 | 0 | -663.3744 | 24.2438 | 0 | 70.0028 | 0 | 46.7058 | 1416.635 | 49.5 | 111.9095 | 2.6657 | 1.5904 | -2.0713 | 11.123 | 4.176 | 87.608 | 1076.45 | 450.3471 | -762.6957 | 6.6313 | 11.31 | -2.35 | 25.2513 | 12.9251 | 2025-05-09 | 2025_05_09 Hr 20 | 33.0259 | 8.4e-05 | -1076.45 | -766.2109 | 1099.9372 | 525.7908 | 100.5452 | 24.0493 | 92.3385 | 165.7141 | 725.0935 | 209.1297 | 21.6476 | 143.2151 | 62.5047 | 0 | 6.9584 | 3.5973 | 217.8649 | 0 | 70.0028 | 0
2025_05_09 Hr 21 | 0 | 0.000165 | 0.004653 | 3.6088 | 3.4416 | 3.4532 | 3.7811 | 3.5818 | 3.7811 | 233.6995 | -14.7 | 0.5944 | 38 | 0 | 71.6075 | 71.6075 | 62.5047 | 0 | 0.09225 | 0.071 | 0.22 | 1.7864 | 0 | 0 | 0 | 0 | 0 | 0.46812 | 0.3762 | 3.5973 | 6.9584 | 217.8649 | 0 | 0 | 0 | 0 | 35 | 81.84 | 0 | 0 | -20.7817 | 1.573 | 13.5918 | 0.05 | -1 | -4.2 | 19.0582 | 0 | 0 | 92.5355 | 92.5355 | 92.5355 | 92.5355 | 107.5994 | 25.7985 | 0.2784 | 0.0049 | -25 | 0 | 0 | 0 | 0 | 0 | 0 | 0 | -50 | 0 | 0 | 0 | 0 | 0 | 0 | 0 | 11.725 | 0 | -700.17 | 24.2438 | 0 | 70.0028 | 0 | 47.718 | 1405.417 | 49.5 | 111.1328 | 2.6657 | 1.5904 | 0 | 11.123 | 4.176 | 87.608 | 1045.458 | 458.2425 | -797.42 | 6.9662 | 11.31 | -2.35 | 25.0761 | 12.8354 | 2025-05-09 | 2025_05_09 Hr 21 | 37.3439 | 0.000357 | -1045.458 | -795.9517 | 1087.7102 | 525.7908 | 111.5213 | 24.0493 | 92.3385 | 168.1812 | 711.4409 | 208.088 | 21.6476 | 143.2151 | 62.5047 | 0 | 6.9584 | 3.5973 | 217.8649 | 0 | 70.0028 | 0
2025_05_09 Hr 22 | 0 | 0 | 0 | 3.6088 | 3.4416 | 3.4532 | 3.7811 | 3.5818 | 3.7811 | 228.0895 | -14.7 | 0.5944 | 64 | 0 | 71.6075 | 71.6075 | 62.5047 | 0 | 0.09225 | 0.071 | 0.22 | 1.7864 | 0 | 0 | 0 | 0 | 0 | 0.46812 | 0.3762 | 3.5973 | 6.9584 | 217.8649 | 0 | 0 | 0 | 0 | 35 | 81.84 | 0 | 0.1785 | -11.7317 | 1.573 | 14.6348 | 0.05 | -1 | -4.2 | 20.9088 | 0 | 0 | 88.5948 | 88.5948 | 88.5948 | 88.5948 | 103.0173 | 35.802 | 0.2784 | 0.0049 | -25 | 0 | 0 | 0 | 0 | 0 | 0 | 0 | -50 | 0 | 0 | 0 | 0 | 0 | 0 | 0 | 12.8127 | 0 | -773.9969 | 24.2438 | 0 | 70.0028 | 0 | 47.718 | 1384.076 | 49.5 | 109.6563 | 2.6657 | 1.5904 | 0 | 11.123 | 4.176 | 87.608 | 993.5417 | 492.2657 | -871.2469 | 7.6029 | 11.31 | -2.35 | 24.7429 | 12.6649 | 2025-05-09 | 2025_05_09 Hr 22 | 37.0633 | 5.9e-06 | -993.5417 | -860.5501 | 1064.3932 | 525.7908 | 147.52 | 24.0493 | 92.3385 | 172.7992 | 685.4862 | 206.1079 | 21.6476 | 143.2151 | 62.5047 | 0 | 6.9584 | 3.5973 | 217.8649 | 0 | 70.0028 | 0
2025_05_09 Hr 23 | 0 | 0 | 0 | 3.6088 | 3.4416 | 3.4532 | 3.7811 | 3.5818 | 3.7811 | 218.4423 | 0 | 0.5944 | 78 | 0 | 71.6075 | 71.6075 | 64.3135 | 0 | 0.09225 | 0.071 | 0.22 | 1.7864 | 0 | 0 | 0 | 0 | 0 | 0.46812 | 0.3762 | 3.5973 | 6.9584 | 222.4806 | 0 | 0 | 0 | 0 | 34.2392 | 81.84 | 0 | 7.4126 | -1.4782 | 1.573 | 15 | 0.05 | -1 | -4.2 | 24.0911 | 0 | 0 | 81.8183 | 81.8183 | 81.8183 | 81.8183 | 95.1375 | 47.7009 | 0.2784 | 0.0049 | 0 | 0 | 0 | 0 | 0 | 0 | 0 | 0 | 0 | -50 | 0 | 0 | 0 | 0 | 0 | 0 | 14.6833 | 0 | -907.6093 | 24.2438 | 0 | 72.1789 | 0 | 42.9462 | 1353.796 | 49.5 | 107.1173 | 2.6657 | 1.5904 | 0 | 11.123 | 4.176 | 87.608 | 904.5583 | 509.9875 | -965.1593 | 8.6977 | 11.31 | -2.35 | 24.17 | 12.3716 | 2025-05-09 | 2025_05_09 Hr 23 | 54.2646 | -6e-06 | -904.5583 | -951.6749 | 1036.8069 | 534.3914 | 168.6471 | 24.0493 | 92.3385 | 178.5513 | 640.853 | 217.4027 | 21.6476 | 143.2151 | 64.3135 | 0 | 6.9584 | 3.5973 | 222.4806 | 0 | 72.1789 | 0
2025_05_09 Hr 24 | 0 | 0 | 0 | 3.6088 | 3.4416 | 3.4532 | 3.7811 | 3.5818 | 3.7811 | 208.6816 | 0 | 0.5944 | 81 | 0 | 71.6075 | 71.6075 | 64.3135 | 0 | 0.09225 | 0.071 | 0.22 | 1.7864 | 0 | 0 | 0 | 0 | 0 | 0.46812 | 0.3762 | 3.5973 | 6.9584 | 222.4806 | 0 | 0 | 0 | 0 | 31.1541 | 81.84 | 0 | 35.5667 | 0 | 1.573 | 15 | 0.05 | -1 | -4.2 | 27.3109 | 0 | 0 | 74.962 | 74.962 | 74.962 | 74.962 | 87.1651 | 46.6479 | 0.2784 | 0.0049 | 0 | 0 | 0 | 0 | 0 | 0 | 0 | 0 | 0 | -50 | 0 | 0 | 0 | 0 | 0 | 0 | 16.5759 | 0 | -970.3403 | 24.2438 | 0 | 72.1789 | 0 | 43.6692 | 1311.761 | 49.5 | 104.5484 | 2.6657 | 1.5904 | 0 | 11.123 | 4.176 | 87.608 | 828.65 | 509.2123 | -1027.89 | 9.7944 | 11.31 | -2.35 | 23.5903 | 12.0749 | 2025-05-09 | 2025_05_09 Hr 24 | 91.6187 | -6.9e-05 | -828.65 | -984.7736 | 991.3273 | 534.3914 | 171.3171 | 24.0493 | 92.3385 | 181.6752 | 595.6946 | 213.9574 | 21.6476 | 143.2151 | 64.3135 | 0 | 6.9584 | 3.5973 | 222.4806 | 0 | 72.1789 | 0
2025_05_10 Hr 01 | 0 | 0 | 0 | 0 | 0 | 0 | 0 | 0 | 0 | 196.8839 | 0 | 0.5944 | 81 | 0 | 71.6075 | 71.6075 | 64.3135 | 0 | 0.09225 | 0.071 | 0.22 | 1.7864 | 0 | 0 | 0 | 0 | 0 | 0.46812 | 0.3762 | 3.5973 | 0 | 222.4806 | 0 | 0 | 0 | 0 | 27.39 | 81.1535 | 0 | 35.8442 | 0 | 1.573 | 15 | 0.11 | -1 | -4.2 | 29.7601 | 0 | 0 | 68.1741 | 68.1741 | 68.1741 | 68.1741 | 79.2722 | 52.65 | 0.2784 | 0.0049 | 0 | 0 | 0 | 0 | 0 | 0 | 0 | 0 | 0 | -50 | 0 | 0 | 0 | 0 | 0 | 0 | 17.5555 | 0 | -941.3278 | 23.6914 | 0 | 72.1789 | 0 | 52.056 | 1235.639 | 49.5 | 100.0473 | 2.6657 | 1.5904 | 0 | 11.123 | 4.176 | 87.608 | 789.71 | 517.1046 | -998.8778 | 10.1419 | 11.31 | -2.35 | 22.6425 | 11.5796 | 2025-05-10 | 2025_05_10 Hr 01 | 30.7478 | -7.4e-05 | -789.71 | -955.4836 | 937.3144 | 505.7854 | 185.706 | 24.0493 | 92.3385 | 181.001 | 548.8525 | 207.4608 | 0 | 143.2151 | 64.3135 | 0 | 0 | 3.5973 | 222.4806 | 0 | 72.1789 | 0
2025_05_10 Hr 02 | 0 | 0 | 0 | 0 | 0 | 0 | 0 | 0 | 0 | 195.2781 | 0 | 0.5944 | 69 | 0 | 71.6075 | 71.6075 | 64.3135 | 0 | 0.09225 | 0.071 | 0.22 | 1.7864 | 0 | 0 | 0 | 0 | 0 | 0.46812 | 0.3762 | 3.5973 | 0 | 222.4806 | 0 | 0 | 0 | 0 | 26.8348 | 80.6776 | 0 | 29.8855 | 0 | 1.573 | 15 | 0.11 | -1 | -4.2 | 30.3009 | 0 | 0 | 67.0466 | 67.0466 | 67.0466 | 67.0466 | 77.9611 | 61.6005 | 0.2784 | 0.0049 | 0 | 0 | 0 | 0 | 0 | 0 | 0 | 0 | 0 | -50 | 0 | 0 | 0 | 0 | 0 | 0 | 17.8862 | 0 | -959.1487 | 23.6914 | 0 | 72.1789 | 0 | 44.9706 | 1228.11 | 49.5 | 99.6261 | 2.6657 | 1.5904 | 0 | 11.123 | 4.176 | 87.608 | 747.7017 | 506.4044 | -1016.699 | 10.2 | 11.31 | -2.35 | 22.5471 | 11.5309 | 2025-05-10 | 2025_05_10 Hr 02 | 32.8741 | -9.4e-05 | -747.7017 | -979.2632 | 929.2206 | 505.7854 | 175.5711 | 24.0493 | 92.3385 | 180.8995 | 541.4255 | 206.8956 | 0 | 143.2151 | 64.3135 | 0 | 0 | 3.5973 | 222.4806 | 0 | 72.1789 | 0
2025_05_10 Hr 03 | 0 | 0 | 0 | 0 | 0 | 0 | 0 | 0 | 0 | 192.6505 | 0 | 0.5944 | 69 | 0 | 71.6075 | 71.6075 | 64.3135 | 0 | 0.09225 | 0.071 | 0.22 | 1.7864 | 0 | 0 | 0 | 0 | 0 | 0.46812 | 0.3762 | 3.5973 | 0 | 222.4806 | 0 | 0 | 0 | 0 | 25.9263 | 78.3854 | 0 | 61.1734 | 0 | 1.573 | 15 | 0.11 | -1 | -4.2 | 31.1859 | 0 | 0 | 65.2015 | 65.2015 | 65.2015 | 65.2015 | 75.8157 | 61.6005 | 0.2784 | 0.0049 | 0 | 0 | 0 | 0 | 0 | 0 | 0 | 0 | 0 | -50 | 0 | 0 | 0 | 0 | 0 | 0 | 18 | 0 | -974.4947 | 23.6914 | 0 | 72.1789 | 0 | 26.3172 | 1213.755 | 49.5 | 98.9369 | 2.6657 | 1.5904 | 0 | 11.123 | 4.176 | 87.608 | 729.71 | 486.826 | -1032.045 | 10.2 | 11.31 | -2.35 | 22.3912 | 11.4511 | 2025-05-10 | 2025_05_10 Hr 03 | 31.491 | -2.4e-05 | -729.71 | -963.3213 | 913.9405 | 505.7854 | 156.9177 | 24.0493 | 92.3385 | 178.6976 | 529.2723 | 205.9706 | 0 | 143.2151 | 64.3135 | 0 | 0 | 3.5973 | 222.4806 | 0 | 72.1789 | 0
2025_05_10 Hr 04 | 0 | 0 | 0 | 0 | 0 | 0 | 0 | 0 | 0 | 193.429 | 0 | 0.5944 | 84 | 0 | 71.6075 | 71.6075 | 64.3135 | 0 | 0.09225 | 0.071 | 0.22 | 1.7864 | 0 | 0 | 0 | 0 | 0 | 0.46812 | 0.3762 | 1.1511 | 0 | 0 | 0 | 0 | 0 | 0 | 26.1955 | 79.0645 | 0 | 0 | -66.8927 | 1.573 | 15 | 1.88 | -1 | -4.2 | 30.9237 | 0 | 0 | 65.7482 | 65.7482 | 65.7482 | 65.7482 | 76.4514 | 61.6005 | 0.2784 | 0.0049 | 0 | 0 | 0 | 0 | 0 | 0 | 0 | 0 | 0 | -50 | 0 | 0 | 0 | 0 | 0 | 0 | 18 | 0 | -575.1629 | 23.6914 | 0 | 0 | 0 | 30.366 | 920.9368 | 49.5 | 99.1411 | 2.6657 | 1.5904 | 0 | 11.123 | 4.176 | 87.608 | 727.48 | 506.1489 | -632.7129 | 10.2 | 11.31 | -2.35 | 22.4374 | 11.4747 | 2025-05-10 | 2025_05_10 Hr 04 | 21.1281 | -4.8e-05 | -727.48 | -692.0556 | 918.5016 | 208.6797 | 175.9665 | 24.0493 | 92.3385 | 179.3838 | 532.8732 | 206.2446 | 0 | 143.2151 | 64.3135 | 0 | 0 | 1.1511 | 0 | 0 | 0 | 0
2025_05_10 Hr 05 | 0 | 0 | 0 | 0 | 0 | 0 | 0 | 0 | 0 | 193.9805 | 0 | 0.5944 | 85 | 0 | 19.7965 | 19.7978 | 60.3882 | 0 | 0.09225 | 0.071 | 0.22 | 1.7864 | 0 | 0 | 0 | 0 | 0 | 0.46812 | 0.3762 | 1.1511 | 0 | 0 | 0 | 0 | 0 | 0 | 26.3862 | 79.5456 | 0 | 31.777 | 0 | 1.573 | 15 | 1.88 | -1 | -4.2 | 30.738 | 0 | 0 | 66.1354 | 66.1354 | 66.1354 | 66.1354 | 76.9017 | 61.6005 | 0.2784 | 0.0049 | 0 | 0 | 0 | 0 | 0 | 0 | 0 | 0 | 0 | -50 | 0 | 0 | 0 | 0 | 0 | 0 | 18 | 0 | -580.2017 | 23.6914 | 0 | 0 | 0 | 39.042 | 816.4273 | 49.5 | 99.2857 | 2.6657 | 1.5904 | 0 | 11.123 | 4.176 | 87.608 | 726.4717 | 516.019 | -637.7517 | 10.2 | 11.31 | -2.35 | 22.4701 | 11.4915 | 2025-05-10 | 2025_05_10 Hr 05 | 16.8962 | -6.8e-05 | -726.4717 | -598.4247 | 921.7324 | 101.1336 | 185.6425 | 24.0493 | 92.3385 | 179.8698 | 535.4239 | 206.4388 | 0 | 39.5943 | 60.3882 | 0 | 0 | 1.1511 | 0 | 0 | 0 | 0
2025_05_10 Hr 06 | 0 | 0 | 0 | 0 | 0 | 0 | 0 | 0 | 0 | 196.1378 | 0 | 0.5944 | 76 | 0 | 21.7622 | 21.7642 | 60.3878 | 0 | 0.09225 | 0.071 | 0.22 | 1.7864 | 0 | 0 | 0 | 0 | 0 | 0.46812 | 0.3762 | 1.1511 | 0 | 0 | 0 | 0 | 0 | 0 | 27.132 | 81.1621 | 0 | 17.5298 | -0.54351 | 1.573 | 15 | 1.88 | -1 | -4.2 | 30.0114 | 0 | 0 | 67.6502 | 67.6502 | 67.6502 | 67.6502 | 78.663 | 62.5482 | 0.2784 | 0.0049 | 0 | 0 | 0 | 0 | 0 | 0 | 0 | 0 | 0 | -50 | 0 | 0 | 0 | 0 | 0 | 0 | 17.7123 | 0 | -558.3617 | 23.6914 | 0 | 0 | 0 | 40.0542 | 831.6837 | 49.5 | 99.8516 | 2.6657 | 1.5904 | 0 | 11.123 | 4.176 | 87.608 | 742.4966 | 509.7384 | -615.9117 | 10.199 | 11.31 | -2.35 | 22.5982 | 11.557 | 2025-05-10 | 2025_05_10 Hr 06 | 17.2265 | 7.23e-05 | -742.4966 | -591.3754 | 933.8166 | 105.0653 | 178.6024 | 24.0493 | 92.3385 | 181.2168 | 545.4016 | 207.1982 | 0 | 43.5264 | 60.3878 | 0 | 0 | 1.1511 | 0 | 0 | 0 | 0
2025_05_10 Hr 07 | 7.7776 | 0 | 0 | 0 | 0 | 0 | 0 | 0 | 0 | 201.6688 | -14.7 | 0.5944 | 53 | 0 | 20.0278 | 20.0278 | 46.6702 | 0 | 0.09225 | 0.071 | 0.22 | 1.7864 | 0 | 0 | 0 | 0 | 0 | 0.46812 | 0.3762 | 1.544 | 0 | 0 | 0 | 0 | 0 | 0 | 29.0443 | 81.84 | 0 | 21.2155 | -4.043 | 1.573 | 15 | 1.88 | -1 | -4.2 | 28.1485 | 0 | 0 | 71.5339 | 71.5339 | 71.5339 | 71.5339 | 83.179 | 66.5496 | 0.2784 | 0.0049 | -25 | 0 | 0 | 0 | 0 | 0 | 0 | 0 | -50 | 0 | 0 | 0 | 0 | 0 | 0 | 0 | 16.6181 | 0 | -469.3484 | 23.6914 | 0 | 0 | 0 | 37.596 | 839.6855 | 49.5 | 101.3025 | 2.6657 | 1.5904 | -7.7776 | 11.123 | 4.176 | 87.608 | 780.4883 | 498.0063 | -574.376 | 9.7815 | 11.31 | -2.35 | 22.9265 | 11.7249 | 2025-05-10 | 2025_05_10 Hr 07 | 13.5802 | 8.8e-05 | -780.4883 | -527.1759 | 945.8611 | 88.2698 | 157.1456 | 24.0493 | 92.3385 | 180.4324 | 570.9834 | 194.4453 | 0 | 40.0556 | 46.6702 | 0 | 0 | 1.544 | 0 | 0 | 0 | 0
2025_05_10 Hr 08 | 17.2417 | 9e-05 | 0.002538 | 0 | 0 | 0 | 0 | 0 | 0 | 210.2167 | -14.7 | 0.5944 | 47 | 0 | 19.334 | 19.334 | 38.7529 | 0 | 0.09225 | 0.071 | 0.22 | 1.7864 | 0 | 0 | 0 | 0 | 0 | 0.46812 | 0.3762 | 1.1511 | 0 | 0 | 0 | 0 | 0 | 0 | 31.9995 | 81.84 | 0 | 5.9623 | -2.0247 | 1.573 | 15 | 1.88 | -1 | -4.2 | 25.2696 | 0 | 0 | 77.536 | 77.536 | 77.536 | 77.536 | 90.1582 | 64.5489 | 0.2784 | 0.0049 | -25 | 0 | 0 | 0 | 0 | 0 | 0 | 0 | -50 | 0 | 0 | 0 | 0 | 0 | 0 | 0 | 14.9219 | 0 | -424.4359 | 23.6914 | 0 | 0 | 0 | 32.6796 | 866.9158 | 49.5 | 103.5447 | 2.6657 | 1.5904 | -17.2417 | 11.123 | 4.176 | 87.608 | 829.4883 | 497.5625 | -538.9276 | 8.7912 | 11.31 | -2.35 | 23.434 | 11.9844 | 2025-05-10 | 2025_05_10 Hr 08 | 6.4885 | 3.6e-05 | -829.4883 | -495.4983 | 985.7956 | 78.5721 | 144.2311 | 24.0493 | 92.3385 | 177.8222 | 610.5189 | 197.4545 | 0 | 38.6681 | 38.7529 | 0 | 0 | 1.1511 | 0 | 0 | 0 | 0
2025_05_10 Hr 09 | 18.8834 | 0.000405 | 0.011421 | 0 | 0 | 0 | 0 | 0 | 0 | 217.4022 | -14.7 | 0.5944 | 50 | 0 | 19.334 | 19.334 | 38.7529 | 0 | 0.09225 | 0.071 | 0.22 | 1.7864 | 0 | 0 | 0 | 0 | 0 | 0.46812 | 0.3762 | 1.1511 | 0 | 0 | 0 | 0 | 0 | 0 | 34.4673 | 81.84 | 0 | 0 | -11.4999 | 1.573 | 15 | 1.88 | -1 | -4.2 | 22.8495 | 0 | 0 | 82.5814 | 82.5814 | 82.5814 | 82.5814 | 96.0249 | 62.5482 | 0.2784 | 0.0049 | -25 | 0 | 0 | 0 | 0 | 0 | 0 | 0 | -50 | 0 | 0 | 0 | 0 | 0 | 0 | 0 | 13.4961 | 0 | -381.0042 | 23.6914 | 0 | 0 | 0 | 25.0158 | 897.9479 | 49.5 | 105.4295 | 2.6657 | 1.5904 | -18.8834 | 11.123 | 4.176 | 87.608 | 884.38 | 495.0696 | -497.1376 | 7.9587 | 11.31 | -2.35 | 23.8605 | 12.2026 | 2025-05-10 | 2025_05_10 Hr 09 | 6.6412 | 3.1e-05 | -884.38 | -467.5041 | 1019.3485 | 78.5721 | 137.5758 | 24.0493 | 92.3385 | 175.6116 | 643.7528 | 199.984 | 0 | 38.6681 | 38.7529 | 0 | 0 | 1.1511 | 0 | 0 | 0 | 0
2025_05_10 Hr 10 | 18.5252 | 0.001545 | 0.043569 | 0 | 0 | 0 | 0 | 0 | 0 | 219.5757 | -14.7 | 0.5944 | 52 | 0 | 19.334 | 19.334 | 38.7529 | 0 | 0.09225 | 0.071 | 0.22 | 1.7864 | 0 | 0 | 0 | 0 | 0 | 0.46812 | 0.3762 | 1.1511 | 0 | 0 | 0 | 0 | 0 | 0 | 35 | 81.84 | 0 | 0 | -8.6361 | 1.573 | 14.9642 | 1.88 | -1 | -4.2 | 22.1174 | 0 | 0 | 84.1076 | 84.1076 | 84.1076 | 84.1076 | 97.7995 | 58.6521 | 0.2784 | 0.0049 | -25 | 0 | 0 | 0 | 0 | 0 | 0 | 0 | -50 | 0 | 0 | 0 | 0 | 0 | 0 | 0 | 13.0648 | 0 | -342.8111 | 23.6914 | 0 | 0 | 0 | 17.9304 | 907.1146 | 49.5 | 105.9996 | 2.6657 | 1.5904 | -18.5252 | 11.123 | 4.176 | 87.608 | 926.3883 | 486.4962 | -458.5863 | 7.7069 | 11.31 | -2.35 | 23.9896 | 12.2685 | 2025-05-10 | 2025_05_10 Hr 10 | 6.6126 | 5.5e-05 | -926.3883 | -426.4472 | 1029.2481 | 78.5721 | 128.6276 | 24.0493 | 92.3385 | 174.6934 | 653.8055 | 200.7491 | 0 | 38.6681 | 38.7529 | 0 | 0 | 1.1511 | 0 | 0 | 0 | 0
2025_05_10 Hr 11 | 18.4224 | 0.002265 | 0.063873 | 0 | 0 | 0 | 0 | 0 | 0 | 223.9064 | -14.7 | 0.5944 | 41 | 0 | 19.334 | 19.334 | 38.7529 | 0 | 0.09225 | 0.071 | 0.22 | 1.7864 | 0 | 0 | 0 | 0 | 0 | 0.46812 | 0.3762 | 1.1511 | 0 | 0 | 0 | 0 | 0 | 0 | 35 | 81.84 | 0 | 0 | -12.4263 | 1.573 | 14.1575 | 1.88 | -1 | -4.2 | 20.6588 | 0 | 0 | 87.1485 | 87.1485 | 87.1485 | 87.1485 | 101.3354 | 52.65 | 0.2784 | 0.0049 | -25 | 0 | 0 | 0 | 0 | 0 | 0 | 0 | -50 | 0 | 0 | 0 | 0 | 0 | 0 | 0 | 12.2055 | 0 | -325.7035 | 23.6914 | 0 | 0 | 0 | 19.6656 | 923.5388 | 49.5 | 107.1356 | 2.6657 | 1.5904 | -18.4224 | 11.123 | 4.176 | 87.608 | 942.3883 | 472.6518 | -441.3759 | 7.2052 | 11.31 | -2.35 | 24.2467 | 12.4 | 2025-05-10 | 2025_05_10 Hr 11 | 5.4576 | -4e-05 | -942.3883 | -413.1298 | 1047.1764 | 78.5721 | 113.3817 | 24.0493 | 92.3385 | 171.067 | 673.8357 | 202.2737 | 0 | 38.6681 | 38.7529 | 0 | 0 | 1.1511 | 0 | 0 | 0 | 0
2025_05_10 Hr 12 | 18.5949 | 0.0018 | 0.05076 | 0 | 0 | 0 | 0 | 0 | 0 | 222.8197 | -14.7 | 0.5944 | 43 | 0 | 19.334 | 19.334 | 38.7529 | 0 | 0.09225 | 0.071 | 0.22 | 1.7864 | 0 | 0 | 0 | 0 | 0 | 0.46812 | 0.3762 | 1.1511 | 0 | 0 | 0 | 0 | 0 | 0 | 35 | 81.84 | 0 | 0 | -15.7438 | 1.573 | 14.3783 | 1.88 | -1 | -4.2 | 21.0249 | 0 | 0 | 86.3854 | 86.3854 | 86.3854 | 86.3854 | 100.4482 | 52.65 | 0.2784 | 0.0049 | -25 | 0 | 0 | 0 | 0 | 0 | 0 | 0 | -50 | 0 | 0 | 0 | 0 | 0 | 0 | 0 | 12.4211 | 0 | -295.8371 | 23.6914 | 0 | 0 | 0 | 25.5942 | 919.4277 | 49.5 | 106.8505 | 2.6657 | 1.5904 | -18.5949 | 11.123 | 4.176 | 87.608 | 972.3716 | 480.3698 | -411.682 | 7.3311 | 11.31 | -2.35 | 24.1822 | 12.367 | 2025-05-10 | 2025_05_10 Hr 12 | 5.2954 | 0.000115 | -972.3716 | -386.5809 | 1042.696 | 78.5721 | 121.2968 | 24.0493 | 92.3385 | 171.9953 | 668.8095 | 201.8911 | 0 | 38.6681 | 38.7529 | 0 | 0 | 1.1511 | 0 | 0 | 0 | 0
2025_05_10 Hr 13 | 18.4208 | 0.00198 | 0.055836 | 0 | 0 | 0 | 0 | 0 | 0 | 226.1772 | -14.7 | 0.5944 | 60 | 0 | 19.334 | 19.334 | 38.7529 | 0 | 0.09225 | 0.071 | 0.22 | 1.7864 | 0 | 0 | 0 | 0 | 0 | 0.46812 | 0.3762 | 1.1511 | 0 | 0 | 0 | 0 | 0 | 0 | 35 | 81.84 | 0 | 0 | -27.2429 | 1.573 | 13.6962 | 1.88 | -1 | -4.2 | 19.894 | 0 | 0 | 88.743 | 88.743 | 88.743 | 88.743 | 103.1895 | 56.6514 | 0.2784 | 0.0049 | -25 | 0 | 0 | 0 | 0 | 0 | 0 | 0 | -50 | 0 | 0 | 0 | 0 | 0 | 0 | 0 | 11.7548 | 0 | -315.894 | 23.6914 | 0 | 0 | 0 | 26.3172 | 932.0937 | 49.5 | 107.7313 | 2.6657 | 1.5904 | -18.4208 | 11.123 | 4.176 | 87.608 | 976.3883 | 503.1023 | -431.5648 | 6.9421 | 11.31 | -2.35 | 24.3815 | 12.469 | 2025-05-10 | 2025_05_10 Hr 13 | 3.5202 | 6.5e-05 | -976.3883 | -418.1369 | 1056.5389 | 78.5721 | 143.0264 | 24.0493 | 92.3385 | 169.1272 | 684.3386 | 203.0732 | 0 | 38.6681 | 38.7529 | 0 | 0 | 1.1511 | 0 | 0 | 0 | 0
2025_05_10 Hr 14 | 18.4971 | 0.003 | 0.0846 | 0 | 0 | 0 | 0 | 0 | 0 | 225.8366 | -14.7 | 0.5944 | 55 | 0 | 19.334 | 19.334 | 38.7529 | 0 | 0.09225 | 0.071 | 0.22 | 1.7864 | 0 | 0 | 0 | 0 | 0 | 0.46812 | 0.3762 | 1.1511 | 0 | 0 | 0 | 0 | 0 | 0 | 35 | 81.84 | 0 | 0 | -26.9519 | 1.573 | 13.7654 | 1.88 | -1 | -4.2 | 20.0087 | 0 | 0 | 88.5038 | 88.5038 | 88.5038 | 88.5038 | 102.9114 | 47.7009 | 0.2784 | 0.0049 | -25 | 0 | 0 | 0 | 0 | 0 | 0 | 0 | -50 | 0 | 0 | 0 | 0 | 0 | 0 | 0 | 11.8224 | 0 | -275.5097 | 23.6914 | 0 | 0 | 0 | 20.967 | 930.838 | 49.5 | 107.6419 | 2.6657 | 1.5904 | -18.4971 | 11.123 | 4.176 | 87.608 | 996.3883 | 483.759 | -391.2567 | 6.9816 | 11.31 | -2.35 | 24.3613 | 12.4586 | 2025-05-10 | 2025_05_10 Hr 14 | 3.5679 | 5.1e-05 | -996.3883 | -377.4616 | 1055.1346 | 78.5721 | 123.7555 | 24.0493 | 92.3385 | 169.4181 | 682.7632 | 202.9532 | 0 | 38.6681 | 38.7529 | 0 | 0 | 1.1511 | 0 | 0 | 0 | 0
2025_05_10 Hr 15 | 18.5767 | 0.00198 | 0.055836 | 0 | 0 | 0 | 0 | 0 | 0 | 228.2371 | -14.7 | 0.5944 | 33 | 0 | 19.334 | 19.334 | 38.7529 | 0 | 0.09225 | 0.071 | 0.22 | 1.7864 | 0 | 0 | 0 | 0 | 0 | 0.46812 | 0.3762 | 1.1511 | 0 | 0 | 0 | 0 | 0 | 0 | 35 | 81.84 | 0 | 0 | -55.2136 | 1.573 | 13.2777 | 2.96 | -1 | -4.2 | 19.2002 | 0 | 0 | 90.1894 | 90.1894 | 90.1894 | 0 | 0 | 41.6988 | 0.2784 | 0.0049 | -25 | 0 | 0 | 0 | 0 | 0 | 0 | 0 | -50 | 0 | 0 | 0 | 0 | 0 | 0 | 0 | 11.3461 | 0 | -7.3955 | 23.6914 | 0 | 0 | 0 | 16.3398 | 744.8008 | 49.5 | 108.2716 | 2.6657 | 1.5904 | -18.5767 | 11.123 | 4.176 | 87.608 | 1018.418 | 452.0533 | -123.2221 | 6.7035 | 11.31 | -2.35 | 24.5038 | 12.5315 | 2025-05-10 | 2025_05_10 Hr 15 | -3.896 | 0.000306 | -1018.418 | -137.6091 | 869.9711 | 78.5721 | 91.0964 | 24.0493 | 92.3385 | 167.3675 | 498.8053 | 203.7983 | 0 | 38.6681 | 38.7529 | 0 | 0 | 1.1511 | 0 | 0 | 0 | 0
2025_05_10 Hr 16 | 15.0195 | 0.00531 | 0.14974 | 0 | 0 | 0 | 0 | 0 | 0 | 231.5947 | -14.7 | 0.5944 | 25 | 0 | 19.334 | 19.334 | 38.7529 | 0 | 0.09225 | 0.071 | 0.22 | 1.7864 | 0 | 0 | 0 | 0 | 0 | 0.46812 | 0.3762 | 1.1511 | 0 | 0 | 0 | 0 | 0 | 0 | 35 | 81.84 | 0 | 0 | -38.326 | 1.573 | 12.5956 | 1.88 | -1 | -4.2 | 18.0694 | 0 | 0 | 92.547 | 92.547 | 92.547 | 92.547 | 107.6127 | 38.7504 | 0.2784 | 0.0049 | -25 | 0 | 0 | 0 | 0 | 0 | 0 | 0 | -50 | 0 | 0 | 0 | 0 | 0 | 0 | 0 | 10.6799 | 0 | -196.8385 | 23.6914 | 0 | 0 | 0 | 11.7126 | 952.6165 | 49.5 | 109.1523 | 2.6657 | 1.5904 | -15.0195 | 11.123 | 4.176 | 87.608 | 1039.288 | 434.1059 | -309.108 | 6.3145 | 11.31 | -2.35 | 24.7031 | 12.6334 | 2025-05-10 | 2025_05_10 Hr 16 | 4.3983 | 0.000281 | -1039.288 | -310.1645 | 1078.8748 | 78.5721 | 75.6181 | 24.0493 | 92.3385 | 164.4993 | 709.3952 | 204.9803 | 0 | 38.6681 | 38.7529 | 0 | 0 | 1.1511 | 0 | 0 | 0 | 0
2025_05_10 Hr 17 | 16.1522 | 0.00174 | 0.049068 | 0 | 0 | 0 | 0 | 0 | 0 | 231.9191 | -14.7 | 0.5944 | 51 | 0 | 28.3528 | 28.3528 | 38.7529 | 0 | 0.09225 | 0.071 | 0.22 | 1.7864 | 0 | 0 | 0 | 0 | 0 | 0.46812 | 0.3762 | 1.1511 | 0 | 0 | 0 | 0 | 0 | 0 | 35 | 81.84 | 0 | 0 | -25.1573 | 1.573 | 12.5297 | 1.88 | -1 | -4.2 | 17.9601 | 0 | 0 | 92.7747 | 92.7747 | 92.7747 | 92.7747 | 107.8776 | 33.8013 | 0.2784 | 0.0049 | -25 | 0 | 0 | 0 | 0 | 0 | 0 | 0 | -50 | 0 | 0 | 0 | 0 | 0 | 0 | 0 | 10.6155 | 0 | -208.325 | 23.6914 | 0 | 0 | 0 | 10.7004 | 971.7766 | 49.5 | 109.2374 | 2.6657 | 1.5904 | -16.1522 | 11.123 | 4.176 | 87.608 | 1080.28 | 455.3879 | -321.7272 | 6.2769 | 11.31 | -2.35 | 24.7223 | 12.6433 | 2025-05-10 | 2025_05_10 Hr 17 | 4.5901 | -1.6e-05 | -1080.28 | -308.4823 | 1080.2124 | 96.6096 | 95.5525 | 24.0493 | 92.3385 | 164.2222 | 710.8957 | 205.0945 | 0 | 56.7056 | 38.7529 | 0 | 0 | 1.1511 | 0 | 0 | 0 | 0
2025_05_10 Hr 18 | 12.9483 | 0.00132 | 0.037224 | 0 | 0 | 0 | 0 | 0 | 0 | 233.5086 | -14.7 | 0.5944 | 72 | 0 | 45.0028 | 45.0065 | 60.3821 | 0 | 0.09225 | 0.071 | 0.22 | 1.7864 | 0 | 0 | 0 | 0 | 0 | 0.46812 | 0.3762 | 3.2637 | 0 | 0 | 0 | 0 | 0 | 0 | 35 | 81.84 | 0 | 0.57274 | -23.8232 | 1.573 | 12.2068 | 1.88 | -1 | -4.2 | 17.4248 | 0 | 0 | 93.8909 | 93.8909 | 93.8909 | 93.8909 | 109.1754 | 16.848 | 0.2784 | 0.0049 | -25 | 0 | 0 | 0 | 0 | 0 | 0 | 0 | -50 | 0 | 0 | 0 | 0 | 0 | 0 | 0 | 10.3001 | 0 | -263.5602 | 23.6914 | 0 | 0 | 0 | 8.3868 | 1034.804 | 49.5 | 109.6544 | 2.6657 | 1.5904 | -12.9483 | 11.123 | 4.176 | 87.608 | 1092.272 | 454.4762 | -373.7585 | 6.0927 | 11.31 | -2.35 | 24.8167 | 12.6915 | 2025-05-10 | 2025_05_10 Hr 18 | 39.667 | -0.0004275 | -1092.272 | -361.8106 | 1086.766 | 153.6551 | 97.2733 | 24.0493 | 92.3385 | 162.8644 | 718.2475 | 205.6541 | 0 | 90.0093 | 60.3821 | 0 | 0 | 3.2637 | 0 | 0 | 0 | 0
2025_05_10 Hr 19 | 7.2585 | 0.00303 | 0.085446 | 0 | 0 | 0 | 0 | 0 | 0 | 232.0002 | -14.7 | 0.5944 | 64 | 0 | 61.6528 | 61.659 | 57.7669 | 0 | 0.09225 | 0.071 | 0.22 | 1.7864 | 0 | 0 | 0 | 0 | 0 | 0.46812 | 0.3762 | 1.2168 | 0 | 0 | 0 | 0 | 0 | 0 | 35 | 81.84 | 0 | 0 | -117.117 | 1.573 | 12.5132 | 1.88 | -1 | -4.2 | 17.9328 | 0 | 0 | 92.8317 | 92.8317 | 92.8317 | 92.8317 | 107.9438 | 14.8473 | 0.2784 | 0.0049 | -25 | 0 | 0 | 0 | 0 | 0 | 0 | 0 | -50 | 0 | 0 | 0 | 0 | 0 | 0 | 0 | 10.5994 | 0 | -190.7174 | 23.6914 | 0 | 0 | 0 | 8.9652 | 1057.805 | 49.5 | 109.2587 | 2.6657 | 1.5904 | -7.2585 | 11.123 | 4.176 | 87.608 | 1084.297 | 438.8349 | -295.2259 | 6.2675 | 11.31 | -2.35 | 24.7272 | 12.6457 | 2025-05-10 | 2025_05_10 Hr 19 | 18.9454 | -0.00035 | -1084.297 | -382.8344 | 1080.5468 | 182.2955 | 87.901 | 24.0493 | 92.3385 | 164.1529 | 711.2708 | 205.1231 | 0 | 123.3118 | 57.7669 | 0 | 0 | 1.2168 | 0 | 0 | 0 | 0
2025_05_10 Hr 20 | 1.5489 | 0.001515 | 0.042723 | 0 | 0 | 0 | 0 | 0 | 0 | 226.2096 | -14.7 | 0.5944 | 65 | 0 | 47.3263 | 47.3263 | 39.3888 | 0 | 0.09225 | 0.071 | 0.22 | 1.7864 | 0 | 0 | 0 | 0 | 0 | 0.46812 | 0.3762 | 1.1511 | 0 | 0 | 0 | 0 | 0 | 0 | 35 | 81.84 | 0 | 0 | -73.7316 | 1.573 | 13.6896 | 1.88 | -1 | -4.2 | 19.8831 | 0 | 0 | 88.7657 | 88.7657 | 88.7657 | 88.7657 | 103.216 | 7.8975 | 0.2784 | 0.0049 | -25 | 0 | 0 | 0 | 0 | 0 | 0 | 0 | -50 | 0 | 0 | 0 | 0 | 0 | 0 | 0 | 11.7484 | 0 | -200.1233 | 23.6914 | 0 | 0 | 0 | 8.9652 | 988.8233 | 49.5 | 107.7398 | 2.6657 | 1.5904 | -1.5489 | 11.123 | 4.176 | 87.608 | 1041.305 | 425.1354 | -298.9222 | 6.9384 | 11.31 | -2.35 | 24.3834 | 12.4699 | 2025-05-10 | 2025_05_10 Hr 20 | 12.1018 | -1e-06 | -1041.305 | -348.8549 | 1056.6726 | 135.1925 | 81.9069 | 24.0493 | 92.3385 | 169.0995 | 684.4886 | 203.0846 | 0 | 94.6526 | 39.3888 | 0 | 0 | 1.1511 | 0 | 0 | 0 | 0
2025_05_10 Hr 21 | 0 | 9e-05 | 0.002538 | 0 | 0 | 0 | 0 | 0 | 0 | 224.3605 | -14.7 | 0.5944 | 63 | 0 | 63.9763 | 63.9788 | 59.7462 | 0 | 0.09225 | 0.071 | 0.22 | 1.7864 | 0 | 0 | 0 | 0 | 0 | 0.46812 | 0.3762 | 3.1087 | 0 | 0 | 0 | 0 | 0 | 0 | 35 | 81.84 | 0 | 0 | -88.7869 | 1.573 | 14.0653 | 1.88 | -1 | -4.2 | 20.5059 | 0 | 0 | 87.4674 | 87.4674 | 87.4674 | 87.4674 | 101.7063 | 8.9505 | 0.2784 | 0.0049 | -25 | 0 | 0 | 0 | 0 | 0 | 0 | 0 | -50 | 0 | 0 | 0 | 0 | 0 | 0 | 0 | 12.1153 | 0 | -265.7251 | 23.6914 | 0 | 0 | 0 | 10.7004 | 1037.428 | 49.5 | 107.2547 | 2.6657 | 1.5904 | 0 | 11.123 | 4.176 | 87.608 | 1009.388 | 423.7224 | -362.9751 | 7.1526 | 11.31 | -2.35 | 24.2736 | 12.4138 | 2025-05-10 | 2025_05_10 Hr 21 | 32.2319 | 0.000257 | -1009.388 | -429.512 | 1049.0489 | 190.81 | 82.6535 | 24.0493 | 92.3385 | 170.679 | 675.9363 | 202.4336 | 0 | 127.9551 | 59.7462 | 0 | 0 | 3.1087 | 0 | 0 | 0 | 0
2025_05_10 Hr 22 | 0 | 0 | 0 | 0 | 0 | 0 | 0 | 0 | 0 | 223.1927 | -14.7 | 0.5944 | 64 | 0 | 71.6075 | 71.6075 | 62.5047 | 0 | 0.09225 | 0.071 | 0.22 | 1.7864 | 0 | 0 | 0 | 0 | 0 | 0.46812 | 0.3762 | 2.7979 | 0 | 0 | 0 | 0 | 0 | 0 | 35 | 81.84 | 0 | 0 | -49.6665 | 1.573 | 14.3025 | 1.88 | -1 | -4.2 | 20.8992 | 0 | 0 | 86.6474 | 86.6474 | 86.6474 | 86.6474 | 100.7527 | 11.8989 | 0.2784 | 0.0049 | -25 | 0 | 0 | 0 | 0 | 0 | 0 | 0 | -50 | 0 | 0 | 0 | 0 | 0 | 0 | 0 | 12.3471 | 0 | -353.5965 | 23.6914 | 0 | 0 | 0 | 14.6046 | 1050.729 | 49.5 | 106.9484 | 2.6657 | 1.5904 | 0 | 11.123 | 4.176 | 87.608 | 981.38 | 431.1638 | -450.8465 | 7.2879 | 11.31 | -2.35 | 24.2043 | 12.3783 | 2025-05-10 | 2025_05_10 Hr 22 | 25.9703 | -7.1e-05 | -981.38 | -478.263 | 1044.234 | 208.5177 | 90.5035 | 24.0493 | 92.3385 | 171.6766 | 670.5348 | 202.0225 | 0 | 143.2151 | 62.5047 | 0 | 0 | 2.7979 | 0 | 0 | 0 | 0
2025_05_10 Hr 23 | 0 | 0 | 0 | 0 | 0 | 0 | 0 | 0 | 0 | 215.8613 | 0 | 0.5944 | 77 | 0 | 71.6075 | 71.6075 | 64.3135 | 0 | 0.09225 | 0.071 | 0.22 | 1.7864 | 0 | 0 | 0 | 0 | 0 | 0.46812 | 0.3762 | 3.532 | 0 | 0 | 0 | 0 | 0 | 0 | 33.8836 | 81.84 | 0 | 1.8449 | -4.6776 | 1.573 | 14.9885 | 1.88 | -1 | -4.2 | 23.3684 | 0 | 0 | 81.4994 | 81.4994 | 81.4994 | 81.4994 | 94.7668 | 14.8473 | 0.2784 | 0.0049 | 0 | 0 | 0 | 0 | 0 | 0 | 0 | 0 | 0 | -50 | 0 | 0 | 0 | 0 | 0 | 0 | 13.8018 | 0 | -482.9206 | 23.6914 | 0 | 0 | 0 | 16.0506 | 1023.706 | 49.5 | 105.0253 | 2.6657 | 1.5904 | 0 | 11.123 | 4.176 | 87.608 | 926.38 | 445.9772 | -540.4706 | 8.1373 | 11.31 | -2.35 | 23.7691 | 12.1558 | 2025-05-10 | 2025_05_10 Hr 23 | 37.8491 | 2.1e-05 | -926.38 | -535.7534 | 1026.7871 | 211.0606 | 107.8979 | 24.0493 | 92.3385 | 176.0197 | 636.6259 | 214.1416 | 0 | 143.2151 | 64.3135 | 0 | 0 | 3.532 | 0 | 0 | 0 | 0
2025_05_10 Hr 24 | 0 | 0 | 0 | 0 | 0 | 0 | 0 | 0 | 0 | 203.8423 | 0 | 0.5944 | 84 | 0 | 19.334 | 19.334 | 39.8744 | 0 | 0.09225 | 0.071 | 0.22 | 1.7864 | 0 | 0 | 0 | 0 | 0 | 0.46812 | 0.3762 | 1.1511 | 0 | 0 | 0 | 0 | 0 | 0 | 29.7957 | 81.84 | 0 | 0 | -153.0555 | 1.573 | 15 | 1.88 | -1 | -4.2 | 27.4165 | 0 | 0 | 73.0601 | 73.0601 | 73.0601 | 73.0601 | 84.9536 | 21.9024 | 0.2784 | 0.0049 | 0 | 0 | 0 | 0 | 0 | 0 | 0 | 0 | 0 | -50 | 0 | 0 | 0 | 0 | 0 | 0 | 16.1868 | 0 | -231.8719 | 23.6914 | 0 | 0 | 0 | 15.6168 | 840.4984 | 49.5 | 101.8726 | 2.6657 | 1.5904 | 0 | 11.123 | 4.176 | 87.608 | 853.3883 | 455.3674 | -289.4219 | 9.5297 | 11.31 | -2.35 | 23.0556 | 11.7909 | 2025-05-10 | 2025_05_10 Hr 24 | 10.7858 | 0.000134 | -853.3883 | -434.9274 | 970.7153 | 79.6936 | 121.5192 | 24.0493 | 92.3385 | 179.7687 | 581.0361 | 209.9105 | 0 | 38.6681 | 39.8744 | 0 | 0 | 1.1511 | 0 | 0 | 0 | 0
2025_05_11 Hr 01 | 0 | 0 | 0 | 0 | 0 | 0 | 0 | 0 | 0 | 197.4348 | 0 | 0.5944 | 83 | 0 | 19.334 | 19.334 | 39.8744 | 0 | 0.09225 | 0.071 | 0.22 | 1.7864 | 0 | 0 | 0 | 0 | 0 | 0.46812 | 0.3762 | 1.1511 | 0 | 0 | 0 | 0 | 0 | 0 | 29.3859 | 81.84 | 0 | 0 | -50.2864 | 1.573 | 15 | 2.78 | -1 | -4.2 | 28.6382 | 0 | 0 | 69.4782 | 69.4782 | 69.4782 | 11.3801 | 13.2326 | 27.7992 | 0.2784 | 0.0049 | 0 | 0 | 0 | 0 | 0 | 0 | 0 | 0 | 0 | -50 | 0 | 0 | 0 | 0 | 0 | 0 | 17.1034 | 0 | -247.7971 | 23.3368 | 0 | 0 | 0 | 14.0262 | 692.1855 | 49.5 | 99.2028 | 2.6657 | 1.5904 | 0 | 11.123 | 4.176 | 87.608 | 791.38 | 454.828 | -305.3471 | 10.0424 | 11.31 | -2.35 | 22.5189 | 11.5063 | 2025-05-11 | 2025_05_11 Hr 01 | -2.1369 | 2.2e-05 | -791.38 | -348.0835 | 818.5567 | 79.6936 | 124.8254 | 24.0493 | 92.3385 | 182.0098 | 430.4821 | 206.0648 | 0 | 38.6681 | 39.8744 | 0 | 0 | 1.1511 | 0 | 0 | 0 | 0
2025_05_11 Hr 02 | 0 | 0 | 0 | 0 | 0 | 0 | 0 | 0 | 0 | 191.6907 | 0 | 0.5944 | 85 | 0 | 19.334 | 19.334 | 39.8744 | 0 | 0.09225 | 0.071 | 0.22 | 1.7864 | 0 | 0 | 0 | 0 | 0 | 0.46812 | 0.3762 | 1.1511 | 0 | 0 | 0 | 0 | 0 | 0 | 27.3747 | 81.5235 | 0 | 0 | -149.4476 | 1.573 | 15 | 1.88 | -1 | -4.2 | 30.5978 | 0 | 0 | 65.4464 | 65.4464 | 65.4464 | 65.4464 | 76.1005 | 24.8508 | 0.2784 | 0.0049 | 0 | 0 | 0 | 0 | 0 | 0 | 0 | 0 | 0 | -50 | 0 | 0 | 0 | 0 | 0 | 0 | 17.9497 | 0 | -262.2669 | 23.3368 | 0 | 0 | 0 | 0 | 791.9162 | 49.5 | 97.7011 | 2.6657 | 1.5904 | 0 | 11.123 | 4.176 | 87.608 | 760.4883 | 437.8367 | -319.8169 | 10.2 | 11.31 | -2.35 | 22.178 | 11.3322 | 2025-05-11 | 2025_05_11 Hr 02 | 8.6802 | 6.2e-05 | -760.4883 | -461.7145 | 916.2707 | 79.6936 | 109.8508 | 24.0493 | 92.3385 | 182.6457 | 529.5769 | 204.0481 | 0 | 38.6681 | 39.8744 | 0 | 0 | 1.1511 | 0 | 0 | 0 | 0
2025_05_11 Hr 03 | 0 | 0 | 0 | 0 | 0 | 0 | 0 | 0 | 0 | 188.413 | 0 | 0.5944 | 88 | 0 | 19.334 | 19.334 | 39.8744 | 0 | 0.09225 | 0.071 | 0.22 | 1.7864 | 0 | 0 | 0 | 0 | 0 | 0.46812 | 0.3762 | 1.1511 | 0 | 0 | 0 | 0 | 0 | 0 | 26.227 | 79.6191 | 0 | 0 | -137.4255 | 1.573 | 15 | 1.88 | -1 | -4.2 | 31.716 | 0 | 0 | 63.1458 | 63.1458 | 63.1458 | 63.1458 | 73.4254 | 21.9024 | 0.2784 | 0.0049 | 0 | 0 | 0 | 0 | 0 | 0 | 0 | 0 | 0 | -50 | 0 | 0 | 0 | 0 | 0 | 0 | 18 | 0 | -289.7416 | 23.3368 | 0 | 0 | 0 | 1.5906 | 774.8774 | 49.5 | 96.8442 | 2.6657 | 1.5904 | 0 | 11.123 | 4.176 | 87.608 | 728.4883 | 438.3281 | -347.2916 | 10.2 | 11.31 | -2.35 | 21.9835 | 11.2328 | 2025-05-11 | 2025_05_11 Hr 03 | 3.9116 | 3.2e-05 | -728.4883 | -477.1671 | 898.0811 | 79.6936 | 111.493 | 24.0493 | 92.3385 | 180.7621 | 514.4216 | 202.8973 | 0 | 38.6681 | 39.8744 | 0 | 0 | 1.1511 | 0 | 0 | 0 | 0
2025_05_11 Hr 04 | 0 | 0 | 0 | 0 | 0 | 0 | 0 | 0 | 0 | 185.4923 | 0 | 0.5944 | 83 | 0 | 19.334 | 19.334 | 39.8744 | 0 | 0.09225 | 0.071 | 0.22 | 1.7864 | 0 | 0 | 0 | 0 | 0 | 0.46812 | 0.3762 | 1.1511 | 0 | 0 | 0 | 0 | 0 | 0 | 25.2044 | 77.0363 | 0 | 4.3977 | -0.43661 | 1.573 | 15 | 2.96 | -1 | -4.2 | 32.7124 | 0 | 0 | 61.0958 | 61.0958 | 61.0958 | 0 | 0 | 21.9024 | 0.2784 | 0.0049 | 0 | 0 | 0 | 0 | 0 | 0 | 0 | 0 | 0 | -50 | 0 | 0 | 0 | 0 | 0 | 0 | 18 | 0 | -280.1971 | 23.3368 | 0 | 0 | 0 | 2.0244 | 626.6263 | 49.5 | 96.0806 | 2.6657 | 1.5904 | 0 | 11.123 | 4.176 | 87.608 | 725.5767 | 432.7364 | -337.7471 | 10.2 | 11.31 | -2.35 | 21.8102 | 11.1442 | 2025-05-11 | 2025_05_11 Hr 04 | -3.8916 | -4.13e-05 | -725.5767 | -326.2361 | 748.8045 | 79.6936 | 106.9268 | 24.0493 | 92.3385 | 178.1531 | 368.7796 | 201.8718 | 0 | 38.6681 | 39.8744 | 0 | 0 | 1.1511 | 0 | 0 | 0 | 0
2025_05_11 Hr 05 | 0 | 0 | 0 | 0 | 0 | 0 | 0 | 0 | 0 | 188.8512 | 0 | 0.5944 | 77 | 0 | 19.334 | 19.334 | 39.8744 | 0 | 0.09225 | 0.071 | 0.22 | 1.7864 | 0 | 0 | 0 | 0 | 0 | 0.46812 | 0.3762 | 1.1511 | 0 | 0 | 0 | 0 | 0 | 0 | 26.3804 | 80.0065 | 0 | 4.7892 | -2.1426 | 1.573 | 15 | 2.96 | -1 | -4.2 | 31.5666 | 0 | 0 | 63.4533 | 63.4533 | 63.4533 | 0 | 0 | 19.9017 | 0.2784 | 0.0049 | 0 | 0 | 0 | 0 | 0 | 0 | 0 | 0 | 0 | -50 | 0 | 0 | 0 | 0 | 0 | 0 | 18 | 0 | -294.477 | 23.3368 | 0 | 0 | 0 | 0 | 640.0582 | 49.5 | 96.9587 | 2.6657 | 1.5904 | 0 | 11.123 | 4.176 | 87.608 | 714.5684 | 423.8906 | -352.027 | 10.2 | 11.31 | -2.35 | 22.0095 | 11.2461 | 2025-05-11 | 2025_05_11 Hr 05 | -3.8916 | 6e-06 | -714.5684 | -341.8305 | 763.4158 | 79.6936 | 96.9017 | 24.0493 | 92.3385 | 181.1535 | 379.2112 | 203.0511 | 0 | 38.6681 | 39.8744 | 0 | 0 | 1.1511 | 0 | 0 | 0 | 0
2025_05_11 Hr 06 | 0 | 0 | 0 | 0 | 0 | 0 | 0 | 0 | 0 | 188.9485 | 0 | 0.5944 | 83 | 0 | 19.334 | 19.334 | 39.8744 | 0 | 0.09225 | 0.071 | 0.22 | 1.7864 | 0 | 0 | 0 | 0 | 0 | 0.46812 | 0.3762 | 1.1511 | 0 | 0 | 0 | 0 | 0 | 0 | 26.4145 | 80.0926 | 0 | 0 | -128.1979 | 1.573 | 15 | 1.88 | -1 | -4.2 | 31.5333 | 0 | 0 | 63.5217 | 63.5217 | 63.5217 | 63.5217 | 73.8624 | 19.9017 | 0.2784 | 0.0049 | 0 | 0 | 0 | 0 | 0 | 0 | 0 | 0 | 0 | -50 | 0 | 0 | 0 | 0 | 0 | 0 | 18 | 0 | -305.5201 | 23.3368 | 0 | 0 | 0 | 0 | 777.8315 | 49.5 | 96.9842 | 2.6657 | 1.5904 | 0 | 11.123 | 4.176 | 87.608 | 716.4883 | 429.9248 | -363.0701 | 10.2 | 11.31 | -2.35 | 22.0153 | 11.249 | 2025-05-11 | 2025_05_11 Hr 06 | 2.4252 | 5.2e-05 | -716.4883 | -483.718 | 901.2233 | 79.6936 | 102.9017 | 24.0493 | 92.3385 | 181.2405 | 516.8975 | 203.0853 | 0 | 38.6681 | 39.8744 | 0 | 0 | 1.1511 | 0 | 0 | 0 | 0
2025_05_11 Hr 07 | 7.7776 | 0 | 0 | 0 | 0 | 0 | 0 | 0 | 0 | 192.6481 | 0 | 0.5944 | 83 | 0 | 19.334 | 19.334 | 38.7529 | 0 | 0.09225 | 0.071 | 0.22 | 1.7864 | 0 | 0 | 0 | 0 | 0 | 0.46812 | 0.3762 | 1.1511 | 0 | 0 | 0 | 0 | 0 | 0 | 27.7099 | 81.6533 | 0 | 9.2206 | -35.315 | 1.573 | 15 | 2.69 | -1 | -4.2 | 30.2712 | 0 | 0 | 66.1184 | 66.1184 | 66.1184 | 17.0266 | 19.7984 | 6.2829 | 0.2784 | 0.0049 | 0 | 0 | 0 | 0 | 0 | 0 | 0 | 0 | 0 | -50 | 0 | 0 | 0 | 0 | 0 | 0 | 17.849 | 0 | -265.442 | 23.3368 | 0 | 0 | 0 | 9.6882 | 689.0833 | 49.5 | 97.9514 | 2.6657 | 1.5904 | -7.7776 | 11.123 | 4.176 | 87.608 | 767.29 | 435.0707 | -330.7696 | 10.1995 | 11.31 | -2.35 | 22.2349 | 11.3612 | 2025-05-11 | 2025_05_11 Hr 07 | -10.2144 | 4.2e-05 | -767.29 | -341.5364 | 814.8954 | 78.5721 | 98.9711 | 24.0493 | 92.3385 | 182.6829 | 427.8283 | 204.3842 | 0 | 38.6681 | 38.7529 | 0 | 0 | 1.1511 | 0 | 0 | 0 | 0
2025_05_11 Hr 08 | 16.983 | 1.5e-05 | 0.000423 | 0 | 0 | 0 | 0 | 0 | 0 | 201.9781 | 0 | 0.5944 | 79 | 0 | 19.334 | 19.334 | 38.7529 | 0 | 0.09225 | 0.071 | 0.22 | 1.7864 | 0 | 0 | 0 | 0 | 0 | 0.46812 | 0.3762 | 1.1511 | 0 | 0 | 0 | 0 | 0 | 0 | 30.9766 | 81.84 | 0 | 16.4334 | -0.88187 | 1.573 | 15 | 2.96 | -1 | -4.2 | 27.0882 | 0 | 0 | 72.6672 | 72.6672 | 72.6672 | 0 | 0 | 0 | 0.2784 | 0.0049 | 0 | 0 | 0 | 0 | 0 | 0 | 0 | 0 | 0 | -50 | 0 | 0 | 0 | 0 | 0 | 0 | 16.1881 | 0 | -228.1939 | 23.3368 | 0 | 0 | 0 | 0 | 679.1629 | 49.5 | 100.3905 | 2.6657 | 1.5904 | -16.983 | 11.123 | 4.176 | 87.608 | 819.5684 | 427.5808 | -302.7269 | 9.5178 | 11.31 | -2.35 | 22.7885 | 11.6441 | 2025-05-11 | 2025_05_11 Hr 08 | -10.3589 | -0.0001071 | -819.5684 | -262.6424 | 808.2503 | 78.5721 | 79.0004 | 24.0493 | 92.3385 | 180.6107 | 419.9796 | 207.66 | 0 | 38.6681 | 38.7529 | 0 | 0 | 1.1511 | 0 | 0 | 0 | 0
2025_05_11 Hr 09 | 18.8834 | 0.000585 | 0.016497 | 0 | 0 | 0 | 0 | 0 | 0 | 212.2006 | 0 | 0.5944 | 75 | 0 | 19.334 | 19.334 | 38.7529 | 0 | 0.09225 | 0.071 | 0.22 | 1.7864 | 0 | 0 | 0 | 0 | 0 | 0.46812 | 0.3762 | 1.1511 | 0 | 0 | 0 | 0 | 0 | 0 | 34.3653 | 81.84 | 0 | 0 | -7.7004 | 1.573 | 15 | 2.96 | -1 | -4.2 | 23.6008 | 0 | 0 | 79.8424 | 79.8424 | 79.8424 | 0 | 0 | 14.8473 | 0.2784 | 0.0049 | 0 | 0 | 0 | 0 | 0 | 0 | 0 | 0 | 0 | -50 | 0 | 0 | 0 | 0 | 0 | 0 | 14.1287 | 0 | -166.8938 | 23.3368 | 0 | 0 | 0 | 0 | 707.5695 | 49.5 | 103.063 | 2.6657 | 1.5904 | -18.8834 | 11.123 | 4.176 | 87.608 | 900.46 | 443.9182 | -243.3272 | 8.3183 | 11.31 | -2.35 | 23.3952 | 11.9541 | 2025-05-11 | 2025_05_11 Hr 09 | -2.9892 | -4.7e-05 | -900.46 | -224.5942 | 840.2299 | 78.5721 | 89.8644 | 24.0493 | 92.3385 | 177.2531 | 451.7277 | 211.2491 | 0 | 38.6681 | 38.7529 | 0 | 0 | 1.1511 | 0 | 0 | 0 | 0
2025_05_11 Hr 10 | 18.5252 | 0.003975 | 0.1121 | 0 | 0 | 0 | 0 | 0 | 0 | 219.0318 | 0 | 0.5944 | 81 | 0 | 19.334 | 19.334 | 38.7529 | 0 | 0.09225 | 0.071 | 0.22 | 1.7864 | 0 | 0 | 0 | 0 | 0 | 0.46812 | 0.3762 | 1.1511 | 0 | 0 | 0 | 0 | 0 | 0 | 35 | 81.84 | 0 | 0 | -216.3773 | 1.573 | 14.8592 | 2.96 | -1 | -4.2 | 21.2703 | 0 | 0 | 84.6372 | 84.6372 | 84.6372 | 0 | 0 | 0 | 0.2784 | 0.0049 | 0 | 0 | 0 | 0 | 0 | 0 | 0 | 0 | 0 | -50 | 0 | 0 | 0 | 0 | 0 | 0 | 12.7525 | 65.5653 | 0 | 23.3368 | 0 | 0 | 0 | 7.3746 | 724.8665 | 49.5 | 104.8489 | 2.6657 | 1.5904 | -18.5252 | 11.123 | 4.176 | 87.608 | 942.4683 | 510.0544 | -76.0752 | 7.5168 | 11.31 | -2.35 | 23.8006 | 12.1612 | 2025-05-11 | 2025_05_11 Hr 10 | -13.0425 | -4.8e-05 | -942.4683 | -200.812 | 859.8297 | 78.5721 | 88.4907 | 24.0493 | 92.3385 | 173.2388 | 472.9434 | 213.6475 | 0 | 38.6681 | 38.7529 | 0 | 0 | 1.1511 | 0 | 0 | 0 | 0
2025_05_11 Hr 11 | 18.1272 | 0.00837 | 0.23603 | 0 | 0 | 0 | 0 | 0 | 0 | 223.2669 | 0 | 0.5944 | 77 | 0 | 19.334 | 19.334 | 38.7529 | 0 | 0.09225 | 0.071 | 0.22 | 1.7864 | 0 | 0 | 0 | 0 | 0 | 0.46812 | 0.3762 | 1.1511 | 0 | 0 | 0 | 0 | 0 | 0 | 35 | 81.84 | 0 | 0 | -206.2014 | 1.573 | 14.1081 | 1.88 | -1 | -4.2 | 19.8255 | 0 | 0 | 87.6098 | 87.6098 | 87.6098 | 87.6098 | 101.8718 | 16.848 | 0.2784 | 0.0049 | 0 | 0 | 0 | 0 | 0 | 0 | 0 | 0 | 0 | -50 | 0 | 0 | 0 | 0 | 0 | 0 | 11.8993 | 0 | -137.876 | 23.3368 | 0 | 0 | 0 | 0 | 924.0788 | 49.5 | 105.9561 | 2.6657 | 1.5904 | -18.1272 | 11.123 | 4.176 | 87.608 | 955.38 | 451.0558 | -213.5532 | 7.0198 | 11.31 | -2.35 | 24.0519 | 12.2896 | 2025-05-11 | 2025_05_11 Hr 11 | 0.97427 | -8e-06 | -955.38 | -394.0774 | 1060.4051 | 78.5721 | 94.0924 | 24.0493 | 92.3385 | 169.6928 | 675.5779 | 215.1345 | 0 | 38.6681 | 38.7529 | 0 | 0 | 1.1511 | 0 | 0 | 0 | 0
2025_05_11 Hr 12 | 18.0029 | 0.01038 | 0.29272 | 0 | 0 | 0 | 0 | 0 | 0 | 222.6016 | 0 | 0.5944 | 79 | 0 | 19.334 | 19.334 | 38.7529 | 0 | 0.09225 | 0.071 | 0.22 | 1.7864 | 0 | 0 | 0 | 0 | 0 | 0.46812 | 0.3762 | 1.1511 | 0 | 0 | 0 | 0 | 0 | 0 | 35 | 81.84 | 0 | 0 | -214.9917 | 1.573 | 14.2452 | 1.88 | -1 | -4.2 | 20.0525 | 0 | 0 | 87.1428 | 87.1428 | 87.1428 | 87.1428 | 101.3289 | 16.848 | 0.2784 | 0.0049 | 0 | 0 | 0 | 0 | 0 | 0 | 0 | 0 | 0 | -50 | 0 | 0 | 0 | 0 | 0 | 0 | 12.0333 | 0 | -103.3721 | 23.3368 | 0 | 0 | 0 | 7.953 | 921.6354 | 49.5 | 105.7822 | 2.6657 | 1.5904 | -18.0029 | 11.123 | 4.176 | 87.608 | 988.3716 | 460.6529 | -178.925 | 7.0979 | 11.31 | -2.35 | 24.0124 | 12.2695 | 2025-05-11 | 2025_05_11 Hr 12 | 0.56141 | 0.000155 | -988.3716 | -368.3638 | 1057.6716 | 78.5721 | 104.1041 | 24.0493 | 92.3385 | 170.2688 | 672.5018 | 214.9009 | 0 | 38.6681 | 38.7529 | 0 | 0 | 1.1511 | 0 | 0 | 0 | 0
2025_05_11 Hr 13 | 18.4208 | 0.01062 | 0.29948 | 0 | 0 | 0 | 0 | 0 | 0 | 223.2669 | 0 | 0.5944 | 80 | 0 | 19.334 | 19.334 | 38.7529 | 0 | 0.09225 | 0.071 | 0.22 | 1.7864 | 0 | 0 | 0 | 0 | 0 | 0.46812 | 0.3762 | 1.1511 | 0 | 0 | 0 | 0 | 0 | 0 | 35 | 81.84 | 0 | 0 | -18.7194 | 1.573 | 14.1081 | 2.96 | -1 | -4.2 | 19.8255 | 0 | 0 | 87.6098 | 87.6098 | 87.6098 | 0 | 0 | 12.636 | 0.2784 | 0.0049 | 0 | 0 | 0 | 0 | 0 | 0 | 0 | 0 | 0 | -50 | 0 | 0 | 0 | 0 | 0 | 0 | 11.8993 | 0 | -93.2895 | 23.3368 | 0 | 0 | 0 | 5.6394 | 734.6606 | 49.5 | 105.9561 | 2.6657 | 1.5904 | -18.4208 | 11.123 | 4.176 | 87.608 | 1002.46 | 455.779 | -169.2603 | 7.0198 | 11.31 | -2.35 | 24.0519 | 12.2896 | 2025-05-11 | 2025_05_11 Hr 13 | -4.3773 | 4.2e-05 | -1002.46 | -162.0089 | 870.9235 | 78.5721 | 98.5855 | 24.0493 | 92.3385 | 169.6928 | 486.0963 | 215.1345 | 0 | 38.6681 | 38.7529 | 0 | 0 | 1.1511 | 0 | 0 | 0 | 0
2025_05_11 Hr 14 | 18.2947 | 0.00564 | 0.15905 | 0 | 0 | 0 | 0 | 0 | 0 | 223.1533 | 0 | 0.5944 | 79 | 0 | 19.334 | 19.334 | 38.7529 | 0 | 0.09225 | 0.071 | 0.22 | 1.7864 | 0 | 0 | 0 | 0 | 0 | 0.46812 | 0.3762 | 1.1511 | 0 | 0 | 0 | 0 | 0 | 0 | 35 | 81.84 | 0 | 0 | -217.2507 | 1.573 | 14.1315 | 1.88 | -1 | -4.2 | 19.8642 | 0 | 0 | 87.5301 | 87.5301 | 87.5301 | 87.5301 | 101.7791 | 21.9024 | 0.2784 | 0.0049 | 0 | 0 | 0 | 0 | 0 | 0 | 0 | 0 | 0 | -50 | 0 | 0 | 0 | 0 | 0 | 0 | 11.9222 | 0 | -58.3671 | 23.3368 | 0 | 0 | 0 | 6.9408 | 923.575 | 49.5 | 105.9264 | 2.6657 | 1.5904 | -18.2947 | 11.123 | 4.176 | 87.608 | 1037.288 | 465.1759 | -134.2118 | 7.0332 | 11.31 | -2.35 | 24.0452 | 12.2862 | 2025-05-11 | 2025_05_11 Hr 14 | 0.43259 | 0.000313 | -1037.288 | -325.6178 | 1059.9383 | 78.5721 | 108.0079 | 24.0493 | 92.3385 | 169.7911 | 675.0526 | 215.0946 | 0 | 38.6681 | 38.7529 | 0 | 0 | 1.1511 | 0 | 0 | 0 | 0
2025_05_11 Hr 15 | 16.4805 | 0.006765 | 0.19077 | 0 | 0 | 0 | 0 | 0 | 0 | 223.6888 | 0 | 0.5944 | 71 | 0 | 19.6057 | 19.6057 | 38.7529 | 0 | 0.09225 | 0.071 | 0.22 | 1.7864 | 0 | 0 | 0 | 0 | 0 | 0.46812 | 0.3762 | 1.1511 | 0 | 0 | 0 | 0 | 0 | 0 | 35 | 81.84 | 0 | 0 | -18.8099 | 1.573 | 14.0212 | 1.88 | -1 | -4.2 | 19.6816 | 0 | 0 | 87.9059 | 87.9059 | 87.9059 | 87.9059 | 102.2162 | 24.8508 | 0.2784 | 0.0049 | 0 | 0 | 0 | 0 | 0 | 0 | 0 | 0 | 0 | -50 | 0 | 0 | 0 | 0 | 0 | 0 | 11.8143 | 0 | -232.8546 | 23.3368 | 0 | 0 | 0 | 9.2544 | 926.1621 | 49.5 | 106.0664 | 2.6657 | 1.5904 | -16.4805 | 11.123 | 4.176 | 87.608 | 1061.28 | 460.8128 | -306.8851 | 6.9703 | 11.31 | -2.35 | 24.077 | 12.3024 | 2025-05-11 | 2025_05_11 Hr 15 | 5.036 | 8.4e-05 | -1061.28 | -301.6645 | 1062.1387 | 79.1154 | 105.3027 | 24.0493 | 92.3385 | 169.3274 | 677.5286 | 215.2826 | 0 | 39.2113 | 38.7529 | 0 | 0 | 1.1511 | 0 | 0 | 0 | 0
2025_05_11 Hr 16 | 15.0195 | 0.008355 | 0.23561 | 0 | 0 | 0 | 0 | 0 | 0 | 228.0374 | 0 | 0.5944 | 54 | 0 | 30.6763 | 30.6763 | 38.7529 | 0 | 0.09225 | 0.071 | 0.22 | 1.7864 | 0 | 0 | 0 | 0 | 0 | 0.46812 | 0.3762 | 1.1511 | 0 | 0 | 0 | 0 | 0 | 0 | 35 | 81.84 | 0 | 0.80749 | -20.1432 | 1.573 | 13.1256 | 1.88 | -1 | -4.2 | 18.198 | 0 | 0 | 90.9582 | 90.9582 | 90.9582 | 90.9582 | 105.7654 | 19.9017 | 0.2784 | 0.0049 | 0 | 0 | 0 | 0 | 0 | 0 | 0 | 0 | 0 | -50 | 0 | 0 | 0 | 0 | 0 | 0 | 10.9382 | 0 | -219.1875 | 23.3368 | 0 | 0 | 0 | 10.9896 | 964.6898 | 49.5 | 107.2033 | 2.6657 | 1.5904 | -15.0195 | 11.123 | 4.176 | 87.608 | 1094.263 | 440.6664 | -291.757 | 6.4601 | 11.31 | -2.35 | 24.335 | 12.4343 | 2025-05-11 | 2025_05_11 Hr 16 | 10.8781 | 0.000441 | -1094.263 | -288.5232 | 1080.007 | 101.2566 | 85.1353 | 24.0493 | 92.3385 | 165.5619 | 697.6356 | 216.8094 | 0 | 61.3526 | 38.7529 | 0 | 0 | 1.1511 | 0 | 0 | 0 | 0
2025_05_11 Hr 17 | 11.3994 | 0.006675 | 0.18824 | 0 | 0 | 0 | 0 | 0 | 0 | 228.6702 | 0 | 0.5944 | 47 | 0 | 47.3263 | 47.3284 | 60.3821 | 0 | 0.09225 | 0.071 | 0.22 | 1.7864 | 0 | 0 | 0 | 0 | 0 | 0.46812 | 0.3762 | 1.5753 | 0 | 182.2512 | 0 | 0 | 0 | 0 | 35 | 81.84 | 0 | 0.41782 | -44.7691 | 1.573 | 12.9953 | 0.16 | -1 | -4.2 | 17.9821 | 0 | 0 | 91.4024 | 91.4024 | 91.4024 | 91.4024 | 106.2818 | 11.8989 | 0.2784 | 0.0049 | 0 | 0 | 0 | 0 | 0 | 0 | 0 | 0 | 0 | -50 | 0 | 0 | 0 | 0 | 0 | 0 | 10.8107 | 0 | -382.7655 | 23.3368 | 0 | 0 | 0 | 12.7248 | 1204.627 | 49.5 | 107.3687 | 2.6657 | 1.5904 | -11.3994 | 11.123 | 4.176 | 87.608 | 1132.56 | 423.9991 | -451.7149 | 6.3858 | 11.31 | -2.35 | 24.3726 | 12.4535 | 2025-05-11 | 2025_05_11 Hr 17 | 22.8488 | -6.78e-05 | -1132.56 | -477.1168 | 1082.6071 | 338.8632 | 71.8186 | 24.0493 | 92.3385 | 165.014 | 700.5616 | 217.0316 | 0 | 94.6547 | 60.3821 | 0 | 0 | 1.5753 | 182.2512 | 0 | 0 | 0
2025_05_11 Hr 18 | 10.3679 | 0.003735 | 0.10533 | 3.6088 | 3.4416 | 3.4532 | 3.7811 | 3.5818 | 3.7811 | 229.4328 | 0 | 0.5944 | 33 | 0 | 63.9763 | 63.9842 | 62.5047 | 0 | 0.09225 | 0.071 | 0.22 | 1.7864 | 0 | 0 | 0 | 0 | 0 | 0.46812 | 0.3762 | 3.3787 | 6.9584 | 193.1445 | 0 | 0 | 0 | 0 | 35 | 81.84 | 0 | 19.5162 | -9.235 | 1.573 | 12.8382 | 0.05 | -1 | -4.2 | 17.722 | 0 | 0 | 91.9377 | 91.9377 | 91.9377 | 91.9377 | 106.9043 | 13.8996 | 0.2784 | 0.0049 | 0 | 0 | 0 | 0 | 0 | 0 | 0 | 0 | 0 | -50 | 0 | 0 | 0 | 0 | 0 | 0 | 10.6571 | 0 | -521.6318 | 23.3368 | 0 | 67.055 | 0 | 13.014 | 1351.196 | 49.5 | 107.5681 | 2.6657 | 1.5904 | -10.3679 | 11.123 | 4.176 | 87.608 | 1183.45 | 411.5223 | -589.5497 | 6.2964 | 11.31 | -2.35 | 24.4178 | 12.4766 | 2025-05-11 | 2025_05_11 Hr 18 | 71.0508 | 5e-05 | -1183.45 | -561.3505 | 1085.7408 | 482.6494 | 60.0227 | 24.0493 | 92.3385 | 164.3536 | 704.0878 | 217.2994 | 21.6476 | 127.9605 | 62.5047 | 0 | 6.9584 | 3.3787 | 193.1445 | 0 | 67.055 | 0
2025_05_11 Hr 19 | 4.1409 | 0.001785 | 0.050337 | 3.6088 | 3.4416 | 3.4532 | 3.7811 | 3.5818 | 3.7811 | 231.9317 | 0 | 0.5944 | 22 | 0 | 71.6075 | 71.6075 | 62.5047 | 0 | 0.09225 | 0.071 | 0.22 | 1.7864 | 0 | 0 | 0 | 0 | 0 | 0.46812 | 0.3762 | 3.5973 | 6.9584 | 217.8649 | 0 | 0 | 0 | 0 | 35 | 81.84 | 0 | 0 | -35.3192 | 1.573 | 12.3235 | 0.05 | -1 | -4.2 | 16.8695 | 0 | 0 | 93.6916 | 93.6916 | 93.6916 | 93.6916 | 108.9437 | 13.8996 | 0.2784 | 0.0049 | 0 | 0 | 0 | 0 | 0 | 0 | 0 | 0 | 0 | -50 | 0 | 0 | 0 | 0 | 0 | 0 | 10.1537 | 0 | -519.037 | 23.3368 | 0 | 70.0028 | 0 | 8.676 | 1403.673 | 49.5 | 108.2213 | 2.6657 | 1.5904 | -4.1409 | 11.123 | 4.176 | 87.608 | 1178.458 | 390.8327 | -580.7278 | 6.0031 | 11.31 | -2.35 | 24.5661 | 12.5524 | 2025-05-11 | 2025_05_11 Hr 19 | 77.987 | 0.000299 | -1178.458 | -604.3563 | 1096.0083 | 525.7908 | 44.6277 | 24.0493 | 92.3385 | 162.1898 | 715.6418 | 218.1766 | 21.6476 | 143.2151 | 62.5047 | 0 | 6.9584 | 3.5973 | 217.8649 | 0 | 70.0028 | 0
2025_05_11 Hr 20 | 1.5489 | 0.00033 | 0.009306 | 3.6088 | 3.4416 | 3.4532 | 3.7811 | 3.5818 | 3.7811 | 231.8181 | 0 | 0.5944 | 14 | 0 | 71.6075 | 71.6075 | 62.5047 | 0 | 0.09225 | 0.071 | 0.22 | 1.7864 | 0 | 0 | 0 | 0 | 0 | 0.46812 | 0.3762 | 3.5973 | 6.9584 | 217.8649 | 0 | 0 | 0 | 0 | 35 | 81.84 | 0 | 0 | -28.0906 | 1.573 | 12.3469 | 0.05 | -1 | -4.2 | 16.9082 | 0 | 0 | 93.6119 | 93.6119 | 93.6119 | 93.6119 | 108.851 | 13.8996 | 0.2784 | 0.0049 | 0 | 0 | 0 | 0 | 0 | 0 | 0 | 0 | 0 | -50 | 0 | 0 | 0 | 0 | 0 | 0 | 10.1766 | 0 | -539.7648 | 23.3368 | 0 | 70.0028 | 0 | 8.676 | 1403.205 | 49.5 | 108.1917 | 2.6657 | 1.5904 | -1.5489 | 11.123 | 4.176 | 87.608 | 1156.45 | 380.1994 | -598.8637 | 6.0165 | 11.31 | -2.35 | 24.5594 | 12.5489 | 2025-05-11 | 2025_05_11 Hr 20 | 71.4431 | 8e-05 | -1156.45 | -617.8554 | 1095.5417 | 525.7908 | 36.5852 | 24.0493 | 92.3385 | 162.2882 | 715.1167 | 218.1368 | 21.6476 | 143.2151 | 62.5047 | 0 | 6.9584 | 3.5973 | 217.8649 | 0 | 70.0028 | 0
2025_05_11 Hr 21 | 0 | 1.5e-05 | 0.000423 | 3.6088 | 3.4416 | 3.4532 | 3.7811 | 3.5818 | 3.7811 | 226.6095 | 0 | 0.5944 | 6 | 0 | 71.6075 | 71.6075 | 62.5047 | 0 | 0.09225 | 0.071 | 0.22 | 1.7864 | 0 | 0 | 0 | 0 | 0 | 0.46812 | 0.3762 | 3.5973 | 6.9584 | 217.8649 | 0 | 0 | 0 | 0 | 35 | 81.84 | 0 | 0 | -12.7526 | 1.573 | 13.4197 | 0.05 | -1 | -4.2 | 18.6852 | 0 | 0 | 89.956 | 89.956 | 89.956 | 89.956 | 104.6 | 2.9484 | 0.2784 | 0.0049 | 0 | 0 | 0 | 0 | 0 | 0 | 0 | 0 | 0 | -50 | 0 | 0 | 0 | 0 | 0 | 0 | 11.2259 | 0 | -548.6646 | 23.3368 | 0 | 70.0028 | 0 | 15.6168 | 1383.623 | 49.5 | 106.83 | 2.6657 | 1.5904 | 0 | 11.123 | 4.176 | 87.608 | 1129.467 | 364.811 | -606.2146 | 6.6276 | 11.31 | -2.35 | 24.2503 | 12.391 | 2025-05-11 | 2025_05_11 Hr 21 | 134.7083 | -0.000188 | -1129.467 | -611.4172 | 1074.1398 | 525.7908 | 24.5656 | 24.0493 | 92.3385 | 166.7984 | 691.0333 | 216.3081 | 21.6476 | 143.2151 | 62.5047 | 0 | 6.9584 | 3.5973 | 217.8649 | 0 | 70.0028 | 0
2025_05_11 Hr 22 | 0 | 0 | 0 | 3.6088 | 3.4416 | 3.4532 | 3.7811 | 3.5818 | 3.7811 | 225.425 | 0 | 0.5944 | 5 | 0 | 71.6075 | 71.6075 | 62.5047 | 0 | 0.09225 | 0.071 | 0.22 | 1.7864 | 0 | 0 | 0 | 0 | 0 | 0.46812 | 0.3762 | 3.5973 | 6.9584 | 217.8649 | 0 | 0 | 0 | 0 | 35 | 81.84 | 0 | 0.53421 | -17.8827 | 1.573 | 13.6636 | 0.05 | -1 | -4.2 | 19.0893 | 0 | 0 | 89.1245 | 89.1245 | 89.1245 | 89.1245 | 103.6332 | 6.0021 | 0.2784 | 0.0049 | 0 | 0 | 0 | 0 | 0 | 0 | 0 | 0 | 0 | -50 | 0 | 0 | 0 | 0 | 0 | 0 | 11.4645 | 0 | -598.9475 | 23.3368 | 0 | 70.0028 | 0 | 24.2928 | 1379.171 | 49.5 | 106.5203 | 2.6657 | 1.5904 | 0 | 11.123 | 4.176 | 87.608 | 1080.45 | 375.1248 | -656.4975 | 6.7666 | 11.31 | -2.35 | 24.18 | 12.3551 | 2025-05-11 | 2025_05_11 Hr 22 | 59.0984 | 8.28e-05 | -1080.45 | -666.296 | 1069.2726 | 525.7908 | 35.2949 | 24.0493 | 92.3385 | 167.824 | 685.5564 | 215.8922 | 21.6476 | 143.2151 | 62.5047 | 0 | 6.9584 | 3.5973 | 217.8649 | 0 | 70.0028 | 0
2025_05_11 Hr 23 | 0 | 0 | 0 | 0 | 0 | 0 | 0 | 0 | 0 | 212.3953 | 0 | 0.5944 | 7 | 0 | 71.6075 | 71.6075 | 64.3135 | 0 | 0.09225 | 0.071 | 0.22 | 1.7864 | 0 | 0 | 0 | 0 | 0 | 0.46812 | 0.3762 | 3.206 | 0 | 222.4806 | 0 | 0 | 0 | 0 | 34.071 | 81.84 | 0 | 7.258 | 0 | 1.573 | 14.9744 | 0.11 | -1 | -4.2 | 23.5344 | 0 | 0 | 79.979 | 79.979 | 79.979 | 79.979 | 92.9989 | 10.9512 | 0.2784 | 0.0049 | 0 | 0 | 0 | 0 | 0 | 0 | 0 | 0 | 0 | -50 | 0 | 0 | 0 | 0 | 0 | 0 | 14.0894 | 0 | -669.7653 | 23.3368 | 0 | 71.1147 | 0 | 25.0158 | 1306.445 | 49.5 | 103.1139 | 2.6657 | 1.5904 | 0 | 11.123 | 4.176 | 87.608 | 964.61 | 378.2223 | -727.3153 | 8.2955 | 11.31 | -2.35 | 23.4067 | 11.96 | 2025-05-11 | 2025_05_11 Hr 23 | 34.8765 | -0.000135 | -964.61 | -712.5073 | 1013.4325 | 504.3299 | 42.967 | 24.0493 | 92.3385 | 176.8047 | 625.3103 | 211.3174 | 0 | 143.2151 | 64.3135 | 0 | 0 | 3.206 | 222.4806 | 0 | 71.1147 | 0
2025_05_11 Hr 24 | 0 | 0 | 0 | 0 | 0 | 0 | 0 | 0 | 0 | 199.7065 | 0 | 0.5944 | 22 | 0 | 32.2868 | 32.2868 | 60.3882 | 0 | 0.09225 | 0.071 | 0.22 | 1.7864 | 0 | 0 | 0 | 0 | 0 | 0.46812 | 0.3762 | 1.1511 | 0 | 222.4806 | 0 | 0 | 0 | 0 | 30.1812 | 81.84 | 0 | 0 | -88.0276 | 1.573 | 15 | 0.16 | -1 | -4.2 | 27.8632 | 0 | 0 | 71.0727 | 71.0727 | 71.0727 | 71.0727 | 82.6427 | 11.8989 | 0.2784 | 0.0049 | 0 | 0 | 0 | 0 | 0 | 0 | 0 | 0 | 0 | -50 | 0 | 0 | 0 | 0 | 0 | 0 | 16.6457 | 0 | -465.6277 | 23.3368 | 0 | 0 | 0 | 28.6308 | 1096.535 | 49.5 | 99.7966 | 2.6657 | 1.5904 | 0 | 11.123 | 4.176 | 87.608 | 878.66 | 393.3299 | -523.1777 | 9.7718 | 11.31 | -2.35 | 22.6537 | 11.5752 | 2025-05-11 | 2025_05_11 Hr 24 | 16.7517 | 5e-06 | -878.66 | -603.6553 | 954.8044 | 348.5935 | 62.5297 | 24.0493 | 92.3385 | 181.302 | 566.6399 | 206.8624 | 0 | 64.5736 | 60.3882 | 0 | 0 | 1.1511 | 222.4806 | 0 | 0 | 0
2025_05_12 Hr 01 | 0 | 0 | 0 | 0 | 0 | 0 | 0 | 0 | 0 | 194.4874 | 0 | 0.5944 | 21 | 0 | 19.334 | 19.334 | 39.8744 | 0 | 0.09225 | 0.071 | 0.22 | 1.7864 | 0 | 0 | 0 | 0 | 0 | 0.46812 | 0.3762 | 1.1511 | 0 | 155.7365 | 0 | 0 | 0 | 0 | 25.1787 | 80.7275 | 0 | 87.1181 | 0 | 1.573 | 15 | 0.16 | -1 | -4.2 | 33.344 | 0 | 0 | 63.2666 | 63.2666 | 63.2666 | 63.2666 | 73.5659 | 14.8473 | 0.2784 | 0.0049 | 0 | 0 | 0 | 0 | 0 | 0 | 0 | 0 | 0 | -50 | 0 | 0 | 0 | 0 | 0 | 0 | 18 | 0 | -550.413 | 24.6902 | 0 | 0 | 0 | 24.0036 | 938.9999 | 49.5 | 100.9245 | 2.6657 | 1.5904 | 0 | 11.123 | 4.176 | 87.608 | 811.7683 | 393.6133 | -607.963 | 10.2 | 11.31 | -2.35 | 22.9789 | 11.7311 | 2025-05-12 | 2025_05_12 Hr 01 | 11.4504 | 0.000152 | -811.7683 | -513.2949 | 913.3946 | 235.4301 | 59.8509 | 24.0493 | 92.3385 | 182.4501 | 521.1198 | 209.8246 | 0 | 38.6681 | 39.8744 | 0 | 0 | 1.1511 | 155.7365 | 0 | 0 | 0
2025_05_12 Hr 02 | 0 | 0 | 0 | 0 | 0 | 0 | 0 | 0 | 0 | 190.8675 | 0 | 0.5944 | 16 | 0 | 19.334 | 19.334 | 39.8744 | 0 | 0.09225 | 0.071 | 0.22 | 1.7864 | 0 | 0 | 0 | 0 | 0 | 0.46812 | 0.3762 | 1.1511 | 0 | 155.7365 | 0 | 0 | 0 | 0 | 23.9828 | 78.2317 | 0 | 95.5342 | 0 | 1.573 | 15 | 0.16 | -1 | -4.2 | 34.5086 | 0 | 0 | 60.7268 | 60.7268 | 60.7268 | 60.7268 | 70.6126 | 16.848 | 0.2784 | 0.0049 | 0 | 0 | 0 | 0 | 0 | 0 | 0 | 0 | 0 | -50 | 0 | 0 | 0 | 0 | 0 | 0 | 18 | 0 | -587.9707 | 24.6902 | 0 | 0 | 0 | 32.6796 | 919.7407 | 49.5 | 99.9813 | 2.6657 | 1.5904 | 0 | 11.123 | 4.176 | 87.608 | 767.7767 | 398.0225 | -645.5207 | 10.2 | 11.31 | -2.35 | 22.7642 | 11.6214 | 2025-05-12 | 2025_05_12 Hr 02 | 12.6684 | -1.8e-05 | -767.7767 | -542.4365 | 892.8677 | 235.4301 | 65.5276 | 24.0493 | 92.3385 | 179.9231 | 504.3875 | 208.5571 | 0 | 38.6681 | 39.8744 | 0 | 0 | 1.1511 | 155.7365 | 0 | 0 | 0
2025_05_12 Hr 03 | 0 | 0 | 0 | 0 | 0 | 0 | 0 | 0 | 0 | 190.8188 | 0 | 0.5944 | 15 | 0 | 19.334 | 19.334 | 39.8744 | 0 | 0.09225 | 0.071 | 0.22 | 1.7864 | 0 | 0 | 0 | 0 | 0 | 0.46812 | 0.3762 | 1.1511 | 0 | 155.7365 | 0 | 0 | 0 | 0 | 23.9667 | 78.1911 | 0 | 100.1759 | 0 | 1.573 | 15 | 0.16 | -1 | -4.2 | 34.5243 | 0 | 0 | 60.6927 | 60.6927 | 60.6927 | 60.6927 | 70.5729 | 18.8487 | 0.2784 | 0.0049 | 0 | 0 | 0 | 0 | 0 | 0 | 0 | 0 | 0 | -50 | 0 | 0 | 0 | 0 | 0 | 0 | 18 | 0 | -615.6967 | 24.6902 | 0 | 0 | 0 | 38.0298 | 919.4745 | 49.5 | 99.9686 | 2.6657 | 1.5904 | 0 | 11.123 | 4.176 | 87.608 | 750.76 | 404.3563 | -673.2467 | 10.2 | 11.31 | -2.35 | 22.7613 | 11.62 | 2025-05-12 | 2025_05_12 Hr 03 | 11.8839 | 5.2e-05 | -750.76 | -565.5208 | 892.5845 | 235.4301 | 71.8785 | 24.0493 | 92.3385 | 179.882 | 504.1624 | 208.54 | 0 | 38.6681 | 39.8744 | 0 | 0 | 1.1511 | 155.7365 | 0 | 0 | 0
2025_05_12 Hr 04 | 0 | 0 | 0 | 0 | 0 | 0 | 0 | 0 | 0 | 192.1337 | 0 | 0.5944 | 12 | 0 | 19.334 | 19.334 | 39.8744 | 0 | 0.09225 | 0.071 | 0.22 | 1.7864 | 0 | 0 | 0 | 0 | 0 | 0.46812 | 0.3762 | 1.1511 | 0 | 155.7365 | 0 | 0 | 0 | 0 | 24.4011 | 79.2884 | 0 | 87.5666 | 0 | 1.573 | 15 | 0.16 | -1 | -4.2 | 34.1013 | 0 | 0 | 61.6152 | 61.6152 | 61.6152 | 61.6152 | 71.6456 | 21.9024 | 0.2784 | 0.0049 | 0 | 0 | 0 | 0 | 0 | 0 | 0 | 0 | 0 | -50 | 0 | 0 | 0 | 0 | 0 | 0 | 18 | 0 | -628.757 | 24.6902 | 0 | 0 | 0 | 48.0072 | 926.6609 | 49.5 | 100.3112 | 2.6657 | 1.5904 | 0 | 11.123 | 4.176 | 87.608 | 742.7683 | 414.8478 | -686.307 | 10.2 | 11.31 | -2.35 | 22.8393 | 11.6598 | 2025-05-12 | 2025_05_12 Hr 04 | 12.0078 | 0.000122 | -742.7683 | -591.1904 | 900.2313 | 235.4301 | 81.9096 | 24.0493 | 92.3385 | 180.9908 | 510.2401 | 209.0004 | 0 | 38.6681 | 39.8744 | 0 | 0 | 1.1511 | 155.7365 | 0 | 0 | 0
2025_05_12 Hr 05 | 0 | 0 | 0 | 0 | 0 | 0 | 0 | 0 | 0 | 196.8086 | 0 | 0.5944 | 11 | 0 | 19.334 | 19.334 | 39.8744 | 0 | 0.09225 | 0.071 | 0.22 | 1.7864 | 0 | 0 | 0 | 0 | 0 | 0.46812 | 0.3762 | 1.1511 | 0 | 155.7365 | 0 | 0 | 0 | 0 | 25.9456 | 81.5952 | 0 | 65.6565 | 0 | 1.573 | 15 | 0.16 | -1 | -4.2 | 32.5972 | 0 | 0 | 64.8953 | 64.8953 | 64.8953 | 64.8953 | 75.4596 | 21.9024 | 0.2784 | 0.0049 | 0 | 0 | 0 | 0 | 0 | 0 | 0 | 0 | 0 | -50 | 0 | 0 | 0 | 0 | 0 | 0 | 18 | 0 | -610.0432 | 24.6902 | 0 | 0 | 0 | 50.61 | 950.6174 | 49.5 | 101.5293 | 2.6657 | 1.5904 | 0 | 11.123 | 4.176 | 87.608 | 766.7683 | 418.0876 | -667.5932 | 10.2 | 11.31 | -2.35 | 23.1166 | 11.8014 | 2025-05-12 | 2025_05_12 Hr 05 | 11.9046 | 0.000112 | -766.7683 | -594.3867 | 925.8248 | 235.4301 | 83.5124 | 24.0493 | 92.3385 | 183.3379 | 531.8494 | 210.6374 | 0 | 38.6681 | 39.8744 | 0 | 0 | 1.1511 | 155.7365 | 0 | 0 | 0
2025_05_12 Hr 06 | 0 | 0 | 0 | 0 | 0 | 0 | 0 | 0 | 0 | 208.5446 | 0 | 0.5944 | 14 | 0 | 19.4497 | 19.4501 | 46.1316 | 0 | 0.09225 | 0.071 | 0.22 | 1.7864 | 0 | 0 | 0 | 0 | 0 | 0.46812 | 0.3762 | 1.1511 | 0 | 197.2374 | 0 | 0 | 0 | 0 | 29.8228 | 81.84 | 0 | 5.9841 | -20.9328 | 1.573 | 15 | 0.16 | -1 | -4.2 | 28.8214 | 0 | 0 | 73.1297 | 73.1297 | 73.1297 | 73.1297 | 85.0345 | 19.9017 | 0.2784 | 0.0049 | 0 | 0 | 0 | 0 | 0 | 0 | 0 | 0 | 0 | -50 | 0 | 0 | 0 | 0 | 0 | 0 | 17.4612 | 0 | -581.1475 | 24.6902 | 0 | 0 | 0 | 46.272 | 1052.539 | 49.5 | 104.5872 | 2.6657 | 1.5904 | 0 | 11.123 | 4.176 | 87.608 | 817.7516 | 418.8584 | -638.6975 | 10.0764 | 11.31 | -2.35 | 23.8128 | 12.1568 | 2025-05-12 | 2025_05_12 Hr 06 | 15.2901 | 0.000177 | -817.7516 | -646.0962 | 983.8667 | 283.4199 | 80.1737 | 24.0493 | 92.3385 | 183.0218 | 586.0978 | 214.747 | 0 | 38.8997 | 46.1316 | 0 | 0 | 1.1511 | 197.2374 | 0 | 0 | 0
2025_05_12 Hr 07 | 3.6201 | 0 | 0 | 0 | 0 | 0 | 0 | 0 | 0 | 220.1507 | -14.7 | 0.5944 | 40 | 0 | 19.334 | 19.334 | 38.7529 | 0 | 0.09225 | 0.071 | 0.22 | 1.7864 | 0 | 0 | 0 | 0 | 0 | 0.46812 | 0.3762 | 1.1511 | 0 | 152.5054 | 0 | 0 | 0 | 0 | 33.6329 | 81.84 | 0 | 29.1789 | 0 | 1.573 | 15 | 0.16 | -1 | -4.2 | 25.0873 | 0 | 0 | 81.2729 | 81.2729 | 81.2729 | 81.2729 | 94.5034 | 16.848 | 0.2784 | 0.0049 | -25 | 0 | 0 | 0 | 0 | 0 | 0 | 0 | -50 | 0 | 0 | 0 | 0 | 0 | 0 | 0 | 15.407 | 0 | -508.7621 | 24.6902 | 0 | 0 | 0 | 40.0542 | 1050.834 | 49.5 | 107.6112 | 2.6657 | 1.5904 | -3.6201 | 11.123 | 4.176 | 87.608 | 913.6517 | 443.2711 | -609.6323 | 9.0432 | 11.31 | -2.35 | 24.5014 | 12.5083 | 2025-05-12 | 2025_05_12 Hr 07 | 5.9942 | -4.8e-05 | -913.6517 | -554.5832 | 1023.8673 | 231.0775 | 96.9022 | 24.0493 | 92.3385 | 180.0104 | 639.7459 | 204.111 | 0 | 38.6681 | 38.7529 | 0 | 0 | 1.1511 | 152.5054 | 0 | 0 | 0
2025_05_12 Hr 08 | 9.3298 | 1.5e-05 | 0.000423 | 0 | 0 | 0 | 0 | 0 | 0 | 231.1076 | -14.7 | 0.5944 | 28 | 0 | 19.334 | 19.334 | 46.5277 | 0 | 0.09225 | 0.071 | 0.22 | 1.7864 | 0 | 0 | 0 | 0 | 0 | 0.46812 | 0.3762 | 1.1511 | 0 | 188.4314 | 0 | 0 | 0 | 0 | 35 | 81.84 | 0 | 0 | -56.8657 | 1.573 | 14.9339 | 0.16 | -1 | -4.2 | 21.5622 | 0 | 0 | 88.9607 | 88.9607 | 88.9607 | 88.9607 | 103.4426 | 18.8487 | 0.2784 | 0.0049 | -25 | 0 | 0 | 0 | 0 | 0 | 0 | 0 | -50 | 0 | 0 | 0 | 0 | 0 | 0 | 0 | 13.3205 | 0 | -437.9724 | 24.6902 | 0 | 0 | 0 | 53.6466 | 1139.659 | 49.5 | 110.466 | 2.6657 | 1.5904 | -9.3298 | 11.123 | 4.176 | 87.608 | 994.6517 | 456.4106 | -544.5522 | 7.8309 | 11.31 | -2.35 | 25.1514 | 12.8401 | 2025-05-12 | 2025_05_12 Hr 08 | 14.5367 | -7.1e-05 | -994.6517 | -569.8381 | 1072.8278 | 274.7783 | 100.4957 | 24.0493 | 92.3385 | 174.4874 | 690.3928 | 207.9477 | 0 | 38.6681 | 46.5277 | 0 | 0 | 1.1511 | 188.4314 | 0 | 0 | 0
2025_05_12 Hr 09 | 16.4789 | 0.000225 | 0.006345 | 0 | 0 | 0 | 0 | 0 | 0 | 235.7825 | -14.7 | 0.5944 | 32 | 0 | 19.6057 | 19.6057 | 50.6301 | 0 | 0.09225 | 0.071 | 0.22 | 1.7864 | 0 | 0 | 0 | 0 | 0 | 0.46812 | 0.3762 | 1.1511 | 0 | 217.8649 | 0 | 0 | 0 | 0 | 35 | 81.84 | 0 | 0 | -58.818 | 1.573 | 14.4367 | 0.16 | -1 | -4.2 | 20.0581 | 0 | 0 | 92.2407 | 92.2407 | 92.2407 | 92.2407 | 107.2567 | 19.9017 | 0.2784 | 0.0049 | -25 | 0 | 0 | 0 | 0 | 0 | 0 | 0 | -50 | 0 | 0 | 0 | 0 | 0 | 0 | 0 | 12.4302 | 0 | -434.452 | 24.6902 | 0 | 0 | 0 | 49.0194 | 1191.945 | 49.5 | 111.6841 | 2.6657 | 1.5904 | -16.4789 | 11.123 | 4.176 | 87.608 | 1050.568 | 465.6227 | -548.1808 | 7.3136 | 11.31 | -2.35 | 25.4287 | 12.9817 | 2025-05-12 | 2025_05_12 Hr 09 | 15.7966 | 0.000377 | -1050.568 | -568.27 | 1092.6656 | 308.8574 | 100.9277 | 24.0493 | 92.3385 | 171.0787 | 712.0022 | 209.5847 | 0 | 39.2113 | 50.6301 | 0 | 0 | 1.1511 | 217.8649 | 0 | 0 | 0
2025_05_12 Hr 10 | 18.0974 | 0.00039 | 0.010998 | 0 | 0 | 0 | 0 | 0 | 0 | 235.4579 | -14.7 | 0.5944 | 33 | 0 | 30.6763 | 30.6775 | 56.71 | 0 | 0.09225 | 0.071 | 0.22 | 1.7864 | 0 | 0 | 0 | 0 | 0 | 0.46812 | 0.3762 | 1.1511 | 0 | 217.8649 | 0 | 0 | 0 | 0 | 35 | 81.84 | 0 | 35.3021 | 0 | 1.573 | 14.4999 | 0.16 | -1 | -4.2 | 20.1625 | 0 | 0 | 92.013 | 92.013 | 92.013 | 92.013 | 106.9918 | 19.9017 | 0.2784 | 0.0049 | -25 | 0 | 0 | 0 | 0 | 0 | 0 | 0 | -50 | 0 | 0 | 0 | 0 | 0 | 0 | 0 | 12.4921 | 0 | -492.3716 | 24.6902 | 0 | 0 | 0 | 29.9322 | 1218.936 | 49.5 | 111.5995 | 2.6657 | 1.5904 | -18.0974 | 11.123 | 4.176 | 87.608 | 1095.56 | 449.0405 | -607.719 | 7.3496 | 11.31 | -2.35 | 25.4094 | 12.9719 | 2025-05-12 | 2025_05_12 Hr 10 | 17.2952 | 2.5e-05 | -1095.56 | -532.0694 | 1091.3165 | 337.0799 | 82.8453 | 24.0493 | 92.3385 | 171.344 | 710.5015 | 209.471 | 0 | 61.3538 | 56.71 | 0 | 0 | 1.1511 | 217.8649 | 0 | 0 | 0
2025_05_12 Hr 11 | 18.1272 | 0.000705 | 0.019881 | 0 | 0 | 0 | 0 | 0 | 0 | 237.1785 | -14.7 | 0.5944 | 31 | 0 | 47.3263 | 47.3313 | 62.5047 | 0 | 0.09225 | 0.071 | 0.22 | 1.7864 | 0 | 0 | 0 | 0 | 0 | 0.46812 | 0.3762 | 1.1511 | 0 | 217.8649 | 0 | 0 | 0 | 0 | 35 | 81.84 | 0 | 21.4228 | 0 | 1.573 | 14.1654 | 0.16 | -1 | -4.2 | 19.609 | 0 | 0 | 93.2202 | 93.2202 | 93.2202 | 93.2202 | 108.3956 | 18.8487 | 0.2784 | 0.0049 | -25 | 0 | 0 | 0 | 0 | 0 | 0 | 0 | -50 | 0 | 0 | 0 | 0 | 0 | 0 | 0 | 12.1644 | 0 | -487.4235 | 24.6902 | 0 | 0 | 0 | 31.6674 | 1264.591 | 49.5 | 112.0478 | 2.6657 | 1.5904 | -18.1272 | 11.123 | 4.176 | 87.608 | 1131.568 | 448.3553 | -602.8007 | 7.1592 | 11.31 | -2.35 | 25.5115 | 13.024 | 2025-05-12 | 2025_05_12 Hr 11 | 19.5191 | 0.000338 | -1131.568 | -541.0008 | 1098.4663 | 376.1783 | 81.5367 | 24.0493 | 92.3385 | 169.9379 | 718.4549 | 210.0735 | 0 | 94.6576 | 62.5047 | 0 | 0 | 1.1511 | 217.8649 | 0 | 0 | 0
2025_05_12 Hr 12 | 18.0029 | 0.00072 | 0.020304 | 0 | 0 | 0 | 0 | 0 | 0 | 241.5288 | -14.7 | 0.5944 | 24 | 0 | 63.9763 | 63.985 | 62.5047 | 0 | 0.09225 | 0.071 | 0.22 | 1.7864 | 0 | 0 | 0 | 0 | 0 | 0.46812 | 0.3762 | 1.2168 | 0 | 217.8649 | 0 | 0 | 0 | 0 | 35 | 81.84 | 0 | 4.7592 | -5.3152 | 1.573 | 13.3196 | 0.11 | -1 | -4.2 | 18.2094 | 0 | 0 | 96.2725 | 96.2725 | 96.2725 | 96.2725 | 111.9448 | 13.8996 | 0.2784 | 0.0049 | -25 | 0 | 0 | 0 | 0 | 0 | 0 | 0 | -50 | 0 | 0 | 0 | 0 | 0 | 0 | 0 | 11.336 | 0 | -506.0038 | 24.6902 | 0 | 52.0191 | 0 | 29.643 | 1366.533 | 49.5 | 113.1813 | 2.6657 | 1.5904 | -18.0029 | 11.123 | 4.176 | 87.608 | 1180.502 | 435.7808 | -621.2567 | 6.6779 | 11.31 | -2.35 | 25.7696 | 13.1557 | 2025-05-12 | 2025_05_12 Hr 12 | 21.428 | -0.000282 | -1180.502 | -581.5597 | 1116.5433 | 461.5668 | 67.5636 | 24.0493 | 92.3385 | 166.3828 | 738.5636 | 211.5968 | 0 | 127.9613 | 62.5047 | 0 | 0 | 1.2168 | 217.8649 | 0 | 52.0191 | 0
2025_05_12 Hr 13 | 15.9814 | 0.00138 | 0.038916 | 0 | 0 | 0 | 0 | 0 | 0 | 243.5741 | -14.7 | 0.5944 | 15 | 0 | 71.6075 | 71.6075 | 62.5047 | 0 | 0.09225 | 0.071 | 0.22 | 1.7864 | 0 | 0 | 0 | 0 | 0 | 0.46812 | 0.3762 | 1.2825 | 0 | 217.8649 | 0 | 0 | 0 | 0 | 35 | 81.84 | 0 | 0 | -23.073 | 1.573 | 12.922 | 0.11 | -1 | -4.2 | 17.5513 | 0 | 0 | 97.7075 | 97.7075 | 97.7075 | 97.7075 | 113.6134 | 8.9505 | 0.2784 | 0.0049 | -25 | 0 | 0 | 0 | 0 | 0 | 0 | 0 | -50 | 0 | 0 | 0 | 0 | 0 | 0 | 0 | 10.9465 | 0 | -457.412 | 24.6902 | 0 | 54.5997 | 0 | 25.0158 | 1392.235 | 49.5 | 113.7142 | 2.6657 | 1.5904 | -15.9814 | 11.123 | 4.176 | 87.608 | 1214.418 | 415.8998 | -570.6434 | 6.4516 | 11.31 | -2.35 | 25.8909 | 13.2177 | 2025-05-12 | 2025_05_12 Hr 13 | 23.2989 | 0.000377 | -1214.418 | -555.485 | 1125.0421 | 479.4669 | 49.0066 | 24.0493 | 92.3385 | 164.7114 | 748.0177 | 212.313 | 0 | 143.2151 | 62.5047 | 0 | 0 | 1.2825 | 217.8649 | 0 | 54.5997 | 0
2025_05_12 Hr 14 | 11.401 | 0.003165 | 0.089253 | 0 | 0 | 0 | 0 | 0 | 0 | 240.7496 | -14.7 | 0.5944 | 9 | 0 | 71.6075 | 71.6075 | 62.5047 | 0 | 0.09225 | 0.071 | 0.22 | 1.7864 | 0 | 0 | 0 | 0 | 0 | 0.46812 | 0.3762 | 1.2168 | 0 | 217.8649 | 0 | 0 | 0 | 0 | 35 | 81.84 | 0 | 0 | -14.2513 | 1.573 | 13.4711 | 0.11 | -1 | -4.2 | 18.46 | 0 | 0 | 95.7258 | 95.7258 | 95.7258 | 95.7258 | 111.3091 | 7.8975 | 0.2784 | 0.0049 | -25 | 0 | 0 | 0 | 0 | 0 | 0 | 0 | -50 | 0 | 0 | 0 | 0 | 0 | 0 | 0 | 11.4844 | 0 | -398.5284 | 24.6902 | 0 | 53.0516 | 0 | 18.6534 | 1379.924 | 49.5 | 112.9783 | 2.6657 | 1.5904 | -11.401 | 11.123 | 4.176 | 87.608 | 1255.41 | 396.9169 | -507.1794 | 6.7641 | 11.31 | -2.35 | 25.7234 | 13.1322 | 2025-05-12 | 2025_05_12 Hr 14 | 22.3826 | 7e-06 | -1255.41 | -487.7797 | 1113.3056 | 477.8531 | 35.6433 | 24.0493 | 92.3385 | 167.0196 | 734.962 | 211.324 | 0 | 143.2151 | 62.5047 | 0 | 0 | 1.2168 | 217.8649 | 0 | 53.0516 | 0
2025_05_12 Hr 15 | 15.0195 | 0.003465 | 0.097713 | 0 | 0 | 0 | 0 | 0 | 0 | 243.6877 | -14.7 | 0.5944 | 7 | 0 | 71.6075 | 71.6075 | 62.5047 | 0 | 0.09225 | 0.071 | 0.22 | 1.7864 | 0 | 0 | 0 | 0 | 0 | 0.46812 | 0.3762 | 1.544 | 0 | 217.8649 | 0 | 0 | 0 | 0 | 35 | 81.84 | 0 | 0.58196 | -15.5143 | 1.573 | 12.8999 | 0.11 | -1 | -4.2 | 17.5148 | 0 | 0 | 97.7873 | 97.7873 | 97.7873 | 97.7873 | 113.7061 | 7.8975 | 0.2784 | 0.0049 | -25 | 0 | 0 | 0 | 0 | 0 | 0 | 0 | -50 | 0 | 0 | 0 | 0 | 0 | 0 | 0 | 10.9249 | 0 | -392.9121 | 24.6902 | 0 | 63.9096 | 0 | 14.3154 | 1402.297 | 49.5 | 113.7438 | 2.6657 | 1.5904 | -15.0195 | 11.123 | 4.176 | 87.608 | 1277.41 | 395.2265 | -505.1816 | 6.439 | 11.31 | -2.35 | 25.8977 | 13.2211 | 2025-05-12 | 2025_05_12 Hr 15 | 24.8452 | -1.65e-05 | -1277.41 | -482.8444 | 1125.5142 | 489.0384 | 29.3141 | 24.0493 | 92.3385 | 164.6185 | 748.5429 | 212.3528 | 0 | 143.2151 | 62.5047 | 0 | 0 | 1.544 | 217.8649 | 0 | 63.9096 | 0
2025_05_12 Hr 16 | 13.469 | 0.005745 | 0.16201 | 3.6088 | 3.4416 | 3.4532 | 3.7811 | 3.5818 | 3.7811 | 241.7398 | -14.7 | 0.5944 | 7 | 0 | 71.6075 | 71.6075 | 62.5047 | 0 | 0.09225 | 0.071 | 0.22 | 1.7864 | 0 | 0 | 0 | 0 | 0 | 0.46812 | 0.3762 | 3.3787 | 6.9584 | 217.8649 | 0 | 0 | 0 | 0 | 35 | 81.84 | 0 | 0 | -26.8326 | 1.573 | 13.2786 | 0.05 | -1 | -4.2 | 18.1415 | 0 | 0 | 96.4206 | 96.4206 | 96.4206 | 96.4206 | 112.1169 | 7.8975 | 0.2784 | 0.0049 | -25 | 0 | 0 | 0 | 0 | 0 | 0 | 0 | -50 | 0 | 0 | 0 | 0 | 0 | 0 | 0 | 11.2958 | 0 | -425.8691 | 24.6902 | 0 | 70.0028 | 0 | 26.6064 | 1431.484 | 49.5 | 113.2363 | 2.6657 | 1.5904 | -13.469 | 11.123 | 4.176 | 87.608 | 1273.35 | 405.2871 | -536.5881 | 6.6545 | 11.31 | -2.35 | 25.7821 | 13.1622 | 2025-05-12 | 2025_05_12 Hr 16 | 133.4688 | -1.3e-05 | -1273.35 | -527.7017 | 1117.4201 | 525.5722 | 41.6717 | 24.0493 | 92.3385 | 166.2104 | 739.539 | 211.6707 | 21.6476 | 143.2151 | 62.5047 | 0 | 6.9584 | 3.3787 | 217.8649 | 0 | 70.0028 | 0
2025_05_12 Hr 17 | 10.8903 | 0.003195 | 0.090099 | 3.6088 | 3.4416 | 3.4532 | 3.7811 | 3.5818 | 3.7811 | 241.7398 | -14.7 | 0.5944 | 13 | 0 | 71.6075 | 71.6075 | 62.5047 | 0 | 0.09225 | 0.071 | 0.22 | 1.7864 | 0 | 0 | 0 | 0 | 0 | 0.46812 | 0.3762 | 3.5973 | 6.9584 | 217.8649 | 0 | 0 | 0 | 0 | 35 | 81.84 | 0 | 0 | -14.0061 | 1.573 | 13.2786 | 0.05 | -1 | -4.2 | 18.1415 | 0 | 0 | 96.4206 | 96.4206 | 96.4206 | 96.4206 | 112.1169 | 4.9491 | 0.2784 | 0.0049 | -25 | 0 | 0 | 0 | 0 | 0 | 0 | 0 | -50 | 0 | 0 | 0 | 0 | 0 | 0 | 0 | 11.2958 | 0 | -481.9362 | 24.6902 | 0 | 70.0028 | 0 | 29.643 | 1431.63 | 49.5 | 113.2363 | 2.6657 | 1.5904 | -10.8903 | 11.123 | 4.176 | 87.608 | 1236.342 | 408.7941 | -590.0765 | 6.6545 | 11.31 | -2.35 | 25.7821 | 13.1622 | 2025-05-12 | 2025_05_12 Hr 17 | 61.8605 | -0.000341 | -1236.342 | -570.9424 | 1117.4201 | 525.7908 | 47.6854 | 24.0493 | 92.3385 | 166.2104 | 739.539 | 211.6707 | 21.6476 | 143.2151 | 62.5047 | 0 | 6.9584 | 3.5973 | 217.8649 | 0 | 70.0028 | 0
2025_05_12 Hr 18 | 12.4358 | 0.00573 | 0.16159 | 3.6088 | 3.4416 | 3.4532 | 3.7811 | 3.5818 | 3.7811 | 240.9769 | -14.7 | 0.5944 | 14 | 0 | 71.6075 | 71.6075 | 62.5047 | 0 | 0.09225 | 0.071 | 0.22 | 1.7864 | 0 | 0 | 0 | 0 | 0 | 0.46812 | 0.3762 | 3.5973 | 6.9584 | 217.8649 | 0 | 0 | 0 | 0 | 35 | 81.84 | 0 | 0 | -28.0654 | 1.573 | 13.4269 | 0.05 | -1 | -4.2 | 18.3869 | 0 | 0 | 95.8853 | 95.8853 | 95.8853 | 95.8853 | 111.4945 | 2.9484 | 0.2784 | 0.0049 | -25 | 0 | 0 | 0 | 0 | 0 | 0 | 0 | -50 | 0 | 0 | 0 | 0 | 0 | 0 | 0 | 11.4411 | 0 | -496.814 | 24.6902 | 0 | 70.0028 | 0 | 45.6936 | 1428.799 | 49.5 | 113.0375 | 2.6657 | 1.5904 | -12.4358 | 11.123 | 4.176 | 87.608 | 1219.358 | 425.1249 | -606.4998 | 6.7389 | 11.31 | -2.35 | 25.7369 | 13.139 | 2025-05-12 | 2025_05_12 Hr 18 | 62.9391 | 0.000372 | -1219.358 | -599.8794 | 1114.2499 | 525.7908 | 62.8093 | 24.0493 | 92.3385 | 166.8338 | 736.0125 | 211.4035 | 21.6476 | 143.2151 | 62.5047 | 0 | 6.9584 | 3.5973 | 217.8649 | 0 | 70.0028 | 0
2025_05_12 Hr 19 | 9.3314 | 0.005655 | 0.15947 | 3.6088 | 3.4416 | 3.4532 | 3.7811 | 3.5818 | 3.7811 | 241.4151 | -14.7 | 0.5944 | 24 | 0 | 71.6075 | 71.6075 | 62.5047 | 0 | 0.09225 | 0.071 | 0.22 | 1.7864 | 0 | 0 | 0 | 0 | 0 | 0.46812 | 0.3762 | 3.5973 | 6.9584 | 217.8649 | 0 | 0 | 0 | 0 | 35 | 81.84 | 0 | 0 | -46.6466 | 1.573 | 13.3417 | 0.05 | -1 | -4.2 | 18.2459 | 0 | 0 | 96.1928 | 96.1928 | 96.1928 | 96.1928 | 111.8521 | 6.0021 | 0.2784 | 0.0049 | -25 | 0 | 0 | 0 | 0 | 0 | 0 | 0 | -50 | 0 | 0 | 0 | 0 | 0 | 0 | 0 | 11.3576 | 0 | -520.9933 | 24.6902 | 0 | 70.0028 | 0 | 44.6814 | 1430.464 | 49.5 | 113.1517 | 2.6657 | 1.5904 | -9.3314 | 11.123 | 4.176 | 87.608 | 1190.458 | 434.2154 | -627.5748 | 6.6904 | 11.31 | -2.35 | 25.7629 | 13.1523 | 2025-05-12 | 2025_05_12 Hr 19 | 64.9148 | 0.000341 | -1190.458 | -642.6399 | 1116.0711 | 525.7908 | 74.8486 | 24.0493 | 92.3385 | 166.4757 | 738.0384 | 211.557 | 21.6476 | 143.2151 | 62.5047 | 0 | 6.9584 | 3.5973 | 217.8649 | 0 | 70.0028 | 0
2025_05_12 Hr 20 | 1.5489 | 0.00162 | 0.045684 | 3.6088 | 3.4416 | 3.4532 | 3.7811 | 3.5818 | 3.7811 | 238.2498 | -14.7 | 0.5944 | 56 | 0 | 71.6075 | 71.6075 | 62.5047 | 0 | 0.09225 | 0.071 | 0.22 | 1.7864 | 0 | 0 | 0 | 0 | 0 | 0.46812 | 0.3762 | 3.5973 | 6.9584 | 217.8649 | 0 | 0 | 0 | 0 | 35 | 81.84 | 0 | 0 | -27.5199 | 1.573 | 13.9571 | 0.05 | -1 | -4.2 | 19.2643 | 0 | 0 | 93.9719 | 93.9719 | 93.9719 | 93.9719 | 109.2696 | 7.8975 | 0.2784 | 0.0049 | -25 | 0 | 0 | 0 | 0 | 0 | 0 | 0 | -50 | 0 | 0 | 0 | 0 | 0 | 0 | 0 | 11.9604 | 0 | -570.6863 | 24.6902 | 0 | 70.0028 | 0 | 26.6064 | 1418.306 | 49.5 | 112.327 | 2.6657 | 1.5904 | -1.5489 | 11.123 | 4.176 | 87.608 | 1162.442 | 441.1408 | -669.4852 | 7.0406 | 11.31 | -2.35 | 25.5751 | 13.0564 | 2025-05-12 | 2025_05_12 Hr 20 | 65.3252 | -0.000384 | -1162.442 | -673.2062 | 1102.918 | 525.7908 | 90.5512 | 24.0493 | 92.3385 | 169.0624 | 723.407 | 210.4487 | 21.6476 | 143.2151 | 62.5047 | 0 | 6.9584 | 3.5973 | 217.8649 | 0 | 70.0028 | 0
2025_05_12 Hr 21 | 0 | 0.00018 | 0.005076 | 3.6088 | 3.4416 | 3.4532 | 3.7811 | 3.5818 | 3.7811 | 240.8795 | -14.7 | 0.5944 | 55 | 0 | 71.6075 | 71.6075 | 62.5047 | 0 | 0.09225 | 0.071 | 0.22 | 1.7864 | 0 | 0 | 0 | 0 | 0 | 0.46812 | 0.3762 | 3.5973 | 6.9584 | 217.8649 | 0 | 0 | 0 | 0 | 35 | 81.84 | 0 | 0 | -23.9047 | 1.573 | 13.4459 | 0.05 | -1 | -4.2 | 18.4183 | 0 | 0 | 95.8169 | 95.8169 | 95.8169 | 95.8169 | 111.415 | 18.8487 | 0.2784 | 0.0049 | -25 | 0 | 0 | 0 | 0 | 0 | 0 | 0 | -50 | 0 | 0 | 0 | 0 | 0 | 0 | 0 | 11.4596 | 0 | -610.8994 | 24.6902 | 0 | 70.0028 | 0 | 19.3764 | 1428.272 | 49.5 | 113.0121 | 2.6657 | 1.5904 | 0 | 11.123 | 4.176 | 87.608 | 1139.45 | 443.2325 | -708.1494 | 6.7497 | 11.31 | -2.35 | 25.7311 | 13.1361 | 2025-05-12 | 2025_05_12 Hr 21 | 55.9788 | -5.2e-05 | -1139.45 | -709.8041 | 1113.8451 | 525.7908 | 93.2304 | 24.0493 | 92.3385 | 166.9134 | 735.5623 | 211.3694 | 21.6476 | 143.2151 | 62.5047 | 0 | 6.9584 | 3.5973 | 217.8649 | 0 | 70.0028 | 0
2025_05_12 Hr 22 | 0 | 0 | 0 | 0 | 0 | 0 | 0 | 0 | 0 | 230.4421 | -14.7 | 0.5944 | 79 | 0 | 71.2607 | 71.2607 | 62.5047 | 0 | 0.09225 | 0.071 | 0.22 | 1.7864 | 0 | 0 | 0 | 0 | 0 | 0.46812 | 0.3762 | 1.1511 | 0 | 217.8649 | 0 | 0 | 0 | 0 | 34.9793 | 81.84 | 0 | 9.384 | 0 | 1.573 | 14.8135 | 0.16 | -1 | -4.2 | 21.7763 | 0 | 0 | 88.4937 | 88.4937 | 88.4937 | 88.4937 | 102.8996 | 11.8989 | 0.2784 | 0.0049 | -25 | 0 | 0 | 0 | 0 | 0 | 0 | 0 | -50 | 0 | 0 | 0 | 0 | 0 | 0 | 0 | 13.4472 | 0 | -583.2252 | 24.6902 | 0 | 0 | 0 | 23.2806 | 1286.119 | 49.5 | 110.2926 | 2.6657 | 1.5904 | 0 | 11.123 | 4.176 | 87.608 | 1075.56 | 460.5319 | -680.4752 | 7.9045 | 11.31 | -2.35 | 25.1119 | 12.82 | 2025-05-12 | 2025_05_12 Hr 22 | 19.6824 | -1.8e-05 | -1075.56 | -648.8412 | 1069.7919 | 424.0421 | 114.1795 | 24.0493 | 92.3385 | 174.7608 | 687.3165 | 207.7146 | 0 | 142.5213 | 62.5047 | 0 | 0 | 1.1511 | 217.8649 | 0 | 0 | 0
2025_05_12 Hr 23 | 0 | 0 | 0 | 0 | 0 | 0 | 0 | 0 | 0 | 216.5634 | 0 | 0.5944 | 81 | 0 | 19.334 | 19.334 | 39.8744 | 0 | 0.09225 | 0.071 | 0.22 | 1.7864 | 0 | 0 | 0 | 0 | 0 | 0.46812 | 0.3762 | 1.1511 | 0 | 0 | 0 | 0 | 0 | 0 | 32.4721 | 81.84 | 0 | 0 | -153.218 | 1.573 | 15 | 1.88 | -1 | -4.2 | 26.2415 | 0 | 0 | 78.7559 | 78.7559 | 78.7559 | 78.7559 | 91.5767 | 16.848 | 0.2784 | 0.0049 | 0 | 0 | 0 | 0 | 0 | 0 | 0 | 0 | 0 | -50 | 0 | 0 | 0 | 0 | 0 | 0 | 16.0901 | 0 | -174.4284 | 24.6902 | 0 | 0 | 0 | 36.2946 | 883.9412 | 49.5 | 106.6765 | 2.6657 | 1.5904 | 0 | 11.123 | 4.176 | 87.608 | 974.38 | 475.6352 | -231.9784 | 9.4401 | 11.31 | -2.35 | 24.2885 | 12.3997 | 2025-05-12 | 2025_05_12 Hr 23 | 8.2301 | -5e-06 | -974.38 | -377.6464 | 1021.8024 | 79.6936 | 134.1426 | 24.0493 | 92.3385 | 181.0837 | 623.1638 | 217.5549 | 0 | 38.6681 | 39.8744 | 0 | 0 | 1.1511 | 0 | 0 | 0 | 0
2025_05_12 Hr 24 | 0 | 0 | 0 | 0 | 0 | 0 | 0 | 0 | 0 | 205.152 | 0 | 0.5944 | 76 | 0 | 28.3528 | 28.354 | 51.9465 | 0 | 0.09225 | 0.071 | 0.22 | 1.7864 | 0 | 0 | 0 | 0 | 0 | 0.46812 | 0.3762 | 1.7787 | 0 | 0 | 0 | 0 | 0 | 0 | 28.702 | 81.84 | 0 | 21.0884 | -4.3245 | 1.573 | 15 | 1.88 | -1 | -4.2 | 29.9128 | 0 | 0 | 70.7493 | 70.7493 | 70.7493 | 70.7493 | 82.2667 | 21.9024 | 0.2784 | 0.0049 | 0 | 0 | 0 | 0 | 0 | 0 | 0 | 0 | 0 | -50 | 0 | 0 | 0 | 0 | 0 | 0 | 17.8894 | 0 | -432.3471 | 24.6902 | 0 | 0 | 0 | 48.7302 | 864.3922 | 49.5 | 103.7032 | 2.6657 | 1.5904 | 0 | 11.123 | 4.176 | 87.608 | 875.3883 | 484.1294 | -489.8971 | 10.1998 | 11.31 | -2.35 | 23.6116 | 12.0541 | 2025-05-12 | 2025_05_12 Hr 24 | 21.0501 | 1.2e-05 | -875.3883 | -465.5832 | 967.5191 | 110.4321 | 146.6326 | 24.0493 | 92.3385 | 183.5441 | 570.416 | 213.559 | 0 | 56.7068 | 51.9465 | 0 | 0 | 1.7787 | 0 | 0 | 0 | 0
2025_05_13 Hr 01 | 0 | 0 | 0 | 0 | 0 | 0 | 0 | 0 | 0 | 198.7169 | 0 | 0.5944 | 82 | 0 | 19.334 | 19.334 | 39.8744 | 0 | 0.09225 | 0.071 | 0.22 | 1.7864 | 0 | 0 | 0 | 0 | 0 | 0.46812 | 0.3762 | 1.1511 | 0 | 0 | 0 | 0 | 0 | 0 | 26.1914 | 81.7773 | 0 | 0 | -130.5345 | 1.573 | 15 | 1.88 | -1 | -4.2 | 31.1807 | 0 | 0 | 67.0821 | 67.0821 | 67.0821 | 67.0821 | 78.0025 | 24.8508 | 0.2784 | 0.0049 | 0 | 0 | 0 | 0 | 0 | 0 | 0 | 0 | 0 | -50 | 0 | 0 | 0 | 0 | 0 | 0 | 18 | 0 | -282.4179 | 24.3584 | 0 | 0 | 0 | 50.3208 | 807.0909 | 49.5 | 101.0815 | 2.6657 | 1.5904 | 0 | 11.123 | 4.176 | 87.608 | 827.4966 | 490.9081 | -339.9679 | 10.2 | 11.31 | -2.35 | 23.0843 | 11.7745 | 2025-05-13 | 2025_05_13 Hr 01 | 2.5119 | 1.2e-05 | -827.4966 | -462.9524 | 937.196 | 79.6936 | 157.1716 | 24.0493 | 92.3385 | 182.3494 | 545.0478 | 209.7988 | 0 | 38.6681 | 39.8744 | 0 | 0 | 1.1511 | 0 | 0 | 0 | 0
2025_05_13 Hr 02 | 0 | 0 | 0 | 0 | 0 | 0 | 0 | 0 | 0 | 196.0051 | 0 | 0.5944 | 77 | 0 | 19.334 | 19.334 | 39.8744 | 0 | 0.09225 | 0.071 | 0.22 | 1.7864 | 0 | 0 | 0 | 0 | 0 | 0.46812 | 0.3762 | 1.1511 | 0 | 0 | 0 | 0 | 0 | 0 | 25.2849 | 80.2798 | 0 | 25.4042 | 0 | 1.573 | 15 | 2.96 | -1 | -4.2 | 32.0631 | 0 | 0 | 65.1801 | 65.1801 | 65.1801 | 0 | 0 | 22.8501 | 0.2784 | 0.0049 | 0 | 0 | 0 | 0 | 0 | 0 | 0 | 0 | 0 | -50 | 0 | 0 | 0 | 0 | 0 | 0 | 18 | 0 | -342.3051 | 24.3584 | 0 | 0 | 0 | 71.2878 | 652.0668 | 49.5 | 100.3773 | 2.6657 | 1.5904 | 0 | 11.123 | 4.176 | 87.608 | 781.5433 | 503.9274 | -399.8551 | 10.2 | 11.31 | -2.35 | 22.9235 | 11.6925 | 2025-05-13 | 2025_05_13 Hr 02 | -3.3302 | 9.2e-05 | -781.5433 | -366.9009 | 781.225 | 79.6936 | 171.1379 | 24.0493 | 92.3385 | 180.8278 | 391.5455 | 208.8517 | 0 | 38.6681 | 39.8744 | 0 | 0 | 1.1511 | 0 | 0 | 0 | 0
2025_05_13 Hr 03 | 0 | 0 | 0 | 0 | 0 | 0 | 0 | 0 | 0 | 192.3189 | 0 | 0.5944 | 42 | 0 | 19.334 | 19.334 | 39.8744 | 0 | 0.09225 | 0.071 | 0.22 | 1.7864 | 0 | 0 | 0 | 0 | 0 | 0.46812 | 0.3762 | 1.1511 | 0 | 0 | 0 | 0 | 0 | 0 | 24.0526 | 77.166 | 0 | 85.3344 | 0 | 1.573 | 15 | 2.96 | -1 | -4.2 | 33.2625 | 0 | 0 | 62.5948 | 62.5948 | 62.5948 | 0 | 0 | 44.6472 | 0.2784 | 0.0049 | 0 | 0 | 0 | 0 | 0 | 0 | 0 | 0 | 0 | -50 | 0 | 0 | 0 | 0 | 0 | 0 | 18 | 0 | -316.86 | 24.3584 | 0 | 0 | 0 | 0 | 637.4779 | 49.5 | 99.4201 | 2.6657 | 1.5904 | 0 | 11.123 | 4.176 | 87.608 | 766.5517 | 418.1494 | -374.41 | 10.2 | 11.31 | -2.35 | 22.7049 | 11.581 | 2025-05-13 | 2025_05_13 Hr 03 | -3.9288 | -5.8e-05 | -766.5517 | -281.5256 | 765.3487 | 79.6936 | 86.6472 | 24.0493 | 92.3385 | 177.681 | 380.1032 | 207.5644 | 0 | 38.6681 | 39.8744 | 0 | 0 | 1.1511 | 0 | 0 | 0 | 0
2025_05_13 Hr 04 | 0 | 0 | 0 | 0 | 0 | 0 | 0 | 0 | 0 | 193.5043 | 0 | 0.5944 | 38 | 0 | 19.334 | 19.334 | 39.8744 | 0 | 0.09225 | 0.071 | 0.22 | 1.7864 | 0 | 0 | 0 | 0 | 0 | 0.46812 | 0.3762 | 1.1511 | 0 | 0 | 0 | 0 | 0 | 0 | 24.4489 | 78.1673 | 0 | 73.968 | 0 | 1.573 | 15 | 2.96 | -1 | -4.2 | 32.8768 | 0 | 0 | 63.4262 | 63.4262 | 63.4262 | 0 | 0 | 46.6479 | 0.2784 | 0.0049 | 0 | 0 | 0 | 0 | 0 | 0 | 0 | 0 | 0 | -50 | 0 | 0 | 0 | 0 | 0 | 0 | 18 | 0 | -320.5832 | 24.3584 | 0 | 0 | 0 | 0 | 642.1695 | 49.5 | 99.7279 | 2.6657 | 1.5904 | 0 | 11.123 | 4.176 | 87.608 | 754.5684 | 416.5641 | -378.1332 | 10.2 | 11.31 | -2.35 | 22.7752 | 11.6169 | 2025-05-13 | 2025_05_13 Hr 04 | -3.1444 | -9.8e-05 | -754.5684 | -296.6152 | 770.4542 | 79.6936 | 84.6479 | 24.0493 | 92.3385 | 178.693 | 383.7829 | 207.9784 | 0 | 38.6681 | 39.8744 | 0 | 0 | 1.1511 | 0 | 0 | 0 | 0
2025_05_13 Hr 05 | 0 | 0 | 0 | 0 | 0 | 0 | 0 | 0 | 0 | 196.882 | 0 | 0.5944 | 74 | 0 | 19.334 | 19.334 | 39.8744 | 0 | 0.09225 | 0.071 | 0.22 | 1.7864 | 0 | 0 | 0 | 0 | 0 | 0.46812 | 0.3762 | 1.1511 | 0 | 0 | 0 | 0 | 0 | 0 | 25.578 | 80.586 | 0 | 0 | -21.9758 | 1.573 | 15 | 1.88 | -1 | -4.2 | 31.7778 | 0 | 0 | 65.7951 | 65.7951 | 65.7951 | 65.7951 | 76.506 | 44.6472 | 0.2784 | 0.0049 | 0 | 0 | 0 | 0 | 0 | 0 | 0 | 0 | 0 | -50 | 0 | 0 | 0 | 0 | 0 | 0 | 18 | 0 | -398.1493 | 24.3584 | 0 | 0 | 0 | 0 | 797.4039 | 49.5 | 100.605 | 2.6657 | 1.5904 | 0 | 11.123 | 4.176 | 87.608 | 771.4717 | 451.7429 | -455.6993 | 10.2 | 11.31 | -2.35 | 22.9755 | 11.719 | 2025-05-13 | 2025_05_13 Hr 05 | 7.6108 | 2e-06 | -771.4717 | -470.1251 | 926.8683 | 79.6936 | 118.6472 | 24.0493 | 92.3385 | 181.1418 | 536.5685 | 209.158 | 0 | 38.6681 | 39.8744 | 0 | 0 | 1.1511 | 0 | 0 | 0 | 0
2025_05_13 Hr 06 | 0 | 0 | 0 | 0 | 0 | 0 | 0 | 0 | 0 | 210.1326 | 0 | 0.5944 | 71 | 0 | 19.334 | 19.334 | 39.8744 | 0 | 0.09225 | 0.071 | 0.22 | 1.7864 | 0 | 0 | 0 | 0 | 0 | 0.46812 | 0.3762 | 1.1511 | 0 | 0 | 0 | 0 | 0 | 0 | 30.0078 | 81.84 | 0 | 22.6105 | 0 | 1.573 | 15 | 1.88 | -1 | -4.2 | 27.4663 | 0 | 0 | 75.0887 | 75.0887 | 75.0887 | 75.0887 | 87.3125 | 47.7009 | 0.2784 | 0.0049 | 0 | 0 | 0 | 0 | 0 | 0 | 0 | 0 | 0 | -50 | 0 | 0 | 0 | 0 | 0 | 0 | 16.5881 | 0 | -550.0769 | 24.3584 | 0 | 0 | 0 | 98.0388 | 858.0418 | 49.5 | 104.0459 | 2.6657 | 1.5904 | 0 | 11.123 | 4.176 | 87.608 | 827.4883 | 554.463 | -607.6269 | 9.6461 | 11.31 | -2.35 | 23.7613 | 12.1199 | 2025-05-13 | 2025_05_13 Hr 06 | 12.5445 | 2.7e-05 | -827.4883 | -577.4664 | 992.1337 | 79.6936 | 216.7397 | 24.0493 | 92.3385 | 180.5482 | 597.7999 | 213.7855 | 0 | 38.6681 | 39.8744 | 0 | 0 | 1.1511 | 0 | 0 | 0 | 0
2025_05_13 Hr 07 | 7.7776 | 0 | 0 | 0 | 0 | 0 | 0 | 0 | 0 | 221.8569 | -14.7 | 0.5944 | 33 | 0 | 28.3528 | 28.3561 | 50.1086 | 0 | 0.09225 | 0.071 | 0.22 | 1.7864 | 0 | 0 | 0 | 0 | 0 | 0.46812 | 0.3762 | 1.1511 | 0 | 0 | 0 | 0 | 0 | 0 | 33.8771 | 81.84 | 0 | 20.8421 | 0 | 1.573 | 15 | 1.88 | -1 | -4.2 | 23.6514 | 0 | 0 | 83.3117 | 83.3117 | 83.3117 | 83.3117 | 96.8741 | 50.6493 | 0.2784 | 0.0049 | -25 | 0 | 0 | 0 | 0 | 0 | 0 | 0 | -50 | 0 | 0 | 0 | 0 | 0 | 0 | 0 | 14.3276 | 0 | -445.6936 | 24.3584 | 0 | 0 | 0 | 93.99 | 937.0162 | 49.5 | 107.0904 | 2.6657 | 1.5904 | -7.7776 | 11.123 | 4.176 | 87.608 | 934.3716 | 527.2346 | -550.7212 | 8.3736 | 11.31 | -2.35 | 24.4566 | 12.4745 | 2025-05-13 | 2025_05_13 Hr 07 | 20.0536 | 6.8e-05 | -934.3716 | -499.8515 | 1032.2275 | 107.9686 | 177.6393 | 24.0493 | 92.3385 | 177.0697 | 651.9778 | 203.1799 | 0 | 56.7089 | 50.1086 | 0 | 0 | 1.1511 | 0 | 0 | 0 | 0
2025_05_13 Hr 08 | 15.2135 | 0.000165 | 0.004653 | 0 | 0 | 0 | 0 | 0 | 0 | 232.0547 | -14.7 | 0.5944 | 9 | 0 | 45.0028 | 45.0095 | 58.4757 | 0 | 0.09225 | 0.071 | 0.22 | 1.7864 | 0 | 0 | 0 | 0 | 0 | 0.46812 | 0.3762 | 1.1511 | 0 | 0 | 0 | 0 | 0 | 0 | 35 | 81.84 | 0 | 0 | -17.3504 | 1.573 | 14.1588 | 1.88 | -1 | -4.2 | 20.3333 | 0 | 0 | 90.4641 | 90.4641 | 90.4641 | 90.4641 | 105.1908 | 38.7504 | 0.2784 | 0.0049 | -25 | 0 | 0 | 0 | 0 | 0 | 0 | 0 | -50 | 0 | 0 | 0 | 0 | 0 | 0 | 0 | 12.359 | 0 | -386.1366 | 24.3584 | 0 | 0 | 0 | 86.3262 | 1019.67 | 49.5 | 109.7385 | 2.6657 | 1.5904 | -15.2135 | 11.123 | 4.176 | 87.608 | 998.3883 | 494.6694 | -498.6002 | 7.2326 | 11.31 | -2.35 | 25.0614 | 12.783 | 2025-05-13 | 2025_05_13 Hr 08 | 21.8957 | -5.9e-05 | -998.3883 | -478.4871 | 1076.7671 | 149.639 | 134.0814 | 24.0493 | 92.3385 | 170.9238 | 699.102 | 206.7413 | 0 | 90.0122 | 58.4757 | 0 | 0 | 1.1511 | 0 | 0 | 0 | 0
2025_05_13 Hr 09 | 18.6198 | 0.00171 | 0.048222 | 0 | 0 | 0 | 0 | 0 | 0 | 233.9059 | -14.7 | 0.5944 | 5 | 0 | 30.6763 | 30.6763 | 38.7529 | 0 | 0.09225 | 0.071 | 0.22 | 1.7864 | 0 | 0 | 0 | 0 | 0 | 0.46812 | 0.3762 | 1.1511 | 0 | 0 | 0 | 0 | 0 | 0 | 35 | 81.84 | 0 | 23.5926 | 0 | 1.573 | 13.7945 | 1.88 | -1 | -4.2 | 19.7309 | 0 | 0 | 91.7625 | 91.7625 | 91.7625 | 91.7625 | 106.7006 | 33.8013 | 0.2784 | 0.0049 | -25 | 0 | 0 | 0 | 0 | 0 | 0 | 0 | -50 | 0 | 0 | 0 | 0 | 0 | 0 | 0 | 12.0017 | 0 | -340.2438 | 24.3584 | 0 | 0 | 0 | 70.9986 | 978.354 | 49.5 | 110.2192 | 2.6657 | 1.5904 | -18.6198 | 11.123 | 4.176 | 87.608 | 1020.28 | 474.4469 | -456.1136 | 7.0255 | 11.31 | -2.35 | 25.1712 | 12.839 | 2025-05-13 | 2025_05_13 Hr 09 | 15.8253 | 7e-06 | -1020.28 | -391.6512 | 1084.4369 | 101.2566 | 109.8498 | 24.0493 | 92.3385 | 169.3927 | 707.6565 | 207.3877 | 0 | 61.3526 | 38.7529 | 0 | 0 | 1.1511 | 0 | 0 | 0 | 0
2025_05_13 Hr 10 | 18.0974 | 0.00264 | 0.074448 | 0 | 0 | 0 | 0 | 0 | 0 | 231.8436 | -14.7 | 0.5944 | 3 | 0 | 47.3263 | 47.328 | 48.5075 | 0 | 0.09225 | 0.071 | 0.22 | 1.7864 | 0 | 0 | 0 | 0 | 0 | 0.46812 | 0.3762 | 1.1511 | 0 | 0 | 0 | 0 | 0 | 0 | 35 | 81.84 | 0 | 46.3508 | 0 | 1.573 | 14.2004 | 1.88 | -1 | -4.2 | 20.402 | 0 | 0 | 90.3161 | 90.3161 | 90.3161 | 90.3161 | 105.0187 | 35.802 | 0.2784 | 0.0049 | -25 | 0 | 0 | 0 | 0 | 0 | 0 | 0 | -50 | 0 | 0 | 0 | 0 | 0 | 0 | 0 | 12.3998 | 0 | -378.8308 | 24.3584 | 0 | 0 | 0 | 71.2878 | 1013.612 | 49.5 | 109.6837 | 2.6657 | 1.5904 | -18.0974 | 11.123 | 4.176 | 87.608 | 1039.28 | 473.4952 | -494.1782 | 7.2562 | 11.31 | -2.35 | 25.0489 | 12.7766 | 2025-05-13 | 2025_05_13 Hr 10 | 20.0727 | 9e-06 | -1039.28 | -407.48 | 1075.8925 | 144.3128 | 110.1669 | 24.0493 | 92.3385 | 171.0984 | 698.1266 | 206.6676 | 0 | 94.6543 | 48.5075 | 0 | 0 | 1.1511 | 0 | 0 | 0 | 0
2025_05_13 Hr 11 | 18.1272 | 0.003075 | 0.086715 | 0 | 0 | 0 | 0 | 0 | 0 | 237.0399 | -14.7 | 0.5944 | 6 | 0 | 63.9763 | 63.9796 | 60.3834 | 0 | 0.09225 | 0.071 | 0.22 | 1.7864 | 0 | 0 | 0 | 0 | 0 | 0.46812 | 0.3762 | 1.1511 | 0 | 0 | 0 | 0 | 0 | 0 | 35 | 81.84 | 0 | 1.9036 | -20.0292 | 1.573 | 13.1778 | 1.88 | -1 | -4.2 | 18.7112 | 0 | 0 | 93.9606 | 93.9606 | 93.9606 | 93.9606 | 109.2565 | 32.7483 | 0.2784 | 0.0049 | -25 | 0 | 0 | 0 | 0 | 0 | 0 | 0 | -50 | 0 | 0 | 0 | 0 | 0 | 0 | 0 | 11.3967 | 0 | -364.792 | 24.3584 | 0 | 0 | 0 | 76.0596 | 1078.517 | 49.5 | 111.0331 | 2.6657 | 1.5904 | -18.1272 | 11.123 | 4.176 | 87.608 | 1060.28 | 480.0583 | -480.1693 | 6.6749 | 11.31 | -2.35 | 25.357 | 12.9338 | 2025-05-13 | 2025_05_13 Hr 11 | 21.7907 | -3.5e-05 | -1060.28 | -457.9176 | 1097.4217 | 189.4904 | 114.8977 | 24.0493 | 92.3385 | 166.8006 | 722.1388 | 208.4823 | 0 | 127.9559 | 60.3834 | 0 | 0 | 1.1511 | 0 | 0 | 0 | 0
2025_05_13 Hr 12 | 17.2948 | 0.004605 | 0.12986 | 0 | 0 | 0 | 0 | 0 | 0 | 237.0399 | -14.7 | 0.5944 | 7 | 0 | 23.9618 | 23.9618 | 40.7322 | 0 | 0.09225 | 0.071 | 0.22 | 1.7864 | 0 | 0 | 0 | 0 | 0 | 0.46812 | 0.3762 | 1.1511 | 0 | 0 | 0 | 0 | 0 | 0 | 35 | 81.84 | 0 | 0 | -42.2285 | 1.573 | 13.1778 | 1.88 | -1 | -4.2 | 18.7112 | 0 | 0 | 93.9606 | 93.9606 | 93.9606 | 93.9606 | 109.2565 | 25.7985 | 0.2784 | 0.0049 | -25 | 0 | 0 | 0 | 0 | 0 | 0 | 0 | -50 | 0 | 0 | 0 | 0 | 0 | 0 | 0 | 11.3967 | 0 | -206.0678 | 24.3584 | 0 | 0 | 0 | 74.0352 | 978.8763 | 49.5 | 111.0331 | 2.6657 | 1.5904 | -17.2948 | 11.123 | 4.176 | 87.608 | 1087.288 | 471.2531 | -320.6125 | 6.6749 | 11.31 | -2.35 | 25.357 | 12.9338 | 2025-05-13 | 2025_05_13 Hr 12 | 16.1689 | 0.000305 | -1087.288 | -323.2963 | 1097.4217 | 89.8069 | 106.9682 | 24.0493 | 92.3385 | 166.8006 | 722.1388 | 208.4823 | 0 | 47.9236 | 40.7322 | 0 | 0 | 1.1511 | 0 | 0 | 0 | 0
2025_05_13 Hr 13 | 16.9067 | 0.003525 | 0.099405 | 0 | 0 | 0 | 0 | 0 | 0 | 237.0562 | -14.7 | 0.5944 | 16 | 0 | 30.6763 | 30.6763 | 38.7529 | 0 | 0.09225 | 0.071 | 0.22 | 1.7864 | 0 | 0 | 0 | 0 | 0 | 0.46812 | 0.3762 | 1.1511 | 0 | 0 | 0 | 0 | 0 | 0 | 35 | 81.84 | 0 | 0 | -24.6861 | 1.573 | 13.1746 | 1.88 | -1 | -4.2 | 18.7059 | 0 | 0 | 93.972 | 93.972 | 93.972 | 93.972 | 109.2698 | 27.7992 | 0.2784 | 0.0049 | -25 | 0 | 0 | 0 | 0 | 0 | 0 | 0 | -50 | 0 | 0 | 0 | 0 | 0 | 0 | 0 | 11.3936 | 0 | -211.8077 | 24.3584 | 0 | 0 | 0 | 71.7216 | 990.3571 | 49.5 | 111.0373 | 2.6657 | 1.5904 | -16.9067 | 11.123 | 4.176 | 87.608 | 1119.263 | 479.5568 | -325.9644 | 6.673 | 11.31 | -2.35 | 25.358 | 12.9343 | 2025-05-13 | 2025_05_13 Hr 13 | 11.578 | 0.000391 | -1119.263 | -311.4938 | 1097.4891 | 101.2566 | 115.6237 | 24.0493 | 92.3385 | 166.7871 | 722.214 | 208.488 | 0 | 61.3526 | 38.7529 | 0 | 0 | 1.1511 | 0 | 0 | 0 | 0
2025_05_13 Hr 14 | 17.0692 | 0.002865 | 0.080793 | 0 | 0 | 0 | 0 | 0 | 0 | 236.0656 | -14.7 | 0.5944 | 13 | 0 | 47.3263 | 47.3267 | 46.1776 | 0 | 0.09225 | 0.071 | 0.22 | 1.7864 | 0 | 0 | 0 | 0 | 0 | 0.46812 | 0.3762 | 1.1511 | 0 | 182.2521 | 0 | 0 | 0 | 0 | 35 | 81.84 | 0 | 2.1196 | -32.0865 | 1.573 | 13.3695 | 0.16 | -1 | -4.2 | 19.0282 | 0 | 0 | 93.2773 | 93.2773 | 93.2773 | 93.2773 | 108.4619 | 22.8501 | 0.2784 | 0.0049 | -25 | 0 | 0 | 0 | 0 | 0 | 0 | 0 | -50 | 0 | 0 | 0 | 0 | 0 | 0 | 0 | 11.5848 | 0 | -402.7726 | 24.3584 | 0 | 0 | 0 | 65.3592 | 1209.558 | 49.5 | 110.7801 | 2.6657 | 1.5904 | -17.0692 | 11.123 | 4.176 | 87.608 | 1127.56 | 465.0612 | -517.0918 | 6.7839 | 11.31 | -2.35 | 25.2992 | 12.9043 | 2025-05-13 | 2025_05_13 Hr 14 | 19.357 | 1.3e-05 | -1127.56 | -507.7395 | 1093.385 | 324.2338 | 101.293 | 24.0493 | 92.3385 | 167.6064 | 717.6365 | 208.1421 | 0 | 94.653 | 46.1776 | 0 | 0 | 1.1511 | 182.2521 | 0 | 0 | 0
2025_05_13 Hr 15 | 15.5402 | 0.00219 | 0.061758 | 0 | 0 | 0 | 0 | 0 | 0 | 238.0305 | -14.7 | 0.5944 | 13 | 0 | 63.9763 | 63.9813 | 60.3821 | 0 | 0.09225 | 0.071 | 0.22 | 1.7864 | 0 | 0 | 0 | 0 | 0 | 0.46812 | 0.3762 | 3.3787 | 0 | 193.1474 | 0 | 0 | 0 | 0 | 35 | 81.84 | 0 | 37.746 | 0 | 1.573 | 12.9829 | 0.11 | -1 | -4.2 | 18.3889 | 0 | 0 | 94.6553 | 94.6553 | 94.6553 | 94.6553 | 110.0644 | 27.7992 | 0.2784 | 0.0049 | -25 | 0 | 0 | 0 | 0 | 0 | 0 | 0 | -50 | 0 | 0 | 0 | 0 | 0 | 0 | 0 | 11.2055 | 0 | -546.9026 | 24.3584 | 0 | 52.0191 | 0 | 58.9968 | 1329.644 | 49.5 | 111.2903 | 2.6657 | 1.5904 | -15.5402 | 11.123 | 4.176 | 87.608 | 1170.502 | 462.8044 | -659.6929 | 6.564 | 11.31 | -2.35 | 25.4158 | 12.9637 | 2025-05-13 | 2025_05_13 Hr 15 | 28.7394 | -0.000308 | -1170.502 | -584.1566 | 1101.5258 | 436.8848 | 99.8599 | 24.0493 | 92.3385 | 165.9813 | 726.7163 | 208.8282 | 0 | 127.9576 | 60.3821 | 0 | 0 | 3.3787 | 193.1474 | 0 | 52.0191 | 0
2025_05_13 Hr 16 | 17.6894 | 0.003195 | 0.090099 | 3.6088 | 3.4416 | 3.4532 | 3.7811 | 3.5818 | 3.7811 | 234.4743 | -14.7 | 0.5944 | 10 | 0 | 71.6075 | 71.6075 | 62.5047 | 0 | 0.09225 | 0.071 | 0.22 | 1.7864 | 0 | 0 | 0 | 0 | 0 | 0.46812 | 0.3762 | 3.532 | 6.9584 | 217.8649 | 0 | 0 | 0 | 0 | 35 | 81.84 | 0 | 3.4775 | -11.3039 | 1.573 | 13.6827 | 0.05 | -1 | -4.2 | 19.546 | 0 | 0 | 92.1611 | 92.1611 | 92.1611 | 92.1611 | 107.1641 | 46.6479 | 0.2784 | 0.0049 | -25 | 0 | 0 | 0 | 0 | 0 | 0 | 0 | -50 | 0 | 0 | 0 | 0 | 0 | 0 | 0 | 11.892 | 0 | -590.4177 | 24.3584 | 0 | 64.009 | 0 | 62.0334 | 1399.027 | 49.5 | 110.3668 | 2.6657 | 1.5904 | -17.6894 | 11.123 | 4.176 | 87.608 | 1168.442 | 482.598 | -705.3571 | 6.9619 | 11.31 | -2.35 | 25.2049 | 12.8562 | 2025-05-13 | 2025_05_13 Hr 16 | 108.4673 | -0.000258 | -1168.442 | -673.2441 | 1086.7917 | 519.7318 | 118.7746 | 24.0493 | 92.3385 | 168.9226 | 710.2829 | 207.5862 | 21.6476 | 143.2151 | 62.5047 | 0 | 6.9584 | 3.532 | 217.8649 | 0 | 64.009 | 0
2025_05_13 Hr 17 | 16.9067 | 0.00228 | 0.064296 | 3.6088 | 3.4416 | 3.4532 | 3.7811 | 3.5818 | 3.7811 | 235.7571 | -14.7 | 0.5944 | 18 | 0 | 71.6075 | 71.6075 | 62.5047 | 0 | 0.09225 | 0.071 | 0.22 | 1.7864 | 0 | 0 | 0 | 0 | 0 | 0.46812 | 0.3762 | 3.5973 | 6.9584 | 217.8649 | 0 | 0 | 0 | 0 | 35 | 81.84 | 0 | 0 | -25.5895 | 1.573 | 13.4302 | 0.05 | -1 | -4.2 | 19.1286 | 0 | 0 | 93.0609 | 93.0609 | 93.0609 | 93.0609 | 108.2103 | 47.7009 | 0.2784 | 0.0049 | -25 | 0 | 0 | 0 | 0 | 0 | 0 | 0 | -50 | 0 | 0 | 0 | 0 | 0 | 0 | 0 | 11.6444 | 0 | -591.9386 | 24.3584 | 0 | 70.0028 | 0 | 64.9254 | 1409.927 | 49.5 | 110.7 | 2.6657 | 1.5904 | -16.9067 | 11.123 | 4.176 | 87.608 | 1172.45 | 494.2073 | -706.0953 | 6.8184 | 11.31 | -2.35 | 25.2809 | 12.895 | 2025-05-13 | 2025_05_13 Hr 17 | 70.1835 | 5.8e-05 | -1172.45 | -692.5281 | 1092.1067 | 525.7908 | 130.6929 | 24.0493 | 92.3385 | 167.8616 | 716.2108 | 208.0343 | 21.6476 | 143.2151 | 62.5047 | 0 | 6.9584 | 3.5973 | 217.8649 | 0 | 70.0028 | 0
2025_05_13 Hr 18 | 17.0742 | 0.001455 | 0.041031 | 3.6088 | 3.4416 | 3.4532 | 3.7811 | 3.5818 | 3.7811 | 234.7828 | -14.7 | 0.5944 | 38 | 0 | 71.6075 | 71.6075 | 62.5047 | 0 | 0.09225 | 0.071 | 0.22 | 1.7864 | 0 | 0 | 0 | 0 | 0 | 0.46812 | 0.3762 | 3.5973 | 6.9584 | 217.8649 | 0 | 0 | 0 | 0 | 35 | 81.84 | 0 | 0 | -17.1454 | 1.573 | 13.622 | 0.05 | -1 | -4.2 | 19.4456 | 0 | 0 | 92.3775 | 92.3775 | 92.3775 | 92.3775 | 107.4157 | 42.7518 | 0.2784 | 0.0049 | -25 | 0 | 0 | 0 | 0 | 0 | 0 | 0 | -50 | 0 | 0 | 0 | 0 | 0 | 0 | 0 | 11.8324 | 0 | -610.7417 | 24.3584 | 0 | 70.0028 | 0 | 59.286 | 1406.208 | 49.5 | 110.447 | 2.6657 | 1.5904 | -17.0742 | 11.123 | 4.176 | 87.608 | 1167.442 | 503.4452 | -725.0659 | 6.9274 | 11.31 | -2.35 | 25.2232 | 12.8655 | 2025-05-13 | 2025_05_13 Hr 18 | 81.9808 | -0.000253 | -1167.442 | -702.8871 | 1088.07 | 525.7908 | 140.0803 | 24.0493 | 92.3385 | 168.6674 | 711.7085 | 207.6941 | 21.6476 | 143.2151 | 62.5047 | 0 | 6.9584 | 3.5973 | 217.8649 | 0 | 70.0028 | 0
2025_05_13 Hr 19 | 10.3696 | 0.000765 | 0.021573 | 3.6088 | 3.4416 | 3.4532 | 3.7811 | 3.5818 | 3.7811 | 233.9059 | -14.7 | 0.5944 | 36 | 0 | 71.6075 | 71.6075 | 62.5047 | 0 | 0.09225 | 0.071 | 0.22 | 1.7864 | 0 | 0 | 0 | 0 | 0 | 0.46812 | 0.3762 | 3.5973 | 6.9584 | 217.8649 | 0 | 0 | 0 | 0 | 35 | 81.84 | 0 | 0 | -17.1939 | 1.573 | 13.7945 | 0.05 | -1 | -4.2 | 19.7309 | 0 | 0 | 91.7625 | 91.7625 | 91.7625 | 91.7625 | 106.7006 | 38.7504 | 0.2784 | 0.0049 | -25 | 0 | 0 | 0 | 0 | 0 | 0 | 0 | -50 | 0 | 0 | 0 | 0 | 0 | 0 | 0 | 12.0017 | 0 | -599.7494 | 24.3584 | 0 | 70.0028 | 0 | 58.9968 | 1402.861 | 49.5 | 110.2192 | 2.6657 | 1.5904 | -10.3696 | 11.123 | 4.176 | 87.608 | 1168.442 | 490.1431 | -707.369 | 7.0255 | 11.31 | -2.35 | 25.1712 | 12.839 | 2025-05-13 | 2025_05_13 Hr 19 | 104.1054 | -0.000292 | -1168.442 | -691.9433 | 1084.4369 | 525.7908 | 133.7695 | 24.0493 | 92.3385 | 169.3927 | 707.6565 | 207.3877 | 21.6476 | 143.2151 | 62.5047 | 0 | 6.9584 | 3.5973 | 217.8649 | 0 | 70.0028 | 0
2025_05_13 Hr 20 | 1.5489 | 0.0003 | 0.00846 | 3.6088 | 3.4416 | 3.4532 | 3.7811 | 3.5818 | 3.7811 | 231.0804 | -14.7 | 0.5944 | 21 | 0 | 71.6075 | 71.6075 | 62.5047 | 0 | 0.09225 | 0.071 | 0.22 | 1.7864 | 0 | 0 | 0 | 0 | 0 | 0.46812 | 0.3762 | 3.5973 | 6.9584 | 217.8649 | 0 | 0 | 0 | 0 | 35 | 81.84 | 0 | 0 | -45.2667 | 1.573 | 14.3506 | 0.05 | -1 | -4.2 | 20.6503 | 0 | 0 | 89.7808 | 89.7808 | 89.7808 | 89.7808 | 104.3962 | 28.8522 | 0.2784 | 0.0049 | -25 | 0 | 0 | 0 | 0 | 0 | 0 | 0 | -50 | 0 | 0 | 0 | 0 | 0 | 0 | 0 | 12.5471 | 0 | -568.0339 | 24.3584 | 0 | 70.0028 | 0 | 56.9724 | 1392.129 | 49.5 | 109.4855 | 2.6657 | 1.5904 | -1.5489 | 11.123 | 4.176 | 87.608 | 1133.442 | 453.4126 | -666.8328 | 7.3416 | 11.31 | -2.35 | 25.0036 | 12.7535 | 2025-05-13 | 2025_05_13 Hr 20 | 92.6518 | -0.000353 | -1133.442 | -688.3006 | 1072.7304 | 525.7908 | 106.8334 | 24.0493 | 92.3385 | 171.7296 | 694.5997 | 206.401 | 21.6476 | 143.2151 | 62.5047 | 0 | 6.9584 | 3.5973 | 217.8649 | 0 | 70.0028 | 0
2025_05_13 Hr 21 | 0.51906 | 1.5e-05 | 0.000423 | 3.6088 | 3.4416 | 3.4532 | 3.7811 | 3.5818 | 3.7811 | 231.1778 | -14.7 | 0.5944 | 22 | 0 | 71.6075 | 71.6075 | 62.5047 | 0 | 0.09225 | 0.071 | 0.22 | 1.7864 | 0 | 0 | 0 | 0 | 0 | 0.46812 | 0.3762 | 3.5973 | 6.9584 | 217.8649 | 0 | 0 | 0 | 0 | 35 | 81.84 | 0 | 24.163 | 0 | 1.573 | 14.3314 | 0.05 | -1 | -4.2 | 20.6186 | 0 | 0 | 89.8491 | 89.8491 | 89.8491 | 89.8491 | 104.4757 | 30.7476 | 0.2784 | 0.0049 | -25 | 0 | 0 | 0 | 0 | 0 | 0 | 0 | -50 | 0 | 0 | 0 | 0 | 0 | 0 | 0 | 12.5283 | 0 | -644.7451 | 24.3584 | 0 | 70.0028 | 0 | 19.9548 | 1392.49 | 49.5 | 109.5108 | 2.6657 | 1.5904 | -0.51906 | 11.123 | 4.176 | 87.608 | 1092.433 | 418.2943 | -742.5142 | 7.3307 | 11.31 | -2.35 | 25.0094 | 12.7564 | 2025-05-13 | 2025_05_13 Hr 21 | 80.1907 | 0.000304 | -1092.433 | -695.5821 | 1073.134 | 525.7908 | 72.7028 | 24.0493 | 92.3385 | 171.649 | 695.0499 | 206.435 | 21.6476 | 143.2151 | 62.5047 | 0 | 6.9584 | 3.5973 | 217.8649 | 0 | 70.0028 | 0
2025_05_13 Hr 22 | 0 | 0 | 0 | 3.6088 | 3.4416 | 3.4532 | 3.7811 | 3.5818 | 3.7811 | 224.1303 | -14.7 | 0.5944 | 38 | 0 | 71.6075 | 71.6075 | 62.5047 | 0 | 0.09225 | 0.071 | 0.22 | 1.7864 | 0 | 0 | 0 | 0 | 0 | 0.46812 | 0.3762 | 3.5973 | 6.9584 | 217.8649 | 0 | 0 | 0 | 0 | 34.3762 | 81.84 | 0 | 33.7029 | 0 | 1.573 | 14.9729 | 0.05 | -1 | -4.2 | 22.9117 | 0 | 0 | 84.9062 | 84.9062 | 84.9062 | 84.9062 | 98.7281 | 35.802 | 0.2784 | 0.0049 | -25 | 0 | 0 | 0 | 0 | 0 | 0 | 0 | -50 | 0 | 0 | 0 | 0 | 0 | 0 | 0 | 13.8887 | 0 | -730.1317 | 24.3584 | 0 | 70.0028 | 0 | 53.3574 | 1364.383 | 49.5 | 107.6807 | 2.6657 | 1.5904 | 0 | 11.123 | 4.176 | 87.608 | 1040.475 | 469.771 | -827.3817 | 8.1192 | 11.31 | -2.35 | 24.5914 | 12.5433 | 2025-05-13 | 2025_05_13 Hr 22 | 59.6175 | -3e-06 | -1040.475 | -771.4288 | 1042.5658 | 525.7908 | 127.1594 | 24.0493 | 92.3385 | 176.1088 | 662.4832 | 203.9738 | 21.6476 | 143.2151 | 62.5047 | 0 | 6.9584 | 3.5973 | 217.8649 | 0 | 70.0028 | 0
2025_05_13 Hr 23 | 0 | 0 | 0 | 3.6088 | 3.4416 | 3.4532 | 3.7811 | 3.5818 | 3.7811 | 212.5035 | 0 | 0.5944 | 57 | 0 | 71.6075 | 71.6075 | 64.3135 | 0 | 0.09225 | 0.071 | 0.22 | 1.7864 | 0 | 0 | 0 | 0 | 0 | 0.46812 | 0.3762 | 3.5973 | 6.9584 | 222.4806 | 0 | 0 | 0 | 0 | 30.8003 | 81.84 | 0 | 23.0069 | 0 | 1.573 | 15 | 0.05 | -1 | -4.2 | 26.6948 | 0 | 0 | 76.7515 | 76.7515 | 76.7515 | 76.7515 | 89.246 | 32.7483 | 0.2784 | 0.0049 | 0 | 0 | 0 | 0 | 0 | 0 | 0 | 0 | 0 | -50 | 0 | 0 | 0 | 0 | 0 | 0 | 16.1331 | 0 | -843.9325 | 24.3584 | 0 | 72.1789 | 0 | 81.699 | 1323.035 | 49.5 | 104.6615 | 2.6657 | 1.5904 | 0 | 11.123 | 4.176 | 87.608 | 954.5583 | 509.9985 | -901.4825 | 9.4201 | 11.31 | -2.35 | 23.9019 | 12.1916 | 2025-05-13 | 2025_05_13 Hr 23 | 62.4393 | -3.8e-05 | -954.5583 | -870.9256 | 1003.2574 | 534.3914 | 171.4473 | 24.0493 | 92.3385 | 179.8883 | 608.7556 | 214.6134 | 21.6476 | 143.2151 | 64.3135 | 0 | 6.9584 | 3.5973 | 222.4806 | 0 | 72.1789 | 0
2025_05_13 Hr 24 | 0 | 0 | 0 | 0 | 0 | 0 | 0 | 0 | 0 | 204.9038 | 0 | 0.5944 | 42 | 0 | 70.9138 | 70.9138 | 54.278 | 0 | 0.09225 | 0.071 | 0.22 | 1.7864 | 0 | 0 | 0 | 0 | 0 | 0.46812 | 0.3762 | 2.3907 | 0 | 219.1669 | 0 | 0 | 0 | 0 | 28.2598 | 81.84 | 0 | 0 | -161.3821 | 1.573 | 15 | 0.16 | -1 | -4.2 | 29.1676 | 0 | 0 | 71.4214 | 71.4214 | 71.4214 | 71.4214 | 83.0481 | 18.8487 | 0.2784 | 0.0049 | 0 | 0 | 0 | 0 | 0 | 0 | 0 | 0 | 0 | -50 | 0 | 0 | 0 | 0 | 0 | 0 | 17.5856 | 0 | -571.7123 | 24.3584 | 0 | 0 | 0 | 81.2652 | 1173.302 | 49.5 | 102.6881 | 2.6657 | 1.5904 | 0 | 11.123 | 4.176 | 87.608 | 860.6683 | 478.0111 | -629.2623 | 10.148 | 11.31 | -2.35 | 23.4512 | 11.9617 | 2025-05-13 | 2025_05_13 Hr 24 | 35.8101 | 2.1e-05 | -860.6683 | -783.0944 | 967.5979 | 417.6631 | 142.1139 | 24.0493 | 92.3385 | 182.001 | 573.6375 | 211.9594 | 0 | 141.8276 | 54.278 | 0 | 0 | 2.3907 | 219.1669 | 0 | 0 | 0
2025_05_14 Hr 01 | 0 | 0 | 0 | 0 | 0 | 0 | 0 | 0 | 0 | 198.565 | 0 | 0.5944 | 17 | 0 | 32.4024 | 32.4024 | 45.9842 | 0 | 0.09225 | 0.071 | 0.22 | 1.7864 | 0 | 0 | 0 | 0 | 0 | 0.46812 | 0.3762 | 1.1511 | 0 | 214.1963 | 0 | 0 | 0 | 0 | 25.7946 | 81.6877 | 0 | 1.922 | -43.1223 | 1.573 | 15 | 0.16 | -1 | -4.2 | 31.1078 | 0 | 0 | 67.0528 | 67.0528 | 67.0528 | 67.0528 | 77.9684 | 6.0021 | 0.2784 | 0.0049 | 0 | 0 | 0 | 0 | 0 | 0 | 0 | 0 | 0 | -50 | 0 | 0 | 0 | 0 | 0 | 0 | 18 | 0 | -567.9194 | 24.2867 | 0 | 0 | 0 | 61.5996 | 1052.671 | 49.5 | 100.627 | 2.6657 | 1.5904 | 0 | 11.123 | 4.176 | 87.608 | 803.7516 | 417.7504 | -625.4694 | 10.2 | 11.31 | -2.35 | 23.0503 | 11.7469 | 2025-05-14 | 2025_05_14 Hr 01 | 17.2925 | 0.000148 | -803.7516 | -659.1197 | 935.7456 | 326.1364 | 84.6017 | 24.0493 | 92.3385 | 181.7901 | 544.7446 | 209.2109 | 0 | 64.8048 | 45.9842 | 0 | 0 | 1.1511 | 214.1963 | 0 | 0 | 0
2025_05_14 Hr 02 | 0 | 0 | 0 | 0 | 0 | 0 | 0 | 0 | 0 | 193.4316 | 0 | 0.5944 | 12 | 0 | 19.334 | 19.334 | 39.8744 | 0 | 0.09225 | 0.071 | 0.22 | 1.7864 | 0 | 0 | 0 | 0 | 0 | 0.46812 | 0.3762 | 1.1511 | 0 | 164.0221 | 0 | 0 | 0 | 0 | 24.0764 | 78.7392 | 0 | 66.0293 | 0 | 1.573 | 15 | 0.16 | -1 | -4.2 | 32.7792 | 0 | 0 | 63.4538 | 63.4538 | 63.4538 | 63.4538 | 73.7835 | 16.848 | 0.2784 | 0.0049 | 0 | 0 | 0 | 0 | 0 | 0 | 0 | 0 | 0 | -50 | 0 | 0 | 0 | 0 | 0 | 0 | 18 | 0 | -588.1194 | 24.2867 | 0 | 0 | 0 | 54.6588 | 943.541 | 49.5 | 99.2985 | 2.6657 | 1.5904 | 0 | 11.123 | 4.176 | 87.608 | 778.7683 | 414.8676 | -645.6694 | 10.2 | 11.31 | -2.35 | 22.746 | 11.5918 | 2025-05-14 | 2025_05_14 Hr 02 | 16.0126 | 5.2e-05 | -778.7683 | -572.0901 | 907.2482 | 243.7157 | 83.5068 | 24.0493 | 92.3385 | 178.7948 | 521.0304 | 207.423 | 0 | 38.6681 | 39.8744 | 0 | 0 | 1.1511 | 164.0221 | 0 | 0 | 0
2025_05_14 Hr 03 | 0 | 0 | 0 | 0 | 0 | 0 | 0 | 0 | 0 | 192.6844 | 0 | 0.5944 | 11 | 0 | 19.6057 | 19.6057 | 39.8744 | 0 | 0.09225 | 0.071 | 0.22 | 1.7864 | 0 | 0 | 0 | 0 | 0 | 0.46812 | 0.3762 | 1.1511 | 0 | 161.261 | 0 | 0 | 0 | 0 | 23.8263 | 78.1071 | 0 | 69.5298 | 0 | 1.573 | 15 | 0.16 | -1 | -4.2 | 33.0226 | 0 | 0 | 62.9299 | 62.9299 | 62.9299 | 62.9299 | 73.1743 | 22.8501 | 0.2784 | 0.0049 | 0 | 0 | 0 | 0 | 0 | 0 | 0 | 0 | 0 | -50 | 0 | 0 | 0 | 0 | 0 | 0 | 18 | 0 | -617.0818 | 24.2867 | 0 | 0 | 0 | 55.671 | 937.2321 | 49.5 | 99.1051 | 2.6657 | 1.5904 | 0 | 11.123 | 4.176 | 87.608 | 752.7516 | 420.6216 | -674.6318 | 10.2 | 11.31 | -2.35 | 22.7017 | 11.5692 | 2025-05-14 | 2025_05_14 Hr 03 | 15.9713 | 7.2e-05 | -752.7516 | -597.552 | 902.897 | 241.4978 | 89.5211 | 24.0493 | 92.3385 | 178.1559 | 517.5784 | 207.1627 | 0 | 39.2113 | 39.8744 | 0 | 0 | 1.1511 | 161.261 | 0 | 0 | 0
2025_05_14 Hr 04 | 0 | 0 | 0 | 0 | 0 | 0 | 0 | 0 | 0 | 192.8793 | 0 | 0.5944 | 12 | 0 | 30.6763 | 30.6763 | 39.8744 | 0 | 0.09225 | 0.071 | 0.22 | 1.7864 | 0 | 0 | 0 | 0 | 0 | 0.46812 | 0.3762 | 1.1511 | 0 | 155.7365 | 0 | 0 | 0 | 0 | 23.8915 | 78.272 | 0 | 88.0553 | 0 | 1.573 | 15 | 0.16 | -1 | -4.2 | 32.9591 | 0 | 0 | 63.0666 | 63.0666 | 63.0666 | 63.0666 | 73.3332 | 35.802 | 0.2784 | 0.0049 | 0 | 0 | 0 | 0 | 0 | 0 | 0 | 0 | 0 | -50 | 0 | 0 | 0 | 0 | 0 | 0 | 18 | 0 | -673.5963 | 24.2867 | 0 | 0 | 0 | 54.948 | 954.916 | 49.5 | 99.1555 | 2.6657 | 1.5904 | 0 | 11.123 | 4.176 | 87.608 | 745.7433 | 433.9184 | -731.1463 | 10.2 | 11.31 | -2.35 | 22.7133 | 11.5751 | 2025-05-14 | 2025_05_14 Hr 04 | 13.7831 | 9.2e-05 | -745.7433 | -635.5411 | 904.0321 | 258.1146 | 102.75 | 24.0493 | 92.3385 | 178.3226 | 518.4789 | 207.2306 | 0 | 61.3526 | 39.8744 | 0 | 0 | 1.1511 | 155.7365 | 0 | 0 | 0
2025_05_14 Hr 05 | 0 | 0 | 0 | 0 | 0 | 0 | 0 | 0 | 0 | 197.769 | 0 | 0.5944 | 13 | 0 | 47.3263 | 47.33 | 56.3146 | 0 | 0.09225 | 0.071 | 0.22 | 1.7864 | 0 | 0 | 0 | 0 | 0 | 0.46812 | 0.3762 | 1.1511 | 0 | 197.2365 | 0 | 0 | 0 | 0 | 25.5282 | 81.113 | 0 | 33.6277 | -12.5485 | 1.573 | 15 | 0.16 | -1 | -4.2 | 31.367 | 0 | 0 | 66.4947 | 66.4947 | 66.4947 | 66.4947 | 77.3195 | 53.5977 | 0.2784 | 0.0049 | 0 | 0 | 0 | 0 | 0 | 0 | 0 | 0 | 0 | -50 | 0 | 0 | 0 | 0 | 0 | 0 | 17.9945 | 0 | -736.1202 | 24.2867 | 0 | 0 | 0 | 57.2616 | 1071.629 | 49.5 | 100.421 | 2.6657 | 1.5904 | 0 | 11.123 | 4.176 | 87.608 | 755.7683 | 456.7307 | -793.6702 | 10.2 | 11.31 | -2.35 | 23.0031 | 11.7228 | 2025-05-14 | 2025_05_14 Hr 05 | 19.5839 | 6.2e-05 | -755.7683 | -765.0411 | 931.2038 | 349.3585 | 123.8593 | 24.0493 | 92.3385 | 181.2027 | 541.0674 | 208.9337 | 0 | 94.6563 | 56.3146 | 0 | 0 | 1.1511 | 197.2365 | 0 | 0 | 0
2025_05_14 Hr 06 | 0 | 0 | 0 | 0 | 0 | 0 | 0 | 0 | 0 | 212.438 | 0 | 0.5944 | 15 | 0 | 63.9763 | 63.9842 | 64.3135 | 0 | 0.09225 | 0.071 | 0.22 | 1.7864 | 0 | 0 | 0 | 0 | 0 | 0.46812 | 0.3762 | 3.3787 | 0 | 222.4806 | 0 | 0 | 0 | 0 | 30.4381 | 81.84 | 0 | 33.8333 | -0.32003 | 1.573 | 15 | 0.16 | -1 | -4.2 | 26.5907 | 0 | 0 | 76.7792 | 76.7792 | 76.7792 | 76.7792 | 89.2781 | 56.6514 | 0.2784 | 0.0049 | 0 | 0 | 0 | 0 | 0 | 0 | 0 | 0 | 0 | -50 | 0 | 0 | 0 | 0 | 0 | 0 | 16.072 | 0 | -834.4957 | 24.2867 | 0 | 0 | 0 | 66.3714 | 1206.281 | 49.5 | 104.2173 | 2.6657 | 1.5904 | 0 | 11.123 | 4.176 | 87.608 | 823.7516 | 476.0034 | -892.0457 | 9.3738 | 11.31 | -2.35 | 23.8727 | 12.166 | 2025-05-14 | 2025_05_14 Hr 06 | 44.0875 | 5.6e-06 | -823.7516 | -850.9824 | 1002.1902 | 418.1333 | 138.0228 | 24.0493 | 92.3385 | 179.3146 | 608.8328 | 214.0428 | 0 | 127.9605 | 64.3135 | 0 | 0 | 3.3787 | 222.4806 | 0 | 0 | 0
2025_05_14 Hr 07 | 2.5903 | 0 | 0 | 0 | 0 | 0 | 0 | 0 | 0 | 222.7534 | -14.7 | 0.5944 | 29 | 0 | 70.7982 | 70.7982 | 58.0535 | 0 | 0.09225 | 0.071 | 0.22 | 1.7864 | 0 | 0 | 0 | 0 | 0 | 0.46812 | 0.3762 | 1.1511 | 0 | 217.324 | 0 | 0 | 0 | 0 | 33.8775 | 81.84 | 0 | 6.5688 | -1.3337 | 1.573 | 15 | 0.16 | -1 | -4.2 | 23.2319 | 0 | 0 | 84.0113 | 84.0113 | 84.0113 | 84.0113 | 97.6876 | 61.6005 | 0.2784 | 0.0049 | -25 | 0 | 0 | 0 | 0 | 0 | 0 | 0 | -50 | 0 | 0 | 0 | 0 | 0 | 0 | 0 | 14.0795 | 0 | -734.0087 | 24.2867 | 0 | 0 | 0 | 65.6484 | 1250.861 | 49.5 | 106.8869 | 2.6657 | 1.5904 | -2.5903 | 11.123 | 4.176 | 87.608 | 922.66 | 500.4126 | -833.849 | 8.2212 | 11.31 | -2.35 | 24.4843 | 12.4776 | 2025-05-14 | 2025_05_14 Hr 07 | 18.6028 | -9e-05 | -922.66 | -803.7736 | 1035.6719 | 418.1249 | 156.2489 | 24.0493 | 92.3385 | 176.2502 | 656.4862 | 202.9356 | 0 | 141.5963 | 58.0535 | 0 | 0 | 1.1511 | 217.324 | 0 | 0 | 0
2025_05_14 Hr 08 | 4.1392 | 0.00012 | 0.003384 | 0 | 0 | 0 | 0 | 0 | 0 | 231.883 | -14.7 | 0.5944 | 19 | 0 | 71.2607 | 71.2607 | 60.597 | 0 | 0.09225 | 0.071 | 0.22 | 1.7864 | 0 | 0 | 0 | 0 | 0 | 0.46812 | 0.3762 | 1.1511 | 0 | 217.324 | 0 | 0 | 0 | 0 | 35 | 81.84 | 0 | 1.6143 | -17.9586 | 1.573 | 13.9567 | 0.16 | -1 | -4.2 | 20.2593 | 0 | 0 | 90.412 | 90.412 | 90.412 | 90.412 | 105.1303 | 58.6521 | 0.2784 | 0.0049 | -25 | 0 | 0 | 0 | 0 | 0 | 0 | 0 | -50 | 0 | 0 | 0 | 0 | 0 | 0 | 0 | 12.3161 | 0 | -672.7004 | 24.2867 | 0 | 0 | 0 | 59.7198 | 1290.829 | 49.5 | 109.2497 | 2.6657 | 1.5904 | -4.1392 | 11.123 | 4.176 | 87.608 | 986.66 | 486.2644 | -774.0896 | 7.1992 | 11.31 | -2.35 | 25.0255 | 12.7535 | 2025-05-14 | 2025_05_14 Hr 08 | 20.2731 | 5.4e-05 | -986.66 | -764.0446 | 1075.348 | 421.5935 | 137.3754 | 24.0493 | 92.3385 | 170.5712 | 698.6614 | 206.1154 | 0 | 142.5213 | 60.597 | 0 | 0 | 1.1511 | 217.324 | 0 | 0 | 0
2025_05_14 Hr 09 | 7.2602 | 0.001125 | 0.031725 | 0 | 0 | 0 | 0 | 0 | 0 | 234.0598 | -14.7 | 0.5944 | 24 | 0 | 19.334 | 19.334 | 38.7529 | 0 | 0.09225 | 0.071 | 0.22 | 1.7864 | 0 | 0 | 0 | 0 | 0 | 0.46812 | 0.3762 | 1.1511 | 0 | 152.5054 | 0 | 0 | 0 | 0 | 35 | 81.84 | 0 | 0.072784 | -27.1683 | 1.573 | 13.5276 | 0.16 | -1 | -4.2 | 19.5505 | 0 | 0 | 91.9382 | 91.9382 | 91.9382 | 91.9382 | 106.9049 | 61.6005 | 0.2784 | 0.0049 | -25 | 0 | 0 | 0 | 0 | 0 | 0 | 0 | -50 | 0 | 0 | 0 | 0 | 0 | 0 | 0 | 11.8956 | 0 | -452.3537 | 24.2867 | 0 | 0 | 0 | 54.6588 | 1108.596 | 49.5 | 109.813 | 2.6657 | 1.5904 | -7.2602 | 11.123 | 4.176 | 87.608 | 1017.668 | 493.0319 | -556.8639 | 6.9555 | 11.31 | -2.35 | 25.1546 | 12.8192 | 2025-05-14 | 2025_05_14 Hr 09 | 13.1719 | 0.00035495 | -1017.668 | -554.4492 | 1084.3601 | 231.0775 | 140.2921 | 24.0493 | 92.3385 | 168.7692 | 708.7174 | 206.8735 | 0 | 38.6681 | 38.7529 | 0 | 0 | 1.1511 | 152.5054 | 0 | 0 | 0
2025_05_14 Hr 10 | 6.7494 | 0.00165 | 0.04653 | 0 | 0 | 0 | 0 | 0 | 0 | 231.7855 | -14.7 | 0.5944 | 26 | 0 | 19.6057 | 19.6057 | 38.7529 | 0 | 0.09225 | 0.071 | 0.22 | 1.7864 | 0 | 0 | 0 | 0 | 0 | 0.46812 | 0.3762 | 1.1511 | 0 | 152.5054 | 0 | 0 | 0 | 0 | 35 | 81.84 | 0 | 0 | -13.1521 | 1.573 | 13.9759 | 0.16 | -1 | -4.2 | 20.291 | 0 | 0 | 90.3437 | 90.3437 | 90.3437 | 90.3437 | 105.0508 | 55.5984 | 0.2784 | 0.0049 | -25 | 0 | 0 | 0 | 0 | 0 | 0 | 0 | -50 | 0 | 0 | 0 | 0 | 0 | 0 | 0 | 12.3349 | 0 | -429.1794 | 24.2867 | 0 | 0 | 0 | 49.3086 | 1100.53 | 49.5 | 109.2244 | 2.6657 | 1.5904 | -6.7494 | 11.123 | 4.176 | 87.608 | 1036.577 | 482.3773 | -533.1788 | 7.2101 | 11.31 | -2.35 | 25.0197 | 12.7505 | 2025-05-14 | 2025_05_14 Hr 10 | 12.6183 | -0.000392 | -1036.577 | -517.3315 | 1074.9444 | 231.6208 | 130.9552 | 24.0493 | 92.3385 | 170.6519 | 698.2111 | 206.0814 | 0 | 39.2113 | 38.7529 | 0 | 0 | 1.1511 | 152.5054 | 0 | 0 | 0
2025_05_14 Hr 11 | 6.7511 | 0.002895 | 0.081639 | 0 | 0 | 0 | 0 | 0 | 0 | 234.1573 | -14.7 | 0.5944 | 22 | 0 | 30.6763 | 30.6763 | 38.7529 | 0 | 0.09225 | 0.071 | 0.22 | 1.7864 | 0 | 0 | 0 | 0 | 0 | 0.46812 | 0.3762 | 1.1511 | 0 | 152.5054 | 0 | 0 | 0 | 0 | 35 | 81.84 | 0 | 0.19582 | -6.2735 | 1.573 | 13.5084 | 0.16 | -1 | -4.2 | 19.5188 | 0 | 0 | 92.0065 | 92.0065 | 92.0065 | 92.0065 | 106.9843 | 52.65 | 0.2784 | 0.0049 | -25 | 0 | 0 | 0 | 0 | 0 | 0 | 0 | -50 | 0 | 0 | 0 | 0 | 0 | 0 | 0 | 11.8768 | 0 | -438.3106 | 24.2867 | 0 | 0 | 0 | 49.3086 | 1131.7 | 49.5 | 109.8382 | 2.6657 | 1.5904 | -6.7511 | 11.123 | 4.176 | 87.608 | 1059.568 | 476.2578 | -542.3116 | 6.9446 | 11.31 | -2.35 | 25.1603 | 12.8222 | 2025-05-14 | 2025_05_14 Hr 11 | 14.384 | 0.0003127 | -1059.568 | -519.3883 | 1084.7636 | 253.762 | 124.0431 | 24.0493 | 92.3385 | 168.6885 | 709.1677 | 206.9074 | 0 | 61.3526 | 38.7529 | 0 | 0 | 1.1511 | 152.5054 | 0 | 0 | 0
2025_05_14 Hr 12 | 10.3712 | 0.00363 | 0.10237 | 0 | 0 | 0 | 0 | 0 | 0 | 232.0942 | -14.7 | 0.5944 | 20 | 0 | 47.3263 | 47.3309 | 60.3821 | 0 | 0.09225 | 0.071 | 0.22 | 1.7864 | 0 | 0 | 0 | 0 | 0 | 0.46812 | 0.3762 | 1.2168 | 0 | 193.1445 | 0 | 0 | 0 | 0 | 35 | 81.84 | 0 | 24.8857 | -0.56079 | 1.573 | 13.9151 | 0.16 | -1 | -4.2 | 20.1905 | 0 | 0 | 90.5601 | 90.5601 | 90.5601 | 90.5601 | 105.3024 | 44.6472 | 0.2784 | 0.0049 | -25 | 0 | 0 | 0 | 0 | 0 | 0 | 0 | -50 | 0 | 0 | 0 | 0 | 0 | 0 | 0 | 12.2753 | 0 | -503.8412 | 24.2867 | 0 | 0 | 0 | 50.3208 | 1219.536 | 49.5 | 109.3043 | 2.6657 | 1.5904 | -10.3712 | 11.123 | 4.176 | 87.608 | 1102.568 | 470.1696 | -611.4624 | 7.1755 | 11.31 | -2.35 | 25.038 | 12.7598 | 2025-05-14 | 2025_05_14 Hr 12 | 23.9765 | 0.0003364 | -1102.568 | -554.5163 | 1076.2222 | 349.4006 | 115.074 | 24.0493 | 92.3385 | 170.3964 | 699.637 | 206.1889 | 0 | 94.6572 | 60.3821 | 0 | 0 | 1.2168 | 193.1445 | 0 | 0 | 0
2025_05_14 Hr 13 | 13.9864 | 0.003645 | 0.10279 | 0 | 0 | 0 | 0 | 0 | 0 | 236.4478 | -14.7 | 0.5944 | 19 | 0 | 63.9763 | 63.9817 | 62.5047 | 0 | 0.09225 | 0.071 | 0.22 | 1.7864 | 0 | 0 | 0 | 0 | 0 | 0.46812 | 0.3762 | 2.5869 | 0 | 217.8649 | 0 | 0 | 0 | 0 | 35 | 81.84 | 0 | 12.2052 | -0.82415 | 1.573 | 13.0569 | 0.11 | -1 | -4.2 | 18.773 | 0 | 0 | 93.6124 | 93.6124 | 93.6124 | 93.6124 | 108.8516 | 44.6472 | 0.2784 | 0.0049 | -25 | 0 | 0 | 0 | 0 | 0 | 0 | 0 | -50 | 0 | 0 | 0 | 0 | 0 | 0 | 0 | 11.4343 | 0 | -590.5418 | 24.2867 | 0 | 54.084 | 0 | 47.2842 | 1351.643 | 49.5 | 110.431 | 2.6657 | 1.5904 | -13.9864 | 11.123 | 4.176 | 87.608 | 1132.51 | 471.2645 | -701.7782 | 6.6882 | 11.31 | -2.35 | 25.2961 | 12.8914 | 2025-05-14 | 2025_05_14 Hr 13 | 27.0596 | -3e-07 | -1132.51 | -654.1607 | 1094.2466 | 464.9986 | 111.0378 | 24.0493 | 92.3385 | 166.7924 | 719.749 | 207.7052 | 0 | 127.958 | 62.5047 | 0 | 0 | 2.5869 | 217.8649 | 0 | 54.084 | 0
2025_05_14 Hr 14 | 11.401 | 0.00459 | 0.12944 | 3.6088 | 3.4416 | 3.4532 | 3.7811 | 3.5818 | 3.7811 | 235.1482 | -14.7 | 0.5944 | 18 | 0 | 71.6075 | 71.6075 | 62.5047 | 0 | 0.09225 | 0.071 | 0.22 | 1.7864 | 0 | 0 | 0 | 0 | 0 | 0.46812 | 0.3762 | 3.5973 | 6.9584 | 217.8649 | 0 | 0 | 0 | 0 | 35 | 81.84 | 0 | 0.15699 | -16.1233 | 1.573 | 13.3131 | 0.05 | -1 | -4.2 | 19.1961 | 0 | 0 | 92.7013 | 92.7013 | 92.7013 | 92.7013 | 107.7922 | 44.6472 | 0.2784 | 0.0049 | -25 | 0 | 0 | 0 | 0 | 0 | 0 | 0 | -50 | 0 | 0 | 0 | 0 | 0 | 0 | 0 | 11.6853 | 0 | -583.9807 | 24.2867 | 0 | 68.5544 | 0 | 49.0194 | 1406.085 | 49.5 | 110.0947 | 2.6657 | 1.5904 | -11.401 | 11.123 | 4.176 | 87.608 | 1166.45 | 468.9626 | -692.6317 | 6.8336 | 11.31 | -2.35 | 25.2191 | 12.8521 | 2025-05-14 | 2025_05_14 Hr 14 | 42.9611 | 9.86e-05 | -1166.45 | -674.947 | 1088.8663 | 524.3425 | 111.8006 | 24.0493 | 92.3385 | 167.8682 | 713.7454 | 207.2526 | 21.6476 | 143.2151 | 62.5047 | 0 | 6.9584 | 3.5973 | 217.8649 | 0 | 68.5544 | 0
2025_05_14 Hr 15 | 9.8488 | 0.007695 | 0.217 | 3.6088 | 3.4416 | 3.4532 | 3.7811 | 3.5818 | 3.7811 | 230.6971 | -14.7 | 0.5944 | 16 | 0 | 71.6075 | 71.6075 | 62.5047 | 0 | 0.09225 | 0.071 | 0.22 | 1.7864 | 0 | 0 | 0 | 0 | 0 | 0.46812 | 0.3762 | 3.5973 | 6.9584 | 217.8649 | 0 | 0 | 0 | 0 | 35 | 81.84 | 0 | 0 | -15.7659 | 1.573 | 14.1904 | 0.05 | -1 | -4.2 | 20.6454 | 0 | 0 | 89.5806 | 89.5806 | 89.5806 | 89.5806 | 104.1635 | 46.6479 | 0.2784 | 0.0049 | -25 | 0 | 0 | 0 | 0 | 0 | 0 | 0 | -50 | 0 | 0 | 0 | 0 | 0 | 0 | 0 | 12.5451 | 0 | -558.586 | 24.2867 | 0 | 70.0028 | 0 | 50.3208 | 1390.744 | 49.5 | 108.9428 | 2.6657 | 1.5904 | -9.8488 | 11.123 | 4.176 | 87.608 | 1176.458 | 467.1653 | -665.6848 | 7.3319 | 11.31 | -2.35 | 24.9552 | 12.7176 | 2025-05-14 | 2025_05_14 Hr 15 | 57.9081 | 0.00036 | -1176.458 | -649.3519 | 1070.4383 | 525.7908 | 113.1934 | 24.0493 | 92.3385 | 171.5529 | 693.1831 | 205.7024 | 21.6476 | 143.2151 | 62.5047 | 0 | 6.9584 | 3.5973 | 217.8649 | 0 | 70.0028 | 0
2025_05_14 Hr 16 | 10.3729 | 0.0063 | 0.17766 | 3.6088 | 3.4416 | 3.4532 | 3.7811 | 3.5818 | 3.7811 | 233.2963 | -14.7 | 0.5944 | 23 | 0 | 71.6075 | 71.6075 | 62.5047 | 0 | 0.09225 | 0.071 | 0.22 | 1.7864 | 0 | 0 | 0 | 0 | 0 | 0.46812 | 0.3762 | 3.5973 | 6.9584 | 217.8649 | 0 | 0 | 0 | 0 | 35 | 81.84 | 0 | 0 | -22.4716 | 1.573 | 13.6781 | 0.05 | -1 | -4.2 | 19.7991 | 0 | 0 | 91.4029 | 91.4029 | 91.4029 | 91.4029 | 106.2824 | 42.7518 | 0.2784 | 0.0049 | -25 | 0 | 0 | 0 | 0 | 0 | 0 | 0 | -50 | 0 | 0 | 0 | 0 | 0 | 0 | 0 | 12.0431 | 0 | -545.3502 | 24.2867 | 0 | 70.0028 | 0 | 43.9584 | 1400.56 | 49.5 | 109.6154 | 2.6657 | 1.5904 | -10.3729 | 11.123 | 4.176 | 87.608 | 1190.45 | 465.3347 | -652.9731 | 7.041 | 11.31 | -2.35 | 25.1093 | 12.7962 | 2025-05-14 | 2025_05_14 Hr 16 | 214.3665 | -1.2e-05 | -1190.45 | -642.8218 | 1081.1991 | 525.7908 | 109.8942 | 24.0493 | 92.3385 | 169.4013 | 705.1903 | 206.6076 | 21.6476 | 143.2151 | 62.5047 | 0 | 6.9584 | 3.5973 | 217.8649 | 0 | 70.0028 | 0
2025_05_14 Hr 17 | 10.3712 | 0.00447 | 0.12605 | 3.6088 | 3.4416 | 3.4532 | 3.7811 | 3.5818 | 3.7811 | 232.8739 | -14.7 | 0.5944 | 24 | 0 | 71.6075 | 71.6075 | 62.5047 | 0 | 0.09225 | 0.071 | 0.22 | 1.7864 | 0 | 0 | 0 | 0 | 0 | 0.46812 | 0.3762 | 3.5973 | 6.9584 | 217.8649 | 0 | 0 | 0 | 0 | 35 | 81.84 | 0 | 0.532 | -14.3136 | 1.573 | 13.7614 | 0.05 | -1 | -4.2 | 19.9367 | 0 | 0 | 91.1068 | 91.1068 | 91.1068 | 91.1068 | 105.9381 | 44.6472 | 0.2784 | 0.0049 | -25 | 0 | 0 | 0 | 0 | 0 | 0 | 0 | -50 | 0 | 0 | 0 | 0 | 0 | 0 | 0 | 12.1246 | 0 | -502.9875 | 24.2867 | 0 | 70.0028 | 0 | 34.704 | 1398.907 | 49.5 | 109.5061 | 2.6657 | 1.5904 | -10.3712 | 11.123 | 4.176 | 87.608 | 1233.342 | 458.8252 | -610.6087 | 7.0882 | 11.31 | -2.35 | 25.0842 | 12.7834 | 2025-05-14 | 2025_05_14 Hr 17 | 85.3119 | -0.0003581 | -1233.342 | -591.7691 | 1079.4505 | 525.7908 | 103.4817 | 24.0493 | 92.3385 | 169.7509 | 703.2391 | 206.4605 | 21.6476 | 143.2151 | 62.5047 | 0 | 6.9584 | 3.5973 | 217.8649 | 0 | 70.0028 | 0
2025_05_14 Hr 18 | 9.8472 | 0.003555 | 0.10025 | 3.6088 | 3.4416 | 3.4532 | 3.7811 | 3.5818 | 3.7811 | 234.7258 | -14.7 | 0.5944 | 22 | 0 | 71.6075 | 71.6075 | 62.5047 | 0 | 0.09225 | 0.071 | 0.22 | 1.7864 | 0 | 0 | 0 | 0 | 0 | 0.46812 | 0.3762 | 3.5973 | 6.9584 | 217.8649 | 0 | 0 | 0 | 0 | 35 | 81.84 | 0 | 0 | -19.3977 | 1.573 | 13.3963 | 0.05 | -1 | -4.2 | 19.3337 | 0 | 0 | 92.4051 | 92.4051 | 92.4051 | 92.4051 | 107.4478 | 42.7518 | 0.2784 | 0.0049 | -25 | 0 | 0 | 0 | 0 | 0 | 0 | 0 | -50 | 0 | 0 | 0 | 0 | 0 | 0 | 0 | 11.7669 | 0 | -485.6742 | 24.2867 | 0 | 70.0028 | 0 | 34.2702 | 1405.903 | 49.5 | 109.9854 | 2.6657 | 1.5904 | -9.8472 | 11.123 | 4.176 | 87.608 | 1248.35 | 454.616 | -592.7714 | 6.8809 | 11.31 | -2.35 | 25.194 | 12.8393 | 2025-05-14 | 2025_05_14 Hr 18 | 91.2201 | -1.8e-05 | -1248.35 | -580.0719 | 1087.1175 | 525.7908 | 99.1258 | 24.0493 | 92.3385 | 168.2179 | 711.7942 | 207.1055 | 21.6476 | 143.2151 | 62.5047 | 0 | 6.9584 | 3.5973 | 217.8649 | 0 | 70.0028 | 0
2025_05_14 Hr 19 | 6.7511 | 0.002655 | 0.074871 | 3.6088 | 3.4416 | 3.4532 | 3.7811 | 3.5818 | 3.7811 | 234.937 | -14.7 | 0.5944 | 19 | 0 | 71.6075 | 71.6075 | 62.5047 | 0 | 0.09225 | 0.071 | 0.22 | 1.7864 | 0 | 0 | 0 | 0 | 0 | 0.46812 | 0.3762 | 3.5973 | 6.9584 | 217.8649 | 0 | 0 | 0 | 0 | 35 | 81.84 | 0 | 0 | -25.2819 | 1.573 | 13.3547 | 0.05 | -1 | -4.2 | 19.2649 | 0 | 0 | 92.5532 | 92.5532 | 92.5532 | 92.5532 | 107.62 | 36.7497 | 0.2784 | 0.0049 | -25 | 0 | 0 | 0 | 0 | 0 | 0 | 0 | -50 | 0 | 0 | 0 | 0 | 0 | 0 | 0 | 11.7261 | 0 | -480.3307 | 24.2867 | 0 | 70.0028 | 0 | 31.9566 | 1406.678 | 49.5 | 110.0401 | 2.6657 | 1.5904 | -6.7511 | 11.123 | 4.176 | 87.608 | 1237.342 | 440.2769 | -584.3318 | 6.8573 | 11.31 | -2.35 | 25.2066 | 12.8457 | 2025-05-14 | 2025_05_14 Hr 19 | 96.6128 | -0.00025 | -1237.342 | -580.6126 | 1087.992 | 525.7908 | 87.7838 | 24.0493 | 92.3385 | 168.043 | 712.7698 | 207.1791 | 21.6476 | 143.2151 | 62.5047 | 0 | 6.9584 | 3.5973 | 217.8649 | 0 | 70.0028 | 0
2025_05_14 Hr 20 | 0.52238 | 0.001425 | 0.040185 | 3.6088 | 3.4416 | 3.4532 | 3.7811 | 3.5818 | 3.7811 | 230.5997 | -14.7 | 0.5944 | 26 | 0 | 71.6075 | 71.6075 | 62.5047 | 0 | 0.09225 | 0.071 | 0.22 | 1.7864 | 0 | 0 | 0 | 0 | 0 | 0.46812 | 0.3762 | 3.5973 | 6.9584 | 217.8649 | 0 | 0 | 0 | 0 | 35 | 81.84 | 0 | 0 | -19.4459 | 1.573 | 14.2096 | 0.05 | -1 | -4.2 | 20.6772 | 0 | 0 | 89.5123 | 89.5123 | 89.5123 | 89.5123 | 104.0841 | 39.6981 | 0.2784 | 0.0049 | -25 | 0 | 0 | 0 | 0 | 0 | 0 | 0 | -50 | 0 | 0 | 0 | 0 | 0 | 0 | 0 | 12.5639 | 0 | -502.1646 | 24.2867 | 0 | 70.0028 | 0 | 25.0158 | 1390.197 | 49.5 | 108.9175 | 2.6657 | 1.5904 | -0.52238 | 11.123 | 4.176 | 87.608 | 1206.358 | 435.5439 | -599.937 | 7.3428 | 11.31 | -2.35 | 24.9494 | 12.7147 | 2025-05-14 | 2025_05_14 Hr 20 | 81.2458 | 0.000398 | -1206.358 | -596.6105 | 1070.0348 | 525.7908 | 90.7555 | 24.0493 | 92.3385 | 171.6336 | 692.7329 | 205.6684 | 21.6476 | 143.2151 | 62.5047 | 0 | 6.9584 | 3.5973 | 217.8649 | 0 | 70.0028 | 0
2025_05_14 Hr 21 | 0 | 0.00021 | 0.005922 | 3.6088 | 3.4416 | 3.4532 | 3.7811 | 3.5818 | 3.7811 | 233.5237 | -14.7 | 0.5944 | 54 | 0 | 71.6075 | 71.6075 | 62.5047 | 0 | 0.09225 | 0.071 | 0.22 | 1.7864 | 0 | 0 | 0 | 0 | 0 | 0.46812 | 0.3762 | 3.5973 | 6.9584 | 217.8649 | 0 | 0 | 0 | 0 | 35 | 81.84 | 0 | 0 | -18.8659 | 1.573 | 13.6333 | 0.05 | -1 | -4.2 | 19.7251 | 0 | 0 | 91.5623 | 91.5623 | 91.5623 | 91.5623 | 106.4678 | 41.6988 | 0.2784 | 0.0049 | -25 | 0 | 0 | 0 | 0 | 0 | 0 | 0 | -50 | 0 | 0 | 0 | 0 | 0 | 0 | 0 | 11.9991 | 0 | -576.0153 | 24.2867 | 0 | 70.0028 | 0 | 14.3154 | 1401.251 | 49.5 | 109.6743 | 2.6657 | 1.5904 | 0 | 11.123 | 4.176 | 87.608 | 1164.458 | 455.339 | -673.2653 | 7.0155 | 11.31 | -2.35 | 25.1228 | 12.803 | 2025-05-14 | 2025_05_14 Hr 21 | 51.4008 | 0.00034 | -1164.458 | -669.8812 | 1082.1407 | 525.7908 | 110.0203 | 24.0493 | 92.3385 | 169.213 | 706.2409 | 206.6868 | 21.6476 | 143.2151 | 62.5047 | 0 | 6.9584 | 3.5973 | 217.8649 | 0 | 70.0028 | 0
2025_05_14 Hr 22 | 0 | 0 | 0 | 3.6088 | 3.4416 | 3.4532 | 3.7811 | 3.5818 | 3.7811 | 225.8075 | -14.7 | 0.5944 | 53 | 0 | 71.6075 | 71.6075 | 62.5047 | 0 | 0.09225 | 0.071 | 0.22 | 1.7864 | 0 | 0 | 0 | 0 | 0 | 0.46812 | 0.3762 | 3.5973 | 6.9584 | 217.8649 | 0 | 0 | 0 | 0 | 34.4536 | 81.84 | 0 | 11.3362 | -1.1106 | 1.573 | 14.7733 | 0.05 | -1 | -4.2 | 22.2375 | 0 | 0 | 86.1525 | 86.1525 | 86.1525 | 86.1525 | 100.1773 | 38.7504 | 0.2784 | 0.0049 | -25 | 0 | 0 | 0 | 0 | 0 | 0 | 0 | -50 | 0 | 0 | 0 | 0 | 0 | 0 | 0 | 13.4896 | 0 | -621.6819 | 24.2867 | 0 | 68.4546 | 0 | 10.2666 | 1369.511 | 49.5 | 107.6773 | 2.6657 | 1.5904 | 0 | 11.123 | 4.176 | 87.608 | 1105.458 | 444.6541 | -718.9319 | 7.8793 | 11.31 | -2.35 | 24.6653 | 12.5699 | 2025-05-14 | 2025_05_14 Hr 22 | 34.2667 | 0.000391 | -1105.458 | -686.4563 | 1049.2673 | 524.2427 | 102.017 | 24.0493 | 92.3385 | 174.6733 | 670.5947 | 203.9993 | 21.6476 | 143.2151 | 62.5047 | 0 | 6.9584 | 3.5973 | 217.8649 | 0 | 68.4546 | 0
2025_05_14 Hr 23 | 0 | 0 | 0 | 3.6088 | 3.4416 | 3.4532 | 3.7811 | 3.5818 | 3.7811 | 216.0444 | 0 | 0.5944 | 50 | 0 | 71.6075 | 71.6075 | 64.3135 | 0 | 0.09225 | 0.071 | 0.22 | 1.7864 | 0 | 0 | 0 | 0 | 0 | 0.46812 | 0.3762 | 3.5973 | 6.9584 | 222.4806 | 0 | 0 | 0 | 0 | 31.6452 | 81.84 | 0 | 40.2912 | 0 | 1.573 | 15 | 0.05 | -1 | -4.2 | 25.4164 | 0 | 0 | 79.3076 | 79.3076 | 79.3076 | 79.3076 | 92.2181 | 21.9024 | 0.2784 | 0.0049 | 0 | 0 | 0 | 0 | 0 | 0 | 0 | 0 | 0 | -50 | 0 | 0 | 0 | 0 | 0 | 0 | 15.3754 | 0 | -751.4064 | 24.2867 | 0 | 72.1789 | 0 | 18.9426 | 1338.134 | 49.5 | 105.1506 | 2.6657 | 1.5904 | 0 | 11.123 | 4.176 | 87.608 | 999.55 | 430.0816 | -808.9564 | 8.9723 | 11.31 | -2.35 | 24.0865 | 12.275 | 2025-05-14 | 2025_05_14 Hr 23 | 82.3808 | -3e-05 | -999.55 | -761.1151 | 1019.0409 | 534.3914 | 90.845 | 24.0493 | 92.3385 | 178.2493 | 625.4928 | 215.2988 | 21.6476 | 143.2151 | 64.3135 | 0 | 6.9584 | 3.5973 | 222.4806 | 0 | 72.1789 | 0
2025_05_14 Hr 24 | 0 | 0 | 0 | 0 | 0 | 0 | 0 | 0 | 0 | 208.5555 | 0 | 0.5944 | 73 | 0 | 71.6075 | 71.6075 | 64.3135 | 0 | 0.09225 | 0.071 | 0.22 | 1.7864 | 0 | 0 | 0 | 0 | 0 | 0.46812 | 0.3762 | 3.1403 | 0 | 222.4806 | 0 | 0 | 0 | 0 | 29.1386 | 81.84 | 0 | 24.1244 | 0 | 1.573 | 15 | 0.16 | -1 | -4.2 | 27.8548 | 0 | 0 | 74.0571 | 74.0571 | 74.0571 | 74.0571 | 86.113 | 19.9017 | 0.2784 | 0.0049 | 0 | 0 | 0 | 0 | 0 | 0 | 0 | 0 | 0 | -50 | 0 | 0 | 0 | 0 | 0 | 0 | 16.822 | 0 | -744.642 | 24.2867 | 0 | 0 | 0 | 44.6814 | 1204.508 | 49.5 | 103.2125 | 2.6657 | 1.5904 | 0 | 11.123 | 4.176 | 87.608 | 900.6517 | 474.2114 | -802.192 | 9.8058 | 11.31 | -2.35 | 23.6426 | 12.0487 | 2025-05-14 | 2025_05_14 Hr 24 | 49.7323 | -0.000127 | -900.6517 | -770.5176 | 984.0487 | 433.1495 | 137.5831 | 24.0493 | 92.3385 | 180.4611 | 590.8971 | 212.6905 | 0 | 143.2151 | 64.3135 | 0 | 0 | 3.1403 | 222.4806 | 0 | 0 | 0
2025_05_15 Hr 01 | 0 | 0 | 0 | 0 | 0 | 0 | 0 | 0 | 0 | 197.1622 | 0 | 0.5944 | 83 | 0 | 45.4708 | 45.4708 | 56.3146 | 0 | 0.09225 | 0.071 | 0.22 | 1.7864 | 0 | 0 | 0 | 0 | 0 | 0.46812 | 0.3762 | 1.1511 | 0 | 222.4806 | 0 | 0 | 0 | 0 | 26.5902 | 81.2558 | 0 | 0 | -89.7011 | 1.573 | 15 | 0.16 | -1 | -4.2 | 30.4174 | 0 | 0 | 67.2781 | 67.2781 | 67.2781 | 67.2781 | 78.2304 | 41.6988 | 0.2784 | 0.0049 | 0 | 0 | 0 | 0 | 0 | 0 | 0 | 0 | 0 | -50 | 0 | 0 | 0 | 0 | 0 | 0 | 17.8838 | 0 | -609.8613 | 23.8349 | 0 | 0 | 0 | 39.6204 | 1096.734 | 49.5 | 99.0813 | 2.6657 | 1.5904 | 0 | 11.123 | 4.176 | 87.608 | 834.6517 | 495.0301 | -667.4113 | 10.1936 | 11.31 | -2.35 | 22.7654 | 11.5915 | 2025-05-15 | 2025_05_15 Hr 01 | 18.1801 | -0.000138 | -834.6517 | -749.5624 | 932.6191 | 370.8879 | 164.3192 | 24.0493 | 92.3385 | 181.3408 | 544.5052 | 206.7731 | 0 | 90.9416 | 56.3146 | 0 | 0 | 1.1511 | 222.4806 | 0 | 0 | 0
2025_05_15 Hr 02 | 0 | 0 | 0 | 0 | 0 | 0 | 0 | 0 | 0 | 194.9684 | 0 | 0.5944 | 91 | 0 | 22.0338 | 22.0355 | 60.3878 | 0 | 0.09225 | 0.071 | 0.22 | 1.7864 | 0 | 0 | 0 | 0 | 0 | 0.46812 | 0.3762 | 1.1511 | 0 | 222.4806 | 0 | 0 | 0 | 0 | 25.8432 | 80.5161 | 0 | 0 | -35.0345 | 1.573 | 15 | 0.16 | -1 | -4.2 | 31.1436 | 0 | 0 | 65.7406 | 65.7406 | 65.7406 | 65.7406 | 76.4426 | 50.6493 | 0.2784 | 0.0049 | 0 | 0 | 0 | 0 | 0 | 0 | 0 | 0 | 0 | -50 | 0 | 0 | 0 | 0 | 0 | 0 | 18 | 0 | -661.4036 | 23.8349 | 0 | 0 | 0 | 34.9932 | 1043.165 | 49.5 | 98.5155 | 2.6657 | 1.5904 | 0 | 11.123 | 4.176 | 87.608 | 795.7683 | 506.5913 | -718.9536 | 10.2 | 11.31 | -2.35 | 22.6354 | 11.5253 | 2025-05-15 | 2025_05_15 Hr 02 | 17.8705 | 5.2e-05 | -795.7683 | -746.4381 | 921.0874 | 328.0887 | 176.6425 | 24.0493 | 92.3385 | 180.7029 | 534.3735 | 206.011 | 0 | 44.0692 | 60.3878 | 0 | 0 | 1.1511 | 222.4806 | 0 | 0 | 0
2025_05_15 Hr 03 | 0 | 0 | 0 | 0 | 0 | 0 | 0 | 0 | 0 | 192.4657 | 0 | 0.5944 | 69 | 0 | 30.6763 | 30.6788 | 62.3506 | 0 | 0.09225 | 0.071 | 0.22 | 1.7864 | 0 | 0 | 0 | 0 | 0 | 0.46812 | 0.3762 | 1.1511 | 0 | 222.4806 | 0 | 0 | 0 | 0 | 24.9911 | 78.3619 | 0 | 0 | -38.921 | 1.573 | 15 | 0.16 | -1 | -4.2 | 31.9721 | 0 | 0 | 63.9867 | 63.9867 | 63.9867 | 63.9867 | 74.4031 | 53.5977 | 0.2784 | 0.0049 | 0 | 0 | 0 | 0 | 0 | 0 | 0 | 0 | 0 | -50 | 0 | 0 | 0 | 0 | 0 | 0 | 18 | 0 | -668.1092 | 23.8349 | 0 | 0 | 0 | 34.9932 | 1048.678 | 49.5 | 97.87 | 2.6657 | 1.5904 | 0 | 11.123 | 4.176 | 87.608 | 770.7683 | 486.6704 | -725.6592 | 10.2 | 11.31 | -2.35 | 22.4871 | 11.4498 | 2025-05-15 | 2025_05_15 Hr 03 | 17.8499 | -2.8e-05 | -770.7683 | -757.0302 | 906.4824 | 347.3375 | 157.5909 | 24.0493 | 92.3385 | 178.5252 | 522.8155 | 205.1417 | 0 | 61.3551 | 62.3506 | 0 | 0 | 1.1511 | 222.4806 | 0 | 0 | 0
2025_05_15 Hr 04 | 0 | 0 | 0 | 0 | 0 | 0 | 0 | 0 | 0 | 191.2631 | 0 | 0.5944 | 61 | 0 | 47.3263 | 47.3275 | 60.3878 | 0 | 0.09225 | 0.071 | 0.22 | 1.7864 | 0 | 0 | 0 | 0 | 0 | 0.46812 | 0.3762 | 1.1511 | 0 | 222.4806 | 0 | 0 | 0 | 0 | 24.5817 | 77.3268 | 0 | 0 | -42.9412 | 1.573 | 15 | 0.16 | -1 | -4.2 | 32.3702 | 0 | 0 | 63.1439 | 63.1439 | 63.1439 | 63.1439 | 73.4231 | 62.5482 | 0.2784 | 0.0049 | 0 | 0 | 0 | 0 | 0 | 0 | 0 | 0 | 0 | -50 | 0 | 0 | 0 | 0 | 0 | 0 | 18 | 0 | -707.6711 | 23.8349 | 0 | 0 | 0 | 37.3068 | 1073.414 | 49.5 | 97.5598 | 2.6657 | 1.5904 | 0 | 11.123 | 4.176 | 87.608 | 754.7683 | 489.5168 | -765.2211 | 10.2 | 11.31 | -2.35 | 22.4158 | 11.4135 | 2025-05-15 | 2025_05_15 Hr 04 | 17.3957 | -4.8e-05 | -754.7683 | -800.6123 | 899.4644 | 378.6733 | 160.855 | 24.0493 | 92.3385 | 177.4787 | 517.2617 | 204.724 | 0 | 94.6538 | 60.3878 | 0 | 0 | 1.1511 | 222.4806 | 0 | 0 | 0
2025_05_15 Hr 05 | 0 | 0 | 0 | 0 | 0 | 0 | 0 | 0 | 0 | 195.7159 | 0 | 0.5944 | 34 | 0 | 63.9763 | 63.9796 | 64.3135 | 0 | 0.09225 | 0.071 | 0.22 | 1.7864 | 0 | 0 | 0 | 0 | 0 | 0.46812 | 0.3762 | 1.7471 | 0 | 222.4806 | 0 | 0 | 0 | 0 | 26.0978 | 80.7026 | 0 | 31.4685 | 0 | 1.573 | 15 | 0.16 | -1 | -4.2 | 30.8962 | 0 | 0 | 66.2645 | 66.2645 | 66.2645 | 66.2645 | 77.0518 | 67.4973 | 0.2784 | 0.0049 | 0 | 0 | 0 | 0 | 0 | 0 | 0 | 0 | 0 | -50 | 0 | 0 | 0 | 0 | 0 | 0 | 17.9846 | 0 | -801.1245 | 23.8349 | 0 | 0 | 0 | 29.0646 | 1135.204 | 49.5 | 98.7083 | 2.6657 | 1.5904 | 0 | 11.123 | 4.176 | 87.608 | 768.7683 | 460.7704 | -858.6745 | 10.2 | 11.31 | -2.35 | 22.6797 | 11.5478 | 2025-05-15 | 2025_05_15 Hr 05 | 24.7447 | 1e-06 | -768.7683 | -819.656 | 924.9776 | 416.4971 | 130.5619 | 24.0493 | 92.3385 | 180.8811 | 537.8257 | 206.2707 | 0 | 127.9559 | 64.3135 | 0 | 0 | 1.7471 | 222.4806 | 0 | 0 | 0
2025_05_15 Hr 06 | 1.0331 | 0 | 0 | 3.6088 | 3.4416 | 3.4532 | 3.7811 | 3.5818 | 3.7811 | 204.1014 | 0 | 0.5944 | 43 | 0 | 71.6075 | 71.6075 | 64.3135 | 0 | 0.09225 | 0.071 | 0.22 | 1.7864 | 0 | 0 | 0 | 0 | 0 | 0.46812 | 0.3762 | 3.3787 | 6.9584 | 222.4806 | 0 | 0 | 0 | 0 | 28.9528 | 81.84 | 0 | 25.5997 | 0 | 1.573 | 15 | 0.1 | -1 | -4.2 | 28.1203 | 0 | 0 | 72.1413 | 72.1413 | 72.1413 | 72.1413 | 83.8853 | 66.5496 | 0.2784 | 0.0049 | 0 | 0 | 0 | 0 | 0 | 0 | 0 | 0 | 0 | -50 | 0 | 0 | 0 | 0 | 0 | 0 | 16.8586 | 0 | -821.8552 | 23.8349 | 0 | 0 | 0 | 22.7022 | 1219.132 | 49.5 | 100.8711 | 2.6657 | 1.5904 | -1.0331 | 11.123 | 4.176 | 87.608 | 830.7 | 466.4062 | -880.4384 | 9.8147 | 11.31 | -2.35 | 23.1766 | 11.8009 | 2025-05-15 | 2025_05_15 Hr 06 | 41.3419 | -8.3e-05 | -830.7 | -846.2555 | 966.3219 | 461.9939 | 132.2518 | 24.0493 | 92.3385 | 180.5864 | 576.552 | 209.1835 | 21.6476 | 143.2151 | 64.3135 | 0 | 6.9584 | 3.3787 | 222.4806 | 0 | 0 | 0
2025_05_15 Hr 07 | 5.1723 | 0 | 0 | 3.6088 | 3.4416 | 3.4532 | 3.7811 | 3.5818 | 3.7811 | 219.6373 | -14.7 | 0.5944 | 71 | 0 | 71.6075 | 71.6075 | 62.5047 | 0 | 0.09225 | 0.071 | 0.22 | 1.7864 | 0 | 0 | 0 | 0 | 0 | 0.46812 | 0.3762 | 3.5973 | 6.9584 | 217.8649 | 0 | 0 | 0 | 0 | 33.9606 | 81.84 | 0 | 2.7002 | -1.9784 | 1.573 | 14.909 | 0.1 | -1 | -4.2 | 22.9775 | 0 | 0 | 83.0294 | 83.0294 | 83.0294 | 83.0294 | 96.5458 | 64.5489 | 0.2784 | 0.0049 | -25 | 0 | 0 | 0 | 0 | 0 | 0 | 0 | -50 | 0 | 0 | 0 | 0 | 0 | 0 | 0 | 13.8078 | 0 | -737.615 | 23.8349 | 0 | 0 | 0 | 15.0384 | 1279.655 | 49.5 | 104.8782 | 2.6657 | 1.5904 | -5.1723 | 11.123 | 4.176 | 87.608 | 934.6166 | 494.2775 | -840.0374 | 8.0711 | 11.31 | -2.35 | 24.0973 | 12.2696 | 2025-05-15 | 2025_05_15 Hr 07 | 34.1702 | 6.3e-05 | -934.6166 | -811.8932 | 1023.7468 | 455.788 | 150.5873 | 24.0493 | 92.3385 | 175.566 | 648.3007 | 199.8801 | 21.6476 | 143.2151 | 62.5047 | 0 | 6.9584 | 3.5973 | 217.8649 | 0 | 0 | 0
2025_05_15 Hr 08 | 11.3994 | 4.5e-05 | 0.001269 | 3.6088 | 3.4416 | 3.4532 | 3.7811 | 3.5818 | 3.7811 | 228.2178 | -14.7 | 0.5944 | 72 | 0 | 71.6075 | 71.6075 | 62.5047 | 0 | 0.09225 | 0.071 | 0.22 | 1.7864 | 0 | 0 | 0 | 0 | 0 | 0.46812 | 0.3762 | 3.5973 | 6.9584 | 217.8649 | 0 | 0 | 0 | 0 | 35 | 81.84 | 0 | 0 | -13.0572 | 1.573 | 13.9496 | 0.1 | -1 | -4.2 | 20.137 | 0 | 0 | 89.0429 | 89.0429 | 89.0429 | 89.0429 | 103.5382 | 61.6005 | 0.2784 | 0.0049 | -25 | 0 | 0 | 0 | 0 | 0 | 0 | 0 | -50 | 0 | 0 | 0 | 0 | 0 | 0 | 0 | 12.1229 | 0 | -698.3354 | 23.8349 | 0 | 0 | 0 | 12.291 | 1313.861 | 49.5 | 107.0913 | 2.6657 | 1.5904 | -11.3994 | 11.123 | 4.176 | 87.608 | 992.6083 | 498.7893 | -806.9848 | 7.0946 | 11.31 | -2.35 | 24.6058 | 12.5286 | 2025-05-15 | 2025_05_15 Hr 08 | 32.4904 | -3.3e-05 | -992.6083 | -786.3926 | 1060.9323 | 455.788 | 145.8928 | 24.0493 | 92.3385 | 170.1441 | 687.9276 | 202.8606 | 21.6476 | 143.2151 | 62.5047 | 0 | 6.9584 | 3.5973 | 217.8649 | 0 | 0 | 0
2025_05_15 Hr 09 | 11.9201 | 0.000315 | 0.008883 | 3.6088 | 3.4416 | 3.4532 | 3.7811 | 3.5818 | 3.7811 | 231.273 | -14.7 | 0.5944 | 67 | 0 | 71.6075 | 71.6075 | 62.5047 | 0 | 0.09225 | 0.071 | 0.22 | 1.7864 | 0 | 0 | 0 | 0 | 0 | 0.46812 | 0.3762 | 3.5973 | 6.9584 | 217.8649 | 0 | 0 | 0 | 0 | 35 | 81.84 | 0 | 0 | -21.2845 | 1.573 | 13.3368 | 0.1 | -1 | -4.2 | 19.1257 | 0 | 0 | 91.1841 | 91.1841 | 91.1841 | 91.1841 | 106.028 | 59.5998 | 0.2784 | 0.0049 | -25 | 0 | 0 | 0 | 0 | 0 | 0 | 0 | -50 | 0 | 0 | 0 | 0 | 0 | 0 | 0 | 11.5229 | 0 | -652.554 | 23.8349 | 0 | 0 | 0 | 13.014 | 1325.406 | 49.5 | 107.8793 | 2.6657 | 1.5904 | -11.9201 | 11.123 | 4.176 | 87.608 | 1036.492 | 494.0938 | -761.7241 | 6.747 | 11.31 | -2.35 | 24.7869 | 12.6207 | 2025-05-15 | 2025_05_15 Hr 09 | 35.2392 | -0.000293 | -1036.492 | -748.8385 | 1073.5315 | 455.788 | 139.623 | 24.0493 | 92.3385 | 167.5724 | 702.0372 | 203.9218 | 21.6476 | 143.2151 | 62.5047 | 0 | 6.9584 | 3.5973 | 217.8649 | 0 | 0 | 0
2025_05_15 Hr 10 | 15.0162 | 0.00126 | 0.035532 | 0 | 0 | 0 | 0 | 0 | 0 | 232.118 | -14.7 | 0.5944 | 54 | 0 | 19.334 | 19.334 | 44.6909 | 0 | 0.09225 | 0.071 | 0.22 | 1.7864 | 0 | 0 | 0 | 0 | 0 | 0.46812 | 0.3762 | 1.1511 | 0 | 174.2919 | 0 | 0 | 0 | 0 | 35 | 81.84 | 0 | 16.4123 | -23.5032 | 1.573 | 13.1673 | 0.16 | -1 | -4.2 | 18.8459 | 0 | 0 | 91.7763 | 91.7763 | 91.7763 | 91.7763 | 106.7166 | 50.6493 | 0.2784 | 0.0049 | -25 | 0 | 0 | 0 | 0 | 0 | 0 | 0 | -50 | 0 | 0 | 0 | 0 | 0 | 0 | 0 | 11.357 | 0 | -434.9827 | 23.8349 | 0 | 0 | 0 | 12.7248 | 1131.638 | 49.5 | 108.0973 | 2.6657 | 1.5904 | -15.0162 | 11.123 | 4.176 | 87.608 | 1052.543 | 475.2447 | -547.2489 | 6.6508 | 11.31 | -2.35 | 24.837 | 12.6462 | 2025-05-15 | 2025_05_15 Hr 10 | 15.2335 | 0.000291 | -1052.543 | -517.0736 | 1077.0162 | 258.802 | 117.4109 | 24.0493 | 92.3385 | 166.8611 | 705.9398 | 204.2154 | 0 | 38.6681 | 44.6909 | 0 | 0 | 1.1511 | 174.2919 | 0 | 0 | 0
2025_05_15 Hr 11 | 12.4392 | 0.00195 | 0.05499 | 0 | 0 | 0 | 0 | 0 | 0 | 232.118 | -14.7 | 0.5944 | 30 | 0 | 28.3528 | 28.3557 | 60.3821 | 0 | 0.09225 | 0.071 | 0.22 | 1.7864 | 0 | 0 | 0 | 0 | 0 | 0.46812 | 0.3762 | 1.1511 | 0 | 193.1445 | 0 | 0 | 0 | 0 | 35 | 81.84 | 0 | 62.9499 | 0 | 1.573 | 13.1673 | 0.16 | -1 | -4.2 | 18.8459 | 0 | 0 | 91.7763 | 91.7763 | 91.7763 | 91.7763 | 106.7166 | 46.6479 | 0.2784 | 0.0049 | -25 | 0 | 0 | 0 | 0 | 0 | 0 | 0 | -50 | 0 | 0 | 0 | 0 | 0 | 0 | 0 | 11.357 | 0 | -500.8642 | 23.8349 | 0 | 0 | 0 | 21.9792 | 1184.242 | 49.5 | 108.0973 | 2.6657 | 1.5904 | -12.4392 | 11.123 | 4.176 | 87.608 | 1090.56 | 453.9214 | -610.5533 | 6.6508 | 11.31 | -2.35 | 24.837 | 12.6462 | 2025-05-15 | 2025_05_15 Hr 11 | 18.2401 | -4.2e-05 | -1090.56 | -512.9143 | 1077.0162 | 311.3862 | 98.684 | 24.0493 | 92.3385 | 166.8611 | 705.9398 | 204.2154 | 0 | 56.7085 | 60.3821 | 0 | 0 | 1.1511 | 193.1445 | 0 | 0 | 0
2025_05_15 Hr 12 | 13.9897 | 0.003375 | 0.095175 | 0 | 0 | 0 | 0 | 0 | 0 | 232.2318 | -14.7 | 0.5944 | 30 | 0 | 45.0028 | 45.0074 | 62.5047 | 0 | 0.09225 | 0.071 | 0.22 | 1.7864 | 0 | 0 | 0 | 0 | 0 | 0.46812 | 0.3762 | 1.2168 | 0 | 217.8649 | 0 | 0 | 0 | 0 | 35 | 81.84 | 0 | 29.3669 | 0 | 1.573 | 13.1445 | 0.16 | -1 | -4.2 | 18.8083 | 0 | 0 | 91.856 | 91.856 | 91.856 | 91.856 | 106.8093 | 46.6479 | 0.2784 | 0.0049 | -25 | 0 | 0 | 0 | 0 | 0 | 0 | 0 | -50 | 0 | 0 | 0 | 0 | 0 | 0 | 0 | 11.3347 | 0 | -480.096 | 23.8349 | 0 | 0 | 0 | 29.0646 | 1244.922 | 49.5 | 108.1266 | 2.6657 | 1.5904 | -13.9897 | 11.123 | 4.176 | 87.608 | 1145.552 | 462.5982 | -591.3357 | 6.6379 | 11.31 | -2.35 | 24.8437 | 12.6497 | 2025-05-15 | 2025_05_15 Hr 12 | 21.2944 | -0.000343 | -1145.552 | -525.7291 | 1077.4854 | 371.5966 | 105.811 | 24.0493 | 92.3385 | 166.7653 | 706.4652 | 204.2549 | 0 | 90.0101 | 62.5047 | 0 | 0 | 1.2168 | 217.8649 | 0 | 0 | 0
2025_05_15 Hr 13 | 12.9516 | 0.003735 | 0.10533 | 0 | 0 | 0 | 0 | 0 | 0 | 233.4344 | -14.7 | 0.5944 | 37 | 0 | 30.6763 | 30.6763 | 38.7529 | 0 | 0.09225 | 0.071 | 0.22 | 1.7864 | 0 | 0 | 0 | 0 | 0 | 0.46812 | 0.3762 | 1.1511 | 0 | 152.5054 | 0 | 0 | 0 | 0 | 35 | 81.84 | 0 | 6.9956 | 0 | 1.573 | 12.9033 | 0.16 | -1 | -4.2 | 18.4102 | 0 | 0 | 92.6988 | 92.6988 | 92.6988 | 92.6988 | 107.7893 | 46.6479 | 0.2784 | 0.0049 | -25 | 0 | 0 | 0 | 0 | 0 | 0 | 0 | -50 | 0 | 0 | 0 | 0 | 0 | 0 | 0 | 11.0985 | 0 | -295.8433 | 23.8349 | 0 | 0 | 0 | 29.0646 | 1131.639 | 49.5 | 108.4368 | 2.6657 | 1.5904 | -12.9516 | 11.123 | 4.176 | 87.608 | 1201.568 | 468.9782 | -406.0449 | 6.501 | 11.31 | -2.35 | 24.915 | 12.686 | 2025-05-15 | 2025_05_15 Hr 13 | 12.0457 | 0.000306 | -1201.568 | -363.8477 | 1082.4446 | 253.762 | 112.8216 | 24.0493 | 92.3385 | 165.753 | 712.019 | 204.6726 | 0 | 61.3526 | 38.7529 | 0 | 0 | 1.1511 | 152.5054 | 0 | 0 | 0
2025_05_15 Hr 14 | 11.9201 | 0.006135 | 0.17301 | 0 | 0 | 0 | 0 | 0 | 0 | 232.5731 | -14.7 | 0.5944 | 49 | 0 | 47.3263 | 47.3313 | 60.3821 | 0 | 0.09225 | 0.071 | 0.22 | 1.7864 | 0 | 0 | 0 | 0 | 0 | 0.46812 | 0.3762 | 1.1511 | 0 | 193.1445 | 0 | 0 | 0 | 0 | 35 | 81.84 | 0 | 42.9647 | 0 | 1.573 | 13.076 | 0.16 | -1 | -4.2 | 18.6953 | 0 | 0 | 92.0952 | 92.0952 | 92.0952 | 92.0952 | 107.0874 | 42.7518 | 0.2784 | 0.0049 | -25 | 0 | 0 | 0 | 0 | 0 | 0 | 0 | -50 | 0 | 0 | 0 | 0 | 0 | 0 | 0 | 11.2676 | 0 | -376.701 | 23.8349 | 0 | 0 | 0 | 17.6412 | 1224.028 | 49.5 | 108.2147 | 2.6657 | 1.5904 | -11.9201 | 11.123 | 4.176 | 87.608 | 1245.452 | 464.3304 | -485.8711 | 6.599 | 11.31 | -2.35 | 24.8639 | 12.66 | 2025-05-15 | 2025_05_15 Hr 14 | 20.8364 | -0.000271 | -1245.452 | -408.7363 | 1078.8928 | 349.3353 | 109.5721 | 24.0493 | 92.3385 | 166.478 | 708.0413 | 204.3735 | 0 | 94.6576 | 60.3821 | 0 | 0 | 1.1511 | 193.1445 | 0 | 0 | 0
2025_05_15 Hr 15 | 10.8886 | 0.009105 | 0.25676 | 0 | 0 | 0 | 0 | 0 | 0 | 231.273 | -14.7 | 0.5944 | 50 | 0 | 63.9763 | 63.983 | 62.5047 | 0 | 0.09225 | 0.071 | 0.22 | 1.7864 | 0 | 0 | 0 | 0 | 0 | 0.46812 | 0.3762 | 3.0098 | 0 | 217.8649 | 0 | 0 | 0 | 0 | 35 | 81.84 | 0 | 9.2926 | -0.46844 | 1.573 | 13.3368 | 0.11 | -1 | -4.2 | 19.1257 | 0 | 0 | 91.1841 | 91.1841 | 91.1841 | 91.1841 | 106.028 | 46.6479 | 0.2784 | 0.0049 | -25 | 0 | 0 | 0 | 0 | 0 | 0 | 0 | -50 | 0 | 0 | 0 | 0 | 0 | 0 | 0 | 11.5229 | 0 | -412.0291 | 23.8349 | 0 | 56.4659 | 0 | 9.9774 | 1337.671 | 49.5 | 107.8793 | 2.6657 | 1.5904 | -10.8886 | 11.123 | 4.176 | 87.608 | 1286.41 | 460.0826 | -520.1677 | 6.747 | 11.31 | -2.35 | 24.7869 | 12.6207 | 2025-05-15 | 2025_05_15 Hr 15 | 26.2387 | 4.26e-05 | -1286.41 | -478.2049 | 1073.5315 | 467.8046 | 106.8912 | 24.0493 | 92.3385 | 167.5724 | 702.0372 | 203.9218 | 0 | 127.9592 | 62.5047 | 0 | 0 | 3.0098 | 217.8649 | 0 | 56.4659 | 0
2025_05_15 Hr 16 | 10.3729 | 0.0039 | 0.10998 | 3.6088 | 3.4416 | 3.4532 | 3.7811 | 3.5818 | 3.7811 | 230.7367 | -14.7 | 0.5944 | 48 | 0 | 71.6075 | 71.6075 | 62.5047 | 0 | 0.09225 | 0.071 | 0.22 | 1.7864 | 0 | 0 | 0 | 0 | 0 | 0.46812 | 0.3762 | 3.5973 | 6.9584 | 217.8649 | 0 | 0 | 0 | 0 | 35 | 81.84 | 0 | 0 | -17.8765 | 1.573 | 13.4443 | 0.05 | -1 | -4.2 | 19.3032 | 0 | 0 | 90.8082 | 90.8082 | 90.8082 | 90.8082 | 105.591 | 44.6472 | 0.2784 | 0.0049 | -25 | 0 | 0 | 0 | 0 | 0 | 0 | 0 | -50 | 0 | 0 | 0 | 0 | 0 | 0 | 0 | 11.6282 | 0 | -395.9631 | 23.8349 | 0 | 68.5544 | 0 | 8.3868 | 1392.037 | 49.5 | 107.741 | 2.6657 | 1.5904 | -10.3729 | 11.123 | 4.176 | 87.608 | 1324.358 | 453.7841 | -503.586 | 6.808 | 11.31 | -2.35 | 24.7551 | 12.6046 | 2025-05-15 | 2025_05_15 Hr 16 | 151.2937 | 0.000407 | -1324.358 | -488.8396 | 1071.3199 | 524.3425 | 101.1479 | 24.0493 | 92.3385 | 168.0238 | 699.5606 | 203.7355 | 21.6476 | 143.2151 | 62.5047 | 0 | 6.9584 | 3.5973 | 217.8649 | 0 | 68.5544 | 0
2025_05_15 Hr 17 | 11.9218 | 0.00837 | 0.23603 | 3.6088 | 3.4416 | 3.4532 | 3.7811 | 3.5818 | 3.7811 | 229.5179 | -14.7 | 0.5944 | 50 | 0 | 71.6075 | 71.6075 | 62.5047 | 0 | 0.09225 | 0.071 | 0.22 | 1.7864 | 0 | 0 | 0 | 0 | 0 | 0.46812 | 0.3762 | 3.5973 | 6.9584 | 217.8649 | 0 | 0 | 0 | 0 | 35 | 81.84 | 0 | 0 | -14.4803 | 1.573 | 13.6888 | 0.05 | -1 | -4.2 | 19.7067 | 0 | 0 | 89.954 | 89.954 | 89.954 | 89.954 | 104.5977 | 42.7518 | 0.2784 | 0.0049 | -25 | 0 | 0 | 0 | 0 | 0 | 0 | 0 | -50 | 0 | 0 | 0 | 0 | 0 | 0 | 0 | 11.8676 | 0 | -371.5667 | 23.8349 | 0 | 70.0028 | 0 | 5.9286 | 1389.008 | 49.5 | 107.4266 | 2.6657 | 1.5904 | -11.9218 | 11.123 | 4.176 | 87.608 | 1346.35 | 452.5605 | -480.7385 | 6.9467 | 11.31 | -2.35 | 24.6829 | 12.5678 | 2025-05-15 | 2025_05_15 Hr 17 | 55.6087 | -1e-05 | -1346.35 | -461.047 | 1066.2936 | 525.7908 | 98.9248 | 24.0493 | 92.3385 | 169.0498 | 693.9317 | 203.3122 | 21.6476 | 143.2151 | 62.5047 | 0 | 6.9584 | 3.5973 | 217.8649 | 0 | 70.0028 | 0
2025_05_15 Hr 18 | 11.3977 | 0.007065 | 0.19923 | 3.6088 | 3.4416 | 3.4532 | 3.7811 | 3.5818 | 3.7811 | 226.0402 | -14.7 | 0.5944 | 52 | 0 | 71.6075 | 71.6075 | 62.5047 | 0 | 0.09225 | 0.071 | 0.22 | 1.7864 | 0 | 0 | 0 | 0 | 0 | 0.46812 | 0.3762 | 3.5973 | 6.9584 | 217.8649 | 0 | 0 | 0 | 0 | 35 | 81.84 | 0 | 0.015543 | -5.7251 | 1.573 | 14.3863 | 0.05 | -1 | -4.2 | 20.8579 | 0 | 0 | 87.5168 | 87.5168 | 87.5168 | 87.5168 | 101.7637 | 55.5984 | 0.2784 | 0.0049 | -25 | 0 | 0 | 0 | 0 | 0 | 0 | 0 | -50 | 0 | 0 | 0 | 0 | 0 | 0 | 0 | 12.5505 | 0 | -359.503 | 23.8349 | 0 | 70.0028 | 0 | 4.6272 | 1375.838 | 49.5 | 106.5297 | 2.6657 | 1.5904 | -11.3977 | 11.123 | 4.176 | 87.608 | 1366.35 | 464.3723 | -468.1507 | 7.3425 | 11.31 | -2.35 | 24.4768 | 12.4628 | 2025-05-15 | 2025_05_15 Hr 18 | 70.1262 | 0.00015793 | -1366.35 | -440.2126 | 1051.9523 | 525.7908 | 112.4319 | 24.0493 | 92.3385 | 171.9772 | 677.8709 | 202.1042 | 21.6476 | 143.2151 | 62.5047 | 0 | 6.9584 | 3.5973 | 217.8649 | 0 | 70.0028 | 0
2025_05_15 Hr 19 | 6.2088 | 0.00276 | 0.077832 | 3.6088 | 3.4416 | 3.4532 | 3.7811 | 3.5818 | 3.7811 | 225.1626 | -14.7 | 0.5944 | 56 | 0 | 71.6075 | 71.6075 | 62.5047 | 0 | 0.09225 | 0.071 | 0.22 | 1.7864 | 0 | 0 | 0 | 0 | 0 | 0.46812 | 0.3762 | 3.5973 | 6.9584 | 217.8649 | 0 | 0 | 0 | 0 | 35 | 81.84 | 0 | 2.8047 | -7.76 | 1.573 | 14.5623 | 0.05 | -1 | -4.2 | 21.1484 | 0 | 0 | 86.9017 | 86.9017 | 86.9017 | 86.9017 | 101.0485 | 59.5998 | 0.2784 | 0.0049 | -25 | 0 | 0 | 0 | 0 | 0 | 0 | 0 | -50 | 0 | 0 | 0 | 0 | 0 | 0 | 0 | 12.7228 | 0 | -401.5263 | 23.8349 | 0 | 70.0028 | 0 | 5.6394 | 1372.402 | 49.5 | 106.3033 | 2.6657 | 1.5904 | -6.2088 | 11.123 | 4.176 | 87.608 | 1330.35 | 467.8879 | -504.9851 | 7.4423 | 11.31 | -2.35 | 24.4248 | 12.4364 | 2025-05-15 | 2025_05_15 Hr 19 | 64.6285 | -3e-05 | -1330.35 | -481.4816 | 1048.3332 | 525.7908 | 121.3198 | 24.0493 | 92.3385 | 172.7159 | 673.818 | 201.7993 | 21.6476 | 143.2151 | 62.5047 | 0 | 6.9584 | 3.5973 | 217.8649 | 0 | 70.0028 | 0
2025_05_15 Hr 20 | 1.5489 | 0.000585 | 0.016497 | 3.6088 | 3.4416 | 3.4532 | 3.7811 | 3.5818 | 3.7811 | 225.6177 | -14.7 | 0.5944 | 63 | 0 | 71.6075 | 71.6075 | 62.5047 | 0 | 0.09225 | 0.071 | 0.22 | 1.7864 | 0 | 0 | 0 | 0 | 0 | 0.46812 | 0.3762 | 3.5973 | 6.9584 | 217.8649 | 0 | 0 | 0 | 0 | 35 | 81.84 | 0 | 5.0091 | -6.656 | 1.573 | 14.4711 | 0.05 | -1 | -4.2 | 20.9978 | 0 | 0 | 87.2206 | 87.2206 | 87.2206 | 87.2206 | 101.4193 | 62.5482 | 0.2784 | 0.0049 | -25 | 0 | 0 | 0 | 0 | 0 | 0 | 0 | -50 | 0 | 0 | 0 | 0 | 0 | 0 | 0 | 12.6335 | 0 | -463.0259 | 23.8349 | 0 | 70.0028 | 0 | 5.061 | 1374.06 | 49.5 | 106.4207 | 2.6657 | 1.5904 | -1.5489 | 11.123 | 4.176 | 87.608 | 1283.342 | 472.7538 | -561.8248 | 7.3905 | 11.31 | -2.35 | 24.4517 | 12.4501 | 2025-05-15 | 2025_05_15 Hr 20 | 53.0316 | -0.000244 | -1283.342 | -539.6729 | 1050.2098 | 525.7908 | 130.6263 | 24.0493 | 92.3385 | 172.3328 | 675.9195 | 201.9574 | 21.6476 | 143.2151 | 62.5047 | 0 | 6.9584 | 3.5973 | 217.8649 | 0 | 70.0028 | 0
2025_05_15 Hr 21 | 0 | 1.5e-05 | 0.000423 | 3.6088 | 3.4416 | 3.4532 | 3.7811 | 3.5818 | 3.7811 | 224.2038 | -14.7 | 0.5944 | 72 | 0 | 71.6075 | 71.6075 | 62.5047 | 0 | 0.09225 | 0.071 | 0.22 | 1.7864 | 0 | 0 | 0 | 0 | 0 | 0.46812 | 0.3762 | 3.5973 | 6.9584 | 217.8649 | 0 | 0 | 0 | 0 | 35 | 81.84 | 0 | 23.7769 | 0 | 1.573 | 14.7376 | 0.05 | -1 | -4.2 | 21.4658 | 0 | 0 | 86.2298 | 86.2298 | 86.2298 | 86.2298 | 100.2672 | 64.5489 | 0.2784 | 0.0049 | -25 | 0 | 0 | 0 | 0 | 0 | 0 | 0 | -50 | 0 | 0 | 0 | 0 | 0 | 0 | 0 | 12.9111 | 0 | -540.4905 | 23.8349 | 0 | 70.0028 | 0 | 8.9652 | 1368.687 | 49.5 | 106.056 | 2.6657 | 1.5904 | 0 | 11.123 | 4.176 | 87.608 | 1240.342 | 485.6182 | -637.7405 | 7.5514 | 11.31 | -2.35 | 24.3679 | 12.4074 | 2025-05-15 | 2025_05_15 Hr 21 | 43.7741 | -0.000285 | -1240.342 | -591.7136 | 1044.3622 | 525.7908 | 145.5145 | 24.0493 | 92.3385 | 173.5059 | 669.3901 | 201.4663 | 21.6476 | 143.2151 | 62.5047 | 0 | 6.9584 | 3.5973 | 217.8649 | 0 | 70.0028 | 0
2025_05_15 Hr 22 | 0 | 0 | 0 | 0 | 0 | 0 | 0 | 0 | 0 | 218.0122 | -14.7 | 0.5944 | 47 | 0 | 71.6075 | 71.6075 | 62.5047 | 0 | 0.09225 | 0.071 | 0.22 | 1.7864 | 0 | 0 | 0 | 0 | 0 | 0.46812 | 0.3762 | 3.4015 | 0 | 217.8649 | 0 | 0 | 0 | 0 | 33.6891 | 81.84 | 0 | 10.8481 | -2.7188 | 1.573 | 15 | 0.11 | -1 | -4.2 | 23.5154 | 0 | 0 | 81.8905 | 81.8905 | 81.8905 | 81.8905 | 95.2215 | 58.6521 | 0.2784 | 0.0049 | -25 | 0 | 0 | 0 | 0 | 0 | 0 | 0 | -50 | 0 | 0 | 0 | 0 | 0 | 0 | 0 | 14.1269 | 0 | -546.9332 | 23.8349 | 0 | 68.4546 | 0 | 36.2946 | 1312.664 | 49.5 | 104.459 | 2.6657 | 1.5904 | 0 | 11.123 | 4.176 | 87.608 | 1156.51 | 479.9 | -644.1832 | 8.256 | 11.31 | -2.35 | 24.001 | 12.2206 | 2025-05-15 | 2025_05_15 Hr 22 | 27.6236 | -4.5e-05 | -1156.51 | -613.8039 | 1016.5386 | 495.4408 | 141.9467 | 24.0493 | 92.3385 | 176.4275 | 640.7956 | 199.3155 | 0 | 143.2151 | 62.5047 | 0 | 0 | 3.4015 | 217.8649 | 0 | 68.4546 | 0
2025_05_15 Hr 23 | 0 | 0 | 0 | 0 | 0 | 0 | 0 | 0 | 0 | 209.5292 | 0 | 0.5944 | 76 | 0 | 71.6075 | 71.6075 | 64.3135 | 0 | 0.09225 | 0.071 | 0.22 | 1.7864 | 0 | 0 | 0 | 0 | 0 | 0.46812 | 0.3762 | 1.1511 | 0 | 0 | 0 | 0 | 0 | 0 | 30.8009 | 81.84 | 0 | 0 | -112.5299 | 1.573 | 15 | 1.88 | -1 | -4.2 | 26.3235 | 0 | 0 | 75.9453 | 75.9453 | 75.9453 | 75.9453 | 88.3085 | 55.5984 | 0.2784 | 0.0049 | 0 | 0 | 0 | 0 | 0 | 0 | 0 | 0 | 0 | -50 | 0 | 0 | 0 | 0 | 0 | 0 | 15.7927 | 0 | -267.4829 | 23.8349 | 0 | 0 | 0 | 32.9688 | 989.2773 | 49.5 | 102.2711 | 2.6657 | 1.5904 | 0 | 11.123 | 4.176 | 87.608 | 1051.288 | 499.5739 | -325.0329 | 9.2214 | 11.31 | -2.35 | 23.4983 | 11.9646 | 2025-05-15 | 2025_05_15 Hr 23 | 21.256 | 0.000386 | -1051.288 | -430.0128 | 991.6665 | 208.6797 | 164.5672 | 24.0493 | 92.3385 | 178.9785 | 601.619 | 211.0689 | 0 | 143.2151 | 64.3135 | 0 | 0 | 1.1511 | 0 | 0 | 0 | 0
2025_05_15 Hr 24 | 0 | 0 | 0 | 0 | 0 | 0 | 0 | 0 | 0 | 198.2348 | 0 | 0.5944 | 76 | 0 | 68.37 | 68.37 | 54.278 | 0 | 0.09225 | 0.071 | 0.22 | 1.7864 | 0 | 0 | 0 | 0 | 0 | 0.46812 | 0.3762 | 2.359 | 0 | 0 | 0 | 0 | 0 | 0 | 26.9554 | 81.5383 | 0 | 0 | -52.0386 | 1.573 | 15 | 1.88 | -1 | -4.2 | 30.0623 | 0 | 0 | 68.0298 | 68.0298 | 68.0298 | 68.0298 | 79.1045 | 53.5977 | 0.2784 | 0.0049 | 0 | 0 | 0 | 0 | 0 | 0 | 0 | 0 | 0 | -50 | 0 | 0 | 0 | 0 | 0 | 0 | 17.7816 | 0 | -372.0081 | 23.8349 | 0 | 0 | 0 | 30.9444 | 924.3428 | 49.5 | 99.358 | 2.6657 | 1.5904 | 0 | 11.123 | 4.176 | 87.608 | 934.3716 | 491.6255 | -429.5581 | 10.1695 | 11.31 | -2.35 | 22.829 | 11.6238 | 2025-05-15 | 2025_05_15 Hr 24 | 31.5018 | 7.6e-05 | -934.3716 | -474.0466 | 938.1114 | 193.3771 | 160.5421 | 24.0493 | 92.3385 | 181.5071 | 549.4586 | 207.1457 | 0 | 136.7401 | 54.278 | 0 | 0 | 2.359 | 0 | 0 | 0 | 0
2025_05_16 Hr 01 | 0 | 0 | 0 | 0 | 0 | 0 | 0 | 0 | 0 | 193.9415 | 0 | 0.5944 | 71 | 0 | 32.4024 | 32.4024 | 52.094 | 0 | 0.09225 | 0.071 | 0.22 | 1.7864 | 0 | 0 | 0 | 0 | 0 | 0.46812 | 0.3762 | 1.1511 | 0 | 0 | 0 | 0 | 0 | 0 | 26.3049 | 81.84 | 0 | 36.5607 | -14.3087 | 1.573 | 15 | 1.88 | -1 | -4.2 | 30.3472 | 0 | 0 | 66.197 | 66.197 | 66.197 | 66.197 | 76.9733 | 53.5977 | 0.2784 | 0.0049 | 0 | 0 | 0 | 0 | 0 | 0 | 0 | 0 | 0 | -50 | 0 | 0 | 0 | 0 | 0 | 0 | 18 | 0 | -426.0504 | 23.3953 | 0 | 0 | 0 | 45.9828 | 835.445 | 49.5 | 97.0991 | 2.6657 | 1.5904 | 0 | 11.123 | 4.176 | 87.608 | 872.3716 | 498.2751 | -483.6004 | 10.2 | 11.31 | -2.35 | 22.3781 | 11.3842 | 2025-05-16 | 2025_05_16 Hr 01 | 16.859 | 8.2e-05 | -872.3716 | -453.7985 | 921.152 | 118.0499 | 170.5805 | 24.0493 | 92.3385 | 181.6922 | 535.703 | 203.7568 | 0 | 64.8048 | 52.094 | 0 | 0 | 1.1511 | 0 | 0 | 0 | 0
2025_05_16 Hr 02 | 0 | 0 | 0 | 0 | 0 | 0 | 0 | 0 | 0 | 191.1128 | 0 | 0.5944 | 55 | 0 | 19.334 | 19.334 | 39.8744 | 0 | 0.09225 | 0.071 | 0.22 | 1.7864 | 0 | 0 | 0 | 0 | 0 | 0.46812 | 0.3762 | 1.1511 | 0 | 0 | 0 | 0 | 0 | 0 | 25.3254 | 80.2873 | 0 | 71.3176 | 0 | 1.573 | 15 | 1.88 | -1 | -4.2 | 31.2991 | 0 | 0 | 64.2153 | 64.2153 | 64.2153 | 64.2153 | 74.669 | 56.6514 | 0.2784 | 0.0049 | 0 | 0 | 0 | 0 | 0 | 0 | 0 | 0 | 0 | -50 | 0 | 0 | 0 | 0 | 0 | 0 | 18 | 0 | -468.8218 | 23.3953 | 0 | 0 | 0 | 59.7198 | 782.4484 | 49.5 | 96.372 | 2.6657 | 1.5904 | 0 | 11.123 | 4.176 | 87.608 | 825.48 | 498.0858 | -526.3718 | 10.2 | 11.31 | -2.35 | 22.2105 | 11.299 | 2025-05-16 | 2025_05_16 Hr 02 | 14.485 | 7.2e-05 | -825.48 | -447.5042 | 905.5317 | 79.6936 | 171.3712 | 24.0493 | 92.3385 | 180.1118 | 522.6431 | 202.7769 | 0 | 38.6681 | 39.8744 | 0 | 0 | 1.1511 | 0 | 0 | 0 | 0
2025_05_16 Hr 03 | 0 | 0 | 0 | 0 | 0 | 0 | 0 | 0 | 0 | 189.1619 | 0 | 0.5944 | 57 | 0 | 19.334 | 19.334 | 39.8744 | 0 | 0.09225 | 0.071 | 0.22 | 1.7864 | 0 | 0 | 0 | 0 | 0 | 0.46812 | 0.3762 | 1.1511 | 0 | 0 | 0 | 0 | 0 | 0 | 24.6498 | 78.5791 | 0 | 53.3485 | 0 | 1.573 | 15 | 1.88 | -1 | -4.2 | 31.9555 | 0 | 0 | 62.8486 | 62.8486 | 62.8486 | 62.8486 | 73.0798 | 56.6514 | 0.2784 | 0.0049 | 0 | 0 | 0 | 0 | 0 | 0 | 0 | 0 | 0 | -50 | 0 | 0 | 0 | 0 | 0 | 0 | 18 | 0 | -482.7581 | 23.3953 | 0 | 0 | 0 | 74.0352 | 771.7142 | 49.5 | 95.8705 | 2.6657 | 1.5904 | 0 | 11.123 | 4.176 | 87.608 | 798.48 | 513.7254 | -540.3081 | 10.2 | 11.31 | -2.35 | 22.095 | 11.2402 | 2025-05-16 | 2025_05_16 Hr 03 | 14.7327 | -8e-06 | -798.48 | -479.4096 | 894.1216 | 79.6936 | 187.6866 | 24.0493 | 92.3385 | 178.3844 | 513.6361 | 202.101 | 0 | 38.6681 | 39.8744 | 0 | 0 | 1.1511 | 0 | 0 | 0 | 0
2025_05_16 Hr 04 | 0 | 0 | 0 | 0 | 0 | 0 | 0 | 0 | 0 | 188.0727 | 0 | 0.5944 | 49 | 0 | 19.334 | 19.334 | 43.8014 | 0 | 0.09225 | 0.071 | 0.22 | 1.7864 | 0 | 0 | 0 | 0 | 0 | 0.46812 | 0.3762 | 1.1511 | 0 | 0 | 0 | 0 | 0 | 0 | 24.2727 | 77.6253 | 0 | 42.9518 | 0 | 1.573 | 15 | 1.88 | -1 | -4.2 | 32.322 | 0 | 0 | 62.0855 | 62.0855 | 62.0855 | 62.0855 | 72.1925 | 55.5984 | 0.2784 | 0.0049 | 0 | 0 | 0 | 0 | 0 | 0 | 0 | 0 | 0 | -50 | 0 | 0 | 0 | 0 | 0 | 0 | 18 | 0 | -458.1766 | 23.3953 | 0 | 0 | 0 | 64.347 | 769.6479 | 49.5 | 95.5905 | 2.6657 | 1.5904 | 0 | 11.123 | 4.176 | 87.608 | 791.48 | 494.6069 | -515.7266 | 10.2 | 11.31 | -2.35 | 22.0304 | 11.2074 | 2025-05-16 | 2025_05_16 Hr 04 | 15.6204 | 4.2e-05 | -791.48 | -465.2248 | 887.7511 | 83.6206 | 168.9454 | 24.0493 | 92.3385 | 177.42 | 508.6073 | 201.7237 | 0 | 38.6681 | 43.8014 | 0 | 0 | 1.1511 | 0 | 0 | 0 | 0
2025_05_16 Hr 05 | 0 | 0 | 0 | 0 | 0 | 0 | 0 | 0 | 0 | 190.2511 | 0 | 0.5944 | 53 | 0 | 28.3528 | 28.3561 | 60.9683 | 0 | 0.09225 | 0.071 | 0.22 | 1.7864 | 0 | 0 | 0 | 0 | 0 | 0.46812 | 0.3762 | 1.1511 | 0 | 0 | 0 | 0 | 0 | 0 | 25.027 | 79.4724 | 0 | 21.7473 | 0 | 1.573 | 15 | 1.88 | -1 | -4.2 | 31.589 | 0 | 0 | 63.6117 | 63.6117 | 63.6117 | 63.6117 | 73.9671 | 59.5998 | 0.2784 | 0.0049 | 0 | 0 | 0 | 0 | 0 | 0 | 0 | 0 | 0 | -50 | 0 | 0 | 0 | 0 | 0 | 0 | 18 | 0 | -467.494 | 23.3953 | 0 | 0 | 0 | 44.9706 | 816.7817 | 49.5 | 96.1505 | 2.6657 | 1.5904 | 0 | 11.123 | 4.176 | 87.608 | 797.4717 | 483.9865 | -525.044 | 10.2 | 11.31 | -2.35 | 22.1595 | 11.273 | 2025-05-16 | 2025_05_16 Hr 05 | 19.2123 | -5.8e-05 | -797.4717 | -495.7467 | 900.4317 | 118.8284 | 157.5704 | 24.0493 | 92.3385 | 179.2884 | 518.6649 | 202.4784 | 0 | 56.7089 | 60.9683 | 0 | 0 | 1.1511 | 0 | 0 | 0 | 0
2025_05_16 Hr 06 | 0 | 0 | 0 | 0 | 0 | 0 | 0 | 0 | 0 | 201.4523 | 0 | 0.5944 | 40 | 0 | 45.0028 | 45.0099 | 64.3135 | 0 | 0.09225 | 0.071 | 0.22 | 1.7864 | 0 | 0 | 0 | 0 | 0 | 0.46812 | 0.3762 | 1.1511 | 0 | 0 | 0 | 0 | 0 | 0 | 28.9058 | 81.84 | 0 | 0 | -36.4607 | 1.573 | 15 | 1.88 | -1 | -4.2 | 27.8199 | 0 | 0 | 71.4588 | 71.4588 | 71.4588 | 71.4588 | 83.0917 | 61.6005 | 0.2784 | 0.0049 | 0 | 0 | 0 | 0 | 0 | 0 | 0 | 0 | 0 | -50 | 0 | 0 | 0 | 0 | 0 | 0 | 16.6826 | 0 | -434.993 | 23.3953 | 0 | 0 | 0 | 45.6936 | 905.8014 | 49.5 | 99.0298 | 2.6657 | 1.5904 | 0 | 11.123 | 4.176 | 87.608 | 854.3883 | 477.5907 | -492.543 | 9.6964 | 11.31 | -2.35 | 22.8231 | 11.6106 | 2025-05-16 | 2025_05_16 Hr 06 | 18.7788 | 1e-05 | -854.3883 | -521.4537 | 956.6828 | 155.4773 | 147.2941 | 24.0493 | 92.3385 | 179.9447 | 570.3793 | 206.3588 | 0 | 90.0126 | 64.3135 | 0 | 0 | 1.1511 | 0 | 0 | 0 | 0
2025_05_16 Hr 07 | 6.2105 | 0 | 0 | 0 | 0 | 0 | 0 | 0 | 0 | 213.7427 | -14.7 | 0.5944 | 41 | 0 | 19.334 | 19.334 | 38.7529 | 0 | 0.09225 | 0.071 | 0.22 | 1.7864 | 0 | 0 | 0 | 0 | 0 | 0.46812 | 0.3762 | 1.1511 | 0 | 0 | 0 | 0 | 0 | 0 | 33.1617 | 81.84 | 0 | 0.29553 | -10.5267 | 1.573 | 14.9921 | 1.88 | -1 | -4.2 | 23.6843 | 0 | 0 | 80.0691 | 80.0691 | 80.0691 | 80.0691 | 93.1036 | 50.6493 | 0.2784 | 0.0049 | -25 | 0 | 0 | 0 | 0 | 0 | 0 | 0 | -50 | 0 | 0 | 0 | 0 | 0 | 0 | 0 | 14.2295 | 0 | -313.6384 | 23.3953 | 0 | 0 | 0 | 56.394 | 881.9103 | 49.5 | 102.189 | 2.6657 | 1.5904 | -6.2105 | 11.123 | 4.176 | 87.608 | 943.3883 | 488.8081 | -417.0988 | 8.308 | 11.31 | -2.35 | 23.5512 | 11.981 | 2025-05-16 | 2025_05_16 Hr 07 | 11.4347 | 1.5e-06 | -943.3883 | -398.8695 | 999.2547 | 78.5721 | 148.0433 | 24.0493 | 92.3385 | 176.2156 | 627.1225 | 195.9165 | 0 | 38.6681 | 38.7529 | 0 | 0 | 1.1511 | 0 | 0 | 0 | 0
2025_05_16 Hr 08 | 11.3994 | 0 | 0 | 0 | 0 | 0 | 0 | 0 | 0 | 225.3666 | -14.7 | 0.5944 | 34 | 0 | 19.334 | 19.334 | 38.7529 | 0 | 0.09225 | 0.071 | 0.22 | 1.7864 | 0 | 0 | 0 | 0 | 0 | 0.46812 | 0.3762 | 1.1511 | 0 | 0 | 0 | 0 | 0 | 0 | 35 | 81.84 | 0 | 0 | -34.7357 | 1.573 | 13.6142 | 1.88 | -1 | -4.2 | 19.773 | 0 | 0 | 88.2123 | 88.2123 | 88.2123 | 88.2123 | 102.5725 | 44.6472 | 0.2784 | 0.0049 | -25 | 0 | 0 | 0 | 0 | 0 | 0 | 0 | -50 | 0 | 0 | 0 | 0 | 0 | 0 | 0 | 11.9094 | 0 | -237.3773 | 23.3953 | 0 | 0 | 0 | 44.9706 | 928.4608 | 49.5 | 105.1769 | 2.6657 | 1.5904 | -11.3994 | 11.123 | 4.176 | 87.608 | 1021.297 | 473.5983 | -346.0267 | 6.9636 | 11.31 | -2.35 | 24.2398 | 12.3313 | 2025-05-16 | 2025_05_16 Hr 08 | 12.0551 | -0.000346 | -1021.297 | -347.113 | 1049.832 | 78.5721 | 123.6178 | 24.0493 | 92.3385 | 169.1002 | 680.7884 | 199.9433 | 0 | 38.6681 | 38.7529 | 0 | 0 | 1.1511 | 0 | 0 | 0 | 0
2025_05_16 Hr 09 | 9.3281 | 0.000165 | 0.004653 | 0 | 0 | 0 | 0 | 0 | 0 | 227.9677 | -14.7 | 0.5944 | 30 | 0 | 19.334 | 19.334 | 38.7529 | 0 | 0.09225 | 0.071 | 0.22 | 1.7864 | 0 | 0 | 0 | 0 | 0 | 0.46812 | 0.3762 | 1.1511 | 0 | 0 | 0 | 0 | 0 | 0 | 35 | 81.84 | 0 | 0 | -26.4906 | 1.573 | 13.0834 | 1.88 | -1 | -4.2 | 18.8977 | 0 | 0 | 90.0346 | 90.0346 | 90.0346 | 90.0346 | 104.6914 | 39.6981 | 0.2784 | 0.0049 | -25 | 0 | 0 | 0 | 0 | 0 | 0 | 0 | -50 | 0 | 0 | 0 | 0 | 0 | 0 | 0 | 11.3902 | 0 | -184.1002 | 23.3953 | 0 | 0 | 0 | 33.6918 | 938.2485 | 49.5 | 105.8456 | 2.6657 | 1.5904 | -9.3281 | 11.123 | 4.176 | 87.608 | 1073.28 | 452.2004 | -290.6783 | 6.6627 | 11.31 | -2.35 | 24.3939 | 12.4097 | 2025-05-16 | 2025_05_16 Hr 09 | 7.6168 | 3.2e-05 | -1073.28 | -285.5908 | 1060.5162 | 78.5721 | 103.3947 | 24.0493 | 92.3385 | 166.8742 | 692.7975 | 200.8445 | 0 | 38.6681 | 38.7529 | 0 | 0 | 1.1511 | 0 | 0 | 0 | 0
2025_05_16 Hr 10 | 10.8919 | 0.00102 | 0.028764 | 0 | 0 | 0 | 0 | 0 | 0 | 229.7235 | -14.7 | 0.5944 | 33 | 0 | 19.334 | 19.334 | 38.7529 | 0 | 0.09225 | 0.071 | 0.22 | 1.7864 | 0 | 0 | 0 | 0 | 0 | 0.46812 | 0.3762 | 1.1511 | 0 | 0 | 0 | 0 | 0 | 0 | 35 | 81.84 | 0 | 0 | -29.6068 | 1.573 | 12.7252 | 1.88 | -1 | -4.2 | 18.3069 | 0 | 0 | 91.2646 | 91.2646 | 91.2646 | 91.2646 | 106.1217 | 41.6988 | 0.2784 | 0.0049 | -25 | 0 | 0 | 0 | 0 | 0 | 0 | 0 | -50 | 0 | 0 | 0 | 0 | 0 | 0 | 0 | 11.0398 | 0 | -149.8243 | 23.3953 | 0 | 0 | 0 | 36.2946 | 944.8762 | 49.5 | 106.2969 | 2.6657 | 1.5904 | -10.8919 | 11.123 | 4.176 | 87.608 | 1119.28 | 461.9769 | -257.9662 | 6.4597 | 11.31 | -2.35 | 24.4979 | 12.4626 | 2025-05-16 | 2025_05_16 Hr 10 | 6.9773 | 6.4e-05 | -1119.28 | -254.4311 | 1067.7281 | 78.5721 | 111.0232 | 24.0493 | 92.3385 | 165.3715 | 700.9038 | 201.4528 | 0 | 38.6681 | 38.7529 | 0 | 0 | 1.1511 | 0 | 0 | 0 | 0
2025_05_16 Hr 11 | 11.9201 | 0.002925 | 0.082485 | 0 | 0 | 0 | 0 | 0 | 0 | 229.7235 | -14.7 | 0.5944 | 38 | 0 | 19.334 | 19.334 | 38.7529 | 0 | 0.09225 | 0.071 | 0.22 | 1.7864 | 0 | 0 | 0 | 0 | 0 | 0.46812 | 0.3762 | 1.1511 | 0 | 0 | 0 | 0 | 0 | 0 | 35 | 81.84 | 0 | 0 | -35.8775 | 1.573 | 12.7252 | 1.88 | -1 | -4.2 | 18.3069 | 0 | 0 | 91.2646 | 91.2646 | 91.2646 | 91.2646 | 106.1217 | 39.6981 | 0.2784 | 0.0049 | -25 | 0 | 0 | 0 | 0 | 0 | 0 | 0 | -50 | 0 | 0 | 0 | 0 | 0 | 0 | 0 | 11.0398 | 0 | -94.9421 | 23.3953 | 0 | 0 | 0 | 41.6448 | 944.9299 | 49.5 | 106.2969 | 2.6657 | 1.5904 | -11.9201 | 11.123 | 4.176 | 87.608 | 1176.297 | 471.3564 | -204.1122 | 6.4597 | 11.31 | -2.35 | 24.4979 | 12.4626 | 2025-05-16 | 2025_05_16 Hr 11 | 4.3144 | -0.00028 | -1176.297 | -205.8195 | 1067.7281 | 78.5721 | 119.4283 | 24.0493 | 92.3385 | 165.3715 | 700.9038 | 201.4528 | 0 | 38.6681 | 38.7529 | 0 | 0 | 1.1511 | 0 | 0 | 0 | 0
2025_05_16 Hr 12 | 9.3314 | 0.002835 | 0.079947 | 0 | 0 | 0 | 0 | 0 | 0 | 229.1708 | -14.7 | 0.5944 | 44 | 0 | 19.334 | 19.334 | 38.7529 | 0 | 0.09225 | 0.071 | 0.22 | 1.7864 | 0 | 0 | 0 | 0 | 0 | 0.46812 | 0.3762 | 1.1511 | 0 | 0 | 0 | 0 | 0 | 0 | 35 | 81.84 | 0 | 0 | -38.4809 | 1.573 | 12.8379 | 1.88 | -1 | -4.2 | 18.4929 | 0 | 0 | 90.8774 | 90.8774 | 90.8774 | 90.8774 | 105.6714 | 33.8013 | 0.2784 | 0.0049 | -25 | 0 | 0 | 0 | 0 | 0 | 0 | 0 | -50 | 0 | 0 | 0 | 0 | 0 | 0 | 0 | 11.1501 | 0 | -37.9803 | 23.3953 | 0 | 0 | 0 | 39.3312 | 942.8484 | 49.5 | 106.1548 | 2.6657 | 1.5904 | -9.3314 | 11.123 | 4.176 | 87.608 | 1226.172 | 466.3658 | -144.5617 | 6.5236 | 11.31 | -2.35 | 24.4651 | 12.446 | 2025-05-16 | 2025_05_16 Hr 12 | 4.3621 | -0.000307 | -1226.172 | -151.4611 | 1065.4576 | 78.5721 | 117.2153 | 24.0493 | 92.3385 | 165.8446 | 698.3518 | 201.2612 | 0 | 38.6681 | 38.7529 | 0 | 0 | 1.1511 | 0 | 0 | 0 | 0
2025_05_16 Hr 13 | 9.3314 | 0.00363 | 0.10237 | 0 | 0 | 0 | 0 | 0 | 0 | 227.3174 | -14.7 | 0.5944 | 41 | 0 | 19.6057 | 19.6057 | 38.7529 | 0 | 0.09225 | 0.071 | 0.22 | 1.7864 | 0 | 0 | 0 | 0 | 0 | 0.46812 | 0.3762 | 1.1511 | 0 | 0 | 0 | 0 | 0 | 0 | 35 | 81.84 | 0 | 0 | -30.7429 | 1.573 | 13.2161 | 1.88 | -1 | -4.2 | 19.1166 | 0 | 0 | 89.579 | 89.579 | 89.579 | 89.579 | 104.1617 | 32.7483 | 0.2784 | 0.0049 | -25 | 0 | 0 | 0 | 0 | 0 | 0 | 0 | -50 | 0 | 0 | 0 | 0 | 0 | 0 | 0 | 11.52 | 33.7309 | 0 | 23.3953 | 0 | 0 | 0 | 33.981 | 936.4437 | 49.5 | 105.6784 | 2.6657 | 1.5904 | -9.3314 | 11.123 | 4.176 | 87.608 | 1289.172 | 490.0523 | -106.5814 | 6.7379 | 11.31 | -2.35 | 24.3554 | 12.3901 | 2025-05-16 | 2025_05_16 Hr 13 | 3.4459 | -0.000348 | -1289.172 | -72.0119 | 1057.8451 | 79.1154 | 107.8353 | 24.0493 | 92.3385 | 167.4307 | 689.7953 | 200.6192 | 0 | 39.2113 | 38.7529 | 0 | 0 | 1.1511 | 0 | 0 | 0 | 0
2025_05_16 Hr 14 | 7.7826 | 0.00507 | 0.14297 | 0 | 0 | 0 | 0 | 0 | 0 | 228.5205 | -14.7 | 0.5944 | 39 | 0 | 30.6763 | 30.6763 | 38.7529 | 0 | 0.09225 | 0.071 | 0.22 | 1.7864 | 0 | 0 | 0 | 0 | 0 | 0.46812 | 0.3762 | 1.1511 | 0 | 0 | 0 | 0 | 0 | 0 | 35 | 81.84 | 0 | 0 | -38.8055 | 1.573 | 12.9706 | 1.88 | -1 | -4.2 | 18.7117 | 0 | 0 | 90.4218 | 90.4218 | 90.4218 | 90.4218 | 105.1417 | 30.7476 | 0.2784 | 0.0049 | -25 | 0 | 0 | 0 | 0 | 0 | 0 | 0 | -50 | 0 | 0 | 0 | 0 | 0 | 0 | 0 | 11.2799 | 65.6856 | 0 | 23.3953 | 0 | 0 | 0 | 31.9566 | 963.1502 | 49.5 | 105.9876 | 2.6657 | 1.5904 | -7.7826 | 11.123 | 4.176 | 87.608 | 1334.163 | 514.8511 | -105.0326 | 6.5988 | 11.31 | -2.35 | 24.4266 | 12.4264 | 2025-05-16 | 2025_05_16 Hr 14 | 5.0781 | 0.000357 | -1334.163 | -48.1199 | 1062.7866 | 101.2566 | 101.8522 | 24.0493 | 92.3385 | 166.4011 | 695.3496 | 201.0359 | 0 | 61.3526 | 38.7529 | 0 | 0 | 1.1511 | 0 | 0 | 0 | 0
2025_05_16 Hr 15 | 9.3314 | 0.007095 | 0.20008 | 0 | 0 | 0 | 0 | 0 | 0 | 221.5299 | -14.7 | 0.5944 | 48 | 0 | 47.3263 | 47.3263 | 38.7529 | 0 | 0.09225 | 0.071 | 0.22 | 1.7864 | 0 | 0 | 0 | 0 | 0 | 0.46812 | 0.3762 | 1.1511 | 0 | 0 | 0 | 0 | 0 | 0 | 35 | 81.84 | 0 | 0 | -24.1254 | 1.573 | 14.3971 | 1.88 | -1 | -4.2 | 21.064 | 0 | 0 | 85.5245 | 85.5245 | 85.5245 | 85.5245 | 99.4471 | 35.802 | 0.2784 | 0.0049 | -25 | 0 | 0 | 0 | 0 | 0 | 0 | 0 | -50 | 0 | 0 | 0 | 0 | 0 | 0 | 0 | 12.6752 | 65.3367 | 0 | 23.3953 | 0 | 0 | 0 | 41.934 | 970.2153 | 49.5 | 104.1907 | 2.6657 | 1.5904 | -9.3314 | 11.123 | 4.176 | 87.608 | 1377.172 | 537.6632 | -106.5814 | 7.4073 | 11.31 | -2.35 | 24.0125 | 12.2157 | 2025-05-16 | 2025_05_16 Hr 15 | 12.8761 | -0.000329 | -1377.172 | -33.7888 | 1034.0729 | 134.5566 | 125.9432 | 24.0493 | 92.3385 | 172.3837 | 663.0749 | 198.6142 | 0 | 94.6526 | 38.7529 | 0 | 0 | 1.1511 | 0 | 0 | 0 | 0
2025_05_16 Hr 16 | 5.6897 | 0.005625 | 0.15862 | 0 | 0 | 0 | 0 | 0 | 0 | 222.6842 | -14.7 | 0.5944 | 53 | 0 | 63.9763 | 63.978 | 54.5874 | 0 | 0.09225 | 0.071 | 0.22 | 1.7864 | 0 | 0 | 0 | 0 | 0 | 0.46812 | 0.3762 | 2.7832 | 0 | 0 | 0 | 0 | 0 | 0 | 35 | 81.84 | 0 | 0 | -45.3515 | 1.573 | 14.1616 | 1.88 | -1 | -4.2 | 20.6756 | 0 | 0 | 86.3331 | 86.3331 | 86.3331 | 86.3331 | 100.3874 | 35.802 | 0.2784 | 0.0049 | -25 | 0 | 0 | 0 | 0 | 0 | 0 | 0 | -50 | 0 | 0 | 0 | 0 | 0 | 0 | 0 | 12.4448 | 42.8827 | 0 | 23.3953 | 0 | 0 | 0 | 52.056 | 1025.283 | 49.5 | 104.4874 | 2.6657 | 1.5904 | -5.6897 | 11.123 | 4.176 | 87.608 | 1404.08 | 527.088 | -102.9397 | 7.2738 | 11.31 | -2.35 | 24.0809 | 12.2505 | 2025-05-16 | 2025_05_16 Hr 16 | 54.7592 | 9.4e-05 | -1404.08 | -77.4688 | 1038.814 | 185.3248 | 141.0223 | 24.0493 | 92.3385 | 171.3959 | 668.4041 | 199.0141 | 0 | 127.9543 | 54.5874 | 0 | 0 | 2.7832 | 0 | 0 | 0 | 0
2025_05_16 Hr 17 | 6.7494 | 0.00447 | 0.12605 | 3.6088 | 3.4416 | 3.4532 | 3.7811 | 3.5818 | 3.7811 | 222.5866 | -14.7 | 0.5944 | 63 | 0 | 71.6075 | 71.6075 | 62.5047 | 0 | 0.09225 | 0.071 | 0.22 | 1.7864 | 0 | 0 | 0 | 0 | 0 | 0.46812 | 0.3762 | 3.0018 | 0 | 0 | 0 | 0 | 0 | 0 | 35 | 81.84 | 0 | 0.48706 | -16.9198 | 1.573 | 14.1815 | 1.77 | -1 | -4.2 | 20.7084 | 0 | 0 | 86.2648 | 86.2648 | 86.2648 | 86.2648 | 100.3079 | 46.6479 | 0.2784 | 0.0049 | -25 | 0 | 0 | 0 | 0 | 0 | 0 | 0 | -50 | 0 | 0 | 0 | 0 | 0 | 0 | 0 | 12.4643 | 0 | -102.3062 | 23.3953 | 0 | 65.4574 | 0 | 36.2946 | 1135.386 | 49.5 | 104.4623 | 2.6657 | 1.5904 | -6.7494 | 11.123 | 4.176 | 87.608 | 1402.962 | 490.3145 | -206.3056 | 7.2851 | 11.31 | -2.35 | 24.0751 | 12.2475 | 2025-05-16 | 2025_05_16 Hr 17 | 31.5942 | -0.0003667 | -1402.962 | -193.739 | 1038.4133 | 295.8265 | 146.073 | 24.0493 | 92.3385 | 171.4793 | 667.9537 | 198.9803 | 21.6476 | 143.2151 | 62.5047 | 0 | 0 | 3.0018 | 0 | 0 | 65.4574 | 0
2025_05_16 Hr 18 | 6.2105 | 0.00495 | 0.13959 | 3.6088 | 3.4416 | 3.4532 | 3.7811 | 3.5818 | 3.7811 | 224.2936 | -14.7 | 0.5944 | 75 | 0 | 71.6075 | 71.6075 | 62.5047 | 0 | 0.09225 | 0.071 | 0.22 | 1.7864 | 0 | 0 | 0 | 0 | 0 | 0.46812 | 0.3762 | 3.5973 | 0 | 0 | 0 | 0 | 0 | 0 | 35 | 81.84 | 0 | 0 | -15.5907 | 1.573 | 13.8332 | 1.77 | -1 | -4.2 | 20.134 | 0 | 0 | 87.4607 | 87.4607 | 87.4607 | 87.4607 | 101.6984 | 42.7518 | 0.2784 | 0.0049 | -25 | 0 | 0 | 0 | 0 | 0 | 0 | 0 | -50 | 0 | 0 | 0 | 0 | 0 | 0 | 0 | 12.1236 | 0 | -106.7144 | 23.3953 | 0 | 68.9707 | 0 | 28.6308 | 1145.928 | 49.5 | 104.9011 | 2.6657 | 1.5904 | -6.2105 | 11.123 | 4.176 | 87.608 | 1410.97 | 490.8074 | -210.1749 | 7.0877 | 11.31 | -2.35 | 24.1762 | 12.299 | 2025-05-16 | 2025_05_16 Hr 18 | 34.6867 | -7e-05 | -1410.97 | -197.3051 | 1045.4247 | 299.9354 | 146.5271 | 24.0493 | 92.3385 | 170.0185 | 675.8346 | 199.5716 | 21.6476 | 143.2151 | 62.5047 | 0 | 0 | 3.5973 | 0 | 0 | 68.9707 | 0
2025_05_16 Hr 19 | 1.5505 | 0.004725 | 0.13325 | 3.6088 | 3.4416 | 3.4532 | 3.7811 | 3.5818 | 3.7811 | 223.3182 | -14.7 | 0.5944 | 81 | 0 | 47.3263 | 47.328 | 54.7307 | 0 | 0.09225 | 0.071 | 0.22 | 1.7864 | 0 | 0 | 0 | 0 | 0 | 0.46812 | 0.3762 | 1.1511 | 0 | 0 | 0 | 0 | 0 | 0 | 35 | 81.84 | 0 | 55.9399 | 0 | 1.573 | 14.0322 | 1.77 | -1 | -4.2 | 20.4623 | 0 | 0 | 86.7773 | 86.7773 | 86.7773 | 86.7773 | 100.9038 | 36.7497 | 0.2784 | 0.0049 | -25 | 0 | 0 | 0 | 0 | 0 | 0 | 0 | -50 | 0 | 0 | 0 | 0 | 0 | 0 | 0 | 12.3183 | 0 | -138.0996 | 23.3953 | 0 | 52.0191 | 0 | 28.3416 | 1066.521 | 49.5 | 104.6504 | 2.6657 | 1.5904 | -1.5505 | 11.123 | 4.176 | 87.608 | 1371.078 | 485.5181 | -236.9001 | 7.2005 | 11.31 | -2.35 | 24.1184 | 12.2696 | 2025-05-16 | 2025_05_16 Hr 19 | 17.4012 | 0.000325 | -1371.078 | -157.1597 | 1041.4182 | 224.2028 | 146.2293 | 24.0493 | 92.3385 | 170.8533 | 671.3312 | 199.2338 | 21.6476 | 94.6543 | 54.7307 | 0 | 0 | 1.1511 | 0 | 0 | 52.0191 | 0
2025_05_16 Hr 20 | 0 | 0.000975 | 0.027495 | 3.6088 | 3.4416 | 3.4532 | 3.7811 | 3.5818 | 3.7811 | 220.1643 | -14.7 | 0.5944 | 85 | 0 | 63.9763 | 63.9842 | 62.5047 | 0 | 0.09225 | 0.071 | 0.22 | 1.7864 | 0 | 0 | 0 | 0 | 0 | 0.46812 | 0.3762 | 3.3778 | 0 | 0 | 0 | 0 | 0 | 0 | 35 | 81.84 | 0 | 9.8472 | -1.0949 | 1.573 | 14.6758 | 1.77 | -1 | -4.2 | 21.5235 | 0 | 0 | 84.5678 | 84.5678 | 84.5678 | 84.5678 | 98.3346 | 36.7497 | 0.2784 | 0.0049 | -25 | 0 | 0 | 0 | 0 | 0 | 0 | 0 | -50 | 0 | 0 | 0 | 0 | 0 | 0 | 0 | 12.9478 | 0 | -198.6537 | 23.3953 | 0 | 68.5544 | 0 | 25.305 | 1114.395 | 49.5 | 103.8397 | 2.6657 | 1.5904 | 0 | 11.123 | 4.176 | 87.608 | 1311.078 | 483.8346 | -295.9037 | 7.5653 | 11.31 | -2.35 | 23.9316 | 12.1745 | 2025-05-16 | 2025_05_16 Hr 20 | 46.6844 | 0.000331 | -1311.078 | -264.9014 | 1028.4637 | 284.0451 | 147.0832 | 24.0493 | 92.3385 | 173.5524 | 656.7701 | 198.1412 | 21.6476 | 127.9605 | 62.5047 | 0 | 0 | 3.3778 | 0 | 0 | 68.5544 | 0
2025_05_16 Hr 21 | 0 | 0.000255 | 0.007191 | 0 | 0 | 0 | 0 | 0 | 0 | 219.1889 | -14.7 | 0.5944 | 87 | 0 | 19.334 | 19.334 | 38.7529 | 0 | 0.09225 | 0.071 | 0.22 | 1.7864 | 0 | 0 | 0 | 0 | 0 | 0.46812 | 0.3762 | 1.1511 | 0 | 0 | 0 | 0 | 0 | 0 | 34.9818 | 81.84 | 0 | 11.5125 | -1.7251 | 1.573 | 14.8748 | 1.88 | -1 | -4.2 | 21.8517 | 0 | 0 | 83.8845 | 83.8845 | 83.8845 | 83.8845 | 97.54 | 35.802 | 0.2784 | 0.0049 | -25 | 0 | 0 | 0 | 0 | 0 | 0 | 0 | -50 | 0 | 0 | 0 | 0 | 0 | 0 | 0 | 13.1425 | 0 | -65.4304 | 23.3953 | 0 | 0 | 0 | 26.6064 | 905.215 | 49.5 | 103.589 | 2.6657 | 1.5904 | 0 | 11.123 | 4.176 | 87.608 | 1238.172 | 485.8497 | -162.6804 | 7.6781 | 11.31 | -2.35 | 23.8738 | 12.1451 | 2025-05-16 | 2025_05_16 Hr 21 | 7.5552 | -0.000231 | -1238.172 | -130.643 | 1024.439 | 78.5721 | 149.4158 | 24.0493 | 92.3385 | 174.369 | 652.2668 | 197.8033 | 0 | 38.6681 | 38.7529 | 0 | 0 | 1.1511 | 0 | 0 | 0 | 0
2025_05_16 Hr 22 | 0 | 0 | 0 | 0 | 0 | 0 | 0 | 0 | 0 | 217.2218 | -14.7 | 0.5944 | 87 | 0 | 19.334 | 19.334 | 38.7529 | 0 | 0.09225 | 0.071 | 0.22 | 1.7864 | 0 | 0 | 0 | 0 | 0 | 0.46812 | 0.3762 | 1.1511 | 0 | 0 | 0 | 0 | 0 | 0 | 34.3664 | 81.84 | 0 | 2.1008 | -10.3448 | 1.573 | 14.9899 | 1.88 | -1 | -4.2 | 22.5137 | 0 | 0 | 82.5064 | 82.5064 | 82.5064 | 82.5064 | 95.9376 | 35.802 | 0.2784 | 0.0049 | -25 | 0 | 0 | 0 | 0 | 0 | 0 | 0 | -50 | 0 | 0 | 0 | 0 | 0 | 0 | 0 | 13.5351 | 0 | -134.9915 | 23.3953 | 0 | 0 | 0 | 48.2964 | 896.9076 | 49.5 | 103.0833 | 2.6657 | 1.5904 | 0 | 11.123 | 4.176 | 87.608 | 1163.28 | 506.8579 | -232.2415 | 7.9056 | 11.31 | -2.35 | 23.7573 | 12.0859 | 2025-05-16 | 2025_05_16 Hr 22 | 5.7567 | 8.9e-05 | -1163.28 | -218.2355 | 1015.4573 | 78.5721 | 171.0984 | 24.0493 | 92.3385 | 175.1507 | 643.1849 | 197.1218 | 0 | 38.6681 | 38.7529 | 0 | 0 | 1.1511 | 0 | 0 | 0 | 0
2025_05_16 Hr 23 | 0 | 0 | 0 | 0 | 0 | 0 | 0 | 0 | 0 | 208.7355 | 0 | 0.5944 | 88 | 0 | 28.3528 | 28.3528 | 47.8733 | 0 | 0.09225 | 0.071 | 0.22 | 1.7864 | 0 | 0 | 0 | 0 | 0 | 0.46812 | 0.3762 | 1.1511 | 0 | 0 | 0 | 0 | 0 | 0 | 31.4278 | 81.84 | 0 | 0.84455 | -27.8352 | 1.573 | 15 | 1.88 | -1 | -4.2 | 25.3692 | 0 | 0 | 76.5612 | 76.5612 | 76.5612 | 76.5612 | 89.0246 | 32.7483 | 0.2784 | 0.0049 | 0 | 0 | 0 | 0 | 0 | 0 | 0 | 0 | 0 | -50 | 0 | 0 | 0 | 0 | 0 | 0 | 15.2289 | 0 | -255.9617 | 23.3953 | 0 | 0 | 0 | 47.718 | 887.488 | 49.5 | 100.9019 | 2.6657 | 1.5904 | 0 | 11.123 | 4.176 | 87.608 | 1048.272 | 501.286 | -313.5117 | 8.8871 | 11.31 | -2.35 | 23.2545 | 11.8301 | 2025-05-16 | 2025_05_16 Hr 23 | 16.0539 | -0.0003506 | -1048.272 | -332.9523 | 990.6399 | 105.7301 | 168.4663 | 24.0493 | 92.3385 | 177.7531 | 604.0049 | 208.8819 | 0 | 56.7056 | 47.8733 | 0 | 0 | 1.1511 | 0 | 0 | 0 | 0
2025_05_16 Hr 24 | 0 | 0 | 0 | 0 | 0 | 0 | 0 | 0 | 0 | 201.241 | 0 | 0.5944 | 76 | 0 | 45.0028 | 45.0044 | 58.2037 | 0 | 0.09225 | 0.071 | 0.22 | 1.7864 | 0 | 0 | 0 | 0 | 0 | 0.46812 | 0.3762 | 2.359 | 0 | 0 | 0 | 0 | 0 | 0 | 28.8326 | 81.84 | 0 | 0.61349 | -42.0237 | 1.573 | 15 | 1.88 | -1 | -4.2 | 27.891 | 0 | 0 | 71.3108 | 71.3108 | 71.3108 | 71.3108 | 82.9195 | 32.7483 | 0.2784 | 0.0049 | 0 | 0 | 0 | 0 | 0 | 0 | 0 | 0 | 0 | -50 | 0 | 0 | 0 | 0 | 0 | 0 | 16.7248 | 0 | -315.3553 | 23.3953 | 0 | 0 | 0 | 35.7162 | 900.016 | 49.5 | 98.9754 | 2.6657 | 1.5904 | 0 | 11.123 | 4.176 | 87.608 | 960.3883 | 474.6878 | -372.9053 | 9.754 | 11.31 | -2.35 | 22.8105 | 11.6042 | 2025-05-16 | 2025_05_16 Hr 24 | 32.8182 | 5.29e-05 | -960.3883 | -406.7655 | 955.7316 | 150.57 | 144.4645 | 24.0493 | 92.3385 | 180.0424 | 569.4036 | 206.2856 | 0 | 90.0072 | 58.2037 | 0 | 0 | 2.359 | 0 | 0 | 0 | 0
2025_05_17 Hr 01 | 0 | 0 | 0 | 0 | 0 | 0 | 0 | 0 | 0 | 193.4807 | 0 | 0.5944 | 68 | 0 | 61.6528 | 61.6624 | 64.3135 | 0 | 0.09225 | 0.071 | 0.22 | 1.7864 | 0 | 0 | 0 | 0 | 0 | 0.46812 | 0.3762 | 1.1511 | 0 | 0 | 0 | 0 | 0 | 0 | 28.7209 | 81.84 | 0 | 0 | -89.8725 | 1.573 | 15 | 1.88 | -1 | -4.2 | 27.3434 | 0 | 0 | 69.0451 | 69.0451 | 69.0451 | 69.0451 | 80.2849 | 30.7476 | 0.2784 | 0.0049 | 0 | 0 | 0 | 0 | 0 | 0 | 0 | 0 | 0 | -50 | 0 | 0 | 0 | 0 | 0 | 0 | 16.2188 | 0 | -344.9623 | 22.2877 | 0 | 0 | 0 | 36.7284 | 917.2614 | 47.3707 | 94.4864 | 2.6657 | 1.5904 | 0 | 11.123 | 4.176 | 87.608 | 881.38 | 456.5034 | -402.5123 | 9.4126 | 11.31 | -2.35 | 21.8427 | 11.1021 | 2025-05-17 | 2025_05_17 Hr 01 | 19.6624 | 2.9e-05 | -881.38 | -484.8348 | 925.5713 | 188.7798 | 135.476 | 24.0493 | 92.3385 | 178.5358 | 549.9458 | 197.0897 | 0 | 123.3152 | 64.3135 | 0 | 0 | 1.1511 | 0 | 0 | 0 | 0
2025_05_17 Hr 02 | 0 | 0 | 0 | 0 | 0 | 0 | 0 | 0 | 0 | 186.4223 | 0 | 0.5944 | 86 | 0 | 69.7952 | 69.7973 | 64.3135 | 0 | 0.09225 | 0.071 | 0.22 | 1.7864 | 0 | 0 | 0 | 0 | 0 | 0.46812 | 0.3762 | 1.1511 | 0 | 0 | 0 | 0 | 0 | 0 | 26.1596 | 78.6652 | 0 | 0 | -87.1064 | 1.573 | 15 | 1.88 | -1 | -4.2 | 29.8309 | 0 | 0 | 64.1021 | 64.1021 | 64.1021 | 64.1021 | 74.5374 | 30.7476 | 0.2784 | 0.0049 | 0 | 0 | 0 | 0 | 0 | 0 | 0 | 0 | 0 | -50 | 0 | 0 | 0 | 0 | 0 | 0 | 17.6877 | 0 | -376.574 | 22.2877 | 0 | 0 | 0 | 31.3782 | 899.9124 | 47.3707 | 92.6783 | 2.6657 | 1.5904 | 0 | 11.123 | 4.176 | 87.608 | 845.3967 | 466.7146 | -434.124 | 10.1436 | 11.31 | -2.35 | 21.4247 | 10.8896 | 2025-05-17 | 2025_05_17 Hr 02 | 19.1669 | -8.8e-05 | -845.3967 | -513.6803 | 889.5063 | 205.0571 | 148.1258 | 24.0493 | 92.3385 | 177.487 | 517.3682 | 194.6511 | 0 | 139.5924 | 64.3135 | 0 | 0 | 1.1511 | 0 | 0 | 0 | 0
2025_05_17 Hr 03 | 0 | 0 | 0 | 0 | 0 | 0 | 0 | 0 | 0 | 187.0566 | 0 | 0.5944 | 83 | 0 | 69.8732 | 69.874 | 64.3135 | 0 | 0.09225 | 0.071 | 0.22 | 1.7864 | 0 | 0 | 0 | 0 | 0 | 0.46812 | 0.3762 | 1.1511 | 0 | 0 | 0 | 0 | 0 | 0 | 26.3898 | 79.2473 | 0 | 0 | -79.2908 | 1.573 | 15 | 1.88 | -1 | -4.2 | 29.6074 | 0 | 0 | 64.5463 | 64.5463 | 64.5463 | 64.5463 | 75.0539 | 27.7992 | 0.2784 | 0.0049 | 0 | 0 | 0 | 0 | 0 | 0 | 0 | 0 | 0 | -50 | 0 | 0 | 0 | 0 | 0 | 0 | 17.5617 | 0 | -432.7871 | 22.2877 | 0 | 0 | 0 | 26.028 | 903.4728 | 47.3707 | 92.8408 | 2.6657 | 1.5904 | 0 | 11.123 | 4.176 | 87.608 | 789.48 | 455.6352 | -490.3371 | 10.159 | 11.31 | -2.35 | 21.4623 | 10.9087 | 2025-05-17 | 2025_05_17 Hr 03 | 19.0018 | 1.2e-05 | -789.48 | -562.0779 | 893.1312 | 205.2118 | 136.8272 | 24.0493 | 92.3385 | 177.9652 | 520.2958 | 194.8702 | 0 | 139.7472 | 64.3135 | 0 | 0 | 1.1511 | 0 | 0 | 0 | 0
2025_05_17 Hr 04 | 0 | 0 | 0 | 0 | 0 | 0 | 0 | 0 | 0 | 185.4303 | 0 | 0.5944 | 76 | 0 | 24.5372 | 24.5397 | 62.3506 | 0 | 0.09225 | 0.071 | 0.22 | 1.7864 | 0 | 0 | 0 | 0 | 0 | 0.46812 | 0.3762 | 1.1511 | 0 | 0 | 0 | 0 | 0 | 0 | 25.7996 | 77.7547 | 0 | 19.5517 | 0 | 1.573 | 15 | 1.88 | -1 | -4.2 | 30.1805 | 0 | 0 | 63.4074 | 63.4074 | 63.4074 | 63.4074 | 73.7295 | 28.8522 | 0.2784 | 0.0049 | 0 | 0 | 0 | 0 | 0 | 0 | 0 | 0 | 0 | -50 | 0 | 0 | 0 | 0 | 0 | 0 | 17.9008 | 0 | -435.2063 | 22.2877 | 0 | 0 | 0 | 30.366 | 802.2037 | 47.3707 | 92.4241 | 2.6657 | 1.5904 | 0 | 11.123 | 4.176 | 87.608 | 782.4633 | 453.4643 | -492.7563 | 10.2 | 11.31 | -2.35 | 21.366 | 10.8598 | 2025-05-17 | 2025_05_17 Hr 04 | 18.0728 | 6.2e-05 | -782.4633 | -465.6546 | 883.9334 | 112.5786 | 135.2182 | 24.0493 | 92.3385 | 176.8356 | 512.7895 | 194.3083 | 0 | 49.0768 | 62.3506 | 0 | 0 | 1.1511 | 0 | 0 | 0 | 0
2025_05_17 Hr 05 | 0 | 0 | 0 | 0 | 0 | 0 | 0 | 0 | 0 | 188.1463 | 0 | 0.5944 | 81 | 0 | 28.3528 | 28.3549 | 62.3506 | 0 | 0.09225 | 0.071 | 0.22 | 1.7864 | 0 | 0 | 0 | 0 | 0 | 0.46812 | 0.3762 | 1.1511 | 0 | 0 | 0 | 0 | 0 | 0 | 26.7852 | 80.2269 | 0 | 0.57559 | -13.9267 | 1.573 | 15 | 1.88 | -1 | -4.2 | 29.2233 | 0 | 0 | 65.3094 | 65.3094 | 65.3094 | 65.3094 | 75.9412 | 32.7483 | 0.2784 | 0.0049 | 0 | 0 | 0 | 0 | 0 | 0 | 0 | 0 | 0 | -50 | 0 | 0 | 0 | 0 | 0 | 0 | 17.3339 | 0 | -442.6786 | 22.2877 | 0 | 0 | 0 | 34.9932 | 824.1422 | 47.3707 | 93.1199 | 2.6657 | 1.5904 | 0 | 11.123 | 4.176 | 87.608 | 778.4883 | 467.9259 | -500.2286 | 10.0383 | 11.31 | -2.35 | 21.5268 | 10.9415 | 2025-05-17 | 2025_05_17 Hr 05 | 18.3619 | 6.57e-05 | -778.4883 | -506.0297 | 899.1794 | 120.2094 | 148.7415 | 24.0493 | 92.3385 | 178.6077 | 525.3251 | 195.2467 | 0 | 56.7077 | 62.3506 | 0 | 0 | 1.1511 | 0 | 0 | 0 | 0
2025_05_17 Hr 06 | 0.51906 | 0 | 0 | 0 | 0 | 0 | 0 | 0 | 0 | 191.6429 | 0 | 0.5944 | 84 | 0 | 20.9528 | 20.954 | 52.094 | 0 | 0.09225 | 0.071 | 0.22 | 1.7864 | 0 | 0 | 0 | 0 | 0 | 0.46812 | 0.3762 | 1.1511 | 0 | 0 | 0 | 0 | 0 | 0 | 28.054 | 81.84 | 0 | 41.8111 | -2.4133 | 1.573 | 15 | 1.88 | -1 | -4.2 | 27.9911 | 0 | 0 | 67.7581 | 67.7581 | 67.7581 | 67.7581 | 78.7885 | 35.802 | 0.2784 | 0.0049 | 0 | 0 | 0 | 0 | 0 | 0 | 0 | 0 | 0 | -50 | 0 | 0 | 0 | 0 | 0 | 0 | 16.603 | 0 | -481.011 | 22.2877 | 0 | 0 | 0 | 24.7266 | 815.7388 | 47.3707 | 94.0157 | 2.6657 | 1.5904 | -0.51906 | 11.123 | 4.176 | 87.608 | 781.4966 | 465.4402 | -539.0801 | 9.6352 | 11.31 | -2.35 | 21.7339 | 11.0468 | 2025-05-17 | 2025_05_17 Hr 06 | 16.0704 | 8.6e-05 | -781.4966 | -491.6133 | 917.0417 | 95.1519 | 144.5286 | 24.0493 | 92.3385 | 179.1233 | 541.4636 | 196.4547 | 0 | 41.9068 | 52.094 | 0 | 0 | 1.1511 | 0 | 0 | 0 | 0
2025_05_17 Hr 07 | 1.5456 | 0 | 0 | 0 | 0 | 0 | 0 | 0 | 0 | 197.6115 | -14.7 | 0.5944 | 86 | 0 | 19.334 | 19.334 | 42.8276 | 0 | 0.09225 | 0.071 | 0.22 | 1.7864 | 0 | 0 | 0 | 0 | 0 | 0.46812 | 0.3762 | 1.1511 | 0 | 0 | 0 | 0 | 0 | 0 | 30.2198 | 81.84 | 0 | 22.078 | -2.6555 | 1.573 | 15 | 1.88 | -1 | -4.2 | 25.8876 | 0 | 0 | 71.9379 | 71.9379 | 71.9379 | 71.9379 | 83.6487 | 35.802 | 0.2784 | 0.0049 | -25 | 0 | 0 | 0 | 0 | 0 | 0 | 0 | -50 | 0 | 0 | 0 | 0 | 0 | 0 | 0 | 15.3554 | 0 | -412.5452 | 22.2877 | 0 | 0 | 0 | 51.6222 | 828.8738 | 47.3707 | 95.5447 | 2.6657 | 1.5904 | -1.5456 | 11.123 | 4.176 | 87.608 | 834.38 | 497.4244 | -511.3408 | 8.9123 | 11.31 | -2.35 | 22.0873 | 11.2264 | 2025-05-17 | 2025_05_17 Hr 07 | 7.8534 | -5.2e-05 | -834.38 | -468.1227 | 930.0438 | 82.6469 | 173.4242 | 24.0493 | 92.3385 | 177.2151 | 569.0118 | 183.8169 | 0 | 38.6681 | 42.8276 | 0 | 0 | 1.1511 | 0 | 0 | 0 | 0
2025_05_17 Hr 08 | 2.0713 | 1.5e-05 | 0.000423 | 0 | 0 | 0 | 0 | 0 | 0 | 205.3366 | -14.7 | 0.5944 | 89 | 0 | 19.334 | 19.334 | 38.7529 | 0 | 0.09225 | 0.071 | 0.22 | 1.7864 | 0 | 0 | 0 | 0 | 0 | 0.46812 | 0.3762 | 1.1511 | 0 | 0 | 0 | 0 | 0 | 0 | 33.023 | 81.84 | 0 | 0 | -25.1483 | 1.573 | 14.8839 | 1.88 | -1 | -4.2 | 23.1652 | 0 | 0 | 77.3478 | 77.3478 | 77.3478 | 77.3478 | 89.9393 | 21.9024 | 0.2784 | 0.0049 | -25 | 0 | 0 | 0 | 0 | 0 | 0 | 0 | -50 | 0 | 0 | 0 | 0 | 0 | 0 | 0 | 13.7406 | 0 | -330.3942 | 22.2877 | 0 | 0 | 0 | 59.286 | 857.8688 | 47.3707 | 97.5237 | 2.6657 | 1.5904 | -2.0713 | 11.123 | 4.176 | 87.608 | 900.3883 | 497.3833 | -429.7155 | 7.9766 | 11.31 | -2.35 | 22.5448 | 11.459 | 2025-05-17 | 2025_05_17 Hr 08 | 5.6104 | 4e-06 | -900.3883 | -430.5425 | 965.7821 | 78.5721 | 170.1888 | 24.0493 | 92.3385 | 174.6293 | 604.667 | 186.4859 | 0 | 38.6681 | 38.7529 | 0 | 0 | 1.1511 | 0 | 0 | 0 | 0
2025_05_17 Hr 09 | 3.6201 | 0.000375 | 0.010575 | 0 | 0 | 0 | 0 | 0 | 0 | 214.0538 | -14.7 | 0.5944 | 87 | 0 | 19.334 | 19.334 | 38.7529 | 0 | 0.09225 | 0.071 | 0.22 | 1.7864 | 0 | 0 | 0 | 0 | 0 | 0.46812 | 0.3762 | 1.1511 | 0 | 0 | 0 | 0 | 0 | 0 | 34.983 | 81.84 | 0 | 0 | -31.5438 | 1.573 | 13.3755 | 1.88 | -1 | -4.2 | 20.0931 | 0 | 0 | 83.4524 | 83.4524 | 83.4524 | 83.4524 | 97.0376 | 18.8487 | 0.2784 | 0.0049 | -25 | 0 | 0 | 0 | 0 | 0 | 0 | 0 | -50 | 0 | 0 | 0 | 0 | 0 | 0 | 0 | 11.9184 | 0 | -262.1412 | 22.2877 | 0 | 0 | 0 | 35.7162 | 892.6144 | 47.3707 | 99.7568 | 2.6657 | 1.5904 | -3.6201 | 11.123 | 4.176 | 87.608 | 971.38 | 473.3208 | -363.0114 | 6.9208 | 11.31 | -2.35 | 23.0611 | 11.7213 | 2025-05-17 | 2025_05_17 Hr 09 | 6.5553 | 3.6e-05 | -971.38 | -368.685 | 1003.5293 | 78.5721 | 141.5759 | 24.0493 | 92.3385 | 169.1308 | 644.901 | 189.4976 | 0 | 38.6681 | 38.7529 | 0 | 0 | 1.1511 | 0 | 0 | 0 | 0
2025_05_17 Hr 10 | 5.169 | 0.000855 | 0.024111 | 0 | 0 | 0 | 0 | 0 | 0 | 219.0629 | -14.7 | 0.5944 | 84 | 0 | 19.334 | 19.334 | 38.7529 | 0 | 0.09225 | 0.071 | 0.22 | 1.7864 | 0 | 0 | 0 | 0 | 0 | 0.46812 | 0.3762 | 1.1511 | 0 | 0 | 0 | 0 | 0 | 0 | 35 | 81.84 | 0 | 0 | -18.1006 | 1.573 | 12.304 | 1.88 | -1 | -4.2 | 18.3278 | 0 | 0 | 86.9603 | 86.9603 | 86.9603 | 86.9603 | 101.1166 | 10.9512 | 0.2784 | 0.0049 | -25 | 0 | 0 | 0 | 0 | 0 | 0 | 0 | -50 | 0 | 0 | 0 | 0 | 0 | 0 | 0 | 10.8713 | 0 | -205.1924 | 22.2877 | 0 | 0 | 0 | 23.7144 | 911.2739 | 47.3707 | 101.04 | 2.6657 | 1.5904 | -5.169 | 11.123 | 4.176 | 87.608 | 1039.263 | 453.7015 | -307.6114 | 6.3141 | 11.31 | -2.35 | 23.3577 | 11.8721 | 2025-05-17 | 2025_05_17 Hr 10 | 6.6126 | 0.00042 | -1039.263 | -298.293 | 1023.906 | 78.5721 | 118.6906 | 24.0493 | 92.3385 | 164.6572 | 668.0205 | 191.2283 | 0 | 38.6681 | 38.7529 | 0 | 0 | 1.1511 | 0 | 0 | 0 | 0
2025_05_17 Hr 11 | 6.2121 | 0.002055 | 0.057951 | 0 | 0 | 0 | 0 | 0 | 0 | 218.2009 | -14.7 | 0.5944 | 84 | 0 | 19.334 | 19.334 | 38.7529 | 0 | 0.09225 | 0.071 | 0.22 | 1.7864 | 0 | 0 | 0 | 0 | 0 | 0.46812 | 0.3762 | 1.1511 | 0 | 0 | 0 | 0 | 0 | 0 | 35 | 81.84 | 0 | 0 | -21.0313 | 1.573 | 12.4883 | 1.88 | -1 | -4.2 | 18.6316 | 0 | 0 | 86.3566 | 86.3566 | 86.3566 | 86.3566 | 100.4147 | 6.0021 | 0.2784 | 0.0049 | -25 | 0 | 0 | 0 | 0 | 0 | 0 | 0 | -50 | 0 | 0 | 0 | 0 | 0 | 0 | 0 | 11.0515 | 0 | -138.8499 | 22.2877 | 0 | 0 | 0 | 36.7284 | 908.1021 | 47.3707 | 100.8192 | 2.6657 | 1.5904 | -6.2121 | 11.123 | 4.176 | 87.608 | 1107.272 | 462.5129 | -242.312 | 6.4185 | 11.31 | -2.35 | 23.3067 | 11.8462 | 2025-05-17 | 2025_05_17 Hr 11 | 7.0421 | -0.00031 | -1107.272 | -234.8812 | 1020.4025 | 78.5721 | 126.7905 | 24.0493 | 92.3385 | 165.4299 | 664.0421 | 190.9305 | 0 | 38.6681 | 38.7529 | 0 | 0 | 1.1511 | 0 | 0 | 0 | 0
2025_05_17 Hr 12 | 7.7792 | 0.00261 | 0.073602 | 0 | 0 | 0 | 0 | 0 | 0 | 219.9249 | -14.7 | 0.5944 | 77 | 0 | 19.334 | 19.334 | 38.7529 | 0 | 0.09225 | 0.071 | 0.22 | 1.7864 | 0 | 0 | 0 | 0 | 0 | 0.46812 | 0.3762 | 1.1511 | 0 | 0 | 0 | 0 | 0 | 0 | 35 | 81.84 | 0 | 0 | -33.7831 | 1.573 | 12.1196 | 1.88 | -1 | -4.2 | 18.024 | 0 | 0 | 87.5639 | 87.5639 | 87.5639 | 87.5639 | 101.8185 | 7.8975 | 0.2784 | 0.0049 | -25 | 0 | 0 | 0 | 0 | 0 | 0 | 0 | -50 | 0 | 0 | 0 | 0 | 0 | 0 | 0 | 10.6911 | 0 | -78.9612 | 22.2877 | 0 | 0 | 0 | 44.6814 | 914.529 | 47.3707 | 101.2608 | 2.6657 | 1.5904 | -7.7792 | 11.123 | 4.176 | 87.608 | 1164.28 | 467.5246 | -183.9904 | 6.2097 | 11.31 | -2.35 | 23.4088 | 11.8981 | 2025-05-17 | 2025_05_17 Hr 12 | 6.9657 | 0.000106 | -1164.28 | -187.7443 | 1027.4094 | 78.5721 | 129.6551 | 24.0493 | 92.3385 | 163.8845 | 671.9989 | 191.5261 | 0 | 38.6681 | 38.7529 | 0 | 0 | 1.1511 | 0 | 0 | 0 | 0
2025_05_17 Hr 13 | 9.8488 | 0.00495 | 0.13959 | 0 | 0 | 0 | 0 | 0 | 0 | 216.6722 | -14.7 | 0.5944 | 75 | 0 | 19.334 | 19.334 | 38.7529 | 0 | 0.09225 | 0.071 | 0.22 | 1.7864 | 0 | 0 | 0 | 0 | 0 | 0.46812 | 0.3762 | 1.1511 | 0 | 0 | 0 | 0 | 0 | 0 | 35 | 81.84 | 0 | 0 | -31.548 | 1.573 | 12.8154 | 1.88 | -1 | -4.2 | 19.1703 | 0 | 0 | 85.286 | 85.286 | 85.286 | 85.286 | 99.1698 | 10.9512 | 0.2784 | 0.0049 | -25 | 0 | 0 | 0 | 0 | 0 | 0 | 0 | -50 | 0 | 0 | 0 | 0 | 0 | 0 | 0 | 11.3711 | 0 | -5.8919 | 22.2877 | 0 | 0 | 0 | 44.3922 | 902.4983 | 47.3707 | 100.4275 | 2.6657 | 1.5904 | -9.8488 | 11.123 | 4.176 | 87.608 | 1227.197 | 469.2372 | -112.9908 | 6.6037 | 11.31 | -2.35 | 23.2161 | 11.8002 | 2025-05-17 | 2025_05_17 Hr 13 | 6.7559 | -0.000372 | -1227.197 | -112.44 | 1014.1888 | 78.5721 | 130.4879 | 24.0493 | 92.3385 | 166.8004 | 656.9861 | 190.4022 | 0 | 38.6681 | 38.7529 | 0 | 0 | 1.1511 | 0 | 0 | 0 | 0
2025_05_17 Hr 14 | 6.2121 | 0.00324 | 0.091368 | 0 | 0 | 0 | 0 | 0 | 0 | 211.9883 | -14.7 | 0.5944 | 83 | 0 | 19.334 | 19.334 | 38.7529 | 0 | 0.09225 | 0.071 | 0.22 | 1.7864 | 0 | 0 | 0 | 0 | 0 | 0.46812 | 0.3762 | 1.1511 | 0 | 0 | 0 | 0 | 0 | 0 | 35 | 81.84 | 0 | 0 | -17.9153 | 1.573 | 13.8173 | 1.88 | -1 | -4.2 | 20.821 | 0 | 0 | 82.0059 | 82.0059 | 82.0059 | 82.0059 | 95.3558 | 13.8996 | 0.2784 | 0.0049 | -25 | 0 | 0 | 0 | 0 | 0 | 0 | 0 | -50 | 0 | 0 | 0 | 0 | 0 | 0 | 0 | 12.3501 | 35.6709 | 0 | 22.2877 | 0 | 0 | 0 | 38.319 | 885.0308 | 47.3707 | 99.2276 | 2.6657 | 1.5904 | -6.2121 | 11.123 | 4.176 | 87.608 | 1268.18 | 504.5266 | -103.4621 | 7.171 | 11.31 | -2.35 | 22.9387 | 11.6592 | 2025-05-17 | 2025_05_17 Hr 14 | 8.3021 | -3e-05 | -1268.18 | -57.2444 | 995.1513 | 78.5721 | 135.3132 | 24.0493 | 92.3385 | 170.9994 | 635.3679 | 188.784 | 0 | 38.6681 | 38.7529 | 0 | 0 | 1.1511 | 0 | 0 | 0 | 0
2025_05_17 Hr 15 | 9.8488 | 0.00531 | 0.14974 | 0 | 0 | 0 | 0 | 0 | 0 | 211.3215 | -14.7 | 0.5944 | 90 | 0 | 28.3528 | 28.3528 | 38.7529 | 0 | 0.09225 | 0.071 | 0.22 | 1.7864 | 0 | 0 | 0 | 0 | 0 | 0.46812 | 0.3762 | 1.1511 | 0 | 0 | 0 | 0 | 0 | 0 | 34.9994 | 81.84 | 0 | 11.1033 | -4.4864 | 1.573 | 13.9599 | 1.88 | -1 | -4.2 | 21.056 | 0 | 0 | 81.539 | 81.539 | 81.539 | 81.539 | 94.8128 | 18.8487 | 0.2784 | 0.0049 | -25 | 0 | 0 | 0 | 0 | 0 | 0 | 0 | -50 | 0 | 0 | 0 | 0 | 0 | 0 | 0 | 12.4895 | 23.1077 | 0 | 22.2877 | 0 | 0 | 0 | 36.0054 | 900.6462 | 47.3707 | 99.0568 | 2.6657 | 1.5904 | -9.8488 | 11.123 | 4.176 | 87.608 | 1305.172 | 505.0074 | -107.0988 | 7.2518 | 11.31 | -2.35 | 22.8992 | 11.6391 | 2025-05-17 | 2025_05_17 Hr 15 | 12.12 | -0.000384 | -1305.172 | -45.2754 | 992.4404 | 96.6096 | 145.0092 | 24.0493 | 92.3385 | 171.5966 | 632.2902 | 188.5536 | 0 | 56.7056 | 38.7529 | 0 | 0 | 1.1511 | 0 | 0 | 0 | 0
2025_05_17 Hr 16 | 6.2105 | 0.00507 | 0.14297 | 0 | 0 | 0 | 0 | 0 | 0 | 208.3941 | -14.7 | 0.5944 | 88 | 0 | 45.0028 | 45.0049 | 48.7928 | 0 | 0.09225 | 0.071 | 0.22 | 1.7864 | 0 | 0 | 0 | 0 | 0 | 0.46812 | 0.3762 | 1.1511 | 0 | 0 | 0 | 0 | 0 | 0 | 34.1325 | 81.84 | 0 | 8.2259 | -11.5056 | 1.573 | 14.5861 | 1.88 | -1 | -4.2 | 22.0877 | 0 | 0 | 79.4889 | 79.4889 | 79.4889 | 79.4889 | 92.429 | 22.8501 | 0.2784 | 0.0049 | -25 | 0 | 0 | 0 | 0 | 0 | 0 | 0 | -50 | 0 | 0 | 0 | 0 | 0 | 0 | 0 | 13.1014 | 28.8023 | 0 | 22.2877 | 0 | 0 | 0 | 41.6448 | 932.2274 | 47.3707 | 98.3069 | 2.6657 | 1.5904 | -6.2105 | 11.123 | 4.176 | 87.608 | 1339.18 | 513.6927 | -103.4605 | 7.6063 | 11.31 | -2.35 | 22.7259 | 11.551 | 2025-05-17 | 2025_05_17 Hr 16 | 16.8637 | -3.4e-05 | -1339.18 | -49.4774 | 979.6751 | 139.9516 | 152.6429 | 24.0493 | 92.3385 | 173.354 | 618.7789 | 187.5422 | 0 | 90.0076 | 48.7928 | 0 | 0 | 1.1511 | 0 | 0 | 0 | 0
2025_05_17 Hr 17 | 4.1425 | 0.007245 | 0.20431 | 0 | 0 | 0 | 0 | 0 | 0 | 207.8249 | -14.7 | 0.5944 | 91 | 0 | 61.6528 | 61.6607 | 62.5047 | 0 | 0.09225 | 0.071 | 0.22 | 1.7864 | 0 | 0 | 0 | 0 | 0 | 0.46812 | 0.3762 | 2.7659 | 0 | 0 | 0 | 0 | 0 | 0 | 33.9259 | 81.84 | 0 | 11.7273 | -3.5872 | 1.573 | 14.7079 | 1.83 | -1 | -4.2 | 22.2883 | 0 | 0 | 79.0903 | 79.0903 | 79.0903 | 79.0903 | 91.9655 | 33.8013 | 0.2784 | 0.0049 | -25 | 0 | 0 | 0 | 0 | 0 | 0 | 0 | -50 | 0 | 0 | 0 | 0 | 0 | 0 | 0 | 13.2204 | 0 | -70.0069 | 22.2877 | 0 | 62.51 | 0 | 41.3556 | 1041.108 | 47.3707 | 98.1611 | 2.6657 | 1.5904 | -4.1425 | 11.123 | 4.176 | 87.608 | 1374.138 | 496.29 | -171.3994 | 7.6753 | 11.31 | -2.35 | 22.6922 | 11.5339 | 2025-05-17 | 2025_05_17 Hr 17 | 31.2676 | 0.000329 | -1374.138 | -136.8669 | 977.155 | 251.094 | 166.3685 | 24.0493 | 92.3385 | 173.6577 | 616.1517 | 187.3456 | 0 | 123.3135 | 62.5047 | 0 | 0 | 2.7659 | 0 | 0 | 62.51 | 0
2025_05_17 Hr 18 | 4.6583 | 0.00447 | 0.12605 | 3.6088 | 3.4416 | 3.4532 | 3.7811 | 3.5818 | 3.7811 | 209.0284 | -14.7 | 0.5944 | 89 | 0 | 71.5295 | 71.5304 | 62.5047 | 0 | 0.09225 | 0.071 | 0.22 | 1.7864 | 0 | 0 | 0 | 0 | 0 | 0.46812 | 0.3762 | 3.0018 | 6.9584 | 0 | 0 | 0 | 0 | 0 | 34.3626 | 81.84 | 0 | 8.4384 | -1.0652 | 1.573 | 14.4504 | 1.77 | -1 | -4.2 | 21.8641 | 0 | 0 | 79.9331 | 79.9331 | 79.9331 | 79.9331 | 92.9455 | 32.7483 | 0.2784 | 0.0049 | -25 | 0 | 0 | 0 | 0 | 0 | 0 | 0 | -50 | 0 | 0 | 0 | 0 | 0 | 0 | 0 | 12.9688 | 0 | -96.322 | 22.2877 | 0 | 65.4574 | 0 | 28.6308 | 1097.478 | 47.3707 | 98.4694 | 2.6657 | 1.5904 | -4.6583 | 11.123 | 4.176 | 87.608 | 1388.062 | 481.4409 | -198.2303 | 7.5295 | 11.31 | -2.35 | 22.7634 | 11.5701 | 2025-05-17 | 2025_05_17 Hr 18 | 36.9849 | -0.000332 | -1388.062 | -163.9488 | 982.4833 | 302.6298 | 150.5096 | 24.0493 | 92.3385 | 173.0155 | 621.7064 | 187.7614 | 21.6476 | 143.0599 | 62.5047 | 0 | 6.9584 | 3.0018 | 0 | 0 | 65.4574 | 0
2025_05_17 Hr 19 | 1.5505 | 0.00528 | 0.1489 | 3.6088 | 3.4416 | 3.4532 | 3.7811 | 3.5818 | 3.7811 | 209.1422 | -14.7 | 0.5944 | 87 | 0 | 71.6075 | 71.6075 | 62.5047 | 0 | 0.09225 | 0.071 | 0.22 | 1.7864 | 0 | 0 | 0 | 0 | 0 | 0.46812 | 0.3762 | 3.5973 | 6.9584 | 0 | 0 | 0 | 0 | 0 | 34.4039 | 81.84 | 0 | 7.1912 | -4.3007 | 1.573 | 14.4261 | 1.77 | -1 | -4.2 | 21.824 | 0 | 0 | 80.0128 | 80.0128 | 80.0128 | 80.0128 | 93.0382 | 27.7992 | 0.2784 | 0.0049 | -25 | 0 | 0 | 0 | 0 | 0 | 0 | 0 | -50 | 0 | 0 | 0 | 0 | 0 | 0 | 0 | 12.9451 | 0 | -126.7949 | 22.2877 | 0 | 70.0028 | 0 | 36.7284 | 1103.261 | 47.3707 | 98.4986 | 2.6657 | 1.5904 | -1.5505 | 11.123 | 4.176 | 87.608 | 1360.078 | 479.5219 | -225.5954 | 7.5157 | 11.31 | -2.35 | 22.7702 | 11.5735 | 2025-05-17 | 2025_05_17 Hr 19 | 42.9599 | 0.000271 | -1360.078 | -198.9044 | 982.9872 | 307.9259 | 151.6818 | 24.0493 | 92.3385 | 172.9548 | 622.2318 | 187.8007 | 21.6476 | 143.2151 | 62.5047 | 0 | 6.9584 | 3.5973 | 0 | 0 | 70.0028 | 0
2025_05_17 Hr 20 | 2.0713 | 0.00195 | 0.05499 | 3.6088 | 3.4416 | 3.4532 | 3.7811 | 3.5818 | 3.7811 | 207.8249 | -14.7 | 0.5944 | 79 | 0 | 71.6075 | 71.6075 | 62.5047 | 0 | 0.09225 | 0.071 | 0.22 | 1.7864 | 0 | 0 | 0 | 0 | 0 | 0.46812 | 0.3762 | 3.5973 | 6.9584 | 0 | 0 | 0 | 0 | 0 | 33.9259 | 81.84 | 0 | 0.33267 | -4.8937 | 1.573 | 14.7079 | 1.77 | -1 | -4.2 | 22.2883 | 0 | 0 | 79.0903 | 79.0903 | 79.0903 | 79.0903 | 91.9655 | 25.7985 | 0.2784 | 0.0049 | -25 | 0 | 0 | 0 | 0 | 0 | 0 | 0 | -50 | 0 | 0 | 0 | 0 | 0 | 0 | 0 | 13.2204 | 0 | -157.4116 | 22.2877 | 0 | 70.0028 | 0 | 45.6936 | 1097.79 | 47.3707 | 98.1611 | 2.6657 | 1.5904 | -2.0713 | 11.123 | 4.176 | 87.608 | 1315.045 | 478.5486 | -256.7328 | 7.6753 | 11.31 | -2.35 | 22.6922 | 11.5339 | 2025-05-17 | 2025_05_17 Hr 20 | 41.2132 | -1.66e-05 | -1315.045 | -236.9727 | 977.155 | 307.9259 | 150.549 | 24.0493 | 92.3385 | 173.6577 | 616.1517 | 187.3456 | 21.6476 | 143.2151 | 62.5047 | 0 | 6.9584 | 3.5973 | 0 | 0 | 70.0028 | 0
2025_05_17 Hr 21 | 0 | 0.00012 | 0.003384 | 3.6088 | 3.4416 | 3.4532 | 3.7811 | 3.5818 | 3.7811 | 211.8745 | -14.7 | 0.5944 | 71 | 0 | 71.4919 | 71.4919 | 61.8688 | 0 | 0.09225 | 0.071 | 0.22 | 1.7864 | 0 | 0 | 0 | 0 | 0 | 0.46812 | 0.3762 | 3.532 | 6.9584 | 0 | 0 | 0 | 0 | 0 | 34.9364 | 81.84 | 0 | 3.055 | -1.9236 | 1.573 | 13.8416 | 1.77 | -1 | -4.2 | 20.8611 | 0 | 0 | 81.9262 | 81.9262 | 81.9262 | 81.9262 | 95.2631 | 33.8013 | 0.2784 | 0.0049 | -25 | 0 | 0 | 0 | 0 | 0 | 0 | 0 | -50 | 0 | 0 | 0 | 0 | 0 | 0 | 0 | 12.3739 | 0 | -257.0256 | 22.2877 | 0 | 69.4867 | 0 | 43.6692 | 1112.361 | 47.3707 | 99.1985 | 2.6657 | 1.5904 | 0 | 11.123 | 4.176 | 87.608 | 1235.07 | 475.8531 | -354.2756 | 7.1848 | 11.31 | -2.35 | 22.932 | 11.6558 | 2025-05-17 | 2025_05_17 Hr 21 | 59.1051 | -1.6e-05 | -1235.07 | -330.8942 | 994.625 | 306.4774 | 148.474 | 24.0493 | 92.3385 | 171.0379 | 634.8424 | 188.7447 | 21.6476 | 142.9838 | 61.8688 | 0 | 6.9584 | 3.532 | 0 | 0 | 69.4867 | 0
2025_05_17 Hr 22 | 0 | 0 | 0 | 0 | 0 | 0 | 0 | 0 | 0 | 211.7607 | -14.7 | 0.5944 | 72 | 0 | 19.334 | 19.334 | 38.7529 | 0 | 0.09225 | 0.071 | 0.22 | 1.7864 | 0 | 0 | 0 | 0 | 0 | 0.46812 | 0.3762 | 1.1511 | 0 | 0 | 0 | 0 | 0 | 0 | 34.8788 | 81.84 | 0 | 22.2288 | -53.6955 | 1.573 | 13.866 | 1.88 | -1 | -4.2 | 20.9013 | 0 | 0 | 81.8465 | 81.8465 | 81.8465 | 81.8465 | 95.1703 | 39.6981 | 0.2784 | 0.0049 | -25 | 0 | 0 | 0 | 0 | 0 | 0 | 0 | -50 | 0 | 0 | 0 | 0 | 0 | 0 | 0 | 12.3977 | 0 | -86.6748 | 22.2877 | 0 | 0 | 0 | 54.6588 | 883.9715 | 47.3707 | 99.1693 | 2.6657 | 1.5904 | 0 | 11.123 | 4.176 | 87.608 | 1162.28 | 493.7 | -183.9248 | 7.1986 | 11.31 | -2.35 | 22.9253 | 11.6523 | 2025-05-17 | 2025_05_17 Hr 22 | 10.5556 | 7e-05 | -1162.28 | -193.1415 | 994.1048 | 78.5721 | 166.3569 | 24.0493 | 92.3385 | 171.0824 | 634.317 | 188.7054 | 0 | 38.6681 | 38.7529 | 0 | 0 | 1.1511 | 0 | 0 | 0 | 0
2025_05_17 Hr 23 | 0 | 0 | 0 | 0 | 0 | 0 | 0 | 0 | 0 | 201.531 | 0 | 0.5944 | 59 | 0 | 19.4497 | 19.4497 | 40.5291 | 0 | 0.09225 | 0.071 | 0.22 | 1.7864 | 0 | 0 | 0 | 0 | 0 | 0.46812 | 0.3762 | 1.2168 | 0 | 0 | 0 | 0 | 0 | 0 | 31.6421 | 81.84 | 0 | 22.8578 | -5.5292 | 1.573 | 14.9913 | 1.88 | -1 | -4.2 | 24.5063 | 0 | 0 | 74.6827 | 74.6827 | 74.6827 | 74.6827 | 86.8404 | 49.7016 | 0.2784 | 0.0049 | 0 | 0 | 0 | 0 | 0 | 0 | 0 | 0 | 0 | -50 | 0 | 0 | 0 | 0 | 0 | 0 | 14.5361 | 0 | -218.7228 | 22.2877 | 0 | 0 | 0 | 38.0298 | 843.7007 | 47.3707 | 96.5487 | 2.6657 | 1.5904 | 0 | 11.123 | 4.176 | 87.608 | 1055.297 | 470.5402 | -276.2728 | 8.4376 | 11.31 | -2.35 | 22.3194 | 11.3444 | 2025-05-17 | 2025_05_17 Hr 23 | 14.6048 | -0.000363 | -1055.297 | -251.3943 | 962.9265 | 80.6452 | 146.7314 | 24.0493 | 92.3385 | 175.9533 | 587.1022 | 199.871 | 0 | 38.8993 | 40.5291 | 0 | 0 | 1.2168 | 0 | 0 | 0 | 0
2025_05_17 Hr 24 | 0 | 0 | 0 | 0 | 0 | 0 | 0 | 0 | 0 | 196.1966 | 0 | 0.5944 | 52 | 0 | 19.4497 | 19.4501 | 43.801 | 0 | 0.09225 | 0.071 | 0.22 | 1.7864 | 0 | 0 | 0 | 0 | 0 | 0.46812 | 0.3762 | 1.1511 | 0 | 0 | 0 | 0 | 0 | 0 | 29.7064 | 81.84 | 0 | 26.1688 | 0 | 1.573 | 15 | 1.88 | -1 | -4.2 | 26.3863 | 0 | 0 | 70.947 | 70.947 | 70.947 | 70.947 | 82.4966 | 55.5984 | 0.2784 | 0.0049 | 0 | 0 | 0 | 0 | 0 | 0 | 0 | 0 | 0 | -50 | 0 | 0 | 0 | 0 | 0 | 0 | 15.6511 | 0 | -309.8558 | 22.2877 | 0 | 0 | 0 | 51.0438 | 824.0007 | 47.3707 | 95.1822 | 2.6657 | 1.5904 | 0 | 11.123 | 4.176 | 87.608 | 963.3716 | 480.608 | -367.4058 | 9.0837 | 11.31 | -2.35 | 22.0035 | 11.1838 | 2025-05-17 | 2025_05_17 Hr 24 | 16.3388 | 2e-05 | -963.3716 | -333.687 | 938.1768 | 83.8519 | 158.6422 | 24.0493 | 92.3385 | 177.6675 | 562.4813 | 198.028 | 0 | 38.8997 | 43.801 | 0 | 0 | 1.1511 | 0 | 0 | 0 | 0
2025_05_18 Hr 01 | 0 | 0 | 0 | 0 | 0 | 0 | 0 | 0 | 0 | 189.9854 | 0 | 0.5944 | 48 | 0 | 19.334 | 19.334 | 39.8744 | 0 | 0.09225 | 0.071 | 0.22 | 1.7864 | 0 | 0 | 0 | 0 | 0 | 0.46812 | 0.3762 | 1.1511 | 0 | 0 | 0 | 0 | 0 | 0 | 28.3797 | 81.7632 | 0 | 24.85 | 0 | 1.573 | 15 | 1.88 | -1 | -4.2 | 27.6635 | 0 | 0 | 67.4374 | 67.4374 | 67.4374 | 67.4374 | 78.4156 | 53.5977 | 0.2784 | 0.0049 | 0 | 0 | 0 | 0 | 0 | 0 | 0 | 0 | 0 | -50 | 0 | 0 | 0 | 0 | 0 | 0 | 16.4076 | 0 | -361.6607 | 21.9637 | 0 | 0 | 0 | 63.0456 | 796.5669 | 46.5459 | 92.685 | 2.6657 | 1.5904 | 0 | 11.123 | 4.176 | 87.608 | 884.3883 | 482.1821 | -419.2107 | 9.5087 | 11.31 | -2.35 | 21.4921 | 10.9143 | 2025-05-18 | 2025_05_18 Hr 01 | 15.7195 | 0.000109 | -884.3883 | -386.8107 | 910.4744 | 79.6936 | 164.6433 | 24.0493 | 92.3385 | 178.7226 | 538.1508 | 193.601 | 0 | 38.6681 | 39.8744 | 0 | 0 | 1.1511 | 0 | 0 | 0 | 0
2025_05_18 Hr 02 | 0 | 0 | 0 | 0 | 0 | 0 | 0 | 0 | 0 | 185.4136 | 0 | 0.5944 | 42 | 0 | 19.334 | 19.334 | 44.0954 | 0 | 0.09225 | 0.071 | 0.22 | 1.7864 | 0 | 0 | 0 | 0 | 0 | 0.46812 | 0.3762 | 1.1511 | 0 | 0 | 0 | 0 | 0 | 0 | 26.6992 | 79.2815 | 0 | 37.0312 | 0 | 1.573 | 15 | 1.88 | -1 | -4.2 | 29.2947 | 0 | 0 | 64.2371 | 64.2371 | 64.2371 | 64.2371 | 74.6943 | 47.7009 | 0.2784 | 0.0049 | 0 | 0 | 0 | 0 | 0 | 0 | 0 | 0 | 0 | -50 | 0 | 0 | 0 | 0 | 0 | 0 | 17.3751 | 0 | -378.0557 | 21.9637 | 0 | 0 | 0 | 61.5996 | 778.6905 | 46.5459 | 91.5178 | 2.6657 | 1.5904 | 0 | 11.123 | 4.176 | 87.608 | 847.38 | 467.264 | -435.6057 | 10.0692 | 11.31 | -2.35 | 21.2215 | 10.7768 | 2025-05-18 | 2025_05_18 Hr 02 | 15.575 | 1.2e-05 | -847.38 | -391.0245 | 886.8016 | 83.9146 | 151.3005 | 24.0493 | 92.3385 | 177.7197 | 517.0562 | 192.0258 | 0 | 38.6681 | 44.0954 | 0 | 0 | 1.1511 | 0 | 0 | 0 | 0
2025_05_18 Hr 03 | 0 | 0 | 0 | 0 | 0 | 0 | 0 | 0 | 0 | 184.649 | 0 | 0.5944 | 43 | 0 | 19.334 | 19.334 | 48.1682 | 0 | 0.09225 | 0.071 | 0.22 | 1.7864 | 0 | 0 | 0 | 0 | 0 | 0.46812 | 0.3762 | 1.1511 | 0 | 0 | 0 | 0 | 0 | 0 | 26.4181 | 78.5704 | 0 | 40.8625 | 0 | 1.573 | 15 | 1.88 | -1 | -4.2 | 29.5676 | 0 | 0 | 63.7018 | 63.7018 | 63.7018 | 63.7018 | 74.0718 | 46.6479 | 0.2784 | 0.0049 | 0 | 0 | 0 | 0 | 0 | 0 | 0 | 0 | 0 | -50 | 0 | 0 | 0 | 0 | 0 | 0 | 17.5369 | 0 | -424.5757 | 21.9637 | 0 | 0 | 0 | 63.624 | 778.7712 | 46.5459 | 91.3226 | 2.6657 | 1.5904 | 0 | 11.123 | 4.176 | 87.608 | 806.48 | 468.972 | -482.1257 | 10.163 | 11.31 | -2.35 | 21.1762 | 10.7538 | 2025-05-18 | 2025_05_18 Hr 03 | 16.442 | 5.2e-05 | -806.48 | -433.7132 | 882.5462 | 87.9874 | 153.2719 | 24.0493 | 92.3385 | 177.2559 | 513.528 | 191.7623 | 0 | 38.6681 | 48.1682 | 0 | 0 | 1.1511 | 0 | 0 | 0 | 0
2025_05_18 Hr 04 | 0 | 0 | 0 | 0 | 0 | 0 | 0 | 0 | 0 | 183.8843 | 0 | 0.5944 | 37 | 0 | 19.334 | 19.334 | 50.7862 | 0 | 0.09225 | 0.071 | 0.22 | 1.7864 | 0 | 0 | 0 | 0 | 0 | 0.46812 | 0.3762 | 1.1511 | 0 | 0 | 0 | 0 | 0 | 0 | 26.137 | 77.8593 | 0 | 37.9994 | 0 | 1.573 | 15 | 1.88 | -1 | -4.2 | 29.8404 | 0 | 0 | 63.1665 | 63.1665 | 63.1665 | 63.1665 | 73.4494 | 50.6493 | 0.2784 | 0.0049 | 0 | 0 | 0 | 0 | 0 | 0 | 0 | 0 | 0 | -50 | 0 | 0 | 0 | 0 | 0 | 0 | 17.6987 | 0 | -430.4066 | 21.9637 | 0 | 0 | 0 | 72.0108 | 777.3405 | 46.5459 | 91.1274 | 2.6657 | 1.5904 | 0 | 11.123 | 4.176 | 87.608 | 802.48 | 475.0967 | -487.9566 | 10.2 | 11.31 | -2.35 | 21.1309 | 10.7309 | 2025-05-18 | 2025_05_18 Hr 04 | 16.7723 | 2.2e-05 | -802.48 | -442.4072 | 878.2339 | 90.6054 | 159.6601 | 24.0493 | 92.3385 | 176.7354 | 509.9997 | 191.4988 | 0 | 38.6681 | 50.7862 | 0 | 0 | 1.1511 | 0 | 0 | 0 | 0
2025_05_18 Hr 05 | 0 | 0 | 0 | 0 | 0 | 0 | 0 | 0 | 0 | 186.5037 | 0 | 0.5944 | 37 | 0 | 19.4497 | 19.4501 | 47.2199 | 0 | 0.09225 | 0.071 | 0.22 | 1.7864 | 0 | 0 | 0 | 0 | 0 | 0.46812 | 0.3762 | 1.1511 | 0 | 0 | 0 | 0 | 0 | 0 | 27.0999 | 80.2952 | 0 | 29.1306 | 0 | 1.573 | 15 | 1.88 | -1 | -4.2 | 28.9058 | 0 | 0 | 65.0002 | 65.0002 | 65.0002 | 65.0002 | 75.5816 | 52.65 | 0.2784 | 0.0049 | 0 | 0 | 0 | 0 | 0 | 0 | 0 | 0 | 0 | -50 | 0 | 0 | 0 | 0 | 0 | 0 | 17.1444 | 0 | -450.1798 | 21.9637 | 0 | 0 | 0 | 77.361 | 787.7374 | 46.5459 | 91.7961 | 2.6657 | 1.5904 | 0 | 11.123 | 4.176 | 87.608 | 792.4883 | 483.3501 | -507.7298 | 9.9356 | 11.31 | -2.35 | 21.286 | 10.8096 | 2025-05-18 | 2025_05_18 Hr 05 | 16.3595 | 6.9e-05 | -792.4883 | -471.0492 | 892.868 | 87.2708 | 167.011 | 24.0493 | 92.3385 | 178.3808 | 522.0859 | 192.4014 | 0 | 38.8997 | 47.2199 | 0 | 0 | 1.1511 | 0 | 0 | 0 | 0
2025_05_18 Hr 06 | 0 | 0 | 0 | 0 | 0 | 0 | 0 | 0 | 0 | 188.5536 | 0 | 0.5944 | 51 | 0 | 19.334 | 19.334 | 39.8744 | 0 | 0.09225 | 0.071 | 0.22 | 1.7864 | 0 | 0 | 0 | 0 | 0 | 0.46812 | 0.3762 | 1.1511 | 0 | 0 | 0 | 0 | 0 | 0 | 27.8534 | 81.8154 | 0 | 30.0206 | -0.33535 | 1.573 | 15 | 1.88 | -1 | -4.2 | 28.1743 | 0 | 0 | 66.4352 | 66.4352 | 66.4352 | 66.4352 | 77.2502 | 53.5977 | 0.2784 | 0.0049 | 0 | 0 | 0 | 0 | 0 | 0 | 0 | 0 | 0 | -50 | 0 | 0 | 0 | 0 | 0 | 0 | 16.7106 | 0 | -475.1516 | 21.9637 | 0 | 0 | 0 | 79.3854 | 790.4761 | 46.5459 | 92.3195 | 2.6657 | 1.5904 | 0 | 11.123 | 4.176 | 87.608 | 788.4883 | 501.0286 | -532.7016 | 9.6842 | 11.31 | -2.35 | 21.4074 | 10.8712 | 2025-05-18 | 2025_05_18 Hr 06 | 12.4992 | 1.95e-05 | -788.4883 | -495.4664 | 903.8902 | 79.6936 | 183.9831 | 24.0493 | 92.3385 | 179.2379 | 531.5446 | 193.1077 | 0 | 38.6681 | 39.8744 | 0 | 0 | 1.1511 | 0 | 0 | 0 | 0
2025_05_18 Hr 07 | 4.1392 | 0 | 0 | 0 | 0 | 0 | 0 | 0 | 0 | 190.1969 | 0 | 0.5944 | 49 | 0 | 19.4497 | 19.4501 | 42.8272 | 0 | 0.09225 | 0.071 | 0.22 | 1.7864 | 0 | 0 | 0 | 0 | 0 | 0.46812 | 0.3762 | 1.1511 | 0 | 0 | 0 | 0 | 0 | 0 | 28.4574 | 81.84 | 0 | 24.9622 | -3.94 | 1.573 | 15 | 1.88 | -1 | -4.2 | 27.588 | 0 | 0 | 67.5855 | 67.5855 | 67.5855 | 67.5855 | 78.5878 | 52.65 | 0.2784 | 0.0049 | 0 | 0 | 0 | 0 | 0 | 0 | 0 | 0 | 0 | -50 | 0 | 0 | 0 | 0 | 0 | 0 | 16.3628 | 0 | -458.3834 | 21.9637 | 0 | 0 | 0 | 79.3854 | 800.7357 | 46.5459 | 92.739 | 2.6657 | 1.5904 | -4.1392 | 11.123 | 4.176 | 87.608 | 804.4717 | 502.7863 | -520.0726 | 9.4827 | 11.31 | -2.35 | 21.5046 | 10.9206 | 2025-05-18 | 2025_05_18 Hr 07 | 8.0962 | -1e-05 | -804.4717 | -487.3611 | 911.5316 | 82.8781 | 181.0354 | 24.0493 | 92.3385 | 178.731 | 539.1266 | 193.6739 | 0 | 38.8997 | 42.8272 | 0 | 0 | 1.1511 | 0 | 0 | 0 | 0
2025_05_18 Hr 08 | 11.9201 | 0.000225 | 0.006345 | 0 | 0 | 0 | 0 | 0 | 0 | 200.528 | 0 | 0.5944 | 62 | 0 | 19.334 | 19.334 | 38.7529 | 0 | 0.09225 | 0.071 | 0.22 | 1.7864 | 0 | 0 | 0 | 0 | 0 | 0.46812 | 0.3762 | 1.1511 | 0 | 0 | 0 | 0 | 0 | 0 | 32.255 | 81.84 | 0 | 0 | -195.5045 | 1.573 | 14.9981 | 1.88 | -1 | -4.2 | 23.9018 | 0 | 0 | 74.8176 | 74.8176 | 74.8176 | 74.8176 | 86.9972 | 44.6472 | 0.2784 | 0.0049 | 0 | 0 | 0 | 0 | 0 | 0 | 0 | 0 | 0 | -50 | 0 | 0 | 0 | 0 | 0 | 0 | 14.1765 | 0 | -226.5109 | 21.9637 | 0 | 0 | 0 | 78.3732 | 840.7617 | 46.5459 | 95.3766 | 2.6657 | 1.5904 | -11.9201 | 11.123 | 4.176 | 87.608 | 867.3883 | 518.1122 | -295.981 | 8.216 | 11.31 | -2.35 | 22.1162 | 11.2312 | 2025-05-18 | 2025_05_18 Hr 08 | 1.2426 | 1.3e-05 | -867.3883 | -472.0154 | 959.4169 | 78.5721 | 185.027 | 24.0493 | 92.3385 | 175.3874 | 586.7958 | 197.2337 | 0 | 38.6681 | 38.7529 | 0 | 0 | 1.1511 | 0 | 0 | 0 | 0
2025_05_18 Hr 09 | 12.9516 | 0.0018 | 0.05076 | 0 | 0 | 0 | 0 | 0 | 0 | 204.1073 | 0 | 0.5944 | 66 | 0 | 19.334 | 19.334 | 38.7529 | 0 | 0.09225 | 0.071 | 0.22 | 1.7864 | 0 | 0 | 0 | 0 | 0 | 0.46812 | 0.3762 | 1.1511 | 0 | 0 | 0 | 0 | 0 | 0 | 33.5708 | 81.84 | 0 | 0 | -5.8565 | 1.573 | 14.9729 | 1.88 | -1 | -4.2 | 22.6246 | 0 | 0 | 77.3233 | 77.3233 | 77.3233 | 77.3233 | 89.9108 | 41.6988 | 0.2784 | 0.0049 | 0 | 0 | 0 | 0 | 0 | 0 | 0 | 0 | 0 | -50 | 0 | 0 | 0 | 0 | 0 | 0 | 13.419 | 0 | -389.39 | 21.9637 | 0 | 0 | 0 | 89.9412 | 856.1384 | 46.5459 | 96.2904 | 2.6657 | 1.5904 | -12.9516 | 11.123 | 4.176 | 87.608 | 923.3883 | 532.9981 | -459.8916 | 7.7771 | 11.31 | -2.35 | 22.3281 | 11.3388 | 2025-05-18 | 2025_05_18 Hr 09 | 5.8048 | 0 | -923.3883 | -445.2465 | 975.9824 | 78.5721 | 197.6926 | 24.0493 | 92.3385 | 174.2044 | 603.3111 | 198.467 | 0 | 38.6681 | 38.7529 | 0 | 0 | 1.1511 | 0 | 0 | 0 | 0
2025_05_18 Hr 10 | 16.9366 | 0.005145 | 0.14509 | 0 | 0 | 0 | 0 | 0 | 0 | 208.4676 | 0 | 0.5944 | 65 | 0 | 19.334 | 19.334 | 38.7529 | 0 | 0.09225 | 0.071 | 0.22 | 1.7864 | 0 | 0 | 0 | 0 | 0 | 0.46812 | 0.3762 | 1.1511 | 0 | 0 | 0 | 0 | 0 | 0 | 34.8398 | 81.84 | 0 | 0.24346 | -9.2393 | 1.573 | 14.0881 | 1.88 | -1 | -4.2 | 21.0689 | 0 | 0 | 80.3756 | 80.3756 | 80.3756 | 80.3756 | 93.46 | 39.6981 | 0.2784 | 0.0049 | 0 | 0 | 0 | 0 | 0 | 0 | 0 | 0 | 0 | -50 | 0 | 0 | 0 | 0 | 0 | 0 | 12.4962 | 0 | -348.7781 | 21.9637 | 0 | 0 | 0 | 89.3628 | 873.7225 | 46.5459 | 97.4035 | 2.6657 | 1.5904 | -16.9366 | 11.123 | 4.176 | 87.608 | 976.3716 | 534.9097 | -423.2646 | 7.2425 | 11.31 | -2.35 | 22.5863 | 11.4699 | 2025-05-18 | 2025_05_18 Hr 10 | 5.9493 | 0.0001476 | -976.3716 | -407.774 | 994.9747 | 78.5721 | 194.2111 | 24.0493 | 92.3385 | 171.5755 | 623.4298 | 199.9694 | 0 | 38.6681 | 38.7529 | 0 | 0 | 1.1511 | 0 | 0 | 0 | 0
2025_05_18 Hr 11 | 14.5121 | 0.00699 | 0.19712 | 0 | 0 | 0 | 0 | 0 | 0 | 211.3147 | 0 | 0.5944 | 66 | 0 | 19.334 | 19.334 | 38.7529 | 0 | 0.09225 | 0.071 | 0.22 | 1.7864 | 0 | 0 | 0 | 0 | 0 | 0.46812 | 0.3762 | 1.1511 | 0 | 0 | 0 | 0 | 0 | 0 | 35 | 81.84 | 0 | 0 | -184.0539 | 1.573 | 13.4709 | 1.88 | -1 | -4.2 | 20.053 | 0 | 0 | 82.3687 | 82.3687 | 82.3687 | 82.3687 | 95.7775 | 38.7504 | 0.2784 | 0.0049 | 0 | 0 | 0 | 0 | 0 | 0 | 0 | 0 | 0 | -50 | 0 | 0 | 0 | 0 | 0 | 0 | 11.8937 | 0 | -149.4446 | 21.9637 | 0 | 0 | 0 | 94.2792 | 884.4871 | 46.5459 | 98.1304 | 2.6657 | 1.5904 | -14.5121 | 11.123 | 4.176 | 87.608 | 1017.363 | 538.4368 | -221.5067 | 6.8934 | 11.31 | -2.35 | 22.7548 | 11.5555 | 2025-05-18 | 2025_05_18 Hr 11 | 2.7909 | 0.000344 | -1017.363 | -383.4985 | 1006.6682 | 78.5721 | 199.2337 | 24.0493 | 92.3385 | 169.151 | 636.5669 | 200.9504 | 0 | 38.6681 | 38.7529 | 0 | 0 | 1.1511 | 0 | 0 | 0 | 0
2025_05_18 Hr 12 | 12.4375 | 0.009015 | 0.25422 | 0 | 0 | 0 | 0 | 0 | 0 | 208.3699 | 0 | 0.5944 | 68 | 0 | 19.334 | 19.334 | 38.7529 | 0 | 0.09225 | 0.071 | 0.22 | 1.7864 | 0 | 0 | 0 | 0 | 0 | 0.46812 | 0.3762 | 1.1511 | 0 | 0 | 0 | 0 | 0 | 0 | 34.9008 | 81.84 | 0 | 0 | -219.174 | 1.573 | 14.1093 | 1.88 | -1 | -4.2 | 21.1037 | 0 | 0 | 80.3072 | 80.3072 | 80.3072 | 80.3072 | 93.3805 | 35.802 | 0.2784 | 0.0049 | 0 | 0 | 0 | 0 | 0 | 0 | 0 | 0 | 0 | -50 | 0 | 0 | 0 | 0 | 0 | 0 | 12.5169 | 0 | -58.1929 | 21.9637 | 0 | 0 | 0 | 93.99 | 873.5308 | 46.5459 | 97.3786 | 2.6657 | 1.5904 | -12.4375 | 11.123 | 4.176 | 87.608 | 1060.288 | 534.112 | -128.1804 | 7.2545 | 11.31 | -2.35 | 22.5805 | 11.467 | 2025-05-18 | 2025_05_18 Hr 12 | 0.065969 | 0.000336 | -1060.288 | -327.3669 | 994.6401 | 78.5721 | 198.0552 | 24.0493 | 92.3385 | 171.7251 | 622.9793 | 199.9357 | 0 | 38.6681 | 38.7529 | 0 | 0 | 1.1511 | 0 | 0 | 0 | 0
2025_05_18 Hr 13 | 13.9864 | 0.010035 | 0.28299 | 0 | 0 | 0 | 0 | 0 | 0 | 206.743 | 0 | 0.5944 | 69 | 0 | 19.334 | 19.334 | 38.7529 | 0 | 0.09225 | 0.071 | 0.22 | 1.7864 | 0 | 0 | 0 | 0 | 0 | 0.46812 | 0.3762 | 1.1511 | 0 | 0 | 0 | 0 | 0 | 0 | 34.5396 | 81.84 | 0 | 0 | -213.3238 | 1.573 | 14.4619 | 1.88 | -1 | -4.2 | 21.6842 | 0 | 0 | 79.1683 | 79.1683 | 79.1683 | 79.1683 | 92.0562 | 36.7497 | 0.2784 | 0.0049 | 0 | 0 | 0 | 0 | 0 | 0 | 0 | 0 | 0 | -50 | 0 | 0 | 0 | 0 | 0 | 0 | 12.8612 | 5.9716 | 0 | 21.9637 | 0 | 0 | 0 | 89.9412 | 867.1683 | 46.5459 | 96.9632 | 2.6657 | 1.5904 | -13.9864 | 11.123 | 4.176 | 87.608 | 1121.28 | 538.9719 | -71.5364 | 7.4539 | 11.31 | -2.35 | 22.4842 | 11.4181 | 2025-05-18 | 2025_05_18 Hr 13 | -1.0124 | 2.5e-05 | -1121.28 | -257.3522 | 987.6884 | 78.5721 | 195.9839 | 24.0493 | 92.3385 | 172.8409 | 615.4724 | 199.3751 | 0 | 38.6681 | 38.7529 | 0 | 0 | 1.1511 | 0 | 0 | 0 | 0
2025_05_18 Hr 14 | 16.5817 | 0.008535 | 0.24069 | 0 | 0 | 0 | 0 | 0 | 0 | 210.664 | 0 | 0.5944 | 71 | 0 | 19.334 | 19.334 | 38.7529 | 0 | 0.09225 | 0.071 | 0.22 | 1.7864 | 0 | 0 | 0 | 0 | 0 | 0.46812 | 0.3762 | 1.1511 | 0 | 0 | 0 | 0 | 0 | 0 | 35 | 81.84 | 0 | 0 | -238.5977 | 1.573 | 13.612 | 1.88 | -1 | -4.2 | 20.2852 | 0 | 0 | 81.9131 | 81.9131 | 81.9131 | 81.9131 | 95.2478 | 49.7016 | 0.2784 | 0.0049 | 0 | 0 | 0 | 0 | 0 | 0 | 0 | 0 | 0 | -50 | 0 | 0 | 0 | 0 | 0 | 0 | 12.0314 | 45.2829 | 0 | 21.9637 | 0 | 0 | 0 | 89.652 | 882.1187 | 46.5459 | 97.9643 | 2.6657 | 1.5904 | -16.5817 | 11.123 | 4.176 | 87.608 | 1166.28 | 596.8907 | -74.1317 | 6.9732 | 11.31 | -2.35 | 22.7163 | 11.5359 | 2025-05-18 | 2025_05_18 Hr 14 | -0.45507 | 5.3e-05 | -1166.28 | -243.3148 | 1004.0321 | 78.5721 | 210.6028 | 24.0493 | 92.3385 | 169.7418 | 633.5642 | 200.7261 | 0 | 38.6681 | 38.7529 | 0 | 0 | 1.1511 | 0 | 0 | 0 | 0
2025_05_18 Hr 15 | 13.469 | 0.01023 | 0.28849 | 0 | 0 | 0 | 0 | 0 | 0 | 209.0207 | 0 | 0.5944 | 68 | 0 | 19.334 | 19.334 | 38.7529 | 0 | 0.09225 | 0.071 | 0.22 | 1.7864 | 0 | 0 | 0 | 0 | 0 | 0.46812 | 0.3762 | 1.1511 | 0 | 0 | 0 | 0 | 0 | 0 | 35 | 81.84 | 0 | 0 | -26.912 | 1.573 | 13.9682 | 1.88 | -1 | -4.2 | 20.8715 | 0 | 0 | 80.7628 | 80.7628 | 80.7628 | 80.7628 | 93.9102 | 53.5977 | 0.2784 | 0.0049 | 0 | 0 | 0 | 0 | 0 | 0 | 0 | 0 | 0 | -50 | 0 | 0 | 0 | 0 | 0 | 0 | 12.3792 | 0 | -123.3417 | 21.9637 | 0 | 0 | 0 | 84.3018 | 876.0762 | 46.5459 | 97.5447 | 2.6657 | 1.5904 | -13.469 | 11.123 | 4.176 | 87.608 | 1198.28 | 543.4764 | -194.3607 | 7.1747 | 11.31 | -2.35 | 22.619 | 11.4865 | 2025-05-18 | 2025_05_18 Hr 15 | 6.0269 | -1e-06 | -1198.28 | -200.2537 | 997.3756 | 78.5721 | 206.1982 | 24.0493 | 92.3385 | 171.2335 | 625.9821 | 200.16 | 0 | 38.6681 | 38.7529 | 0 | 0 | 1.1511 | 0 | 0 | 0 | 0
2025_05_18 Hr 16 | 13.988 | 0.010545 | 0.29737 | 0 | 0 | 0 | 0 | 0 | 0 | 208.9231 | 0 | 0.5944 | 59 | 0 | 19.334 | 19.334 | 38.7529 | 0 | 0.09225 | 0.071 | 0.22 | 1.7864 | 0 | 0 | 0 | 0 | 0 | 0.46812 | 0.3762 | 1.1511 | 0 | 0 | 0 | 0 | 0 | 0 | 35 | 81.84 | 0 | 0 | -238.4406 | 1.573 | 13.9893 | 1.88 | -1 | -4.2 | 20.9063 | 0 | 0 | 80.6945 | 80.6945 | 80.6945 | 80.6945 | 93.8308 | 58.6521 | 0.2784 | 0.0049 | 0 | 0 | 0 | 0 | 0 | 0 | 0 | 0 | 0 | -50 | 0 | 0 | 0 | 0 | 0 | 0 | 12.3998 | 124.7097 | 0 | 21.9637 | 0 | 0 | 0 | 72.0108 | 875.7233 | 46.5459 | 97.5198 | 2.6657 | 1.5904 | -13.988 | 11.123 | 4.176 | 87.608 | 1218.18 | 652.4352 | -71.538 | 7.1866 | 11.31 | -2.35 | 22.6132 | 11.4836 | 2025-05-18 | 2025_05_18 Hr 16 | 0.51516 | -6.4e-05 | -1218.18 | -163.7309 | 996.9801 | 78.5721 | 189.9708 | 24.0493 | 92.3385 | 171.3222 | 625.5317 | 200.1263 | 0 | 38.6681 | 38.7529 | 0 | 0 | 1.1511 | 0 | 0 | 0 | 0
2025_05_18 Hr 17 | 13.469 | 0.00909 | 0.25634 | 0 | 0 | 0 | 0 | 0 | 0 | 211.4124 | 0 | 0.5944 | 50 | 0 | 19.334 | 19.334 | 38.7529 | 0 | 0.09225 | 0.071 | 0.22 | 1.7864 | 0 | 0 | 0 | 0 | 0 | 0.46812 | 0.3762 | 1.1511 | 0 | 0 | 0 | 0 | 0 | 0 | 35 | 81.84 | 0 | 0 | -33.7574 | 1.573 | 13.4498 | 1.88 | -1 | -4.2 | 20.0182 | 0 | 0 | 82.437 | 82.437 | 82.437 | 82.437 | 95.857 | 61.6005 | 0.2784 | 0.0049 | 0 | 0 | 0 | 0 | 0 | 0 | 0 | 0 | 0 | -50 | 0 | 0 | 0 | 0 | 0 | 0 | 11.873 | 0 | -45.2521 | 21.9637 | 0 | 0 | 0 | 72.3 | 884.9081 | 46.5459 | 98.1553 | 2.6657 | 1.5904 | -13.469 | 11.123 | 4.176 | 87.608 | 1257.18 | 522.3004 | -116.2711 | 6.8814 | 11.31 | -2.35 | 22.7606 | 11.5584 | 2025-05-18 | 2025_05_18 Hr 17 | 4.6827 | 6.5e-05 | -1257.18 | -129.0095 | 1007.0638 | 78.5721 | 184.1659 | 24.0493 | 92.3385 | 169.0624 | 637.0174 | 200.984 | 0 | 38.6681 | 38.7529 | 0 | 0 | 1.1511 | 0 | 0 | 0 | 0
2025_05_18 Hr 18 | 9.8472 | 0.00681 | 0.19204 | 0 | 0 | 0 | 0 | 0 | 0 | 212.4861 | 0 | 0.5944 | 38 | 0 | 19.334 | 19.334 | 38.7529 | 0 | 0.09225 | 0.071 | 0.22 | 1.7864 | 0 | 0 | 0 | 0 | 0 | 0.46812 | 0.3762 | 1.1511 | 0 | 0 | 0 | 0 | 0 | 0 | 35 | 81.84 | 0 | 0 | -184.6209 | 1.573 | 13.217 | 1.88 | -1 | -4.2 | 19.635 | 0 | 0 | 83.1887 | 83.1887 | 83.1887 | 83.1887 | 96.731 | 50.6493 | 0.2784 | 0.0049 | 0 | 0 | 0 | 0 | 0 | 0 | 0 | 0 | 0 | -50 | 0 | 0 | 0 | 0 | 0 | 0 | 11.6458 | 183.5948 | 0 | 21.9637 | 0 | 0 | 0 | 57.9846 | 888.8236 | 46.5459 | 98.4295 | 2.6657 | 1.5904 | -9.8472 | 11.123 | 4.176 | 87.608 | 1302.18 | 665.3745 | -67.3972 | 6.7498 | 11.31 | -2.35 | 22.8242 | 11.5907 | 2025-05-18 | 2025_05_18 Hr 18 | 2.8454 | -2.2e-05 | -1302.18 | -51.0261 | 1011.4134 | 78.5721 | 146.8328 | 24.0493 | 92.3385 | 168.0876 | 641.9719 | 201.354 | 0 | 38.6681 | 38.7529 | 0 | 0 | 1.1511 | 0 | 0 | 0 | 0
2025_05_18 Hr 19 | 7.2585 | 0.005565 | 0.15693 | 0 | 0 | 0 | 0 | 0 | 0 | 213.0393 | 0 | 0.5944 | 24 | 0 | 19.334 | 19.334 | 38.7529 | 0 | 0.09225 | 0.071 | 0.22 | 1.7864 | 0 | 0 | 0 | 0 | 0 | 0.46812 | 0.3762 | 1.1511 | 0 | 0 | 0 | 0 | 0 | 0 | 35 | 81.84 | 0 | 0 | -210.6093 | 1.573 | 13.0971 | 1.88 | -1 | -4.2 | 19.4377 | 0 | 0 | 83.5759 | 83.5759 | 83.5759 | 83.5759 | 97.1813 | 58.6521 | 0.2784 | 0.0049 | 0 | 0 | 0 | 0 | 0 | 0 | 0 | 0 | 0 | -50 | 0 | 0 | 0 | 0 | 0 | 0 | 11.5287 | 157.6446 | 0 | 21.9637 | 0 | 0 | 0 | 58.7076 | 890.8387 | 46.5459 | 98.5707 | 2.6657 | 1.5904 | -7.2585 | 11.123 | 4.176 | 87.608 | 1247.172 | 631.7508 | -64.8085 | 6.6819 | 11.31 | -2.35 | 22.8569 | 11.6074 | 2025-05-18 | 2025_05_18 Hr 19 | 3.3202 | -0.000321 | -1247.172 | -102.9647 | 1013.6543 | 78.5721 | 141.5222 | 24.0493 | 92.3385 | 167.5854 | 644.5243 | 201.5446 | 0 | 38.6681 | 38.7529 | 0 | 0 | 1.1511 | 0 | 0 | 0 | 0
2025_05_18 Hr 20 | 1.0282 | 0.001725 | 0.048645 | 0 | 0 | 0 | 0 | 0 | 0 | 212.4048 | 0 | 0.5944 | 11 | 0 | 19.334 | 19.334 | 38.7529 | 0 | 0.09225 | 0.071 | 0.22 | 1.7864 | 0 | 0 | 0 | 0 | 0 | 0.46812 | 0.3762 | 1.1511 | 0 | 0 | 0 | 0 | 0 | 0 | 35 | 81.84 | 0 | 0 | -44.958 | 1.573 | 13.2346 | 2.96 | -1 | -4.2 | 19.664 | 0 | 0 | 83.1317 | 83.1317 | 83.1317 | 0 | 0 | 47.7009 | 0.2784 | 0.0049 | 0 | 0 | 0 | 0 | 0 | 0 | 0 | 0 | 0 | -50 | 0 | 0 | 0 | 0 | 0 | 0 | 11.663 | 124.6116 | 0 | 21.9637 | 0 | 0 | 0 | 35.7162 | 708.5822 | 46.5459 | 98.4087 | 2.6657 | 1.5904 | -1.0282 | 11.123 | 4.176 | 87.608 | 1150.368 | 545.3223 | -58.5782 | 6.7597 | 11.31 | -2.35 | 22.8193 | 11.5883 | 2025-05-18 | 2025_05_18 Hr 20 | -2.9966 | 0.00035 | -1150.368 | 29.6536 | 831.2874 | 78.5721 | 94.4675 | 24.0493 | 92.3385 | 168.1614 | 461.8 | 201.326 | 0 | 38.6681 | 38.7529 | 0 | 0 | 1.1511 | 0 | 0 | 0 | 0
2025_05_18 Hr 21 | 0 | 0.000195 | 0.005499 | 0 | 0 | 0 | 0 | 0 | 0 | 216.2119 | 0 | 0.5944 | 10 | 0 | 19.334 | 19.334 | 38.7529 | 0 | 0.09225 | 0.071 | 0.22 | 1.7864 | 0 | 0 | 0 | 0 | 0 | 0.46812 | 0.3762 | 1.1511 | 0 | 0 | 0 | 0 | 0 | 0 | 35 | 81.84 | 0 | 0 | -235.5101 | 1.573 | 12.4094 | 1.88 | -1 | -4.2 | 18.3057 | 0 | 0 | 85.7968 | 85.7968 | 85.7968 | 85.7968 | 99.7637 | 47.7009 | 0.2784 | 0.0049 | 0 | 0 | 0 | 0 | 0 | 0 | 0 | 0 | 0 | -50 | 0 | 0 | 0 | 0 | 0 | 0 | 10.8573 | 70.6593 | 0 | 21.9637 | 0 | 0 | 0 | 43.9584 | 902.4457 | 46.5459 | 99.3807 | 2.6657 | 1.5904 | 0 | 11.123 | 4.176 | 87.608 | 1108.28 | 498.8943 | -57.55 | 6.2929 | 11.31 | -2.35 | 23.0447 | 11.7027 | 2025-05-18 | 2025_05_18 Hr 21 | 0.34155 | 6e-06 | -1108.28 | -214.8508 | 1026.5059 | 78.5721 | 101.665 | 24.0493 | 92.3385 | 164.7053 | 659.1629 | 202.6378 | 0 | 38.6681 | 38.7529 | 0 | 0 | 1.1511 | 0 | 0 | 0 | 0
2025_05_18 Hr 22 | 0 | 0 | 0 | 0 | 0 | 0 | 0 | 0 | 0 | 211.9655 | 0 | 0.5944 | 10 | 0 | 19.334 | 19.334 | 38.7529 | 0 | 0.09225 | 0.071 | 0.22 | 1.7864 | 0 | 0 | 0 | 0 | 0 | 0.46812 | 0.3762 | 1.1511 | 0 | 0 | 0 | 0 | 0 | 0 | 34.9787 | 81.84 | 0 | 0 | -243.8231 | 1.573 | 13.3299 | 1.88 | -1 | -4.2 | 19.8208 | 0 | 0 | 82.8242 | 82.8242 | 82.8242 | 82.8242 | 96.3072 | 42.7518 | 0.2784 | 0.0049 | 0 | 0 | 0 | 0 | 0 | 0 | 0 | 0 | 0 | -50 | 0 | 0 | 0 | 0 | 0 | 0 | 11.756 | 29.0605 | 0 | 21.9637 | 0 | 0 | 0 | 52.056 | 886.6807 | 46.5459 | 98.2966 | 2.6657 | 1.5904 | 0 | 11.123 | 4.176 | 87.608 | 1044.288 | 458.9807 | -57.55 | 6.8136 | 11.31 | -2.35 | 22.7933 | 11.5751 | 2025-05-18 | 2025_05_18 Hr 22 | -0.39556 | 0.000262 | -1044.288 | -264.7626 | 1009.2832 | 78.5721 | 104.8078 | 24.0493 | 92.3385 | 168.5389 | 639.5697 | 201.1746 | 0 | 38.6681 | 38.7529 | 0 | 0 | 1.1511 | 0 | 0 | 0 | 0
2025_05_18 Hr 23 | 0 | 0 | 0 | 0 | 0 | 0 | 0 | 0 | 0 | 200.0887 | 0 | 0.5944 | 11 | 0 | 19.334 | 19.334 | 39.8744 | 0 | 0.09225 | 0.071 | 0.22 | 1.7864 | 0 | 0 | 0 | 0 | 0 | 0.46812 | 0.3762 | 1.1511 | 0 | 0 | 0 | 0 | 0 | 0 | 32.0936 | 81.84 | 0 | 0 | -172.0193 | 1.573 | 14.9626 | 1.88 | -1 | -4.2 | 24.0585 | 0 | 0 | 74.5101 | 74.5101 | 74.5101 | 74.5101 | 86.6397 | 38.7504 | 0.2784 | 0.0049 | 0 | 0 | 0 | 0 | 0 | 0 | 0 | 0 | 0 | -50 | 0 | 0 | 0 | 0 | 0 | 0 | 14.2694 | 0 | -79.783 | 21.9637 | 0 | 0 | 0 | 36.0054 | 839.9565 | 46.5459 | 95.2644 | 2.6657 | 1.5904 | 0 | 11.123 | 4.176 | 87.608 | 937.38 | 406.7759 | -137.333 | 8.2698 | 11.31 | -2.35 | 22.0902 | 11.218 | 2025-05-18 | 2025_05_18 Hr 23 | 2.7555 | -1.5e-05 | -937.38 | -301.8023 | 957.3452 | 79.6936 | 85.7558 | 24.0493 | 92.3385 | 175.494 | 584.7689 | 197.0823 | 0 | 38.6681 | 39.8744 | 0 | 0 | 1.1511 | 0 | 0 | 0 | 0
2025_05_18 Hr 24 | 0 | 0 | 0 | 0 | 0 | 0 | 0 | 0 | 0 | 190.6361 | 0 | 0.5944 | 8 | 0 | 19.334 | 19.334 | 39.8744 | 0 | 0.09225 | 0.071 | 0.22 | 1.7864 | 0 | 0 | 0 | 0 | 0 | 0.46812 | 0.3762 | 1.1511 | 0 | 0 | 0 | 0 | 0 | 0 | 28.6189 | 81.7591 | 0 | 0 | -176.3729 | 1.573 | 15 | 1.88 | -1 | -4.2 | 27.4313 | 0 | 0 | 67.893 | 67.893 | 67.893 | 67.893 | 78.9454 | 32.7483 | 0.2784 | 0.0049 | 0 | 0 | 0 | 0 | 0 | 0 | 0 | 0 | 0 | -50 | 0 | 0 | 0 | 0 | 0 | 0 | 16.2699 | 0 | -126.4973 | 21.9637 | 0 | 0 | 0 | 64.9254 | 799.3551 | 46.5459 | 92.8511 | 2.6657 | 1.5904 | 0 | 11.123 | 4.176 | 87.608 | 862.3716 | 423.4367 | -184.0473 | 9.4289 | 11.31 | -2.35 | 21.5306 | 10.9338 | 2025-05-18 | 2025_05_18 Hr 24 | 5.7488 | 4.4e-05 | -862.3716 | -352.8702 | 913.4868 | 79.6936 | 105.6737 | 24.0493 | 92.3385 | 178.508 | 541.1535 | 193.8253 | 0 | 38.6681 | 39.8744 | 0 | 0 | 1.1511 | 0 | 0 | 0 | 0
2025_05_19 Hr 01 | 0 | 0 | 0 | 0 | 0 | 0 | 0 | 0 | 0 | 189.6988 | 0 | 0.5944 | 5 | 0 | 19.334 | 19.334 | 39.8744 | 0 | 0.09225 | 0.071 | 0.22 | 1.7864 | 0 | 0 | 0 | 0 | 0 | 0.46812 | 0.3762 | 1.1511 | 0 | 0 | 0 | 0 | 0 | 0 | 24.2611 | 79.0703 | 0 | 0 | -7.8546 | 1.573 | 15 | 2.96 | -1 | -4.2 | 32.5824 | 0 | 0 | 62.1552 | 62.1552 | 62.1552 | 0 | 0 | 35.802 | 0.2784 | 0.0049 | 0 | 0 | 0 | 0 | 0 | 0 | 0 | 0 | 0 | -50 | 0 | 0 | 0 | 0 | 0 | 0 | 18 | 0 | -186.7355 | 23.6222 | 0 | 0 | 0 | 62.6118 | 634.9717 | 49.5 | 95.6884 | 2.6657 | 1.5904 | 0 | 11.123 | 4.176 | 87.608 | 812.5433 | 429.7118 | -244.2855 | 10.2 | 11.31 | -2.35 | 22.2569 | 11.2927 | 2025-05-19 | 2025_05_19 Hr 01 | -2.3186 | 4.3e-05 | -812.5433 | -244.5901 | 757.6383 | 79.6936 | 103.4138 | 24.0493 | 92.3385 | 179.1137 | 376.1644 | 202.3602 | 0 | 38.6681 | 39.8744 | 0 | 0 | 1.1511 | 0 | 0 | 0 | 0
2025_05_19 Hr 02 | 0 | 0 | 0 | 0 | 0 | 0 | 0 | 0 | 0 | 187.5504 | 0 | 0.5944 | 3 | 0 | 19.334 | 19.334 | 39.8744 | 0 | 0.09225 | 0.071 | 0.22 | 1.7864 | 0 | 0 | 0 | 0 | 0 | 0.46812 | 0.3762 | 1.1511 | 0 | 0 | 0 | 0 | 0 | 0 | 23.528 | 77.2154 | 0 | 0 | -89.0713 | 1.573 | 15 | 1.88 | -1 | -4.2 | 33.2935 | 0 | 0 | 60.6518 | 60.6518 | 60.6518 | 60.6518 | 70.5254 | 38.7504 | 0.2784 | 0.0049 | 0 | 0 | 0 | 0 | 0 | 0 | 0 | 0 | 0 | -50 | 0 | 0 | 0 | 0 | 0 | 0 | 18 | 0 | -192.8224 | 23.6222 | 0 | 0 | 0 | 0 | 757.6136 | 49.5 | 95.1418 | 2.6657 | 1.5904 | 0 | 11.123 | 4.176 | 87.608 | 785.48 | 367.3101 | -250.3724 | 10.2 | 11.31 | -2.35 | 22.1298 | 11.2282 | 2025-05-19 | 2025_05_19 Hr 02 | 2.9248 | 1.2e-05 | -785.48 | -331.8937 | 879.542 | 79.6936 | 41.7504 | 24.0493 | 92.3385 | 177.237 | 500.683 | 201.6219 | 0 | 38.6681 | 39.8744 | 0 | 0 | 1.1511 | 0 | 0 | 0 | 0
2025_05_19 Hr 03 | 0 | 0 | 0 | 0 | 0 | 0 | 0 | 0 | 0 | 190.3661 | 0 | 0.5944 | 7 | 0 | 19.334 | 19.334 | 39.8744 | 0 | 0.09225 | 0.071 | 0.22 | 1.7864 | 0 | 0 | 0 | 0 | 0 | 0.46812 | 0.3762 | 1.1511 | 0 | 0 | 0 | 0 | 0 | 0 | 24.4887 | 79.6464 | 0 | 0 | -150.6498 | 1.573 | 15 | 1.88 | -1 | -4.2 | 32.3615 | 0 | 0 | 62.6221 | 62.6221 | 62.6221 | 62.6221 | 72.8165 | 38.7504 | 0.2784 | 0.0049 | 0 | 0 | 0 | 0 | 0 | 0 | 0 | 0 | 0 | -50 | 0 | 0 | 0 | 0 | 0 | 0 | 18 | 0 | -225.2814 | 23.6222 | 0 | 0 | 0 | 51.6222 | 773.0613 | 49.5 | 95.8582 | 2.6657 | 1.5904 | 0 | 11.123 | 4.176 | 87.608 | 763.48 | 423.8999 | -282.8314 | 10.2 | 11.31 | -2.35 | 22.2964 | 11.3127 | 2025-05-19 | 2025_05_19 Hr 03 | 1.0256 | 6.2e-05 | -763.48 | -425.9312 | 895.9573 | 79.6936 | 97.3726 | 24.0493 | 92.3385 | 179.6966 | 513.6712 | 202.5895 | 0 | 38.6681 | 39.8744 | 0 | 0 | 1.1511 | 0 | 0 | 0 | 0
2025_05_19 Hr 04 | 0 | 0 | 0 | 0 | 0 | 0 | 0 | 0 | 0 | 190.8055 | 0 | 0.5944 | 7 | 0 | 19.334 | 19.334 | 39.8744 | 0 | 0.09225 | 0.071 | 0.22 | 1.7864 | 0 | 0 | 0 | 0 | 0 | 0.46812 | 0.3762 | 1.1511 | 0 | 0 | 0 | 0 | 0 | 0 | 24.6387 | 80.0258 | 0 | 0 | -53.4643 | 1.573 | 15 | 2.69 | -1 | -4.2 | 32.216 | 0 | 0 | 62.9297 | 62.9297 | 62.9297 | 15.81 | 18.3837 | 42.7518 | 0.2784 | 0.0049 | 0 | 0 | 0 | 0 | 0 | 0 | 0 | 0 | 0 | -50 | 0 | 0 | 0 | 0 | 0 | 0 | 18 | 0 | -230.3103 | 23.6222 | 0 | 0 | 0 | 51.6222 | 673.5624 | 49.5 | 95.97 | 2.6657 | 1.5904 | 0 | 11.123 | 4.176 | 87.608 | 760.29 | 428.0523 | -287.8603 | 10.2 | 11.31 | -2.35 | 22.3224 | 11.3259 | 2025-05-19 | 2025_05_19 Hr 04 | -2.1122 | -8e-06 | -760.29 | -333.7746 | 796.6093 | 79.6936 | 101.374 | 24.0493 | 92.3385 | 180.0805 | 413.7882 | 202.7405 | 0 | 38.6681 | 39.8744 | 0 | 0 | 1.1511 | 0 | 0 | 0 | 0
2025_05_19 Hr 05 | 0 | 0 | 0 | 0 | 0 | 0 | 0 | 0 | 0 | 194.6303 | 0 | 0.5944 | 7 | 0 | 19.334 | 19.334 | 39.8744 | 0 | 0.09225 | 0.071 | 0.22 | 1.7864 | 0 | 0 | 0 | 0 | 0 | 0.46812 | 0.3762 | 1.1511 | 0 | 0 | 0 | 0 | 0 | 0 | 25.9437 | 81.6363 | 0 | 34.4538 | 0 | 1.573 | 15 | 2.96 | -1 | -4.2 | 30.95 | 0 | 0 | 65.6061 | 65.6061 | 65.6061 | 0 | 0 | 34.9859 | 0.2784 | 0.0049 | 0 | 0 | 0 | 0 | 0 | 0 | 0 | 0 | 0 | -50 | 0 | 0 | 0 | 0 | 0 | 0 | 17.9897 | 0 | -209.1842 | 23.6222 | 0 | 0 | 0 | 0 | 652.8618 | 49.5 | 96.9431 | 2.6657 | 1.5904 | 0 | 11.123 | 4.176 | 87.608 | 790.56 | 369.9785 | -266.7342 | 10.2 | 11.31 | -2.35 | 22.5488 | 11.4408 | 2025-05-19 | 2025_05_19 Hr 05 | -4.8784 | -1.8e-05 | -790.56 | -224.7304 | 777.2231 | 79.6936 | 41.9859 | 24.0493 | 92.3385 | 181.7196 | 391.4487 | 204.0548 | 0 | 38.6681 | 39.8744 | 0 | 0 | 1.1511 | 0 | 0 | 0 | 0
2025_05_19 Hr 06 | 0.51906 | 0 | 0 | 0 | 0 | 0 | 0 | 0 | 0 | 205.942 | 0 | 0.5944 | 7 | 0 | 19.334 | 19.334 | 39.8744 | 0 | 0.09225 | 0.071 | 0.22 | 1.7864 | 0 | 0 | 0 | 0 | 0 | 0.46812 | 0.3762 | 1.1511 | 0 | 0 | 0 | 0 | 0 | 0 | 29.8031 | 81.84 | 0 | 77.423 | 0 | 1.573 | 15 | 1.88 | -1 | -4.2 | 27.2057 | 0 | 0 | 73.5216 | 73.5216 | 73.5216 | 73.5216 | 85.4902 | 49.7016 | 0.2784 | 0.0049 | 0 | 0 | 0 | 0 | 0 | 0 | 0 | 0 | 0 | -50 | 0 | 0 | 0 | 0 | 0 | 0 | 16.4372 | 0 | -422.0407 | 23.6222 | 0 | 0 | 0 | 0 | 845.0748 | 49.5 | 99.8211 | 2.6657 | 1.5904 | -0.51906 | 11.123 | 4.176 | 87.608 | 831.4883 | 389.1003 | -480.1098 | 9.5765 | 11.31 | -2.35 | 23.2182 | 11.7804 | 2025-05-19 | 2025_05_19 Hr 06 | 11.1821 | 4.7e-05 | -831.4883 | -394.6178 | 973.3231 | 79.6936 | 56.7016 | 24.0493 | 92.3385 | 179.8626 | 585.5186 | 207.9419 | 0 | 38.6681 | 39.8744 | 0 | 0 | 1.1511 | 0 | 0 | 0 | 0
2025_05_19 Hr 07 | 3.6201 | 0 | 0 | 0 | 0 | 0 | 0 | 0 | 0 | 221.4853 | -14.7 | 0.5944 | 7 | 0 | 19.334 | 19.334 | 38.7529 | 0 | 0.09225 | 0.071 | 0.22 | 1.7864 | 0 | 0 | 0 | 0 | 0 | 0.46812 | 0.3762 | 1.1511 | 0 | 0 | 0 | 0 | 0 | 0 | 34.4701 | 81.84 | 0 | 0 | -8.5904 | 1.573 | 14.752 | 1.88 | -1 | -4.2 | 22.0608 | 0 | 0 | 84.3983 | 84.3983 | 84.3983 | 84.3983 | 98.1375 | 50.6493 | 0.2784 | 0.0049 | -25 | 0 | 0 | 0 | 0 | 0 | 0 | 0 | -50 | 0 | 0 | 0 | 0 | 0 | 0 | 0 | 13.3858 | 0 | -328.6879 | 23.6222 | 0 | 0 | 0 | 52.9236 | 910.1144 | 49.5 | 103.7758 | 2.6657 | 1.5904 | -3.6201 | 11.123 | 4.176 | 87.608 | 923.38 | 451.4139 | -429.558 | 7.8177 | 11.31 | -2.35 | 24.1381 | 12.2471 | 2025-05-19 | 2025_05_19 Hr 07 | 4.3144 | 3.1e-05 | -923.38 | -412.2783 | 1030.1255 | 78.5721 | 110.5729 | 24.0493 | 92.3385 | 174.3264 | 657.216 | 198.5832 | 0 | 38.6681 | 38.7529 | 0 | 0 | 1.1511 | 0 | 0 | 0 | 0
2025_05_19 Hr 08 | 5.6897 | 0.00012 | 0.003384 | 0 | 0 | 0 | 0 | 0 | 0 | 229.7697 | -14.7 | 0.5944 | 5 | 0 | 19.334 | 19.334 | 38.7529 | 0 | 0.09225 | 0.071 | 0.22 | 1.7864 | 0 | 0 | 0 | 0 | 0 | 0.46812 | 0.3762 | 1.1511 | 0 | 0 | 0 | 0 | 0 | 0 | 35 | 81.84 | 0 | 0 | -32.5979 | 1.573 | 13.5188 | 1.88 | -1 | -4.2 | 19.3186 | 0 | 0 | 90.1954 | 90.1954 | 90.1954 | 90.1954 | 104.8783 | 46.6479 | 0.2784 | 0.0049 | -25 | 0 | 0 | 0 | 0 | 0 | 0 | 0 | -50 | 0 | 0 | 0 | 0 | 0 | 0 | 0 | 11.7594 | 0 | -264.7493 | 23.6222 | 0 | 0 | 0 | 53.9358 | 942.3173 | 49.5 | 105.8836 | 2.6657 | 1.5904 | -5.6897 | 11.123 | 4.176 | 87.608 | 993.3716 | 451.3412 | -367.6891 | 6.8755 | 11.31 | -2.35 | 24.6283 | 12.4959 | 2025-05-19 | 2025_05_19 Hr 08 | 6.0229 | 9.4e-05 | -993.3716 | -372.3472 | 1065.1718 | 78.5721 | 105.5872 | 24.0493 | 92.3385 | 168.3123 | 695.4295 | 201.43 | 0 | 38.6681 | 38.7529 | 0 | 0 | 1.1511 | 0 | 0 | 0 | 0
2025_05_19 Hr 09 | 4.6599 | 0.00153 | 0.043146 | 0 | 0 | 0 | 0 | 0 | 0 | 230.7462 | -14.7 | 0.5944 | 6 | 0 | 19.334 | 19.334 | 38.7529 | 0 | 0.09225 | 0.071 | 0.22 | 1.7864 | 0 | 0 | 0 | 0 | 0 | 0.46812 | 0.3762 | 1.1511 | 0 | 0 | 0 | 0 | 0 | 0 | 35 | 81.84 | 0 | 0 | -30.5856 | 1.573 | 13.3222 | 1.88 | -1 | -4.2 | 18.9953 | 0 | 0 | 90.8787 | 90.8787 | 90.8787 | 90.8787 | 105.6729 | 44.6472 | 0.2784 | 0.0049 | -25 | 0 | 0 | 0 | 0 | 0 | 0 | 0 | -50 | 0 | 0 | 0 | 0 | 0 | 0 | 0 | 11.5677 | 0 | -226.2802 | 23.6222 | 0 | 0 | 0 | 48.2964 | 946.0391 | 49.5 | 106.132 | 2.6657 | 1.5904 | -4.6599 | 11.123 | 4.176 | 87.608 | 1031.272 | 444.0083 | -328.1901 | 6.7644 | 11.31 | -2.35 | 24.6861 | 12.5252 | 2025-05-19 | 2025_05_19 Hr 09 | 5.2975 | -0.00041 | -1031.272 | -331.8658 | 1069.1892 | 78.5721 | 98.9883 | 24.0493 | 92.3385 | 167.4897 | 699.934 | 201.7655 | 0 | 38.6681 | 38.7529 | 0 | 0 | 1.1511 | 0 | 0 | 0 | 0
2025_05_19 Hr 10 | 10.3696 | 0.005085 | 0.1434 | 0 | 0 | 0 | 0 | 0 | 0 | 228.2397 | -14.7 | 0.5944 | 7 | 0 | 19.334 | 19.334 | 38.7529 | 0 | 0.09225 | 0.071 | 0.22 | 1.7864 | 0 | 0 | 0 | 0 | 0 | 0.46812 | 0.3762 | 1.1511 | 0 | 0 | 0 | 0 | 0 | 0 | 35 | 81.84 | 0 | 0 | -22.0069 | 1.573 | 13.8267 | 1.88 | -1 | -4.2 | 19.825 | 0 | 0 | 89.1248 | 89.1248 | 89.1248 | 89.1248 | 103.6335 | 46.6479 | 0.2784 | 0.0049 | -25 | 0 | 0 | 0 | 0 | 0 | 0 | 0 | -50 | 0 | 0 | 0 | 0 | 0 | 0 | 0 | 12.0598 | 0 | -222.6395 | 23.6222 | 0 | 0 | 0 | 47.2842 | 936.6889 | 49.5 | 105.4943 | 2.6657 | 1.5904 | -10.3696 | 11.123 | 4.176 | 87.608 | 1035.272 | 450.8487 | -330.2591 | 7.0495 | 11.31 | -2.35 | 24.5378 | 12.4499 | 2025-05-19 | 2025_05_19 Hr 10 | 3.8753 | -0.000355 | -1035.272 | -319.6464 | 1058.8776 | 78.5721 | 101.0806 | 24.0493 | 92.3385 | 169.601 | 688.3724 | 200.9042 | 0 | 38.6681 | 38.7529 | 0 | 0 | 1.1511 | 0 | 0 | 0 | 0
2025_05_19 Hr 11 | 11.3994 | 0.008415 | 0.2373 | 0 | 0 | 0 | 0 | 0 | 0 | 230.6323 | -14.7 | 0.5944 | 7 | 0 | 19.334 | 19.334 | 38.7529 | 0 | 0.09225 | 0.071 | 0.22 | 1.7864 | 0 | 0 | 0 | 0 | 0 | 0.46812 | 0.3762 | 1.1511 | 0 | 0 | 0 | 0 | 0 | 0 | 35 | 81.84 | 0 | 0 | -35.5099 | 1.573 | 13.3452 | 1.88 | -1 | -4.2 | 19.033 | 0 | 0 | 90.799 | 90.799 | 90.799 | 90.799 | 105.5802 | 38.7504 | 0.2784 | 0.0049 | -25 | 0 | 0 | 0 | 0 | 0 | 0 | 0 | -50 | 0 | 0 | 0 | 0 | 0 | 0 | 0 | 11.5901 | 0 | -220.4928 | 23.6222 | 0 | 0 | 0 | 49.5978 | 945.8036 | 49.5 | 106.103 | 2.6657 | 1.5904 | -11.3994 | 11.123 | 4.176 | 87.608 | 1028.272 | 447.1201 | -329.1422 | 6.7774 | 11.31 | -2.35 | 24.6794 | 12.5218 | 2025-05-19 | 2025_05_19 Hr 11 | 3.9135 | -0.00037 | -1028.272 | -331.0027 | 1068.7205 | 78.5721 | 95.5939 | 24.0493 | 92.3385 | 167.5857 | 699.4085 | 201.7263 | 0 | 38.6681 | 38.7529 | 0 | 0 | 1.1511 | 0 | 0 | 0 | 0
2025_05_19 Hr 12 | 12.4375 | 0.01065 | 0.30033 | 0 | 0 | 0 | 0 | 0 | 0 | 229.8836 | -14.7 | 0.5944 | 8 | 0 | 19.334 | 19.334 | 38.7529 | 0 | 0.09225 | 0.071 | 0.22 | 1.7864 | 0 | 0 | 0 | 0 | 0 | 0.46812 | 0.3762 | 1.1511 | 0 | 0 | 0 | 0 | 0 | 0 | 35 | 81.84 | 0 | 0 | -31.2171 | 1.573 | 13.4959 | 1.88 | -1 | -4.2 | 19.2809 | 0 | 0 | 90.2751 | 90.2751 | 90.2751 | 90.2751 | 104.971 | 32.7483 | 0.2784 | 0.0049 | -25 | 0 | 0 | 0 | 0 | 0 | 0 | 0 | -50 | 0 | 0 | 0 | 0 | 0 | 0 | 0 | 11.7371 | 0 | -197.1126 | 23.6222 | 0 | 0 | 0 | 43.9584 | 943.0438 | 49.5 | 105.9125 | 2.6657 | 1.5904 | -12.4375 | 11.123 | 4.176 | 87.608 | 1042.288 | 437.2617 | -306.8001 | 6.8625 | 11.31 | -2.35 | 24.6351 | 12.4993 | 2025-05-19 | 2025_05_19 Hr 12 | 4.1235 | 0.000252 | -1042.288 | -303.3297 | 1065.6404 | 78.5721 | 85.0177 | 24.0493 | 92.3385 | 168.2163 | 695.955 | 201.469 | 0 | 38.6681 | 38.7529 | 0 | 0 | 1.1511 | 0 | 0 | 0 | 0
2025_05_19 Hr 13 | 15.0195 | 0.012015 | 0.33882 | 0 | 0 | 0 | 0 | 0 | 0 | 231.0717 | -14.7 | 0.5944 | 12 | 0 | 19.334 | 19.334 | 38.7529 | 0 | 0.09225 | 0.071 | 0.22 | 1.7864 | 0 | 0 | 0 | 0 | 0 | 0.46812 | 0.3762 | 1.1511 | 0 | 0 | 0 | 0 | 0 | 0 | 35 | 81.84 | 0 | 0 | -38.8188 | 1.573 | 13.2567 | 1.88 | -1 | -4.2 | 18.8876 | 0 | 0 | 91.1065 | 91.1065 | 91.1065 | 91.1065 | 105.9378 | 38.7504 | 0.2784 | 0.0049 | -25 | 0 | 0 | 0 | 0 | 0 | 0 | 0 | -50 | 0 | 0 | 0 | 0 | 0 | 0 | 0 | 11.5038 | 0 | -189.4043 | 23.6222 | 0 | 0 | 0 | 40.9218 | 947.5621 | 49.5 | 106.2148 | 2.6657 | 1.5904 | -15.0195 | 11.123 | 4.176 | 87.608 | 1054.288 | 447.2189 | -301.6738 | 6.7274 | 11.31 | -2.35 | 24.7054 | 12.535 | 2025-05-19 | 2025_05_19 Hr 13 | 3.0546 | 0.00029 | -1054.288 | -303.2231 | 1070.5284 | 78.5721 | 92.023 | 24.0493 | 92.3385 | 167.2156 | 701.4355 | 201.8773 | 0 | 38.6681 | 38.7529 | 0 | 0 | 1.1511 | 0 | 0 | 0 | 0
2025_05_19 Hr 14 | 15.5436 | 0.012 | 0.3384 | 0 | 0 | 0 | 0 | 0 | 0 | 230.3067 | -14.7 | 0.5944 | 16 | 0 | 19.334 | 19.334 | 38.7529 | 0 | 0.09225 | 0.071 | 0.22 | 1.7864 | 0 | 0 | 0 | 0 | 0 | 0.46812 | 0.3762 | 1.1511 | 0 | 0 | 0 | 0 | 0 | 0 | 35 | 81.84 | 0 | 0 | -28.4838 | 1.573 | 13.4107 | 1.88 | -1 | -4.2 | 19.1408 | 0 | 0 | 90.5712 | 90.5712 | 90.5712 | 90.5712 | 105.3154 | 36.7497 | 0.2784 | 0.0049 | -25 | 0 | 0 | 0 | 0 | 0 | 0 | 0 | -50 | 0 | 0 | 0 | 0 | 0 | 0 | 0 | 11.654 | 0 | -189.3739 | 23.6222 | 0 | 0 | 0 | 32.6796 | 944.6774 | 49.5 | 106.0202 | 2.6657 | 1.5904 | -15.5436 | 11.123 | 4.176 | 87.608 | 1055.263 | 441.2371 | -302.1674 | 6.8144 | 11.31 | -2.35 | 24.6601 | 12.512 | 2025-05-19 | 2025_05_19 Hr 14 | 3.8945 | 0.000313 | -1055.263 | -292.8576 | 1067.3814 | 78.5721 | 85.7797 | 24.0493 | 92.3385 | 167.8599 | 697.907 | 201.6145 | 0 | 38.6681 | 38.7529 | 0 | 0 | 1.1511 | 0 | 0 | 0 | 0
2025_05_19 Hr 15 | 13.469 | 0.012 | 0.3384 | 0 | 0 | 0 | 0 | 0 | 0 | 228.8908 | -14.7 | 0.5944 | 18 | 0 | 19.6057 | 19.6057 | 38.7529 | 0 | 0.09225 | 0.071 | 0.22 | 1.7864 | 0 | 0 | 0 | 0 | 0 | 0.46812 | 0.3762 | 1.1511 | 0 | 0 | 0 | 0 | 0 | 0 | 35 | 81.84 | 0 | 0 | -14.8953 | 1.573 | 13.6957 | 1.88 | -1 | -4.2 | 19.6095 | 0 | 0 | 89.5804 | 89.5804 | 89.5804 | 89.5804 | 104.1632 | 38.7504 | 0.2784 | 0.0049 | -25 | 0 | 0 | 0 | 0 | 0 | 0 | 0 | -50 | 0 | 0 | 0 | 0 | 0 | 0 | 0 | 11.932 | 0 | -199.6725 | 23.6222 | 0 | 0 | 0 | 32.6796 | 939.8818 | 49.5 | 105.6599 | 2.6657 | 1.5904 | -13.469 | 11.123 | 4.176 | 87.608 | 1057.272 | 442.6767 | -310.3915 | 6.9755 | 11.31 | -2.35 | 24.5763 | 12.4695 | 2025-05-19 | 2025_05_19 Hr 15 | 7.1684 | -0.000351 | -1057.272 | -289.5678 | 1061.5559 | 79.1154 | 89.7804 | 24.0493 | 92.3385 | 169.0526 | 691.3754 | 201.1279 | 0 | 39.2113 | 38.7529 | 0 | 0 | 1.1511 | 0 | 0 | 0 | 0
2025_05_19 Hr 16 | 12.4392 | 0.011835 | 0.33375 | 0 | 0 | 0 | 0 | 0 | 0 | 226.7098 | -14.7 | 0.5944 | 19 | 0 | 30.6763 | 30.6763 | 38.7529 | 0 | 0.09225 | 0.071 | 0.22 | 1.7864 | 0 | 0 | 0 | 0 | 0 | 0.46812 | 0.3762 | 1.1511 | 0 | 0 | 0 | 0 | 0 | 0 | 35 | 81.84 | 0 | 3.8444 | -6.4494 | 1.573 | 14.1347 | 1.88 | -1 | -4.2 | 20.3314 | 0 | 0 | 88.0542 | 88.0542 | 88.0542 | 88.0542 | 102.3886 | 36.7497 | 0.2784 | 0.0049 | -25 | 0 | 0 | 0 | 0 | 0 | 0 | 0 | -50 | 0 | 0 | 0 | 0 | 0 | 0 | 0 | 12.3601 | 0 | -240.0463 | 23.6222 | 0 | 0 | 0 | 38.6082 | 953.7953 | 49.5 | 105.105 | 2.6657 | 1.5904 | -12.4392 | 11.123 | 4.176 | 87.608 | 1047.28 | 445.8251 | -349.7354 | 7.2235 | 11.31 | -2.35 | 24.4472 | 12.404 | 2025-05-19 | 2025_05_19 Hr 16 | 11.2326 | -6.1e-05 | -1047.28 | -317.6513 | 1052.5834 | 101.2566 | 94.7035 | 24.0493 | 92.3385 | 170.8897 | 681.3152 | 200.3784 | 0 | 61.3526 | 38.7529 | 0 | 0 | 1.1511 | 0 | 0 | 0 | 0
2025_05_19 Hr 17 | 11.3994 | 0.010695 | 0.3016 | 0 | 0 | 0 | 0 | 0 | 0 | 228.0119 | -14.7 | 0.5944 | 19 | 0 | 47.3263 | 47.33 | 60.3821 | 0 | 0.09225 | 0.071 | 0.22 | 1.7864 | 0 | 0 | 0 | 0 | 0 | 0.46812 | 0.3762 | 2.7979 | 0 | 0 | 0 | 0 | 0 | 0 | 35 | 81.84 | 0 | 10.8477 | -9.7579 | 1.573 | 13.8726 | 1.83 | -1 | -4.2 | 19.9004 | 0 | 0 | 88.9653 | 88.9653 | 88.9653 | 88.9653 | 103.4481 | 39.6981 | 0.2784 | 0.0049 | -25 | 0 | 0 | 0 | 0 | 0 | 0 | 0 | -50 | 0 | 0 | 0 | 0 | 0 | 0 | 0 | 12.1045 | 0 | -365.9154 | 23.6222 | 0 | 63.9591 | 0 | 40.9218 | 1079.211 | 49.5 | 105.4363 | 2.6657 | 1.5904 | -11.3994 | 11.123 | 4.176 | 87.608 | 1056.23 | 450.4937 | -474.5648 | 7.0754 | 11.31 | -2.35 | 24.5243 | 12.4431 | 2025-05-19 | 2025_05_19 Hr 17 | 29.7712 | 1.9e-05 | -1056.23 | -439.8256 | 1057.9402 | 221.7955 | 99.9322 | 24.0493 | 92.3385 | 169.793 | 687.3214 | 200.8259 | 0 | 94.6563 | 60.3821 | 0 | 0 | 2.7979 | 0 | 0 | 63.9591 | 0
2025_05_19 Hr 18 | 13.9914 | 0.008445 | 0.23815 | 0 | 0 | 0 | 0 | 0 | 0 | 228.7931 | -14.7 | 0.5944 | 20 | 0 | 63.9763 | 63.9842 | 62.5047 | 0 | 0.09225 | 0.071 | 0.22 | 1.7864 | 0 | 0 | 0 | 0 | 0 | 0.46812 | 0.3762 | 2.5941 | 0 | 0 | 0 | 0 | 0 | 0 | 35 | 81.84 | 0 | 7.6001 | -5.1064 | 1.573 | 13.7154 | 1.83 | -1 | -4.2 | 19.6418 | 0 | 0 | 89.512 | 89.512 | 89.512 | 89.512 | 104.0837 | 36.7497 | 0.2784 | 0.0049 | -25 | 0 | 0 | 0 | 0 | 0 | 0 | 0 | -50 | 0 | 0 | 0 | 0 | 0 | 0 | 0 | 11.9512 | 0 | -403.3394 | 23.6222 | 0 | 62.4605 | 0 | 37.0176 | 1115.818 | 49.5 | 105.6351 | 2.6657 | 1.5904 | -13.9914 | 11.123 | 4.176 | 87.608 | 1051.23 | 447.4992 | -514.5807 | 6.9866 | 11.31 | -2.35 | 24.5705 | 12.4666 | 2025-05-19 | 2025_05_19 Hr 18 | 30.0289 | -6.5e-05 | -1051.23 | -475.8456 | 1061.1541 | 255.5198 | 94.0139 | 24.0493 | 92.3385 | 169.1349 | 690.9249 | 201.0944 | 0 | 127.9605 | 62.5047 | 0 | 0 | 2.5941 | 0 | 0 | 62.4605 | 0
2025_05_19 Hr 19 | 12.4425 | 0.00531 | 0.14974 | 0 | 0 | 0 | 0 | 0 | 0 | 226.3843 | -14.7 | 0.5944 | 10 | 0 | 71.6075 | 71.6075 | 62.5047 | 0 | 0.09225 | 0.071 | 0.22 | 1.7864 | 0 | 0 | 0 | 0 | 0 | 0.46812 | 0.3762 | 3.0018 | 0 | 0 | 0 | 0 | 0 | 0 | 35 | 81.84 | 0 | 0 | -11.4467 | 1.573 | 14.2002 | 1.83 | -1 | -4.2 | 20.4392 | 0 | 0 | 87.8264 | 87.8264 | 87.8264 | 87.8264 | 102.1237 | 39.6981 | 0.2784 | 0.0049 | -25 | 0 | 0 | 0 | 0 | 0 | 0 | 0 | -50 | 0 | 0 | 0 | 0 | 0 | 0 | 0 | 12.424 | 0 | -404.9932 | 23.6222 | 0 | 65.4578 | 0 | 36.0054 | 1125.307 | 49.5 | 105.0222 | 2.6657 | 1.5904 | -12.4425 | 11.123 | 4.176 | 87.608 | 1036.23 | 437.0557 | -514.6857 | 7.2605 | 11.31 | -2.35 | 24.428 | 12.3942 | 2025-05-19 | 2025_05_19 Hr 19 | 29.1794 | -8.8e-05 | -1036.23 | -491.4399 | 1051.2442 | 274.1793 | 85.8586 | 24.0493 | 92.3385 | 171.1639 | 679.8137 | 200.2666 | 0 | 143.2151 | 62.5047 | 0 | 0 | 3.0018 | 0 | 0 | 65.4578 | 0
2025_05_19 Hr 20 | 3.1011 | 0.001845 | 0.052029 | 0 | 0 | 0 | 0 | 0 | 0 | 227.133 | -14.7 | 0.5944 | 15 | 0 | 71.4919 | 71.4919 | 62.5047 | 0 | 0.09225 | 0.071 | 0.22 | 1.7864 | 0 | 0 | 0 | 0 | 0 | 0.46812 | 0.3762 | 1.1511 | 0 | 0 | 0 | 0 | 0 | 0 | 35 | 81.84 | 0 | 10.8178 | 0 | 1.573 | 14.0495 | 1.83 | -1 | -4.2 | 20.1913 | 0 | 0 | 88.3503 | 88.3503 | 88.3503 | 88.3503 | 102.7329 | 27.7992 | 0.2784 | 0.0049 | -25 | 0 | 0 | 0 | 0 | 0 | 0 | 0 | -50 | 0 | 0 | 0 | 0 | 0 | 0 | 0 | 12.2771 | 0 | -419.5446 | 23.6222 | 0 | 52.0191 | 0 | 35.7162 | 1112.511 | 49.5 | 105.2127 | 2.6657 | 1.5904 | -3.1011 | 11.123 | 4.176 | 87.608 | 1024.213 | 420.78 | -519.8957 | 7.1754 | 11.31 | -2.35 | 24.4723 | 12.4167 | 2025-05-19 | 2025_05_19 Hr 20 | 20.4364 | 0.000302 | -1024.213 | -483.7268 | 1054.3244 | 258.6587 | 78.5693 | 24.0493 | 92.3385 | 170.5333 | 683.2672 | 200.5239 | 0 | 142.9838 | 62.5047 | 0 | 0 | 1.1511 | 0 | 0 | 52.0191 | 0
2025_05_19 Hr 21 | 0 | 0.000165 | 0.004653 | 0 | 0 | 0 | 0 | 0 | 0 | 227.0353 | -14.7 | 0.5944 | 16 | 0 | 19.334 | 19.334 | 38.7529 | 0 | 0.09225 | 0.071 | 0.22 | 1.7864 | 0 | 0 | 0 | 0 | 0 | 0.46812 | 0.3762 | 1.1511 | 0 | 0 | 0 | 0 | 0 | 0 | 35 | 81.84 | 0 | 0 | -45.6659 | 1.573 | 14.0692 | 1.88 | -1 | -4.2 | 20.2237 | 0 | 0 | 88.282 | 88.282 | 88.282 | 88.282 | 102.6535 | 38.7504 | 0.2784 | 0.0049 | -25 | 0 | 0 | 0 | 0 | 0 | 0 | 0 | -50 | 0 | 0 | 0 | 0 | 0 | 0 | 0 | 12.2962 | 0 | -237.583 | 23.6222 | 0 | 0 | 0 | 45.9828 | 932.0091 | 49.5 | 105.1879 | 2.6657 | 1.5904 | 0 | 11.123 | 4.176 | 87.608 | 991.3716 | 439.8615 | -334.833 | 7.1865 | 11.31 | -2.35 | 24.4665 | 12.4138 | 2025-05-19 | 2025_05_19 Hr 21 | 7.68 | 9.2e-05 | -991.3716 | -358.2489 | 1053.9227 | 78.5721 | 100.738 | 24.0493 | 92.3385 | 170.6155 | 682.8168 | 200.4904 | 0 | 38.6681 | 38.7529 | 0 | 0 | 1.1511 | 0 | 0 | 0 | 0
2025_05_19 Hr 22 | 0 | 0 | 0 | 0 | 0 | 0 | 0 | 0 | 0 | 222.9989 | -14.7 | 0.5944 | 30 | 0 | 19.334 | 19.334 | 38.7529 | 0 | 0.09225 | 0.071 | 0.22 | 1.7864 | 0 | 0 | 0 | 0 | 0 | 0.46812 | 0.3762 | 1.1511 | 0 | 0 | 0 | 0 | 0 | 0 | 34.8841 | 81.84 | 0 | 0 | -17.8345 | 1.573 | 14.7358 | 1.88 | -1 | -4.2 | 21.5597 | 0 | 0 | 85.4575 | 85.4575 | 85.4575 | 85.4575 | 99.3692 | 44.6472 | 0.2784 | 0.0049 | -25 | 0 | 0 | 0 | 0 | 0 | 0 | 0 | -50 | 0 | 0 | 0 | 0 | 0 | 0 | 0 | 13.0886 | 0 | -261.1544 | 23.6222 | 0 | 0 | 0 | 21.69 | 916.524 | 49.5 | 104.1609 | 2.6657 | 1.5904 | 0 | 11.123 | 4.176 | 87.608 | 974.3633 | 434.0782 | -358.4044 | 7.6456 | 11.31 | -2.35 | 24.2276 | 12.2926 | 2025-05-19 | 2025_05_19 Hr 22 | 6.1671 | -1.3e-05 | -974.3633 | -353.9889 | 1037.0551 | 78.5721 | 96.3372 | 24.0493 | 92.3385 | 173.7539 | 664.1979 | 199.1033 | 0 | 38.6681 | 38.7529 | 0 | 0 | 1.1511 | 0 | 0 | 0 | 0
2025_05_19 Hr 23 | 0 | 0 | 0 | 0 | 0 | 0 | 0 | 0 | 0 | 210.6945 | 0 | 0.5944 | 36 | 0 | 19.334 | 19.334 | 39.8744 | 0 | 0.09225 | 0.071 | 0.22 | 1.7864 | 0 | 0 | 0 | 0 | 0 | 0.46812 | 0.3762 | 1.1511 | 0 | 0 | 0 | 0 | 0 | 0 | 31.4247 | 81.84 | 0 | 32.4126 | 0 | 1.573 | 15 | 1.88 | -1 | -4.2 | 25.6326 | 0 | 0 | 76.8472 | 76.8472 | 76.8472 | 76.8472 | 89.3573 | 52.65 | 0.2784 | 0.0049 | 0 | 0 | 0 | 0 | 0 | 0 | 0 | 0 | 0 | -50 | 0 | 0 | 0 | 0 | 0 | 0 | 15.5042 | 0 | -400.2974 | 23.6222 | 0 | 0 | 0 | 17.0628 | 865.5808 | 49.5 | 101.0303 | 2.6657 | 1.5904 | 0 | 11.123 | 4.176 | 87.608 | 879.3716 | 439.2256 | -457.8474 | 9.045 | 11.31 | -2.35 | 23.4995 | 11.9231 | 2025-05-19 | 2025_05_19 Hr 23 | 13.3909 | 6.8e-05 | -879.3716 | -417.8848 | 995.4623 | 79.6936 | 105.7128 | 24.0493 | 92.3385 | 178.4465 | 607.4407 | 209.5751 | 0 | 38.6681 | 39.8744 | 0 | 0 | 1.1511 | 0 | 0 | 0 | 0
2025_05_19 Hr 24 | 0 | 0 | 0 | 0 | 0 | 0 | 0 | 0 | 0 | 201.222 | 0 | 0.5944 | 40 | 0 | 28.3528 | 28.354 | 49.9099 | 0 | 0.09225 | 0.071 | 0.22 | 1.7864 | 0 | 0 | 0 | 0 | 0 | 0.46812 | 0.3762 | 1.5753 | 0 | 0 | 0 | 0 | 0 | 0 | 28.1927 | 81.84 | 0 | 22.7287 | -5.0182 | 1.573 | 15 | 1.88 | -1 | -4.2 | 28.7681 | 0 | 0 | 70.2187 | 70.2187 | 70.2187 | 70.2187 | 81.6497 | 49.7016 | 0.2784 | 0.0049 | 0 | 0 | 0 | 0 | 0 | 0 | 0 | 0 | 0 | -50 | 0 | 0 | 0 | 0 | 0 | 0 | 17.3638 | 0 | -447.0939 | 23.6222 | 0 | 0 | 0 | 36.2946 | 853.1762 | 49.5 | 98.6202 | 2.6657 | 1.5904 | 0 | 11.123 | 4.176 | 87.608 | 822.4966 | 456.2539 | -504.6439 | 10.0729 | 11.31 | -2.35 | 22.9389 | 11.6387 | 2025-05-19 | 2025_05_19 Hr 24 | 19.0954 | 4.3e-05 | -822.4966 | -479.3835 | 951.3041 | 108.192 | 125.9962 | 24.0493 | 92.3385 | 181.2375 | 563.7466 | 206.32 | 0 | 56.7068 | 49.9099 | 0 | 0 | 1.5753 | 0 | 0 | 0 | 0
2025_05_20 Hr 01 | 0 | 0 | 0 | 0 | 0 | 0 | 0 | 0 | 0 | 198.7639 | 0 | 0.5944 | 43 | 0 | 19.334 | 19.334 | 39.8744 | 0 | 0.09225 | 0.071 | 0.22 | 1.7864 | 0 | 0 | 0 | 0 | 0 | 0.46812 | 0.3762 | 1.1511 | 0 | 0 | 0 | 0 | 0 | 0 | 25.7553 | 81.747 | 0 | 69.1961 | 0 | 1.573 | 15 | 1.88 | -1 | -4.2 | 30.6653 | 0 | 0 | 67.2577 | 67.2577 | 67.2577 | 67.2577 | 78.2066 | 42.7518 | 0.2784 | 0.0049 | 0 | 0 | 0 | 0 | 0 | 0 | 0 | 0 | 0 | -50 | 0 | 0 | 0 | 0 | 0 | 0 | 18 | 0 | -508.7841 | 23.9921 | 0 | 0 | 0 | 47.2842 | 807.0625 | 49.5 | 98.4686 | 2.6657 | 1.5904 | 0 | 11.123 | 4.176 | 87.608 | 773.48 | 463.5555 | -566.3341 | 10.2 | 11.31 | -2.35 | 22.9745 | 11.6465 | 2025-05-20 | 2025_05_20 Hr 01 | 9.51 | 4.2e-05 | -773.48 | -489.588 | 933.9507 | 79.6936 | 133.036 | 24.0493 | 92.3385 | 181.3676 | 546.0014 | 206.5817 | 0 | 38.6681 | 39.8744 | 0 | 0 | 1.1511 | 0 | 0 | 0 | 0
2025_05_20 Hr 02 | 0 | 0 | 0 | 0 | 0 | 0 | 0 | 0 | 0 | 193.7653 | 0 | 0.5944 | 46 | 0 | 19.6057 | 19.6057 | 39.8744 | 0 | 0.09225 | 0.071 | 0.22 | 1.7864 | 0 | 0 | 0 | 0 | 0 | 0.46812 | 0.3762 | 1.1511 | 0 | 0 | 0 | 0 | 0 | 0 | 24.079 | 78.3784 | 0 | 0 | -134.9766 | 1.573 | 15 | 1.88 | -1 | -4.2 | 32.2906 | 0 | 0 | 63.7612 | 63.7612 | 63.7612 | 63.7612 | 74.141 | 46.6479 | 0.2784 | 0.0049 | 0 | 0 | 0 | 0 | 0 | 0 | 0 | 0 | 0 | -50 | 0 | 0 | 0 | 0 | 0 | 0 | 18 | 0 | -327.6333 | 23.9921 | 0 | 0 | 0 | 64.0578 | 781.136 | 49.5 | 97.2012 | 2.6657 | 1.5904 | 0 | 11.123 | 4.176 | 87.608 | 746.4883 | 485.5121 | -385.1833 | 10.2 | 11.31 | -2.35 | 22.6787 | 11.4966 | 2025-05-20 | 2025_05_20 Hr 02 | 8.7049 | 2e-06 | -746.4883 | -512.6099 | 905.7679 | 80.2368 | 156.7057 | 24.0493 | 92.3385 | 177.948 | 522.9512 | 204.8687 | 0 | 39.2113 | 39.8744 | 0 | 0 | 1.1511 | 0 | 0 | 0 | 0
2025_05_20 Hr 03 | 0 | 0 | 0 | 0 | 0 | 0 | 0 | 0 | 0 | 192.7721 | 0 | 0.5944 | 53 | 0 | 30.6763 | 30.6763 | 39.8744 | 0 | 0.09225 | 0.071 | 0.22 | 1.7864 | 0 | 0 | 0 | 0 | 0 | 0.46812 | 0.3762 | 1.1511 | 0 | 0 | 0 | 0 | 0 | 0 | 23.746 | 77.5353 | 0 | 42.2567 | 0 | 1.573 | 15 | 1.88 | -1 | -4.2 | 32.6136 | 0 | 0 | 63.0665 | 63.0665 | 63.0665 | 63.0665 | 73.3331 | 42.7518 | 0.2784 | 0.0049 | 0 | 0 | 0 | 0 | 0 | 0 | 0 | 0 | 0 | -50 | 0 | 0 | 0 | 0 | 0 | 0 | 18 | 0 | -516.2228 | 23.9921 | 0 | 0 | 0 | 41.934 | 797.8442 | 49.5 | 96.9494 | 2.6657 | 1.5904 | 0 | 11.123 | 4.176 | 87.608 | 732.48 | 466.1519 | -573.7728 | 10.2 | 11.31 | -2.35 | 22.62 | 11.4668 | 2025-05-20 | 2025_05_20 Hr 03 | 9.4068 | -1.8e-05 | -732.48 | -523.9661 | 899.9944 | 102.3781 | 137.6858 | 24.0493 | 92.3385 | 177.0949 | 518.3712 | 204.5283 | 0 | 61.3526 | 39.8744 | 0 | 0 | 1.1511 | 0 | 0 | 0 | 0
2025_05_20 Hr 04 | 0 | 0 | 0 | 0 | 0 | 0 | 0 | 0 | 0 | 193.7653 | 0 | 0.5944 | 65 | 0 | 47.3263 | 47.3263 | 39.8744 | 0 | 0.09225 | 0.071 | 0.22 | 1.7864 | 0 | 0 | 0 | 0 | 0 | 0.46812 | 0.3762 | 1.1511 | 0 | 0 | 0 | 0 | 0 | 0 | 24.079 | 78.3784 | 0 | 30.8342 | 0 | 1.573 | 15 | 1.88 | -1 | -4.2 | 32.2906 | 0 | 0 | 63.7612 | 63.7612 | 63.7612 | 63.7612 | 74.141 | 42.7518 | 0.2784 | 0.0049 | 0 | 0 | 0 | 0 | 0 | 0 | 0 | 0 | 0 | -50 | 0 | 0 | 0 | 0 | 0 | 0 | 18 | 0 | -540.6149 | 23.9921 | 0 | 0 | 0 | 33.6918 | 836.5773 | 49.5 | 97.2012 | 2.6657 | 1.5904 | 0 | 11.123 | 4.176 | 87.608 | 739.4966 | 470.25 | -598.1649 | 10.2 | 11.31 | -2.35 | 22.6787 | 11.4966 | 2025-05-20 | 2025_05_20 Hr 04 | 13.0606 | 5.2e-05 | -739.4966 | -559.7807 | 905.7679 | 135.6781 | 141.4436 | 24.0493 | 92.3385 | 177.948 | 522.9512 | 204.8687 | 0 | 94.6526 | 39.8744 | 0 | 0 | 1.1511 | 0 | 0 | 0 | 0
2025_05_20 Hr 05 | 0 | 0 | 0 | 0 | 0 | 0 | 0 | 0 | 0 | 199.3175 | 0 | 0.5944 | 64 | 0 | 63.9763 | 63.9796 | 62.1295 | 0 | 0.09225 | 0.071 | 0.22 | 1.7864 | 0 | 0 | 0 | 0 | 0 | 0.46812 | 0.3762 | 3.3787 | 0 | 0 | 0 | 0 | 0 | 0 | 25.941 | 81.4851 | 0 | 44.8873 | 0 | 1.573 | 15 | 1.88 | -1 | -4.2 | 30.4853 | 0 | 0 | 67.6449 | 67.6449 | 67.6449 | 67.6449 | 78.6569 | 49.7016 | 0.2784 | 0.0049 | 0 | 0 | 0 | 0 | 0 | 0 | 0 | 0 | 0 | -50 | 0 | 0 | 0 | 0 | 0 | 0 | 17.912 | 0 | -643.2397 | 23.9921 | 0 | 0 | 0 | 17.9304 | 923.0412 | 49.5 | 98.609 | 2.6657 | 1.5904 | 0 | 11.123 | 4.176 | 87.608 | 729.48 | 462.3412 | -700.7897 | 10.1996 | 11.31 | -2.35 | 23.0072 | 11.6631 | 2025-05-20 | 2025_05_20 Hr 05 | 42.147 | 4.4e-05 | -729.48 | -648.3524 | 936.3486 | 193.4641 | 131.632 | 24.0493 | 92.3385 | 181.023 | 548.5542 | 206.7714 | 0 | 127.9559 | 62.1295 | 0 | 0 | 3.3787 | 0 | 0 | 0 | 0
2025_05_20 Hr 06 | 0.51906 | 0 | 0 | 0 | 0 | 0 | 0 | 0 | 0 | 209.6565 | 0 | 0.5944 | 57 | 0 | 71.6075 | 71.6075 | 64.3135 | 0 | 0.09225 | 0.071 | 0.22 | 1.7864 | 0 | 0 | 0 | 0 | 0 | 0.46812 | 0.3762 | 1.5436 | 0 | 0 | 0 | 0 | 0 | 0 | 29.4082 | 81.84 | 0 | 0 | -92.8606 | 1.573 | 15 | 1.88 | -1 | -4.2 | 27.1233 | 0 | 0 | 74.8771 | 74.8771 | 74.8771 | 74.8771 | 87.0664 | 49.7016 | 0.2784 | 0.0049 | 0 | 0 | 0 | 0 | 0 | 0 | 0 | 0 | 0 | -50 | 0 | 0 | 0 | 0 | 0 | 0 | 16.2959 | 0 | -501.9055 | 23.9921 | 0 | 0 | 0 | 32.3904 | 984.4684 | 49.5 | 101.2305 | 2.6657 | 1.5904 | -0.51906 | 11.123 | 4.176 | 87.608 | 805.4966 | 473.8635 | -559.9745 | 9.4975 | 11.31 | -2.35 | 23.6188 | 11.9731 | 2025-05-20 | 2025_05_20 Hr 06 | 23.052 | 5.3e-05 | -805.4966 | -644.7661 | 985.7108 | 209.0722 | 139.092 | 24.0493 | 92.3385 | 179.165 | 596.2312 | 210.3146 | 0 | 143.2151 | 64.3135 | 0 | 0 | 1.5436 | 0 | 0 | 0 | 0
2025_05_20 Hr 07 | 5.6914 | 0 | 0 | 0 | 0 | 0 | 0 | 0 | 0 | 224.6847 | -14.7 | 0.5944 | 58 | 0 | 19.334 | 19.334 | 38.7529 | 0 | 0.09225 | 0.071 | 0.22 | 1.7864 | 0 | 0 | 0 | 0 | 0 | 0.46812 | 0.3762 | 1.1511 | 0 | 0 | 0 | 0 | 0 | 0 | 34.1185 | 81.84 | 0 | 0 | -23.4152 | 1.573 | 14.7324 | 1.88 | -1 | -4.2 | 22.2366 | 0 | 0 | 85.3893 | 85.3893 | 85.3893 | 85.3893 | 99.2899 | 50.6493 | 0.2784 | 0.0049 | -25 | 0 | 0 | 0 | 0 | 0 | 0 | 0 | -50 | 0 | 0 | 0 | 0 | 0 | 0 | 0 | 13.3978 | 0 | -389.6469 | 23.9921 | 0 | 0 | 0 | 44.3922 | 918.2479 | 49.5 | 105.041 | 2.6657 | 1.5904 | -5.6914 | 11.123 | 4.176 | 87.608 | 900.38 | 498.1356 | -492.5883 | 7.8187 | 11.31 | -2.35 | 24.5079 | 12.4238 | 2025-05-20 | 2025_05_20 Hr 07 | 9.0104 | -4e-05 | -900.38 | -488.0621 | 1040.4407 | 78.5721 | 153.0415 | 24.0493 | 92.3385 | 174.144 | 665.5318 | 200.7648 | 0 | 38.6681 | 38.7529 | 0 | 0 | 1.1511 | 0 | 0 | 0 | 0
2025_05_20 Hr 08 | 9.8522 | 0.00015 | 0.00423 | 0 | 0 | 0 | 0 | 0 | 0 | 234.0468 | -14.7 | 0.5944 | 50 | 0 | 19.334 | 19.334 | 38.7529 | 0 | 0.09225 | 0.071 | 0.22 | 1.7864 | 0 | 0 | 0 | 0 | 0 | 0.46812 | 0.3762 | 1.1511 | 0 | 0 | 0 | 0 | 0 | 0 | 35 | 81.84 | 0 | 0 | -40.2493 | 1.573 | 13.3038 | 1.88 | -1 | -4.2 | 19.1924 | 0 | 0 | 91.9381 | 91.9381 | 91.9381 | 91.9381 | 106.9047 | 41.6988 | 0.2784 | 0.0049 | -25 | 0 | 0 | 0 | 0 | 0 | 0 | 0 | -50 | 0 | 0 | 0 | 0 | 0 | 0 | 0 | 11.5924 | 0 | -317.477 | 23.9921 | 0 | 0 | 0 | 29.0646 | 954.9816 | 49.5 | 107.4149 | 2.6657 | 1.5904 | -9.8522 | 11.123 | 4.176 | 87.608 | 963.38 | 473.2268 | -424.5792 | 6.7728 | 11.31 | -2.35 | 25.0617 | 12.7046 | 2025-05-20 | 2025_05_20 Hr 08 | 15.1381 | -2.7e-05 | -963.38 | -432.7263 | 1080.3786 | 78.5721 | 120.7678 | 24.0493 | 92.3385 | 167.7014 | 708.7038 | 203.9734 | 0 | 38.6681 | 38.7529 | 0 | 0 | 1.1511 | 0 | 0 | 0 | 0
2025_05_20 Hr 09 | 10.3679 | 0.00144 | 0.040608 | 0 | 0 | 0 | 0 | 0 | 0 | 235.5773 | -14.7 | 0.5944 | 43 | 0 | 19.334 | 19.334 | 38.7529 | 0 | 0.09225 | 0.071 | 0.22 | 1.7864 | 0 | 0 | 0 | 0 | 0 | 0.46812 | 0.3762 | 1.1511 | 0 | 0 | 0 | 0 | 0 | 0 | 35 | 81.84 | 0 | 0 | -29.0225 | 1.573 | 13.0009 | 1.88 | -1 | -4.2 | 18.6947 | 0 | 0 | 93.0087 | 93.0087 | 93.0087 | 93.0087 | 108.1496 | 32.7483 | 0.2784 | 0.0049 | -25 | 0 | 0 | 0 | 0 | 0 | 0 | 0 | -50 | 0 | 0 | 0 | 0 | 0 | 0 | 0 | 11.2973 | 0 | -292.3939 | 23.9921 | 0 | 0 | 0 | 17.352 | 960.809 | 49.5 | 107.8029 | 2.6657 | 1.5904 | -10.3679 | 11.123 | 4.176 | 87.608 | 978.38 | 446.6053 | -400.0118 | 6.6018 | 11.31 | -2.35 | 25.1523 | 12.7505 | 2025-05-20 | 2025_05_20 Hr 09 | 7.3973 | -6.6e-05 | -978.38 | -396.4164 | 1086.6941 | 78.5721 | 93.1423 | 24.0493 | 92.3385 | 166.4347 | 715.7615 | 204.4978 | 0 | 38.6681 | 38.7529 | 0 | 0 | 1.1511 | 0 | 0 | 0 | 0
2025_05_20 Hr 10 | 11.3994 | 0.003555 | 0.10025 | 0 | 0 | 0 | 0 | 0 | 0 | 234.5841 | -14.7 | 0.5944 | 46 | 0 | 19.334 | 19.334 | 38.7529 | 0 | 0.09225 | 0.071 | 0.22 | 1.7864 | 0 | 0 | 0 | 0 | 0 | 0.46812 | 0.3762 | 1.1511 | 0 | 0 | 0 | 0 | 0 | 0 | 35 | 81.84 | 0 | 0 | -28.2123 | 1.573 | 13.1975 | 1.88 | -1 | -4.2 | 19.0177 | 0 | 0 | 92.3139 | 92.3139 | 92.3139 | 92.3139 | 107.3418 | 33.8013 | 0.2784 | 0.0049 | -25 | 0 | 0 | 0 | 0 | 0 | 0 | 0 | -50 | 0 | 0 | 0 | 0 | 0 | 0 | 0 | 11.4888 | 0 | -285.5379 | 23.9921 | 0 | 0 | 0 | 20.6778 | 957.1107 | 49.5 | 107.5511 | 2.6657 | 1.5904 | -11.3994 | 11.123 | 4.176 | 87.608 | 989.3883 | 454.6773 | -394.1873 | 6.7128 | 11.31 | -2.35 | 25.0935 | 12.7207 | 2025-05-20 | 2025_05_20 Hr 10 | 9.2299 | 2.5e-05 | -989.3883 | -388.7502 | 1082.5958 | 78.5721 | 100.5829 | 24.0493 | 92.3385 | 167.2567 | 711.1816 | 204.1575 | 0 | 38.6681 | 38.7529 | 0 | 0 | 1.1511 | 0 | 0 | 0 | 0
2025_05_20 Hr 11 | 10.8903 | 0.00813 | 0.22927 | 0 | 0 | 0 | 0 | 0 | 0 | 232.9559 | -14.7 | 0.5944 | 48 | 0 | 19.334 | 19.334 | 38.7529 | 0 | 0.09225 | 0.071 | 0.22 | 1.7864 | 0 | 0 | 0 | 0 | 0 | 0.46812 | 0.3762 | 1.1511 | 0 | 0 | 0 | 0 | 0 | 0 | 35 | 81.84 | 0 | 0 | -25.2239 | 1.573 | 13.5197 | 1.88 | -1 | -4.2 | 19.5471 | 0 | 0 | 91.175 | 91.175 | 91.175 | 91.175 | 106.0174 | 30.7476 | 0.2784 | 0.0049 | -25 | 0 | 0 | 0 | 0 | 0 | 0 | 0 | -50 | 0 | 0 | 0 | 0 | 0 | 0 | 0 | 11.8028 | 0 | -281.9081 | 23.9921 | 0 | 0 | 0 | 21.69 | 951.079 | 49.5 | 107.1383 | 2.6657 | 1.5904 | -10.8903 | 11.123 | 4.176 | 87.608 | 989.38 | 453.5732 | -390.0484 | 6.8947 | 11.31 | -2.35 | 24.9972 | 12.6719 | 2025-05-20 | 2025_05_20 Hr 11 | 9.9076 | -5.5e-05 | -989.38 | -382.132 | 1075.8771 | 78.5721 | 100.675 | 24.0493 | 92.3385 | 168.6043 | 703.6733 | 203.5995 | 0 | 38.6681 | 38.7529 | 0 | 0 | 1.1511 | 0 | 0 | 0 | 0
2025_05_20 Hr 12 | 11.401 | 0.01017 | 0.28679 | 0 | 0 | 0 | 0 | 0 | 0 | 233.9329 | -14.7 | 0.5944 | 61 | 0 | 19.334 | 19.334 | 38.7529 | 0 | 0.09225 | 0.071 | 0.22 | 1.7864 | 0 | 0 | 0 | 0 | 0 | 0.46812 | 0.3762 | 1.1511 | 0 | 0 | 0 | 0 | 0 | 0 | 35 | 81.84 | 0 | 0 | -30.7745 | 1.573 | 13.3264 | 1.88 | -1 | -4.2 | 19.2294 | 0 | 0 | 91.8584 | 91.8584 | 91.8584 | 91.8584 | 106.812 | 30.7476 | 0.2784 | 0.0049 | -25 | 0 | 0 | 0 | 0 | 0 | 0 | 0 | -50 | 0 | 0 | 0 | 0 | 0 | 0 | 0 | 11.6144 | 0 | -286.0267 | 23.9921 | 0 | 0 | 0 | 22.2684 | 954.8329 | 49.5 | 107.386 | 2.6657 | 1.5904 | -11.401 | 11.123 | 4.176 | 87.608 | 997.38 | 467.9992 | -394.6777 | 6.7855 | 11.31 | -2.35 | 25.055 | 12.7012 | 2025-05-20 | 2025_05_20 Hr 12 | 9.2299 | 2.9e-05 | -997.38 | -391.8012 | 1079.9083 | 78.5721 | 114.313 | 24.0493 | 92.3385 | 167.7957 | 708.1783 | 203.9343 | 0 | 38.6681 | 38.7529 | 0 | 0 | 1.1511 | 0 | 0 | 0 | 0
2025_05_20 Hr 13 | 11.3994 | 0.010605 | 0.29906 | 0 | 0 | 0 | 0 | 0 | 0 | 231.4254 | -14.7 | 0.5944 | 75 | 0 | 19.6057 | 19.6057 | 38.7529 | 0 | 0.09225 | 0.071 | 0.22 | 1.7864 | 0 | 0 | 0 | 0 | 0 | 0.46812 | 0.3762 | 1.1511 | 0 | 0 | 0 | 0 | 0 | 0 | 35 | 81.84 | 0 | 0 | -24.1899 | 1.573 | 13.8226 | 1.88 | -1 | -4.2 | 20.0448 | 0 | 0 | 90.1044 | 90.1044 | 90.1044 | 90.1044 | 104.7726 | 35.802 | 0.2784 | 0.0049 | -25 | 0 | 0 | 0 | 0 | 0 | 0 | 0 | -50 | 0 | 0 | 0 | 0 | 0 | 0 | 0 | 12.0979 | 0 | -276.6613 | 23.9921 | 0 | 0 | 0 | 19.9548 | 945.9011 | 49.5 | 106.7502 | 2.6657 | 1.5904 | -11.3994 | 11.123 | 4.176 | 87.608 | 1020.28 | 483.8795 | -385.3107 | 7.0656 | 11.31 | -2.35 | 24.9067 | 12.626 | 2025-05-20 | 2025_05_20 Hr 13 | 11.1581 | 1e-06 | -1020.28 | -375.8512 | 1069.5616 | 79.1154 | 131.0665 | 24.0493 | 92.3385 | 169.871 | 696.6157 | 203.075 | 0 | 39.2113 | 38.7529 | 0 | 0 | 1.1511 | 0 | 0 | 0 | 0
2025_05_20 Hr 14 | 11.401 | 0.010875 | 0.30667 | 0 | 0 | 0 | 0 | 0 | 0 | 231.5394 | -14.7 | 0.5944 | 78 | 0 | 30.6763 | 30.6767 | 38.7529 | 0 | 0.09225 | 0.071 | 0.22 | 1.7864 | 0 | 0 | 0 | 0 | 0 | 0.46812 | 0.3762 | 1.1511 | 0 | 0 | 0 | 0 | 0 | 0 | 35 | 81.84 | 0 | 0 | -47.8033 | 1.573 | 13.8 | 1.88 | -1 | -4.2 | 20.0077 | 0 | 0 | 90.1841 | 90.1841 | 90.1841 | 90.1841 | 104.8653 | 42.7518 | 0.2784 | 0.0049 | -25 | 0 | 0 | 0 | 0 | 0 | 0 | 0 | -50 | 0 | 0 | 0 | 0 | 0 | 0 | 0 | 12.076 | 0 | -289.9475 | 23.9921 | 0 | 0 | 0 | 19.3764 | 968.4816 | 49.5 | 106.7791 | 2.6657 | 1.5904 | -11.401 | 11.123 | 4.176 | 87.608 | 1015.372 | 493.2919 | -398.5985 | 7.0529 | 11.31 | -2.35 | 24.9134 | 12.6294 | 2025-05-20 | 2025_05_20 Hr 14 | 15.6823 | -0.000327 | -1015.372 | -412.7508 | 1070.0319 | 101.257 | 140.4458 | 24.0493 | 92.3385 | 169.7766 | 697.1413 | 203.114 | 0 | 61.353 | 38.7529 | 0 | 0 | 1.1511 | 0 | 0 | 0 | 0
2025_05_20 Hr 15 | 9.3314 | 0.01191 | 0.33586 | 0 | 0 | 0 | 0 | 0 | 0 | 229.9112 | -14.7 | 0.5944 | 83 | 0 | 47.3263 | 47.3263 | 38.7529 | 0 | 0.09225 | 0.071 | 0.22 | 1.7864 | 0 | 0 | 0 | 0 | 0 | 0.46812 | 0.3762 | 1.1511 | 0 | 0 | 0 | 0 | 0 | 0 | 35 | 81.84 | 0 | 0 | -42.7273 | 1.573 | 14.1223 | 1.88 | -1 | -4.2 | 20.5372 | 0 | 0 | 89.0452 | 89.0452 | 89.0452 | 89.0452 | 103.541 | 36.7497 | 0.2784 | 0.0049 | -25 | 0 | 0 | 0 | 0 | 0 | 0 | 0 | -50 | 0 | 0 | 0 | 0 | 0 | 0 | 0 | 12.3899 | 0 | -301.6472 | 23.9921 | 0 | 0 | 0 | 12.291 | 995.6497 | 49.5 | 106.3662 | 2.6657 | 1.5904 | -9.3314 | 11.123 | 4.176 | 87.608 | 1027.272 | 482.5779 | -408.2286 | 7.2348 | 11.31 | -2.35 | 24.8171 | 12.5806 | 2025-05-20 | 2025_05_20 Hr 15 | 15.6823 | -0.000355 | -1027.272 | -419.3745 | 1063.3132 | 134.5566 | 132.3885 | 24.0493 | 92.3385 | 171.1241 | 689.6331 | 202.556 | 0 | 94.6526 | 38.7529 | 0 | 0 | 1.1511 | 0 | 0 | 0 | 0
2025_05_20 Hr 16 | 8.8223 | 0.01059 | 0.29864 | 0 | 0 | 0 | 0 | 0 | 0 | 227.2898 | -14.7 | 0.5944 | 84 | 0 | 63.9763 | 63.978 | 54.5874 | 0 | 0.09225 | 0.071 | 0.22 | 1.7864 | 0 | 0 | 0 | 0 | 0 | 0.46812 | 0.3762 | 2.7832 | 0 | 0 | 0 | 0 | 0 | 0 | 35 | 81.84 | 0 | 0 | -55.6482 | 1.573 | 14.641 | 1.88 | -1 | -4.2 | 21.3895 | 0 | 0 | 87.2116 | 87.2116 | 87.2116 | 87.2116 | 101.4088 | 36.7497 | 0.2784 | 0.0049 | -25 | 0 | 0 | 0 | 0 | 0 | 0 | 0 | -50 | 0 | 0 | 0 | 0 | 0 | 0 | 0 | 12.8955 | 0 | -312.0034 | 23.9921 | 0 | 0 | 0 | 7.6638 | 1036.462 | 49.5 | 105.7016 | 2.6657 | 1.5904 | -8.8223 | 11.123 | 4.176 | 87.608 | 1040.28 | 477.5419 | -418.0757 | 7.5276 | 11.31 | -2.35 | 24.662 | 12.5019 | 2025-05-20 | 2025_05_20 Hr 16 | 44.5485 | -1.7e-05 | -1040.28 | -442.6516 | 1052.4962 | 185.3248 | 128.7227 | 24.0493 | 92.3385 | 173.2937 | 677.5448 | 201.6577 | 0 | 127.9543 | 54.5874 | 0 | 0 | 2.7832 | 0 | 0 | 0 | 0
2025_05_20 Hr 17 | 4.6583 | 0.01059 | 0.29864 | 0 | 0 | 0 | 0 | 0 | 0 | 227.6155 | -14.7 | 0.5944 | 73 | 0 | 67.445 | 67.445 | 50.4864 | 0 | 0.09225 | 0.071 | 0.22 | 1.7864 | 0 | 0 | 0 | 0 | 0 | 0.46812 | 0.3762 | 1.3478 | 0 | 182.2516 | 0 | 0 | 0 | 0 | 35 | 81.84 | 0 | 8.6962 | -25.9559 | 1.573 | 14.5766 | 0.16 | -1 | -4.2 | 21.2837 | 0 | 0 | 87.4394 | 87.4394 | 87.4394 | 87.4394 | 101.6737 | 32.7483 | 0.2784 | 0.0049 | -25 | 0 | 0 | 0 | 0 | 0 | 0 | 0 | -50 | 0 | 0 | 0 | 0 | 0 | 0 | 0 | 12.8327 | 0 | -504.0443 | 23.9921 | 0 | 0 | 0 | 2.6028 | 1221.345 | 49.5 | 105.7841 | 2.6657 | 1.5904 | -4.6583 | 11.123 | 4.176 | 87.608 | 1051.56 | 453.427 | -605.9526 | 7.4913 | 11.31 | -2.35 | 24.6813 | 12.5117 | 2025-05-20 | 2025_05_20 Hr 17 | 20.5414 | -1.2e-05 | -1051.56 | -596.304 | 1053.84 | 368.9758 | 108.6603 | 24.0493 | 92.3385 | 173.0242 | 679.0466 | 201.7692 | 0 | 134.8901 | 50.4864 | 0 | 0 | 1.3478 | 182.2516 | 0 | 0 | 0
2025_05_20 Hr 18 | 2.587 | 0.008205 | 0.23138 | 0 | 0 | 0 | 0 | 0 | 0 | 231.4417 | -14.7 | 0.5944 | 69 | 0 | 71.6075 | 71.6075 | 62.5047 | 0 | 0.09225 | 0.071 | 0.22 | 1.7864 | 0 | 0 | 0 | 0 | 0 | 0.46812 | 0.3762 | 3.3787 | 0 | 193.1466 | 0 | 0 | 0 | 0 | 35 | 81.84 | 0 | 27.6488 | -1.526 | 1.573 | 13.8194 | 0.11 | -1 | -4.2 | 20.0395 | 0 | 0 | 90.1158 | 90.1158 | 90.1158 | 90.1158 | 104.7858 | 39.6981 | 0.2784 | 0.0049 | -25 | 0 | 0 | 0 | 0 | 0 | 0 | 0 | -50 | 0 | 0 | 0 | 0 | 0 | 0 | 0 | 12.0948 | 0 | -639.1158 | 23.9921 | 0 | 60.9618 | 0 | 5.3502 | 1329.986 | 49.5 | 106.7543 | 2.6657 | 1.5904 | -2.587 | 11.123 | 4.176 | 87.608 | 1075.518 | 458.3618 | -738.9528 | 7.0638 | 11.31 | -2.35 | 24.9076 | 12.6265 | 2025-05-20 | 2025_05_20 Hr 18 | 35.8034 | 0.000309 | -1075.518 | -687.993 | 1069.6287 | 463.2069 | 114.2879 | 24.0493 | 92.3385 | 169.8575 | 696.6907 | 203.0805 | 0 | 143.2151 | 62.5047 | 0 | 0 | 3.3787 | 193.1466 | 0 | 60.9618 | 0
2025_05_20 Hr 19 | 1.0282 | 0.00534 | 0.15059 | 0 | 0 | 0 | 0 | 0 | 0 | 231.0021 | -14.7 | 0.5944 | 61 | 0 | 71.6075 | 71.6075 | 62.5047 | 0 | 0.09225 | 0.071 | 0.22 | 1.7864 | 0 | 0 | 0 | 0 | 0 | 0.46812 | 0.3762 | 3.5973 | 0 | 217.8649 | 0 | 0 | 0 | 0 | 35 | 81.84 | 0 | 0.48124 | -8.3201 | 1.573 | 13.9064 | 0.11 | -1 | -4.2 | 20.1824 | 0 | 0 | 89.8083 | 89.8083 | 89.8083 | 89.8083 | 104.4283 | 35.802 | 0.2784 | 0.0049 | -25 | 0 | 0 | 0 | 0 | 0 | 0 | 0 | -50 | 0 | 0 | 0 | 0 | 0 | 0 | 0 | 12.1796 | 0 | -629.7057 | 23.9921 | 0 | 65.4578 | 0 | 9.2544 | 1357.675 | 49.5 | 106.6428 | 2.6657 | 1.5904 | -1.0282 | 11.123 | 4.176 | 87.608 | 1070.51 | 448.6576 | -727.9839 | 7.1129 | 11.31 | -2.35 | 24.8816 | 12.6133 | 2025-05-20 | 2025_05_20 Hr 19 | 36.1184 | 1.99e-05 | -1070.51 | -712.5445 | 1067.8147 | 492.6397 | 106.2123 | 24.0493 | 92.3385 | 170.2213 | 694.6636 | 202.9298 | 0 | 143.2151 | 62.5047 | 0 | 0 | 3.5973 | 217.8649 | 0 | 65.4578 | 0
2025_05_20 Hr 20 | 0.52238 | 0.00186 | 0.052452 | 0 | 0 | 0 | 0 | 0 | 0 | 231.4417 | -14.7 | 0.5944 | 51 | 0 | 71.6075 | 71.6075 | 62.5047 | 0 | 0.09225 | 0.071 | 0.22 | 1.7864 | 0 | 0 | 0 | 0 | 0 | 0.46812 | 0.3762 | 3.5973 | 0 | 217.8649 | 0 | 0 | 0 | 0 | 35 | 81.84 | 0 | 1.584 | -8.6381 | 1.573 | 13.8194 | 0.11 | -1 | -4.2 | 20.0395 | 0 | 0 | 90.1158 | 90.1158 | 90.1158 | 90.1158 | 104.7858 | 33.8013 | 0.2784 | 0.0049 | -25 | 0 | 0 | 0 | 0 | 0 | 0 | 0 | -50 | 0 | 0 | 0 | 0 | 0 | 0 | 0 | 12.0948 | 0 | -630.9003 | 23.9921 | 0 | 65.4574 | 0 | 7.953 | 1359.24 | 49.5 | 106.7543 | 2.6657 | 1.5904 | -0.52238 | 11.123 | 4.176 | 87.608 | 1058.51 | 434.9969 | -728.6727 | 7.0638 | 11.31 | -2.35 | 24.9076 | 12.6265 | 2025-05-20 | 2025_05_20 Hr 20 | 34.5149 | -2.9e-05 | -1058.51 | -712.9545 | 1069.6287 | 492.6393 | 92.8086 | 24.0493 | 92.3385 | 169.8575 | 696.6907 | 203.0805 | 0 | 143.2151 | 62.5047 | 0 | 0 | 3.5973 | 217.8649 | 0 | 65.4574 | 0
2025_05_20 Hr 21 | 0 | 0.000195 | 0.005499 | 0 | 0 | 0 | 0 | 0 | 0 | 234.0631 | -14.7 | 0.5944 | 47 | 0 | 71.6075 | 71.6075 | 61.8688 | 0 | 0.09225 | 0.071 | 0.22 | 1.7864 | 0 | 0 | 0 | 0 | 0 | 0.46812 | 0.3762 | 1.6245 | 0 | 217.8649 | 0 | 0 | 0 | 0 | 35 | 81.84 | 0 | 2.1492 | -4.6429 | 1.573 | 13.3006 | 0.11 | -1 | -4.2 | 19.1871 | 0 | 0 | 91.9495 | 91.9495 | 91.9495 | 91.9495 | 106.918 | 38.7504 | 0.2784 | 0.0049 | -25 | 0 | 0 | 0 | 0 | 0 | 0 | 0 | -50 | 0 | 0 | 0 | 0 | 0 | 0 | 0 | 11.5893 | 0 | -671.5623 | 23.9921 | 0 | 55.0163 | 0 | 8.3868 | 1356.062 | 49.5 | 107.419 | 2.6657 | 1.5904 | 0 | 11.123 | 4.176 | 87.608 | 1021.51 | 436.7541 | -768.8123 | 6.771 | 11.31 | -2.35 | 25.0627 | 12.7051 | 2025-05-20 | 2025_05_20 Hr 21 | 25.6386 | 6.2e-05 | -1021.51 | -749.0561 | 1080.4458 | 479.5896 | 94.1429 | 24.0493 | 92.3385 | 167.6879 | 708.779 | 203.9789 | 0 | 143.2151 | 61.8688 | 0 | 0 | 1.6245 | 217.8649 | 0 | 55.0163 | 0
2025_05_20 Hr 22 | 0 | 0 | 0 | 0 | 0 | 0 | 0 | 0 | 0 | 227.0782 | -14.7 | 0.5944 | 56 | 0 | 71.6075 | 71.6075 | 62.5047 | 0 | 0.09225 | 0.071 | 0.22 | 1.7864 | 0 | 0 | 0 | 0 | 0 | 0.46812 | 0.3762 | 3.3778 | 0 | 217.8649 | 0 | 0 | 0 | 0 | 34.6488 | 81.84 | 0 | 10.0527 | 0 | 1.573 | 14.5423 | 0.11 | -1 | -4.2 | 21.4584 | 0 | 0 | 87.0635 | 87.0635 | 87.0635 | 87.0635 | 101.2366 | 38.7504 | 0.2784 | 0.0049 | -25 | 0 | 0 | 0 | 0 | 0 | 0 | 0 | -50 | 0 | 0 | 0 | 0 | 0 | 0 | 0 | 12.9363 | 0 | -713.6542 | 23.9921 | 0 | 67.0063 | 0 | 8.9652 | 1343.515 | 49.5 | 105.6479 | 2.6657 | 1.5904 | 0 | 11.123 | 4.176 | 87.608 | 986.6017 | 443.9385 | -810.9042 | 7.5513 | 11.31 | -2.35 | 24.6495 | 12.4956 | 2025-05-20 | 2025_05_20 Hr 22 | 39.1441 | 2e-05 | -986.6017 | -778.6015 | 1051.131 | 493.9688 | 103.7156 | 24.0493 | 92.3385 | 172.9771 | 676.5688 | 201.5851 | 0 | 143.2151 | 62.5047 | 0 | 0 | 3.3778 | 217.8649 | 0 | 67.0063 | 0
2025_05_20 Hr 23 | 0 | 0 | 0 | 0 | 0 | 0 | 0 | 0 | 0 | 215.5343 | 0 | 0.5944 | 51 | 0 | 71.6075 | 71.6075 | 64.3135 | 0 | 0.09225 | 0.071 | 0.22 | 1.7864 | 0 | 0 | 0 | 0 | 0 | 0.46812 | 0.3762 | 2.3742 | 0 | 222.4806 | 0 | 0 | 0 | 0 | 31.3794 | 81.84 | 0 | 0 | -69.0017 | 1.573 | 15 | 0.16 | -1 | -4.2 | 25.2121 | 0 | 0 | 78.9886 | 78.9886 | 78.9886 | 78.9886 | 91.8472 | 53.5977 | 0.2784 | 0.0049 | 0 | 0 | 0 | 0 | 0 | 0 | 0 | 0 | 0 | -50 | 0 | 0 | 0 | 0 | 0 | 0 | 15.1624 | 0 | -678.1748 | 23.9921 | 0 | 0 | 0 | 19.3764 | 1233.154 | 49.5 | 102.7209 | 2.6657 | 1.5904 | 0 | 11.123 | 4.176 | 87.608 | 888.6683 | 460.2408 | -735.7248 | 8.8409 | 11.31 | -2.35 | 23.9666 | 12.1494 | 2025-05-20 | 2025_05_20 Hr 23 | 24.7654 | 2.7e-05 | -888.6683 | -797.1765 | 1013.0995 | 432.3834 | 123.9741 | 24.0493 | 92.3385 | 177.4348 | 623.3358 | 212.329 | 0 | 143.2151 | 64.3135 | 0 | 0 | 2.3742 | 222.4806 | 0 | 0 | 0
2025_05_20 Hr 24 | 0 | 0 | 0 | 0 | 0 | 0 | 0 | 0 | 0 | 206.2699 | 0 | 0.5944 | 49 | 0 | 71.6075 | 71.6075 | 64.3135 | 0 | 0.09225 | 0.071 | 0.22 | 1.7864 | 0 | 0 | 0 | 0 | 0 | 0.46812 | 0.3762 | 3.3787 | 0 | 222.4806 | 0 | 0 | 0 | 0 | 28.2725 | 81.84 | 0 | 51.6623 | 0 | 1.573 | 15 | 0.16 | -1 | -4.2 | 28.2246 | 0 | 0 | 72.5081 | 72.5081 | 72.5081 | 72.5081 | 84.3118 | 38.7504 | 0.2784 | 0.0049 | 0 | 0 | 0 | 0 | 0 | 0 | 0 | 0 | 0 | -50 | 0 | 0 | 0 | 0 | 0 | 0 | 16.949 | 0 | -820.717 | 23.9921 | 0 | 0 | 0 | 29.3538 | 1194.16 | 49.5 | 100.3718 | 2.6657 | 1.5904 | 0 | 11.123 | 4.176 | 87.608 | 817.7516 | 450.196 | -878.267 | 9.8723 | 11.31 | -2.35 | 23.4185 | 11.8716 | 2025-05-20 | 2025_05_20 Hr 24 | 62.0988 | 4.5e-05 | -817.7516 | -819.0547 | 969.9265 | 433.3879 | 117.1042 | 24.0493 | 92.3385 | 180.1583 | 580.6142 | 209.154 | 0 | 143.2151 | 64.3135 | 0 | 0 | 3.3787 | 222.4806 | 0 | 0 | 0
2025_05_21 Hr 01 | 0 | 0 | 0 | 0 | 0 | 0 | 0 | 0 | 0 | 200.4784 | 0 | 0.5944 | 51 | 0 | 71.6075 | 71.6075 | 48.0208 | 0 | 0.09225 | 0.071 | 0.22 | 1.7864 | 0 | 0 | 0 | 0 | 0 | 0.46812 | 0.3762 | 1.1511 | 0 | 216.9577 | 0 | 0 | 0 | 0 | 25.931 | 81.6312 | 0 | 0 | -94.7603 | 1.573 | 15 | 0.16 | -1 | -4.2 | 30.3892 | 0 | 0 | 68.0867 | 68.0867 | 68.0867 | 68.0867 | 79.1706 | 42.7518 | 0.2784 | 0.0049 | 0 | 0 | 0 | 0 | 0 | 0 | 0 | 0 | 0 | -50 | 0 | 0 | 0 | 0 | 0 | 0 | 17.9616 | 0 | -690.9738 | 24.0704 | 0 | 0 | 0 | 45.6936 | 1142.453 | 49.5 | 98.7894 | 2.6657 | 1.5904 | 0 | 11.123 | 4.176 | 87.608 | 769.7433 | 470.574 | -748.5238 | 10.2 | 11.31 | -2.35 | 23.1208 | 11.7103 | 2025-05-21 | 2025_05_21 Hr 01 | 22.0817 | 2.2e-05 | -769.7433 | -835.7341 | 940.2995 | 409.3447 | 139.4454 | 24.0493 | 92.3385 | 181.113 | 551.9957 | 207.1908 | 0 | 143.2151 | 48.0208 | 0 | 0 | 1.1511 | 216.9577 | 0 | 0 | 0
2025_05_21 Hr 02 | 0 | 0 | 0 | 0 | 0 | 0 | 0 | 0 | 0 | 197.3185 | 0 | 0.5944 | 54 | 0 | 71.6075 | 71.6075 | 39.8744 | 0 | 0.09225 | 0.071 | 0.22 | 1.7864 | 0 | 0 | 0 | 0 | 0 | 0.46812 | 0.3762 | 1.1511 | 0 | 214.1971 | 0 | 0 | 0 | 0 | 24.8765 | 79.7947 | 0 | 0 | -106.3001 | 1.573 | 15 | 0.16 | -1 | -4.2 | 31.411 | 0 | 0 | 65.8772 | 65.8772 | 65.8772 | 65.8772 | 76.6014 | 41.6988 | 0.2784 | 0.0049 | 0 | 0 | 0 | 0 | 0 | 0 | 0 | 0 | 0 | -50 | 0 | 0 | 0 | 0 | 0 | 0 | 18 | 0 | -720.0158 | 24.0704 | 0 | 0 | 0 | 71.7216 | 1115.149 | 49.5 | 97.9909 | 2.6657 | 1.5904 | 0 | 11.123 | 4.176 | 87.608 | 728.7516 | 497.469 | -777.5658 | 10.2 | 11.31 | -2.35 | 22.9339 | 11.6156 | 2025-05-21 | 2025_05_21 Hr 02 | 20.9463 | 8.2e-05 | -728.7516 | -876.3159 | 922.8217 | 398.4377 | 167.4204 | 24.0493 | 92.3385 | 179.2822 | 537.4286 | 206.1108 | 0 | 143.2151 | 39.8744 | 0 | 0 | 1.1511 | 214.1971 | 0 | 0 | 0
2025_05_21 Hr 03 | 0 | 0 | 0 | 0 | 0 | 0 | 0 | 0 | 0 | 195.1522 | 0 | 0.5944 | 57 | 0 | 71.6075 | 71.6075 | 39.8744 | 0 | 0.09225 | 0.071 | 0.22 | 1.7864 | 0 | 0 | 0 | 0 | 0 | 0.46812 | 0.3762 | 1.1511 | 0 | 177.9845 | 0 | 0 | 0 | 0 | 24.1536 | 77.9646 | 0 | 0 | -51.3553 | 1.573 | 15 | 0.16 | -1 | -4.2 | 32.1116 | 0 | 0 | 64.3624 | 64.3624 | 64.3624 | 64.3624 | 74.84 | 35.802 | 0.2784 | 0.0049 | 0 | 0 | 0 | 0 | 0 | 0 | 0 | 0 | 0 | -50 | 0 | 0 | 0 | 0 | 0 | 0 | 18 | 0 | -717.1818 | 24.0704 | 0 | 0 | 0 | 65.6484 | 1067.097 | 49.5 | 97.4435 | 2.6657 | 1.5904 | 0 | 11.123 | 4.176 | 87.608 | 728.7683 | 487.7586 | -774.7318 | 10.2 | 11.31 | -2.35 | 22.8058 | 11.5507 | 2025-05-21 | 2025_05_21 Hr 03 | 19.8316 | 6.2e-05 | -728.7683 | -818.5371 | 910.2422 | 362.2251 | 158.4504 | 24.0493 | 92.3385 | 177.4298 | 527.442 | 205.3705 | 0 | 143.2151 | 39.8744 | 0 | 0 | 1.1511 | 177.9845 | 0 | 0 | 0
2025_05_21 Hr 04 | 0 | 0 | 0 | 0 | 0 | 0 | 0 | 0 | 0 | 194.9241 | 0 | 0.5944 | 67 | 0 | 47.3263 | 47.3263 | 39.8744 | 0 | 0.09225 | 0.071 | 0.22 | 1.7864 | 0 | 0 | 0 | 0 | 0 | 0.46812 | 0.3762 | 1.1511 | 0 | 155.7365 | 0 | 0 | 0 | 0 | 24.0775 | 77.772 | 0 | 63.3871 | 0 | 1.573 | 15 | 0.16 | -1 | -4.2 | 32.1853 | 0 | 0 | 64.203 | 64.203 | 64.203 | 64.203 | 74.6546 | 32.7483 | 0.2784 | 0.0049 | 0 | 0 | 0 | 0 | 0 | 0 | 0 | 0 | 0 | -50 | 0 | 0 | 0 | 0 | 0 | 0 | 18 | 0 | -784.3919 | 24.0704 | 0 | 0 | 0 | 71.2878 | 995.04 | 49.5 | 97.3859 | 2.6657 | 1.5904 | 0 | 11.123 | 4.176 | 87.608 | 716.7516 | 500.2664 | -841.9419 | 10.2 | 11.31 | -2.35 | 22.7923 | 11.5439 | 2025-05-21 | 2025_05_21 Hr 04 | 15.7649 | 4.2e-05 | -716.7516 | -771.0048 | 908.918 | 291.4146 | 171.0361 | 24.0493 | 92.3385 | 177.2348 | 526.3906 | 205.2925 | 0 | 94.6526 | 39.8744 | 0 | 0 | 1.1511 | 155.7365 | 0 | 0 | 0
2025_05_21 Hr 05 | 0 | 0 | 0 | 0 | 0 | 0 | 0 | 0 | 0 | 198.3121 | 0 | 0.5944 | 67 | 0 | 63.9763 | 63.9767 | 62.1295 | 0 | 0.09225 | 0.071 | 0.22 | 1.7864 | 0 | 0 | 0 | 0 | 0 | 0.46812 | 0.3762 | 3.3787 | 0 | 197.2394 | 0 | 0 | 0 | 0 | 25.2081 | 80.2918 | 0 | 69.695 | 0 | 1.573 | 15 | 0.16 | -1 | -4.2 | 31.0897 | 0 | 0 | 66.5719 | 66.5719 | 66.5719 | 66.5719 | 77.4092 | 38.7504 | 0.2784 | 0.0049 | 0 | 0 | 0 | 0 | 0 | 0 | 0 | 0 | 0 | -50 | 0 | 0 | 0 | 0 | 0 | 0 | 17.9872 | 0 | -927.6254 | 24.0704 | 0 | 0 | 0 | 86.6154 | 1112.486 | 49.5 | 98.242 | 2.6657 | 1.5904 | 0 | 11.123 | 4.176 | 87.608 | 719.76 | 522.754 | -985.1754 | 10.2 | 11.31 | -2.35 | 22.9927 | 11.6454 | 2025-05-21 | 2025_05_21 Hr 05 | 34.22 | 1.4e-05 | -719.76 | -907.9303 | 928.2362 | 390.7006 | 192.3658 | 24.0493 | 92.3385 | 179.7767 | 542.009 | 206.4504 | 0 | 127.953 | 62.1295 | 0 | 0 | 3.3787 | 197.2394 | 0 | 0 | 0
2025_05_21 Hr 06 | 0.51906 | 0 | 0 | 0 | 0 | 0 | 0 | 0 | 0 | 210.7399 | 0 | 0.5944 | 68 | 0 | 71.6075 | 71.6075 | 43.801 | 0 | 0.09225 | 0.071 | 0.22 | 1.7864 | 0 | 0 | 0 | 0 | 0 | 0.46812 | 0.3762 | 1.1511 | 0 | 192.1054 | 0 | 0 | 0 | 0 | 29.3551 | 81.84 | 0 | 0 | -120.1694 | 1.573 | 15 | 0.16 | -1 | -4.2 | 27.0709 | 0 | 0 | 75.2619 | 75.2619 | 75.2619 | 75.2619 | 87.5138 | 38.7504 | 0.2784 | 0.0049 | 0 | 0 | 0 | 0 | 0 | 0 | 0 | 0 | 0 | -50 | 0 | 0 | 0 | 0 | 0 | 0 | 16.2269 | 0 | -735.8106 | 24.0704 | 0 | 0 | 0 | 91.3872 | 1158.525 | 49.5 | 101.3823 | 2.6657 | 1.5904 | -0.51906 | 11.123 | 4.176 | 87.608 | 777.7683 | 533.2924 | -793.8796 | 9.4582 | 11.31 | -2.35 | 23.7276 | 12.0176 | 2025-05-21 | 2025_05_21 Hr 06 | 20.9463 | -5.4e-05 | -777.7683 | -905.98 | 988.9503 | 380.2726 | 198.1376 | 24.0493 | 92.3385 | 178.9511 | 599.3012 | 210.6979 | 0 | 143.2151 | 43.801 | 0 | 0 | 1.1511 | 192.1054 | 0 | 0 | 0
2025_05_21 Hr 07 | 4.6599 | 0 | 0 | 0 | 0 | 0 | 0 | 0 | 0 | 225.4481 | -14.7 | 0.5944 | 43 | 0 | 19.334 | 19.334 | 38.7529 | 0 | 0.09225 | 0.071 | 0.22 | 1.7864 | 0 | 0 | 0 | 0 | 0 | 0.46812 | 0.3762 | 1.1511 | 0 | 152.5054 | 0 | 0 | 0 | 0 | 34.0883 | 81.84 | 0 | 24.3876 | 0 | 1.573 | 14.8025 | 0.16 | -1 | -4.2 | 22.3146 | 0 | 0 | 85.5463 | 85.5463 | 85.5463 | 85.5463 | 99.4725 | 41.6988 | 0.2784 | 0.0049 | -25 | 0 | 0 | 0 | 0 | 0 | 0 | 0 | -50 | 0 | 0 | 0 | 0 | 0 | 0 | 0 | 13.4063 | 0 | -634.9017 | 24.0704 | 0 | 0 | 0 | 84.591 | 1072.463 | 49.5 | 105.0988 | 2.6657 | 1.5904 | -4.6599 | 11.123 | 4.176 | 87.608 | 873.6517 | 513.6123 | -736.8116 | 7.8284 | 11.31 | -2.35 | 24.5974 | 12.4582 | 2025-05-21 | 2025_05_21 Hr 07 | 13.21 | -3.3e-05 | -873.6517 | -685.5141 | 1042.4107 | 231.0775 | 169.2898 | 24.0493 | 92.3385 | 174.28 | 667.1058 | 201.0248 | 0 | 38.6681 | 38.7529 | 0 | 0 | 1.1511 | 152.5054 | 0 | 0 | 0
2025_05_21 Hr 08 | 11.3994 | 0 | 0 | 0 | 0 | 0 | 0 | 0 | 0 | 232.6149 | -14.7 | 0.5944 | 57 | 0 | 28.3528 | 28.3536 | 38.7529 | 0 | 0.09225 | 0.071 | 0.22 | 1.7864 | 0 | 0 | 0 | 0 | 0 | 0.46812 | 0.3762 | 1.1511 | 0 | 163.8646 | 0 | 0 | 0 | 0 | 35 | 81.84 | 0 | 1.3184 | -11.1342 | 1.573 | 13.7808 | 0.16 | -1 | -4.2 | 19.997 | 0 | 0 | 90.5576 | 90.5576 | 90.5576 | 90.5576 | 105.2995 | 47.7009 | 0.2784 | 0.0049 | -25 | 0 | 0 | 0 | 0 | 0 | 0 | 0 | -50 | 0 | 0 | 0 | 0 | 0 | 0 | 0 | 12.032 | 0 | -611.0107 | 24.0704 | 0 | 0 | 0 | 74.6136 | 1130.302 | 49.5 | 106.9098 | 2.6657 | 1.5904 | -11.3994 | 11.123 | 4.176 | 87.608 | 933.6517 | 532.8259 | -719.6601 | 7.0323 | 11.31 | -2.35 | 25.0213 | 12.6729 | 2025-05-21 | 2025_05_21 Hr 08 | 19.3187 | 9.5e-05 | -933.6517 | -695.8264 | 1073.3009 | 260.4751 | 179.3145 | 24.0493 | 92.3385 | 169.682 | 700.1446 | 203.4743 | 0 | 56.7064 | 38.7529 | 0 | 0 | 1.1511 | 163.8646 | 0 | 0 | 0
2025_05_21 Hr 09 | 15.5402 | 0.000435 | 0.012267 | 0 | 0 | 0 | 0 | 0 | 0 | 232.2891 | -14.7 | 0.5944 | 71 | 0 | 45.0028 | 45.0036 | 44.5484 | 0 | 0.09225 | 0.071 | 0.22 | 1.7864 | 0 | 0 | 0 | 0 | 0 | 0.46812 | 0.3762 | 1.1511 | 0 | 193.147 | 0 | 0 | 0 | 0 | 35 | 81.84 | 0 | 89.3865 | 0 | 1.573 | 13.8449 | 0.16 | -1 | -4.2 | 20.1023 | 0 | 0 | 90.3298 | 90.3298 | 90.3298 | 90.3298 | 105.0346 | 52.65 | 0.2784 | 0.0049 | -25 | 0 | 0 | 0 | 0 | 0 | 0 | 0 | -50 | 0 | 0 | 0 | 0 | 0 | 0 | 0 | 12.0944 | 0 | -738.9209 | 24.0704 | 0 | 0 | 0 | 40.3434 | 1197.458 | 49.5 | 106.8274 | 2.6657 | 1.5904 | -15.5402 | 11.123 | 4.176 | 87.608 | 956.6683 | 521.5348 | -851.7111 | 7.0684 | 11.31 | -2.35 | 25.002 | 12.6631 | 2025-05-21 | 2025_05_21 Hr 09 | 22.0962 | -4.7e-05 | -956.6683 | -724.5344 | 1071.9558 | 328.8529 | 164.0061 | 24.0493 | 92.3385 | 169.9501 | 698.6428 | 203.3629 | 0 | 90.0064 | 44.5484 | 0 | 0 | 1.1511 | 193.147 | 0 | 0 | 0
2025_05_21 Hr 10 | 15.5386 | 0.0021 | 0.05922 | 0 | 0 | 0 | 0 | 0 | 0 | 234.4554 | -14.7 | 0.5944 | 77 | 0 | 28.3528 | 28.3553 | 38.7529 | 0 | 0.09225 | 0.071 | 0.22 | 1.7864 | 0 | 0 | 0 | 0 | 0 | 0.46812 | 0.3762 | 1.1511 | 0 | 152.5054 | 0 | 0 | 0 | 0 | 35 | 81.84 | 0 | 0 | -28.685 | 1.573 | 13.4182 | 0.16 | -1 | -4.2 | 19.4018 | 0 | 0 | 91.8445 | 91.8445 | 91.8445 | 91.8445 | 106.796 | 53.5977 | 0.2784 | 0.0049 | -25 | 0 | 0 | 0 | 0 | 0 | 0 | 0 | -50 | 0 | 0 | 0 | 0 | 0 | 0 | 0 | 11.679 | 0 | -557.73 | 24.0704 | 0 | 0 | 0 | 49.0194 | 1125.973 | 49.5 | 107.3748 | 2.6657 | 1.5904 | -15.5386 | 11.123 | 4.176 | 87.608 | 964.6683 | 537.8989 | -670.5186 | 6.8278 | 11.31 | -2.35 | 25.1301 | 12.728 | 2025-05-21 | 2025_05_21 Hr 10 | 15.7298 | 8e-06 | -964.6683 | -661.415 | 1080.8996 | 249.1175 | 179.6784 | 24.0493 | 92.3385 | 168.1668 | 708.6296 | 204.1033 | 0 | 56.7081 | 38.7529 | 0 | 0 | 1.1511 | 152.5054 | 0 | 0 | 0
2025_05_21 Hr 11 | 14.5121 | 0.005175 | 0.14594 | 0 | 0 | 0 | 0 | 0 | 0 | 232.4031 | -14.7 | 0.5944 | 80 | 0 | 19.334 | 19.334 | 38.7529 | 0 | 0.09225 | 0.071 | 0.22 | 1.7864 | 0 | 0 | 0 | 0 | 0 | 0.46812 | 0.3762 | 1.1511 | 0 | 152.5054 | 0 | 0 | 0 | 0 | 35 | 81.84 | 0 | 0 | -21.1864 | 1.573 | 13.8225 | 0.16 | -1 | -4.2 | 20.0655 | 0 | 0 | 90.4095 | 90.4095 | 90.4095 | 90.4095 | 105.1273 | 58.6521 | 0.2784 | 0.0049 | -25 | 0 | 0 | 0 | 0 | 0 | 0 | 0 | -50 | 0 | 0 | 0 | 0 | 0 | 0 | 0 | 12.0726 | 0 | -545.866 | 24.0704 | 0 | 0 | 0 | 60.009 | 1100.248 | 49.5 | 106.8563 | 2.6657 | 1.5904 | -14.5121 | 11.123 | 4.176 | 87.608 | 976.6517 | 555.218 | -657.6281 | 7.0558 | 11.31 | -2.35 | 25.0087 | 12.6665 | 2025-05-21 | 2025_05_21 Hr 11 | 13.9927 | -1.4e-05 | -976.6517 | -642.0524 | 1072.4266 | 231.0775 | 198.8122 | 24.0493 | 92.3385 | 169.8563 | 699.1684 | 203.4019 | 0 | 38.6681 | 38.7529 | 0 | 0 | 1.1511 | 152.5054 | 0 | 0 | 0
2025_05_21 Hr 12 | 15.5419 | 0.01041 | 0.29356 | 0 | 0 | 0 | 0 | 0 | 0 | 242.9415 | -14.7 | 0.5944 | 74 | 0 | 19.334 | 19.334 | 38.7529 | 0 | 0.09225 | 0.071 | 0.22 | 1.7864 | 0 | 0 | 0 | 0 | 0 | 0.46812 | 0.3762 | 1.1511 | 0 | 152.5054 | 0 | 0 | 0 | 0 | 35 | 81.84 | 0 | 0 | -40.8543 | 1.573 | 11.7465 | 0.16 | -1 | -4.2 | 16.6576 | 0 | 0 | 97.7781 | 97.7781 | 97.7781 | 97.7781 | 113.6955 | 55.5984 | 0.2784 | 0.0049 | -25 | 0 | 0 | 0 | 0 | 0 | 0 | 0 | -50 | 0 | 0 | 0 | 0 | 0 | 0 | 0 | 10.0516 | 0 | -540.7476 | 24.0704 | 0 | 0 | 0 | 55.9602 | 1140.301 | 49.5 | 109.5191 | 2.6657 | 1.5904 | -15.5419 | 11.123 | 4.176 | 87.608 | 992.66 | 546.7524 | -653.5395 | 5.8851 | 11.31 | -2.35 | 25.632 | 12.9822 | 2025-05-21 | 2025_05_21 Hr 12 | 9.9744 | -6.8e-05 | -992.66 | -656.6019 | 1115.934 | 231.0775 | 185.8626 | 24.0493 | 92.3385 | 161.1808 | 747.7496 | 207.0036 | 0 | 38.6681 | 38.7529 | 0 | 0 | 1.1511 | 152.5054 | 0 | 0 | 0
2025_05_21 Hr 13 | 15.9814 | 0.01137 | 0.32063 | 0 | 0 | 0 | 0 | 0 | 0 | 235.8725 | -14.7 | 0.5944 | 61 | 0 | 19.6057 | 19.6057 | 38.7529 | 0 | 0.09225 | 0.071 | 0.22 | 1.7864 | 0 | 0 | 0 | 0 | 0 | 0.46812 | 0.3762 | 1.1511 | 0 | 152.5054 | 0 | 0 | 0 | 0 | 35 | 81.84 | 0 | 0 | -24.628 | 1.573 | 13.139 | 0.16 | -1 | -4.2 | 18.9435 | 0 | 0 | 92.8354 | 92.8354 | 92.8354 | 92.8354 | 107.9481 | 50.6493 | 0.2784 | 0.0049 | -25 | 0 | 0 | 0 | 0 | 0 | 0 | 0 | -50 | 0 | 0 | 0 | 0 | 0 | 0 | 0 | 11.4072 | 0 | -482.8379 | 24.0704 | 0 | 0 | 0 | 59.286 | 1114.104 | 49.5 | 107.7329 | 2.6657 | 1.5904 | -15.9814 | 11.123 | 4.176 | 87.608 | 1023.56 | 530.1534 | -596.0693 | 6.6704 | 11.31 | -2.35 | 25.2139 | 12.7704 | 2025-05-21 | 2025_05_21 Hr 13 | 12.2175 | -4.1e-05 | -1023.56 | -582.4659 | 1086.75 | 231.6208 | 171.2673 | 24.0493 | 92.3385 | 167.0002 | 715.1622 | 204.5876 | 0 | 39.2113 | 38.7529 | 0 | 0 | 1.1511 | 152.5054 | 0 | 0 | 0
2025_05_21 Hr 14 | 17.7889 | 0.01038 | 0.29272 | 0 | 0 | 0 | 0 | 0 | 0 | 232.7289 | -14.7 | 0.5944 | 61 | 0 | 30.6763 | 30.6763 | 38.7529 | 0 | 0.09225 | 0.071 | 0.22 | 1.7864 | 0 | 0 | 0 | 0 | 0 | 0.46812 | 0.3762 | 1.1511 | 0 | 152.5054 | 0 | 0 | 0 | 0 | 35 | 81.84 | 0 | 3.6503 | -10.7188 | 1.573 | 13.7583 | 0.16 | -1 | -4.2 | 19.9601 | 0 | 0 | 90.6373 | 90.6373 | 90.6373 | 90.6373 | 105.3922 | 42.7518 | 0.2784 | 0.0049 | -25 | 0 | 0 | 0 | 0 | 0 | 0 | 0 | -50 | 0 | 0 | 0 | 0 | 0 | 0 | 0 | 12.0101 | 0 | -508.9714 | 24.0704 | 0 | 0 | 0 | 60.732 | 1124.313 | 49.5 | 106.9386 | 2.6657 | 1.5904 | -17.7889 | 11.123 | 4.176 | 87.608 | 1017.668 | 524.4341 | -624.0103 | 7.0196 | 11.31 | -2.35 | 25.028 | 12.6763 | 2025-05-21 | 2025_05_21 Hr 14 | 10.7285 | 0.000371 | -1017.668 | -591.0399 | 1073.7716 | 253.762 | 164.7869 | 24.0493 | 92.3385 | 169.5881 | 700.6702 | 203.5133 | 0 | 61.3526 | 38.7529 | 0 | 0 | 1.1511 | 152.5054 | 0 | 0 | 0
2025_05_21 Hr 15 | 16.0145 | 0.01161 | 0.3274 | 0 | 0 | 0 | 0 | 0 | 0 | 233.5921 | -14.7 | 0.5944 | 61 | 0 | 47.3263 | 47.3263 | 38.7529 | 0 | 0.09225 | 0.071 | 0.22 | 1.7864 | 0 | 0 | 0 | 0 | 0 | 0.46812 | 0.3762 | 1.1511 | 0 | 152.5054 | 0 | 0 | 0 | 0 | 35 | 81.84 | 0 | 4.5 | -3.2686 | 1.573 | 13.5883 | 0.16 | -1 | -4.2 | 19.6809 | 0 | 0 | 91.2409 | 91.2409 | 91.2409 | 91.2409 | 106.0941 | 44.6472 | 0.2784 | 0.0049 | -25 | 0 | 0 | 0 | 0 | 0 | 0 | 0 | -50 | 0 | 0 | 0 | 0 | 0 | 0 | 0 | 11.8445 | 0 | -562.075 | 24.0704 | 0 | 0 | 0 | 60.732 | 1160.917 | 49.5 | 107.1567 | 2.6657 | 1.5904 | -16.0145 | 11.123 | 4.176 | 87.608 | 1011.66 | 524.8514 | -675.3395 | 6.9237 | 11.31 | -2.35 | 25.0791 | 12.7021 | 2025-05-21 | 2025_05_21 Hr 15 | 15.2718 | -5.1e-05 | -1011.66 | -635.8436 | 1077.3355 | 287.062 | 166.7182 | 24.0493 | 92.3385 | 168.8774 | 704.6498 | 203.8083 | 0 | 94.6526 | 38.7529 | 0 | 0 | 1.1511 | 152.5054 | 0 | 0 | 0
2025_05_21 Hr 16 | 13.988 | 0.01149 | 0.32402 | 0 | 0 | 0 | 0 | 0 | 0 | 231.6376 | -14.7 | 0.5944 | 41 | 0 | 63.9763 | 63.9763 | 54.5874 | 0 | 0.09225 | 0.071 | 0.22 | 1.7864 | 0 | 0 | 0 | 0 | 0 | 0.46812 | 0.3762 | 2.7832 | 0 | 189.4752 | 0 | 0 | 0 | 0 | 35 | 81.84 | 0 | 56.9938 | 0 | 1.573 | 13.9733 | 0.16 | -1 | -4.2 | 20.313 | 0 | 0 | 89.8742 | 89.8742 | 89.8742 | 89.8742 | 104.5049 | 35.802 | 0.2784 | 0.0049 | -25 | 0 | 0 | 0 | 0 | 0 | 0 | 0 | -50 | 0 | 0 | 0 | 0 | 0 | 0 | 0 | 12.2194 | 0 | -674.6495 | 24.0704 | 0 | 0 | 0 | 70.7094 | 1241.248 | 49.5 | 106.6628 | 2.6657 | 1.5904 | -13.988 | 11.123 | 4.176 | 87.608 | 1015.643 | 503.289 | -785.8875 | 7.1408 | 11.31 | -2.35 | 24.9635 | 12.6436 | 2025-05-21 | 2025_05_21 Hr 16 | 74.6554 | 0.000362 | -1015.643 | -692.6557 | 1069.266 | 374.7984 | 147.8469 | 24.0493 | 92.3385 | 170.4865 | 695.6393 | 203.1402 | 0 | 127.9526 | 54.5874 | 0 | 0 | 2.7832 | 189.4752 | 0 | 0 | 0
2025_05_21 Hr 17 | 10.8903 | 0.009945 | 0.28045 | 3.6088 | 3.4416 | 3.4532 | 3.7811 | 3.5818 | 3.7811 | 230.2205 | -14.7 | 0.5944 | 22 | 0 | 71.6075 | 71.6075 | 62.5047 | 0 | 0.09225 | 0.071 | 0.22 | 1.7864 | 0 | 0 | 0 | 0 | 0 | 0.46812 | 0.3762 | 3.5973 | 6.9584 | 217.8649 | 0 | 0 | 0 | 0 | 35 | 81.84 | 0 | 0 | -21.7839 | 1.573 | 14.2524 | 0.05 | -1 | -4.2 | 20.7713 | 0 | 0 | 88.8833 | 88.8833 | 88.8833 | 88.8833 | 103.3527 | 33.8013 | 0.2784 | 0.0049 | -25 | 0 | 0 | 0 | 0 | 0 | 0 | 0 | -50 | 0 | 0 | 0 | 0 | 0 | 0 | 0 | 12.4911 | 0 | -719.1091 | 24.0704 | 0 | 63.9591 | 0 | 93.7008 | 1380.787 | 49.5 | 106.3047 | 2.6657 | 1.5904 | -10.8903 | 11.123 | 4.176 | 87.608 | 1033.45 | 501.696 | -827.2494 | 7.2982 | 11.31 | -2.35 | 24.8797 | 12.6011 | 2025-05-21 | 2025_05_21 Hr 17 | 41.9025 | -5.3e-05 | -1033.45 | -815.893 | 1063.4155 | 519.7471 | 149.7925 | 24.0493 | 92.3385 | 171.653 | 689.1066 | 202.6559 | 21.6476 | 143.2151 | 62.5047 | 0 | 6.9584 | 3.5973 | 217.8649 | 0 | 63.9591 | 0
2025_05_21 Hr 18 | 10.8919 | 0.004305 | 0.1214 | 3.6088 | 3.4416 | 3.4532 | 3.7811 | 3.5818 | 3.7811 | 232.8266 | -14.7 | 0.5944 | 15 | 0 | 71.6075 | 71.6075 | 62.5047 | 0 | 0.09225 | 0.071 | 0.22 | 1.7864 | 0 | 0 | 0 | 0 | 0 | 0.46812 | 0.3762 | 3.5973 | 6.9584 | 217.8649 | 0 | 0 | 0 | 0 | 35 | 81.84 | 0 | 0 | -13.3729 | 1.573 | 13.7391 | 0.05 | -1 | -4.2 | 19.9285 | 0 | 0 | 90.7056 | 90.7056 | 90.7056 | 90.7056 | 105.4716 | 33.8013 | 0.2784 | 0.0049 | -25 | 0 | 0 | 0 | 0 | 0 | 0 | 0 | -50 | 0 | 0 | 0 | 0 | 0 | 0 | 0 | 11.9913 | 0 | -705.7782 | 24.0704 | 0 | 70.0028 | 0 | 73.3122 | 1396.541 | 49.5 | 106.9633 | 2.6657 | 1.5904 | -10.8919 | 11.123 | 4.176 | 87.608 | 1044.442 | 475.1942 | -813.9201 | 7.0087 | 11.31 | -2.35 | 25.0338 | 12.6792 | 2025-05-21 | 2025_05_21 Hr 18 | 52.7262 | -0.000316 | -1044.442 | -794.1511 | 1074.175 | 525.7908 | 122.2392 | 24.0493 | 92.3385 | 169.5076 | 701.1207 | 203.5467 | 21.6476 | 143.2151 | 62.5047 | 0 | 6.9584 | 3.5973 | 217.8649 | 0 | 70.0028 | 0
2025_05_21 Hr 19 | 8.3 | 0.002115 | 0.059643 | 3.6088 | 3.4416 | 3.4532 | 3.7811 | 3.5818 | 3.7811 | 229.6667 | -14.7 | 0.5944 | 20 | 0 | 71.6075 | 71.6075 | 62.5047 | 0 | 0.09225 | 0.071 | 0.22 | 1.7864 | 0 | 0 | 0 | 0 | 0 | 0.46812 | 0.3762 | 3.5973 | 6.9584 | 217.8649 | 0 | 0 | 0 | 0 | 35 | 81.84 | 0 | 7.4588 | -0.075256 | 1.573 | 14.3615 | 0.05 | -1 | -4.2 | 20.9504 | 0 | 0 | 88.4961 | 88.4961 | 88.4961 | 88.4961 | 102.9025 | 33.8013 | 0.2784 | 0.0049 | -25 | 0 | 0 | 0 | 0 | 0 | 0 | 0 | -50 | 0 | 0 | 0 | 0 | 0 | 0 | 0 | 12.5973 | 0 | -717.396 | 24.0704 | 0 | 70.0028 | 0 | 72.3 | 1384.513 | 49.5 | 106.1648 | 2.6657 | 1.5904 | -8.3 | 11.123 | 4.176 | 87.608 | 1044.458 | 475.5078 | -822.946 | 7.3597 | 11.31 | -2.35 | 24.8469 | 12.5846 | 2025-05-21 | 2025_05_21 Hr 19 | 51.8481 | 0.00040735 | -1044.458 | -785.0125 | 1061.1293 | 525.7908 | 126.1631 | 24.0493 | 92.3385 | 172.1089 | 686.5537 | 202.4667 | 21.6476 | 143.2151 | 62.5047 | 0 | 6.9584 | 3.5973 | 217.8649 | 0 | 70.0028 | 0
2025_05_21 Hr 20 | 1.5489 | 0.00087 | 0.024534 | 3.6088 | 3.4416 | 3.4532 | 3.7811 | 3.5818 | 3.7811 | 229.0315 | -14.7 | 0.5944 | 15 | 0 | 71.6075 | 71.6075 | 62.5047 | 0 | 0.09225 | 0.071 | 0.22 | 1.7864 | 0 | 0 | 0 | 0 | 0 | 0.46812 | 0.3762 | 3.5973 | 6.9584 | 217.8649 | 0 | 0 | 0 | 0 | 35 | 81.84 | 0 | 0 | -9.1786 | 1.573 | 14.4867 | 0.05 | -1 | -4.2 | 21.1558 | 0 | 0 | 88.0519 | 88.0519 | 88.0519 | 88.0519 | 102.386 | 30.7476 | 0.2784 | 0.0049 | -25 | 0 | 0 | 0 | 0 | 0 | 0 | 0 | -50 | 0 | 0 | 0 | 0 | 0 | 0 | 0 | 12.7191 | 0 | -721.8666 | 24.0704 | 0 | 70.0028 | 0 | 86.037 | 1382.072 | 49.5 | 106.0043 | 2.6657 | 1.5904 | -1.5489 | 11.123 | 4.176 | 87.608 | 1026.45 | 474.2217 | -820.6655 | 7.4303 | 11.31 | -2.35 | 24.8093 | 12.5655 | 2025-05-21 | 2025_05_21 Hr 20 | 49.9869 | 0.000103 | -1026.45 | -806.0452 | 1058.5067 | 525.7908 | 131.81 | 24.0493 | 92.3385 | 172.6319 | 683.6253 | 202.2496 | 21.6476 | 143.2151 | 62.5047 | 0 | 6.9584 | 3.5973 | 217.8649 | 0 | 70.0028 | 0
2025_05_21 Hr 21 | 0 | 9e-05 | 0.002538 | 3.6088 | 3.4416 | 3.4532 | 3.7811 | 3.5818 | 3.7811 | 231.6539 | -14.7 | 0.5944 | 10 | 0 | 71.6075 | 71.6075 | 62.5047 | 0 | 0.09225 | 0.071 | 0.22 | 1.7864 | 0 | 0 | 0 | 0 | 0 | 0.46812 | 0.3762 | 3.5973 | 6.9584 | 217.8649 | 0 | 0 | 0 | 0 | 35 | 81.84 | 0 | 0 | -17.1642 | 1.573 | 13.9701 | 0.05 | -1 | -4.2 | 20.3077 | 0 | 0 | 89.8856 | 89.8856 | 89.8856 | 89.8856 | 104.5181 | 30.7476 | 0.2784 | 0.0049 | -25 | 0 | 0 | 0 | 0 | 0 | 0 | 0 | -50 | 0 | 0 | 0 | 0 | 0 | 0 | 0 | 12.2162 | 0 | -720.9252 | 24.0704 | 0 | 70.0028 | 0 | 82.2774 | 1391.981 | 49.5 | 106.6669 | 2.6657 | 1.5904 | 0 | 11.123 | 4.176 | 87.608 | 1021.45 | 464.8087 | -818.1752 | 7.139 | 11.31 | -2.35 | 24.9644 | 12.6441 | 2025-05-21 | 2025_05_21 Hr 21 | 54.1996 | 2.9e-05 | -1021.45 | -813.0894 | 1069.3333 | 525.7908 | 123.0276 | 24.0493 | 92.3385 | 170.4731 | 695.7144 | 203.1458 | 21.6476 | 143.2151 | 62.5047 | 0 | 6.9584 | 3.5973 | 217.8649 | 0 | 70.0028 | 0
2025_05_21 Hr 22 | 0 | 0 | 0 | 3.6088 | 3.4416 | 3.4532 | 3.7811 | 3.5818 | 3.7811 | 226.5231 | -14.7 | 0.5944 | 10 | 0 | 71.6075 | 71.6075 | 62.5047 | 0 | 0.09225 | 0.071 | 0.22 | 1.7864 | 0 | 0 | 0 | 0 | 0 | 0.46812 | 0.3762 | 3.5973 | 6.9584 | 217.8649 | 0 | 0 | 0 | 0 | 34.4291 | 81.84 | 0 | 0.30638 | -5.288 | 1.573 | 14.7773 | 0.05 | -1 | -4.2 | 21.9669 | 0 | 0 | 86.298 | 86.298 | 86.298 | 86.298 | 100.3465 | 32.7483 | 0.2784 | 0.0049 | -25 | 0 | 0 | 0 | 0 | 0 | 0 | 0 | -50 | 0 | 0 | 0 | 0 | 0 | 0 | 0 | 13.2002 | 0 | -752.3973 | 24.0704 | 0 | 70.0028 | 0 | 75.6258 | 1371.775 | 49.5 | 105.3705 | 2.6657 | 1.5904 | 0 | 11.123 | 4.176 | 87.608 | 975.55 | 458.4041 | -849.6473 | 7.7089 | 11.31 | -2.35 | 24.661 | 12.4904 | 2025-05-21 | 2025_05_21 Hr 22 | 51.8672 | 2.55e-05 | -975.55 | -832.3789 | 1047.3763 | 525.7908 | 118.3741 | 24.0493 | 92.3385 | 173.9224 | 672.0616 | 201.3923 | 21.6476 | 143.2151 | 62.5047 | 0 | 6.9584 | 3.5973 | 217.8649 | 0 | 70.0028 | 0
2025_05_21 Hr 23 | 0 | 0 | 0 | 3.6088 | 3.4416 | 3.4532 | 3.7811 | 3.5818 | 3.7811 | 217.3692 | 0 | 0.5944 | 9 | 0 | 71.6075 | 71.6075 | 64.3135 | 0 | 0.09225 | 0.071 | 0.22 | 1.7864 | 0 | 0 | 0 | 0 | 0 | 0.46812 | 0.3762 | 3.5973 | 6.9584 | 222.4806 | 0 | 0 | 0 | 0 | 31.5673 | 81.84 | 0 | 20.8532 | 0 | 1.573 | 15 | 0.05 | -1 | -4.2 | 24.9271 | 0 | 0 | 79.8973 | 79.8973 | 79.8973 | 79.8973 | 92.9038 | 28.8522 | 0.2784 | 0.0049 | 0 | 0 | 0 | 0 | 0 | 0 | 0 | 0 | 0 | -50 | 0 | 0 | 0 | 0 | 0 | 0 | 14.9556 | 0 | -845.0724 | 24.0704 | 0 | 72.1789 | 0 | 71.2878 | 1341.269 | 49.5 | 103.0574 | 2.6657 | 1.5904 | 0 | 11.123 | 4.176 | 87.608 | 905.5417 | 446.0414 | -902.6224 | 8.7258 | 11.31 | -2.35 | 24.1197 | 12.2162 | 2025-05-21 | 2025_05_21 Hr 23 | 80.5642 | -7.2e-05 | -905.5417 | -874.2192 | 1019.8416 | 534.3914 | 109.14 | 24.0493 | 92.3385 | 177.0158 | 629.8621 | 212.9637 | 21.6476 | 143.2151 | 64.3135 | 0 | 6.9584 | 3.5973 | 222.4806 | 0 | 72.1789 | 0
2025_05_21 Hr 24 | 0 | 0 | 0 | 3.6088 | 3.4416 | 3.4532 | 3.7811 | 3.5818 | 3.7811 | 205.2834 | 0 | 0.5944 | 7 | 0 | 71.6075 | 71.6075 | 64.3135 | 0 | 0.09225 | 0.071 | 0.22 | 1.7864 | 0 | 0 | 0 | 0 | 0 | 0.46812 | 0.3762 | 3.5973 | 6.9584 | 222.4806 | 0 | 0 | 0 | 0 | 27.5343 | 81.84 | 0 | 56.818 | 0 | 1.573 | 15 | 0.05 | -1 | -4.2 | 28.8354 | 0 | 0 | 71.4465 | 71.4465 | 71.4465 | 71.4465 | 83.0773 | 33.8013 | 0.2784 | 0.0049 | 0 | 0 | 0 | 0 | 0 | 0 | 0 | 0 | 0 | -50 | 0 | 0 | 0 | 0 | 0 | 0 | 17.2491 | 0 | -911.0914 | 24.0704 | 0 | 72.1789 | 0 | 78.9516 | 1288.966 | 49.5 | 100.0035 | 2.6657 | 1.5904 | 0 | 11.123 | 4.176 | 87.608 | 829.6667 | 452.5237 | -968.6414 | 9.9694 | 11.31 | -2.35 | 23.4049 | 11.8542 | 2025-05-21 | 2025_05_21 Hr 24 | 101.7114 | -0.000112 | -829.6667 | -904.2735 | 963.408 | 534.3914 | 119.7529 | 24.0493 | 92.3385 | 180.4282 | 574.1467 | 208.833 | 21.6476 | 143.2151 | 64.3135 | 0 | 6.9584 | 3.5973 | 222.4806 | 0 | 72.1789 | 0
2025_05_22 Hr 01 | 0 | 0 | 0 | 3.6088 | 3.4416 | 3.4532 | 3.7811 | 3.5818 | 3.7811 | 197.4951 | 0 | 0.5944 | 11 | 0 | 71.6075 | 71.6075 | 64.3135 | 0 | 0.09225 | 0.071 | 0.22 | 1.7864 | 0 | 0 | 0 | 0 | 0 | 0.46812 | 0.3762 | 3.5973 | 6.9584 | 222.4806 | 0 | 0 | 0 | 0 | 24.6081 | 79.674 | 0 | 66.1707 | 0 | 1.573 | 15 | 0.05 | -1 | -4.2 | 32.0429 | 0 | 0 | 65.1538 | 65.1538 | 65.1538 | 65.1538 | 75.7602 | 35.802 | 0.2784 | 0.0049 | 0 | 0 | 0 | 0 | 0 | 0 | 0 | 0 | 0 | -50 | 0 | 0 | 0 | 0 | 0 | 0 | 18 | 0 | -944.5598 | 24.3076 | 0 | 72.1789 | 0 | 94.2792 | 1247.787 | 49.5 | 98.2407 | 2.6657 | 1.5904 | 0 | 11.123 | 4.176 | 87.608 | 783.65 | 471.8022 | -1002.11 | 10.2 | 11.31 | -2.35 | 23.0639 | 11.6711 | 2025-05-22 | 2025_05_22 Hr 01 | 41.8993 | -3.3e-05 | -783.65 | -928.3891 | 920.1787 | 534.3914 | 141.0812 | 24.0493 | 92.3385 | 179.5249 | 533.8705 | 206.7833 | 21.6476 | 143.2151 | 64.3135 | 0 | 6.9584 | 3.5973 | 222.4806 | 0 | 72.1789 | 0
2025_05_22 Hr 02 | 0 | 0 | 0 | 3.6088 | 3.4416 | 3.4532 | 3.7811 | 3.5818 | 3.7811 | 195.9797 | 0 | 0.5944 | 22 | 0 | 71.6075 | 71.6075 | 64.3135 | 0 | 0.09225 | 0.071 | 0.22 | 1.7864 | 0 | 0 | 0 | 0 | 0 | 0.46812 | 0.3762 | 3.5973 | 6.9584 | 222.4806 | 0 | 0 | 0 | 0 | 24.1082 | 78.4214 | 0 | 79.9288 | 0 | 1.573 | 15 | 0.05 | -1 | -4.2 | 32.527 | 0 | 0 | 64.0946 | 64.0946 | 64.0946 | 64.0946 | 74.5286 | 41.6988 | 0.2784 | 0.0049 | 0 | 0 | 0 | 0 | 0 | 0 | 0 | 0 | 0 | -50 | 0 | 0 | 0 | 0 | 0 | 0 | 18 | 0 | -980.5419 | 24.3076 | 0 | 72.1789 | 0 | 90.375 | 1239.535 | 49.5 | 97.8591 | 2.6657 | 1.5904 | 0 | 11.123 | 4.176 | 87.608 | 765.65 | 484.2783 | -1038.092 | 10.2 | 11.31 | -2.35 | 22.9743 | 11.6258 | 2025-05-22 | 2025_05_22 Hr 02 | 54.4917 | -7.3e-05 | -765.65 | -950.6131 | 911.4101 | 534.3914 | 154.0738 | 24.0493 | 92.3385 | 178.2566 | 526.8867 | 206.2668 | 21.6476 | 143.2151 | 64.3135 | 0 | 6.9584 | 3.5973 | 222.4806 | 0 | 72.1789 | 0
2025_05_22 Hr 03 | 0 | 0 | 0 | 3.6088 | 3.4416 | 3.4532 | 3.7811 | 3.5818 | 3.7811 | 197.6091 | 0 | 0.5944 | 36 | 0 | 71.6075 | 71.6075 | 64.3135 | 0 | 0.09225 | 0.071 | 0.22 | 1.7864 | 0 | 0 | 0 | 0 | 0 | 0.46812 | 0.3762 | 3.5973 | 6.9584 | 222.4806 | 0 | 0 | 0 | 0 | 24.6457 | 79.7824 | 0 | 65.5805 | 0 | 1.573 | 15 | 0.05 | -1 | -4.2 | 32.0064 | 0 | 0 | 65.2335 | 65.2335 | 65.2335 | 65.2335 | 75.8529 | 41.6988 | 0.2784 | 0.0049 | 0 | 0 | 0 | 0 | 0 | 0 | 0 | 0 | 0 | -50 | 0 | 0 | 0 | 0 | 0 | 0 | 18 | 0 | -1035.243 | 24.3076 | 0 | 72.1789 | 0 | 93.99 | 1248.422 | 49.5 | 98.2694 | 2.6657 | 1.5904 | 0 | 11.123 | 4.176 | 87.608 | 723.6583 | 502.4487 | -1092.793 | 10.2 | 11.31 | -2.35 | 23.0706 | 11.6745 | 2025-05-22 | 2025_05_22 Hr 03 | 54.4917 | -2.3e-05 | -723.6583 | -1019.6625 | 920.8528 | 534.3914 | 171.6888 | 24.0493 | 92.3385 | 179.6345 | 534.3962 | 206.8221 | 21.6476 | 143.2151 | 64.3135 | 0 | 6.9584 | 3.5973 | 222.4806 | 0 | 72.1789 | 0
2025_05_22 Hr 04 | 0 | 0 | 0 | 3.6088 | 3.4416 | 3.4532 | 3.7811 | 3.5818 | 3.7811 | 195.9634 | 0 | 0.5944 | 48 | 0 | 71.6075 | 71.6075 | 64.3135 | 0 | 0.09225 | 0.071 | 0.22 | 1.7864 | 0 | 0 | 0 | 0 | 0 | 0.46812 | 0.3762 | 3.5973 | 6.9584 | 222.4806 | 0 | 0 | 0 | 0 | 24.1028 | 78.4078 | 0 | 78.0854 | 0 | 1.573 | 15 | 0.05 | -1 | -4.2 | 32.5322 | 0 | 0 | 64.0832 | 64.0832 | 64.0832 | 64.0832 | 74.5154 | 49.7016 | 0.2784 | 0.0049 | 0 | 0 | 0 | 0 | 0 | 0 | 0 | 0 | 0 | -50 | 0 | 0 | 0 | 0 | 0 | 0 | 18 | 0 | -1021.603 | 24.3076 | 0 | 72.1789 | 0 | 89.3628 | 1239.446 | 49.5 | 97.855 | 2.6657 | 1.5904 | 0 | 11.123 | 4.176 | 87.608 | 755.6417 | 517.2634 | -1079.153 | 10.2 | 11.31 | -2.35 | 22.9733 | 11.6253 | 2025-05-22 | 2025_05_22 Hr 04 | 70.4077 | -0.000113 | -755.6417 | -993.5176 | 911.3156 | 534.3914 | 187.0644 | 24.0493 | 92.3385 | 178.2428 | 526.8116 | 206.2612 | 21.6476 | 143.2151 | 64.3135 | 0 | 6.9584 | 3.5973 | 222.4806 | 0 | 72.1789 | 0
2025_05_22 Hr 05 | 0 | 0 | 0 | 3.6088 | 3.4416 | 3.4532 | 3.7811 | 3.5818 | 3.7811 | 200.5584 | 0 | 0.5944 | 66 | 0 | 71.6075 | 71.6075 | 64.3135 | 0 | 0.09225 | 0.071 | 0.22 | 1.7864 | 0 | 0 | 0 | 0 | 0 | 0.46812 | 0.3762 | 3.5973 | 6.9584 | 222.4806 | 0 | 0 | 0 | 0 | 25.6186 | 81.0987 | 0 | 56.4651 | 0 | 1.573 | 15 | 0.05 | -1 | -4.2 | 31.0641 | 0 | 0 | 67.295 | 67.295 | 67.295 | 67.295 | 78.25 | 55.5984 | 0.2784 | 0.0049 | 0 | 0 | 0 | 0 | 0 | 0 | 0 | 0 | 0 | -50 | 0 | 0 | 0 | 0 | 0 | 0 | 17.9863 | 0 | -1041.95 | 24.3076 | 0 | 72.1789 | 0 | 91.9656 | 1263.347 | 49.5 | 99.012 | 2.6657 | 1.5904 | 0 | 11.123 | 4.176 | 87.608 | 765.6417 | 545.3292 | -1099.5 | 10.2 | 11.31 | -2.35 | 23.245 | 11.7628 | 2025-05-22 | 2025_05_22 Hr 05 | 93.0327 | -8.3e-05 | -765.6417 | -1035.4849 | 936.7833 | 534.3914 | 213.564 | 24.0493 | 92.3385 | 180.9677 | 547.9882 | 207.8274 | 21.6476 | 143.2151 | 64.3135 | 0 | 6.9584 | 3.5973 | 222.4806 | 0 | 72.1789 | 0
2025_05_22 Hr 06 | 0.51906 | 0 | 0 | 3.6088 | 3.4416 | 3.4532 | 3.7811 | 3.5818 | 3.7811 | 212.2251 | 0 | 0.5944 | 77 | 0 | 71.6075 | 71.6075 | 64.3135 | 0 | 0.09225 | 0.071 | 0.22 | 1.7864 | 0 | 0 | 0 | 0 | 0 | 0.46812 | 0.3762 | 3.5973 | 6.9584 | 222.4806 | 0 | 0 | 0 | 0 | 29.467 | 81.84 | 0 | 36.441 | 0 | 1.573 | 15 | 0.05 | -1 | -4.2 | 27.3366 | 0 | 0 | 75.4496 | 75.4496 | 75.4496 | 75.4496 | 87.7321 | 47.7009 | 0.2784 | 0.0049 | 0 | 0 | 0 | 0 | 0 | 0 | 0 | 0 | 0 | -50 | 0 | 0 | 0 | 0 | 0 | 0 | 16.4734 | 0 | -1008.977 | 24.3076 | 0 | 72.1789 | 0 | 87.3384 | 1315.863 | 49.5 | 101.9499 | 2.6657 | 1.5904 | -0.51906 | 11.123 | 4.176 | 87.608 | 833.5583 | 548.3001 | -1067.046 | 9.599 | 11.31 | -2.35 | 23.9347 | 12.1118 | 2025-05-22 | 2025_05_22 Hr 06 | 89.9775 | -3.4e-05 | -833.5583 | -1022.536 | 993.2758 | 534.3914 | 212.0393 | 24.0493 | 92.3385 | 179.7161 | 601.7557 | 211.804 | 21.6476 | 143.2151 | 64.3135 | 0 | 6.9584 | 3.5973 | 222.4806 | 0 | 72.1789 | 0
2025_05_22 Hr 07 | 2.0696 | 0 | 0 | 3.6088 | 3.4416 | 3.4532 | 3.7811 | 3.5818 | 3.7811 | 222.572 | -14.7 | 0.5944 | 77 | 0 | 71.6075 | 71.6075 | 62.5047 | 0 | 0.09225 | 0.071 | 0.22 | 1.7864 | 0 | 0 | 0 | 0 | 0 | 0.46812 | 0.3762 | 3.5973 | 6.9584 | 217.8649 | 0 | 0 | 0 | 0 | 32.8801 | 81.84 | 0 | 15.0099 | 0 | 1.573 | 15 | 0.05 | -1 | -4.2 | 24.0309 | 0 | 0 | 82.6818 | 82.6818 | 82.6818 | 82.6818 | 96.1416 | 41.6988 | 0.2784 | 0.0049 | -25 | 0 | 0 | 0 | 0 | 0 | 0 | 0 | -50 | 0 | 0 | 0 | 0 | 0 | 0 | 0 | 14.5131 | 0 | -884.1095 | 24.3076 | 0 | 70.0028 | 0 | 92.9778 | 1351.963 | 49.5 | 104.5554 | 2.6657 | 1.5904 | -2.0696 | 11.123 | 4.176 | 87.608 | 936.5583 | 553.0146 | -983.4291 | 8.4674 | 11.31 | -2.35 | 24.5464 | 12.4213 | 2025-05-22 | 2025_05_22 Hr 07 | 44.8889 | 8.3e-05 | -936.5583 | -944.0996 | 1026.8028 | 525.7908 | 211.6766 | 24.0493 | 92.3385 | 176.7315 | 649.4406 | 200.6307 | 21.6476 | 143.2151 | 62.5047 | 0 | 6.9584 | 3.5973 | 217.8649 | 0 | 70.0028 | 0
2025_05_22 Hr 08 | 5.169 | 0.000225 | 0.006345 | 0 | 0 | 0 | 0 | 0 | 0 | 232.4627 | -14.7 | 0.5944 | 72 | 0 | 71.6075 | 71.6075 | 62.5047 | 0 | 0.09225 | 0.071 | 0.22 | 1.7864 | 0 | 0 | 0 | 0 | 0 | 0.46812 | 0.3762 | 3.5973 | 0 | 217.8649 | 0 | 0 | 0 | 0 | 34.9848 | 81.84 | 0 | 3.4393 | -4.6446 | 1.573 | 14.4564 | 0.11 | -1 | -4.2 | 20.8708 | 0 | 0 | 89.595 | 89.595 | 89.595 | 89.595 | 104.1802 | 36.7497 | 0.2784 | 0.0049 | -25 | 0 | 0 | 0 | 0 | 0 | 0 | 0 | -50 | 0 | 0 | 0 | 0 | 0 | 0 | 0 | 12.6392 | 0 | -795.8668 | 24.3076 | 0 | 65.4574 | 0 | 93.7008 | 1359.842 | 49.5 | 107.046 | 2.6657 | 1.5904 | -5.169 | 11.123 | 4.176 | 87.608 | 1010.61 | 550.2594 | -898.2858 | 7.382 | 11.31 | -2.35 | 25.1311 | 12.7172 | 2025-05-22 | 2025_05_22 Hr 08 | 33.4639 | 5.6e-05 | -1010.61 | -872.0721 | 1071.198 | 492.6393 | 202.4571 | 24.0493 | 92.3385 | 172.1732 | 695.0229 | 204.0019 | 0 | 143.2151 | 62.5047 | 0 | 0 | 3.5973 | 217.8649 | 0 | 65.4574 | 0
2025_05_22 Hr 09 | 8.819 | 0.001605 | 0.045261 | 0 | 0 | 0 | 0 | 0 | 0 | 234.2225 | -14.7 | 0.5944 | 70 | 0 | 71.6075 | 71.6075 | 62.5047 | 0 | 0.09225 | 0.071 | 0.22 | 1.7864 | 0 | 0 | 0 | 0 | 0 | 0.46812 | 0.3762 | 1.2168 | 0 | 217.8649 | 0 | 0 | 0 | 0 | 35 | 81.84 | 0 | 1.3632 | -1.824 | 1.573 | 14.1421 | 0.11 | -1 | -4.2 | 20.3086 | 0 | 0 | 90.825 | 90.825 | 90.825 | 90.825 | 105.6105 | 27.7992 | 0.2784 | 0.0049 | -25 | 0 | 0 | 0 | 0 | 0 | 0 | 0 | -50 | 0 | 0 | 0 | 0 | 0 | 0 | 0 | 12.3058 | 0 | -789.7951 | 24.3076 | 0 | 52.0191 | 0 | 95.2914 | 1350.784 | 49.5 | 107.4891 | 2.6657 | 1.5904 | -8.819 | 11.123 | 4.176 | 87.608 | 999.61 | 545.1507 | -895.8641 | 7.1889 | 11.31 | -2.35 | 25.2351 | 12.7699 | 2025-05-22 | 2025_05_22 Hr 09 | 23.8428 | 0.000106 | -999.61 | -865.2559 | 1078.5202 | 476.8206 | 193.1375 | 24.0493 | 92.3385 | 170.7854 | 703.1332 | 204.6017 | 0 | 143.2151 | 62.5047 | 0 | 0 | 1.2168 | 217.8649 | 0 | 52.0191 | 0
2025_05_22 Hr 10 | 11.9201 | 0.00516 | 0.14551 | 0 | 0 | 0 | 0 | 0 | 0 | 232.1042 | -14.7 | 0.5944 | 67 | 0 | 71.6075 | 71.6075 | 62.5047 | 0 | 0.09225 | 0.071 | 0.22 | 1.7864 | 0 | 0 | 0 | 0 | 0 | 0.46812 | 0.3762 | 1.544 | 0 | 217.8649 | 0 | 0 | 0 | 0 | 35 | 81.84 | 0 | 1.0551 | -1.2078 | 1.573 | 14.5547 | 0.11 | -1 | -4.2 | 20.9853 | 0 | 0 | 89.3444 | 89.3444 | 89.3444 | 89.3444 | 103.8889 | 21.9024 | 0.2784 | 0.0049 | -25 | 0 | 0 | 0 | 0 | 0 | 0 | 0 | -50 | 0 | 0 | 0 | 0 | 0 | 0 | 0 | 12.7072 | 0 | -754.89 | 24.3076 | 0 | 52.0191 | 0 | 87.3384 | 1343.173 | 49.5 | 106.9557 | 2.6657 | 1.5904 | -11.9201 | 11.123 | 4.176 | 87.608 | 1009.643 | 530.6835 | -864.0601 | 7.4213 | 11.31 | -2.35 | 25.1099 | 12.7065 | 2025-05-22 | 2025_05_22 Hr 10 | 24.2342 | 0.000394 | -1009.643 | -830.0427 | 1069.7591 | 477.1478 | 176.3915 | 24.0493 | 92.3385 | 172.5086 | 693.3709 | 203.8797 | 0 | 143.2151 | 62.5047 | 0 | 0 | 1.544 | 217.8649 | 0 | 52.0191 | 0
2025_05_22 Hr 11 | 15.0129 | 0.00825 | 0.23265 | 0 | 0 | 0 | 0 | 0 | 0 | 232.4464 | -14.7 | 0.5944 | 68 | 0 | 71.6075 | 71.6075 | 62.5047 | 0 | 0.09225 | 0.071 | 0.22 | 1.7864 | 0 | 0 | 0 | 0 | 0 | 0.46812 | 0.3762 | 1.1511 | 0 | 217.8649 | 0 | 0 | 0 | 0 | 35 | 81.84 | 0 | 3.9169 | 0 | 1.573 | 14.4881 | 0.11 | -1 | -4.2 | 20.876 | 0 | 0 | 89.5836 | 89.5836 | 89.5836 | 89.5836 | 104.167 | 19.9017 | 0.2784 | 0.0049 | -25 | 0 | 0 | 0 | 0 | 0 | 0 | 0 | -50 | 0 | 0 | 0 | 0 | 0 | 0 | 0 | 12.6423 | 0 | -732.7853 | 24.3076 | 0 | 52.0191 | 0 | 76.9272 | 1344.166 | 49.5 | 107.0418 | 2.6657 | 1.5904 | -15.0129 | 11.123 | 4.176 | 87.608 | 1025.518 | 522.4841 | -845.0482 | 7.3838 | 11.31 | -2.35 | 25.1301 | 12.7167 | 2025-05-22 | 2025_05_22 Hr 11 | 21.3135 | 0.000346 | -1025.518 | -803.8684 | 1071.1743 | 476.7549 | 165.0698 | 24.0493 | 92.3385 | 172.2302 | 694.9478 | 203.9963 | 0 | 143.2151 | 62.5047 | 0 | 0 | 1.1511 | 217.8649 | 0 | 52.0191 | 0
2025_05_22 Hr 12 | 15.0195 | 0.009555 | 0.26945 | 0 | 0 | 0 | 0 | 0 | 0 | 234.1084 | -14.7 | 0.5944 | 68 | 0 | 71.6075 | 71.6075 | 62.5047 | 0 | 0.09225 | 0.071 | 0.22 | 1.7864 | 0 | 0 | 0 | 0 | 0 | 0.46812 | 0.3762 | 1.2168 | 0 | 217.8649 | 0 | 0 | 0 | 0 | 35 | 81.84 | 0 | 4.923 | -0.92986 | 1.573 | 14.1643 | 0.11 | -1 | -4.2 | 20.345 | 0 | 0 | 90.7453 | 90.7453 | 90.7453 | 90.7453 | 105.5178 | 16.848 | 0.2784 | 0.0049 | -25 | 0 | 0 | 0 | 0 | 0 | 0 | 0 | -50 | 0 | 0 | 0 | 0 | 0 | 0 | 0 | 12.3274 | 0 | -725.5724 | 24.3076 | 0 | 52.0191 | 0 | 69.6972 | 1350.576 | 49.5 | 107.4604 | 2.6657 | 1.5904 | -15.0195 | 11.123 | 4.176 | 87.608 | 1029.502 | 512.7748 | -837.8419 | 7.2014 | 11.31 | -2.35 | 25.2284 | 12.7665 | 2025-05-22 | 2025_05_22 Hr 12 | 22.392 | -0.0002705 | -1029.502 | -796.5792 | 1078.0484 | 476.8206 | 154.8242 | 24.0493 | 92.3385 | 170.8781 | 702.6074 | 204.5628 | 0 | 143.2151 | 62.5047 | 0 | 0 | 1.2168 | 217.8649 | 0 | 52.0191 | 0
2025_05_22 Hr 13 | 12.4375 | 0.011295 | 0.31852 | 0 | 0 | 0 | 0 | 0 | 0 | 238.8012 | -14.7 | 0.5944 | 67 | 0 | 71.6075 | 71.6075 | 62.5047 | 0 | 0.09225 | 0.071 | 0.22 | 1.7864 | 0 | 0 | 0 | 0 | 0 | 0.46812 | 0.3762 | 1.2168 | 0 | 217.8649 | 0 | 0 | 0 | 0 | 35 | 81.84 | 0 | 0.0048477 | -16.7022 | 1.573 | 13.2501 | 0.11 | -1 | -4.2 | 18.8457 | 0 | 0 | 94.0254 | 94.0254 | 94.0254 | 94.0254 | 109.3319 | 18.8487 | 0.2784 | 0.0049 | -25 | 0 | 0 | 0 | 0 | 0 | 0 | 0 | -50 | 0 | 0 | 0 | 0 | 0 | 0 | 0 | 11.4383 | 0 | -702.5662 | 24.3076 | 0 | 52.0191 | 0 | 65.9376 | 1368.434 | 49.5 | 108.6421 | 2.6657 | 1.5904 | -12.4375 | 11.123 | 4.176 | 87.608 | 1048.518 | 509.0352 | -812.2537 | 6.6864 | 11.31 | -2.35 | 25.5058 | 12.9068 | 2025-05-22 | 2025_05_22 Hr 13 | 22.5831 | 0.00048672 | -1048.518 | -794.2636 | 1097.4576 | 476.8206 | 152.1161 | 24.0493 | 92.3385 | 167.0606 | 724.2347 | 206.1623 | 0 | 143.2151 | 62.5047 | 0 | 0 | 1.2168 | 217.8649 | 0 | 52.0191 | 0
2025_05_22 Hr 14 | 11.9201 | 0.011685 | 0.32952 | 0 | 0 | 0 | 0 | 0 | 0 | 237.8072 | -14.7 | 0.5944 | 67 | 0 | 71.6075 | 71.6075 | 62.5047 | 0 | 0.09225 | 0.071 | 0.22 | 1.7864 | 0 | 0 | 0 | 0 | 0 | 0.46812 | 0.3762 | 1.2825 | 0 | 217.8649 | 0 | 0 | 0 | 0 | 35 | 81.84 | 0 | 0.032414 | -3.9043 | 1.573 | 13.4438 | 0.11 | -1 | -4.2 | 19.1633 | 0 | 0 | 93.3307 | 93.3307 | 93.3307 | 93.3307 | 108.524 | 19.9017 | 0.2784 | 0.0049 | -25 | 0 | 0 | 0 | 0 | 0 | 0 | 0 | -50 | 0 | 0 | 0 | 0 | 0 | 0 | 0 | 11.6267 | 0 | -701.8473 | 24.3076 | 0 | 52.0191 | 0 | 53.3574 | 1364.739 | 49.5 | 108.3918 | 2.6657 | 1.5904 | -11.9201 | 11.123 | 4.176 | 87.608 | 1046.502 | 496.6522 | -811.0174 | 6.7955 | 11.31 | -2.35 | 25.447 | 12.8771 | 2025-05-22 | 2025_05_22 Hr 14 | 22.6213 | -0.00027997 | -1046.502 | -780.7192 | 1093.3466 | 476.8863 | 140.6003 | 24.0493 | 92.3385 | 167.8692 | 719.6538 | 205.8236 | 0 | 143.2151 | 62.5047 | 0 | 0 | 1.2825 | 217.8649 | 0 | 52.0191 | 0
2025_05_22 Hr 15 | 11.9201 | 0.011715 | 0.33036 | 0 | 0 | 0 | 0 | 0 | 0 | 237.7094 | -14.7 | 0.5944 | 62 | 0 | 71.6075 | 71.6075 | 62.5047 | 0 | 0.09225 | 0.071 | 0.22 | 1.7864 | 0 | 0 | 0 | 0 | 0 | 0.46812 | 0.3762 | 3.3787 | 0 | 217.8649 | 0 | 0 | 0 | 0 | 35 | 81.84 | 0 | 1.6305 | -5.8048 | 1.573 | 13.4628 | 0.11 | -1 | -4.2 | 19.1945 | 0 | 0 | 93.2623 | 93.2623 | 93.2623 | 93.2623 | 108.4446 | 19.9017 | 0.2784 | 0.0049 | -25 | 0 | 0 | 0 | 0 | 0 | 0 | 0 | -50 | 0 | 0 | 0 | 0 | 0 | 0 | 0 | 11.6452 | 0 | -677.201 | 24.3076 | 0 | 52.0191 | 0 | 50.3208 | 1366.465 | 49.5 | 108.3672 | 2.6657 | 1.5904 | -11.9201 | 11.123 | 4.176 | 87.608 | 1064.502 | 488.5823 | -786.3711 | 6.8062 | 11.31 | -2.35 | 25.4413 | 12.8742 | 2025-05-22 | 2025_05_22 Hr 15 | 30.0948 | -0.000265 | -1064.502 | -756.3752 | 1092.9422 | 478.9824 | 132.5646 | 24.0493 | 92.3385 | 167.9487 | 719.2033 | 205.7902 | 0 | 143.2151 | 62.5047 | 0 | 0 | 3.3787 | 217.8649 | 0 | 52.0191 | 0
2025_05_22 Hr 16 | 7.2618 | 0.0114 | 0.32148 | 0 | 0 | 0 | 0 | 0 | 0 | 238.4753 | -14.7 | 0.5944 | 44 | 0 | 71.6075 | 71.6075 | 62.5047 | 0 | 0.09225 | 0.071 | 0.22 | 1.7864 | 0 | 0 | 0 | 0 | 0 | 0.46812 | 0.3762 | 3.532 | 6.9584 | 217.8649 | 0 | 0 | 0 | 0 | 35 | 81.84 | 0 | 0.052217 | -15.7219 | 1.573 | 13.3136 | 0.11 | -1 | -4.2 | 18.9498 | 0 | 0 | 93.7976 | 93.7976 | 93.7976 | 93.7976 | 109.067 | 19.9017 | 0.2784 | 0.0049 | -25 | 0 | 0 | 0 | 0 | 0 | 0 | 0 | -50 | 0 | 0 | 0 | 0 | 0 | 0 | 0 | 11.5001 | 0 | -677.6275 | 24.3076 | 0 | 64.009 | 0 | 45.9828 | 1388.464 | 49.5 | 108.56 | 2.6657 | 1.5904 | -7.2618 | 11.123 | 4.176 | 87.608 | 1052.502 | 461.8467 | -782.1393 | 6.7222 | 11.31 | -2.35 | 25.4865 | 12.8971 | 2025-05-22 | 2025_05_22 Hr 16 | 101.524 | -0.00023498 | -1052.502 | -768.2972 | 1096.1097 | 498.0841 | 110.2174 | 24.0493 | 92.3385 | 167.3257 | 722.7328 | 206.0512 | 0 | 143.2151 | 62.5047 | 0 | 6.9584 | 3.532 | 217.8649 | 0 | 64.009 | 0
2025_05_22 Hr 17 | 6.7494 | 0.00987 | 0.27833 | 3.6088 | 3.4416 | 3.4532 | 3.7811 | 3.5818 | 3.7811 | 239.127 | -14.7 | 0.5944 | 36 | 0 | 71.6075 | 71.6075 | 62.5047 | 0 | 0.09225 | 0.071 | 0.22 | 1.7864 | 0 | 0 | 0 | 0 | 0 | 0.46812 | 0.3762 | 3.5973 | 6.9584 | 217.8649 | 0 | 0 | 0 | 0 | 35 | 81.84 | 0 | 0 | -25.1765 | 1.573 | 13.1867 | 0.05 | -1 | -4.2 | 18.7416 | 0 | 0 | 94.2532 | 94.2532 | 94.2532 | 94.2532 | 109.5967 | 32.7483 | 0.2784 | 0.0049 | -25 | 0 | 0 | 0 | 0 | 0 | 0 | 0 | -50 | 0 | 0 | 0 | 0 | 0 | 0 | 0 | 11.3766 | 0 | -688.5592 | 24.3076 | 0 | 69.4867 | 0 | 44.6814 | 1418.085 | 49.5 | 108.7241 | 2.6657 | 1.5904 | -6.7494 | 11.123 | 4.176 | 87.608 | 1065.45 | 465.1002 | -792.5586 | 6.6507 | 11.31 | -2.35 | 25.5251 | 12.9166 | 2025-05-22 | 2025_05_22 Hr 17 | 41.7689 | -7.1e-05 | -1065.45 | -788.7357 | 1098.8053 | 525.2747 | 113.7179 | 24.0493 | 92.3385 | 166.7955 | 725.7364 | 206.2733 | 21.6476 | 143.2151 | 62.5047 | 0 | 6.9584 | 3.5973 | 217.8649 | 0 | 69.4867 | 0
2025_05_22 Hr 18 | 6.2105 | 0.007545 | 0.21277 | 3.6088 | 3.4416 | 3.4532 | 3.7811 | 3.5818 | 3.7811 | 239.6648 | -14.7 | 0.5944 | 31 | 0 | 71.6075 | 71.6075 | 62.5047 | 0 | 0.09225 | 0.071 | 0.22 | 1.7864 | 0 | 0 | 0 | 0 | 0 | 0.46812 | 0.3762 | 3.5973 | 6.9584 | 217.8649 | 0 | 0 | 0 | 0 | 35 | 81.84 | 0 | 0 | -22.0887 | 1.573 | 13.0819 | 0.05 | -1 | -4.2 | 18.5698 | 0 | 0 | 94.629 | 94.629 | 94.629 | 94.629 | 110.0337 | 30.7476 | 0.2784 | 0.0049 | -25 | 0 | 0 | 0 | 0 | 0 | 0 | 0 | -50 | 0 | 0 | 0 | 0 | 0 | 0 | 0 | 11.2747 | 0 | -672.9927 | 24.3076 | 0 | 70.0028 | 0 | 41.3556 | 1420.576 | 49.5 | 108.8595 | 2.6657 | 1.5904 | -6.2105 | 11.123 | 4.176 | 87.608 | 1076.45 | 454.4156 | -776.4532 | 6.5917 | 11.31 | -2.35 | 25.5568 | 12.9327 | 2025-05-22 | 2025_05_22 Hr 18 | 43.8019 | -3.8e-05 | -1076.45 | -770.0814 | 1101.0293 | 525.7908 | 103.3235 | 24.0493 | 92.3385 | 166.3581 | 728.2146 | 206.4566 | 21.6476 | 143.2151 | 62.5047 | 0 | 6.9584 | 3.5973 | 217.8649 | 0 | 70.0028 | 0
2025_05_22 Hr 19 | 2.0713 | 0.0051 | 0.14382 | 3.6088 | 3.4416 | 3.4532 | 3.7811 | 3.5818 | 3.7811 | 238.9967 | -14.7 | 0.5944 | 23 | 0 | 71.6075 | 71.6075 | 62.5047 | 0 | 0.09225 | 0.071 | 0.22 | 1.7864 | 0 | 0 | 0 | 0 | 0 | 0.46812 | 0.3762 | 3.5973 | 6.9584 | 217.8649 | 0 | 0 | 0 | 0 | 35 | 81.84 | 0 | 0 | -11.459 | 1.573 | 13.2121 | 0.05 | -1 | -4.2 | 18.7832 | 0 | 0 | 94.1621 | 94.1621 | 94.1621 | 94.1621 | 109.4908 | 27.7992 | 0.2784 | 0.0049 | -25 | 0 | 0 | 0 | 0 | 0 | 0 | 0 | -50 | 0 | 0 | 0 | 0 | 0 | 0 | 0 | 11.4013 | 0 | -681.1409 | 24.3076 | 0 | 70.0028 | 0 | 42.657 | 1417.972 | 49.5 | 108.6913 | 2.6657 | 1.5904 | -2.0713 | 11.123 | 4.176 | 87.608 | 1066.45 | 440.3993 | -780.4622 | 6.665 | 11.31 | -2.35 | 25.5174 | 12.9127 | 2025-05-22 | 2025_05_22 Hr 19 | 51.5236 | 1.9e-05 | -1066.45 | -767.5999 | 1098.2662 | 525.7908 | 93.6051 | 24.0493 | 92.3385 | 166.9015 | 725.1357 | 206.2289 | 21.6476 | 143.2151 | 62.5047 | 0 | 6.9584 | 3.5973 | 217.8649 | 0 | 70.0028 | 0
2025_05_22 Hr 20 | 1.0282 | 0.002445 | 0.068949 | 3.6088 | 3.4416 | 3.4532 | 3.7811 | 3.5818 | 3.7811 | 238.3612 | -14.7 | 0.5944 | 29 | 0 | 71.6075 | 71.6075 | 62.5047 | 0 | 0.09225 | 0.071 | 0.22 | 1.7864 | 0 | 0 | 0 | 0 | 0 | 0.46812 | 0.3762 | 3.5973 | 6.9584 | 217.8649 | 0 | 0 | 0 | 0 | 35 | 81.84 | 0 | 0.027642 | -5.7563 | 1.573 | 13.3359 | 0.05 | -1 | -4.2 | 18.9862 | 0 | 0 | 93.7179 | 93.7179 | 93.7179 | 93.7179 | 108.9743 | 28.8522 | 0.2784 | 0.0049 | -25 | 0 | 0 | 0 | 0 | 0 | 0 | 0 | -50 | 0 | 0 | 0 | 0 | 0 | 0 | 0 | 11.5217 | 0 | -728.485 | 24.3076 | 0 | 70.0028 | 0 | 52.9236 | 1415.485 | 49.5 | 108.5313 | 2.6657 | 1.5904 | -1.0282 | 11.123 | 4.176 | 87.608 | 1039.45 | 456.4565 | -826.7632 | 6.7347 | 11.31 | -2.35 | 25.4798 | 12.8937 | 2025-05-22 | 2025_05_22 Hr 20 | 49.9296 | 4.552e-05 | -1039.45 | -809.2136 | 1095.6379 | 525.7908 | 110.8472 | 24.0493 | 92.3385 | 167.4185 | 722.2071 | 206.0124 | 21.6476 | 143.2151 | 62.5047 | 0 | 6.9584 | 3.5973 | 217.8649 | 0 | 70.0028 | 0
2025_05_22 Hr 21 | 0 | 0.00036 | 0.010152 | 3.6088 | 3.4416 | 3.4532 | 3.7811 | 3.5818 | 3.7811 | 236.0637 | -14.7 | 0.5944 | 34 | 0 | 71.6075 | 71.6075 | 62.5047 | 0 | 0.09225 | 0.071 | 0.22 | 1.7864 | 0 | 0 | 0 | 0 | 0 | 0.46812 | 0.3762 | 3.5973 | 6.9584 | 217.8649 | 0 | 0 | 0 | 0 | 35 | 81.84 | 0 | 0.12278 | -5.3519 | 1.573 | 13.7834 | 0.05 | -1 | -4.2 | 19.7203 | 0 | 0 | 92.112 | 92.112 | 92.112 | 92.112 | 107.107 | 30.7476 | 0.2784 | 0.0049 | -25 | 0 | 0 | 0 | 0 | 0 | 0 | 0 | -50 | 0 | 0 | 0 | 0 | 0 | 0 | 0 | 11.957 | 0 | -763.9703 | 24.3076 | 0 | 70.0028 | 0 | 66.6606 | 1406.707 | 49.5 | 107.9527 | 2.6657 | 1.5904 | 0 | 11.123 | 4.176 | 87.608 | 1015.533 | 475.2756 | -861.2203 | 6.9868 | 11.31 | -2.35 | 25.344 | 12.8249 | 2025-05-22 | 2025_05_22 Hr 21 | 46.0423 | 0.0003116 | -1015.533 | -844.1994 | 1086.1355 | 525.7908 | 131.4187 | 24.0493 | 92.3385 | 169.2875 | 711.6187 | 205.2292 | 21.6476 | 143.2151 | 62.5047 | 0 | 6.9584 | 3.5973 | 217.8649 | 0 | 70.0028 | 0
2025_05_22 Hr 22 | 0 | 0 | 0 | 3.6088 | 3.4416 | 3.4532 | 3.7811 | 3.5818 | 3.7811 | 231.485 | -14.7 | 0.5944 | 53 | 0 | 71.6075 | 71.6075 | 62.5047 | 0 | 0.09225 | 0.071 | 0.22 | 1.7864 | 0 | 0 | 0 | 0 | 0 | 0.46812 | 0.3762 | 3.5973 | 6.9584 | 217.8649 | 0 | 0 | 0 | 0 | 34.9552 | 81.84 | 0 | 0 | -29.2875 | 1.573 | 14.6155 | 0.05 | -1 | -4.2 | 21.1832 | 0 | 0 | 88.9116 | 88.9116 | 88.9116 | 88.9116 | 103.3856 | 30.7476 | 0.2784 | 0.0049 | -25 | 0 | 0 | 0 | 0 | 0 | 0 | 0 | -50 | 0 | 0 | 0 | 0 | 0 | 0 | 0 | 12.8245 | 0 | -772.2598 | 24.3076 | 0 | 68.4546 | 0 | 75.6258 | 1387.667 | 49.5 | 106.7998 | 2.6657 | 1.5904 | 0 | 11.123 | 4.176 | 87.608 | 990.55 | 501.6798 | -869.5098 | 7.4893 | 11.31 | -2.35 | 25.0733 | 12.688 | 2025-05-22 | 2025_05_22 Hr 22 | 38.2182 | 8e-06 | -990.55 | -876.5473 | 1067.0935 | 524.2427 | 159.3734 | 24.0493 | 92.3385 | 172.9076 | 690.5172 | 203.6687 | 21.6476 | 143.2151 | 62.5047 | 0 | 6.9584 | 3.5973 | 217.8649 | 0 | 68.4546 | 0
2025_05_22 Hr 23 | 0 | 0 | 0 | 3.6088 | 3.4416 | 3.4532 | 3.7811 | 3.5818 | 3.7811 | 220.8122 | 0 | 0.5944 | 42 | 0 | 71.6075 | 71.6075 | 64.3135 | 0 | 0.09225 | 0.071 | 0.22 | 1.7864 | 0 | 0 | 0 | 0 | 0 | 0.46812 | 0.3762 | 3.5973 | 6.9584 | 222.4806 | 0 | 0 | 0 | 0 | 32.2996 | 81.84 | 0 | 10.9099 | 0 | 1.573 | 15 | 0.05 | -1 | -4.2 | 24.5931 | 0 | 0 | 81.4517 | 81.4517 | 81.4517 | 81.4517 | 94.7113 | 32.7483 | 0.2784 | 0.0049 | 0 | 0 | 0 | 0 | 0 | 0 | 0 | 0 | 0 | -50 | 0 | 0 | 0 | 0 | 0 | 0 | 14.8465 | 0 | -840.5009 | 24.3076 | 0 | 72.1789 | 0 | 50.3208 | 1352.962 | 49.5 | 104.1122 | 2.6657 | 1.5904 | 0 | 11.123 | 4.176 | 87.608 | 929.5583 | 463.7377 | -898.0509 | 8.6605 | 11.31 | -2.35 | 24.4423 | 12.3687 | 2025-05-22 | 2025_05_22 Hr 23 | 58.1455 | -8.4e-05 | -929.5583 | -879.591 | 1033.301 | 534.3914 | 125.0691 | 24.0493 | 92.3385 | 177.2397 | 641.3304 | 214.7308 | 21.6476 | 143.2151 | 64.3135 | 0 | 6.9584 | 3.5973 | 222.4806 | 0 | 72.1789 | 0
2025_05_22 Hr 24 | 0 | 0 | 0 | 3.6088 | 3.4416 | 3.4532 | 3.7811 | 3.5818 | 3.7811 | 208.8196 | 0 | 0.5944 | 35 | 0 | 71.6075 | 71.6075 | 64.3135 | 0 | 0.09225 | 0.071 | 0.22 | 1.7864 | 0 | 0 | 0 | 0 | 0 | 0.46812 | 0.3762 | 3.5973 | 6.9584 | 222.4806 | 0 | 0 | 0 | 0 | 28.3437 | 81.84 | 0 | 32.9998 | 0 | 1.573 | 15 | 0.05 | -1 | -4.2 | 28.4247 | 0 | 0 | 73.0693 | 73.0693 | 73.0693 | 73.0693 | 84.9643 | 36.7497 | 0.2784 | 0.0049 | 0 | 0 | 0 | 0 | 0 | 0 | 0 | 0 | 0 | -50 | 0 | 0 | 0 | 0 | 0 | 0 | 17.1187 | 0 | -863.9778 | 24.3076 | 0 | 72.1789 | 0 | 51.6222 | 1301.117 | 49.5 | 101.0923 | 2.6657 | 1.5904 | 0 | 11.123 | 4.176 | 87.608 | 870.5417 | 457.9529 | -921.5278 | 9.9372 | 11.31 | -2.35 | 23.7333 | 12.0099 | 2025-05-22 | 2025_05_22 Hr 24 | 88.3077 | -0.000129 | -870.5417 | -880.978 | 977.3685 | 534.3914 | 123.3719 | 24.0493 | 92.3385 | 180.6642 | 586.0611 | 210.6432 | 21.6476 | 143.2151 | 64.3135 | 0 | 6.9584 | 3.5973 | 222.4806 | 0 | 72.1789 | 0
2025_05_23 Hr 01 | 0 | 0 | 0 | 3.6088 | 3.4416 | 3.4532 | 3.7811 | 3.5818 | 3.7811 | 199.558 | 0 | 0.5944 | 28 | 0 | 71.6075 | 71.6075 | 64.3135 | 0 | 0.09225 | 0.071 | 0.22 | 1.7864 | 0 | 0 | 0 | 0 | 0 | 0.46812 | 0.3762 | 3.5973 | 6.9584 | 222.4806 | 0 | 0 | 0 | 0 | 27.2693 | 81.84 | 0 | 41.7674 | 0 | 1.573 | 15 | 0.05 | -1 | -4.2 | 28.744 | 0 | 0 | 69.4369 | 69.4369 | 69.4369 | 69.4369 | 80.7405 | 47.7009 | 0.2784 | 0.0049 | 0 | 0 | 0 | 0 | 0 | 0 | 0 | 0 | 0 | -50 | 0 | 0 | 0 | 0 | 0 | 0 | 17.0935 | 0 | -907.8219 | 23.3156 | 0 | 72.1789 | 0 | 45.6936 | 1272.319 | 48.5455 | 96.5132 | 2.6657 | 1.5904 | 0 | 11.123 | 4.176 | 87.608 | 796.6417 | 447.9272 | -965.3719 | 9.9347 | 11.31 | -2.35 | 22.729 | 11.4915 | 2025-05-23 | 2025_05_23 Hr 01 | 45.0164 | -1.3e-05 | -796.6417 | -916.0545 | 940.5225 | 534.3914 | 121.3945 | 24.0493 | 92.3385 | 179.8816 | 558.046 | 202.5949 | 21.6476 | 143.2151 | 64.3135 | 0 | 6.9584 | 3.5973 | 222.4806 | 0 | 72.1789 | 0
2025_05_23 Hr 02 | 0 | 0 | 0 | 3.6088 | 3.4416 | 3.4532 | 3.7811 | 3.5818 | 3.7811 | 195.4176 | 0 | 0.5944 | 21 | 0 | 71.6075 | 71.6075 | 64.3135 | 0 | 0.09225 | 0.071 | 0.22 | 1.7864 | 0 | 0 | 0 | 0 | 0 | 0.46812 | 0.3762 | 3.5973 | 6.9584 | 222.4806 | 0 | 0 | 0 | 0 | 25.8479 | 80.178 | 0 | 64.4928 | 0 | 1.573 | 15 | 0.05 | -1 | -4.2 | 30.12 | 0 | 0 | 66.544 | 66.544 | 66.544 | 66.544 | 77.3768 | 42.7518 | 0.2784 | 0.0049 | 0 | 0 | 0 | 0 | 0 | 0 | 0 | 0 | 0 | -50 | 0 | 0 | 0 | 0 | 0 | 0 | 17.8456 | 0 | -933.4319 | 23.3156 | 0 | 72.1789 | 0 | 47.718 | 1252.552 | 48.5455 | 95.4742 | 2.6657 | 1.5904 | 0 | 11.123 | 4.176 | 87.608 | 762.6583 | 436.5951 | -990.9819 | 10.199 | 11.31 | -2.35 | 22.4843 | 11.3678 | 2025-05-23 | 2025_05_23 Hr 02 | 42.6012 | -7.3e-05 | -762.6583 | -918.9391 | 919.3483 | 534.3914 | 111.4698 | 24.0493 | 92.3385 | 179.1904 | 538.9704 | 201.1875 | 21.6476 | 143.2151 | 64.3135 | 0 | 6.9584 | 3.5973 | 222.4806 | 0 | 72.1789 | 0
2025_05_23 Hr 03 | 0 | 0 | 0 | 3.6088 | 3.4416 | 3.4532 | 3.7811 | 3.5818 | 3.7811 | 191.0654 | 0 | 0.5944 | 14 | 0 | 71.6075 | 71.6075 | 64.3135 | 0 | 0.09225 | 0.071 | 0.22 | 1.7864 | 0 | 0 | 0 | 0 | 0 | 0.46812 | 0.3762 | 3.5973 | 6.9584 | 222.4806 | 0 | 0 | 0 | 0 | 24.3537 | 76.3948 | 0 | 68.8805 | 0 | 1.573 | 15 | 0.05 | -1 | -4.2 | 31.5664 | 0 | 0 | 63.5031 | 63.5031 | 63.5031 | 63.5031 | 73.8408 | 46.6479 | 0.2784 | 0.0049 | 0 | 0 | 0 | 0 | 0 | 0 | 0 | 0 | 0 | -50 | 0 | 0 | 0 | 0 | 0 | 0 | 18 | 0 | -931.519 | 23.3156 | 0 | 72.1789 | 0 | 59.7198 | 1228.825 | 48.5455 | 94.3821 | 2.6657 | 1.5904 | 0 | 11.123 | 4.176 | 87.608 | 752.65 | 444.0136 | -989.069 | 10.2 | 11.31 | -2.35 | 22.2271 | 11.2378 | 2025-05-23 | 2025_05_23 Hr 03 | 47.0807 | -4.3e-05 | -752.65 | -912.6385 | 894.1416 | 534.3914 | 120.3677 | 24.0493 | 92.3385 | 175.5149 | 518.9186 | 199.7081 | 21.6476 | 143.2151 | 64.3135 | 0 | 6.9584 | 3.5973 | 222.4806 | 0 | 72.1789 | 0
2025_05_23 Hr 04 | 0 | 0 | 0 | 3.6088 | 3.4416 | 3.4532 | 3.7811 | 3.5818 | 3.7811 | 193.2334 | 0 | 0.5944 | 9 | 0 | 71.6075 | 71.6075 | 64.3135 | 0 | 0.09225 | 0.071 | 0.22 | 1.7864 | 0 | 0 | 0 | 0 | 0 | 0.46812 | 0.3762 | 3.5973 | 6.9584 | 222.4806 | 0 | 0 | 0 | 0 | 25.098 | 78.2799 | 0 | 66.5952 | 0 | 1.573 | 15 | 0.05 | -1 | -4.2 | 30.8459 | 0 | 0 | 65.0179 | 65.0179 | 65.0179 | 65.0179 | 75.6022 | 50.6493 | 0.2784 | 0.0049 | 0 | 0 | 0 | 0 | 0 | 0 | 0 | 0 | 0 | -50 | 0 | 0 | 0 | 0 | 0 | 0 | 18 | 0 | -951.4805 | 23.3156 | 0 | 72.1789 | 0 | 62.3226 | 1240.722 | 48.5455 | 94.9261 | 2.6657 | 1.5904 | 0 | 11.123 | 4.176 | 87.608 | 744.6417 | 446.3547 | -1009.031 | 10.2 | 11.31 | -2.35 | 22.3553 | 11.3025 | 2025-05-23 | 2025_05_23 Hr 04 | 45.6976 | -5.3e-05 | -744.6417 | -934.8853 | 906.7758 | 534.3914 | 121.9719 | 24.0493 | 92.3385 | 177.4238 | 528.907 | 200.445 | 21.6476 | 143.2151 | 64.3135 | 0 | 6.9584 | 3.5973 | 222.4806 | 0 | 72.1789 | 0
2025_05_23 Hr 05 | 0 | 0 | 0 | 3.6088 | 3.4416 | 3.4532 | 3.7811 | 3.5818 | 3.7811 | 196.0697 | 0 | 0.5944 | 16 | 0 | 71.6075 | 71.6075 | 64.3135 | 0 | 0.09225 | 0.071 | 0.22 | 1.7864 | 0 | 0 | 0 | 0 | 0 | 0.46812 | 0.3762 | 3.5973 | 6.9584 | 222.4806 | 0 | 0 | 0 | 0 | 26.0718 | 80.6216 | 0 | 49.3268 | 0 | 1.573 | 15 | 0.05 | -1 | -4.2 | 29.9033 | 0 | 0 | 66.9996 | 66.9996 | 66.9996 | 66.9996 | 77.9065 | 56.6514 | 0.2784 | 0.0049 | 0 | 0 | 0 | 0 | 0 | 0 | 0 | 0 | 0 | -50 | 0 | 0 | 0 | 0 | 0 | 0 | 17.7702 | 0 | -951.7363 | 23.3156 | 0 | 72.1789 | 0 | 69.6972 | 1255.914 | 48.5455 | 95.6379 | 2.6657 | 1.5904 | 0 | 11.123 | 4.176 | 87.608 | 763.65 | 467.6955 | -1009.286 | 10.1812 | 11.31 | -2.35 | 22.5229 | 11.3873 | 2025-05-23 | 2025_05_23 Hr 05 | 76.1671 | 7e-06 | -763.65 | -952.4095 | 922.9317 | 534.3914 | 142.3486 | 24.0493 | 92.3385 | 179.5481 | 541.9745 | 201.4091 | 21.6476 | 143.2151 | 64.3135 | 0 | 6.9584 | 3.5973 | 222.4806 | 0 | 72.1789 | 0
2025_05_23 Hr 06 | 0.51906 | 0 | 0 | 3.6088 | 3.4416 | 3.4532 | 3.7811 | 3.5818 | 3.7811 | 204.2525 | 0 | 0.5944 | 5 | 0 | 71.6075 | 71.6075 | 64.3135 | 0 | 0.09225 | 0.071 | 0.22 | 1.7864 | 0 | 0 | 0 | 0 | 0 | 0.46812 | 0.3762 | 3.5973 | 6.9584 | 222.4806 | 0 | 0 | 0 | 0 | 28.881 | 81.84 | 0 | 13.1413 | 0 | 1.573 | 15 | 0.05 | -1 | -4.2 | 27.1838 | 0 | 0 | 72.7169 | 72.7169 | 72.7169 | 72.7169 | 84.5546 | 56.6514 | 0.2784 | 0.0049 | 0 | 0 | 0 | 0 | 0 | 0 | 0 | 0 | 0 | -50 | 0 | 0 | 0 | 0 | 0 | 0 | 16.1683 | 0 | -897.523 | 23.3156 | 0 | 72.1789 | 0 | 69.2634 | 1292.539 | 48.5455 | 97.6913 | 2.6657 | 1.5904 | -0.51906 | 11.123 | 4.176 | 87.608 | 809.65 | 459.5623 | -955.592 | 9.3989 | 11.31 | -2.35 | 23.0065 | 11.6318 | 2025-05-23 | 2025_05_23 Hr 06 | 65.5358 | -6.4e-05 | -809.65 | -934.3817 | 962.3377 | 534.3914 | 130.9148 | 24.0493 | 92.3385 | 178.4721 | 579.6749 | 204.1907 | 21.6476 | 143.2151 | 64.3135 | 0 | 6.9584 | 3.5973 | 222.4806 | 0 | 72.1789 | 0
2025_05_23 Hr 07 | 9.8505 | 0 | 0 | 0 | 0 | 0 | 0 | 0 | 0 | 215.5814 | -14.7 | 0.5944 | 7 | 0 | 71.6075 | 71.6075 | 62.5047 | 0 | 0.09225 | 0.071 | 0.22 | 1.7864 | 0 | 0 | 0 | 0 | 0 | 0.46812 | 0.3762 | 3.5973 | 0 | 217.8649 | 0 | 0 | 0 | 0 | 32.7703 | 81.84 | 0 | 4.7483 | -7.9039 | 1.573 | 14.9616 | 0.11 | -1 | -4.2 | 23.4188 | 0 | 0 | 80.6324 | 80.6324 | 80.6324 | 80.6324 | 93.7586 | 49.7016 | 0.2784 | 0.0049 | -25 | 0 | 0 | 0 | 0 | 0 | 0 | 0 | -50 | 0 | 0 | 0 | 0 | 0 | 0 | 0 | 13.9358 | 0 | -737.6114 | 23.3156 | 0 | 59.5127 | 0 | 53.3574 | 1293.597 | 48.5455 | 100.5342 | 2.6657 | 1.5904 | -9.8505 | 11.123 | 4.176 | 87.608 | 897.6183 | 451.8888 | -844.7119 | 8.106 | 11.31 | -2.35 | 23.676 | 11.9703 | 2025-05-23 | 2025_05_23 Hr 07 | 30.5241 | 9.4e-05 | -897.6183 | -815.767 | 1000.2439 | 486.6946 | 110.059 | 24.0493 | 92.3385 | 175.0326 | 631.8698 | 193.3416 | 0 | 143.2151 | 62.5047 | 0 | 0 | 3.5973 | 217.8649 | 0 | 59.5127 | 0
2025_05_23 Hr 08 | 16.6513 | 0.00021 | 0.005922 | 0 | 0 | 0 | 0 | 0 | 0 | 226.2582 | -14.7 | 0.5944 | 11 | 0 | 71.6075 | 71.6075 | 62.5047 | 0 | 0.09225 | 0.071 | 0.22 | 1.7864 | 0 | 0 | 0 | 0 | 0 | 0.46812 | 0.3762 | 3.4015 | 0 | 217.8649 | 0 | 0 | 0 | 0 | 35 | 81.84 | 0 | 0 | -24.9431 | 1.573 | 13.5468 | 0.16 | -1 | -4.2 | 19.8705 | 0 | 0 | 88.0923 | 88.0923 | 88.0923 | 88.0923 | 102.433 | 46.6479 | 0.2784 | 0.0049 | -25 | 0 | 0 | 0 | 0 | 0 | 0 | 0 | -50 | 0 | 0 | 0 | 0 | 0 | 0 | 0 | 11.8318 | 0 | -607.7949 | 23.3156 | 0 | 0 | 0 | 29.3538 | 1277.029 | 48.5455 | 103.2135 | 2.6657 | 1.5904 | -16.6513 | 11.123 | 4.176 | 87.608 | 969.6517 | 439.2618 | -721.6962 | 6.8874 | 11.31 | -2.35 | 24.3069 | 12.2893 | 2025-05-23 | 2025_05_23 Hr 08 | 27.3171 | 3.5e-05 | -969.6517 | -707.738 | 1047.008 | 426.9861 | 87.0078 | 24.0493 | 92.3385 | 168.9765 | 681.0606 | 196.9708 | 0 | 143.2151 | 62.5047 | 0 | 0 | 3.4015 | 217.8649 | 0 | 0 | 0
2025_05_23 Hr 09 | 17.7906 | 0.001755 | 0.049491 | 0 | 0 | 0 | 0 | 0 | 0 | 228.6544 | -14.7 | 0.5944 | 16 | 0 | 32.0555 | 32.056 | 38.7529 | 0 | 0.09225 | 0.071 | 0.22 | 1.7864 | 0 | 0 | 0 | 0 | 0 | 0.46812 | 0.3762 | 1.1511 | 0 | 173.7511 | 0 | 0 | 0 | 0 | 35 | 81.84 | 0 | 59.622 | -21.0676 | 1.573 | 13.0609 | 0.16 | -1 | -4.2 | 19.0742 | 0 | 0 | 89.7666 | 89.7666 | 89.7666 | 89.7666 | 104.3797 | 44.6472 | 0.2784 | 0.0049 | -25 | 0 | 0 | 0 | 0 | 0 | 0 | 0 | -50 | 0 | 0 | 0 | 0 | 0 | 0 | 0 | 11.3596 | 0 | -481.5157 | 23.3156 | 0 | 0 | 0 | 18.9426 | 1136.865 | 48.5455 | 103.8148 | 2.6657 | 1.5904 | -17.7906 | 11.123 | 4.176 | 87.608 | 1012.668 | 433.8052 | -596.5563 | 6.6139 | 11.31 | -2.35 | 24.4485 | 12.3609 | 2025-05-23 | 2025_05_23 Hr 09 | 17.4002 | 0.000367 | -1012.668 | -517.9613 | 1056.8342 | 277.7666 | 79.641 | 24.0493 | 92.3385 | 166.9485 | 692.1003 | 197.7853 | 0 | 64.1115 | 38.7529 | 0 | 0 | 1.1511 | 173.7511 | 0 | 0 | 0
2025_05_23 Hr 10 | 18.5252 | 0.005295 | 0.14932 | 0 | 0 | 0 | 0 | 0 | 0 | 231.7026 | -14.7 | 0.5944 | 19 | 0 | 20.2994 | 20.2994 | 42.5691 | 0 | 0.09225 | 0.071 | 0.22 | 1.7864 | 0 | 0 | 0 | 0 | 0 | 0.46812 | 0.3762 | 1.1511 | 0 | 155.7504 | 0 | 0 | 0 | 0 | 35 | 81.84 | 0 | 8.5427 | -4.7698 | 1.573 | 12.4426 | 0.16 | -1 | -4.2 | 18.0612 | 0 | 0 | 91.8963 | 91.8963 | 91.8963 | 91.8963 | 106.8562 | 49.7016 | 0.2784 | 0.0049 | -25 | 0 | 0 | 0 | 0 | 0 | 0 | 0 | -50 | 0 | 0 | 0 | 0 | 0 | 0 | 0 | 10.7589 | 0 | -418.1208 | 23.3156 | 0 | 0 | 0 | 22.2684 | 1110.732 | 48.5455 | 104.5797 | 2.6657 | 1.5904 | -18.5252 | 11.123 | 4.176 | 87.608 | 1027.568 | 446.9597 | -533.8961 | 6.266 | 11.31 | -2.35 | 24.6287 | 12.452 | 2025-05-23 | 2025_05_23 Hr 10 | 16.3693 | 0.000365 | -1027.568 | -489.3478 | 1069.3344 | 240.0695 | 91.1246 | 24.0493 | 92.3385 | 164.3687 | 706.1442 | 198.8215 | 0 | 40.5988 | 42.5691 | 0 | 0 | 1.1511 | 155.7504 | 0 | 0 | 0
2025_05_23 Hr 11 | 18.1272 | 0.0084 | 0.23688 | 0 | 0 | 0 | 0 | 0 | 0 | 229.0945 | -14.7 | 0.5944 | 21 | 0 | 30.6763 | 30.6763 | 38.7529 | 0 | 0.09225 | 0.071 | 0.22 | 1.7864 | 0 | 0 | 0 | 0 | 0 | 0.46812 | 0.3762 | 1.1511 | 0 | 152.5054 | 0 | 0 | 0 | 0 | 35 | 81.84 | 0 | 35.9166 | 0 | 1.573 | 12.9716 | 0.16 | -1 | -4.2 | 18.9279 | 0 | 0 | 90.0741 | 90.0741 | 90.0741 | 90.0741 | 104.7373 | 41.6988 | 0.2784 | 0.0049 | -25 | 0 | 0 | 0 | 0 | 0 | 0 | 0 | -50 | 0 | 0 | 0 | 0 | 0 | 0 | 0 | 11.2729 | 0 | -431.7081 | 23.3156 | 0 | 0 | 0 | 27.6186 | 1114.703 | 48.5455 | 103.9252 | 2.6657 | 1.5904 | -18.1272 | 11.123 | 4.176 | 87.608 | 1048.56 | 445.0257 | -547.0853 | 6.5637 | 11.31 | -2.35 | 24.4746 | 12.374 | 2025-05-23 | 2025_05_23 Hr 11 | 16.6843 | -3e-05 | -1048.56 | -470.7915 | 1058.639 | 253.762 | 90.5627 | 24.0493 | 92.3385 | 166.5761 | 694.1281 | 197.9349 | 0 | 61.3526 | 38.7529 | 0 | 0 | 1.1511 | 152.5054 | 0 | 0 | 0
2025_05_23 Hr 12 | 18.5949 | 0.01044 | 0.29441 | 0 | 0 | 0 | 0 | 0 | 0 | 226.4864 | -14.7 | 0.5944 | 47 | 0 | 47.3263 | 47.33 | 60.3829 | 0 | 0.09225 | 0.071 | 0.22 | 1.7864 | 0 | 0 | 0 | 0 | 0 | 0.46812 | 0.3762 | 1.2168 | 0 | 193.1445 | 0 | 0 | 0 | 0 | 35 | 81.84 | 0 | 66.3582 | 0 | 1.573 | 13.5006 | 0.16 | -1 | -4.2 | 19.7947 | 0 | 0 | 88.2518 | 88.2518 | 88.2518 | 88.2518 | 102.6184 | 38.7504 | 0.2784 | 0.0049 | -25 | 0 | 0 | 0 | 0 | 0 | 0 | 0 | -50 | 0 | 0 | 0 | 0 | 0 | 0 | 0 | 11.7868 | 0 | -551.6276 | 23.3156 | 0 | 0 | 0 | 39.042 | 1200.59 | 48.5455 | 103.2707 | 2.6657 | 1.5904 | -18.5949 | 11.123 | 4.176 | 87.608 | 1078.56 | 479.0839 | -667.4725 | 6.8613 | 11.31 | -2.35 | 24.3204 | 12.2961 | 2025-05-23 | 2025_05_23 Hr 12 | 20.9603 | -3.1e-05 | -1078.56 | -560.2694 | 1047.9437 | 349.4006 | 125.0972 | 24.0493 | 92.3385 | 168.7834 | 682.112 | 197.0483 | 0 | 94.6563 | 60.3829 | 0 | 0 | 1.2168 | 193.1445 | 0 | 0 | 0
2025_05_23 Hr 13 | 18.4208 | 0.011715 | 0.33036 | 0 | 0 | 0 | 0 | 0 | 0 | 225.6225 | -14.7 | 0.5944 | 61 | 0 | 63.9763 | 63.985 | 62.5047 | 0 | 0.09225 | 0.071 | 0.22 | 1.7864 | 0 | 0 | 0 | 0 | 0 | 0.46812 | 0.3762 | 1.2168 | 0 | 217.8649 | 0 | 0 | 0 | 0 | 35 | 81.84 | 0 | 11.3581 | -0.29745 | 1.573 | 13.6758 | 0.16 | -1 | -4.2 | 20.0818 | 0 | 0 | 87.6482 | 87.6482 | 87.6482 | 87.6482 | 101.9165 | 38.7504 | 0.2784 | 0.0049 | -25 | 0 | 0 | 0 | 0 | 0 | 0 | 0 | -50 | 0 | 0 | 0 | 0 | 0 | 0 | 0 | 11.9571 | 0 | -550.611 | 23.3156 | 0 | 0 | 0 | 44.6814 | 1257.524 | 48.5455 | 103.0539 | 2.6657 | 1.5904 | -18.4208 | 11.123 | 4.176 | 87.608 | 1100.56 | 498.2568 | -666.2817 | 6.9599 | 11.31 | -2.35 | 24.2694 | 12.2703 | 2025-05-23 | 2025_05_23 Hr 13 | 22.7835 | 2.95e-05 | -1100.56 | -614.5503 | 1044.401 | 409.5478 | 144.7739 | 24.0493 | 92.3385 | 169.5146 | 678.1317 | 196.7547 | 0 | 127.9613 | 62.5047 | 0 | 0 | 1.2168 | 217.8649 | 0 | 0 | 0
2025_05_23 Hr 14 | 17.0692 | 0.011805 | 0.3329 | 0 | 0 | 0 | 0 | 0 | 0 | 225.5084 | -14.7 | 0.5944 | 66 | 0 | 71.6075 | 71.6075 | 62.5047 | 0 | 0.09225 | 0.071 | 0.22 | 1.7864 | 0 | 0 | 0 | 0 | 0 | 0.46812 | 0.3762 | 1.2825 | 0 | 217.8649 | 0 | 0 | 0 | 0 | 35 | 81.84 | 0 | 0 | -11.4834 | 1.573 | 13.6989 | 0.16 | -1 | -4.2 | 20.1197 | 0 | 0 | 87.5684 | 87.5684 | 87.5684 | 87.5684 | 101.8238 | 35.802 | 0.2784 | 0.0049 | -25 | 0 | 0 | 0 | 0 | 0 | 0 | 0 | -50 | 0 | 0 | 0 | 0 | 0 | 0 | 0 | 11.9796 | 0 | -534.6526 | 23.3156 | 0 | 0 | 0 | 54.3696 | 1272.417 | 48.5455 | 103.0253 | 2.6657 | 1.5904 | -17.0692 | 11.123 | 4.176 | 87.608 | 1120.568 | 508.6063 | -648.9718 | 6.973 | 11.31 | -2.35 | 24.2626 | 12.2669 | 2025-05-23 | 2025_05_23 Hr 14 | 22.7453 | 0.000386 | -1120.568 | -621.136 | 1043.9331 | 424.8672 | 156.5163 | 24.0493 | 92.3385 | 169.6112 | 677.606 | 196.7159 | 0 | 143.2151 | 62.5047 | 0 | 0 | 1.2825 | 217.8649 | 0 | 0 | 0
2025_05_23 Hr 15 | 18.2118 | 0.011805 | 0.3329 | 0 | 0 | 0 | 0 | 0 | 0 | 226.6005 | -14.7 | 0.5944 | 66 | 0 | 71.6075 | 71.6075 | 62.5047 | 0 | 0.09225 | 0.071 | 0.22 | 1.7864 | 0 | 0 | 0 | 0 | 0 | 0.46812 | 0.3762 | 1.1511 | 0 | 217.8649 | 0 | 0 | 0 | 0 | 35 | 81.84 | 0 | 0 | -11.3276 | 1.573 | 13.4774 | 0.16 | -1 | -4.2 | 19.7568 | 0 | 0 | 88.3315 | 88.3315 | 88.3315 | 88.3315 | 102.7111 | 38.7504 | 0.2784 | 0.0049 | -25 | 0 | 0 | 0 | 0 | 0 | 0 | 0 | -50 | 0 | 0 | 0 | 0 | 0 | 0 | 0 | 11.7643 | 0 | -531.1368 | 23.3156 | 0 | 0 | 0 | 56.394 | 1276.393 | 48.5455 | 103.2994 | 2.6657 | 1.5904 | -18.2118 | 11.123 | 4.176 | 87.608 | 1133.56 | 515.093 | -646.5986 | 6.8483 | 11.31 | -2.35 | 24.3272 | 12.2995 | 2025-05-23 | 2025_05_23 Hr 15 | 21.7813 | 8e-05 | -1133.56 | -617.4643 | 1048.4117 | 424.7358 | 161.4891 | 24.0493 | 92.3385 | 168.6868 | 682.6377 | 197.0872 | 0 | 143.2151 | 62.5047 | 0 | 0 | 1.1511 | 217.8649 | 0 | 0 | 0
2025_05_23 Hr 16 | 17.92 | 0.011685 | 0.32952 | 0 | 0 | 0 | 0 | 0 | 0 | 224.2043 | -14.7 | 0.5944 | 68 | 0 | 71.6075 | 71.6075 | 61.8688 | 0 | 0.09225 | 0.071 | 0.22 | 1.7864 | 0 | 0 | 0 | 0 | 0 | 0.46812 | 0.3762 | 2.7823 | 0 | 217.8649 | 0 | 0 | 0 | 0 | 35 | 81.84 | 0 | 3.3989 | -5.0481 | 1.573 | 13.9634 | 0.11 | -1 | -4.2 | 20.5531 | 0 | 0 | 86.6573 | 86.6573 | 86.6573 | 86.6573 | 100.7643 | 38.7504 | 0.2784 | 0.0049 | -25 | 0 | 0 | 0 | 0 | 0 | 0 | 0 | -50 | 0 | 0 | 0 | 0 | 0 | 0 | 0 | 12.2365 | 0 | -587.1477 | 23.3156 | 0 | 62.5104 | 0 | 60.009 | 1330.884 | 48.5455 | 102.6981 | 2.6657 | 1.5904 | -17.92 | 11.123 | 4.176 | 87.608 | 1146.518 | 519.6014 | -702.3176 | 7.1218 | 11.31 | -2.35 | 24.1855 | 12.2279 | 2025-05-23 | 2025_05_23 Hr 16 | 80.7235 | 0.000345 | -1146.518 | -663.7969 | 1038.5854 | 488.2415 | 167.1006 | 24.0493 | 92.3385 | 170.7148 | 671.5979 | 196.2727 | 0 | 143.2151 | 61.8688 | 0 | 0 | 2.7823 | 217.8649 | 0 | 62.5104 | 0
2025_05_23 Hr 17 | 17.3163 | 0.01038 | 0.29272 | 3.6088 | 3.4416 | 3.4532 | 3.7811 | 3.5818 | 3.7811 | 224.5303 | -14.7 | 0.5944 | 73 | 0 | 71.6075 | 71.6075 | 62.5047 | 0 | 0.09225 | 0.071 | 0.22 | 1.7864 | 0 | 0 | 0 | 0 | 0 | 0.46812 | 0.3762 | 3.5973 | 6.9584 | 217.8649 | 0 | 0 | 0 | 0 | 35 | 81.84 | 0 | 2.8573 | -2.9958 | 1.573 | 13.8973 | 0.05 | -1 | -4.2 | 20.4448 | 0 | 0 | 86.8851 | 86.8851 | 86.8851 | 86.8851 | 101.0292 | 38.7504 | 0.2784 | 0.0049 | -25 | 0 | 0 | 0 | 0 | 0 | 0 | 0 | -50 | 0 | 0 | 0 | 0 | 0 | 0 | 0 | 12.1723 | 0 | -644.9932 | 23.3156 | 0 | 65.4578 | 0 | 56.9724 | 1365.077 | 48.5455 | 102.7799 | 2.6657 | 1.5904 | -17.3163 | 11.123 | 4.176 | 87.608 | 1126.45 | 521.0707 | -759.5595 | 7.0846 | 11.31 | -2.35 | 24.2048 | 12.2377 | 2025-05-23 | 2025_05_23 Hr 17 | 38.2946 | 7e-06 | -1126.45 | -720.1318 | 1039.9223 | 521.2458 | 169.0259 | 24.0493 | 92.3385 | 170.4389 | 673.0999 | 196.3835 | 21.6476 | 143.2151 | 62.5047 | 0 | 6.9584 | 3.5973 | 217.8649 | 0 | 65.4578 | 0
2025_05_23 Hr 18 | 18.648 | 0.007935 | 0.22377 | 3.6088 | 3.4416 | 3.4532 | 3.7811 | 3.5818 | 3.7811 | 226.4864 | -14.7 | 0.5944 | 73 | 0 | 71.6075 | 71.6075 | 62.5047 | 0 | 0.09225 | 0.071 | 0.22 | 1.7864 | 0 | 0 | 0 | 0 | 0 | 0.46812 | 0.3762 | 3.5973 | 6.9584 | 217.8649 | 0 | 0 | 0 | 0 | 35 | 81.84 | 0 | 0.83776 | -1.6444 | 1.573 | 13.5006 | 0.05 | -1 | -4.2 | 19.7947 | 0 | 0 | 88.2518 | 88.2518 | 88.2518 | 88.2518 | 102.6184 | 38.7504 | 0.2784 | 0.0049 | -25 | 0 | 0 | 0 | 0 | 0 | 0 | 0 | -50 | 0 | 0 | 0 | 0 | 0 | 0 | 0 | 11.7868 | 0 | -685.5881 | 23.3156 | 0 | 70.0028 | 0 | 60.732 | 1376.91 | 48.5455 | 103.2707 | 2.6657 | 1.5904 | -18.648 | 11.123 | 4.176 | 87.608 | 1101.442 | 526.8245 | -801.4861 | 6.8613 | 11.31 | -2.35 | 24.3204 | 12.2961 | 2025-05-23 | 2025_05_23 Hr 18 | 42.9047 | -0.0003513 | -1101.442 | -761.3947 | 1047.9437 | 525.7908 | 172.7141 | 24.0493 | 92.3385 | 168.7834 | 682.112 | 197.0483 | 21.6476 | 143.2151 | 62.5047 | 0 | 6.9584 | 3.5973 | 217.8649 | 0 | 70.0028 | 0
2025_05_23 Hr 19 | 14.4971 | 0.005115 | 0.14424 | 3.6088 | 3.4416 | 3.4532 | 3.7811 | 3.5818 | 3.7811 | 222.2483 | -14.7 | 0.5944 | 52 | 0 | 71.6075 | 71.6075 | 62.5047 | 0 | 0.09225 | 0.071 | 0.22 | 1.7864 | 0 | 0 | 0 | 0 | 0 | 0.46812 | 0.3762 | 3.5973 | 6.9584 | 217.8649 | 0 | 0 | 0 | 0 | 34.8305 | 81.84 | 0 | 2.1774 | -0.1904 | 1.573 | 14.3601 | 0.05 | -1 | -4.2 | 21.2032 | 0 | 0 | 85.2906 | 85.2906 | 85.2906 | 85.2906 | 99.1751 | 38.7504 | 0.2784 | 0.0049 | -25 | 0 | 0 | 0 | 0 | 0 | 0 | 0 | -50 | 0 | 0 | 0 | 0 | 0 | 0 | 0 | 12.622 | 0 | -683.0122 | 23.3156 | 0 | 70.0028 | 0 | 72.0108 | 1360.722 | 48.5455 | 102.2072 | 2.6657 | 1.5904 | -14.4971 | 11.123 | 4.176 | 87.608 | 1079.458 | 511.509 | -794.7593 | 7.345 | 11.31 | -2.35 | 24.0699 | 12.1695 | 2025-05-23 | 2025_05_23 Hr 19 | 42.2748 | 0.0003465 | -1079.458 | -756.0252 | 1030.3944 | 525.7908 | 162.9106 | 24.0493 | 92.3385 | 172.2008 | 662.5859 | 195.6077 | 21.6476 | 143.2151 | 62.5047 | 0 | 6.9584 | 3.5973 | 217.8649 | 0 | 70.0028 | 0
2025_05_23 Hr 20 | 2.0713 | 0.001875 | 0.052875 | 3.6088 | 3.4416 | 3.4532 | 3.7811 | 3.5818 | 3.7811 | 221.3518 | -14.7 | 0.5944 | 42 | 0 | 71.6075 | 71.6075 | 62.5047 | 0 | 0.09225 | 0.071 | 0.22 | 1.7864 | 0 | 0 | 0 | 0 | 0 | 0.46812 | 0.3762 | 3.5973 | 6.9584 | 217.8649 | 0 | 0 | 0 | 0 | 34.7514 | 81.84 | 0 | 0 | -13.9965 | 1.573 | 14.5419 | 0.05 | -1 | -4.2 | 21.5011 | 0 | 0 | 84.6642 | 84.6642 | 84.6642 | 84.6642 | 98.4467 | 39.6981 | 0.2784 | 0.0049 | -25 | 0 | 0 | 0 | 0 | 0 | 0 | 0 | -50 | 0 | 0 | 0 | 0 | 0 | 0 | 0 | 12.7987 | 0 | -717.7656 | 23.3156 | 0 | 70.0028 | 0 | 77.6502 | 1357.179 | 48.5455 | 101.9822 | 2.6657 | 1.5904 | -2.0713 | 11.123 | 4.176 | 87.608 | 1021.458 | 495.3622 | -817.0869 | 7.4474 | 11.31 | -2.35 | 24.017 | 12.1427 | 2025-05-23 | 2025_05_23 Hr 20 | 37.9033 | 0.000375 | -1021.458 | -806.7621 | 1026.6389 | 525.7908 | 159.4031 | 24.0493 | 92.3385 | 172.8805 | 658.4554 | 195.303 | 21.6476 | 143.2151 | 62.5047 | 0 | 6.9584 | 3.5973 | 217.8649 | 0 | 70.0028 | 0
2025_05_23 Hr 21 | 0.51906 | 0.00024 | 0.006768 | 3.6088 | 3.4416 | 3.4532 | 3.7811 | 3.5818 | 3.7811 | 218.9719 | -14.7 | 0.5944 | 37 | 0 | 71.6075 | 71.6075 | 62.5047 | 0 | 0.09225 | 0.071 | 0.22 | 1.7864 | 0 | 0 | 0 | 0 | 0 | 0.46812 | 0.3762 | 3.5973 | 6.9584 | 217.8649 | 0 | 0 | 0 | 0 | 33.9344 | 81.84 | 0 | 8.6437 | 0 | 1.573 | 14.922 | 0.05 | -1 | -4.2 | 22.292 | 0 | 0 | 83.0014 | 83.0014 | 83.0014 | 83.0014 | 96.5132 | 44.6472 | 0.2784 | 0.0049 | -25 | 0 | 0 | 0 | 0 | 0 | 0 | 0 | -50 | 0 | 0 | 0 | 0 | 0 | 0 | 0 | 13.2677 | 0 | -741.3122 | 23.3156 | 0 | 69.4867 | 0 | 64.9254 | 1346.747 | 48.5455 | 101.385 | 2.6657 | 1.5904 | -0.51906 | 11.123 | 4.176 | 87.608 | 996.5333 | 480.2237 | -839.0812 | 7.719 | 11.31 | -2.35 | 23.8763 | 12.0716 | 2025-05-23 | 2025_05_23 Hr 21 | 39.7995 | 7.8e-05 | -996.5333 | -807.6685 | 1015.9598 | 525.2747 | 146.5796 | 24.0493 | 92.3385 | 173.975 | 647.4907 | 194.494 | 21.6476 | 143.2151 | 62.5047 | 0 | 6.9584 | 3.5973 | 217.8649 | 0 | 69.4867 | 0
2025_05_23 Hr 22 | 0 | 0 | 0 | 3.6088 | 3.4416 | 3.4532 | 3.7811 | 3.5818 | 3.7811 | 216.0215 | -14.7 | 0.5944 | 34 | 0 | 71.6075 | 71.6075 | 62.5047 | 0 | 0.09225 | 0.071 | 0.22 | 1.7864 | 0 | 0 | 0 | 0 | 0 | 0.46812 | 0.3762 | 3.5973 | 6.9584 | 217.8649 | 0 | 0 | 0 | 0 | 32.9214 | 81.84 | 0 | 6.977 | -2.4135 | 1.573 | 15 | 0.05 | -1 | -4.2 | 23.2726 | 0 | 0 | 80.9399 | 80.9399 | 80.9399 | 80.9399 | 94.1162 | 55.5984 | 0.2784 | 0.0049 | -25 | 0 | 0 | 0 | 0 | 0 | 0 | 0 | -50 | 0 | 0 | 0 | 0 | 0 | 0 | 0 | 13.8491 | 0 | -754.5478 | 23.3156 | 0 | 68.4546 | 0 | 69.9864 | 1333.079 | 48.5455 | 100.6446 | 2.6657 | 1.5904 | 0 | 11.123 | 4.176 | 87.608 | 977.5583 | 491.7137 | -851.7978 | 8.0557 | 11.31 | -2.35 | 23.702 | 11.9834 | 2025-05-23 | 2025_05_23 Hr 22 | 36.7102 | 2.4e-05 | -977.5583 | -824.9843 | 1002.3274 | 524.2427 | 159.5848 | 24.0493 | 92.3385 | 174.9388 | 633.8975 | 193.4911 | 21.6476 | 143.2151 | 62.5047 | 0 | 6.9584 | 3.5973 | 217.8649 | 0 | 68.4546 | 0
2025_05_23 Hr 23 | 0 | 0 | 0 | 3.6088 | 3.4416 | 3.4532 | 3.7811 | 3.5818 | 3.7811 | 210.6912 | 0 | 0.5944 | 45 | 0 | 71.6075 | 71.6075 | 64.3135 | 0 | 0.09225 | 0.071 | 0.22 | 1.7864 | 0 | 0 | 0 | 0 | 0 | 0.46812 | 0.3762 | 3.5973 | 6.9584 | 222.4806 | 0 | 0 | 0 | 0 | 31.0915 | 81.84 | 0 | 13.0331 | 0 | 1.573 | 15 | 0.05 | -1 | -4.2 | 25.044 | 0 | 0 | 77.2157 | 77.2157 | 77.2157 | 77.2157 | 89.7857 | 59.5998 | 0.2784 | 0.0049 | 0 | 0 | 0 | 0 | 0 | 0 | 0 | 0 | 0 | -50 | 0 | 0 | 0 | 0 | 0 | 0 | 14.8995 | 0 | -858.7319 | 23.3156 | 0 | 72.1789 | 0 | 62.6118 | 1320.27 | 48.5455 | 99.307 | 2.6657 | 1.5904 | 0 | 11.123 | 4.176 | 87.608 | 914.55 | 497.5287 | -916.2819 | 8.6641 | 11.31 | -2.35 | 23.387 | 11.8242 | 2025-05-23 | 2025_05_23 Hr 23 | 73.628 | -7e-05 | -914.55 | -895.6988 | 992.258 | 534.3914 | 167.2116 | 24.0493 | 92.3385 | 176.5391 | 609.3396 | 206.3793 | 21.6476 | 143.2151 | 64.3135 | 0 | 6.9584 | 3.5973 | 222.4806 | 0 | 72.1789 | 0
2025_05_23 Hr 24 | 0 | 0 | 0 | 3.6088 | 3.4416 | 3.4532 | 3.7811 | 3.5818 | 3.7811 | 201.6444 | 0 | 0.5944 | 39 | 0 | 71.6075 | 71.6075 | 64.3135 | 0 | 0.09225 | 0.071 | 0.22 | 1.7864 | 0 | 0 | 0 | 0 | 0 | 0.46812 | 0.3762 | 3.5973 | 6.9584 | 222.4806 | 0 | 0 | 0 | 0 | 27.9856 | 81.84 | 0 | 32.2962 | 0 | 1.573 | 15 | 0.05 | -1 | -4.2 | 28.0506 | 0 | 0 | 70.8947 | 70.8947 | 70.8947 | 70.8947 | 82.4357 | 62.5482 | 0.2784 | 0.0049 | 0 | 0 | 0 | 0 | 0 | 0 | 0 | 0 | 0 | -50 | 0 | 0 | 0 | 0 | 0 | 0 | 16.6823 | 0 | -891.3213 | 23.3156 | 0 | 72.1789 | 0 | 61.0212 | 1281.305 | 48.5455 | 97.0368 | 2.6657 | 1.5904 | 0 | 11.123 | 4.176 | 87.608 | 854.5417 | 489.8113 | -948.8713 | 9.6966 | 11.31 | -2.35 | 22.8523 | 11.5539 | 2025-05-23 | 2025_05_23 Hr 24 | 77.9757 | -0.000128 | -854.5417 | -909.0251 | 950.2181 | 534.3914 | 162.5694 | 24.0493 | 92.3385 | 179.2552 | 567.6588 | 203.3041 | 21.6476 | 143.2151 | 64.3135 | 0 | 6.9584 | 3.5973 | 222.4806 | 0 | 72.1789 | 0
2025_05_24 Hr 01 | 0 | 0 | 0 | 3.6088 | 3.4416 | 3.4532 | 3.7811 | 3.5818 | 3.7811 | 156.6583 | 0 | 0.5944 | 20 | 0 | 71.6075 | 71.6075 | 64.3135 | 0 | 0.09225 | 0.071 | 0.22 | 1.7864 | 0 | 0 | 0 | 0 | 0 | 0.46812 | 0.3762 | 3.5973 | 6.9584 | 222.4806 | 0 | 0 | 0 | 0 | 29.6792 | 81.84 | 0 | 5.4726 | -4.0075 | 1.573 | 15 | 0.05 | -1 | -4.2 | 25.6858 | 0 | 0 | 70.6046 | 70.6046 | 70.6046 | 70.6046 | 82.0983 | 62.5482 | 0.2784 | 0.0049 | 0 | 0 | 0 | 0 | 0 | 0 | 0 | 0 | 0 | -50 | 0 | 0 | 0 | 0 | 0 | 0 | 15.3485 | 0 | -837.1503 | 21.8103 | 0 | 72.1789 | 0 | 57.2616 | 1232.009 | 44.47 | 92.1003 | 2.6657 | 1.5904 | 0 | 11.123 | 4.176 | 87.608 | 793.65 | 454.8765 | -894.7003 | 8.8886 | 11.31 | -2.35 | 21.7577 | 10.9907 | 2025-05-24 | 2025_05_24 Hr 01 | 52.1136 | -2.1e-05 | -793.65 | -885.6851 | 888.7461 | 534.3914 | 139.8098 | 24.0493 | 92.3385 | 176.4422 | 521.175 | 191.1289 | 21.6476 | 143.2151 | 64.3135 | 0 | 6.9584 | 3.5973 | 222.4806 | 0 | 72.1789 | 0
2025_05_24 Hr 02 | 0 | 0 | 0 | 0 | 0 | 0 | 0 | 0 | 0 | 94.2183 | 0 | 0.5944 | 17 | 0 | 71.6075 | 71.6075 | 64.3135 | 0 | 0.09225 | 0.071 | 0.22 | 1.7864 | 0 | 0 | 0 | 0 | 0 | 0.46812 | 0.3762 | 3.5973 | 0 | 222.4806 | 0 | 0 | 0 | 0 | 27.6061 | 80.9144 | 0 | 14.3789 | -6.5353 | 1.573 | 15 | 0.16 | -1 | -4.2 | 27.6761 | 0 | 0 | 66.6525 | 66.6525 | 66.6525 | 66.6525 | 77.5029 | 59.5998 | 0.2784 | 0.0049 | 0 | 0 | 0 | 0 | 0 | 0 | 0 | 0 | 0 | -50 | 0 | 0 | 0 | 0 | 0 | 0 | 16.5378 | 0 | -691.239 | 21.8103 | 0 | 0 | 0 | 55.3818 | 1049.25 | 43.7871 | 90.6853 | 2.6657 | 1.5904 | 0 | 11.123 | 4.176 | 87.608 | 752.7516 | 444.4473 | -748.789 | 9.5773 | 11.31 | -2.35 | 21.4234 | 10.8218 | 2025-05-24 | 2025_05_24 Hr 02 | 34.67 | 3.7e-05 | -752.7516 | -733.3954 | 804.1712 | 433.6065 | 131.9816 | 24.0493 | 92.3385 | 177.3118 | 438.3314 | 188.528 | 0 | 143.2151 | 64.3135 | 0 | 0 | 3.5973 | 222.4806 | 0 | 0 | 0
2025_05_24 Hr 03 | 0 | 0 | 0 | 0 | 0 | 0 | 0 | 0 | 0 | 76.6351 | 0 | 0.5944 | 9 | 0 | 71.6075 | 71.6075 | 64.3135 | 0 | 0.09225 | 0.071 | 0.22 | 1.7864 | 0 | 0 | 0 | 0 | 0 | 0.46812 | 0.3762 | 3.5973 | 0 | 222.4806 | 0 | 0 | 0 | 0 | 26.1663 | 77.9522 | 0 | 22.752 | 0 | 1.573 | 15 | 0.16 | -1 | -4.2 | 29.0584 | 0 | 0 | 63.9077 | 63.9077 | 63.9077 | 63.9077 | 74.3113 | 56.6514 | 0.2784 | 0.0049 | 0 | 0 | 0 | 0 | 0 | 0 | 0 | 0 | 0 | -50 | 0 | 0 | 0 | 0 | 0 | 0 | 17.3638 | 0 | -674.8743 | 21.8103 | 0 | 0 | 0 | 51.333 | 1015.78 | 43.3129 | 89.7026 | 2.6657 | 1.5904 | 0 | 11.123 | 4.176 | 87.608 | 733.7516 | 427.6437 | -732.4243 | 10.0557 | 11.31 | -2.35 | 21.1912 | 10.7045 | 2025-05-24 | 2025_05_24 Hr 03 | 36.1357 | 6e-06 | -733.7516 | -702.1223 | 768.8952 | 433.6065 | 116.9844 | 24.0493 | 92.3385 | 175.5964 | 406.5773 | 186.7215 | 0 | 143.2151 | 64.3135 | 0 | 0 | 3.5973 | 222.4806 | 0 | 0 | 0
2025_05_24 Hr 04 | 0 | 0 | 0 | 0 | 0 | 0 | 0 | 0 | 0 | 76.6351 | 0 | 0.5944 | 18 | 0 | 71.6075 | 71.6075 | 64.3135 | 0 | 0.09225 | 0.071 | 0.22 | 1.7864 | 0 | 0 | 0 | 0 | 0 | 0.46812 | 0.3762 | 3.5973 | 0 | 222.4806 | 0 | 0 | 0 | 0 | 26.5248 | 78.8603 | 0 | 25.943 | 0 | 1.573 | 15 | 0.16 | -1 | -4.2 | 28.7142 | 0 | 0 | 64.5911 | 64.5911 | 64.5911 | 64.5911 | 75.1059 | 52.65 | 0.2784 | 0.0049 | 0 | 0 | 0 | 0 | 0 | 0 | 0 | 0 | 0 | -50 | 0 | 0 | 0 | 0 | 0 | 0 | 17.1582 | 0 | -676.9871 | 21.8103 | 0 | 0 | 0 | 46.7058 | 1019.906 | 43.431 | 89.9472 | 2.6657 | 1.5904 | 0 | 11.123 | 4.176 | 87.608 | 739.7767 | 428.4648 | -734.5371 | 9.9366 | 11.31 | -2.35 | 21.249 | 10.7337 | 2025-05-24 | 2025_05_24 Hr 04 | 33.4521 | -5.3e-05 | -739.7767 | -701.0441 | 773.4707 | 433.6065 | 117.3558 | 24.0493 | 92.3385 | 176.1941 | 410.1053 | 187.1712 | 0 | 143.2151 | 64.3135 | 0 | 0 | 3.5973 | 222.4806 | 0 | 0 | 0
2025_05_24 Hr 05 | 0 | 0 | 0 | 0 | 0 | 0 | 0 | 0 | 0 | 76.6351 | 0 | 0.5944 | 18 | 0 | 71.6075 | 71.6075 | 64.3135 | 0 | 0.09225 | 0.071 | 0.22 | 1.7864 | 0 | 0 | 0 | 0 | 0 | 0.46812 | 0.3762 | 3.206 | 0 | 0 | 0 | 0 | 0 | 0 | 26.244 | 78.149 | 0 | 28.1845 | 0 | 1.573 | 15 | 1.88 | -1 | -4.2 | 28.9838 | 0 | 0 | 64.0558 | 64.0558 | 64.0558 | 64.0558 | 74.4835 | 52.65 | 0.2784 | 0.0049 | 0 | 0 | 0 | 0 | 0 | 0 | 0 | 0 | 0 | -50 | 0 | 0 | 0 | 0 | 0 | 0 | 17.3193 | 0 | -462.0854 | 21.8103 | 0 | 0 | 0 | 48.7302 | 793.8022 | 43.3385 | 89.7556 | 2.6657 | 1.5904 | 0 | 11.123 | 4.176 | 87.608 | 732.4883 | 430.1369 | -519.6354 | 10.0299 | 11.31 | -2.35 | 21.2037 | 10.7109 | 2025-05-24 | 2025_05_24 Hr 05 | 27.6307 | 1.6e-05 | -732.4883 | -483.9009 | 769.8866 | 210.7346 | 119.3802 | 24.0493 | 92.3385 | 175.7259 | 407.3417 | 186.819 | 0 | 143.2151 | 64.3135 | 0 | 0 | 3.206 | 0 | 0 | 0 | 0
2025_05_24 Hr 06 | 0 | 0 | 0 | 0 | 0 | 0 | 0 | 0 | 0 | 103.0259 | 0 | 0.5944 | 16 | 0 | 71.6075 | 71.6075 | 64.3135 | 0 | 0.09225 | 0.071 | 0.22 | 1.7864 | 0 | 0 | 0 | 0 | 0 | 0.46812 | 0.3762 | 3.2056 | 0 | 0 | 0 | 0 | 0 | 0 | 27.9586 | 81.3683 | 0 | 6.4503 | -2.8144 | 1.573 | 15 | 1.88 | -1 | -4.2 | 27.3377 | 0 | 0 | 67.3245 | 67.3245 | 67.3245 | 67.3245 | 78.2843 | 50.6493 | 0.2784 | 0.0049 | 0 | 0 | 0 | 0 | 0 | 0 | 0 | 0 | 0 | -50 | 0 | 0 | 0 | 0 | 0 | 0 | 16.3356 | 0 | -473.914 | 21.8103 | 0 | 0 | 0 | 54.948 | 838.8029 | 43.9032 | 90.9259 | 2.6657 | 1.5904 | 0 | 11.123 | 4.176 | 87.608 | 745.48 | 434.5053 | -531.464 | 9.4602 | 11.31 | -2.35 | 21.4802 | 10.8505 | 2025-05-24 | 2025_05_24 Hr 06 | 28.4977 | -4.3e-05 | -745.48 | -520.2782 | 817.0388 | 210.7342 | 121.5973 | 24.0493 | 92.3385 | 177.4605 | 450.6082 | 188.9702 | 0 | 143.2151 | 64.3135 | 0 | 0 | 3.2056 | 0 | 0 | 0 | 0
2025_05_24 Hr 07 | 5.6914 | 0 | 0 | 0 | 0 | 0 | 0 | 0 | 0 | 160.2892 | -14.7 | 0.5944 | 7 | 0 | 32.4024 | 32.4024 | 44.6909 | 0 | 0.09225 | 0.071 | 0.22 | 1.7864 | 0 | 0 | 0 | 0 | 0 | 0.46812 | 0.3762 | 1.7627 | 0 | 0 | 0 | 0 | 0 | 0 | 29.7928 | 81.84 | 0 | 7.3741 | -30.1261 | 1.573 | 15 | 1.88 | -1 | -4.2 | 25.5769 | 0 | 0 | 70.821 | 70.821 | 70.821 | 70.821 | 82.35 | 46.6479 | 0.2784 | 0.0049 | -25 | 0 | 0 | 0 | 0 | 0 | 0 | 0 | -50 | 0 | 0 | 0 | 0 | 0 | 0 | 0 | 15.2834 | 0 | -344.5142 | 21.8103 | 0 | 0 | 0 | 51.6222 | 813.5253 | 44.5074 | 92.1778 | 2.6657 | 1.5904 | -5.6914 | 11.123 | 4.176 | 87.608 | 769.4883 | 426.1706 | -447.4556 | 8.8509 | 11.31 | -2.35 | 21.776 | 10.9999 | 2025-05-24 | 2025_05_24 Hr 07 | 11.6426 | 5.4e-05 | -769.4883 | -442.2662 | 878.8384 | 111.2583 | 105.2701 | 24.0493 | 92.3385 | 176.3439 | 525.923 | 176.5714 | 0 | 64.8048 | 44.6909 | 0 | 0 | 1.7627 | 0 | 0 | 0 | 0
2025_05_24 Hr 08 | 10.8886 | 0.00021 | 0.005922 | 0 | 0 | 0 | 0 | 0 | 0 | 233.7845 | -14.7 | 0.5944 | 9 | 0 | 19.334 | 19.334 | 38.7529 | 0 | 0.09225 | 0.071 | 0.22 | 1.7864 | 0 | 0 | 0 | 0 | 0 | 0.46812 | 0.3762 | 1.1511 | 0 | 0 | 0 | 0 | 0 | 0 | 32.2363 | 81.84 | 0 | 1.1146 | -19.9087 | 1.573 | 14.9347 | 1.88 | -1 | -4.2 | 23.231 | 0 | 0 | 75.4792 | 75.4792 | 75.4792 | 75.4792 | 87.7665 | 39.6981 | 0.2784 | 0.0049 | -25 | 0 | 0 | 0 | 0 | 0 | 0 | 0 | -50 | 0 | 0 | 0 | 0 | 0 | 0 | 0 | 13.8817 | 0 | -387.2569 | 21.8103 | 0 | 0 | 0 | 61.5996 | 876.2083 | 45.3122 | 93.8457 | 2.6657 | 1.5904 | -10.8886 | 11.123 | 4.176 | 87.608 | 801.48 | 439.4614 | -495.3955 | 8.0391 | 11.31 | -2.35 | 22.17 | 11.1989 | 2025-05-24 | 2025_05_24 Hr 08 | 7.1375 | 3.9e-05 | -801.48 | -481.051 | 977.2673 | 78.5721 | 110.3038 | 24.0493 | 92.3385 | 174.1627 | 623.4676 | 179.6371 | 0 | 38.6681 | 38.7529 | 0 | 0 | 1.1511 | 0 | 0 | 0 | 0
2025_05_24 Hr 09 | 11.3977 | 0.00177 | 0.049914 | 0 | 0 | 0 | 0 | 0 | 0 | 249.32 | -14.7 | 0.5944 | 18 | 0 | 19.334 | 19.334 | 38.7529 | 0 | 0.09225 | 0.071 | 0.22 | 1.7864 | 0 | 0 | 0 | 0 | 0 | 0.46812 | 0.3762 | 1.1511 | 0 | 0 | 0 | 0 | 0 | 0 | 33.8732 | 81.84 | 0 | 4.8801 | 0 | 1.573 | 14.2942 | 1.88 | -1 | -4.2 | 21.6594 | 0 | 0 | 78.5998 | 78.5998 | 78.5998 | 78.5998 | 91.3951 | 39.6981 | 0.2784 | 0.0049 | -25 | 0 | 0 | 0 | 0 | 0 | 0 | 0 | -50 | 0 | 0 | 0 | 0 | 0 | 0 | 0 | 12.9426 | 0 | -402.0348 | 21.8103 | 0 | 0 | 0 | 52.9236 | 905.841 | 45.8513 | 94.963 | 2.6657 | 1.5904 | -11.3977 | 11.123 | 4.176 | 87.608 | 842.3883 | 442.3498 | -510.6825 | 7.4953 | 11.31 | -2.35 | 22.4339 | 11.3323 | 2025-05-24 | 2025_05_24 Hr 09 | 8.1493 | 1.5e-05 | -842.3883 | -472.1547 | 1008.9098 | 78.5721 | 110.6734 | 24.0493 | 92.3385 | 172.1047 | 655.1142 | 181.6909 | 0 | 38.6681 | 38.7529 | 0 | 0 | 1.1511 | 0 | 0 | 0 | 0
2025_05_24 Hr 10 | 10.8919 | 0.00534 | 0.15059 | 0 | 0 | 0 | 0 | 0 | 0 | 249.32 | -14.7 | 0.5944 | 32 | 0 | 19.334 | 19.334 | 38.7529 | 0 | 0.09225 | 0.071 | 0.22 | 1.7864 | 0 | 0 | 0 | 0 | 0 | 0.46812 | 0.3762 | 1.1511 | 0 | 0 | 0 | 0 | 0 | 0 | 35 | 81.84 | 0 | 0.43084 | -6.0079 | 1.573 | 12.9949 | 1.88 | -1 | -4.2 | 19.5487 | 0 | 0 | 82.791 | 82.791 | 82.791 | 82.791 | 96.2686 | 36.7497 | 0.2784 | 0.0049 | -25 | 0 | 0 | 0 | 0 | 0 | 0 | 0 | -50 | 0 | 0 | 0 | 0 | 0 | 0 | 0 | 11.6813 | 0 | -383.7864 | 21.8103 | 0 | 0 | 0 | 54.948 | 923.3052 | 46.4737 | 96.4637 | 2.6657 | 1.5904 | -10.8919 | 11.123 | 4.176 | 87.608 | 883.38 | 457.5802 | -491.9283 | 6.7649 | 11.31 | -2.35 | 22.7884 | 11.5114 | 2025-05-24 | 2025_05_24 Hr 10 | 7.3189 | 1.08e-05 | -883.38 | -464.3634 | 1028.9299 | 78.5721 | 123.8536 | 24.0493 | 92.3385 | 167.8298 | 676.7527 | 184.3475 | 0 | 38.6681 | 38.7529 | 0 | 0 | 1.1511 | 0 | 0 | 0 | 0
2025_05_24 Hr 11 | 10.8903 | 0.008745 | 0.24661 | 0 | 0 | 0 | 0 | 0 | 0 | 249.32 | -14.7 | 0.5944 | 35 | 0 | 19.334 | 19.334 | 38.7529 | 0 | 0.09225 | 0.071 | 0.22 | 1.7864 | 0 | 0 | 0 | 0 | 0 | 0.46812 | 0.3762 | 1.1511 | 0 | 0 | 0 | 0 | 0 | 0 | 35 | 81.84 | 0 | 0 | -7.4636 | 1.573 | 12.8536 | 1.88 | -1 | -4.2 | 19.3193 | 0 | 0 | 83.2466 | 83.2466 | 83.2466 | 83.2466 | 96.7983 | 39.6981 | 0.2784 | 0.0049 | -25 | 0 | 0 | 0 | 0 | 0 | 0 | 0 | -50 | 0 | 0 | 0 | 0 | 0 | 0 | 0 | 11.5442 | 0 | -366.0265 | 21.8103 | 0 | 0 | 0 | 57.9846 | 925.166 | 46.53 | 96.6268 | 2.6657 | 1.5904 | -10.8903 | 11.123 | 4.176 | 87.608 | 910.38 | 466.8444 | -474.1668 | 6.6855 | 11.31 | -2.35 | 22.827 | 11.5308 | 2025-05-24 | 2025_05_24 Hr 11 | 8.5501 | -2.1e-05 | -910.38 | -448.4901 | 1030.9722 | 78.5721 | 132.9381 | 24.0493 | 92.3385 | 167.2427 | 679.1046 | 184.6249 | 0 | 38.6681 | 38.7529 | 0 | 0 | 1.1511 | 0 | 0 | 0 | 0
2025_05_24 Hr 12 | 12.9483 | 0.010845 | 0.30583 | 0 | 0 | 0 | 0 | 0 | 0 | 249.32 | -14.7 | 0.5944 | 37 | 0 | 19.334 | 19.334 | 38.7529 | 0 | 0.09225 | 0.071 | 0.22 | 1.7864 | 0 | 0 | 0 | 0 | 0 | 0.46812 | 0.3762 | 1.1511 | 0 | 0 | 0 | 0 | 0 | 0 | 35 | 81.84 | 0 | 0 | -18.2759 | 1.573 | 12.4512 | 1.88 | -1 | -4.2 | 18.6654 | 0 | 0 | 84.5449 | 84.5449 | 84.5449 | 84.5449 | 98.3081 | 39.6981 | 0.2784 | 0.0049 | -25 | 0 | 0 | 0 | 0 | 0 | 0 | 0 | -50 | 0 | 0 | 0 | 0 | 0 | 0 | 0 | 11.1535 | 0 | -359.2575 | 21.8103 | 0 | 0 | 0 | 60.2982 | 930.2551 | 46.53 | 97.0916 | 2.6657 | 1.5904 | -12.9483 | 11.123 | 4.176 | 87.608 | 916.3716 | 473.8482 | -469.4558 | 6.4592 | 11.31 | -2.35 | 22.9368 | 11.5863 | 2025-05-24 | 2025_05_24 Hr 12 | 8.7219 | 6.2e-05 | -916.3716 | -452.5334 | 1036.6322 | 78.5721 | 137.313 | 24.0493 | 92.3385 | 165.5693 | 685.8078 | 185.2551 | 0 | 38.6681 | 38.7529 | 0 | 0 | 1.1511 | 0 | 0 | 0 | 0
2025_05_24 Hr 13 | 11.3994 | 0.01188 | 0.33502 | 0 | 0 | 0 | 0 | 0 | 0 | 249.32 | -14.7 | 0.5944 | 33 | 0 | 19.334 | 19.334 | 38.7529 | 0 | 0.09225 | 0.071 | 0.22 | 1.7864 | 0 | 0 | 0 | 0 | 0 | 0.46812 | 0.3762 | 1.1511 | 0 | 0 | 0 | 0 | 0 | 0 | 35 | 81.84 | 0 | 0 | -11.8913 | 1.573 | 13.0902 | 1.88 | -1 | -4.2 | 19.7036 | 0 | 0 | 82.4835 | 82.4835 | 82.4835 | 82.4835 | 95.9111 | 42.7518 | 0.2784 | 0.0049 | -25 | 0 | 0 | 0 | 0 | 0 | 0 | 0 | -50 | 0 | 0 | 0 | 0 | 0 | 0 | 0 | 11.7739 | 0 | -359.0459 | 21.8103 | 0 | 0 | 0 | 56.6832 | 922.2983 | 46.4514 | 96.3535 | 2.6657 | 1.5904 | -11.3994 | 11.123 | 4.176 | 87.608 | 909.3716 | 466.66 | -467.6953 | 6.8185 | 11.31 | -2.35 | 22.7624 | 11.4982 | 2025-05-24 | 2025_05_24 Hr 13 | 7.5004 | 7.6e-05 | -909.3716 | -445.9372 | 1027.5671 | 78.5721 | 132.7819 | 24.0493 | 92.3385 | 168.2261 | 675.165 | 184.176 | 0 | 38.6681 | 38.7529 | 0 | 0 | 1.1511 | 0 | 0 | 0 | 0
2025_05_24 Hr 14 | 13.9914 | 0.01191 | 0.33586 | 0 | 0 | 0 | 0 | 0 | 0 | 249.32 | -14.7 | 0.5944 | 26 | 0 | 19.334 | 19.334 | 38.7529 | 0 | 0.09225 | 0.071 | 0.22 | 1.7864 | 0 | 0 | 0 | 0 | 0 | 0.46812 | 0.3762 | 1.1511 | 0 | 0 | 0 | 0 | 0 | 0 | 34.4289 | 81.84 | 0 | 5.891 | -0.16278 | 1.573 | 13.9658 | 1.88 | -1 | -4.2 | 21.126 | 0 | 0 | 79.659 | 79.659 | 79.659 | 79.659 | 92.6267 | 38.7504 | 0.2784 | 0.0049 | -25 | 0 | 0 | 0 | 0 | 0 | 0 | 0 | -50 | 0 | 0 | 0 | 0 | 0 | 0 | 0 | 12.6238 | 0 | -301.604 | 21.8103 | 0 | 0 | 0 | 52.9236 | 910.7858 | 46.0343 | 95.3422 | 2.6657 | 1.5904 | -13.9914 | 11.123 | 4.176 | 87.608 | 956.3716 | 452.703 | -412.8454 | 7.3107 | 11.31 | -2.35 | 22.5235 | 11.3775 | 2025-05-24 | 2025_05_24 Hr 14 | 7.7581 | 5.29e-05 | -956.3716 | -370.8758 | 1014.2658 | 78.5721 | 118.0218 | 24.0493 | 92.3385 | 171.2952 | 660.5826 | 182.3879 | 0 | 38.6681 | 38.7529 | 0 | 0 | 1.1511 | 0 | 0 | 0 | 0
2025_05_24 Hr 15 | 11.9201 | 0.011805 | 0.3329 | 0 | 0 | 0 | 0 | 0 | 0 | 249.32 | -14.7 | 0.5944 | 26 | 0 | 19.334 | 19.334 | 38.7529 | 0 | 0.09225 | 0.071 | 0.22 | 1.7864 | 0 | 0 | 0 | 0 | 0 | 0.46812 | 0.3762 | 1.1511 | 0 | 0 | 0 | 0 | 0 | 0 | 33.3535 | 81.84 | 0 | 3.157 | -0.53011 | 1.573 | 14.6013 | 1.88 | -1 | -4.2 | 22.1584 | 0 | 0 | 77.6089 | 77.6089 | 77.6089 | 77.6089 | 90.2429 | 36.7497 | 0.2784 | 0.0049 | -25 | 0 | 0 | 0 | 0 | 0 | 0 | 0 | -50 | 0 | 0 | 0 | 0 | 0 | 0 | 0 | 13.2408 | 0 | -260.4865 | 21.8103 | 0 | 0 | 0 | 59.286 | 901.7656 | 45.6801 | 94.6082 | 2.6657 | 1.5904 | -11.9201 | 11.123 | 4.176 | 87.608 | 988.38 | 453.6441 | -369.6566 | 7.668 | 11.31 | -2.35 | 22.3501 | 11.2899 | 2025-05-24 | 2025_05_24 Hr 15 | 8.2353 | -2.28e-05 | -988.38 | -332.8596 | 1003.8993 | 78.5721 | 122.3804 | 24.0493 | 92.3385 | 172.8619 | 649.9986 | 181.0387 | 0 | 38.6681 | 38.7529 | 0 | 0 | 1.1511 | 0 | 0 | 0 | 0
2025_05_24 Hr 16 | 13.988 | 0.01125 | 0.31725 | 0 | 0 | 0 | 0 | 0 | 0 | 249.32 | -14.7 | 0.5944 | 27 | 0 | 19.6057 | 19.6057 | 38.7529 | 0 | 0.09225 | 0.071 | 0.22 | 1.7864 | 0 | 0 | 0 | 0 | 0 | 0.46812 | 0.3762 | 1.1511 | 0 | 0 | 0 | 0 | 0 | 0 | 33.8732 | 81.84 | 0 | 3.9553 | -0.41736 | 1.573 | 14.2942 | 1.88 | -1 | -4.2 | 21.6594 | 0 | 0 | 78.5998 | 78.5998 | 78.5998 | 78.5998 | 91.3951 | 39.6981 | 0.2784 | 0.0049 | -25 | 0 | 0 | 0 | 0 | 0 | 0 | 0 | -50 | 0 | 0 | 0 | 0 | 0 | 0 | 0 | 12.9426 | 0 | -260.8796 | 21.8103 | 0 | 0 | 0 | 58.2738 | 906.6516 | 45.8513 | 94.963 | 2.6657 | 1.5904 | -13.988 | 11.123 | 4.176 | 87.608 | 997.3716 | 459.2998 | -372.1176 | 7.4953 | 11.31 | -2.35 | 22.4339 | 11.3323 | 2025-05-24 | 2025_05_24 Hr 16 | 11.3851 | 3.64e-05 | -997.3716 | -332.3417 | 1008.9098 | 79.1154 | 125.3004 | 24.0493 | 92.3385 | 172.1047 | 655.1142 | 181.6909 | 0 | 39.2113 | 38.7529 | 0 | 0 | 1.1511 | 0 | 0 | 0 | 0
2025_05_24 Hr 17 | 9.8488 | 0.01014 | 0.28595 | 0 | 0 | 0 | 0 | 0 | 0 | 249.32 | -14.7 | 0.5944 | 24 | 0 | 30.6763 | 30.6767 | 44.548 | 0 | 0.09225 | 0.071 | 0.22 | 1.7864 | 0 | 0 | 0 | 0 | 0 | 0.46812 | 0.3762 | 1.2168 | 0 | 0 | 0 | 0 | 0 | 0 | 33.9449 | 81.84 | 0 | 19.3475 | -0.98796 | 1.573 | 14.2518 | 1.88 | -1 | -4.2 | 21.5906 | 0 | 0 | 78.7365 | 78.7365 | 78.7365 | 78.7365 | 91.554 | 38.7504 | 0.2784 | 0.0049 | -25 | 0 | 0 | 0 | 0 | 0 | 0 | 0 | -50 | 0 | 0 | 0 | 0 | 0 | 0 | 0 | 12.9015 | 0 | -339.4185 | 21.8103 | 0 | 0 | 0 | 59.286 | 935.2239 | 45.8749 | 95.0119 | 2.6657 | 1.5904 | -9.8488 | 11.123 | 4.176 | 87.608 | 959.38 | 452.314 | -446.5173 | 7.4715 | 11.31 | -2.35 | 22.4455 | 11.3381 | 2025-05-24 | 2025_05_24 Hr 17 | 18.0482 | 1e-06 | -959.38 | -396.059 | 1009.6009 | 107.1178 | 122.3325 | 24.0493 | 92.3385 | 172.0002 | 655.8199 | 181.7808 | 0 | 61.353 | 44.548 | 0 | 0 | 1.2168 | 0 | 0 | 0 | 0
2025_05_24 Hr 18 | 11.3977 | 0.007965 | 0.22461 | 0 | 0 | 0 | 0 | 0 | 0 | 249.32 | -14.7 | 0.5944 | 18 | 0 | 47.3263 | 47.3317 | 44.8341 | 0 | 0.09225 | 0.071 | 0.22 | 1.7864 | 0 | 0 | 0 | 0 | 0 | 0.46812 | 0.3762 | 1.5753 | 0 | 0 | 0 | 0 | 0 | 0 | 34.2735 | 81.84 | 0 | 1.1856 | -14.0855 | 1.573 | 14.0576 | 1.88 | -1 | -4.2 | 21.2752 | 0 | 0 | 79.3629 | 79.3629 | 79.3629 | 79.3629 | 92.2824 | 39.6981 | 0.2784 | 0.0049 | -25 | 0 | 0 | 0 | 0 | 0 | 0 | 0 | -50 | 0 | 0 | 0 | 0 | 0 | 0 | 0 | 12.7129 | 0 | -399.5754 | 21.8103 | 0 | 0 | 0 | 70.7094 | 971.8674 | 45.9832 | 95.2362 | 2.6657 | 1.5904 | -11.3977 | 11.123 | 4.176 | 87.608 | 911.3883 | 460.644 | -508.2231 | 7.3623 | 11.31 | -2.35 | 22.4985 | 11.3649 | 2025-05-24 | 2025_05_24 Hr 18 | 19.709 | 1.7e-05 | -911.3883 | -487.4754 | 1012.7684 | 141.0674 | 128.6401 | 24.0493 | 92.3385 | 171.5215 | 659.0538 | 182.1931 | 0 | 94.658 | 44.8341 | 0 | 0 | 1.5753 | 0 | 0 | 0 | 0
2025_05_24 Hr 19 | 10.3696 | 0.005085 | 0.1434 | 0 | 0 | 0 | 0 | 0 | 0 | 249.32 | -14.7 | 0.5944 | 6 | 0 | 63.9763 | 63.983 | 58.6898 | 0 | 0.09225 | 0.071 | 0.22 | 1.7864 | 0 | 0 | 0 | 0 | 0 | 0.46812 | 0.3762 | 2.1864 | 0 | 0 | 0 | 0 | 0 | 0 | 34.9984 | 81.84 | 0 | 13.5793 | -3.4421 | 1.573 | 13.3974 | 1.88 | -1 | -4.2 | 20.2026 | 0 | 0 | 81.4926 | 81.4926 | 81.4926 | 81.4926 | 94.7589 | 39.6981 | 0.2784 | 0.0049 | -25 | 0 | 0 | 0 | 0 | 0 | 0 | 0 | -50 | 0 | 0 | 0 | 0 | 0 | 0 | 0 | 12.0721 | 0 | -450.3301 | 21.8103 | 0 | 0 | 0 | 53.3574 | 1028.53 | 46.3512 | 95.9988 | 2.6657 | 1.5904 | -10.3696 | 11.123 | 4.176 | 87.608 | 912.38 | 431.6627 | -557.9496 | 6.9911 | 11.31 | -2.35 | 22.6786 | 11.4559 | 2025-05-24 | 2025_05_24 Hr 19 | 25.9226 | 7e-06 | -912.38 | -515.1929 | 1023.1457 | 188.8354 | 99.204 | 24.0493 | 92.3385 | 169.5015 | 670.0494 | 183.5948 | 0 | 127.9592 | 58.6898 | 0 | 0 | 2.1864 | 0 | 0 | 0 | 0
2025_05_24 Hr 20 | 2.0713 | 0.001395 | 0.039339 | 0 | 0 | 0 | 0 | 0 | 0 | 249.32 | -14.7 | 0.5944 | 3 | 0 | 71.6075 | 71.6075 | 62.5047 | 0 | 0.09225 | 0.071 | 0.22 | 1.7864 | 0 | 0 | 0 | 0 | 0 | 0.46812 | 0.3762 | 1.7787 | 0 | 0 | 0 | 0 | 0 | 0 | 34.1899 | 81.84 | 0 | 0 | -13.4022 | 1.573 | 14.107 | 1.88 | -1 | -4.2 | 21.3555 | 0 | 0 | 79.2034 | 79.2034 | 79.2034 | 79.2034 | 92.097 | 42.7518 | 0.2784 | 0.0049 | -25 | 0 | 0 | 0 | 0 | 0 | 0 | 0 | -50 | 0 | 0 | 0 | 0 | 0 | 0 | 0 | 12.7609 | 0 | -462.5259 | 21.8103 | 0 | 0 | 0 | 54.6588 | 1037.412 | 45.9556 | 95.1791 | 2.6657 | 1.5904 | -2.0713 | 11.123 | 4.176 | 87.608 | 885.3716 | 423.2091 | -561.8472 | 7.3901 | 11.31 | -2.35 | 22.485 | 11.3581 | 2025-05-24 | 2025_05_24 Hr 20 | 25.0063 | 5.4e-05 | -885.3716 | -550.9281 | 1011.9621 | 207.4985 | 100.4513 | 24.0493 | 92.3385 | 171.6434 | 658.2306 | 182.0881 | 0 | 143.2151 | 62.5047 | 0 | 0 | 1.7787 | 0 | 0 | 0 | 0
2025_05_24 Hr 21 | 0 | 0.000105 | 0.002961 | 0 | 0 | 0 | 0 | 0 | 0 | 249.32 | -14.7 | 0.5944 | 1 | 0 | 71.4919 | 71.4919 | 61.8688 | 0 | 0.09225 | 0.071 | 0.22 | 1.7864 | 0 | 0 | 0 | 0 | 0 | 0.46812 | 0.3762 | 3.313 | 0 | 0 | 0 | 0 | 0 | 0 | 34.6599 | 81.84 | 0 | 0 | -9.2665 | 1.573 | 13.821 | 1.88 | -1 | -4.2 | 20.8909 | 0 | 0 | 80.1259 | 80.1259 | 80.1259 | 80.1259 | 93.1697 | 42.7518 | 0.2784 | 0.0049 | -25 | 0 | 0 | 0 | 0 | 0 | 0 | 0 | -50 | 0 | 0 | 0 | 0 | 0 | 0 | 0 | 12.4833 | 0 | -472.6183 | 21.8103 | 0 | 0 | 0 | 40.3434 | 1042.086 | 46.115 | 95.5094 | 2.6657 | 1.5904 | 0 | 11.123 | 4.176 | 87.608 | 868.38 | 405.4283 | -569.8683 | 7.2293 | 11.31 | -2.35 | 22.563 | 11.3975 | 2025-05-24 | 2025_05_24 Hr 21 | 44.8466 | -2.8e-05 | -868.38 | -556.8848 | 1016.6131 | 208.1656 | 84.0983 | 24.0493 | 92.3385 | 170.9244 | 662.9935 | 182.6953 | 0 | 142.9838 | 61.8688 | 0 | 0 | 3.313 | 0 | 0 | 0 | 0
2025_05_24 Hr 22 | 0 | 0 | 0 | 0 | 0 | 0 | 0 | 0 | 0 | 249.32 | -14.7 | 0.5944 | 8 | 0 | 71.6075 | 71.6075 | 62.5047 | 0 | 0.09225 | 0.071 | 0.22 | 1.7864 | 0 | 0 | 0 | 0 | 0 | 0.46812 | 0.3762 | 2.1704 | 0 | 0 | 0 | 0 | 0 | 0 | 34.8867 | 81.84 | 0 | 2.3644 | -6.6853 | 1.573 | 13.588 | 1.88 | -1 | -4.2 | 20.5123 | 0 | 0 | 80.8776 | 80.8776 | 80.8776 | 80.8776 | 94.0438 | 42.7518 | 0.2784 | 0.0049 | -25 | 0 | 0 | 0 | 0 | 0 | 0 | 0 | -50 | 0 | 0 | 0 | 0 | 0 | 0 | 0 | 12.2571 | 0 | -492.8252 | 21.8103 | 0 | 0 | 0 | 33.258 | 1044.947 | 46.2449 | 95.7786 | 2.6657 | 1.5904 | 0 | 11.123 | 4.176 | 87.608 | 856.3883 | 405.8376 | -590.0752 | 7.0983 | 11.31 | -2.35 | 22.6266 | 11.4296 | 2025-05-24 | 2025_05_24 Hr 22 | 24.6436 | 1.1e-05 | -856.3883 | -572.1461 | 1020.2467 | 207.8901 | 84.0098 | 24.0493 | 92.3385 | 170.1825 | 666.8742 | 183.19 | 0 | 143.2151 | 62.5047 | 0 | 0 | 2.1704 | 0 | 0 | 0 | 0
2025_05_24 Hr 23 | 0 | 0 | 0 | 0 | 0 | 0 | 0 | 0 | 0 | 230.1221 | 0 | 0.5944 | 32 | 0 | 71.6075 | 71.6075 | 64.3135 | 0 | 0.09225 | 0.071 | 0.22 | 1.7864 | 0 | 0 | 0 | 0 | 0 | 0.46812 | 0.3762 | 3.3787 | 0 | 0 | 0 | 0 | 0 | 0 | 32.2721 | 81.84 | 0 | 4.5664 | -7.1474 | 1.573 | 14.8487 | 1.88 | -1 | -4.2 | 23.1966 | 0 | 0 | 75.5475 | 75.5475 | 75.5475 | 75.5475 | 87.8459 | 39.6981 | 0.2784 | 0.0049 | 0 | 0 | 0 | 0 | 0 | 0 | 0 | 0 | 0 | -50 | 0 | 0 | 0 | 0 | 0 | 0 | 13.8611 | 0 | -564.7758 | 21.8103 | 0 | 0 | 0 | 33.258 | 1005.111 | 45.324 | 93.8701 | 2.6657 | 1.5904 | 0 | 11.123 | 4.176 | 87.608 | 803.48 | 423.2759 | -622.3258 | 8.0272 | 11.31 | -2.35 | 22.1758 | 11.2019 | 2025-05-24 | 2025_05_24 Hr 23 | 51.3911 | 4.6e-05 | -803.48 | -617.3568 | 988.5857 | 210.9073 | 104.9561 | 24.0493 | 92.3385 | 174.0457 | 620.158 | 194.382 | 0 | 143.2151 | 64.3135 | 0 | 0 | 3.3787 | 0 | 0 | 0 | 0
2025_05_24 Hr 24 | 0 | 0 | 0 | 0 | 0 | 0 | 0 | 0 | 0 | 155.3206 | 0 | 0.5944 | 48 | 0 | 32.4024 | 32.4024 | 39.8744 | 0 | 0.09225 | 0.071 | 0.22 | 1.7864 | 0 | 0 | 0 | 0 | 0 | 0.46812 | 0.3762 | 1.1511 | 0 | 0 | 0 | 0 | 0 | 0 | 29.6374 | 81.84 | 0 | 6.8862 | -31.4134 | 1.573 | 15 | 1.88 | -1 | -4.2 | 25.726 | 0 | 0 | 70.5249 | 70.5249 | 70.5249 | 70.5249 | 82.0057 | 42.7518 | 0.2784 | 0.0049 | 0 | 0 | 0 | 0 | 0 | 0 | 0 | 0 | 0 | -50 | 0 | 0 | 0 | 0 | 0 | 0 | 15.3725 | 0 | -396.9608 | 21.8103 | 0 | 0 | 0 | 37.0176 | 801.7344 | 44.4562 | 92.0718 | 2.6657 | 1.5904 | 0 | 11.123 | 4.176 | 87.608 | 765.48 | 442.7836 | -454.5108 | 8.9025 | 11.31 | -2.35 | 21.7509 | 10.9873 | 2025-05-24 | 2025_05_24 Hr 24 | 16.793 | 2.8e-05 | -765.48 | -471.4881 | 886.9806 | 105.8303 | 127.7694 | 24.0493 | 92.3385 | 176.4785 | 519.4257 | 191.0765 | 0 | 64.8048 | 39.8744 | 0 | 0 | 1.1511 | 0 | 0 | 0 | 0
2025_05_25 Hr 01 | 0 | 0 | 0 | 0 | 0 | 0 | 0 | 0 | 0 | 105.5545 | 0 | 0.5944 | 52 | 0 | 19.334 | 19.334 | 39.8744 | 0 | 0.09225 | 0.071 | 0.22 | 1.7864 | 0 | 0 | 0 | 0 | 0 | 0.46812 | 0.3762 | 1.1511 | 0 | 0 | 0 | 0 | 0 | 0 | 28.0147 | 81.138 | 0 | 15.2918 | -4.7753 | 1.573 | 15 | 1.88 | -1 | -4.2 | 27.068 | 0 | 0 | 65.9172 | 65.9172 | 65.9172 | 65.9172 | 76.6479 | 44.6472 | 0.2784 | 0.0049 | 0 | 0 | 0 | 0 | 0 | 0 | 0 | 0 | 0 | -50 | 0 | 0 | 0 | 0 | 0 | 0 | 16.3007 | 0 | -389.6678 | 21.3112 | 0 | 0 | 0 | 38.6082 | 702.5917 | 42.7623 | 88.6895 | 2.6657 | 1.5904 | 0 | 11.123 | 4.176 | 87.608 | 709.4717 | 443.5813 | -447.2178 | 9.5052 | 11.31 | -2.35 | 21.0177 | 10.6075 | 2025-05-25 | 2025_05_25 Hr 01 | 17.082 | -6e-06 | -709.4717 | -429.1513 | 807.2862 | 79.6936 | 135.2554 | 24.0493 | 92.3385 | 177.0267 | 445.8714 | 184.3881 | 0 | 38.6681 | 39.8744 | 0 | 0 | 1.1511 | 0 | 0 | 0 | 0
2025_05_25 Hr 02 | 0 | 0 | 0 | 0 | 0 | 0 | 0 | 0 | 0 | 80.2954 | 0 | 0.5944 | 51 | 0 | 19.4497 | 19.4501 | 39.8744 | 0 | 0.09225 | 0.071 | 0.22 | 1.7864 | 0 | 0 | 0 | 0 | 0 | 0.46812 | 0.3762 | 1.1511 | 0 | 0 | 0 | 0 | 0 | 0 | 26.6714 | 78.4947 | 0 | 36.1388 | 0 | 1.573 | 15 | 1.88 | -1 | -4.2 | 28.347 | 0 | 0 | 63.4116 | 63.4116 | 63.4116 | 63.4116 | 73.7344 | 42.7518 | 0.2784 | 0.0049 | 0 | 0 | 0 | 0 | 0 | 0 | 0 | 0 | 0 | -50 | 0 | 0 | 0 | 0 | 0 | 0 | 17.0709 | 0 | -376.0092 | 21.3112 | 0 | 0 | 0 | 38.319 | 663.1398 | 42.331 | 87.7952 | 2.6657 | 1.5904 | 0 | 11.123 | 4.176 | 87.608 | 704.4717 | 438.7522 | -433.5592 | 9.9543 | 11.31 | -2.35 | 20.8057 | 10.5005 | 2025-05-25 | 2025_05_25 Hr 02 | 16.153 | -1.5e-05 | -704.4717 | -389.8704 | 765.9582 | 79.9253 | 132.0708 | 24.0493 | 92.3385 | 175.5382 | 407.6764 | 182.7437 | 0 | 38.8997 | 39.8744 | 0 | 0 | 1.1511 | 0 | 0 | 0 | 0
2025_05_25 Hr 03 | 0 | 0 | 0 | 0 | 0 | 0 | 0 | 0 | 0 | 80.2954 | 0 | 0.5944 | 38 | 0 | 19.334 | 19.334 | 39.8744 | 0 | 0.09225 | 0.071 | 0.22 | 1.7864 | 0 | 0 | 0 | 0 | 0 | 0.46812 | 0.3762 | 1.1511 | 0 | 0 | 0 | 0 | 0 | 0 | 26.8362 | 78.9125 | 0 | 16.1009 | 0 | 1.573 | 15 | 1.88 | -1 | -4.2 | 28.19 | 0 | 0 | 63.7191 | 63.7191 | 63.7191 | 63.7191 | 74.092 | 47.7009 | 0.2784 | 0.0049 | 0 | 0 | 0 | 0 | 0 | 0 | 0 | 0 | 0 | -50 | 0 | 0 | 0 | 0 | 0 | 0 | 16.9763 | 0 | -364.0612 | 21.3112 | 0 | 0 | 0 | 52.6344 | 664.7717 | 42.384 | 87.9049 | 2.6657 | 1.5904 | 0 | 11.123 | 4.176 | 87.608 | 704.48 | 445.2186 | -421.6112 | 9.8992 | 11.31 | -2.35 | 20.8317 | 10.5136 | 2025-05-25 | 2025_05_25 Hr 03 | 15.3479 | -1.2e-05 | -704.48 | -397.9603 | 768.0236 | 79.6936 | 138.3353 | 24.0493 | 92.3385 | 175.8142 | 409.2639 | 182.9455 | 0 | 38.6681 | 39.8744 | 0 | 0 | 1.1511 | 0 | 0 | 0 | 0
2025_05_25 Hr 04 | 0 | 0 | 0 | 0 | 0 | 0 | 0 | 0 | 0 | 80.2954 | 0 | 0.5944 | 26 | 0 | 19.334 | 19.334 | 39.8744 | 0 | 0.09225 | 0.071 | 0.22 | 1.7864 | 0 | 0 | 0 | 0 | 0 | 0.46812 | 0.3762 | 1.1511 | 0 | 0 | 0 | 0 | 0 | 0 | 26.7569 | 78.7113 | 0 | 21.1134 | 0 | 1.573 | 15 | 1.88 | -1 | -4.2 | 28.2656 | 0 | 0 | 63.5711 | 63.5711 | 63.5711 | 63.5711 | 73.9198 | 42.7518 | 0.2784 | 0.0049 | 0 | 0 | 0 | 0 | 0 | 0 | 0 | 0 | 0 | -50 | 0 | 0 | 0 | 0 | 0 | 0 | 17.0219 | 0 | -349.7921 | 21.3112 | 0 | 0 | 0 | 48.2964 | 663.8745 | 42.3585 | 87.8521 | 2.6657 | 1.5904 | 0 | 11.123 | 4.176 | 87.608 | 701.48 | 423.8343 | -407.3421 | 9.9257 | 11.31 | -2.35 | 20.8192 | 10.5073 | 2025-05-25 | 2025_05_25 Hr 04 | 15.5544 | -4e-06 | -701.48 | -378.6787 | 767.0292 | 79.6936 | 117.0482 | 24.0493 | 92.3385 | 175.6813 | 408.4995 | 182.8483 | 0 | 38.6681 | 39.8744 | 0 | 0 | 1.1511 | 0 | 0 | 0 | 0
2025_05_25 Hr 05 | 0 | 0 | 0 | 0 | 0 | 0 | 0 | 0 | 0 | 109.159 | 0 | 0.5944 | 18 | 0 | 28.3528 | 28.3528 | 39.8744 | 0 | 0.09225 | 0.071 | 0.22 | 1.7864 | 0 | 0 | 0 | 0 | 0 | 0.46812 | 0.3762 | 1.1511 | 0 | 0 | 0 | 0 | 0 | 0 | 28.1429 | 81.5992 | 0 | 2.1347 | -17.2799 | 1.573 | 15 | 1.88 | -1 | -4.2 | 26.946 | 0 | 0 | 66.1564 | 66.1564 | 66.1564 | 66.1564 | 76.9261 | 39.6981 | 0.2784 | 0.0049 | 0 | 0 | 0 | 0 | 0 | 0 | 0 | 0 | 0 | -50 | 0 | 0 | 0 | 0 | 0 | 0 | 16.2272 | 0 | -358.1299 | 21.3112 | 0 | 0 | 0 | 48.2964 | 725.8194 | 42.8034 | 88.7749 | 2.6657 | 1.5904 | 0 | 11.123 | 4.176 | 87.608 | 709.4717 | 414.4774 | -415.6799 | 9.4623 | 11.31 | -2.35 | 21.0379 | 10.6177 | 2025-05-25 | 2025_05_25 Hr 05 | 15.4099 | 2.5e-05 | -709.4717 | -423.2751 | 812.6335 | 97.7311 | 105.9945 | 24.0493 | 92.3385 | 177.3777 | 450.7107 | 184.5451 | 0 | 56.7056 | 39.8744 | 0 | 0 | 1.1511 | 0 | 0 | 0 | 0
2025_05_25 Hr 06 | 0.51906 | 0 | 0 | 0 | 0 | 0 | 0 | 0 | 0 | 88.7113 | 0 | 0.5944 | 15 | 0 | 45.0028 | 45.0053 | 58.205 | 0 | 0.09225 | 0.071 | 0.22 | 1.7864 | 0 | 0 | 0 | 0 | 0 | 0.46812 | 0.3762 | 1.1511 | 0 | 0 | 0 | 0 | 0 | 0 | 27.4896 | 80.5476 | 0 | 0 | -62.9633 | 1.573 | 15 | 1.88 | -1 | -4.2 | 27.568 | 0 | 0 | 64.9378 | 64.9378 | 64.9378 | 64.9378 | 75.509 | 36.7497 | 0.2784 | 0.0049 | 0 | 0 | 0 | 0 | 0 | 0 | 0 | 0 | 0 | -50 | 0 | 0 | 0 | 0 | 0 | 0 | 16.6017 | 0 | -317.3075 | 21.3112 | 0 | 0 | 0 | 41.6448 | 750.2232 | 42.5937 | 88.3399 | 2.6657 | 1.5904 | -0.51906 | 11.123 | 4.176 | 87.608 | 713.48 | 401.5966 | -375.3766 | 9.6808 | 11.31 | -2.35 | 20.9348 | 10.5656 | 2025-05-25 | 2025_05_25 Hr 06 | 21.2313 | -7e-06 | -713.48 | -430.2708 | 784.6043 | 149.3642 | 93.3945 | 24.0493 | 92.3385 | 176.8877 | 423.9714 | 183.7453 | 0 | 90.0081 | 58.205 | 0 | 0 | 1.1511 | 0 | 0 | 0 | 0
2025_05_25 Hr 07 | 2.0696 | 0 | 0 | 0 | 0 | 0 | 0 | 0 | 0 | 111.6432 | 0 | 0.5944 | 11 | 0 | 28.3528 | 28.354 | 44.6909 | 0 | 0.09225 | 0.071 | 0.22 | 1.7864 | 0 | 0 | 0 | 0 | 0 | 0.46812 | 0.3762 | 1.544 | 0 | 0 | 0 | 0 | 0 | 0 | 28.2223 | 81.4509 | 0 | 3.7747 | -24.516 | 1.573 | 15 | 1.88 | -1 | -4.2 | 26.8704 | 0 | 0 | 66.3045 | 66.3045 | 66.3045 | 66.3045 | 77.0982 | 39.6981 | 0.2784 | 0.0049 | 0 | 0 | 0 | 0 | 0 | 0 | 0 | 0 | 0 | -50 | 0 | 0 | 0 | 0 | 0 | 0 | 16.1817 | 0 | -309.5416 | 21.3112 | 0 | 0 | 0 | 33.981 | 734.0621 | 42.8289 | 88.8277 | 2.6657 | 1.5904 | -2.0696 | 11.123 | 4.176 | 87.608 | 739.4883 | 395.3288 | -369.1612 | 9.4358 | 11.31 | -2.35 | 21.0504 | 10.624 | 2025-05-25 | 2025_05_25 Hr 07 | 13.6905 | -2.9e-05 | -739.4883 | -380.283 | 815.7626 | 102.9417 | 84.6791 | 24.0493 | 92.3385 | 177.161 | 453.9593 | 184.6423 | 0 | 56.7068 | 44.6909 | 0 | 0 | 1.544 | 0 | 0 | 0 | 0
2025_05_25 Hr 08 | 8.3 | 0.0003 | 0.00846 | 0 | 0 | 0 | 0 | 0 | 0 | 199.7404 | 0 | 0.5944 | 6 | 0 | 19.6809 | 19.6809 | 39.3892 | 0 | 0.09225 | 0.071 | 0.22 | 1.7864 | 0 | 0 | 0 | 0 | 0 | 0.46812 | 0.3762 | 1.1511 | 0 | 0 | 0 | 0 | 0 | 0 | 31.0372 | 81.84 | 0 | 3.1356 | -22.6683 | 1.573 | 15 | 1.88 | -1 | -4.2 | 24.1905 | 0 | 0 | 71.5549 | 71.5549 | 71.5549 | 71.5549 | 83.2034 | 38.7504 | 0.2784 | 0.0049 | 0 | 0 | 0 | 0 | 0 | 0 | 0 | 0 | 0 | -50 | 0 | 0 | 0 | 0 | 0 | 0 | 14.5678 | 0 | -339.0245 | 21.3112 | 0 | 0 | 0 | 26.6064 | 824.2042 | 43.7325 | 90.7018 | 2.6657 | 1.5904 | -8.3 | 11.123 | 4.176 | 87.608 | 791.48 | 391.683 | -404.8745 | 8.4947 | 11.31 | -2.35 | 21.4945 | 10.8481 | 2025-05-25 | 2025_05_25 Hr 08 | 12.8854 | 4.6e-05 | -791.48 | -408.5572 | 932.3818 | 79.9022 | 71.3656 | 24.0493 | 92.3385 | 175.1303 | 569.1633 | 188.0882 | 0 | 39.3618 | 39.3892 | 0 | 0 | 1.1511 | 0 | 0 | 0 | 0
2025_05_25 Hr 09 | 11.9201 | 0.00174 | 0.049068 | 0 | 0 | 0 | 0 | 0 | 0 | 249.32 | 0 | 0.5944 | 6 | 0 | 28.3528 | 28.3544 | 40.0255 | 0 | 0.09225 | 0.071 | 0.22 | 1.7864 | 0 | 0 | 0 | 0 | 0 | 0.46812 | 0.3762 | 1.1511 | 0 | 0 | 0 | 0 | 0 | 0 | 33.6567 | 81.84 | 0 | 0.64628 | -11.6561 | 1.573 | 14.5356 | 1.88 | -1 | -4.2 | 21.6967 | 0 | 0 | 76.4408 | 76.4408 | 76.4408 | 76.4408 | 88.8847 | 35.802 | 0.2784 | 0.0049 | 0 | 0 | 0 | 0 | 0 | 0 | 0 | 0 | 0 | -50 | 0 | 0 | 0 | 0 | 0 | 0 | 13.066 | 0 | -387.3501 | 21.3112 | 0 | 0 | 0 | 15.0384 | 914.315 | 44.5734 | 92.4458 | 2.6657 | 1.5904 | -11.9201 | 11.123 | 4.176 | 87.608 | 830.48 | 383.995 | -456.8202 | 7.619 | 11.31 | -2.35 | 21.9078 | 11.0567 | 2025-05-25 | 2025_05_25 Hr 09 | 18.1701 | -5.2e-06 | -830.48 | -448.3599 | 1007.677 | 97.8839 | 56.8912 | 24.0493 | 92.3385 | 172.4139 | 643.9681 | 191.295 | 0 | 56.7072 | 40.0255 | 0 | 0 | 1.1511 | 0 | 0 | 0 | 0
2025_05_25 Hr 10 | 12.4408 | 0.00513 | 0.14467 | 0 | 0 | 0 | 0 | 0 | 0 | 249.32 | 0 | 0.5944 | 12 | 0 | 45.0028 | 45.0053 | 39.3892 | 0 | 0.09225 | 0.071 | 0.22 | 1.7864 | 0 | 0 | 0 | 0 | 0 | 0.46812 | 0.3762 | 1.1511 | 0 | 0 | 0 | 0 | 0 | 0 | 34.941 | 81.84 | 0 | 0.23281 | -12.313 | 1.573 | 13.6626 | 1.88 | -1 | -4.2 | 20.2666 | 0 | 0 | 79.2426 | 79.2426 | 79.2426 | 79.2426 | 92.1425 | 30.7476 | 0.2784 | 0.0049 | 0 | 0 | 0 | 0 | 0 | 0 | 0 | 0 | 0 | -50 | 0 | 0 | 0 | 0 | 0 | 0 | 12.2048 | 0 | -386.5887 | 21.3112 | 0 | 0 | 0 | 15.6168 | 959.1578 | 45.0556 | 93.4458 | 2.6657 | 1.5904 | -12.4408 | 11.123 | 4.176 | 87.608 | 878.38 | 387.8819 | -456.5795 | 7.1168 | 11.31 | -2.35 | 22.1448 | 11.1763 | 2025-05-25 | 2025_05_25 Hr 10 | 17.9637 | -2.06e-05 | -878.38 | -448.6688 | 1021.5984 | 130.5484 | 58.5142 | 24.0493 | 92.3385 | 170.0317 | 658.4329 | 193.1338 | 0 | 90.0081 | 39.3892 | 0 | 0 | 1.1511 | 0 | 0 | 0 | 0
2025_05_25 Hr 11 | 13.4706 | 0.00807 | 0.22757 | 0 | 0 | 0 | 0 | 0 | 0 | 249.32 | 0 | 0.5944 | 20 | 0 | 61.6528 | 61.6561 | 55.0809 | 0 | 0.09225 | 0.071 | 0.22 | 1.7864 | 0 | 0 | 0 | 0 | 0 | 0.46812 | 0.3762 | 1.1511 | 0 | 0 | 0 | 0 | 0 | 0 | 35 | 81.84 | 0 | 4.1407 | -12.6964 | 1.573 | 13.298 | 1.88 | -1 | -4.2 | 19.6795 | 0 | 0 | 80.3929 | 80.3929 | 80.3929 | 80.3929 | 93.4801 | 30.7476 | 0.2784 | 0.0049 | 0 | 0 | 0 | 0 | 0 | 0 | 0 | 0 | 0 | -50 | 0 | 0 | 0 | 0 | 0 | 0 | 11.8512 | 0 | -449.8036 | 21.3112 | 0 | 0 | 0 | 21.9792 | 1012.719 | 45.2535 | 93.8564 | 2.6657 | 1.5904 | -13.4706 | 11.123 | 4.176 | 87.608 | 887.3716 | 404.032 | -520.8242 | 6.9106 | 11.31 | -2.35 | 22.2421 | 11.2254 | 2025-05-25 | 2025_05_25 Hr 11 | 21.0189 | 8.2e-05 | -887.3716 | -508.3592 | 1026.8398 | 179.5409 | 72.9624 | 24.0493 | 92.3385 | 168.5793 | 664.3717 | 193.8888 | 0 | 123.3089 | 55.0809 | 0 | 0 | 1.1511 | 0 | 0 | 0 | 0
2025_05_25 Hr 12 | 15.0195 | 0.01017 | 0.28679 | 0 | 0 | 0 | 0 | 0 | 0 | 249.32 | 0 | 0.5944 | 22 | 0 | 69.7952 | 69.796 | 52.7514 | 0 | 0.09225 | 0.071 | 0.22 | 1.7864 | 0 | 0 | 0 | 0 | 0 | 0.46812 | 0.3762 | 1.886 | 0 | 182.2521 | 0 | 0 | 0 | 0 | 35 | 81.84 | 0 | 1.9548 | -29.6783 | 1.573 | 12.6951 | 0.16 | -1 | -4.2 | 18.7087 | 0 | 0 | 82.2949 | 82.2949 | 82.2949 | 82.2949 | 95.6917 | 25.7985 | 0.2784 | 0.0049 | 0 | 0 | 0 | 0 | 0 | 0 | 0 | 0 | 0 | -50 | 0 | 0 | 0 | 0 | 0 | 0 | 11.2666 | 0 | -625.5914 | 21.3112 | 0 | 0 | 0 | 25.5942 | 1217.039 | 45.5809 | 94.5353 | 2.6657 | 1.5904 | -15.0195 | 11.123 | 4.176 | 87.608 | 898.6517 | 407.4972 | -698.1609 | 6.5697 | 11.31 | -2.35 | 22.403 | 11.3066 | 2025-05-25 | 2025_05_25 Hr 12 | 22.1543 | -1.7e-05 | -898.6517 | -703.315 | 1035.4085 | 376.4807 | 73.6897 | 24.0493 | 92.3385 | 166.0801 | 674.1913 | 195.1371 | 0 | 139.5912 | 52.7514 | 0 | 0 | 1.886 | 182.2521 | 0 | 0 | 0
2025_05_25 Hr 13 | 13.4706 | 0.011685 | 0.32952 | 0 | 0 | 0 | 0 | 0 | 0 | 249.32 | 0 | 0.5944 | 19 | 0 | 69.8732 | 69.8732 | 54.7307 | 0 | 0.09225 | 0.071 | 0.22 | 1.7864 | 0 | 0 | 0 | 0 | 0 | 0.46812 | 0.3762 | 1.2825 | 0 | 193.1461 | 0 | 0 | 0 | 0 | 35 | 81.84 | 0 | 27.0697 | -1.8167 | 1.573 | 12.7385 | 0.16 | -1 | -4.2 | 18.7784 | 0 | 0 | 82.1582 | 82.1582 | 82.1582 | 82.1582 | 95.5328 | 24.8508 | 0.2784 | 0.0049 | 0 | 0 | 0 | 0 | 0 | 0 | 0 | 0 | 0 | -50 | 0 | 0 | 0 | 0 | 0 | 0 | 11.3086 | 0 | -671.8382 | 21.3112 | 0 | 0 | 0 | 20.967 | 1228.981 | 45.5573 | 94.4865 | 2.6657 | 1.5904 | -13.4706 | 11.123 | 4.176 | 87.608 | 908.66 | 397.2853 | -742.8588 | 6.5942 | 11.31 | -2.35 | 22.3914 | 11.3008 | 2025-05-25 | 2025_05_25 Hr 13 | 22.2113 | -4.9e-05 | -908.66 | -696.5853 | 1034.7928 | 388.9057 | 65.159 | 24.0493 | 92.3385 | 166.2597 | 673.4857 | 195.0474 | 0 | 139.7463 | 54.7307 | 0 | 0 | 1.2825 | 193.1461 | 0 | 0 | 0
2025_05_25 Hr 14 | 13.4673 | 0.012045 | 0.33967 | 0 | 0 | 0 | 0 | 0 | 0 | 249.32 | 0 | 0.5944 | 11 | 0 | 71.4919 | 71.4919 | 61.2329 | 0 | 0.09225 | 0.071 | 0.22 | 1.7864 | 0 | 0 | 0 | 0 | 0 | 0.46812 | 0.3762 | 1.544 | 0 | 217.324 | 0 | 0 | 0 | 0 | 34.8738 | 81.84 | 0 | 14.9403 | 0 | 1.573 | 13.7059 | 0.16 | -1 | -4.2 | 20.3364 | 0 | 0 | 79.1059 | 79.1059 | 79.1059 | 79.1059 | 91.9836 | 21.9024 | 0.2784 | 0.0049 | 0 | 0 | 0 | 0 | 0 | 0 | 0 | 0 | 0 | -50 | 0 | 0 | 0 | 0 | 0 | 0 | 12.2468 | 0 | -649.2297 | 21.3112 | 0 | 0 | 0 | 14.3154 | 1251.296 | 45.032 | 93.3971 | 2.6657 | 1.5904 | -13.4673 | 11.123 | 4.176 | 87.608 | 923.6683 | 377.679 | -720.247 | 7.1413 | 11.31 | -2.35 | 22.1333 | 11.1705 | 2025-05-25 | 2025_05_25 Hr 14 | 24.4407 | -1.7e-05 | -923.6683 | -684.2894 | 1020.9156 | 423.0848 | 47.5695 | 24.0493 | 92.3385 | 170.1442 | 657.7273 | 193.0441 | 0 | 142.9838 | 61.2329 | 0 | 0 | 1.544 | 217.324 | 0 | 0 | 0
2025_05_25 Hr 15 | 12.4425 | 0.01248 | 0.35194 | 0 | 0 | 0 | 0 | 0 | 0 | 249.32 | 0 | 0.5944 | 7 | 0 | 71.6075 | 71.6075 | 61.8688 | 0 | 0.09225 | 0.071 | 0.22 | 1.7864 | 0 | 0 | 0 | 0 | 0 | 0.46812 | 0.3762 | 1.1511 | 0 | 217.8649 | 0 | 0 | 0 | 0 | 34.966 | 81.84 | 0 | 6.3261 | -0.12824 | 1.573 | 13.7528 | 0.16 | -1 | -4.2 | 20.412 | 0 | 0 | 78.9579 | 78.9579 | 78.9579 | 78.9579 | 91.8115 | 19.9017 | 0.2784 | 0.0049 | 0 | 0 | 0 | 0 | 0 | 0 | 0 | 0 | 0 | -50 | 0 | 0 | 0 | 0 | 0 | 0 | 12.2923 | 0 | -624.3385 | 21.3112 | 0 | 0 | 0 | 23.7144 | 1251.846 | 45.0066 | 93.3442 | 2.6657 | 1.5904 | -12.4425 | 11.123 | 4.176 | 87.608 | 943.6683 | 379.9557 | -694.331 | 7.1678 | 11.31 | -2.35 | 22.1207 | 11.1642 | 2025-05-25 | 2025_05_25 Hr 15 | 22.17 | 6.94e-05 | -943.6683 | -668.1406 | 1020.3408 | 424.0999 | 50.9805 | 24.0493 | 92.3385 | 170.4309 | 656.9629 | 192.9469 | 0 | 143.2151 | 61.8688 | 0 | 0 | 1.1511 | 217.8649 | 0 | 0 | 0
2025_05_25 Hr 16 | 10.3729 | 0.01209 | 0.34094 | 0 | 0 | 0 | 0 | 0 | 0 | 249.32 | 0 | 0.5944 | 9 | 0 | 71.6075 | 71.6075 | 60.597 | 0 | 0.09225 | 0.071 | 0.22 | 1.7864 | 0 | 0 | 0 | 0 | 0 | 0.46812 | 0.3762 | 1.9517 | 0 | 217.8649 | 0 | 0 | 0 | 0 | 34.0231 | 81.84 | 0 | 7.4164 | 0 | 1.573 | 14.334 | 0.16 | -1 | -4.2 | 21.3479 | 0 | 0 | 77.1242 | 77.1242 | 77.1242 | 77.1242 | 89.6793 | 18.8487 | 0.2784 | 0.0049 | 0 | 0 | 0 | 0 | 0 | 0 | 0 | 0 | 0 | -50 | 0 | 0 | 0 | 0 | 0 | 0 | 12.8559 | 0 | -587.144 | 21.3112 | 0 | 0 | 0 | 25.0158 | 1243.363 | 44.691 | 92.6897 | 2.6657 | 1.5904 | -10.3729 | 11.123 | 4.176 | 87.608 | 974.6433 | 378.9307 | -655.0669 | 7.4965 | 11.31 | -2.35 | 21.9656 | 11.0859 | 2025-05-25 | 2025_05_25 Hr 16 | 25.638 | 9.5e-05 | -974.6433 | -629.7276 | 1011.1369 | 423.6288 | 53.2175 | 24.0493 | 92.3385 | 171.8974 | 647.4961 | 191.7435 | 0 | 143.2151 | 60.597 | 0 | 0 | 1.9517 | 217.8649 | 0 | 0 | 0
2025_05_25 Hr 17 | 13.469 | 0.01083 | 0.30541 | 0 | 0 | 0 | 0 | 0 | 0 | 249.32 | 0 | 0.5944 | 8 | 0 | 71.6075 | 71.6075 | 58.6893 | 0 | 0.09225 | 0.071 | 0.22 | 1.7864 | 0 | 0 | 0 | 0 | 0 | 0.46812 | 0.3762 | 2.2525 | 0 | 217.8649 | 0 | 0 | 0 | 0 | 34.766 | 81.84 | 0 | 3.6079 | -6.8593 | 1.573 | 13.8503 | 0.16 | -1 | -4.2 | 20.5689 | 0 | 0 | 78.6504 | 78.6504 | 78.6504 | 78.6504 | 91.4539 | 14.8473 | 0.2784 | 0.0049 | 0 | 0 | 0 | 0 | 0 | 0 | 0 | 0 | 0 | -50 | 0 | 0 | 0 | 0 | 0 | 0 | 12.3868 | 0 | -553.1276 | 21.3112 | 0 | 0 | 0 | 22.7022 | 1248.338 | 44.9536 | 93.2345 | 2.6657 | 1.5904 | -13.469 | 11.123 | 4.176 | 87.608 | 996.6517 | 375.7122 | -624.1466 | 7.223 | 11.31 | -2.35 | 22.0947 | 11.151 | 2025-05-25 | 2025_05_25 Hr 17 | 28.0302 | 1e-06 | -996.6517 | -606.379 | 1018.7554 | 422.0218 | 45.8657 | 24.0493 | 92.3385 | 170.635 | 655.3753 | 192.7451 | 0 | 143.2151 | 58.6893 | 0 | 0 | 2.2525 | 217.8649 | 0 | 0 | 0
2025_05_25 Hr 18 | 17.5468 | 0.008325 | 0.23477 | 0 | 0 | 0 | 0 | 0 | 0 | 249.32 | 0 | 0.5944 | 11 | 0 | 71.6075 | 71.6075 | 60.5974 | 0 | 0.09225 | 0.071 | 0.22 | 1.7864 | 0 | 0 | 0 | 0 | 0 | 0.46812 | 0.3762 | 2.5052 | 0 | 217.8649 | 0 | 0 | 0 | 0 | 34.9674 | 81.84 | 0 | 28.3256 | 0 | 1.573 | 13.7564 | 0.11 | -1 | -4.2 | 20.4178 | 0 | 0 | 78.9465 | 78.9465 | 78.9465 | 78.9465 | 91.7982 | 13.8996 | 0.2784 | 0.0049 | 0 | 0 | 0 | 0 | 0 | 0 | 0 | 0 | 0 | -50 | 0 | 0 | 0 | 0 | 0 | 0 | 12.2958 | 0 | -618.5551 | 21.3112 | 0 | 56.4655 | 0 | 8.3868 | 1308.234 | 45.0046 | 93.3401 | 2.6657 | 1.5904 | -17.5468 | 11.123 | 4.176 | 87.608 | 1010.627 | 367.7188 | -693.6519 | 7.1699 | 11.31 | -2.35 | 22.1198 | 11.1637 | 2025-05-25 | 2025_05_25 Hr 18 | 30.8171 | -0.000309 | -1010.627 | -640.2295 | 1020.2909 | 480.6481 | 33.5295 | 24.0493 | 92.3385 | 170.4473 | 656.9041 | 192.9394 | 0 | 143.2151 | 60.5974 | 0 | 0 | 2.5052 | 217.8649 | 0 | 56.4655 | 0
2025_05_25 Hr 19 | 11.3994 | 0.005115 | 0.14424 | 0 | 0 | 0 | 0 | 0 | 0 | 249.32 | 0 | 0.5944 | 12 | 0 | 71.6075 | 71.6075 | 62.5047 | 0 | 0.09225 | 0.071 | 0.22 | 1.7864 | 0 | 0 | 0 | 0 | 0 | 0.46812 | 0.3762 | 2.7832 | 0 | 217.8649 | 0 | 0 | 0 | 0 | 35 | 81.84 | 0 | 27.1601 | 0 | 1.573 | 13.1283 | 0.11 | -1 | -4.2 | 19.4063 | 0 | 0 | 80.9282 | 80.9282 | 80.9282 | 80.9282 | 94.1025 | 11.8989 | 0.2784 | 0.0049 | 0 | 0 | 0 | 0 | 0 | 0 | 0 | 0 | 0 | -50 | 0 | 0 | 0 | 0 | 0 | 0 | 11.6867 | 0 | -659.8809 | 21.3112 | 0 | 57.9641 | 0 | 13.3032 | 1319.487 | 45.3456 | 94.0475 | 2.6657 | 1.5904 | -11.3994 | 11.123 | 4.176 | 87.608 | 984.6017 | 366.7845 | -728.8303 | 6.8147 | 11.31 | -2.35 | 22.2874 | 11.2483 | 2025-05-25 | 2025_05_25 Hr 19 | 29.9501 | 2e-06 | -984.6017 | -682.7208 | 1029.2513 | 484.332 | 37.3515 | 24.0493 | 92.3385 | 167.876 | 667.1353 | 194.2401 | 0 | 143.2151 | 62.5047 | 0 | 0 | 2.7832 | 217.8649 | 0 | 57.9641 | 0
2025_05_25 Hr 20 | 2.0713 | 0.00198 | 0.055836 | 0 | 0 | 0 | 0 | 0 | 0 | 249.32 | 0 | 0.5944 | 22 | 0 | 71.6075 | 71.6075 | 62.5047 | 0 | 0.09225 | 0.071 | 0.22 | 1.7864 | 0 | 0 | 0 | 0 | 0 | 0.46812 | 0.3762 | 3.5973 | 0 | 217.8649 | 0 | 0 | 0 | 0 | 34.6574 | 81.84 | 0 | 4.6918 | -0.41167 | 1.573 | 13.9008 | 0.11 | -1 | -4.2 | 20.6503 | 0 | 0 | 78.4909 | 78.4909 | 78.4909 | 78.4909 | 91.2685 | 10.9512 | 0.2784 | 0.0049 | 0 | 0 | 0 | 0 | 0 | 0 | 0 | 0 | 0 | -50 | 0 | 0 | 0 | 0 | 0 | 0 | 12.4358 | 0 | -693.7559 | 21.3112 | 0 | 68.5544 | 0 | 25.0158 | 1321.08 | 44.9262 | 93.1775 | 2.6657 | 1.5904 | -2.0713 | 11.123 | 4.176 | 87.608 | 948.6017 | 376.6185 | -753.3771 | 7.2515 | 11.31 | -2.35 | 22.0812 | 11.1442 | 2025-05-25 | 2025_05_25 Hr 20 | 38.001 | 2.53e-05 | -948.6017 | -739.4757 | 1017.9285 | 495.7364 | 58.0248 | 24.0493 | 92.3385 | 170.7359 | 654.5521 | 192.6404 | 0 | 143.2151 | 62.5047 | 0 | 0 | 3.5973 | 217.8649 | 0 | 68.5544 | 0
2025_05_25 Hr 21 | 0 | 0.00027 | 0.007614 | 0 | 0 | 0 | 0 | 0 | 0 | 249.32 | 0 | 0.5944 | 45 | 0 | 71.4919 | 71.4919 | 61.8688 | 0 | 0.09225 | 0.071 | 0.22 | 1.7864 | 0 | 0 | 0 | 0 | 0 | 0.46812 | 0.3762 | 3.532 | 0 | 217.324 | 0 | 0 | 0 | 0 | 34.9934 | 81.84 | 0 | 6.3009 | -0.051852 | 1.573 | 13.4677 | 0.11 | -1 | -4.2 | 19.9527 | 0 | 0 | 79.8576 | 79.8576 | 79.8576 | 79.8576 | 92.8577 | 18.8487 | 0.2784 | 0.0049 | 0 | 0 | 0 | 0 | 0 | 0 | 0 | 0 | 0 | -50 | 0 | 0 | 0 | 0 | 0 | 0 | 12.0157 | 0 | -740.1506 | 21.3112 | 0 | 68.4546 | 0 | 19.6656 | 1325.055 | 45.1614 | 93.6654 | 2.6657 | 1.5904 | 0 | 11.123 | 4.176 | 87.608 | 934.5933 | 400.9898 | -797.7006 | 7.0066 | 11.31 | -2.35 | 22.1969 | 11.2026 | 2025-05-25 | 2025_05_25 Hr 21 | 51.9706 | -2.761e-05 | -934.5933 | -783.9015 | 1024.4216 | 494.1633 | 83.5222 | 24.0493 | 92.3385 | 169.276 | 661.6081 | 193.5374 | 0 | 142.9838 | 61.8688 | 0 | 0 | 3.532 | 217.324 | 0 | 68.4546 | 0
2025_05_25 Hr 22 | 0 | 0 | 0 | 0 | 0 | 0 | 0 | 0 | 0 | 242.9843 | 0 | 0.5944 | 41 | 0 | 71.6075 | 71.6075 | 62.5047 | 0 | 0.09225 | 0.071 | 0.22 | 1.7864 | 0 | 0 | 0 | 0 | 0 | 0.46812 | 0.3762 | 3.5973 | 0 | 217.8649 | 0 | 0 | 0 | 0 | 32.9728 | 81.84 | 0 | 15.4849 | -0.46458 | 1.573 | 14.7555 | 0.11 | -1 | -4.2 | 22.3477 | 0 | 0 | 75.1653 | 75.1653 | 75.1653 | 75.1653 | 87.4015 | 25.7985 | 0.2784 | 0.0049 | 0 | 0 | 0 | 0 | 0 | 0 | 0 | 0 | 0 | -50 | 0 | 0 | 0 | 0 | 0 | 0 | 13.4581 | 0 | -728.4489 | 21.3112 | 0 | 58.0136 | 0 | 17.9304 | 1289.464 | 44.3539 | 91.9905 | 2.6657 | 1.5904 | 0 | 11.123 | 4.176 | 87.608 | 917.61 | 399.1245 | -785.9989 | 7.8476 | 11.31 | -2.35 | 21.7999 | 11.0023 | 2025-05-25 | 2025_05_25 Hr 22 | 30.4662 | 2.35e-05 | -917.61 | -763.4286 | 994.7264 | 485.1956 | 84.7289 | 24.0493 | 92.3385 | 173.2218 | 631.0468 | 190.4578 | 0 | 143.2151 | 62.5047 | 0 | 0 | 3.5973 | 217.8649 | 0 | 58.0136 | 0
2025_05_25 Hr 23 | 0 | 0 | 0 | 0 | 0 | 0 | 0 | 0 | 0 | 240.6358 | 0 | 0.5944 | 38 | 0 | 71.4919 | 71.4919 | 63.6592 | 0 | 0.09225 | 0.071 | 0.22 | 1.7864 | 0 | 0 | 0 | 0 | 0 | 0.46812 | 0.3762 | 3.0018 | 0 | 221.9283 | 0 | 0 | 0 | 0 | 32.3439 | 81.84 | 0 | 3.2065 | -11.5049 | 1.573 | 15 | 0.16 | -1 | -4.2 | 22.9465 | 0 | 0 | 73.9922 | 73.9922 | 73.9922 | 73.9922 | 86.0374 | 19.9017 | 0.2784 | 0.0049 | 0 | 0 | 0 | 0 | 0 | 0 | 0 | 0 | 0 | -50 | 0 | 0 | 0 | 0 | 0 | 0 | 13.8186 | 0 | -693.5074 | 21.3112 | 0 | 0 | 0 | 10.2666 | 1228.222 | 44.152 | 91.5718 | 2.6657 | 1.5904 | 0 | 11.123 | 4.176 | 87.608 | 850.66 | 381.7939 | -751.0574 | 8.0579 | 11.31 | -2.35 | 21.7007 | 10.9522 | 2025-05-25 | 2025_05_25 Hr 23 | 33.576 | -1.1e-05 | -850.66 | -751.8059 | 986.3367 | 431.5731 | 68.1683 | 24.0493 | 92.3385 | 174.0069 | 622.6419 | 189.6879 | 0 | 142.9838 | 63.6592 | 0 | 0 | 3.0018 | 221.9283 | 0 | 0 | 0
2025_05_25 Hr 24 | 0 | 0 | 0 | 0 | 0 | 0 | 0 | 0 | 0 | 169.1644 | 0 | 0.5944 | 44 | 0 | 71.6075 | 71.6075 | 64.3135 | 0 | 0.09225 | 0.071 | 0.22 | 1.7864 | 0 | 0 | 0 | 0 | 0 | 0.46812 | 0.3762 | 1.7627 | 0 | 222.4806 | 0 | 0 | 0 | 0 | 30.0602 | 81.84 | 0 | 0 | -189.1335 | 1.573 | 15 | 0.16 | -1 | -4.2 | 25.1206 | 0 | 0 | 69.7326 | 69.7326 | 69.7326 | 69.7326 | 81.0844 | 14.8473 | 0.2784 | 0.0049 | 0 | 0 | 0 | 0 | 0 | 0 | 0 | 0 | 0 | -50 | 0 | 0 | 0 | 0 | 0 | 0 | 15.1279 | 0 | -499.8966 | 21.3112 | 0 | 0 | 0 | 12.7248 | 1136.921 | 43.4189 | 90.0514 | 2.6657 | 1.5904 | 0 | 11.123 | 4.176 | 87.608 | 772.7433 | 382.4021 | -557.4466 | 8.8213 | 11.31 | -2.35 | 21.3404 | 10.7703 | 2025-05-25 | 2025_05_25 Hr 24 | 25.2154 | -1.1e-05 | -772.7433 | -739.0301 | 892.0416 | 431.7719 | 71.5721 | 24.0493 | 92.3385 | 175.9701 | 529.1793 | 186.8922 | 0 | 143.2151 | 64.3135 | 0 | 0 | 1.7627 | 222.4806 | 0 | 0 | 0
2025_05_26 Hr 01 | 0 | 0 | 0 | 0 | 0 | 0 | 0 | 0 | 0 | 189.1938 | 0 | 0.5944 | 54 | 0 | 61.5482 | 61.5482 | 45.9842 | 0 | 0.09225 | 0.071 | 0.22 | 1.7864 | 0 | 0 | 0 | 0 | 0 | 0.46812 | 0.3762 | 1.1511 | 0 | 189.1086 | 0 | 0 | 0 | 0 | 27.3637 | 81.7062 | 0 | 6.8535 | -50.6487 | 1.573 | 15 | 0.16 | -1 | -4.2 | 28.646 | 0 | 0 | 65.0796 | 65.0796 | 65.0796 | 65.0796 | 75.674 | 24.8508 | 0.2784 | 0.0049 | 0 | 0 | 0 | 0 | 0 | 0 | 0 | 0 | 0 | -50 | 0 | 0 | 0 | 0 | 0 | 0 | 17.4392 | 0 | -640.9009 | 22.2276 | 0 | 0 | 0 | 19.9548 | 1064.868 | 44.6555 | 90.9839 | 2.6657 | 1.5904 | 0 | 11.123 | 4.176 | 87.608 | 735.7683 | 413.1461 | -698.4509 | 10.1867 | 11.31 | -2.35 | 21.6293 | 10.9064 | 2025-05-26 | 2025_05_26 Hr 01 | 18.1801 | 6.2e-05 | -735.7683 | -734.6961 | 895.9309 | 359.3402 | 98.8056 | 24.0493 | 92.3385 | 180.3418 | 525.1864 | 190.4027 | 0 | 123.0963 | 45.9842 | 0 | 0 | 1.1511 | 189.1086 | 0 | 0 | 0
2025_05_26 Hr 02 | 0 | 0 | 0 | 0 | 0 | 0 | 0 | 0 | 0 | 186.5664 | 0 | 0.5944 | 68 | 0 | 63.9763 | 63.9784 | 62.1295 | 0 | 0.09225 | 0.071 | 0.22 | 1.7864 | 0 | 0 | 0 | 0 | 0 | 0.46812 | 0.3762 | 2.5797 | 0 | 197.2365 | 0 | 0 | 0 | 0 | 26.4224 | 80.1212 | 0 | 6.671 | -27.6873 | 1.573 | 15 | 0.16 | -1 | -4.2 | 29.5346 | 0 | 0 | 63.246 | 63.246 | 63.246 | 63.246 | 73.5418 | 21.9024 | 0.2784 | 0.0049 | 0 | 0 | 0 | 0 | 0 | 0 | 0 | 0 | 0 | -50 | 0 | 0 | 0 | 0 | 0 | 0 | 17.9264 | 0 | -729.9421 | 22.2276 | 0 | 0 | 0 | 26.028 | 1082.197 | 44.3416 | 90.3314 | 2.6657 | 1.5904 | 0 | 11.123 | 4.176 | 87.608 | 702.76 | 429.0712 | -787.4921 | 10.2 | 11.31 | -2.35 | 21.4742 | 10.8282 | 2025-05-26 | 2025_05_26 Hr 02 | 25.653 | -5.9e-05 | -702.76 | -800.9584 | 881.4997 | 389.9004 | 115.9304 | 24.0493 | 92.3385 | 179.2045 | 513.0922 | 189.203 | 0 | 127.9547 | 62.1295 | 0 | 0 | 2.5797 | 197.2365 | 0 | 0 | 0
2025_05_26 Hr 03 | 0 | 0 | 0 | 0 | 0 | 0 | 0 | 0 | 0 | 183.4168 | 0 | 0.5944 | 77 | 0 | 71.6075 | 71.6075 | 64.3135 | 0 | 0.09225 | 0.071 | 0.22 | 1.7864 | 0 | 0 | 0 | 0 | 0 | 0.46812 | 0.3762 | 3.5973 | 0 | 222.4806 | 0 | 0 | 0 | 0 | 25.294 | 77.2613 | 0 | 55.4672 | 0 | 1.573 | 15 | 0.16 | -1 | -4.2 | 30.5998 | 0 | 0 | 61.0479 | 61.0479 | 61.0479 | 61.0479 | 70.9859 | 19.9017 | 0.2784 | 0.0049 | 0 | 0 | 0 | 0 | 0 | 0 | 0 | 0 | 0 | -50 | 0 | 0 | 0 | 0 | 0 | 0 | 18 | 0 | -850.2806 | 22.2276 | 0 | 0 | 0 | 19.9548 | 1108.556 | 43.9654 | 89.5493 | 2.6657 | 1.5904 | 0 | 11.123 | 4.176 | 87.608 | 684.7516 | 428.5592 | -907.8306 | 10.2 | 11.31 | -2.35 | 21.2882 | 10.7345 | 2025-05-26 | 2025_05_26 Hr 03 | 28.6669 | -2.4e-05 | -684.7516 | -844.8134 | 862.7142 | 433.6065 | 116.8565 | 24.0493 | 92.3385 | 176.3551 | 498.5942 | 187.7649 | 0 | 143.2151 | 64.3135 | 0 | 0 | 3.5973 | 222.4806 | 0 | 0 | 0
2025_05_26 Hr 04 | 0 | 0 | 0 | 0 | 0 | 0 | 0 | 0 | 0 | 183.8411 | 0 | 0.5944 | 72 | 0 | 71.6075 | 71.6075 | 64.3135 | 0 | 0.09225 | 0.071 | 0.22 | 1.7864 | 0 | 0 | 0 | 0 | 0 | 0.46812 | 0.3762 | 3.5973 | 0 | 222.4806 | 0 | 0 | 0 | 0 | 25.446 | 77.6466 | 0 | 66.536 | 0 | 1.573 | 15 | 0.16 | -1 | -4.2 | 30.4563 | 0 | 0 | 61.344 | 61.344 | 61.344 | 61.344 | 71.3302 | 25.7985 | 0.2784 | 0.0049 | 0 | 0 | 0 | 0 | 0 | 0 | 0 | 0 | 0 | -50 | 0 | 0 | 0 | 0 | 0 | 0 | 18 | 0 | -887.8112 | 22.2276 | 0 | 0 | 0 | 21.9792 | 1110.903 | 44.0161 | 89.6546 | 2.6657 | 1.5904 | 0 | 11.123 | 4.176 | 87.608 | 663.7516 | 431.6741 | -945.3612 | 10.2 | 11.31 | -2.35 | 21.3133 | 10.7471 | 2025-05-26 | 2025_05_26 Hr 04 | 32.7337 | -2.4e-05 | -663.7516 | -871.2752 | 865.2549 | 433.6065 | 119.7777 | 24.0493 | 92.3385 | 176.7489 | 500.5473 | 187.9587 | 0 | 143.2151 | 64.3135 | 0 | 0 | 3.5973 | 222.4806 | 0 | 0 | 0
2025_05_26 Hr 05 | 0 | 0 | 0 | 0 | 0 | 0 | 0 | 0 | 0 | 186.8928 | 0 | 0.5944 | 59 | 0 | 71.6075 | 71.6075 | 64.3135 | 0 | 0.09225 | 0.071 | 0.22 | 1.7864 | 0 | 0 | 0 | 0 | 0 | 0.46812 | 0.3762 | 3.5973 | 0 | 222.4806 | 0 | 0 | 0 | 0 | 26.5393 | 80.4176 | 0 | 39.2587 | 0 | 1.573 | 15 | 0.16 | -1 | -4.2 | 29.4242 | 0 | 0 | 63.4738 | 63.4738 | 63.4738 | 63.4738 | 73.8067 | 28.8522 | 0.2784 | 0.0049 | 0 | 0 | 0 | 0 | 0 | 0 | 0 | 0 | 0 | -50 | 0 | 0 | 0 | 0 | 0 | 0 | 17.8687 | 0 | -870.8063 | 22.2276 | 0 | 0 | 0 | 29.0646 | 1127.651 | 44.3806 | 90.4125 | 2.6657 | 1.5904 | 0 | 11.123 | 4.176 | 87.608 | 668.76 | 430.2066 | -928.3563 | 10.2 | 11.31 | -2.35 | 21.4934 | 10.838 | 2025-05-26 | 2025_05_26 Hr 05 | 29.8642 | -3.4e-05 | -668.76 | -881.5476 | 883.3965 | 433.6065 | 116.9168 | 24.0493 | 92.3385 | 179.4498 | 514.5946 | 189.3521 | 0 | 143.2151 | 64.3135 | 0 | 0 | 3.5973 | 222.4806 | 0 | 0 | 0
2025_05_26 Hr 06 | 0 | 0 | 0 | 0 | 0 | 0 | 0 | 0 | 0 | 189.308 | 0 | 0.5944 | 24 | 0 | 71.6075 | 71.6075 | 64.3135 | 0 | 0.09225 | 0.071 | 0.22 | 1.7864 | 0 | 0 | 0 | 0 | 0 | 0.46812 | 0.3762 | 3.5973 | 0 | 222.4806 | 0 | 0 | 0 | 0 | 27.4046 | 81.7914 | 0 | 39.2005 | 0 | 1.573 | 15 | 0.16 | -1 | -4.2 | 28.6073 | 0 | 0 | 65.1594 | 65.1594 | 65.1594 | 65.1594 | 75.7667 | 28.8522 | 0.2784 | 0.0049 | 0 | 0 | 0 | 0 | 0 | 0 | 0 | 0 | 0 | -50 | 0 | 0 | 0 | 0 | 0 | 0 | 17.4158 | 0 | -838.1192 | 22.2276 | 0 | 0 | 0 | 22.2684 | 1139.724 | 44.6692 | 91.0123 | 2.6657 | 1.5904 | 0 | 11.123 | 4.176 | 87.608 | 672.7683 | 389.5132 | -895.6692 | 10.1859 | 11.31 | -2.35 | 21.636 | 10.9099 | 2025-05-26 | 2025_05_26 Hr 06 | 40.2065 | -3.4e-05 | -672.7683 | -848.9187 | 896.5721 | 433.6065 | 75.1206 | 24.0493 | 92.3385 | 180.405 | 525.7122 | 190.4549 | 0 | 143.2151 | 64.3135 | 0 | 0 | 3.5973 | 222.4806 | 0 | 0 | 0
2025_05_26 Hr 07 | 1.5456 | 0 | 0 | 0 | 0 | 0 | 0 | 0 | 0 | 194.7586 | -14.7 | 0.5944 | 12 | 0 | 19.6057 | 19.6057 | 38.7529 | 0 | 0.09225 | 0.071 | 0.22 | 1.7864 | 0 | 0 | 0 | 0 | 0 | 0.46812 | 0.3762 | 1.1511 | 0 | 152.5054 | 0 | 0 | 0 | 0 | 29.3573 | 81.84 | 0 | 99.5058 | 0 | 1.573 | 15 | 0.16 | -1 | -4.2 | 26.7639 | 0 | 0 | 68.9634 | 68.9634 | 68.9634 | 68.9634 | 80.1899 | 24.8508 | 0.2784 | 0.0049 | -25 | 0 | 0 | 0 | 0 | 0 | 0 | 0 | -50 | 0 | 0 | 0 | 0 | 0 | 0 | 0 | 16.2969 | 0 | -639.223 | 22.2276 | 0 | 0 | 0 | 19.6656 | 961.3294 | 45.3203 | 92.3658 | 2.6657 | 1.5904 | -1.5456 | 11.123 | 4.176 | 87.608 | 697.76 | 374.9434 | -738.0186 | 9.6485 | 11.31 | -2.35 | 21.9578 | 11.0721 | 2025-05-26 | 2025_05_26 Hr 07 | 16.083 | -7e-06 | -697.76 | -614.7172 | 907.9523 | 231.6208 | 56.5164 | 24.0493 | 92.3385 | 178.9066 | 550.802 | 178.2437 | 0 | 39.2113 | 38.7529 | 0 | 0 | 1.1511 | 152.5054 | 0 | 0 | 0
2025_05_26 Hr 08 | 7.7792 | 0.00021 | 0.005922 | 0 | 0 | 0 | 0 | 0 | 0 | 200.4213 | -14.7 | 0.5944 | 16 | 0 | 30.6763 | 30.6763 | 52.6094 | 0 | 0.09225 | 0.071 | 0.22 | 1.7864 | 0 | 0 | 0 | 0 | 0 | 0.46812 | 0.3762 | 1.1511 | 0 | 191.5623 | 0 | 0 | 0 | 0 | 31.386 | 81.84 | 0 | 134.5016 | 0 | 1.573 | 15 | 0.16 | -1 | -4.2 | 24.8487 | 0 | 0 | 72.9154 | 72.9154 | 72.9154 | 72.9154 | 84.7853 | 24.8508 | 0.2784 | 0.0049 | -25 | 0 | 0 | 0 | 0 | 0 | 0 | 0 | -50 | 0 | 0 | 0 | 0 | 0 | 0 | 0 | 15.1345 | 0 | -723.6019 | 22.2276 | 0 | 0 | 0 | 16.0506 | 1060.725 | 45.9968 | 93.7721 | 2.6657 | 1.5904 | -7.7792 | 11.123 | 4.176 | 87.608 | 750.7433 | 384.1479 | -828.6312 | 8.966 | 11.31 | -2.35 | 22.2921 | 11.2407 | 2025-05-26 | 2025_05_26 Hr 08 | 20.1013 | -9.4e-05 | -750.7433 | -664.1003 | 934.8728 | 306.6754 | 56.9075 | 24.0493 | 92.3385 | 177.1753 | 576.8683 | 180.8293 | 0 | 61.3526 | 52.6094 | 0 | 0 | 1.1511 | 191.5623 | 0 | 0 | 0
2025_05_26 Hr 09 | 12.9516 | 0.00177 | 0.049914 | 0 | 0 | 0 | 0 | 0 | 0 | 204.7949 | -14.7 | 0.5944 | 25 | 0 | 47.3263 | 47.3263 | 38.7529 | 0 | 0.09225 | 0.071 | 0.22 | 1.7864 | 0 | 0 | 0 | 0 | 0 | 0.46812 | 0.3762 | 1.1511 | 0 | 152.5054 | 0 | 0 | 0 | 0 | 32.9529 | 81.84 | 0 | 33.1718 | 0 | 1.573 | 15 | 0.16 | -1 | -4.2 | 23.3696 | 0 | 0 | 75.9677 | 75.9677 | 75.9677 | 75.9677 | 88.3345 | 22.8501 | 0.2784 | 0.0049 | -25 | 0 | 0 | 0 | 0 | 0 | 0 | 0 | -50 | 0 | 0 | 0 | 0 | 0 | 0 | 0 | 14.2367 | 0 | -560.344 | 22.2276 | 0 | 0 | 0 | 9.9774 | 1059.95 | 46.458 | 94.8582 | 2.6657 | 1.5904 | -12.9516 | 11.123 | 4.176 | 87.608 | 814.76 | 392.1836 | -670.5456 | 8.4389 | 11.31 | -2.35 | 22.5503 | 11.3709 | 2025-05-26 | 2025_05_26 Hr 09 | 15.8253 | 9e-06 | -814.76 | -602.1722 | 955.6033 | 287.062 | 57.8792 | 24.0493 | 92.3385 | 175.8381 | 597.0002 | 182.765 | 0 | 94.6526 | 38.7529 | 0 | 0 | 1.1511 | 152.5054 | 0 | 0 | 0
2025_05_26 Hr 10 | 17.7724 | 0.00534 | 0.15059 | 0 | 0 | 0 | 0 | 0 | 0 | 210.0333 | -14.7 | 0.5944 | 35 | 0 | 63.9763 | 63.9767 | 60.3821 | 0 | 0.09225 | 0.071 | 0.22 | 1.7864 | 0 | 0 | 0 | 0 | 0 | 0.46812 | 0.3762 | 1.544 | 0 | 193.1474 | 0 | 0 | 0 | 0 | 34.6801 | 81.84 | 0 | 41.1706 | -1.4806 | 1.573 | 14.9935 | 0.16 | -1 | -4.2 | 21.5979 | 0 | 0 | 79.6236 | 79.6236 | 79.6236 | 79.6236 | 92.5856 | 19.9017 | 0.2784 | 0.0049 | -25 | 0 | 0 | 0 | 0 | 0 | 0 | 0 | -50 | 0 | 0 | 0 | 0 | 0 | 0 | 0 | 13.1614 | 0 | -640.2414 | 22.2276 | 0 | 0 | 0 | 18.9426 | 1178.371 | 46.53 | 96.1591 | 2.6657 | 1.5904 | -17.7724 | 11.123 | 4.176 | 87.608 | 877.66 | 414.8628 | -755.2637 | 7.8076 | 11.31 | -2.35 | 22.8596 | 11.5268 | 2025-05-26 | 2025_05_26 Hr 10 | 22.7547 | -1.1e-05 | -877.66 | -675.5514 | 979.7968 | 383.0265 | 74.0002 | 24.0493 | 92.3385 | 174.0804 | 621.1134 | 184.603 | 0 | 127.953 | 60.3821 | 0 | 0 | 1.544 | 193.1474 | 0 | 0 | 0
2025_05_26 Hr 11 | 15.9449 | 0.008685 | 0.24492 | 0 | 0 | 0 | 0 | 0 | 0 | 214.0641 | -14.7 | 0.5944 | 41 | 0 | 71.6075 | 71.6075 | 62.5047 | 0 | 0.09225 | 0.071 | 0.22 | 1.7864 | 0 | 0 | 0 | 0 | 0 | 0.46812 | 0.3762 | 1.1511 | 0 | 217.8649 | 0 | 0 | 0 | 0 | 35 | 81.84 | 0 | 0 | -5.8109 | 1.573 | 14.538 | 0.16 | -1 | -4.2 | 20.2346 | 0 | 0 | 82.4368 | 82.4368 | 82.4368 | 82.4368 | 95.8567 | 18.8487 | 0.2784 | 0.0049 | -25 | 0 | 0 | 0 | 0 | 0 | 0 | 0 | -50 | 0 | 0 | 0 | 0 | 0 | 0 | 0 | 12.3339 | 0 | -611.0134 | 22.2276 | 0 | 0 | 0 | 17.352 | 1235.917 | 46.53 | 97.1601 | 2.6657 | 1.5904 | -15.9449 | 11.123 | 4.176 | 87.608 | 923.6517 | 417.754 | -724.2083 | 7.3218 | 11.31 | -2.35 | 23.0975 | 11.6468 | 2025-05-26 | 2025_05_26 Hr 11 | 22.6879 | 1e-06 | -923.6517 | -691.8243 | 996.8982 | 424.7358 | 77.4543 | 24.0493 | 92.3385 | 171.2683 | 639.6679 | 185.962 | 0 | 143.2151 | 62.5047 | 0 | 0 | 1.1511 | 217.8649 | 0 | 0 | 0
2025_05_26 Hr 12 | 16.5468 | 0.010935 | 0.30837 | 0 | 0 | 0 | 0 | 0 | 0 | 214.4068 | -14.7 | 0.5944 | 35 | 0 | 71.6075 | 71.6075 | 62.5047 | 0 | 0.09225 | 0.071 | 0.22 | 1.7864 | 0 | 0 | 0 | 0 | 0 | 0.46812 | 0.3762 | 3.3787 | 0 | 217.8649 | 0 | 0 | 0 | 0 | 35 | 81.84 | 0 | 0.052827 | -3.5269 | 1.573 | 14.4654 | 0.16 | -1 | -4.2 | 20.1187 | 0 | 0 | 82.6759 | 82.6759 | 82.6759 | 82.6759 | 96.1348 | 21.9024 | 0.2784 | 0.0049 | -25 | 0 | 0 | 0 | 0 | 0 | 0 | 0 | -50 | 0 | 0 | 0 | 0 | 0 | 0 | 0 | 12.2636 | 0 | -568.387 | 22.2276 | 0 | 0 | 0 | 19.6656 | 1239.485 | 46.53 | 97.2452 | 2.6657 | 1.5904 | -16.5468 | 11.123 | 4.176 | 87.608 | 971.6683 | 417.8411 | -682.1838 | 7.2805 | 11.31 | -2.35 | 23.1178 | 11.657 | 2025-05-26 | 2025_05_26 Hr 12 | 27.7944 | 5.964e-05 | -971.6683 | -646.8611 | 998.291 | 426.9633 | 76.8873 | 24.0493 | 92.3385 | 170.9682 | 641.2454 | 186.0775 | 0 | 143.2151 | 62.5047 | 0 | 0 | 3.3787 | 217.8649 | 0 | 0 | 0
2025_05_26 Hr 13 | 15.0195 | 0.012105 | 0.34136 | 0 | 0 | 0 | 0 | 0 | 0 | 217.8991 | -14.7 | 0.5944 | 32 | 0 | 71.6075 | 71.6075 | 62.5047 | 0 | 0.09225 | 0.071 | 0.22 | 1.7864 | 0 | 0 | 0 | 0 | 0 | 0.46812 | 0.3762 | 2.8059 | 0 | 217.8649 | 0 | 0 | 0 | 0 | 35 | 81.84 | 0 | 0 | -14.32 | 1.573 | 13.7255 | 0.16 | -1 | -4.2 | 18.9376 | 0 | 0 | 85.1132 | 85.1132 | 85.1132 | 85.1132 | 98.9689 | 25.7985 | 0.2784 | 0.0049 | -25 | 0 | 0 | 0 | 0 | 0 | 0 | 0 | -50 | 0 | 0 | 0 | 0 | 0 | 0 | 0 | 11.5467 | 0 | -539.1703 | 22.2276 | 0 | 0 | 0 | 24.7266 | 1251.962 | 46.53 | 98.1124 | 2.6657 | 1.5904 | -15.0195 | 11.123 | 4.176 | 87.608 | 1009.652 | 423.4494 | -651.4398 | 6.8596 | 11.31 | -2.35 | 23.3239 | 11.761 | 2025-05-26 | 2025_05_26 Hr 13 | 26.9068 | -0.000283 | -1009.652 | -628.4903 | 1012.4851 | 426.3906 | 82.8786 | 24.0493 | 92.3385 | 167.9093 | 657.3209 | 187.2549 | 0 | 143.2151 | 62.5047 | 0 | 0 | 2.8059 | 217.8649 | 0 | 0 | 0
2025_05_26 Hr 14 | 15.0195 | 0.012285 | 0.34644 | 0 | 0 | 0 | 0 | 0 | 0 | 217.5727 | -14.7 | 0.5944 | 28 | 0 | 71.6075 | 71.6075 | 62.5047 | 0 | 0.09225 | 0.071 | 0.22 | 1.7864 | 0 | 0 | 0 | 0 | 0 | 0.46812 | 0.3762 | 2.3013 | 0 | 217.8649 | 0 | 0 | 0 | 0 | 35 | 81.84 | 0 | 0 | -20.8519 | 1.573 | 13.7946 | 0.16 | -1 | -4.2 | 19.048 | 0 | 0 | 84.8854 | 84.8854 | 84.8854 | 84.8854 | 98.704 | 25.7985 | 0.2784 | 0.0049 | -25 | 0 | 0 | 0 | 0 | 0 | 0 | 0 | -50 | 0 | 0 | 0 | 0 | 0 | 0 | 0 | 11.6137 | 0 | -496.9125 | 22.2276 | 0 | 0 | 0 | 24.7266 | 1250.246 | 46.53 | 98.0314 | 2.6657 | 1.5904 | -15.0195 | 11.123 | 4.176 | 87.608 | 1039.552 | 419.3395 | -609.182 | 6.8989 | 11.31 | -2.35 | 23.3047 | 11.7513 | 2025-05-26 | 2025_05_26 Hr 14 | 26.2292 | -0.000334 | -1039.552 | -592.7645 | 1011.1585 | 425.886 | 78.8838 | 24.0493 | 92.3385 | 168.1952 | 655.8185 | 187.1448 | 0 | 143.2151 | 62.5047 | 0 | 0 | 2.3013 | 217.8649 | 0 | 0 | 0
2025_05_26 Hr 15 | 17.371 | 0.01221 | 0.34432 | 0 | 0 | 0 | 0 | 0 | 0 | 217.3442 | -14.7 | 0.5944 | 38 | 0 | 47.3263 | 47.3267 | 38.7529 | 0 | 0.09225 | 0.071 | 0.22 | 1.7864 | 0 | 0 | 0 | 0 | 0 | 0.46812 | 0.3762 | 1.1511 | 0 | 158.4562 | 0 | 0 | 0 | 0 | 35 | 81.84 | 0 | 47.258 | 0 | 1.573 | 13.843 | 0.16 | -1 | -4.2 | 19.1253 | 0 | 0 | 84.726 | 84.726 | 84.726 | 84.726 | 98.5186 | 24.8508 | 0.2784 | 0.0049 | -25 | 0 | 0 | 0 | 0 | 0 | 0 | 0 | -50 | 0 | 0 | 0 | 0 | 0 | 0 | 0 | 11.6606 | 0 | -416.1859 | 22.2276 | 0 | 0 | 0 | 17.6412 | 1116.52 | 46.53 | 97.9746 | 2.6657 | 1.5904 | -17.371 | 11.123 | 4.176 | 87.608 | 1056.552 | 423.5808 | -530.8069 | 6.9264 | 11.31 | -2.35 | 23.2912 | 11.7445 | 2025-05-26 | 2025_05_26 Hr 15 | 18.078 | -0.000421 | -1056.552 | -443.9279 | 1010.2299 | 293.0132 | 80.8485 | 24.0493 | 92.3385 | 168.3953 | 654.7668 | 187.0678 | 0 | 94.653 | 38.7529 | 0 | 0 | 1.1511 | 158.4562 | 0 | 0 | 0
2025_05_26 Hr 16 | 17.4606 | 0.01149 | 0.32402 | 0 | 0 | 0 | 0 | 0 | 0 | 216.5936 | -14.7 | 0.5944 | 59 | 0 | 63.9763 | 63.9763 | 54.5874 | 0 | 0.09225 | 0.071 | 0.22 | 1.7864 | 0 | 0 | 0 | 0 | 0 | 0.46812 | 0.3762 | 2.7832 | 0 | 189.4752 | 0 | 0 | 0 | 0 | 35 | 81.84 | 0 | 48.1863 | -1.2618 | 1.573 | 14.0021 | 0.16 | -1 | -4.2 | 19.3791 | 0 | 0 | 84.2021 | 84.2021 | 84.2021 | 84.2021 | 97.9094 | 22.8501 | 0.2784 | 0.0049 | -25 | 0 | 0 | 0 | 0 | 0 | 0 | 0 | -50 | 0 | 0 | 0 | 0 | 0 | 0 | 0 | 11.8147 | 0 | -479.5486 | 22.2276 | 0 | 0 | 0 | 15.6168 | 1195.487 | 46.53 | 97.7882 | 2.6657 | 1.5904 | -17.4606 | 11.123 | 4.176 | 87.608 | 1088.543 | 440.3915 | -594.2592 | 7.0169 | 11.31 | -2.35 | 23.2469 | 11.7221 | 2025-05-26 | 2025_05_26 Hr 16 | 65.9909 | 0.000389 | -1088.543 | -507.6241 | 1007.1789 | 374.7984 | 97.8024 | 24.0493 | 92.3385 | 169.0528 | 651.3114 | 186.8148 | 0 | 127.9526 | 54.5874 | 0 | 0 | 2.7832 | 189.4752 | 0 | 0 | 0
2025_05_26 Hr 17 | 15.2616 | 0.01017 | 0.28679 | 0 | 0 | 0 | 0 | 0 | 0 | 220.1838 | -14.7 | 0.5944 | 77 | 0 | 66.4044 | 66.4044 | 46.5281 | 0 | 0.09225 | 0.071 | 0.22 | 1.7864 | 0 | 0 | 0 | 0 | 0 | 0.46812 | 0.3762 | 1.3478 | 0 | 193.5278 | 0 | 0 | 0 | 0 | 35 | 81.84 | 0 | 37.7161 | -5.2408 | 1.573 | 13.2414 | 0.16 | -1 | -4.2 | 18.1649 | 0 | 0 | 86.7077 | 86.7077 | 86.7077 | 86.7077 | 100.8229 | 22.8501 | 0.2784 | 0.0049 | -25 | 0 | 0 | 0 | 0 | 0 | 0 | 0 | -50 | 0 | 0 | 0 | 0 | 0 | 0 | 0 | 11.0777 | 0 | -437.7469 | 22.2276 | 0 | 0 | 0 | 25.305 | 1208.245 | 46.53 | 98.6798 | 2.6657 | 1.5904 | -15.2616 | 11.123 | 4.176 | 87.608 | 1157.552 | 467.0898 | -550.2585 | 6.5842 | 11.31 | -2.35 | 23.4588 | 11.829 | 2025-05-26 | 2025_05_26 Hr 17 | 19.6156 | -0.000317 | -1157.552 | -480.2716 | 1021.7709 | 374.2126 | 125.4521 | 24.0493 | 92.3385 | 165.9082 | 667.8375 | 188.0251 | 0 | 132.8088 | 46.5281 | 0 | 0 | 1.3478 | 193.5278 | 0 | 0 | 0
2025_05_26 Hr 18 | 16.5817 | 0.00801 | 0.22588 | 0 | 0 | 0 | 0 | 0 | 0 | 223.0233 | -14.7 | 0.5944 | 85 | 0 | 71.6075 | 71.6075 | 54.7311 | 0 | 0.09225 | 0.071 | 0.22 | 1.7864 | 0 | 0 | 0 | 0 | 0 | 0.46812 | 0.3762 | 1.7791 | 0 | 217.8649 | 0 | 0 | 0 | 0 | 35 | 81.84 | 0 | 0.18369 | -18.2343 | 1.573 | 12.6398 | 0.16 | -1 | -4.2 | 17.2046 | 0 | 0 | 88.6894 | 88.6894 | 88.6894 | 88.6894 | 103.1272 | 28.8522 | 0.2784 | 0.0049 | -25 | 0 | 0 | 0 | 0 | 0 | 0 | 0 | -50 | 0 | 0 | 0 | 0 | 0 | 0 | 0 | 10.4948 | 0 | -413.9382 | 22.2276 | 0 | 0 | 0 | 29.0646 | 1262.146 | 46.53 | 99.3849 | 2.6657 | 1.5904 | -16.5817 | 11.123 | 4.176 | 87.608 | 1203.452 | 487.1267 | -527.7699 | 6.242 | 11.31 | -2.35 | 23.6264 | 11.9135 | 2025-05-26 | 2025_05_26 Hr 18 | 24.8366 | -0.0003351 | -1203.452 | -506.9889 | 1033.3118 | 417.5902 | 143.1507 | 24.0493 | 92.3385 | 163.4211 | 680.9082 | 188.9825 | 0 | 143.2151 | 54.7311 | 0 | 0 | 1.7791 | 217.8649 | 0 | 0 | 0
2025_05_26 Hr 19 | 11.3994 | 0.00513 | 0.14467 | 0 | 0 | 0 | 0 | 0 | 0 | 224.0024 | -14.7 | 0.5944 | 82 | 0 | 71.6075 | 71.6075 | 62.5047 | 0 | 0.09225 | 0.071 | 0.22 | 1.7864 | 0 | 0 | 0 | 0 | 0 | 0.46812 | 0.3762 | 3.0022 | 0 | 217.8649 | 0 | 0 | 0 | 0 | 35 | 81.84 | 0 | 0 | -17.3133 | 1.573 | 12.4324 | 0.11 | -1 | -4.2 | 16.8734 | 0 | 0 | 89.3728 | 89.3728 | 89.3728 | 89.3728 | 103.9218 | 30.7476 | 0.2784 | 0.0049 | -25 | 0 | 0 | 0 | 0 | 0 | 0 | 0 | -50 | 0 | 0 | 0 | 0 | 0 | 0 | 0 | 10.2938 | 0 | -474.6104 | 22.2276 | 0 | 52.5355 | 0 | 29.643 | 1327.246 | 46.53 | 99.6281 | 2.6657 | 1.5904 | -11.3994 | 11.123 | 4.176 | 87.608 | 1208.418 | 481.7455 | -583.2598 | 6.124 | 11.31 | -2.35 | 23.6842 | 11.9427 | 2025-05-26 | 2025_05_26 Hr 19 | 28.7594 | 0.000285 | -1208.418 | -566.9237 | 1037.2914 | 479.1224 | 142.5404 | 24.0493 | 92.3385 | 162.5635 | 685.4153 | 189.3126 | 0 | 143.2151 | 62.5047 | 0 | 0 | 3.0022 | 217.8649 | 0 | 52.5355 | 0
2025_05_26 Hr 20 | 2.0713 | 0.00195 | 0.05499 | 0 | 0 | 0 | 0 | 0 | 0 | 223.2518 | -14.7 | 0.5944 | 81 | 0 | 71.6075 | 71.6075 | 62.5047 | 0 | 0.09225 | 0.071 | 0.22 | 1.7864 | 0 | 0 | 0 | 0 | 0 | 0.46812 | 0.3762 | 3.1748 | 0 | 217.8649 | 0 | 0 | 0 | 0 | 35 | 81.84 | 0 | 0 | -17.7576 | 1.573 | 12.5914 | 0.11 | -1 | -4.2 | 17.1273 | 0 | 0 | 88.8489 | 88.8489 | 88.8489 | 88.8489 | 103.3127 | 33.8013 | 0.2784 | 0.0049 | -25 | 0 | 0 | 0 | 0 | 0 | 0 | 0 | -50 | 0 | 0 | 0 | 0 | 0 | 0 | 0 | 10.4479 | 0 | -536.2244 | 22.2276 | 0 | 52.5355 | 0 | 22.7022 | 1324.531 | 46.53 | 99.4417 | 2.6657 | 1.5904 | -2.0713 | 11.123 | 4.176 | 87.608 | 1138.502 | 467.274 | -635.5457 | 6.2144 | 11.31 | -2.35 | 23.6399 | 11.9203 | 2025-05-26 | 2025_05_26 Hr 20 | 27.5186 | -0.000198 | -1138.502 | -628.982 | 1034.2406 | 479.295 | 137.5604 | 24.0493 | 92.3385 | 163.221 | 681.96 | 189.0595 | 0 | 143.2151 | 62.5047 | 0 | 0 | 3.1748 | 217.8649 | 0 | 52.5355 | 0
2025_05_26 Hr 21 | 1.0298 | 0.00033 | 0.009306 | 0 | 0 | 0 | 0 | 0 | 0 | 223.1375 | -14.7 | 0.5944 | 82 | 0 | 71.6075 | 71.6075 | 62.5047 | 0 | 0.09225 | 0.071 | 0.22 | 1.7864 | 0 | 0 | 0 | 0 | 0 | 0.46812 | 0.3762 | 3.4019 | 0 | 217.8649 | 0 | 0 | 0 | 0 | 35 | 81.84 | 0 | 0 | -18.2212 | 1.573 | 12.6156 | 0.11 | -1 | -4.2 | 17.1659 | 0 | 0 | 88.7692 | 88.7692 | 88.7692 | 88.7692 | 103.2199 | 38.7504 | 0.2784 | 0.0049 | -25 | 0 | 0 | 0 | 0 | 0 | 0 | 0 | -50 | 0 | 0 | 0 | 0 | 0 | 0 | 0 | 10.4714 | 0 | -551.3397 | 22.2276 | 0 | 53.568 | 0 | 13.5924 | 1325.319 | 46.53 | 99.4133 | 2.6657 | 1.5904 | -1.0298 | 11.123 | 4.176 | 87.608 | 1120.51 | 463.0317 | -649.6195 | 6.2282 | 11.31 | -2.35 | 23.6332 | 11.9169 | 2025-05-26 | 2025_05_26 Hr 21 | 30.1126 | -2.4e-05 | -1120.51 | -644.5609 | 1033.7761 | 480.5546 | 134.3524 | 24.0493 | 92.3385 | 163.3211 | 681.434 | 189.021 | 0 | 143.2151 | 62.5047 | 0 | 0 | 3.4019 | 217.8649 | 0 | 53.568 | 0
2025_05_26 Hr 22 | 0 | 0 | 0 | 0 | 0 | 0 | 0 | 0 | 0 | 217.8828 | -14.7 | 0.5944 | 81 | 0 | 71.6075 | 71.6075 | 62.5047 | 0 | 0.09225 | 0.071 | 0.22 | 1.7864 | 0 | 0 | 0 | 0 | 0 | 0.46812 | 0.3762 | 3.1403 | 0 | 217.8649 | 0 | 0 | 0 | 0 | 35 | 81.84 | 0 | 11.8123 | 0 | 1.573 | 13.7289 | 0.11 | -1 | -4.2 | 18.9431 | 0 | 0 | 85.1018 | 85.1018 | 85.1018 | 85.1018 | 98.9556 | 36.7497 | 0.2784 | 0.0049 | -25 | 0 | 0 | 0 | 0 | 0 | 0 | 0 | -50 | 0 | 0 | 0 | 0 | 0 | 0 | 0 | 11.5501 | 0 | -618.6636 | 22.2276 | 0 | 52.0191 | 0 | 5.061 | 1303.913 | 46.53 | 98.1084 | 2.6657 | 1.5904 | 0 | 11.123 | 4.176 | 87.608 | 1048.51 | 448.6978 | -715.9136 | 6.8615 | 11.31 | -2.35 | 23.323 | 11.7605 | 2025-05-26 | 2025_05_26 Hr 22 | 25.686 | 9e-05 | -1048.51 | -681.8513 | 1012.4188 | 478.7441 | 122.8107 | 24.0493 | 92.3385 | 167.9236 | 657.2458 | 187.2494 | 0 | 143.2151 | 62.5047 | 0 | 0 | 3.1403 | 217.8649 | 0 | 52.0191 | 0
2025_05_26 Hr 23 | 0 | 0 | 0 | 0 | 0 | 0 | 0 | 0 | 0 | 205.007 | 0 | 0.5944 | 81 | 0 | 71.6075 | 71.6075 | 64.3135 | 0 | 0.09225 | 0.071 | 0.22 | 1.7864 | 0 | 0 | 0 | 0 | 0 | 0.46812 | 0.3762 | 3.5973 | 0 | 222.4806 | 0 | 0 | 0 | 0 | 33.006 | 81.84 | 0 | 24.7081 | 0 | 1.573 | 15 | 0.11 | -1 | -4.2 | 23.2978 | 0 | 0 | 76.1158 | 76.1158 | 76.1158 | 76.1158 | 88.5067 | 38.7504 | 0.2784 | 0.0049 | 0 | 0 | 0 | 0 | 0 | 0 | 0 | 0 | 0 | -50 | 0 | 0 | 0 | 0 | 0 | 0 | 14.1931 | 0 | -758.5482 | 22.2276 | 0 | 69.5571 | 0 | 10.9896 | 1276.891 | 46.3531 | 94.9109 | 2.6657 | 1.5904 | 0 | 11.123 | 4.176 | 87.608 | 937.61 | 452.1094 | -816.0982 | 8.4133 | 11.31 | -2.35 | 22.5628 | 11.3772 | 2025-05-26 | 2025_05_26 Hr 23 | 56.9482 | -3e-05 | -937.61 | -783.8401 | 971.1587 | 503.1636 | 130.74 | 24.0493 | 92.3385 | 175.7503 | 597.9768 | 197.4316 | 0 | 143.2151 | 64.3135 | 0 | 0 | 3.5973 | 222.4806 | 0 | 69.5571 | 0
2025_05_26 Hr 24 | 0 | 0 | 0 | 0 | 0 | 0 | 0 | 0 | 0 | 197.4839 | 0 | 0.5944 | 69 | 0 | 71.6075 | 71.6075 | 64.3135 | 0 | 0.09225 | 0.071 | 0.22 | 1.7864 | 0 | 0 | 0 | 0 | 0 | 0.46812 | 0.3762 | 3.5973 | 0 | 222.4806 | 0 | 0 | 0 | 0 | 30.3337 | 81.84 | 0 | 68.491 | 0 | 1.573 | 15 | 0.11 | -1 | -4.2 | 25.8422 | 0 | 0 | 70.8654 | 70.8654 | 70.8654 | 70.8654 | 82.4016 | 46.6479 | 0.2784 | 0.0049 | 0 | 0 | 0 | 0 | 0 | 0 | 0 | 0 | 0 | -50 | 0 | 0 | 0 | 0 | 0 | 0 | 15.7375 | 0 | -878.929 | 22.2276 | 0 | 72.1789 | 0 | 27.6186 | 1247.206 | 45.6459 | 93.0426 | 2.6657 | 1.5904 | 0 | 11.123 | 4.176 | 87.608 | 840.61 | 461.3923 | -936.479 | 9.3201 | 11.31 | -2.35 | 22.1187 | 11.1532 | 2025-05-26 | 2025_05_26 Hr 24 | 76.2604 | -6.4e-05 | -840.61 | -860.438 | 935.6083 | 505.7854 | 143.2665 | 24.0493 | 92.3385 | 178.0734 | 563.3469 | 194.188 | 0 | 143.2151 | 64.3135 | 0 | 0 | 3.5973 | 222.4806 | 0 | 72.1789 | 0
2025_05_27 Hr 01 | 0 | 0 | 0 | 0 | 0 | 0 | 0 | 0 | 0 | 196.9632 | 0 | 0.5944 | 53 | 0 | 71.6075 | 71.6075 | 64.3135 | 0 | 0.09225 | 0.071 | 0.22 | 1.7864 | 0 | 0 | 0 | 0 | 0 | 0.46812 | 0.3762 | 3.5973 | 0 | 222.4806 | 0 | 0 | 0 | 0 | 24.3228 | 79.9544 | 0 | 87.4213 | 0 | 1.573 | 15 | 0.11 | -1 | -4.2 | 32.6216 | 0 | 0 | 63.1003 | 63.1003 | 63.1003 | 63.1003 | 73.3725 | 47.7009 | 0.2784 | 0.0049 | 0 | 0 | 0 | 0 | 0 | 0 | 0 | 0 | 0 | -50 | 0 | 0 | 0 | 0 | 0 | 0 | 18 | 0 | -960.4183 | 24.6525 | 0 | 72.1789 | 0 | 72.7338 | 1208.621 | 49.5 | 97.2388 | 2.6657 | 1.5904 | 0 | 11.123 | 4.176 | 87.608 | 781.71 | 503.6358 | -1017.968 | 10.2 | 11.31 | -2.35 | 23.1893 | 11.6827 | 2025-05-27 | 2025_05_27 Hr 01 | 36.8417 | -2.4e-05 | -781.71 | -922.997 | 909.0992 | 505.7854 | 173.4347 | 24.0493 | 92.3385 | 180.0987 | 522.7371 | 206.2633 | 0 | 143.2151 | 64.3135 | 0 | 0 | 3.5973 | 222.4806 | 0 | 72.1789 | 0
2025_05_27 Hr 02 | 0 | 0 | 0 | 0 | 0 | 0 | 0 | 0 | 0 | 193.7961 | 0 | 0.5944 | 42 | 0 | 71.6075 | 71.6075 | 64.3135 | 0 | 0.09225 | 0.071 | 0.22 | 1.7864 | 0 | 0 | 0 | 0 | 0 | 0.46812 | 0.3762 | 3.5973 | 0 | 222.4806 | 0 | 0 | 0 | 0 | 23.3015 | 77.6856 | 0 | 69.3949 | 0 | 1.573 | 15 | 0.16 | -1 | -4.2 | 33.5775 | 0 | 0 | 60.8909 | 60.8909 | 60.8909 | 60.8909 | 70.8033 | 47.7009 | 0.2784 | 0.0049 | 0 | 0 | 0 | 0 | 0 | 0 | 0 | 0 | 0 | -50 | 0 | 0 | 0 | 0 | 0 | 0 | 18 | 0 | -873.0613 | 24.6525 | 0 | 0 | 0 | 74.6136 | 1119.534 | 49.5 | 96.4551 | 2.6657 | 1.5904 | 0 | 11.123 | 4.176 | 87.608 | 751.7683 | 493.4507 | -930.6113 | 10.2 | 11.31 | -2.35 | 23.0024 | 11.5885 | 2025-05-27 | 2025_05_27 Hr 02 | 28.8527 | 1.6e-05 | -751.7683 | -853.6664 | 891.126 | 433.6065 | 164.3145 | 24.0493 | 92.3385 | 177.7647 | 508.1628 | 205.1985 | 0 | 143.2151 | 64.3135 | 0 | 0 | 3.5973 | 222.4806 | 0 | 0 | 0
2025_05_27 Hr 03 | 0 | 0 | 0 | 0 | 0 | 0 | 0 | 0 | 0 | 194.0083 | 0 | 0.5944 | 42 | 0 | 71.6075 | 71.6075 | 64.3135 | 0 | 0.09225 | 0.071 | 0.22 | 1.7864 | 0 | 0 | 0 | 0 | 0 | 0.46812 | 0.3762 | 3.0595 | 0 | 222.4806 | 0 | 0 | 0 | 0 | 23.3699 | 77.8591 | 0 | 85.3336 | 0 | 1.573 | 15 | 0.16 | -1 | -4.2 | 33.5135 | 0 | 0 | 61.0389 | 61.0389 | 61.0389 | 61.0389 | 70.9755 | 50.6493 | 0.2784 | 0.0049 | 0 | 0 | 0 | 0 | 0 | 0 | 0 | 0 | 0 | -50 | 0 | 0 | 0 | 0 | 0 | 0 | 18 | 0 | -881.6328 | 24.6525 | 0 | 0 | 0 | 50.61 | 1120.151 | 49.5 | 96.5076 | 2.6657 | 1.5904 | 0 | 11.123 | 4.176 | 87.608 | 738.7683 | 472.4669 | -939.1828 | 10.2 | 11.31 | -2.35 | 23.0149 | 11.5948 | 2025-05-27 | 2025_05_27 Hr 03 | 26.3755 | -2.6e-05 | -738.7683 | -846.2992 | 892.3518 | 433.0687 | 143.2593 | 24.0493 | 92.3385 | 177.9426 | 509.1394 | 205.2698 | 0 | 143.2151 | 64.3135 | 0 | 0 | 3.0595 | 222.4806 | 0 | 0 | 0
2025_05_27 Hr 04 | 0 | 0 | 0 | 0 | 0 | 0 | 0 | 0 | 0 | 196.3265 | 0 | 0.5944 | 51 | 0 | 71.6075 | 71.6075 | 64.3135 | 0 | 0.09225 | 0.071 | 0.22 | 1.7864 | 0 | 0 | 0 | 0 | 0 | 0.46812 | 0.3762 | 1.7627 | 0 | 222.4806 | 0 | 0 | 0 | 0 | 24.1175 | 79.7542 | 0 | 27.4637 | 0 | 1.573 | 15 | 0.16 | -1 | -4.2 | 32.8138 | 0 | 0 | 62.6562 | 62.6562 | 62.6562 | 62.6562 | 72.856 | 53.5977 | 0.2784 | 0.0049 | 0 | 0 | 0 | 0 | 0 | 0 | 0 | 0 | 0 | -50 | 0 | 0 | 0 | 0 | 0 | 0 | 18 | 0 | -839.86 | 24.6525 | 0 | 0 | 0 | 42.657 | 1131.465 | 49.5 | 97.0813 | 2.6657 | 1.5904 | 0 | 11.123 | 4.176 | 87.608 | 738.76 | 477.2417 | -897.41 | 10.2 | 11.31 | -2.35 | 23.1517 | 11.6638 | 2025-05-27 | 2025_05_27 Hr 04 | 24.9924 | -6e-05 | -738.76 | -862.3963 | 905.7419 | 431.7719 | 147.2547 | 24.0493 | 92.3385 | 179.8854 | 519.8072 | 206.0493 | 0 | 143.2151 | 64.3135 | 0 | 0 | 1.7627 | 222.4806 | 0 | 0 | 0
2025_05_27 Hr 05 | 0 | 0 | 0 | 0 | 0 | 0 | 0 | 0 | 0 | 200.6853 | 0 | 0.5944 | 57 | 0 | 71.6075 | 71.6075 | 64.3135 | 0 | 0.09225 | 0.071 | 0.22 | 1.7864 | 0 | 0 | 0 | 0 | 0 | 0.46812 | 0.3762 | 3.3787 | 0 | 222.4806 | 0 | 0 | 0 | 0 | 25.523 | 81.781 | 0 | 79.11 | 0 | 1.573 | 15 | 0.16 | -1 | -4.2 | 31.4981 | 0 | 0 | 65.6971 | 65.6971 | 65.6971 | 65.6971 | 76.392 | 47.7009 | 0.2784 | 0.0049 | 0 | 0 | 0 | 0 | 0 | 0 | 0 | 0 | 0 | -50 | 0 | 0 | 0 | 0 | 0 | 0 | 18 | 0 | -905.2529 | 24.6525 | 0 | 0 | 0 | 51.0438 | 1155.256 | 49.5 | 98.1599 | 2.6657 | 1.5904 | 0 | 11.123 | 4.176 | 87.608 | 758.76 | 487.1972 | -962.8029 | 10.2 | 11.31 | -2.35 | 23.4089 | 11.7934 | 2025-05-27 | 2025_05_27 Hr 05 | 30.9583 | -0.000126 | -758.76 | -876.1429 | 929.3825 | 433.3879 | 155.7447 | 24.0493 | 92.3385 | 182.0021 | 539.8656 | 207.5147 | 0 | 143.2151 | 64.3135 | 0 | 0 | 3.3787 | 222.4806 | 0 | 0 | 0
2025_05_27 Hr 06 | 1.0331 | 0 | 0 | 0 | 0 | 0 | 0 | 0 | 0 | 208.1134 | 0 | 0.5944 | 56 | 0 | 71.6075 | 71.6075 | 64.3135 | 0 | 0.09225 | 0.071 | 0.22 | 1.7864 | 0 | 0 | 0 | 0 | 0 | 0.46812 | 0.3762 | 1.3478 | 0 | 222.4806 | 0 | 0 | 0 | 0 | 27.9183 | 81.84 | 0 | 0 | -138.0066 | 1.573 | 15 | 0.16 | -1 | -4.2 | 29.2561 | 0 | 0 | 70.8792 | 70.8792 | 70.8792 | 70.8792 | 82.4176 | 35.802 | 0.2784 | 0.0049 | 0 | 0 | 0 | 0 | 0 | 0 | 0 | 0 | 0 | -50 | 0 | 0 | 0 | 0 | 0 | 0 | 17.9131 | 0 | -646.2375 | 24.6525 | 0 | 0 | 0 | 57.2616 | 1187.532 | 49.5 | 99.9981 | 2.6657 | 1.5904 | -1.0331 | 11.123 | 4.176 | 87.608 | 828.7516 | 484.0467 | -704.8206 | 10.2 | 11.31 | -2.35 | 23.8473 | 12.0142 | 2025-05-27 | 2025_05_27 Hr 06 | 22.1643 | 3.8e-05 | -828.7516 | -834.2441 | 966.1874 | 431.357 | 149.0636 | 24.0493 | 92.3385 | 182.1275 | 574.0477 | 210.0122 | 0 | 143.2151 | 64.3135 | 0 | 0 | 1.3478 | 222.4806 | 0 | 0 | 0
2025_05_27 Hr 07 | 11.3281 | 0 | 0 | 0 | 0 | 0 | 0 | 0 | 0 | 224.0468 | -14.7 | 0.5944 | 68 | 0 | 19.334 | 19.334 | 38.7529 | 0 | 0.09225 | 0.071 | 0.22 | 1.7864 | 0 | 0 | 0 | 0 | 0 | 0.46812 | 0.3762 | 1.1511 | 0 | 152.5054 | 0 | 0 | 0 | 0 | 33.0562 | 81.84 | 0 | 11.8421 | -0.34576 | 1.573 | 15 | 0.16 | -1 | -4.2 | 24.4469 | 0 | 0 | 81.995 | 81.995 | 81.995 | 81.995 | 95.343 | 28.8522 | 0.2784 | 0.0049 | -25 | 0 | 0 | 0 | 0 | 0 | 0 | 0 | -50 | 0 | 0 | 0 | 0 | 0 | 0 | 0 | 15.5311 | 0 | -547.4482 | 24.6525 | 0 | 0 | 0 | 64.0578 | 1057.661 | 49.5 | 103.9412 | 2.6657 | 1.5904 | -11.3281 | 11.123 | 4.176 | 87.608 | 924.6767 | 511.5451 | -656.0262 | 9.3399 | 11.31 | -2.35 | 24.7876 | 12.4879 | 2025-05-27 | 2025_05_27 Hr 07 | 9.3826 | 7.6e-06 | -924.6767 | -610.9519 | 1027.2533 | 231.0775 | 160.91 | 24.0493 | 92.3385 | 179.2141 | 647.3699 | 200.6693 | 0 | 38.6681 | 38.7529 | 0 | 0 | 1.1511 | 152.5054 | 0 | 0 | 0
2025_05_27 Hr 08 | 17.2417 | 0.000285 | 0.008037 | 0 | 0 | 0 | 0 | 0 | 0 | 229.4995 | -14.7 | 0.5944 | 62 | 0 | 19.334 | 19.334 | 38.7529 | 0 | 0.09225 | 0.071 | 0.22 | 1.7864 | 0 | 0 | 0 | 0 | 0 | 0.46812 | 0.3762 | 1.1511 | 0 | 152.5054 | 0 | 0 | 0 | 0 | 34.7975 | 81.84 | 0 | 4.0925 | -3.9052 | 1.573 | 15 | 0.16 | -1 | -4.2 | 22.8011 | 0 | 0 | 85.799 | 85.799 | 85.799 | 85.799 | 99.7663 | 25.7985 | 0.2784 | 0.0049 | -25 | 0 | 0 | 0 | 0 | 0 | 0 | 0 | -50 | 0 | 0 | 0 | 0 | 0 | 0 | 0 | 14.5242 | 0 | -470.7572 | 24.6525 | 0 | 0 | 0 | 59.286 | 1081.255 | 49.5 | 105.2905 | 2.6657 | 1.5904 | -17.2417 | 11.123 | 4.176 | 87.608 | 1001.66 | 505.4667 | -585.2489 | 8.7447 | 11.31 | -2.35 | 25.1094 | 12.6501 | 2025-05-27 | 2025_05_27 Hr 08 | 11.6924 | -1.5e-05 | -1001.66 | -545.5699 | 1052.6718 | 231.0775 | 147.0928 | 24.0493 | 92.3385 | 177.7075 | 672.4618 | 202.5025 | 0 | 38.6681 | 38.7529 | 0 | 0 | 1.1511 | 152.5054 | 0 | 0 | 0
2025_05_27 Hr 09 | 18.8834 | 0.00183 | 0.051606 | 0 | 0 | 0 | 0 | 0 | 0 | 233.7604 | -14.7 | 0.5944 | 57 | 0 | 19.334 | 19.334 | 38.7529 | 0 | 0.09225 | 0.071 | 0.22 | 1.7864 | 0 | 0 | 0 | 0 | 0 | 0.46812 | 0.3762 | 1.1511 | 0 | 152.5054 | 0 | 0 | 0 | 0 | 35 | 81.84 | 0 | 0 | -7.9271 | 1.573 | 15 | 0.16 | -1 | -4.2 | 21.515 | 0 | 0 | 88.7716 | 88.7716 | 88.7716 | 88.7716 | 103.2228 | 18.8487 | 0.2784 | 0.0049 | -25 | 0 | 0 | 0 | 0 | 0 | 0 | 0 | -50 | 0 | 0 | 0 | 0 | 0 | 0 | 0 | 13.7374 | 0 | -427.2088 | 24.6525 | 0 | 0 | 0 | 55.9602 | 1098.571 | 49.5 | 106.3449 | 2.6657 | 1.5904 | -18.8834 | 11.123 | 4.176 | 87.608 | 1040.568 | 493.267 | -543.3422 | 8.2796 | 11.31 | -2.35 | 25.3609 | 12.7767 | 2025-05-27 | 2025_05_27 Hr 09 | 8.5522 | 0.000326 | -1040.568 | -510.1359 | 1071.3766 | 231.0775 | 131.8623 | 24.0493 | 92.3385 | 175.372 | 692.0695 | 203.935 | 0 | 38.6681 | 38.7529 | 0 | 0 | 1.1511 | 152.5054 | 0 | 0 | 0
2025_05_27 Hr 10 | 18.5252 | 0.00522 | 0.1472 | 0 | 0 | 0 | 0 | 0 | 0 | 236.6173 | -14.7 | 0.5944 | 59 | 0 | 19.334 | 19.334 | 38.7529 | 0 | 0.09225 | 0.071 | 0.22 | 1.7864 | 0 | 0 | 0 | 0 | 0 | 0.46812 | 0.3762 | 1.1511 | 0 | 152.5054 | 0 | 0 | 0 | 0 | 35 | 81.84 | 0 | 7.2555 | 0 | 1.573 | 15 | 0.16 | -1 | -4.2 | 20.6527 | 0 | 0 | 90.7647 | 90.7647 | 90.7647 | 90.7647 | 105.5403 | 11.8989 | 0.2784 | 0.0049 | -25 | 0 | 0 | 0 | 0 | 0 | 0 | 0 | -50 | 0 | 0 | 0 | 0 | 0 | 0 | 0 | 13.2098 | 0 | -420.9425 | 24.6525 | 0 | 0 | 0 | 54.948 | 1110.111 | 49.5 | 107.0519 | 2.6657 | 1.5904 | -18.5252 | 11.123 | 4.176 | 87.608 | 1068.56 | 487.9107 | -536.7177 | 7.9678 | 11.31 | -2.35 | 25.5295 | 12.8617 | 2025-05-27 | 2025_05_27 Hr 10 | 10.0603 | -8.3e-05 | -1068.56 | -488.687 | 1083.7823 | 231.0775 | 125.9993 | 24.0493 | 92.3385 | 173.6703 | 705.2164 | 204.8956 | 0 | 38.6681 | 38.7529 | 0 | 0 | 1.1511 | 152.5054 | 0 | 0 | 0
2025_05_27 Hr 11 | 18.4224 | 0.00846 | 0.23857 | 0 | 0 | 0 | 0 | 0 | 0 | 238.9029 | -14.7 | 0.5944 | 51 | 0 | 19.334 | 19.334 | 38.7529 | 0 | 0.09225 | 0.071 | 0.22 | 1.7864 | 0 | 0 | 0 | 0 | 0 | 0.46812 | 0.3762 | 1.1511 | 0 | 152.5054 | 0 | 0 | 0 | 0 | 35 | 81.84 | 0 | 2.132 | -1.2537 | 1.573 | 14.999 | 0.16 | -1 | -4.2 | 19.9628 | 0 | 0 | 92.3592 | 92.3592 | 92.3592 | 92.3592 | 107.3944 | 10.9512 | 0.2784 | 0.0049 | -25 | 0 | 0 | 0 | 0 | 0 | 0 | 0 | -50 | 0 | 0 | 0 | 0 | 0 | 0 | 0 | 12.7878 | 0 | -413.7146 | 24.6525 | 0 | 0 | 0 | 74.0352 | 1119.358 | 49.5 | 107.6175 | 2.6657 | 1.5904 | -18.4224 | 11.123 | 4.176 | 87.608 | 1089.568 | 498.7191 | -529.387 | 7.7183 | 11.31 | -2.35 | 25.6644 | 12.9296 | 2025-05-27 | 2025_05_27 Hr 11 | 11.3774 | 0.000367 | -1089.568 | -487.8363 | 1093.7059 | 231.0775 | 136.2334 | 24.0493 | 92.3385 | 172.3079 | 715.734 | 205.664 | 0 | 38.6681 | 38.7529 | 0 | 0 | 1.1511 | 152.5054 | 0 | 0 | 0
2025_05_27 Hr 12 | 18.3296 | 0.010875 | 0.30667 | 0 | 0 | 0 | 0 | 0 | 0 | 241.5312 | -14.7 | 0.5944 | 43 | 0 | 19.4497 | 19.4497 | 39.3892 | 0 | 0.09225 | 0.071 | 0.22 | 1.7864 | 0 | 0 | 0 | 0 | 0 | 0.46812 | 0.3762 | 1.1511 | 0 | 153.0462 | 0 | 0 | 0 | 0 | 35 | 81.84 | 0 | 0 | -14.3999 | 1.573 | 14.7124 | 0.16 | -1 | -4.2 | 19.1695 | 0 | 0 | 94.1928 | 94.1928 | 94.1928 | 94.1928 | 109.5266 | 16.848 | 0.2784 | 0.0049 | -25 | 0 | 0 | 0 | 0 | 0 | 0 | 0 | -50 | 0 | 0 | 0 | 0 | 0 | 0 | 0 | 12.3025 | 0 | -412.6006 | 24.6525 | 0 | 0 | 0 | 92.6886 | 1131.078 | 49.5 | 108.268 | 2.6657 | 1.5904 | -18.3296 | 11.123 | 4.176 | 87.608 | 1104.56 | 516.0626 | -528.1802 | 7.4314 | 11.31 | -2.35 | 25.8195 | 13.0078 | 2025-05-27 | 2025_05_27 Hr 12 | 15.8253 | 3.8e-05 | -1104.56 | -502.0005 | 1104.8327 | 232.4859 | 152.8542 | 24.0493 | 92.3385 | 170.4558 | 727.8292 | 206.5478 | 0 | 38.8993 | 39.3892 | 0 | 0 | 1.1511 | 153.0462 | 0 | 0 | 0
2025_05_27 Hr 13 | 18.2715 | 0.01224 | 0.34517 | 0 | 0 | 0 | 0 | 0 | 0 | 243.8168 | -14.7 | 0.5944 | 33 | 0 | 19.6433 | 19.6433 | 39.3892 | 0 | 0.09225 | 0.071 | 0.22 | 1.7864 | 0 | 0 | 0 | 0 | 0 | 0.46812 | 0.3762 | 1.1511 | 0 | 153.5875 | 0 | 0 | 0 | 0 | 35 | 81.84 | 0 | 8.9316 | -1.1944 | 1.573 | 14.2764 | 0.16 | -1 | -4.2 | 18.4797 | 0 | 0 | 95.7873 | 95.7873 | 95.7873 | 95.7873 | 111.3806 | 21.9024 | 0.2784 | 0.0049 | -25 | 0 | 0 | 0 | 0 | 0 | 0 | 0 | -50 | 0 | 0 | 0 | 0 | 0 | 0 | 0 | 11.8804 | 0 | -424.2592 | 24.6525 | 0 | 0 | 0 | 104.6904 | 1140.765 | 49.5 | 108.8336 | 2.6657 | 1.5904 | -18.2715 | 11.123 | 4.176 | 87.608 | 1132.552 | 523.8305 | -539.7807 | 7.1819 | 11.31 | -2.35 | 25.9544 | 13.0757 | 2025-05-27 | 2025_05_27 Hr 13 | 16.045 | -0.000266 | -1132.552 | -491.522 | 1114.3213 | 233.4144 | 159.9502 | 24.0493 | 92.3385 | 168.6584 | 738.3467 | 207.3162 | 0 | 39.2866 | 39.3892 | 0 | 0 | 1.1511 | 153.5875 | 0 | 0 | 0
2025_05_27 Hr 14 | 17.0692 | 0.01251 | 0.35278 | 0 | 0 | 0 | 0 | 0 | 0 | 247.0981 | -14.7 | 0.5944 | 33 | 0 | 30.6763 | 30.6763 | 38.7529 | 0 | 0.09225 | 0.071 | 0.22 | 1.7864 | 0 | 0 | 0 | 0 | 0 | 0.46812 | 0.3762 | 1.1511 | 0 | 152.5054 | 0 | 0 | 0 | 0 | 35 | 81.84 | 0 | 0 | -30.9664 | 1.573 | 13.6504 | 0.16 | -1 | -4.2 | 17.4892 | 0 | 0 | 98.0765 | 98.0765 | 98.0765 | 98.0765 | 114.0425 | 11.8989 | 0.2784 | 0.0049 | -25 | 0 | 0 | 0 | 0 | 0 | 0 | 0 | -50 | 0 | 0 | 0 | 0 | 0 | 0 | 0 | 11.2745 | 0 | -385.7643 | 24.6525 | 0 | 0 | 0 | 112.9326 | 1173.64 | 49.5 | 109.6456 | 2.6657 | 1.5904 | -17.0692 | 11.123 | 4.176 | 87.608 | 1164.56 | 521.9704 | -500.0835 | 6.8237 | 11.31 | -2.35 | 26.148 | 13.1733 | 2025-05-27 | 2025_05_27 Hr 14 | 14.6514 | -6.6e-05 | -1164.56 | -491.7308 | 1127.9441 | 253.762 | 158.1968 | 24.0493 | 92.3385 | 166.0779 | 753.4468 | 208.4194 | 0 | 61.3526 | 38.7529 | 0 | 0 | 1.1511 | 152.5054 | 0 | 0 | 0
2025_05_27 Hr 15 | 16.0145 | 0.01251 | 0.35278 | 0 | 0 | 0 | 0 | 0 | 0 | 247.1961 | -14.7 | 0.5944 | 31 | 0 | 47.3263 | 47.3263 | 38.7529 | 0 | 0.09225 | 0.071 | 0.22 | 1.7864 | 0 | 0 | 0 | 0 | 0 | 0.46812 | 0.3762 | 1.1511 | 0 | 152.5054 | 0 | 0 | 0 | 0 | 35 | 81.84 | 0 | 0 | -32.0466 | 1.573 | 13.6317 | 0.16 | -1 | -4.2 | 17.4597 | 0 | 0 | 98.1449 | 98.1449 | 98.1449 | 98.1449 | 114.122 | 13.8996 | 0.2784 | 0.0049 | -25 | 0 | 0 | 0 | 0 | 0 | 0 | 0 | -50 | 0 | 0 | 0 | 0 | 0 | 0 | 0 | 11.2564 | 0 | -381.459 | 24.6525 | 0 | 0 | 0 | 105.9918 | 1207.313 | 49.5 | 109.6698 | 2.6657 | 1.5904 | -16.0145 | 11.123 | 4.176 | 87.608 | 1194.552 | 514.0085 | -494.7235 | 6.813 | 11.31 | -2.35 | 26.1538 | 13.1762 | 2025-05-27 | 2025_05_27 Hr 15 | 16.5126 | -0.000368 | -1194.552 | -488.5056 | 1128.3508 | 287.062 | 151.2567 | 24.0493 | 92.3385 | 166.0008 | 753.8976 | 208.4523 | 0 | 94.6526 | 38.7529 | 0 | 0 | 1.1511 | 152.5054 | 0 | 0 | 0
2025_05_27 Hr 16 | 13.988 | 0.011865 | 0.33459 | 0 | 0 | 0 | 0 | 0 | 0 | 249.3081 | -14.7 | 0.5944 | 30 | 0 | 63.9763 | 63.978 | 54.5874 | 0 | 0.09225 | 0.071 | 0.22 | 1.7864 | 0 | 0 | 0 | 0 | 0 | 0.46812 | 0.3762 | 2.7832 | 0 | 189.4735 | 0 | 0 | 0 | 0 | 35 | 81.84 | 0 | 0 | -53.1366 | 1.573 | 12.7348 | 0.16 | -1 | -4.2 | 16.0405 | 0 | 0 | 99.4375 | 99.4375 | 99.4375 | 99.4375 | 115.625 | 8.9505 | 0.2784 | 0.0049 | -25 | 0 | 0 | 0 | 0 | 0 | 0 | 0 | -50 | 0 | 0 | 0 | 0 | 0 | 0 | 0 | 10.3882 | 0 | -436.4316 | 24.6525 | 0 | 0 | 0 | 98.6172 | 1300.119 | 49.5 | 110.8334 | 2.6657 | 1.5904 | -13.988 | 11.123 | 4.176 | 87.608 | 1199.552 | 500.2385 | -547.6696 | 6.2998 | 11.31 | -2.35 | 26.4313 | 13.316 | 2025-05-27 | 2025_05_27 Hr 16 | 52.7171 | -0.000302 | -1199.552 | -564.5682 | 1135.0197 | 374.7983 | 137.9142 | 24.0493 | 92.3385 | 162.3034 | 762.6831 | 210.0332 | 0 | 127.9543 | 54.5874 | 0 | 0 | 2.7832 | 189.4735 | 0 | 0 | 0
2025_05_27 Hr 17 | 12.9516 | 0.010275 | 0.28975 | 0 | 0 | 0 | 0 | 0 | 0 | 249.32 | -14.7 | 0.5944 | 26 | 0 | 71.6075 | 71.6075 | 62.5047 | 0 | 0.09225 | 0.071 | 0.22 | 1.7864 | 0 | 0 | 0 | 0 | 0 | 0.46812 | 0.3762 | 2.9701 | 0 | 217.8649 | 0 | 0 | 0 | 0 | 35 | 81.84 | 0 | 0 | -22.4026 | 1.573 | 12.6943 | 0.11 | -1 | -4.2 | 15.9765 | 0 | 0 | 99.4375 | 99.4375 | 99.4375 | 99.4375 | 115.625 | 7.8975 | 0.2784 | 0.0049 | -25 | 0 | 0 | 0 | 0 | 0 | 0 | 0 | -50 | 0 | 0 | 0 | 0 | 0 | 0 | 0 | 10.349 | 0 | -533.9485 | 24.6525 | 0 | 58.0639 | 0 | 99.6294 | 1409.74 | 49.5 | 110.8859 | 2.6657 | 1.5904 | -12.9516 | 11.123 | 4.176 | 87.608 | 1238.418 | 495.231 | -644.1501 | 6.2766 | 11.31 | -2.35 | 26.4438 | 13.3223 | 2025-05-27 | 2025_05_27 Hr 17 | 30.7829 | 0.000391 | -1238.418 | -631.351 | 1134.936 | 484.6188 | 133.8269 | 24.0493 | 92.3385 | 162.1365 | 762.695 | 210.1045 | 0 | 143.2151 | 62.5047 | 0 | 0 | 2.9701 | 217.8649 | 0 | 58.0639 | 0
2025_05_27 Hr 18 | 13.4723 | 0.008115 | 0.22884 | 0 | 0 | 0 | 0 | 0 | 0 | 249.32 | -14.7 | 0.5944 | 23 | 0 | 71.6075 | 71.6075 | 62.5047 | 0 | 0.09225 | 0.071 | 0.22 | 1.7864 | 0 | 0 | 0 | 0 | 0 | 0.46812 | 0.3762 | 2.5945 | 0 | 217.8649 | 0 | 0 | 0 | 0 | 35 | 81.84 | 0 | 0.7292 | -6.1311 | 1.573 | 11.9873 | 0.11 | -1 | -4.2 | 14.858 | 0 | 0 | 99.4375 | 99.4375 | 99.4375 | 99.4375 | 115.625 | 2.0007 | 0.2784 | 0.0049 | -25 | 0 | 0 | 0 | 0 | 0 | 0 | 0 | -50 | 0 | 0 | 0 | 0 | 0 | 0 | 0 | 9.6647 | 0 | -517.1531 | 24.6525 | 0 | 56.5649 | 0 | 98.328 | 1404.89 | 49.5 | 111.8029 | 2.6657 | 1.5904 | -13.4723 | 11.123 | 4.176 | 87.608 | 1258.41 | 486.7973 | -627.8754 | 5.8721 | 11.31 | -2.35 | 26.6625 | 13.4325 | 2025-05-27 | 2025_05_27 Hr 18 | 29.8666 | -1.31e-05 | -1258.41 | -597.555 | 1133.2675 | 482.7441 | 123.5657 | 24.0493 | 92.3385 | 159.2222 | 762.695 | 211.3504 | 0 | 143.2151 | 62.5047 | 0 | 0 | 2.5945 | 217.8649 | 0 | 56.5649 | 0
2025_05_27 Hr 19 | 13.4723 | 0.00438 | 0.12352 | 0 | 0 | 0 | 0 | 0 | 0 | 249.32 | -14.7 | 0.5944 | 15 | 0 | 71.6075 | 71.6075 | 62.5047 | 0 | 0.09225 | 0.071 | 0.22 | 1.7864 | 0 | 0 | 0 | 0 | 0 | 0.46812 | 0.3762 | 3.532 | 0 | 217.8649 | 0 | 0 | 0 | 0 | 35 | 81.84 | 0 | 0 | -29.6227 | 1.573 | 12.4234 | 0.11 | -1 | -4.2 | 15.5478 | 0 | 0 | 99.4375 | 99.4375 | 99.4375 | 99.4375 | 115.625 | 22.8501 | 0.2784 | 0.0049 | -25 | 0 | 0 | 0 | 0 | 0 | 0 | 0 | -50 | 0 | 0 | 0 | 0 | 0 | 0 | 0 | 10.0868 | 0 | -525.9993 | 24.6525 | 0 | 63.5421 | 0 | 105.7026 | 1414.497 | 49.5 | 111.2374 | 2.6657 | 1.5904 | -13.4723 | 11.123 | 4.176 | 87.608 | 1254.402 | 506.2491 | -636.7216 | 6.1216 | 11.31 | -2.35 | 26.5276 | 13.3645 | 2025-05-27 | 2025_05_27 Hr 19 | 31.9378 | -0.000248 | -1254.402 | -630.6219 | 1134.2966 | 490.6587 | 143.6806 | 24.0493 | 92.3385 | 161.0195 | 762.695 | 210.5821 | 0 | 143.2151 | 62.5047 | 0 | 0 | 3.532 | 217.8649 | 0 | 63.5421 | 0
2025_05_27 Hr 20 | 3.1011 | 0.00192 | 0.054144 | 0 | 0 | 0 | 0 | 0 | 0 | 249.32 | -14.7 | 0.5944 | 10 | 0 | 71.6075 | 71.6075 | 62.5047 | 0 | 0.09225 | 0.071 | 0.22 | 1.7864 | 0 | 0 | 0 | 0 | 0 | 0.46812 | 0.3762 | 3.5973 | 0 | 217.8649 | 0 | 0 | 0 | 0 | 35 | 81.84 | 0 | 0 | -47.1275 | 1.573 | 12.5729 | 0.11 | -1 | -4.2 | 15.7843 | 0 | 0 | 99.4375 | 99.4375 | 99.4375 | 99.4375 | 115.625 | 32.7483 | 0.2784 | 0.0049 | -25 | 0 | 0 | 0 | 0 | 0 | 0 | 0 | -50 | 0 | 0 | 0 | 0 | 0 | 0 | 0 | 10.2315 | 0 | -589.0627 | 24.6525 | 0 | 67.0558 | 0 | 99.6294 | 1418.623 | 49.5 | 111.0434 | 2.6657 | 1.5904 | -3.1011 | 11.123 | 4.176 | 87.608 | 1176.518 | 494.437 | -689.4138 | 6.2071 | 11.31 | -2.35 | 26.4814 | 13.3412 | 2025-05-27 | 2025_05_27 Hr 20 | 33.9613 | 0.000345 | -1176.518 | -711.1902 | 1134.6493 | 494.2378 | 142.4338 | 24.0493 | 92.3385 | 161.6358 | 762.695 | 210.3185 | 0 | 143.2151 | 62.5047 | 0 | 0 | 3.5973 | 217.8649 | 0 | 67.0558 | 0
2025_05_27 Hr 21 | 0 | 0.000315 | 0.008883 | 0 | 0 | 0 | 0 | 0 | 0 | 247.6725 | -14.7 | 0.5944 | 7 | 0 | 71.6075 | 71.6075 | 62.5047 | 0 | 0.09225 | 0.071 | 0.22 | 1.7864 | 0 | 0 | 0 | 0 | 0 | 0.46812 | 0.3762 | 3.1171 | 0 | 217.8649 | 0 | 0 | 0 | 0 | 35 | 81.84 | 0 | 6.2924 | -2.9711 | 1.573 | 13.4854 | 0.11 | -1 | -4.2 | 17.2281 | 0 | 0 | 98.4163 | 98.4163 | 98.4163 | 98.4163 | 114.4375 | 7.8975 | 0.2784 | 0.0049 | -25 | 0 | 0 | 0 | 0 | 0 | 0 | 0 | -50 | 0 | 0 | 0 | 0 | 0 | 0 | 0 | 11.1147 | 0 | -638.7118 | 24.6525 | 0 | 55.0163 | 0 | 81.9882 | 1402.9 | 49.5 | 109.8597 | 2.6657 | 1.5904 | 0 | 11.123 | 4.176 | 87.608 | 1114.493 | 444.2341 | -735.9618 | 6.7293 | 11.31 | -2.35 | 26.1991 | 13.199 | 2025-05-27 | 2025_05_27 Hr 21 | 29.6132 | 0.000319 | -1114.493 | -710.3904 | 1129.8829 | 481.7182 | 96.8949 | 24.0493 | 92.3385 | 165.3974 | 755.7752 | 208.7103 | 0 | 143.2151 | 62.5047 | 0 | 0 | 3.1171 | 217.8649 | 0 | 55.0163 | 0
2025_05_27 Hr 22 | 0 | 0 | 0 | 0 | 0 | 0 | 0 | 0 | 0 | 242.4944 | -14.7 | 0.5944 | 9 | 0 | 71.6075 | 71.6075 | 60.597 | 0 | 0.09225 | 0.071 | 0.22 | 1.7864 | 0 | 0 | 0 | 0 | 0 | 0.46812 | 0.3762 | 1.1511 | 0 | 217.8649 | 0 | 0 | 0 | 0 | 35 | 81.84 | 0 | 0 | -14.2 | 1.573 | 14.4738 | 0.11 | -1 | -4.2 | 18.8788 | 0 | 0 | 94.8648 | 94.8648 | 94.8648 | 94.8648 | 110.3079 | 6.0021 | 0.2784 | 0.0049 | -25 | 0 | 0 | 0 | 0 | 0 | 0 | 0 | -50 | 0 | 0 | 0 | 0 | 0 | 0 | 0 | 12.1246 | 0 | -652.9856 | 24.6525 | 0 | 52.0191 | 0 | 104.6904 | 1376.752 | 49.5 | 108.5063 | 2.6657 | 1.5904 | 0 | 11.123 | 4.176 | 87.608 | 1077.518 | 465.2018 | -750.2356 | 7.3262 | 11.31 | -2.35 | 25.8763 | 13.0364 | 2025-05-27 | 2025_05_27 Hr 22 | 22.6699 | 0.00033 | -1077.518 | -742.1856 | 1108.7765 | 474.8472 | 119.6925 | 24.0493 | 92.3385 | 169.6434 | 732.2615 | 206.8716 | 0 | 143.2151 | 60.597 | 0 | 0 | 1.1511 | 217.8649 | 0 | 52.0191 | 0
2025_05_27 Hr 23 | 0 | 0 | 0 | 3.6088 | 3.4416 | 3.4532 | 3.7811 | 3.5818 | 3.7811 | 227.2139 | 0 | 0.5944 | 9 | 0 | 71.6075 | 71.6075 | 64.3135 | 0 | 0.09225 | 0.071 | 0.22 | 1.7864 | 0 | 0 | 0 | 0 | 0 | 0.46812 | 0.3762 | 3.3778 | 6.9584 | 222.4806 | 0 | 0 | 0 | 0 | 33.7534 | 81.84 | 0 | 8.6642 | 0 | 1.573 | 15 | 0.05 | -1 | -4.2 | 23.4909 | 0 | 0 | 84.2045 | 84.2045 | 84.2045 | 84.2045 | 97.9122 | 6.0021 | 0.2784 | 0.0049 | 0 | 0 | 0 | 0 | 0 | 0 | 0 | 0 | 0 | -50 | 0 | 0 | 0 | 0 | 0 | 0 | 14.9462 | 0 | -795.7121 | 24.6525 | 0 | 69.5571 | 0 | 92.2548 | 1371.519 | 49.5 | 104.7249 | 2.6657 | 1.5904 | 0 | 11.123 | 4.176 | 87.608 | 974.55 | 447.6287 | -853.2621 | 8.9942 | 11.31 | -2.35 | 24.9745 | 12.5821 | 2025-05-27 | 2025_05_27 Hr 23 | 50.8172 | -8.9e-05 | -974.55 | -837.0479 | 1056.403 | 531.5502 | 107.2569 | 24.0493 | 92.3385 | 178.0247 | 661.9442 | 216.4341 | 21.6476 | 143.2151 | 64.3135 | 0 | 6.9584 | 3.3778 | 222.4806 | 0 | 69.5571 | 0
2025_05_27 Hr 24 | 0 | 0 | 0 | 3.6088 | 3.4416 | 3.4532 | 3.7811 | 3.5818 | 3.7811 | 214.0068 | 0 | 0.5944 | 8 | 0 | 71.6075 | 71.6075 | 64.3135 | 0 | 0.09225 | 0.071 | 0.22 | 1.7864 | 0 | 0 | 0 | 0 | 0 | 0.46812 | 0.3762 | 3.5973 | 6.9584 | 222.4806 | 0 | 0 | 0 | 0 | 29.8187 | 81.84 | 0 | 35.1661 | 0 | 1.573 | 15 | 0.05 | -1 | -4.2 | 27.4773 | 0 | 0 | 74.9907 | 74.9907 | 74.9907 | 74.9907 | 87.1984 | 11.8989 | 0.2784 | 0.0049 | 0 | 0 | 0 | 0 | 0 | 0 | 0 | 0 | 0 | -50 | 0 | 0 | 0 | 0 | 0 | 0 | 17.3692 | 0 | -858.0914 | 24.6525 | 0 | 72.1789 | 0 | 91.9656 | 1317.221 | 49.5 | 101.4566 | 2.6657 | 1.5904 | 0 | 11.123 | 4.176 | 87.608 | 884.5417 | 447.7959 | -915.6414 | 10.1565 | 11.31 | -2.35 | 24.1951 | 12.1894 | 2025-05-27 | 2025_05_27 Hr 24 | 134.3428 | -5.3e-05 | -884.5417 | -872.9253 | 994.8233 | 534.3914 | 111.8645 | 24.0493 | 92.3385 | 181.6617 | 601.1679 | 211.9937 | 21.6476 | 143.2151 | 64.3135 | 0 | 6.9584 | 3.5973 | 222.4806 | 0 | 72.1789 | 0
2025_05_28 Hr 01 | 0 | 0 | 0 | 3.6088 | 3.4416 | 3.4532 | 3.7811 | 3.5818 | 3.7811 | 208.7348 | 0 | 0.5944 | 9 | 0 | 71.6075 | 71.6075 | 64.3135 | 0 | 0.09225 | 0.071 | 0.22 | 1.7864 | 0 | 0 | 0 | 0 | 0 | 0.46812 | 0.3762 | 3.5973 | 6.9584 | 222.4806 | 0 | 0 | 0 | 0 | 26.4433 | 81.84 | 0 | 52.6181 | 0 | 1.573 | 15 | 0.05 | -1 | -4.2 | 29.9479 | 0 | 0 | 70.0355 | 70.0355 | 70.0355 | 70.0355 | 81.4367 | 8.9505 | 0.2784 | 0.0049 | 0 | 0 | 0 | 0 | 0 | 0 | 0 | 0 | 0 | -50 | 0 | 0 | 0 | 0 | 0 | 0 | 18 | 0 | -910.4883 | 24.907 | 0 | 72.1789 | 0 | 88.6398 | 1286.136 | 49.5 | 100.0309 | 2.6657 | 1.5904 | 0 | 11.123 | 4.176 | 87.608 | 811.6583 | 440.9422 | -968.0383 | 10.2 | 11.31 | -2.35 | 23.9307 | 12.0455 | 2025-05-28 | 2025_05_28 Hr 01 | 51.9938 | -0.000103 | -811.6583 | -907.8702 | 962.1589 | 534.3914 | 106.5903 | 24.0493 | 92.3385 | 181.4312 | 570.3136 | 210.4141 | 21.6476 | 143.2151 | 64.3135 | 0 | 6.9584 | 3.5973 | 222.4806 | 0 | 72.1789 | 0
2025_05_28 Hr 02 | 0 | 0 | 0 | 3.6088 | 3.4416 | 3.4532 | 3.7811 | 3.5818 | 3.7811 | 202.8392 | 0 | 0.5944 | 10 | 0 | 71.6075 | 71.6075 | 64.3135 | 0 | 0.09225 | 0.071 | 0.22 | 1.7864 | 0 | 0 | 0 | 0 | 0 | 0.46812 | 0.3762 | 3.5973 | 6.9584 | 222.4806 | 0 | 0 | 0 | 0 | 24.5649 | 79.5189 | 0 | 60.8101 | 0 | 1.573 | 15 | 0.05 | -1 | -4.2 | 31.6911 | 0 | 0 | 65.924 | 65.924 | 65.924 | 65.924 | 76.6559 | 2.9484 | 0.2784 | 0.0049 | 0 | 0 | 0 | 0 | 0 | 0 | 0 | 0 | 0 | -50 | 0 | 0 | 0 | 0 | 0 | 0 | 18 | 0 | -907.4877 | 24.907 | 0 | 72.1789 | 0 | 81.9882 | 1256.557 | 49.5 | 98.5771 | 2.6657 | 1.5904 | 0 | 11.123 | 4.176 | 87.608 | 779.6417 | 427.3118 | -965.0377 | 10.2 | 11.31 | -2.35 | 23.5829 | 11.8704 | 2025-05-28 | 2025_05_28 Hr 02 | 51.0855 | -7.3e-05 | -779.6417 | -896.6776 | 930.6034 | 534.3914 | 94.9366 | 24.0493 | 92.3385 | 178.9749 | 543.1912 | 208.4374 | 21.6476 | 143.2151 | 64.3135 | 0 | 6.9584 | 3.5973 | 222.4806 | 0 | 72.1789 | 0
2025_05_28 Hr 03 | 0 | 0 | 0 | 3.6088 | 3.4416 | 3.4532 | 3.7811 | 3.5818 | 3.7811 | 200.8794 | 0 | 0.5944 | 16 | 0 | 71.6075 | 71.6075 | 64.3135 | 0 | 0.09225 | 0.071 | 0.22 | 1.7864 | 0 | 0 | 0 | 0 | 0 | 0.46812 | 0.3762 | 3.5973 | 6.9584 | 222.4806 | 0 | 0 | 0 | 0 | 23.9404 | 77.9355 | 0 | 79.4953 | 0 | 1.573 | 15 | 0.05 | -1 | -4.2 | 32.2706 | 0 | 0 | 64.5573 | 64.5573 | 64.5573 | 64.5573 | 75.0667 | 2.0007 | 0.2784 | 0.0049 | 0 | 0 | 0 | 0 | 0 | 0 | 0 | 0 | 0 | -50 | 0 | 0 | 0 | 0 | 0 | 0 | 18 | 0 | -914.8651 | 24.907 | 0 | 72.1789 | 0 | 65.9376 | 1245.913 | 49.5 | 98.0938 | 2.6657 | 1.5904 | 0 | 11.123 | 4.176 | 87.608 | 768.65 | 415.6564 | -972.4151 | 10.2 | 11.31 | -2.35 | 23.4673 | 11.8123 | 2025-05-28 | 2025_05_28 Hr 03 | 51.1062 | -6.3e-05 | -768.65 | -885.3698 | 919.3022 | 534.3914 | 83.9383 | 24.0493 | 92.3385 | 177.3465 | 534.1754 | 207.7803 | 21.6476 | 143.2151 | 64.3135 | 0 | 6.9584 | 3.5973 | 222.4806 | 0 | 72.1789 | 0
2025_05_28 Hr 04 | 0 | 0 | 0 | 3.6088 | 3.4416 | 3.4532 | 3.7811 | 3.5818 | 3.7811 | 202.3982 | 0 | 0.5944 | 11 | 0 | 71.6075 | 71.6075 | 64.3135 | 0 | 0.09225 | 0.071 | 0.22 | 1.7864 | 0 | 0 | 0 | 0 | 0 | 0.46812 | 0.3762 | 3.5973 | 6.9584 | 222.4806 | 0 | 0 | 0 | 0 | 24.4244 | 79.1626 | 0 | 76.3806 | 0 | 1.573 | 15 | 0.05 | -1 | -4.2 | 31.8215 | 0 | 0 | 65.6165 | 65.6165 | 65.6165 | 65.6165 | 76.2983 | 2.9484 | 0.2784 | 0.0049 | 0 | 0 | 0 | 0 | 0 | 0 | 0 | 0 | 0 | -50 | 0 | 0 | 0 | 0 | 0 | 0 | 18 | 0 | -929.0935 | 24.907 | 0 | 72.1789 | 0 | 61.5996 | 1254.163 | 49.5 | 98.4683 | 2.6657 | 1.5904 | 0 | 11.123 | 4.176 | 87.608 | 751.675 | 407.7753 | -986.6435 | 10.2 | 11.31 | -2.35 | 23.5569 | 11.8574 | 2025-05-28 | 2025_05_28 Hr 04 | 48.1748 | -9.3e-05 | -751.675 | -902.7129 | 928.0606 | 534.3914 | 75.548 | 24.0493 | 92.3385 | 178.6085 | 541.1626 | 208.2896 | 21.6476 | 143.2151 | 64.3135 | 0 | 6.9584 | 3.5973 | 222.4806 | 0 | 72.1789 | 0
2025_05_28 Hr 05 | 0 | 0 | 0 | 3.6088 | 3.4416 | 3.4532 | 3.7811 | 3.5818 | 3.7811 | 201.6307 | 0 | 0.5944 | 9 | 0 | 71.6075 | 71.6075 | 64.3135 | 0 | 0.09225 | 0.071 | 0.22 | 1.7864 | 0 | 0 | 0 | 0 | 0 | 0.46812 | 0.3762 | 3.5973 | 6.9584 | 222.4806 | 0 | 0 | 0 | 0 | 24.1798 | 78.5425 | 0 | 84.3174 | 0 | 1.573 | 15 | 0.05 | -1 | -4.2 | 32.0484 | 0 | 0 | 65.0812 | 65.0812 | 65.0812 | 65.0812 | 75.6758 | 7.8975 | 0.2784 | 0.0049 | 0 | 0 | 0 | 0 | 0 | 0 | 0 | 0 | 0 | -50 | 0 | 0 | 0 | 0 | 0 | 0 | 18 | 0 | -918.9753 | 24.907 | 0 | 72.1789 | 0 | 58.9968 | 1249.994 | 49.5 | 98.279 | 2.6657 | 1.5904 | 0 | 11.123 | 4.176 | 87.608 | 765.65 | 407.8643 | -976.5253 | 10.2 | 11.31 | -2.35 | 23.5116 | 11.8346 | 2025-05-28 | 2025_05_28 Hr 05 | 60.2305 | -2.3e-05 | -765.65 | -884.6579 | 923.6344 | 534.3914 | 75.8943 | 24.0493 | 92.3385 | 177.9707 | 537.6315 | 208.0322 | 21.6476 | 143.2151 | 64.3135 | 0 | 6.9584 | 3.5973 | 222.4806 | 0 | 72.1789 | 0
2025_05_28 Hr 06 | 0.51906 | 0 | 0 | 3.6088 | 3.4416 | 3.4532 | 3.7811 | 3.5818 | 3.7811 | 212.2135 | 0 | 0.5944 | 7 | 0 | 71.6075 | 71.6075 | 64.3135 | 0 | 0.09225 | 0.071 | 0.22 | 1.7864 | 0 | 0 | 0 | 0 | 0 | 0.46812 | 0.3762 | 3.5973 | 6.9584 | 222.4806 | 0 | 0 | 0 | 0 | 27.5517 | 81.8048 | 0 | 59.4639 | 0 | 1.573 | 15 | 0.05 | -1 | -4.2 | 28.9193 | 0 | 0 | 72.4614 | 72.4614 | 72.4614 | 72.4614 | 84.2575 | 11.8989 | 0.2784 | 0.0049 | 0 | 0 | 0 | 0 | 0 | 0 | 0 | 0 | 0 | -50 | 0 | 0 | 0 | 0 | 0 | 0 | 17.7697 | 0 | -931.2465 | 24.907 | 0 | 72.1789 | 0 | 62.6118 | 1301.954 | 49.5 | 100.8888 | 2.6657 | 1.5904 | -0.51906 | 11.123 | 4.176 | 87.608 | 789.65 | 417.548 | -989.3156 | 10.2 | 11.31 | -2.35 | 24.1359 | 12.1488 | 2025-05-28 | 2025_05_28 Hr 06 | 54.0995 | 3.7e-05 | -789.65 | -921.7826 | 979.1427 | 534.3914 | 81.5107 | 24.0493 | 92.3385 | 181.2455 | 586.3167 | 211.5805 | 21.6476 | 143.2151 | 64.3135 | 0 | 6.9584 | 3.5973 | 222.4806 | 0 | 72.1789 | 0
2025_05_28 Hr 07 | 7.2585 | 0 | 0 | 0 | 0 | 0 | 0 | 0 | 0 | 226.1932 | -14.7 | 0.5944 | 8 | 0 | 71.6075 | 71.6075 | 62.5047 | 0 | 0.09225 | 0.071 | 0.22 | 1.7864 | 0 | 0 | 0 | 0 | 0 | 0.46812 | 0.3762 | 1.1511 | 0 | 217.8649 | 0 | 0 | 0 | 0 | 32.0058 | 81.84 | 0 | 13.123 | 0 | 1.573 | 15 | 0.16 | -1 | -4.2 | 24.7858 | 0 | 0 | 82.2106 | 82.2106 | 82.2106 | 82.2106 | 95.5937 | 13.8996 | 0.2784 | 0.0049 | -25 | 0 | 0 | 0 | 0 | 0 | 0 | 0 | -50 | 0 | 0 | 0 | 0 | 0 | 0 | 0 | 15.6945 | 0 | -716.8198 | 24.907 | 0 | 0 | 0 | 72.3 | 1254.202 | 49.5 | 104.3362 | 2.6657 | 1.5904 | -7.2585 | 11.123 | 4.176 | 87.608 | 887.66 | 441.6637 | -821.3283 | 9.5105 | 11.31 | -2.35 | 24.9607 | 12.5639 | 2025-05-28 | 2025_05_28 Hr 07 | 23.5756 | 5e-05 | -887.66 | -778.6968 | 1031.0337 | 424.7358 | 94.1996 | 24.0493 | 92.3385 | 178.8367 | 650.6292 | 201.5678 | 0 | 143.2151 | 62.5047 | 0 | 0 | 1.1511 | 217.8649 | 0 | 0 | 0
2025_05_28 Hr 08 | 15.6115 | 0 | 0 | 0 | 0 | 0 | 0 | 0 | 0 | 232.1215 | -14.7 | 0.5944 | 5 | 0 | 60.8544 | 60.8544 | 46.5273 | 0 | 0.09225 | 0.071 | 0.22 | 1.7864 | 0 | 0 | 0 | 0 | 0 | 0.46812 | 0.3762 | 1.1511 | 0 | 185.1851 | 0 | 0 | 0 | 0 | 33.8947 | 81.84 | 0 | 17.6627 | -48.9755 | 1.573 | 15 | 0.16 | -1 | -4.2 | 23.0329 | 0 | 0 | 86.3448 | 86.3448 | 86.3448 | 86.3448 | 100.401 | 10.9512 | 0.2784 | 0.0049 | -25 | 0 | 0 | 0 | 0 | 0 | 0 | 0 | -50 | 0 | 0 | 0 | 0 | 0 | 0 | 0 | 14.6135 | 0 | -546.2927 | 24.907 | 0 | 0 | 0 | 65.6484 | 1209.723 | 49.5 | 105.7981 | 2.6657 | 1.5904 | -15.6115 | 11.123 | 4.176 | 87.608 | 958.66 | 439.4044 | -659.1542 | 8.8672 | 11.31 | -2.35 | 25.3104 | 12.74 | 2025-05-28 | 2025_05_28 Hr 08 | 17.2093 | -3.1e-05 | -958.66 | -652.6055 | 1058.7057 | 354.5724 | 81.5996 | 24.0493 | 92.3385 | 177.2483 | 677.9019 | 203.5555 | 0 | 121.7088 | 46.5273 | 0 | 0 | 1.1511 | 185.1851 | 0 | 0 | 0
2025_05_28 Hr 09 | 18.2102 | 9e-05 | 0.002538 | 0 | 0 | 0 | 0 | 0 | 0 | 234.7182 | -14.7 | 0.5944 | 8 | 0 | 63.9763 | 63.9796 | 60.3834 | 0 | 0.09225 | 0.071 | 0.22 | 1.7864 | 0 | 0 | 0 | 0 | 0 | 0.46812 | 0.3762 | 1.1511 | 0 | 193.1445 | 0 | 0 | 0 | 0 | 34.7221 | 81.84 | 0 | 29.7309 | -0.77115 | 1.573 | 15 | 0.16 | -1 | -4.2 | 22.2651 | 0 | 0 | 88.1557 | 88.1557 | 88.1557 | 88.1557 | 102.5067 | 4.9491 | 0.2784 | 0.0049 | -25 | 0 | 0 | 0 | 0 | 0 | 0 | 0 | -50 | 0 | 0 | 0 | 0 | 0 | 0 | 0 | 14.14 | 0 | -612.1528 | 24.907 | 0 | 0 | 0 | 51.0438 | 1249.038 | 49.5 | 106.4384 | 2.6657 | 1.5904 | -18.2102 | 11.123 | 4.176 | 87.608 | 975.6517 | 425.2671 | -727.613 | 8.5854 | 11.31 | -2.35 | 25.4636 | 12.8171 | 2025-05-28 | 2025_05_28 Hr 09 | 20.3972 | -6.12e-05 | -975.6517 | -658.1931 | 1070.8265 | 382.6349 | 63.9955 | 24.0493 | 92.3385 | 176.5526 | 689.8478 | 204.4261 | 0 | 127.9559 | 60.3834 | 0 | 0 | 1.1511 | 193.1445 | 0 | 0 | 0
2025_05_28 Hr 10 | 18.5252 | 0.00036 | 0.010152 | 0 | 0 | 0 | 0 | 0 | 0 | 235.9104 | -14.7 | 0.5944 | 7 | 0 | 71.6075 | 71.6075 | 62.5047 | 0 | 0.09225 | 0.071 | 0.22 | 1.7864 | 0 | 0 | 0 | 0 | 0 | 0.46812 | 0.3762 | 1.544 | 0 | 217.8649 | 0 | 0 | 0 | 0 | 34.9446 | 81.84 | 0 | 5.0682 | -0.16812 | 1.573 | 15 | 0.16 | -1 | -4.2 | 21.9126 | 0 | 0 | 88.9871 | 88.9871 | 88.9871 | 88.9871 | 103.4734 | 4.9491 | 0.2784 | 0.0049 | -25 | 0 | 0 | 0 | 0 | 0 | 0 | 0 | -50 | 0 | 0 | 0 | 0 | 0 | 0 | 0 | 13.9227 | 0 | -631.9962 | 24.907 | 0 | 0 | 0 | 40.0542 | 1296.547 | 49.5 | 106.7324 | 2.6657 | 1.5904 | -18.5252 | 11.123 | 4.176 | 87.608 | 967.6683 | 413.9926 | -747.7714 | 8.456 | 11.31 | -2.35 | 25.534 | 12.8525 | 2025-05-28 | 2025_05_28 Hr 10 | 24.6446 | -2.19e-05 | -967.6683 | -702.0961 | 1076.234 | 425.1287 | 52.0138 | 24.0493 | 92.3385 | 176.0758 | 695.3324 | 204.8259 | 0 | 143.2151 | 62.5047 | 0 | 0 | 1.544 | 217.8649 | 0 | 0 | 0
2025_05_28 Hr 11 | 18.4224 | 0.00147 | 0.041454 | 0 | 0 | 0 | 0 | 0 | 0 | 242.2471 | -14.7 | 0.5944 | 8 | 0 | 71.6075 | 71.6075 | 62.5047 | 0 | 0.09225 | 0.071 | 0.22 | 1.7864 | 0 | 0 | 0 | 0 | 0 | 0.46812 | 0.3762 | 1.2825 | 0 | 217.8649 | 0 | 0 | 0 | 0 | 35 | 81.84 | 0 | 0 | -23.7044 | 1.573 | 14.9895 | 0.16 | -1 | -4.2 | 20.039 | 0 | 0 | 93.4061 | 93.4061 | 93.4061 | 93.4061 | 108.6118 | 7.8975 | 0.2784 | 0.0049 | -25 | 0 | 0 | 0 | 0 | 0 | 0 | 0 | -50 | 0 | 0 | 0 | 0 | 0 | 0 | 0 | 12.7672 | 0 | -619.6639 | 24.907 | 0 | 0 | 0 | 46.995 | 1321.796 | 49.5 | 108.2951 | 2.6657 | 1.5904 | -18.4224 | 11.123 | 4.176 | 87.608 | 989.66 | 426.9047 | -735.3363 | 7.7683 | 11.31 | -2.35 | 25.9078 | 13.0407 | 2025-05-28 | 2025_05_28 Hr 11 | 24.9787 | 0.000106 | -989.66 | -718.3683 | 1103.838 | 424.8672 | 62.9354 | 24.0493 | 92.3385 | 172.404 | 724.4835 | 206.9505 | 0 | 143.2151 | 62.5047 | 0 | 0 | 1.2825 | 217.8649 | 0 | 0 | 0
2025_05_28 Hr 12 | 18.3296 | 0.00165 | 0.04653 | 0 | 0 | 0 | 0 | 0 | 0 | 243.4556 | -14.7 | 0.5944 | 7 | 0 | 71.6075 | 71.6075 | 62.5047 | 0 | 0.09225 | 0.071 | 0.22 | 1.7864 | 0 | 0 | 0 | 0 | 0 | 0.46812 | 0.3762 | 1.8372 | 0 | 217.8649 | 0 | 0 | 0 | 0 | 35 | 81.84 | 0 | 0 | -23.8775 | 1.573 | 14.9998 | 0.16 | -1 | -4.2 | 19.6817 | 0 | 0 | 94.2489 | 94.2489 | 94.2489 | 94.2489 | 109.5918 | 11.8989 | 0.2784 | 0.0049 | -25 | 0 | 0 | 0 | 0 | 0 | 0 | 0 | -50 | 0 | 0 | 0 | 0 | 0 | 0 | 0 | 12.5468 | 0 | -609.3655 | 24.907 | 0 | 0 | 0 | 39.042 | 1327.217 | 49.5 | 108.5931 | 2.6657 | 1.5904 | -18.3296 | 11.123 | 4.176 | 87.608 | 1000.66 | 422.2656 | -724.9451 | 7.6372 | 11.31 | -2.35 | 25.9791 | 13.0765 | 2025-05-28 | 2025_05_28 Hr 12 | 26.1431 | 9.9e-05 | -1000.66 | -708.243 | 1109.1044 | 425.4219 | 57.9891 | 24.0493 | 92.3385 | 171.7055 | 730.0432 | 207.3557 | 0 | 143.2151 | 62.5047 | 0 | 0 | 1.8372 | 217.8649 | 0 | 0 | 0
2025_05_28 Hr 13 | 17.7939 | 0.002265 | 0.063873 | 0 | 0 | 0 | 0 | 0 | 0 | 244.9907 | -14.7 | 0.5944 | 6 | 0 | 71.6075 | 71.6075 | 62.5047 | 0 | 0.09225 | 0.071 | 0.22 | 1.7864 | 0 | 0 | 0 | 0 | 0 | 0.46812 | 0.3762 | 1.8052 | 0 | 217.8649 | 0 | 0 | 0 | 0 | 35 | 81.84 | 0 | 0 | -21.3718 | 1.573 | 14.7919 | 0.16 | -1 | -4.2 | 19.2277 | 0 | 0 | 95.3195 | 95.3195 | 95.3195 | 95.3195 | 110.8367 | 11.8989 | 0.2784 | 0.0049 | -25 | 0 | 0 | 0 | 0 | 0 | 0 | 0 | -50 | 0 | 0 | 0 | 0 | 0 | 0 | 0 | 12.2669 | 0 | -592.3732 | 24.907 | 0 | 0 | 0 | 33.981 | 1333.156 | 49.5 | 108.9716 | 2.6657 | 1.5904 | -17.7939 | 11.123 | 4.176 | 87.608 | 1020.552 | 416.1843 | -707.4171 | 7.4706 | 11.31 | -2.35 | 26.0696 | 13.1221 | 2025-05-28 | 2025_05_28 Hr 13 | 25.0743 | -0.000335 | -1020.552 | -688.745 | 1115.573 | 425.3898 | 51.946 | 24.0493 | 92.3385 | 170.5971 | 737.1055 | 207.8704 | 0 | 143.2151 | 62.5047 | 0 | 0 | 1.8052 | 217.8649 | 0 | 0 | 0
2025_05_28 Hr 14 | 18.4971 | 0.002145 | 0.060489 | 0 | 0 | 0 | 0 | 0 | 0 | 249.1848 | -14.7 | 0.5944 | 6 | 0 | 71.6075 | 71.6075 | 62.5047 | 0 | 0.09225 | 0.071 | 0.22 | 1.7864 | 0 | 0 | 0 | 0 | 0 | 0.46812 | 0.3762 | 1.8856 | 0 | 217.8649 | 0 | 0 | 0 | 0 | 35 | 81.84 | 0 | 0 | -24.4386 | 1.573 | 13.6322 | 0.16 | -1 | -4.2 | 17.3831 | 0 | 0 | 99.0287 | 99.0287 | 99.0287 | 99.0287 | 115.1497 | 11.8989 | 0.2784 | 0.0049 | -25 | 0 | 0 | 0 | 0 | 0 | 0 | 0 | -50 | 0 | 0 | 0 | 0 | 0 | 0 | 0 | 11.1293 | 0 | -564.9955 | 24.907 | 0 | 0 | 0 | 34.9932 | 1351.758 | 49.5 | 110.5101 | 2.6657 | 1.5904 | -18.4971 | 11.123 | 4.176 | 87.608 | 1066.568 | 419.9912 | -680.7426 | 6.7935 | 11.31 | -2.35 | 26.4377 | 13.3074 | 2025-05-28 | 2025_05_28 Hr 14 | 24.2725 | 0.000465 | -1066.568 | -664.4341 | 1136.1897 | 425.4703 | 52.9547 | 24.0493 | 92.3385 | 165.7782 | 760.4494 | 209.9622 | 0 | 143.2151 | 62.5047 | 0 | 0 | 1.8856 | 217.8649 | 0 | 0 | 0
2025_05_28 Hr 15 | 18.5767 | 0.00408 | 0.11506 | 0 | 0 | 0 | 0 | 0 | 0 | 249.32 | -14.7 | 0.5944 | 6 | 0 | 71.6075 | 71.6075 | 62.5047 | 0 | 0.09225 | 0.071 | 0.22 | 1.7864 | 0 | 0 | 0 | 0 | 0 | 0.46812 | 0.3762 | 1.3478 | 0 | 217.8649 | 0 | 0 | 0 | 0 | 35 | 81.84 | 0 | 0 | -38.9953 | 1.573 | 13.1795 | 0.16 | -1 | -4.2 | 16.6733 | 0 | 0 | 99.4375 | 99.4375 | 99.4375 | 99.4375 | 115.625 | 10.9512 | 0.2784 | 0.0049 | -25 | 0 | 0 | 0 | 0 | 0 | 0 | 0 | -50 | 0 | 0 | 0 | 0 | 0 | 0 | 0 | 10.6916 | 0 | -539.6069 | 24.907 | 0 | 0 | 0 | 44.3922 | 1351.66 | 49.5 | 111.1021 | 2.6657 | 1.5904 | -18.5767 | 11.123 | 4.176 | 87.608 | 1086.56 | 429.329 | -655.4335 | 6.533 | 11.31 | -2.35 | 26.5793 | 13.3787 | 2025-05-28 | 2025_05_28 Hr 15 | 24.702 | 1.1e-05 | -1086.56 | -653.6022 | 1137.3795 | 424.9325 | 61.4625 | 24.0493 | 92.3385 | 163.9174 | 762.695 | 210.7671 | 0 | 143.2151 | 62.5047 | 0 | 0 | 1.3478 | 217.8649 | 0 | 0 | 0
2025_05_28 Hr 16 | 16.0212 | 0.003585 | 0.1011 | 0 | 0 | 0 | 0 | 0 | 0 | 249.32 | -14.7 | 0.5944 | 6 | 0 | 71.2607 | 71.2607 | 60.597 | 0 | 0.09225 | 0.071 | 0.22 | 1.7864 | 0 | 0 | 0 | 0 | 0 | 0.46812 | 0.3762 | 2.7832 | 0 | 217.324 | 0 | 0 | 0 | 0 | 35 | 81.84 | 0 | 0.068719 | -32.891 | 1.573 | 12.616 | 0.16 | -1 | -4.2 | 15.7896 | 0 | 0 | 99.4375 | 99.4375 | 99.4375 | 99.4375 | 115.625 | 7.8975 | 0.2784 | 0.0049 | -25 | 0 | 0 | 0 | 0 | 0 | 0 | 0 | -50 | 0 | 0 | 0 | 0 | 0 | 0 | 0 | 10.1466 | 0 | -503.8942 | 24.907 | 0 | 0 | 0 | 37.596 | 1347.622 | 49.5 | 111.8391 | 2.6657 | 1.5904 | -16.0212 | 11.123 | 4.176 | 87.608 | 1115.56 | 417.9252 | -617.1653 | 6.2087 | 11.31 | -2.35 | 26.7556 | 13.4674 | 2025-05-28 | 2025_05_28 Hr 16 | 70.9504 | -3.025e-05 | -1115.56 | -611.7165 | 1136.065 | 423.2255 | 51.5982 | 24.0493 | 92.3385 | 161.6008 | 762.695 | 211.7692 | 0 | 142.5213 | 60.597 | 0 | 0 | 2.7832 | 217.324 | 0 | 0 | 0
2025_05_28 Hr 17 | 16.1522 | 0.00696 | 0.19627 | 0 | 0 | 0 | 0 | 0 | 0 | 249.32 | -14.7 | 0.5944 | 7 | 0 | 70.4513 | 70.4513 | 56.4239 | 0 | 0.09225 | 0.071 | 0.22 | 1.7864 | 0 | 0 | 0 | 0 | 0 | 0.46812 | 0.3762 | 1.7471 | 0 | 217.324 | 0 | 0 | 0 | 0 | 35 | 81.84 | 0 | 0.061183 | -17.8708 | 1.573 | 11.7845 | 0.16 | -1 | -4.2 | 14.4858 | 0 | 0 | 99.4375 | 99.4375 | 99.4375 | 99.4375 | 115.625 | 10.9512 | 0.2784 | 0.0049 | -25 | 0 | 0 | 0 | 0 | 0 | 0 | 0 | -50 | 0 | 0 | 0 | 0 | 0 | 0 | 0 | 9.3426 | 0 | -498.3465 | 24.907 | 0 | 0 | 0 | 31.6674 | 1337.472 | 49.5 | 112.9265 | 2.6657 | 1.5904 | -16.1522 | 11.123 | 4.176 | 87.608 | 1125.577 | 417.6631 | -611.7487 | 5.7301 | 11.31 | -2.35 | 27.0158 | 13.5984 | 2025-05-28 | 2025_05_28 Hr 17 | 22.6031 | -0.00037997 | -1125.577 | -591.1561 | 1134.1256 | 416.3975 | 49.8218 | 24.0493 | 92.3385 | 158.183 | 762.695 | 213.2476 | 0 | 140.9026 | 56.4239 | 0 | 0 | 1.7471 | 217.324 | 0 | 0 | 0
2025_05_28 Hr 18 | 12.4358 | 0.003135 | 0.088407 | 3.6088 | 3.4416 | 3.4532 | 3.7811 | 3.5818 | 3.7811 | 249.32 | -14.7 | 0.5944 | 8 | 0 | 71.6075 | 71.6075 | 62.5047 | 0 | 0.09225 | 0.071 | 0.22 | 1.7864 | 0 | 0 | 0 | 0 | 0 | 0.46812 | 0.3762 | 3.3778 | 6.9584 | 217.8649 | 0 | 0 | 0 | 0 | 35 | 81.84 | 0 | 0 | -16.0363 | 1.573 | 11.763 | 0.05 | -1 | -4.2 | 14.452 | 0 | 0 | 99.4375 | 99.4375 | 99.4375 | 99.4375 | 115.625 | 27.7992 | 0.2784 | 0.0049 | -25 | 0 | 0 | 0 | 0 | 0 | 0 | 0 | -50 | 0 | 0 | 0 | 0 | 0 | 0 | 0 | 9.3217 | 0 | -576.4993 | 24.907 | 0 | 67.0558 | 0 | 25.0158 | 1443.502 | 49.5 | 112.9547 | 2.6657 | 1.5904 | -12.4358 | 11.123 | 4.176 | 87.608 | 1166.458 | 425.1777 | -686.1851 | 5.7177 | 11.31 | -2.35 | 27.0225 | 13.6018 | 2025-05-28 | 2025_05_28 Hr 18 | 40.1367 | 0.000374 | -1166.458 | -667.5356 | 1134.0754 | 522.6244 | 60.9065 | 24.0493 | 92.3385 | 158.0944 | 762.695 | 213.286 | 21.6476 | 143.2151 | 62.5047 | 0 | 6.9584 | 3.3778 | 217.8649 | 0 | 67.0558 | 0
2025_05_28 Hr 19 | 9.3314 | 0.00381 | 0.10744 | 3.6088 | 3.4416 | 3.4532 | 3.7811 | 3.5818 | 3.7811 | 249.32 | -14.7 | 0.5944 | 7 | 0 | 71.6075 | 71.6075 | 62.5047 | 0 | 0.09225 | 0.071 | 0.22 | 1.7864 | 0 | 0 | 0 | 0 | 0 | 0.46812 | 0.3762 | 3.5973 | 6.9584 | 217.8649 | 0 | 0 | 0 | 0 | 35 | 81.84 | 0 | 0 | -16.6886 | 1.573 | 12.1941 | 0.05 | -1 | -4.2 | 15.128 | 0 | 0 | 99.4375 | 99.4375 | 99.4375 | 99.4375 | 115.625 | 22.8501 | 0.2784 | 0.0049 | -25 | 0 | 0 | 0 | 0 | 0 | 0 | 0 | -50 | 0 | 0 | 0 | 0 | 0 | 0 | 0 | 9.7386 | 0 | -588.3339 | 24.907 | 0 | 70.0028 | 0 | 22.2684 | 1448.46 | 49.5 | 112.3909 | 2.6657 | 1.5904 | -9.3314 | 11.123 | 4.176 | 87.608 | 1149.467 | 412.6109 | -694.9153 | 5.9659 | 11.31 | -2.35 | 26.8876 | 13.5339 | 2025-05-28 | 2025_05_28 Hr 19 | 44.4319 | -0.000268 | -1149.467 | -680.0226 | 1135.081 | 525.7908 | 52.2298 | 24.0493 | 92.3385 | 159.8666 | 762.695 | 212.5194 | 21.6476 | 143.2151 | 62.5047 | 0 | 6.9584 | 3.5973 | 217.8649 | 0 | 70.0028 | 0
2025_05_28 Hr 20 | 1.5489 | 0.001335 | 0.037647 | 3.6088 | 3.4416 | 3.4532 | 3.7811 | 3.5818 | 3.7811 | 249.32 | -14.7 | 0.5944 | 8 | 0 | 71.6075 | 71.6075 | 62.5047 | 0 | 0.09225 | 0.071 | 0.22 | 1.7864 | 0 | 0 | 0 | 0 | 0 | 0.46812 | 0.3762 | 3.5973 | 6.9584 | 217.8649 | 0 | 0 | 0 | 0 | 35 | 81.84 | 0 | 0 | -35.3978 | 1.573 | 12.9393 | 0.05 | -1 | -4.2 | 16.2966 | 0 | 0 | 99.4375 | 99.4375 | 99.4375 | 99.4375 | 115.625 | 19.9017 | 0.2784 | 0.0049 | -25 | 0 | 0 | 0 | 0 | 0 | 0 | 0 | -50 | 0 | 0 | 0 | 0 | 0 | 0 | 0 | 10.4593 | 0 | -610.1019 | 24.907 | 0 | 70.0028 | 0 | 26.028 | 1451.453 | 49.5 | 111.4163 | 2.6657 | 1.5904 | -1.5489 | 11.123 | 4.176 | 87.608 | 1112.467 | 405.3119 | -708.9008 | 6.3948 | 11.31 | -2.35 | 26.6545 | 13.4165 | 2025-05-28 | 2025_05_28 Hr 20 | 51.6477 | -0.000257 | -1112.467 | -720.4997 | 1136.8193 | 525.7908 | 53.9687 | 24.0493 | 92.3385 | 162.93 | 762.695 | 211.1943 | 21.6476 | 143.2151 | 62.5047 | 0 | 6.9584 | 3.5973 | 217.8649 | 0 | 70.0028 | 0
2025_05_28 Hr 21 | 0 | 0.00045 | 0.01269 | 3.6088 | 3.4416 | 3.4532 | 3.7811 | 3.5818 | 3.7811 | 248.7088 | -14.7 | 0.5944 | 10 | 0 | 71.6075 | 71.6075 | 62.5047 | 0 | 0.09225 | 0.071 | 0.22 | 1.7864 | 0 | 0 | 0 | 0 | 0 | 0.46812 | 0.3762 | 3.5973 | 6.9584 | 217.8649 | 0 | 0 | 0 | 0 | 35 | 81.84 | 0 | 0 | -32.0225 | 1.573 | 13.9494 | 0.05 | -1 | -4.2 | 17.8805 | 0 | 0 | 98.3553 | 98.3553 | 98.3553 | 98.3553 | 114.3666 | 11.8989 | 0.2784 | 0.0049 | -25 | 0 | 0 | 0 | 0 | 0 | 0 | 0 | -50 | 0 | 0 | 0 | 0 | 0 | 0 | 0 | 11.4361 | 0 | -642.5374 | 24.907 | 0 | 70.0028 | 0 | 18.9426 | 1449.382 | 49.5 | 110.0953 | 2.6657 | 1.5904 | 0 | 11.123 | 4.176 | 87.608 | 1066.45 | 388.8779 | -739.7874 | 6.9761 | 11.31 | -2.35 | 26.3385 | 13.2574 | 2025-05-28 | 2025_05_28 Hr 21 | 42.8064 | 7.1e-05 | -1066.45 | -749.5599 | 1132.9768 | 525.7908 | 40.8546 | 24.0493 | 92.3385 | 167.082 | 756.4966 | 209.3982 | 21.6476 | 143.2151 | 62.5047 | 0 | 6.9584 | 3.5973 | 217.8649 | 0 | 70.0028 | 0
2025_05_28 Hr 22 | 0 | 0 | 0 | 3.6088 | 3.4416 | 3.4532 | 3.7811 | 3.5818 | 3.7811 | 243.5536 | -14.7 | 0.5944 | 9 | 0 | 71.6075 | 71.6075 | 62.5047 | 0 | 0.09225 | 0.071 | 0.22 | 1.7864 | 0 | 0 | 0 | 0 | 0 | 0.46812 | 0.3762 | 3.5973 | 6.9584 | 217.8649 | 0 | 0 | 0 | 0 | 35 | 81.84 | 0 | 0 | -19.3411 | 1.573 | 14.8327 | 0.05 | -1 | -4.2 | 19.6527 | 0 | 0 | 94.3173 | 94.3173 | 94.3173 | 94.3173 | 109.6713 | 8.9505 | 0.2784 | 0.0049 | -25 | 0 | 0 | 0 | 0 | 0 | 0 | 0 | -50 | 0 | 0 | 0 | 0 | 0 | 0 | 0 | 12.529 | 0 | -665.3631 | 24.907 | 0 | 70.0028 | 0 | 18.6534 | 1427.766 | 49.5 | 108.6172 | 2.6657 | 1.5904 | 0 | 11.123 | 4.176 | 87.608 | 1028.442 | 382.6302 | -762.6131 | 7.6265 | 11.31 | -2.35 | 25.9849 | 13.0795 | 2025-05-28 | 2025_05_28 Hr 22 | 37.1779 | -0.000279 | -1028.442 | -759.7042 | 1109.3635 | 525.7908 | 36.6039 | 24.0493 | 92.3385 | 171.4809 | 730.494 | 207.3885 | 21.6476 | 143.2151 | 62.5047 | 0 | 6.9584 | 3.5973 | 217.8649 | 0 | 70.0028 | 0
2025_05_28 Hr 23 | 0 | 0 | 0 | 3.6088 | 3.4416 | 3.4532 | 3.7811 | 3.5818 | 3.7811 | 229.9005 | 0 | 0.5944 | 9 | 0 | 71.6075 | 71.6075 | 64.3135 | 0 | 0.09225 | 0.071 | 0.22 | 1.7864 | 0 | 0 | 0 | 0 | 0 | 0.46812 | 0.3762 | 3.5973 | 6.9584 | 222.4806 | 0 | 0 | 0 | 0 | 33.1498 | 81.84 | 0 | 1.7022 | -0.436 | 1.573 | 15 | 0.05 | -1 | -4.2 | 23.6896 | 0 | 0 | 84.7959 | 84.7959 | 84.7959 | 84.7959 | 98.5999 | 6.0021 | 0.2784 | 0.0049 | 0 | 0 | 0 | 0 | 0 | 0 | 0 | 0 | 0 | -50 | 0 | 0 | 0 | 0 | 0 | 0 | 15.0185 | 0 | -787.8422 | 24.907 | 0 | 72.1789 | 0 | 17.352 | 1379.882 | 49.5 | 105.2504 | 2.6657 | 1.5904 | 0 | 11.123 | 4.176 | 87.608 | 909.5583 | 373.8027 | -845.3922 | 9.1082 | 11.31 | -2.35 | 25.1794 | 12.674 | 2025-05-28 | 2025_05_28 Hr 23 | 79.6765 | 6.62e-05 | -909.5583 | -836.576 | 1063.0011 | 534.3914 | 32.3541 | 24.0493 | 92.3385 | 177.8062 | 667.6841 | 217.5108 | 21.6476 | 143.2151 | 64.3135 | 0 | 6.9584 | 3.5973 | 222.4806 | 0 | 72.1789 | 0
2025_05_28 Hr 24 | 0 | 0 | 0 | 3.6088 | 3.4416 | 3.4532 | 3.7811 | 3.5818 | 3.7811 | 219.7423 | 0 | 0.5944 | 11 | 0 | 71.6075 | 71.6075 | 64.3135 | 0 | 0.09225 | 0.071 | 0.22 | 1.7864 | 0 | 0 | 0 | 0 | 0 | 0.46812 | 0.3762 | 3.5973 | 6.9584 | 222.4806 | 0 | 0 | 0 | 0 | 29.9505 | 81.84 | 0 | 24.9292 | 0 | 1.573 | 15 | 0.05 | -1 | -4.2 | 26.6932 | 0 | 0 | 77.7118 | 77.7118 | 77.7118 | 77.7118 | 90.3626 | 8.9505 | 0.2784 | 0.0049 | 0 | 0 | 0 | 0 | 0 | 0 | 0 | 0 | 0 | -50 | 0 | 0 | 0 | 0 | 0 | 0 | 16.8708 | 0 | -848.5312 | 24.907 | 0 | 72.1789 | 0 | 14.0262 | 1335.791 | 49.5 | 102.7454 | 2.6657 | 1.5904 | 0 | 11.123 | 4.176 | 87.608 | 826.6583 | 372.0193 | -906.0812 | 10.0929 | 11.31 | -2.35 | 24.5801 | 12.3724 | 2025-05-28 | 2025_05_28 Hr 24 | 108.3334 | 6.7e-05 | -826.6583 | -873.602 | 1015.5045 | 534.3914 | 33.9767 | 24.0493 | 92.3385 | 180.4473 | 620.9523 | 214.1049 | 21.6476 | 143.2151 | 64.3135 | 0 | 6.9584 | 3.5973 | 222.4806 | 0 | 72.1789 | 0
2025_05_29 Hr 01 | 0 | 0 | 0 | 3.6088 | 3.4416 | 3.4532 | 3.7811 | 3.5818 | 3.7811 | 218.043 | 0 | 0.5944 | 11 | 0 | 71.6075 | 71.6075 | 64.3135 | 0 | 0.09225 | 0.071 | 0.22 | 1.7864 | 0 | 0 | 0 | 0 | 0 | 0.46812 | 0.3762 | 3.5973 | 6.9584 | 222.4806 | 0 | 0 | 0 | 0 | 26.7356 | 81.84 | 0 | 47.3693 | 0 | 1.573 | 15 | 0.05 | -1 | -4.2 | 30.0959 | 0 | 0 | 72.9098 | 72.9098 | 72.9098 | 72.9098 | 84.7788 | 7.8975 | 0.2784 | 0.0049 | 0 | 0 | 0 | 0 | 0 | 0 | 0 | 0 | 0 | -50 | 0 | 0 | 0 | 0 | 0 | 0 | 18 | 0 | -896.3467 | 25.4665 | 0 | 72.1789 | 0 | 9.2544 | 1310.724 | 49.5 | 101.7114 | 2.6657 | 1.5904 | 0 | 11.123 | 4.176 | 87.608 | 769.65 | 365.4536 | -953.8967 | 10.2 | 11.31 | -2.35 | 24.4101 | 12.2759 | 2025-05-29 | 2025_05_29 Hr 01 | 68.3846 | -1.3e-05 | -769.65 | -898.9774 | 989.6963 | 534.3914 | 28.1519 | 24.0493 | 92.3385 | 181.8716 | 594.4609 | 213.3639 | 21.6476 | 143.2151 | 64.3135 | 0 | 6.9584 | 3.5973 | 222.4806 | 0 | 72.1789 | 0
2025_05_29 Hr 02 | 0 | 0 | 0 | 3.6088 | 3.4416 | 3.4532 | 3.7811 | 3.5818 | 3.7811 | 212.1451 | 0 | 0.5944 | 9 | 0 | 71.6075 | 71.6075 | 64.3135 | 0 | 0.09225 | 0.071 | 0.22 | 1.7864 | 0 | 0 | 0 | 0 | 0 | 0.46812 | 0.3762 | 3.5973 | 6.9584 | 222.4806 | 0 | 0 | 0 | 0 | 24.9009 | 80.2664 | 0 | 73.0205 | 0 | 1.573 | 15 | 0.05 | -1 | -4.2 | 31.7838 | 0 | 0 | 68.7983 | 68.7983 | 68.7983 | 68.7983 | 79.998 | 13.8996 | 0.2784 | 0.0049 | 0 | 0 | 0 | 0 | 0 | 0 | 0 | 0 | 0 | -50 | 0 | 0 | 0 | 0 | 0 | 0 | 18 | 0 | -925.5922 | 25.4665 | 0 | 72.1789 | 0 | 7.6638 | 1281.879 | 49.5 | 100.2621 | 2.6657 | 1.5904 | 0 | 11.123 | 4.176 | 87.608 | 737.65 | 365.893 | -983.1422 | 10.2 | 11.31 | -2.35 | 24.0623 | 12.1009 | 2025-05-29 | 2025_05_29 Hr 02 | 62.9141 | -3e-06 | -737.65 | -902.5717 | 958.8792 | 534.3914 | 30.5634 | 24.0493 | 92.3385 | 180.1512 | 567.3362 | 211.3918 | 21.6476 | 143.2151 | 64.3135 | 0 | 6.9584 | 3.5973 | 222.4806 | 0 | 72.1789 | 0
2025_05_29 Hr 03 | 0 | 0 | 0 | 3.6088 | 3.4416 | 3.4532 | 3.7811 | 3.5818 | 3.7811 | 207.3418 | 0 | 0.5944 | 17 | 0 | 71.6075 | 71.6075 | 64.3135 | 0 | 0.09225 | 0.071 | 0.22 | 1.7864 | 0 | 0 | 0 | 0 | 0 | 0.46812 | 0.3762 | 3.5973 | 6.9584 | 222.4806 | 0 | 0 | 0 | 0 | 23.4067 | 76.4766 | 0 | 84.4402 | 0 | 1.573 | 15 | 0.05 | -1 | -4.2 | 33.1585 | 0 | 0 | 65.4498 | 65.4498 | 65.4498 | 65.4498 | 76.1045 | 22.8501 | 0.2784 | 0.0049 | 0 | 0 | 0 | 0 | 0 | 0 | 0 | 0 | 0 | -50 | 0 | 0 | 0 | 0 | 0 | 0 | 18 | 0 | -956.2852 | 25.4665 | 0 | 72.1789 | 0 | 13.5924 | 1255.879 | 49.5 | 99.0817 | 2.6657 | 1.5904 | 0 | 11.123 | 4.176 | 87.608 | 713.65 | 387.166 | -1013.835 | 10.2 | 11.31 | -2.35 | 23.779 | 11.9585 | 2025-05-29 | 2025_05_29 Hr 03 | 63.5954 | -4.3e-05 | -713.65 | -921.845 | 931.2733 | 534.3914 | 53.4425 | 24.0493 | 92.3385 | 176.2419 | 545.2457 | 209.7858 | 21.6476 | 143.2151 | 64.3135 | 0 | 6.9584 | 3.5973 | 222.4806 | 0 | 72.1789 | 0
2025_05_29 Hr 04 | 0 | 0 | 0 | 3.6088 | 3.4416 | 3.4532 | 3.7811 | 3.5818 | 3.7811 | 208.6488 | 0 | 0.5944 | 39 | 0 | 71.6075 | 71.6075 | 64.3135 | 0 | 0.09225 | 0.071 | 0.22 | 1.7864 | 0 | 0 | 0 | 0 | 0 | 0.46812 | 0.3762 | 3.5973 | 6.9584 | 222.4806 | 0 | 0 | 0 | 0 | 23.8133 | 77.5079 | 0 | 82.3504 | 0 | 1.573 | 15 | 0.05 | -1 | -4.2 | 32.7844 | 0 | 0 | 66.361 | 66.361 | 66.361 | 66.361 | 77.1639 | 38.7504 | 0.2784 | 0.0049 | 0 | 0 | 0 | 0 | 0 | 0 | 0 | 0 | 0 | -50 | 0 | 0 | 0 | 0 | 0 | 0 | 18 | 0 | -996.0208 | 25.4665 | 0 | 72.1789 | 0 | 13.014 | 1262.954 | 49.5 | 99.4029 | 2.6657 | 1.5904 | 0 | 11.123 | 4.176 | 87.608 | 716.6583 | 424.925 | -1053.571 | 10.2 | 11.31 | -2.35 | 23.8561 | 11.9973 | 2025-05-29 | 2025_05_29 Hr 04 | 65.3294 | -2.3e-05 | -716.6583 | -963.6704 | 938.7851 | 534.3914 | 90.7644 | 24.0493 | 92.3385 | 177.3056 | 551.2567 | 210.2228 | 21.6476 | 143.2151 | 64.3135 | 0 | 6.9584 | 3.5973 | 222.4806 | 0 | 72.1789 | 0
2025_05_29 Hr 05 | 0 | 0 | 0 | 3.6088 | 3.4416 | 3.4532 | 3.7811 | 3.5818 | 3.7811 | 213.2397 | 0 | 0.5944 | 56 | 0 | 71.6075 | 71.6075 | 64.3135 | 0 | 0.09225 | 0.071 | 0.22 | 1.7864 | 0 | 0 | 0 | 0 | 0 | 0.46812 | 0.3762 | 3.5973 | 6.9584 | 222.4806 | 0 | 0 | 0 | 0 | 25.2415 | 80.8035 | 0 | 61.0645 | 0 | 1.573 | 15 | 0.05 | -1 | -4.2 | 31.4706 | 0 | 0 | 69.5614 | 69.5614 | 69.5614 | 69.5614 | 80.8853 | 35.802 | 0.2784 | 0.0049 | 0 | 0 | 0 | 0 | 0 | 0 | 0 | 0 | 0 | -50 | 0 | 0 | 0 | 0 | 0 | 0 | 18 | 0 | -1004.89 | 25.4665 | 0 | 72.1789 | 0 | 16.0506 | 1287.477 | 49.5 | 100.5311 | 2.6657 | 1.5904 | 0 | 11.123 | 4.176 | 87.608 | 729.65 | 443.5482 | -1062.44 | 10.2 | 11.31 | -2.35 | 24.1268 | 12.1334 | 2025-05-29 | 2025_05_29 Hr 05 | 71.4605 | 1.7e-05 | -729.65 | -993.8255 | 964.8438 | 534.3914 | 107.8526 | 24.0493 | 92.3385 | 180.7155 | 572.3704 | 211.7579 | 21.6476 | 143.2151 | 64.3135 | 0 | 6.9584 | 3.5973 | 222.4806 | 0 | 72.1789 | 0
2025_05_29 Hr 06 | 1.0331 | 0 | 0 | 3.6088 | 3.4416 | 3.4532 | 3.7811 | 3.5818 | 3.7811 | 221.768 | 0 | 0.5944 | 73 | 0 | 71.6075 | 71.6075 | 64.3135 | 0 | 0.09225 | 0.071 | 0.22 | 1.7864 | 0 | 0 | 0 | 0 | 0 | 0.46812 | 0.3762 | 3.5973 | 6.9584 | 222.4806 | 0 | 0 | 0 | 0 | 27.8944 | 81.84 | 0 | 40.6556 | 0 | 1.573 | 15 | 0.05 | -1 | -4.2 | 29.0299 | 0 | 0 | 75.5065 | 75.5065 | 75.5065 | 75.5065 | 87.7983 | 35.802 | 0.2784 | 0.0049 | 0 | 0 | 0 | 0 | 0 | 0 | 0 | 0 | 0 | -50 | 0 | 0 | 0 | 0 | 0 | 0 | 17.9435 | 0 | -990.2803 | 25.4665 | 0 | 72.1789 | 0 | 13.5924 | 1327.891 | 49.5 | 102.6267 | 2.6657 | 1.5904 | -1.0331 | 11.123 | 4.176 | 87.608 | 781.6583 | 461.9747 | -1048.863 | 10.2 | 11.31 | -2.35 | 24.6298 | 12.3864 | 2025-05-29 | 2025_05_29 Hr 06 | 96.2943 | 7e-06 | -781.6583 | -999.6247 | 1008.1094 | 534.3914 | 122.3944 | 24.0493 | 92.3385 | 181.9078 | 611.5923 | 214.6093 | 21.6476 | 143.2151 | 64.3135 | 0 | 6.9584 | 3.5973 | 222.4806 | 0 | 72.1789 | 0
2025_05_29 Hr 07 | 9.3314 | 0 | 0 | 3.6088 | 3.4416 | 3.4532 | 3.7811 | 3.5818 | 3.7811 | 235.9654 | -14.7 | 0.5944 | 55 | 0 | 71.6075 | 71.6075 | 62.5047 | 0 | 0.09225 | 0.071 | 0.22 | 1.7864 | 0 | 0 | 0 | 0 | 0 | 0.46812 | 0.3762 | 3.5973 | 6.9584 | 217.8649 | 0 | 0 | 0 | 0 | 32.3109 | 81.84 | 0 | 38.0357 | 0 | 1.573 | 15 | 0.05 | -1 | -4.2 | 24.9667 | 0 | 0 | 85.4037 | 85.4037 | 85.4037 | 85.4037 | 99.3066 | 39.6981 | 0.2784 | 0.0049 | -25 | 0 | 0 | 0 | 0 | 0 | 0 | 0 | -50 | 0 | 0 | 0 | 0 | 0 | 0 | 0 | 16.0417 | 0 | -894.4819 | 25.4665 | 0 | 70.0028 | 0 | 15.6168 | 1382.637 | 49.5 | 106.1155 | 2.6657 | 1.5904 | -9.3314 | 11.123 | 4.176 | 87.608 | 882.55 | 462.9406 | -1001.063 | 9.8 | 11.31 | -2.35 | 25.4671 | 12.8074 | 2025-05-29 | 2025_05_29 Hr 07 | 44.7744 | -6e-06 | -882.55 | -931.4462 | 1061.5028 | 525.7908 | 110.3149 | 24.0493 | 92.3385 | 179.9594 | 676.8869 | 204.6565 | 21.6476 | 143.2151 | 62.5047 | 0 | 6.9584 | 3.5973 | 217.8649 | 0 | 70.0028 | 0
2025_05_29 Hr 08 | 15.9598 | 0.00033 | 0.009306 | 0 | 0 | 0 | 0 | 0 | 0 | 244.6897 | -14.7 | 0.5944 | 18 | 0 | 71.6075 | 71.6075 | 62.5047 | 0 | 0.09225 | 0.071 | 0.22 | 1.7864 | 0 | 0 | 0 | 0 | 0 | 0.46812 | 0.3762 | 3.532 | 6.9584 | 217.8649 | 0 | 0 | 0 | 0 | 34.781 | 81.84 | 0 | 0.0509 | -20.0422 | 1.573 | 15 | 0.11 | -1 | -4.2 | 22.4699 | 0 | 0 | 91.4855 | 91.4855 | 91.4855 | 91.4855 | 106.3785 | 25.7985 | 0.2784 | 0.0049 | -25 | 0 | 0 | 0 | 0 | 0 | 0 | 0 | -50 | 0 | 0 | 0 | 0 | 0 | 0 | 0 | 14.4895 | 0 | -745.6963 | 25.4665 | 0 | 61.0109 | 0 | 41.934 | 1389.612 | 49.5 | 108.2594 | 2.6657 | 1.5904 | -15.9598 | 11.123 | 4.176 | 87.608 | 958.6183 | 447.9041 | -858.9061 | 8.9256 | 11.31 | -2.35 | 25.9816 | 13.0662 | 2025-05-29 | 2025_05_29 Hr 08 | 31.135 | -8.4e-06 | -958.6183 | -840.6876 | 1102.09 | 495.086 | 85.7421 | 24.0493 | 92.3385 | 177.506 | 717.0103 | 207.5737 | 0 | 143.2151 | 62.5047 | 0 | 6.9584 | 3.532 | 217.8649 | 0 | 61.0109 | 0
2025_05_29 Hr 09 | 18.8834 | 0.001275 | 0.035955 | 0 | 0 | 0 | 0 | 0 | 0 | 249.2479 | -14.7 | 0.5944 | 15 | 0 | 71.6075 | 71.6075 | 62.5047 | 0 | 0.09225 | 0.071 | 0.22 | 1.7864 | 0 | 0 | 0 | 0 | 0 | 0.46812 | 0.3762 | 3.5973 | 6.9584 | 217.8649 | 0 | 0 | 0 | 0 | 35 | 81.84 | 0 | 0 | -24.6907 | 1.573 | 15 | 0.11 | -1 | -4.2 | 20.7165 | 0 | 0 | 95.7565 | 95.7565 | 95.7565 | 95.7565 | 111.3447 | 27.7992 | 0.2784 | 0.0049 | -25 | 0 | 0 | 0 | 0 | 0 | 0 | 0 | -50 | 0 | 0 | 0 | 0 | 0 | 0 | 0 | 13.3994 | 0 | -745.6245 | 25.4665 | 0 | 64.1084 | 0 | 22.9914 | 1416.132 | 49.5 | 109.7649 | 2.6657 | 1.5904 | -18.8834 | 11.123 | 4.176 | 87.608 | 962.6183 | 432.9353 | -861.7579 | 8.2725 | 11.31 | -2.35 | 26.3429 | 13.2479 | 2025-05-29 | 2025_05_29 Hr 09 | 32.1372 | -7e-06 | -962.6183 | -845.3152 | 1127.4691 | 498.2488 | 65.8278 | 24.0493 | 92.3385 | 174.2284 | 743.6185 | 209.6222 | 0 | 143.2151 | 62.5047 | 0 | 6.9584 | 3.5973 | 217.8649 | 0 | 64.1084 | 0
2025_05_29 Hr 10 | 18.5252 | 0.00285 | 0.08037 | 0 | 0 | 0 | 0 | 0 | 0 | 249.0362 | -14.7 | 0.5944 | 10 | 0 | 71.6075 | 71.6075 | 62.5047 | 0 | 0.09225 | 0.071 | 0.22 | 1.7864 | 0 | 0 | 0 | 0 | 0 | 0.46812 | 0.3762 | 3.5973 | 6.9584 | 217.8649 | 0 | 0 | 0 | 0 | 35 | 81.84 | 0 | 2.3165 | -14.301 | 1.573 | 15 | 0.11 | -1 | -4.2 | 21.1654 | 0 | 0 | 94.6631 | 94.6631 | 94.6631 | 94.6631 | 110.0734 | 25.7985 | 0.2784 | 0.0049 | -25 | 0 | 0 | 0 | 0 | 0 | 0 | 0 | -50 | 0 | 0 | 0 | 0 | 0 | 0 | 0 | 13.6785 | 0 | -692.7837 | 25.4665 | 0 | 63.9587 | 0 | 14.0262 | 1411.065 | 49.5 | 109.3795 | 2.6657 | 1.5904 | -18.5252 | 11.123 | 4.176 | 87.608 | 1006.61 | 416.0883 | -808.559 | 8.4397 | 11.31 | -2.35 | 26.2504 | 13.2014 | 2025-05-29 | 2025_05_29 Hr 10 | 33.2348 | -5e-06 | -1006.61 | -779.7682 | 1121.9834 | 498.0991 | 49.9079 | 24.0493 | 92.3385 | 175.1235 | 737.7621 | 209.0978 | 0 | 143.2151 | 62.5047 | 0 | 6.9584 | 3.5973 | 217.8649 | 0 | 63.9587 | 0
2025_05_29 Hr 11 | 18.4224 | 0.00555 | 0.15651 | 0 | 0 | 0 | 0 | 0 | 0 | 249.32 | -14.7 | 0.5944 | 6 | 0 | 71.6075 | 71.6075 | 62.5047 | 0 | 0.09225 | 0.071 | 0.22 | 1.7864 | 0 | 0 | 0 | 0 | 0 | 0.46812 | 0.3762 | 3.5973 | 6.9584 | 217.8649 | 0 | 0 | 0 | 0 | 35 | 81.84 | 0 | 0 | -19.4123 | 1.573 | 14.9694 | 0.11 | -1 | -4.2 | 19.3138 | 0 | 0 | 98.4713 | 98.4713 | 98.4713 | 98.4713 | 114.5016 | 42.7518 | 0.2784 | 0.0049 | -25 | 0 | 0 | 0 | 0 | 0 | 0 | 0 | -50 | 0 | 0 | 0 | 0 | 0 | 0 | 0 | 12.5273 | 0 | -716.3911 | 25.4665 | 0 | 70.0028 | 0 | 15.6168 | 1433.407 | 49.5 | 110.9693 | 2.6657 | 1.5904 | -18.4224 | 11.123 | 4.176 | 87.608 | 1014.627 | 432.6954 | -832.0635 | 7.75 | 11.31 | -2.35 | 26.6319 | 13.3933 | 2025-05-29 | 2025_05_29 Hr 11 | 33.4639 | -0.000309 | -1014.627 | -810.8034 | 1140.3685 | 504.1431 | 64.5307 | 24.0493 | 92.3385 | 171.4005 | 757.707 | 211.261 | 0 | 143.2151 | 62.5047 | 0 | 6.9584 | 3.5973 | 217.8649 | 0 | 70.0028 | 0
2025_05_29 Hr 12 | 18.6728 | 0.00516 | 0.14551 | 0 | 0 | 0 | 0 | 0 | 0 | 249.32 | -14.7 | 0.5944 | 5 | 0 | 71.6075 | 71.6075 | 62.5047 | 0 | 0.09225 | 0.071 | 0.22 | 1.7864 | 0 | 0 | 0 | 0 | 0 | 0.46812 | 0.3762 | 3.5973 | 6.9584 | 217.8649 | 0 | 0 | 0 | 0 | 35 | 81.84 | 0 | 5.01 | -5.602 | 1.573 | 14.2017 | 0.11 | -1 | -4.2 | 17.2799 | 0 | 0 | 99.4375 | 99.4375 | 99.4375 | 99.4375 | 115.625 | 42.7518 | 0.2784 | 0.0049 | -25 | 0 | 0 | 0 | 0 | 0 | 0 | 0 | -50 | 0 | 0 | 0 | 0 | 0 | 0 | 0 | 11.2629 | 0 | -723.7758 | 25.4665 | 0 | 54.5506 | 0 | 21.9792 | 1418.108 | 49.5 | 112.7157 | 2.6657 | 1.5904 | -18.6728 | 11.123 | 4.176 | 87.608 | 1018.502 | 440.6841 | -839.6986 | 6.9923 | 11.31 | -2.35 | 27.0511 | 13.604 | 2025-05-29 | 2025_05_29 Hr 12 | 30.7532 | -0.000327 | -1018.502 | -799.3678 | 1142.909 | 488.691 | 69.8817 | 24.0493 | 92.3385 | 166.5767 | 762.695 | 213.6373 | 0 | 143.2151 | 62.5047 | 0 | 6.9584 | 3.5973 | 217.8649 | 0 | 54.5506 | 0
2025_05_29 Hr 13 | 18.2715 | 0.0027 | 0.07614 | 0 | 0 | 0 | 0 | 0 | 0 | 249.32 | -14.7 | 0.5944 | 4 | 0 | 71.6075 | 71.6075 | 62.5047 | 0 | 0.09225 | 0.071 | 0.22 | 1.7864 | 0 | 0 | 0 | 0 | 0 | 0.46812 | 0.3762 | 3.4019 | 6.9584 | 217.8649 | 0 | 0 | 0 | 0 | 35 | 81.84 | 0 | 15.1916 | 0 | 1.573 | 13.4133 | 0.11 | -1 | -4.2 | 16.0548 | 0 | 0 | 99.4375 | 99.4375 | 99.4375 | 99.4375 | 115.625 | 19.9017 | 0.2784 | 0.0049 | -25 | 0 | 0 | 0 | 0 | 0 | 0 | 0 | -50 | 0 | 0 | 0 | 0 | 0 | 0 | 0 | 10.5013 | 0 | -714.1511 | 25.4665 | 0 | 53.052 | 0 | 24.0036 | 1413.113 | 49.5 | 113.7676 | 2.6657 | 1.5904 | -18.2715 | 11.123 | 4.176 | 87.608 | 1018.518 | 419.8859 | -829.6726 | 6.536 | 11.31 | -2.35 | 27.3035 | 13.731 | 2025-05-29 | 2025_05_29 Hr 13 | 28.3004 | 0.000393 | -1018.518 | -773.9595 | 1141.109 | 486.9969 | 47.9841 | 24.0493 | 92.3385 | 163.3454 | 762.695 | 215.0686 | 0 | 143.2151 | 62.5047 | 0 | 6.9584 | 3.4019 | 217.8649 | 0 | 53.052 | 0
2025_05_29 Hr 14 | 18.4971 | 0.007305 | 0.206 | 0 | 0 | 0 | 0 | 0 | 0 | 249.32 | -14.7 | 0.5944 | 4 | 0 | 71.6075 | 71.6075 | 62.5047 | 0 | 0.09225 | 0.071 | 0.22 | 1.7864 | 0 | 0 | 0 | 0 | 0 | 0.46812 | 0.3762 | 3.5973 | 6.9584 | 217.8649 | 0 | 0 | 0 | 0 | 35 | 81.84 | 0 | 9.2888 | 0 | 1.573 | 12.6912 | 0.11 | -1 | -4.2 | 14.9327 | 0 | 0 | 99.4375 | 99.4375 | 99.4375 | 99.4375 | 115.625 | 19.9017 | 0.2784 | 0.0049 | -25 | 0 | 0 | 0 | 0 | 0 | 0 | 0 | -50 | 0 | 0 | 0 | 0 | 0 | 0 | 0 | 9.8036 | 0 | -718.2865 | 25.4665 | 0 | 58.014 | 0 | 32.3904 | 1415.441 | 49.5 | 114.7311 | 2.6657 | 1.5904 | -18.4971 | 11.123 | 4.176 | 87.608 | 1020.51 | 429.8139 | -834.0336 | 6.118 | 11.31 | -2.35 | 27.5347 | 13.8473 | 2025-05-29 | 2025_05_29 Hr 14 | 30.5911 | 1.2e-05 | -1020.51 | -783.9977 | 1139.4601 | 492.1544 | 56.5054 | 24.0493 | 92.3385 | 160.3854 | 762.695 | 216.3796 | 0 | 143.2151 | 62.5047 | 0 | 6.9584 | 3.5973 | 217.8649 | 0 | 58.014 | 0
2025_05_29 Hr 15 | 18.2118 | 0.00231 | 0.065142 | 0 | 0 | 0 | 0 | 0 | 0 | 249.32 | -14.7 | 0.5944 | 3 | 0 | 71.6075 | 71.6075 | 62.5047 | 0 | 0.09225 | 0.071 | 0.22 | 1.7864 | 0 | 0 | 0 | 0 | 0 | 0.46812 | 0.3762 | 3.5973 | 6.9584 | 217.8649 | 0 | 0 | 0 | 0 | 35 | 81.84 | 0 | 7.5646 | -1.0956 | 1.573 | 12.6701 | 0.11 | -1 | -4.2 | 14.8999 | 0 | 0 | 99.4375 | 99.4375 | 99.4375 | 99.4375 | 115.625 | 16.848 | 0.2784 | 0.0049 | -25 | 0 | 0 | 0 | 0 | 0 | 0 | 0 | -50 | 0 | 0 | 0 | 0 | 0 | 0 | 0 | 9.7833 | 0 | -702.5516 | 25.4665 | 0 | 64.0086 | 0 | 36.7284 | 1421.208 | 49.5 | 114.7592 | 2.6657 | 1.5904 | -18.2118 | 11.123 | 4.176 | 87.608 | 1039.51 | 429.8462 | -818.0134 | 6.1058 | 11.31 | -2.35 | 27.5415 | 13.8507 | 2025-05-29 | 2025_05_29 Hr 15 | 31.7174 | 3e-06 | -1039.51 | -771.0826 | 1139.412 | 498.149 | 56.6439 | 24.0493 | 92.3385 | 160.2991 | 762.695 | 216.4179 | 0 | 143.2151 | 62.5047 | 0 | 6.9584 | 3.5973 | 217.8649 | 0 | 64.0086 | 0
2025_05_29 Hr 16 | 17.92 | 0.00039 | 0.010998 | 3.6088 | 3.4416 | 3.4532 | 3.7811 | 3.5818 | 3.7811 | 249.32 | -14.7 | 0.5944 | 0 | 0 | 71.6075 | 71.6075 | 62.5047 | 0 | 0.09225 | 0.071 | 0.22 | 1.7864 | 0 | 0 | 0 | 0 | 0 | 0.46812 | 0.3762 | 3.5973 | 6.9584 | 217.8649 | 0 | 0 | 0 | 0 | 35 | 81.84 | 0 | 3.1761 | -6.7931 | 1.573 | 12.3903 | 0.05 | -1 | -4.2 | 14.4651 | 0 | 0 | 99.4375 | 99.4375 | 99.4375 | 99.4375 | 115.625 | 16.848 | 0.2784 | 0.0049 | -25 | 0 | 0 | 0 | 0 | 0 | 0 | 0 | -50 | 0 | 0 | 0 | 0 | 0 | 0 | 0 | 9.5129 | 0 | -695.6386 | 25.4665 | 0 | 67.939 | 0 | 43.9584 | 1445.585 | 49.5 | 115.1326 | 2.6657 | 1.5904 | -17.92 | 11.123 | 4.176 | 87.608 | 1065.45 | 434.2904 | -810.8085 | 5.9438 | 11.31 | -2.35 | 27.6311 | 13.8957 | 2025-05-29 | 2025_05_29 Hr 16 | 115.4105 | 5.5e-05 | -1065.45 | -774.2556 | 1138.7731 | 523.727 | 60.8178 | 24.0493 | 92.3385 | 159.1521 | 762.695 | 216.9259 | 21.6476 | 143.2151 | 62.5047 | 0 | 6.9584 | 3.5973 | 217.8649 | 0 | 67.939 | 0
2025_05_29 Hr 17 | 16.4275 | 0.001725 | 0.048645 | 3.6088 | 3.4416 | 3.4532 | 3.7811 | 3.5818 | 3.7811 | 249.32 | -14.7 | 0.5944 | 0 | 0 | 71.6075 | 71.6075 | 62.5047 | 0 | 0.09225 | 0.071 | 0.22 | 1.7864 | 0 | 0 | 0 | 0 | 0 | 0.46812 | 0.3762 | 3.5973 | 6.9584 | 217.8649 | 0 | 0 | 0 | 0 | 35 | 81.84 | 0 | 2.3806 | -5.319 | 1.573 | 11.5057 | 0.05 | -1 | -4.2 | 13.0905 | 0 | 0 | 99.4375 | 99.4375 | 99.4375 | 99.4375 | 115.625 | 18.8487 | 0.2784 | 0.0049 | -25 | 0 | 0 | 0 | 0 | 0 | 0 | 0 | -50 | 0 | 0 | 0 | 0 | 0 | 0 | 0 | 8.6583 | 0 | -655.8531 | 25.4665 | 0 | 68.4551 | 0 | 43.9584 | 1442.513 | 49.5 | 116.3129 | 2.6657 | 1.5904 | -16.4275 | 11.123 | 4.176 | 87.608 | 1106.45 | 436.406 | -769.5306 | 5.4317 | 11.31 | -2.35 | 27.9144 | 14.0382 | 2025-05-29 | 2025_05_29 Hr 17 | 39.8886 | 1e-05 | -1106.45 | -733.7915 | 1136.7532 | 524.2431 | 62.8575 | 24.0493 | 92.3385 | 155.5262 | 762.695 | 218.532 | 21.6476 | 143.2151 | 62.5047 | 0 | 6.9584 | 3.5973 | 217.8649 | 0 | 68.4551 | 0
2025_05_29 Hr 18 | 17.9415 | 0.00183 | 0.051606 | 3.6088 | 3.4416 | 3.4532 | 3.7811 | 3.5818 | 3.7811 | 249.32 | -14.7 | 0.5944 | 0 | 0 | 71.6075 | 71.6075 | 62.5047 | 0 | 0.09225 | 0.071 | 0.22 | 1.7864 | 0 | 0 | 0 | 0 | 0 | 0.46812 | 0.3762 | 3.5973 | 6.9584 | 217.8649 | 0 | 0 | 0 | 0 | 35 | 81.84 | 0 | 0.19157 | -7.8649 | 1.573 | 11.9059 | 0.05 | -1 | -4.2 | 13.7123 | 0 | 0 | 99.4375 | 99.4375 | 99.4375 | 99.4375 | 115.625 | 10.9512 | 0.2784 | 0.0049 | -25 | 0 | 0 | 0 | 0 | 0 | 0 | 0 | -50 | 0 | 0 | 0 | 0 | 0 | 0 | 0 | 9.0449 | 0 | -632.673 | 25.4665 | 0 | 70.0028 | 0 | 42.9462 | 1445.704 | 49.5 | 115.779 | 2.6657 | 1.5904 | -17.9415 | 11.123 | 4.176 | 87.608 | 1118.45 | 428.284 | -747.8645 | 5.6634 | 11.31 | -2.35 | 27.7862 | 13.9737 | 2025-05-29 | 2025_05_29 Hr 18 | 45.8063 | 6.87e-05 | -1118.45 | -715.3463 | 1137.667 | 525.7908 | 53.9508 | 24.0493 | 92.3385 | 157.1665 | 762.695 | 217.8055 | 21.6476 | 143.2151 | 62.5047 | 0 | 6.9584 | 3.5973 | 217.8649 | 0 | 70.0028 | 0
2025_05_29 Hr 19 | 11.9218 | 0.00252 | 0.071064 | 3.6088 | 3.4416 | 3.4532 | 3.7811 | 3.5818 | 3.7811 | 249.32 | -14.7 | 0.5944 | 5 | 0 | 71.6075 | 71.6075 | 62.5047 | 0 | 0.09225 | 0.071 | 0.22 | 1.7864 | 0 | 0 | 0 | 0 | 0 | 0.46812 | 0.3762 | 3.5973 | 6.9584 | 217.8649 | 0 | 0 | 0 | 0 | 35 | 81.84 | 0 | 0 | -7.9736 | 1.573 | 13.0342 | 0.05 | -1 | -4.2 | 15.4657 | 0 | 0 | 99.4375 | 99.4375 | 99.4375 | 99.4375 | 115.625 | 7.8975 | 0.2784 | 0.0049 | -25 | 0 | 0 | 0 | 0 | 0 | 0 | 0 | -50 | 0 | 0 | 0 | 0 | 0 | 0 | 0 | 10.135 | 0 | -635.5897 | 25.4665 | 0 | 70.0028 | 0 | 39.6204 | 1450.348 | 49.5 | 114.2734 | 2.6657 | 1.5904 | -11.9218 | 11.123 | 4.176 | 87.608 | 1116.45 | 418.8369 | -744.7615 | 6.3165 | 11.31 | -2.35 | 27.4249 | 13.792 | 2025-05-29 | 2025_05_29 Hr 19 | 49.8151 | -1e-05 | -1116.45 | -718.5633 | 1140.2433 | 525.7908 | 52.5915 | 24.0493 | 92.3385 | 161.7914 | 762.695 | 215.7569 | 21.6476 | 143.2151 | 62.5047 | 0 | 6.9584 | 3.5973 | 217.8649 | 0 | 70.0028 | 0
2025_05_29 Hr 20 | 2.5887 | 0.00066 | 0.018612 | 3.6088 | 3.4416 | 3.4532 | 3.7811 | 3.5818 | 3.7811 | 249.32 | -14.7 | 0.5944 | 12 | 0 | 71.6075 | 71.6075 | 62.5047 | 0 | 0.09225 | 0.071 | 0.22 | 1.7864 | 0 | 0 | 0 | 0 | 0 | 0.46812 | 0.3762 | 3.5973 | 6.9584 | 217.8649 | 0 | 0 | 0 | 0 | 35 | 81.84 | 0 | 0 | -26.3551 | 1.573 | 14.92 | 0.05 | -1 | -4.2 | 19.3886 | 0 | 0 | 98.1936 | 98.1936 | 98.1936 | 98.1936 | 114.1786 | 7.8975 | 0.2784 | 0.0049 | -25 | 0 | 0 | 0 | 0 | 0 | 0 | 0 | -50 | 0 | 0 | 0 | 0 | 0 | 0 | 0 | 12.5739 | 0 | -652.5803 | 25.4665 | 0 | 70.0028 | 0 | 40.3434 | 1453.582 | 49.5 | 110.9051 | 2.6657 | 1.5904 | -2.5887 | 11.123 | 4.176 | 87.608 | 1087.45 | 412.6416 | -752.4189 | 7.7778 | 11.31 | -2.35 | 26.6165 | 13.3855 | 2025-05-29 | 2025_05_29 Hr 20 | 47.1139 | 9.3e-05 | -1087.45 | -753.9354 | 1138.9467 | 525.7908 | 60.2602 | 24.0493 | 92.3385 | 171.5003 | 756.2728 | 211.1736 | 21.6476 | 143.2151 | 62.5047 | 0 | 6.9584 | 3.5973 | 217.8649 | 0 | 70.0028 | 0
2025_05_29 Hr 21 | 0.51906 | 0.00018 | 0.005076 | 3.6088 | 3.4416 | 3.4532 | 3.7811 | 3.5818 | 3.7811 | 249.32 | -14.7 | 0.5944 | 14 | 0 | 71.6075 | 71.6075 | 62.5047 | 0 | 0.09225 | 0.071 | 0.22 | 1.7864 | 0 | 0 | 0 | 0 | 0 | 0.46812 | 0.3762 | 3.5973 | 6.9584 | 217.8649 | 0 | 0 | 0 | 0 | 35 | 81.84 | 0 | 0 | -22.9616 | 1.573 | 15 | 0.05 | -1 | -4.2 | 19.6879 | 0 | 0 | 98.2621 | 98.2621 | 98.2621 | 98.2621 | 114.2583 | 8.9505 | 0.2784 | 0.0049 | -25 | 0 | 0 | 0 | 0 | 0 | 0 | 0 | -50 | 0 | 0 | 0 | 0 | 0 | 0 | 0 | 12.7599 | 0 | -701.6816 | 25.4665 | 0 | 70.0028 | 0 | 39.3312 | 1454.599 | 49.5 | 110.6482 | 2.6657 | 1.5904 | -0.51906 | 11.123 | 4.176 | 87.608 | 1044.45 | 412.2627 | -799.4507 | 7.8893 | 11.31 | -2.35 | 26.5548 | 13.3545 | 2025-05-29 | 2025_05_29 Hr 21 | 44.0342 | 0.000148 | -1044.45 | -799.6432 | 1139.6278 | 525.7908 | 62.287 | 24.0493 | 92.3385 | 172.177 | 756.6267 | 210.8241 | 21.6476 | 143.2151 | 62.5047 | 0 | 6.9584 | 3.5973 | 217.8649 | 0 | 70.0028 | 0
2025_05_29 Hr 22 | 0 | 0 | 0 | 3.6088 | 3.4416 | 3.4532 | 3.7811 | 3.5818 | 3.7811 | 247.4553 | -14.7 | 0.5944 | 10 | 0 | 71.6075 | 71.6075 | 62.5047 | 0 | 0.09225 | 0.071 | 0.22 | 1.7864 | 0 | 0 | 0 | 0 | 0 | 0.46812 | 0.3762 | 3.5973 | 6.9584 | 217.8649 | 0 | 0 | 0 | 0 | 34.9396 | 81.84 | 0 | 0 | -13.9096 | 1.573 | 15 | 0.05 | -1 | -4.2 | 21.3758 | 0 | 0 | 94.1506 | 94.1506 | 94.1506 | 94.1506 | 109.4774 | 10.9512 | 0.2784 | 0.0049 | -25 | 0 | 0 | 0 | 0 | 0 | 0 | 0 | -50 | 0 | 0 | 0 | 0 | 0 | 0 | 0 | 13.8093 | 0 | -752.3802 | 25.4665 | 0 | 68.4546 | 0 | 43.38 | 1433.261 | 49.5 | 109.1988 | 2.6657 | 1.5904 | 0 | 11.123 | 4.176 | 87.608 | 981.5417 | 411.8209 | -849.6302 | 8.5181 | 11.31 | -2.35 | 26.207 | 13.1796 | 2025-05-29 | 2025_05_29 Hr 22 | 36.3475 | -0.000141 | -981.5417 | -841.2898 | 1117.8698 | 524.2427 | 64.3312 | 24.0493 | 92.3385 | 175.4827 | 733.5351 | 208.8519 | 21.6476 | 143.2151 | 62.5047 | 0 | 6.9584 | 3.5973 | 217.8649 | 0 | 68.4546 | 0
2025_05_29 Hr 23 | 0 | 0 | 0 | 3.6088 | 3.4416 | 3.4532 | 3.7811 | 3.5818 | 3.7811 | 234.4297 | 0 | 0.5944 | 9 | 0 | 71.6075 | 71.6075 | 64.3135 | 0 | 0.09225 | 0.071 | 0.22 | 1.7864 | 0 | 0 | 0 | 0 | 0 | 0.46812 | 0.3762 | 3.5973 | 6.9584 | 222.4806 | 0 | 0 | 0 | 0 | 31.8332 | 81.84 | 0 | 18.0473 | 0 | 1.573 | 15 | 0.05 | -1 | -4.2 | 25.4062 | 0 | 0 | 84.3331 | 84.3331 | 84.3331 | 84.3331 | 98.0618 | 13.8996 | 0.2784 | 0.0049 | 0 | 0 | 0 | 0 | 0 | 0 | 0 | 0 | 0 | -50 | 0 | 0 | 0 | 0 | 0 | 0 | 16.315 | 0 | -851.8436 | 25.4665 | 0 | 72.1789 | 0 | 45.6936 | 1384.531 | 49.5 | 105.7382 | 2.6657 | 1.5904 | 0 | 11.123 | 4.176 | 87.608 | 904.5583 | 411.374 | -909.3936 | 9.9209 | 11.31 | -2.35 | 25.3765 | 12.7619 | 2025-05-29 | 2025_05_29 Hr 23 | 71.0476 | 0.000107 | -904.5583 | -883.7963 | 1068.9823 | 534.3914 | 68.5932 | 24.0493 | 92.3385 | 180.3152 | 669.824 | 218.8431 | 21.6476 | 143.2151 | 64.3135 | 0 | 6.9584 | 3.5973 | 222.4806 | 0 | 72.1789 | 0
2025_05_29 Hr 24 | 0 | 0 | 0 | 3.6088 | 3.4416 | 3.4532 | 3.7811 | 3.5818 | 3.7811 | 224.382 | 0 | 0.5944 | 18 | 0 | 71.6075 | 71.6075 | 64.3135 | 0 | 0.09225 | 0.071 | 0.22 | 1.7864 | 0 | 0 | 0 | 0 | 0 | 0.46812 | 0.3762 | 3.5973 | 6.9584 | 222.4806 | 0 | 0 | 0 | 0 | 28.7076 | 81.84 | 0 | 28.6278 | 0 | 1.573 | 15 | 0.05 | -1 | -4.2 | 28.2817 | 0 | 0 | 77.3288 | 77.3288 | 77.3288 | 77.3288 | 89.9172 | 18.8487 | 0.2784 | 0.0049 | 0 | 0 | 0 | 0 | 0 | 0 | 0 | 0 | 0 | -50 | 0 | 0 | 0 | 0 | 0 | 0 | 17.8786 | 0 | -943.8813 | 25.4665 | 0 | 72.1789 | 0 | 57.2616 | 1339.914 | 49.5 | 103.2691 | 2.6657 | 1.5904 | 0 | 11.123 | 4.176 | 87.608 | 800.6417 | 433.5315 | -1001.431 | 10.2 | 11.31 | -2.35 | 24.7839 | 12.4639 | 2025-05-29 | 2025_05_29 Hr 24 | 117.4686 | -9.3e-05 | -800.6417 | -965.2535 | 1021.0056 | 534.3914 | 94.1103 | 24.0493 | 92.3385 | 181.9079 | 623.6143 | 215.4834 | 21.6476 | 143.2151 | 64.3135 | 0 | 6.9584 | 3.5973 | 222.4806 | 0 | 72.1789 | 0
2025_05_30 Hr 01 | 0 | 0 | 0 | 3.6088 | 3.4416 | 3.4532 | 3.7811 | 3.5818 | 3.7811 | 215.6938 | 0 | 0.5944 | 35 | 0 | 71.6075 | 71.6075 | 64.3135 | 0 | 0.09225 | 0.071 | 0.22 | 1.7864 | 0 | 0 | 0 | 0 | 0 | 0.46812 | 0.3762 | 3.5973 | 6.9584 | 222.4806 | 0 | 0 | 0 | 0 | 26.1567 | 81.689 | 0 | 27.2376 | 0 | 1.573 | 15 | 0.05 | -1 | -4.2 | 29.9417 | 0 | 0 | 71.5472 | 71.5472 | 71.5472 | 71.5472 | 83.1944 | 18.8487 | 0.2784 | 0.0049 | 0 | 0 | 0 | 0 | 0 | 0 | 0 | 0 | 0 | -50 | 0 | 0 | 0 | 0 | 0 | 0 | 18 | 0 | -948.498 | 25.39 | 0 | 72.1789 | 0 | 53.6466 | 1300.456 | 49.5 | 101.0957 | 2.6657 | 1.5904 | 0 | 11.123 | 4.176 | 87.608 | 765.6334 | 443.988 | -1006.048 | 10.2 | 11.31 | -2.35 | 24.3397 | 12.2296 | 2025-05-30 | 2025_05_30 Hr 01 | 55.9986 | -8.3e-05 | -765.6334 | -971.2604 | 978.6192 | 534.3914 | 107.4953 | 24.0493 | 92.3385 | 180.9875 | 585.0768 | 212.5549 | 21.6476 | 143.2151 | 64.3135 | 0 | 6.9584 | 3.5973 | 222.4806 | 0 | 72.1789 | 0
2025_05_30 Hr 02 | 0 | 0 | 0 | 3.6088 | 3.4416 | 3.4532 | 3.7811 | 3.5818 | 3.7811 | 212.2943 | 0 | 0.5944 | 64 | 0 | 71.6075 | 71.6075 | 64.3135 | 0 | 0.09225 | 0.071 | 0.22 | 1.7864 | 0 | 0 | 0 | 0 | 0 | 0.46812 | 0.3762 | 3.5973 | 6.9584 | 222.4806 | 0 | 0 | 0 | 0 | 25.0979 | 80.0878 | 0 | 63.5061 | 0 | 1.573 | 15 | 0.05 | -1 | -4.2 | 30.9074 | 0 | 0 | 69.1782 | 69.1782 | 69.1782 | 69.1782 | 80.4398 | 19.9017 | 0.2784 | 0.0049 | 0 | 0 | 0 | 0 | 0 | 0 | 0 | 0 | 0 | -50 | 0 | 0 | 0 | 0 | 0 | 0 | 18 | 0 | -995.6974 | 25.39 | 0 | 72.1789 | 0 | 25.0158 | 1283.131 | 49.5 | 100.2633 | 2.6657 | 1.5904 | 0 | 11.123 | 4.176 | 87.608 | 737.6667 | 444.2767 | -1053.247 | 10.2 | 11.31 | -2.35 | 24.1393 | 12.1289 | 2025-05-30 | 2025_05_30 Hr 02 | 30.6487 | -3e-06 | -737.6667 | -982.1913 | 960.1613 | 534.3914 | 108.9175 | 24.0493 | 92.3385 | 179.293 | 569.4469 | 211.4214 | 21.6476 | 143.2151 | 64.3135 | 0 | 6.9584 | 3.5973 | 222.4806 | 0 | 72.1789 | 0
2025_05_30 Hr 03 | 0 | 0 | 0 | 3.6088 | 3.4416 | 3.4532 | 3.7811 | 3.5818 | 3.7811 | 208.3717 | 0 | 0.5944 | 68 | 0 | 71.6075 | 71.6075 | 64.3135 | 0 | 0.09225 | 0.071 | 0.22 | 1.7864 | 0 | 0 | 0 | 0 | 0 | 0.46812 | 0.3762 | 3.5973 | 6.9584 | 222.4806 | 0 | 0 | 0 | 0 | 23.8761 | 76.9883 | 0 | 110.4395 | 0 | 1.573 | 15 | 0.05 | -1 | -4.2 | 32.0216 | 0 | 0 | 66.4448 | 66.4448 | 66.4448 | 66.4448 | 77.2614 | 22.8501 | 0.2784 | 0.0049 | 0 | 0 | 0 | 0 | 0 | 0 | 0 | 0 | 0 | -50 | 0 | 0 | 0 | 0 | 0 | 0 | 18 | 0 | -1029.315 | 25.39 | 0 | 72.1789 | 0 | 24.2928 | 1261.89 | 49.5 | 99.3028 | 2.6657 | 1.5904 | 0 | 11.123 | 4.176 | 87.608 | 734.6583 | 449.1941 | -1086.865 | 10.2 | 11.31 | -2.35 | 23.908 | 12.0127 | 2025-05-30 | 2025_05_30 Hr 03 | 39.6285 | -2.3e-05 | -734.6583 | -968.8755 | 937.6117 | 534.3914 | 115.1429 | 24.0493 | 92.3385 | 176.0859 | 551.4123 | 210.1135 | 21.6476 | 143.2151 | 64.3135 | 0 | 6.9584 | 3.5973 | 222.4806 | 0 | 72.1789 | 0
2025_05_30 Hr 04 | 0 | 0 | 0 | 3.6088 | 3.4416 | 3.4532 | 3.7811 | 3.5818 | 3.7811 | 208.7967 | 0 | 0.5944 | 69 | 0 | 71.6075 | 71.6075 | 64.3135 | 0 | 0.09225 | 0.071 | 0.22 | 1.7864 | 0 | 0 | 0 | 0 | 0 | 0.46812 | 0.3762 | 3.5973 | 6.9584 | 222.4806 | 0 | 0 | 0 | 0 | 24.0084 | 77.324 | 0 | 93.5813 | 0 | 1.573 | 15 | 0.05 | -1 | -4.2 | 31.9009 | 0 | 0 | 66.7409 | 66.7409 | 66.7409 | 66.7409 | 77.6057 | 25.7985 | 0.2784 | 0.0049 | 0 | 0 | 0 | 0 | 0 | 0 | 0 | 0 | 0 | -50 | 0 | 0 | 0 | 0 | 0 | 0 | 18 | 0 | -1046.921 | 25.39 | 0 | 72.1789 | 0 | 53.3574 | 1264.191 | 49.5 | 99.4068 | 2.6657 | 1.5904 | 0 | 11.123 | 4.176 | 87.608 | 735.65 | 482.3488 | -1104.471 | 10.2 | 11.31 | -2.35 | 23.9331 | 12.0253 | 2025-05-30 | 2025_05_30 Hr 04 | 78.7475 | -1.3e-05 | -735.65 | -1003.3397 | 940.0546 | 534.3914 | 148.1559 | 24.0493 | 92.3385 | 176.4334 | 553.3661 | 210.2551 | 21.6476 | 143.2151 | 64.3135 | 0 | 6.9584 | 3.5973 | 222.4806 | 0 | 72.1789 | 0
2025_05_30 Hr 05 | 0 | 0 | 0 | 3.6088 | 3.4416 | 3.4532 | 3.7811 | 3.5818 | 3.7811 | 213.2749 | 0 | 0.5944 | 60 | 0 | 71.6075 | 71.6075 | 64.3135 | 0 | 0.09225 | 0.071 | 0.22 | 1.7864 | 0 | 0 | 0 | 0 | 0 | 0.46812 | 0.3762 | 3.5973 | 6.9584 | 222.4806 | 0 | 0 | 0 | 0 | 25.4033 | 80.7353 | 0 | 67.2766 | 0 | 1.573 | 15 | 0.05 | -1 | -4.2 | 30.6288 | 0 | 0 | 69.8616 | 69.8616 | 69.8616 | 69.8616 | 81.2344 | 25.7985 | 0.2784 | 0.0049 | 0 | 0 | 0 | 0 | 0 | 0 | 0 | 0 | 0 | -50 | 0 | 0 | 0 | 0 | 0 | 0 | 18 | 0 | -1036.817 | 25.39 | 0 | 72.1789 | 0 | 66.9498 | 1288.314 | 49.5 | 100.5034 | 2.6657 | 1.5904 | 0 | 11.123 | 4.176 | 87.608 | 749.6583 | 488.4344 | -1094.367 | 10.2 | 11.31 | -2.35 | 24.1971 | 12.1579 | 2025-05-30 | 2025_05_30 Hr 05 | 69.8503 | 1.7e-05 | -749.6583 | -1019.5404 | 965.6713 | 534.3914 | 152.7483 | 24.0493 | 92.3385 | 179.9674 | 573.9555 | 211.7484 | 21.6476 | 143.2151 | 64.3135 | 0 | 6.9584 | 3.5973 | 222.4806 | 0 | 72.1789 | 0
2025_05_30 Hr 06 | 1.0331 | 0 | 0 | 3.6088 | 3.4416 | 3.4532 | 3.7811 | 3.5818 | 3.7811 | 217.9656 | 0 | 0.5944 | 38 | 0 | 71.6075 | 71.6075 | 64.3135 | 0 | 0.09225 | 0.071 | 0.22 | 1.7864 | 0 | 0 | 0 | 0 | 0 | 0.46812 | 0.3762 | 3.5973 | 6.9584 | 222.4806 | 0 | 0 | 0 | 0 | 26.8644 | 81.84 | 0 | 53.1585 | 0 | 1.573 | 15 | 0.05 | -1 | -4.2 | 29.2964 | 0 | 0 | 73.1303 | 73.1303 | 73.1303 | 73.1303 | 85.0352 | 28.8522 | 0.2784 | 0.0049 | 0 | 0 | 0 | 0 | 0 | 0 | 0 | 0 | 0 | -50 | 0 | 0 | 0 | 0 | 0 | 0 | 17.999 | 0 | -969.4328 | 25.39 | 0 | 72.1789 | 0 | 70.2756 | 1311.113 | 49.5 | 101.652 | 2.6657 | 1.5904 | -1.0331 | 11.123 | 4.176 | 87.608 | 811.6667 | 475.4112 | -1028.016 | 10.2 | 11.31 | -2.35 | 24.4736 | 12.2969 | 2025-05-30 | 2025_05_30 Hr 06 | 41.1561 | -4.3e-05 | -811.6667 | -966.2743 | 990.034 | 534.3914 | 137.1278 | 24.0493 | 92.3385 | 181.1997 | 595.5218 | 213.3125 | 21.6476 | 143.2151 | 64.3135 | 0 | 6.9584 | 3.5973 | 222.4806 | 0 | 72.1789 | 0
2025_05_30 Hr 07 | 3.0994 | 0 | 0 | 0 | 0 | 0 | 0 | 0 | 0 | 232.7241 | -14.7 | 0.5944 | 30 | 0 | 71.6075 | 71.6075 | 62.5047 | 0 | 0.09225 | 0.071 | 0.22 | 1.7864 | 0 | 0 | 0 | 0 | 0 | 0.46812 | 0.3762 | 1.1511 | 0 | 217.8649 | 0 | 0 | 0 | 0 | 31.4613 | 81.84 | 0 | 37.0222 | 0 | 1.573 | 15 | 0.11 | -1 | -4.2 | 25.1041 | 0 | 0 | 83.4147 | 83.4147 | 83.4147 | 83.4147 | 96.9938 | 32.7483 | 0.2784 | 0.0049 | -25 | 0 | 0 | 0 | 0 | 0 | 0 | 0 | -50 | 0 | 0 | 0 | 0 | 0 | 0 | 0 | 16.1665 | 0 | -835.9923 | 25.39 | 0 | 52.0191 | 0 | 73.3122 | 1319.582 | 49.5 | 105.2659 | 2.6657 | 1.5904 | -3.0994 | 11.123 | 4.176 | 87.608 | 901.5933 | 481.3313 | -936.3417 | 9.8781 | 11.31 | -2.35 | 25.3437 | 12.734 | 2025-05-30 | 2025_05_30 Hr 07 | 22.6688 | 9.2e-05 | -901.5933 | -873.9701 | 1046.3603 | 476.7549 | 136.0605 | 24.0493 | 92.3385 | 179.45 | 663.3767 | 203.5336 | 0 | 143.2151 | 62.5047 | 0 | 0 | 1.1511 | 217.8649 | 0 | 52.0191 | 0
2025_05_30 Hr 08 | 7.7792 | 0.000285 | 0.008037 | 0 | 0 | 0 | 0 | 0 | 0 | 239.7193 | -14.7 | 0.5944 | 11 | 0 | 71.4919 | 71.4919 | 62.5047 | 0 | 0.09225 | 0.071 | 0.22 | 1.7864 | 0 | 0 | 0 | 0 | 0 | 0.46812 | 0.3762 | 1.3478 | 0 | 217.8649 | 0 | 0 | 0 | 0 | 33.6401 | 81.84 | 0 | 7.8402 | -2.4571 | 1.573 | 15 | 0.11 | -1 | -4.2 | 23.1171 | 0 | 0 | 88.2893 | 88.2893 | 88.2893 | 88.2893 | 102.6619 | 19.9017 | 0.2784 | 0.0049 | -25 | 0 | 0 | 0 | 0 | 0 | 0 | 0 | -50 | 0 | 0 | 0 | 0 | 0 | 0 | 0 | 14.921 | 0 | -735.2633 | 25.39 | 0 | 52.0191 | 0 | 73.3122 | 1350.031 | 49.5 | 106.9788 | 2.6657 | 1.5904 | -7.7792 | 11.123 | 4.176 | 87.608 | 971.6183 | 456.4973 | -840.2925 | 9.2457 | 11.31 | -2.35 | 25.7561 | 12.9413 | 2025-05-30 | 2025_05_30 Hr 08 | 22.2584 | 5.9e-05 | -971.6183 | -804.8802 | 1079.1683 | 476.7203 | 104.2222 | 24.0493 | 92.3385 | 177.7639 | 695.5382 | 205.8661 | 0 | 142.9838 | 62.5047 | 0 | 0 | 1.3478 | 217.8649 | 0 | 52.0191 | 0
2025_05_30 Hr 09 | 10.3679 | 0.00171 | 0.048222 | 0 | 0 | 0 | 0 | 0 | 0 | 246.2895 | -14.7 | 0.5944 | 16 | 0 | 71.6075 | 71.6075 | 62.5047 | 0 | 0.09225 | 0.071 | 0.22 | 1.7864 | 0 | 0 | 0 | 0 | 0 | 0.46812 | 0.3762 | 3.3778 | 0 | 217.8649 | 0 | 0 | 0 | 0 | 34.9626 | 81.84 | 0 | 0 | -17.9444 | 1.573 | 15 | 0.11 | -1 | -4.2 | 21.2507 | 0 | 0 | 92.8677 | 92.8677 | 92.8677 | 92.8677 | 107.9857 | 19.9017 | 0.2784 | 0.0049 | -25 | 0 | 0 | 0 | 0 | 0 | 0 | 0 | -50 | 0 | 0 | 0 | 0 | 0 | 0 | 0 | 13.7512 | 0 | -732.5889 | 25.39 | 0 | 67.0067 | 0 | 57.6954 | 1395.108 | 49.5 | 108.5876 | 2.6657 | 1.5904 | -10.3679 | 11.123 | 4.176 | 87.608 | 987.6183 | 450.6614 | -840.2068 | 8.5401 | 11.31 | -2.35 | 26.1434 | 13.1359 | 2025-05-30 | 2025_05_30 Hr 09 | 28.6343 | 2e-05 | -987.6183 | -825.5333 | 1109.1476 | 493.9692 | 93.647 | 24.0493 | 92.3385 | 175.3447 | 725.7461 | 208.0569 | 0 | 143.2151 | 62.5047 | 0 | 0 | 3.3778 | 217.8649 | 0 | 67.0067 | 0
2025_05_30 Hr 10 | 10.8919 | 0.00354 | 0.099828 | 0 | 0 | 0 | 0 | 0 | 0 | 248.333 | -14.7 | 0.5944 | 23 | 0 | 71.6075 | 71.6075 | 62.5047 | 0 | 0.09225 | 0.071 | 0.22 | 1.7864 | 0 | 0 | 0 | 0 | 0 | 0.46812 | 0.3762 | 3.5973 | 0 | 217.8649 | 0 | 0 | 0 | 0 | 35 | 81.84 | 0 | 0.33509 | -19.1625 | 1.573 | 15 | 0.11 | -1 | -4.2 | 20.6658 | 0 | 0 | 94.3028 | 94.3028 | 94.3028 | 94.3028 | 109.6544 | 18.8487 | 0.2784 | 0.0049 | -25 | 0 | 0 | 0 | 0 | 0 | 0 | 0 | -50 | 0 | 0 | 0 | 0 | 0 | 0 | 0 | 13.3846 | 0 | -712.2823 | 25.39 | 0 | 65.4574 | 0 | 49.5978 | 1402.147 | 49.5 | 109.0919 | 2.6657 | 1.5904 | -10.8919 | 11.123 | 4.176 | 87.608 | 1012.618 | 449.7233 | -820.4243 | 8.3189 | 11.31 | -2.35 | 26.2648 | 13.1969 | 2025-05-30 | 2025_05_30 Hr 10 | 29.5697 | 0.0004606 | -1012.618 | -806.1097 | 1118.1512 | 492.6393 | 91.5499 | 24.0493 | 92.3385 | 174.2092 | 735.1984 | 208.7436 | 0 | 143.2151 | 62.5047 | 0 | 0 | 3.5973 | 217.8649 | 0 | 65.4574 | 0
2025_05_30 Hr 11 | 8.2983 | 0.00252 | 0.071064 | 0 | 0 | 0 | 0 | 0 | 0 | 249.32 | -14.7 | 0.5944 | 26 | 0 | 71.6075 | 71.6075 | 62.5047 | 0 | 0.09225 | 0.071 | 0.22 | 1.7864 | 0 | 0 | 0 | 0 | 0 | 0.46812 | 0.3762 | 3.5973 | 0 | 217.8649 | 0 | 0 | 0 | 0 | 35 | 81.84 | 0 | 0 | -25.5141 | 1.573 | 14.9503 | 0.11 | -1 | -4.2 | 19.2033 | 0 | 0 | 97.8887 | 97.8887 | 97.8887 | 97.8887 | 113.8241 | 11.8989 | 0.2784 | 0.0049 | -25 | 0 | 0 | 0 | 0 | 0 | 0 | 0 | -50 | 0 | 0 | 0 | 0 | 0 | 0 | 0 | 12.4679 | 0 | -689.5997 | 25.39 | 0 | 64.009 | 0 | 43.6692 | 1417.188 | 49.5 | 110.3526 | 2.6657 | 1.5904 | -8.2983 | 11.123 | 4.176 | 87.608 | 1035.493 | 438.9669 | -795.148 | 7.766 | 11.31 | -2.35 | 26.5683 | 13.3494 | 2025-05-30 | 2025_05_30 Hr 11 | 27.4412 | 0.000449 | -1035.493 | -790.1138 | 1136.3868 | 491.191 | 81.6417 | 24.0493 | 92.3385 | 171.2276 | 754.6989 | 210.4603 | 0 | 143.2151 | 62.5047 | 0 | 0 | 3.5973 | 217.8649 | 0 | 64.009 | 0
2025_05_30 Hr 12 | 7.7792 | 0.002325 | 0.065565 | 0 | 0 | 0 | 0 | 0 | 0 | 249.32 | -14.7 | 0.5944 | 28 | 0 | 71.6075 | 71.6075 | 62.5047 | 0 | 0.09225 | 0.071 | 0.22 | 1.7864 | 0 | 0 | 0 | 0 | 0 | 0.46812 | 0.3762 | 3.5973 | 0 | 217.8649 | 0 | 0 | 0 | 0 | 35 | 81.84 | 0 | 0 | -45.2789 | 1.573 | 14.68 | 0.11 | -1 | -4.2 | 18.428 | 0 | 0 | 99.425 | 99.425 | 99.425 | 99.425 | 115.6105 | 8.9505 | 0.2784 | 0.0049 | -25 | 0 | 0 | 0 | 0 | 0 | 0 | 0 | -50 | 0 | 0 | 0 | 0 | 0 | 0 | 0 | 11.982 | 0 | -653.9965 | 25.39 | 0 | 69.4867 | 0 | 37.3068 | 1428.768 | 49.5 | 111.0209 | 2.6657 | 1.5904 | -7.7792 | 11.123 | 4.176 | 87.608 | 1056.51 | 432.047 | -759.0258 | 7.4728 | 11.31 | -2.35 | 26.7293 | 13.4302 | 2025-05-30 | 2025_05_30 Hr 12 | 29.4361 | 7.6e-05 | -1056.51 | -774.2754 | 1143.4038 | 496.6687 | 74.3252 | 24.0493 | 92.3385 | 169.4028 | 762.6306 | 211.3704 | 0 | 143.2151 | 62.5047 | 0 | 0 | 3.5973 | 217.8649 | 0 | 69.4867 | 0
2025_05_30 Hr 13 | 16.4474 | 0.002985 | 0.084177 | 0 | 0 | 0 | 0 | 0 | 0 | 249.32 | -14.7 | 0.5944 | 28 | 0 | 71.6075 | 71.6075 | 62.5047 | 0 | 0.09225 | 0.071 | 0.22 | 1.7864 | 0 | 0 | 0 | 0 | 0 | 0.46812 | 0.3762 | 3.4015 | 0 | 217.8649 | 0 | 0 | 0 | 0 | 35 | 81.84 | 0 | 0 | -21.7143 | 1.573 | 14.0137 | 0.11 | -1 | -4.2 | 17.402 | 0 | 0 | 99.4375 | 99.4375 | 99.4375 | 99.4375 | 115.625 | 7.8975 | 0.2784 | 0.0049 | -25 | 0 | 0 | 0 | 0 | 0 | 0 | 0 | -50 | 0 | 0 | 0 | 0 | 0 | 0 | 0 | 11.3389 | 0 | -612.0089 | 25.39 | 0 | 60.9623 | 0 | 19.9548 | 1417.407 | 49.5 | 111.9054 | 2.6657 | 1.5904 | -16.4474 | 11.123 | 4.176 | 87.608 | 1093.502 | 423.5152 | -725.7062 | 7.0849 | 11.31 | -2.35 | 26.9422 | 13.5372 | 2025-05-30 | 2025_05_30 Hr 13 | 28.3863 | -0.000253 | -1093.502 | -708.7232 | 1141.9493 | 487.9484 | 55.9395 | 24.0493 | 92.3385 | 166.6795 | 762.695 | 212.5748 | 0 | 143.2151 | 62.5047 | 0 | 0 | 3.4015 | 217.8649 | 0 | 60.9623 | 0
2025_05_30 Hr 14 | 17.0692 | 0.0039 | 0.10998 | 0 | 0 | 0 | 0 | 0 | 0 | 249.32 | -14.7 | 0.5944 | 32 | 0 | 71.6075 | 71.6075 | 62.5047 | 0 | 0.09225 | 0.071 | 0.22 | 1.7864 | 0 | 0 | 0 | 0 | 0 | 0.46812 | 0.3762 | 3.5973 | 6.9584 | 217.8649 | 0 | 0 | 0 | 0 | 35 | 81.84 | 0 | 0 | -11.5384 | 1.573 | 13.2479 | 0.11 | -1 | -4.2 | 16.2228 | 0 | 0 | 99.4375 | 99.4375 | 99.4375 | 99.4375 | 115.625 | 10.9512 | 0.2784 | 0.0049 | -25 | 0 | 0 | 0 | 0 | 0 | 0 | 0 | -50 | 0 | 0 | 0 | 0 | 0 | 0 | 0 | 10.5998 | 0 | -607.2096 | 25.39 | 0 | 68.4551 | 0 | 10.9896 | 1428.95 | 49.5 | 112.9219 | 2.6657 | 1.5904 | -17.0692 | 11.123 | 4.176 | 87.608 | 1119.493 | 423.6107 | -721.5288 | 6.6391 | 11.31 | -2.35 | 27.1869 | 13.6602 | 2025-05-30 | 2025_05_30 Hr 14 | 30.5911 | 0.000356 | -1119.493 | -693.748 | 1140.2035 | 502.5954 | 54.0547 | 24.0493 | 92.3385 | 163.5495 | 762.695 | 213.959 | 0 | 143.2151 | 62.5047 | 0 | 6.9584 | 3.5973 | 217.8649 | 0 | 68.4551 | 0
2025_05_30 Hr 15 | 17.7873 | 0.00807 | 0.22757 | 0 | 0 | 0 | 0 | 0 | 0 | 249.32 | -14.7 | 0.5944 | 26 | 0 | 71.6075 | 71.6075 | 62.5047 | 0 | 0.09225 | 0.071 | 0.22 | 1.7864 | 0 | 0 | 0 | 0 | 0 | 0.46812 | 0.3762 | 3.5973 | 6.9584 | 217.8649 | 0 | 0 | 0 | 0 | 35 | 81.84 | 0 | 0 | -11.0607 | 1.573 | 12.9464 | 0.11 | -1 | -4.2 | 15.7585 | 0 | 0 | 99.4375 | 99.4375 | 99.4375 | 99.4375 | 115.625 | 8.9505 | 0.2784 | 0.0049 | -25 | 0 | 0 | 0 | 0 | 0 | 0 | 0 | -50 | 0 | 0 | 0 | 0 | 0 | 0 | 0 | 10.3088 | 0 | -581.3918 | 25.39 | 0 | 70.0028 | 0 | 11.7126 | 1429.383 | 49.5 | 113.3221 | 2.6657 | 1.5904 | -17.7873 | 11.123 | 4.176 | 87.608 | 1139.493 | 417.6002 | -696.4291 | 6.4635 | 11.31 | -2.35 | 27.2833 | 13.7086 | 2025-05-30 | 2025_05_30 Hr 15 | 30.9729 | 0.000368 | -1139.493 | -667.4525 | 1139.5162 | 504.1431 | 46.8987 | 24.0493 | 92.3385 | 162.3172 | 762.695 | 214.504 | 0 | 143.2151 | 62.5047 | 0 | 6.9584 | 3.5973 | 217.8649 | 0 | 70.0028 | 0
2025_05_30 Hr 16 | 16.0212 | 0.00831 | 0.23434 | 3.6088 | 3.4416 | 3.4532 | 3.7811 | 3.5818 | 3.7811 | 249.32 | -14.7 | 0.5944 | 32 | 0 | 71.6075 | 71.6075 | 62.5047 | 0 | 0.09225 | 0.071 | 0.22 | 1.7864 | 0 | 0 | 0 | 0 | 0 | 0.46812 | 0.3762 | 3.532 | 6.9584 | 217.8649 | 0 | 0 | 0 | 0 | 35 | 81.84 | 0 | 0.47427 | -7.8423 | 1.573 | 12.0781 | 0.05 | -1 | -4.2 | 14.4214 | 0 | 0 | 99.4375 | 99.4375 | 99.4375 | 99.4375 | 115.625 | 6.0021 | 0.2784 | 0.0049 | -25 | 0 | 0 | 0 | 0 | 0 | 0 | 0 | -50 | 0 | 0 | 0 | 0 | 0 | 0 | 0 | 9.4707 | 0 | -618.5586 | 25.39 | 0 | 69.4867 | 0 | 10.9896 | 1446.907 | 49.5 | 114.4747 | 2.6657 | 1.5904 | -16.0212 | 11.123 | 4.176 | 87.608 | 1127.442 | 419.7325 | -731.8298 | 5.958 | 11.31 | -2.35 | 27.5608 | 13.848 | 2025-05-30 | 2025_05_30 Hr 16 | 111.618 | -0.0003081 | -1127.442 | -700.9266 | 1137.5367 | 525.2095 | 49.2344 | 24.0493 | 92.3385 | 158.7682 | 762.695 | 216.0735 | 21.6476 | 143.2151 | 62.5047 | 0 | 6.9584 | 3.532 | 217.8649 | 0 | 69.4867 | 0
2025_05_30 Hr 17 | 10.8903 | 0.005175 | 0.14594 | 3.6088 | 3.4416 | 3.4532 | 3.7811 | 3.5818 | 3.7811 | 249.32 | -14.7 | 0.5944 | 26 | 0 | 71.6075 | 71.6075 | 62.5047 | 0 | 0.09225 | 0.071 | 0.22 | 1.7864 | 0 | 0 | 0 | 0 | 0 | 0.46812 | 0.3762 | 3.5973 | 6.9584 | 217.8649 | 0 | 0 | 0 | 0 | 35 | 81.84 | 0 | 0 | -7.8188 | 1.573 | 12.0389 | 0.05 | -1 | -4.2 | 14.3611 | 0 | 0 | 99.4375 | 99.4375 | 99.4375 | 99.4375 | 115.625 | 7.8975 | 0.2784 | 0.0049 | -25 | 0 | 0 | 0 | 0 | 0 | 0 | 0 | -50 | 0 | 0 | 0 | 0 | 0 | 0 | 0 | 9.4329 | 0 | -545.0856 | 25.39 | 0 | 70.0028 | 0 | 9.6882 | 1447.24 | 49.5 | 114.5267 | 2.6657 | 1.5904 | -10.8903 | 11.123 | 4.176 | 87.608 | 1195.458 | 409.2633 | -653.2259 | 5.9352 | 11.31 | -2.35 | 27.5733 | 13.8543 | 2025-05-30 | 2025_05_30 Hr 17 | 46.9135 | 0.000328 | -1195.458 | -627.9044 | 1137.4473 | 525.7908 | 43.7368 | 24.0493 | 92.3385 | 158.608 | 762.695 | 216.1443 | 21.6476 | 143.2151 | 62.5047 | 0 | 6.9584 | 3.5973 | 217.8649 | 0 | 70.0028 | 0
2025_05_30 Hr 18 | 2.587 | 0.007935 | 0.22377 | 3.6088 | 3.4416 | 3.4532 | 3.7811 | 3.5818 | 3.7811 | 249.32 | -14.7 | 0.5944 | 18 | 0 | 71.6075 | 71.6075 | 62.5047 | 0 | 0.09225 | 0.071 | 0.22 | 1.7864 | 0 | 0 | 0 | 0 | 0 | 0.46812 | 0.3762 | 3.5973 | 6.9584 | 217.8649 | 0 | 0 | 0 | 0 | 35 | 81.84 | 0 | 0.99104 | -1.8202 | 1.573 | 11.3937 | 0.05 | -1 | -4.2 | 13.3676 | 0 | 0 | 99.4375 | 99.4375 | 99.4375 | 99.4375 | 115.625 | 8.9505 | 0.2784 | 0.0049 | -25 | 0 | 0 | 0 | 0 | 0 | 0 | 0 | -50 | 0 | 0 | 0 | 0 | 0 | 0 | 0 | 8.8101 | 0 | -544.7341 | 25.39 | 0 | 70.0028 | 0 | 8.676 | 1444.68 | 49.5 | 115.3832 | 2.6657 | 1.5904 | -2.587 | 11.123 | 4.176 | 87.608 | 1193.45 | 394.1698 | -644.5711 | 5.5595 | 11.31 | -2.35 | 27.7795 | 13.9579 | 2025-05-30 | 2025_05_30 Hr 18 | 45.3386 | 5.19e-05 | -1193.45 | -620.5633 | 1135.9766 | 525.7908 | 35.8582 | 24.0493 | 92.3385 | 155.971 | 762.695 | 217.3106 | 21.6476 | 143.2151 | 62.5047 | 0 | 6.9584 | 3.5973 | 217.8649 | 0 | 70.0028 | 0
2025_05_30 Hr 19 | 1.5505 | 0.00198 | 0.055836 | 3.6088 | 3.4416 | 3.4532 | 3.7811 | 3.5818 | 3.7811 | 249.32 | -14.7 | 0.5944 | 12 | 0 | 71.6075 | 71.6075 | 62.5047 | 0 | 0.09225 | 0.071 | 0.22 | 1.7864 | 0 | 0 | 0 | 0 | 0 | 0.46812 | 0.3762 | 3.5973 | 6.9584 | 217.8649 | 0 | 0 | 0 | 0 | 35 | 81.84 | 0 | 0.066136 | -5.7958 | 1.573 | 12.2198 | 0.05 | -1 | -4.2 | 14.6396 | 0 | 0 | 99.4375 | 99.4375 | 99.4375 | 99.4375 | 115.625 | 16.848 | 0.2784 | 0.0049 | -25 | 0 | 0 | 0 | 0 | 0 | 0 | 0 | -50 | 0 | 0 | 0 | 0 | 0 | 0 | 0 | 9.6075 | 0 | -563.7579 | 25.39 | 0 | 70.0028 | 0 | 12.0018 | 1447.889 | 49.5 | 114.2866 | 2.6657 | 1.5904 | -1.5505 | 11.123 | 4.176 | 87.608 | 1176.458 | 396.8575 | -662.5585 | 6.0405 | 11.31 | -2.35 | 27.5155 | 13.8253 | 2025-05-30 | 2025_05_30 Hr 19 | 46.9898 | 0.00035194 | -1176.458 | -644.4876 | 1137.8598 | 525.7908 | 40.9076 | 24.0493 | 92.3385 | 159.3474 | 762.695 | 215.8174 | 21.6476 | 143.2151 | 62.5047 | 0 | 6.9584 | 3.5973 | 217.8649 | 0 | 70.0028 | 0
2025_05_30 Hr 20 | 1.0282 | 0.000735 | 0.020727 | 3.6088 | 3.4416 | 3.4532 | 3.7811 | 3.5818 | 3.7811 | 249.32 | -14.7 | 0.5944 | 19 | 0 | 71.6075 | 71.6075 | 62.5047 | 0 | 0.09225 | 0.071 | 0.22 | 1.7864 | 0 | 0 | 0 | 0 | 0 | 0.46812 | 0.3762 | 3.5973 | 6.9584 | 217.8649 | 0 | 0 | 0 | 0 | 35 | 81.84 | 0 | 0 | -19.9466 | 1.573 | 14.1645 | 0.05 | -1 | -4.2 | 17.6341 | 0 | 0 | 99.3936 | 99.3936 | 99.3936 | 99.3936 | 115.5739 | 22.8501 | 0.2784 | 0.0049 | -25 | 0 | 0 | 0 | 0 | 0 | 0 | 0 | -50 | 0 | 0 | 0 | 0 | 0 | 0 | 0 | 11.4844 | 0 | -603.3121 | 25.39 | 0 | 70.0028 | 0 | 13.5924 | 1455.575 | 49.5 | 111.7053 | 2.6657 | 1.5904 | -1.0282 | 11.123 | 4.176 | 87.608 | 1141.45 | 407.4114 | -701.5903 | 7.1727 | 11.31 | -2.35 | 26.894 | 13.513 | 2025-05-30 | 2025_05_30 Hr 20 | 47.2666 | 2.9e-05 | -1141.45 | -698.2587 | 1142.0662 | 525.7908 | 55.464 | 24.0493 | 92.3385 | 167.2956 | 762.4683 | 212.3023 | 21.6476 | 143.2151 | 62.5047 | 0 | 6.9584 | 3.5973 | 217.8649 | 0 | 70.0028 | 0
2025_05_30 Hr 21 | 0 | 0.000375 | 0.010575 | 3.6088 | 3.4416 | 3.4532 | 3.7811 | 3.5818 | 3.7811 | 249.32 | -14.7 | 0.5944 | 23 | 0 | 71.6075 | 71.6075 | 62.5047 | 0 | 0.09225 | 0.071 | 0.22 | 1.7864 | 0 | 0 | 0 | 0 | 0 | 0.46812 | 0.3762 | 3.5973 | 6.9584 | 217.8649 | 0 | 0 | 0 | 0 | 35 | 81.84 | 0 | 0.011983 | -18.6402 | 1.573 | 14.9985 | 0.05 | -1 | -4.2 | 19.4308 | 0 | 0 | 97.3323 | 97.3323 | 97.3323 | 97.3323 | 113.1771 | 38.7504 | 0.2784 | 0.0049 | -25 | 0 | 0 | 0 | 0 | 0 | 0 | 0 | -50 | 0 | 0 | 0 | 0 | 0 | 0 | 0 | 12.6105 | 0 | -685.9611 | 25.39 | 0 | 70.0028 | 0 | 16.3398 | 1449.359 | 49.5 | 110.1564 | 2.6657 | 1.5904 | 0 | 11.123 | 4.176 | 87.608 | 1074.442 | 426.9216 | -783.2111 | 7.852 | 11.31 | -2.35 | 26.5211 | 13.3257 | 2025-05-30 | 2025_05_30 Hr 21 | 50.662 | -0.00033881 | -1074.442 | -779.5893 | 1133.7513 | 525.7908 | 78.1012 | 24.0493 | 92.3385 | 171.7319 | 751.8262 | 210.1932 | 21.6476 | 143.2151 | 62.5047 | 0 | 6.9584 | 3.5973 | 217.8649 | 0 | 70.0028 | 0
2025_05_30 Hr 22 | 0 | 0 | 0 | 3.6088 | 3.4416 | 3.4532 | 3.7811 | 3.5818 | 3.7811 | 248.7147 | -14.7 | 0.5944 | 29 | 0 | 71.6075 | 71.6075 | 62.5047 | 0 | 0.09225 | 0.071 | 0.22 | 1.7864 | 0 | 0 | 0 | 0 | 0 | 0.46812 | 0.3762 | 3.4015 | 6.9584 | 217.8649 | 0 | 0 | 0 | 0 | 35 | 81.84 | 0 | 3.1131 | -9.8601 | 1.573 | 15 | 0.05 | -1 | -4.2 | 20.2897 | 0 | 0 | 95.2253 | 95.2253 | 95.2253 | 95.2253 | 110.7271 | 33.8013 | 0.2784 | 0.0049 | -25 | 0 | 0 | 0 | 0 | 0 | 0 | 0 | -50 | 0 | 0 | 0 | 0 | 0 | 0 | 0 | 13.1489 | 0 | -736.2904 | 25.39 | 0 | 68.4546 | 0 | 22.2684 | 1437.845 | 49.5 | 109.4161 | 2.6657 | 1.5904 | 0 | 11.123 | 4.176 | 87.608 | 1030.45 | 432.8925 | -833.5404 | 8.1767 | 11.31 | -2.35 | 26.3429 | 13.2361 | 2025-05-30 | 2025_05_30 Hr 22 | 30.1721 | 0.000117 | -1030.45 | -818.0374 | 1122.9832 | 524.0468 | 85.0697 | 24.0493 | 92.3385 | 173.4553 | 740.3429 | 209.185 | 21.6476 | 143.2151 | 62.5047 | 0 | 6.9584 | 3.4015 | 217.8649 | 0 | 68.4546 | 0
2025_05_30 Hr 23 | 0 | 0 | 0 | 3.6088 | 3.4416 | 3.4532 | 3.7811 | 3.5818 | 3.7811 | 237.758 | 0 | 0.5944 | 63 | 0 | 71.6075 | 71.6075 | 64.3135 | 0 | 0.09225 | 0.071 | 0.22 | 1.7864 | 0 | 0 | 0 | 0 | 0 | 0.46812 | 0.3762 | 3.5973 | 6.9584 | 222.4806 | 0 | 0 | 0 | 0 | 33.0191 | 81.84 | 0 | 2.0524 | -6.1644 | 1.573 | 15 | 0.05 | -1 | -4.2 | 23.6742 | 0 | 0 | 86.9226 | 86.9226 | 86.9226 | 86.9226 | 101.0727 | 21.9024 | 0.2784 | 0.0049 | 0 | 0 | 0 | 0 | 0 | 0 | 0 | 0 | 0 | -50 | 0 | 0 | 0 | 0 | 0 | 0 | 15.2702 | 0 | -847.6813 | 25.39 | 0 | 72.1789 | 0 | 32.9688 | 1399.172 | 49.5 | 106.4985 | 2.6657 | 1.5904 | 0 | 11.123 | 4.176 | 87.608 | 951.55 | 461.7211 | -905.2313 | 9.4563 | 11.31 | -2.35 | 25.6405 | 12.8832 | 2025-05-30 | 2025_05_30 Hr 23 | 86.8604 | -0.000146 | -951.55 | -901.7934 | 1084.6928 | 534.3914 | 117.8712 | 24.0493 | 92.3385 | 178.2598 | 686.5209 | 219.9121 | 21.6476 | 143.2151 | 64.3135 | 0 | 6.9584 | 3.5973 | 222.4806 | 0 | 72.1789 | 0
2025_05_30 Hr 24 | 0 | 0 | 0 | 3.6088 | 3.4416 | 3.4532 | 3.7811 | 3.5818 | 3.7811 | 227.6085 | 0 | 0.5944 | 82 | 0 | 71.6075 | 71.6075 | 64.3135 | 0 | 0.09225 | 0.071 | 0.22 | 1.7864 | 0 | 0 | 0 | 0 | 0 | 0.46812 | 0.3762 | 3.5973 | 6.9584 | 222.4806 | 0 | 0 | 0 | 0 | 29.8679 | 81.84 | 0 | 21.8999 | -0.63784 | 1.573 | 15 | 0.05 | -1 | -4.2 | 26.5572 | 0 | 0 | 79.8499 | 79.8499 | 79.8499 | 79.8499 | 92.8487 | 19.9017 | 0.2784 | 0.0049 | 0 | 0 | 0 | 0 | 0 | 0 | 0 | 0 | 0 | -50 | 0 | 0 | 0 | 0 | 0 | 0 | 17.0773 | 0 | -925.6859 | 25.39 | 0 | 72.1789 | 0 | 30.366 | 1354.791 | 49.5 | 104.0132 | 2.6657 | 1.5904 | 0 | 11.123 | 4.176 | 87.608 | 865.55 | 472.7333 | -983.2359 | 10.2 | 11.31 | -2.35 | 25.0421 | 12.5825 | 2025-05-30 | 2025_05_30 Hr 24 | 113.7986 | -3.23e-05 | -865.55 | -954.4238 | 1036.9269 | 534.3914 | 132.2677 | 24.0493 | 92.3385 | 180.5424 | 639.8567 | 216.5278 | 21.6476 | 143.2151 | 64.3135 | 0 | 6.9584 | 3.5973 | 222.4806 | 0 | 72.1789 | 0
2025_05_31 Hr 01 | 0 | 0 | 0 | 3.6088 | 3.4416 | 3.4532 | 3.7811 | 3.5818 | 3.7811 | 236.9 | 0 | 0.5944 | 80 | 0 | 71.6075 | 71.6075 | 64.3135 | 0 | 0.09225 | 0.071 | 0.22 | 1.7864 | 0 | 0 | 0 | 0 | 0 | 0.46812 | 0.3762 | 3.5973 | 6.9584 | 222.4806 | 0 | 0 | 0 | 0 | 29.1277 | 81.84 | 0 | 30.7939 | 0 | 1.573 | 15 | 0.05 | -1 | -4.2 | 27.272 | 0 | 0 | 81.4101 | 81.4101 | 81.4101 | 81.4101 | 94.6629 | 25.7985 | 0.2784 | 0.0049 | 0 | 0 | 0 | 0 | 0 | 0 | 0 | 0 | 0 | -50 | 0 | 0 | 0 | 0 | 0 | 0 | 17.5737 | 0 | -1034.027 | 25.8879 | 0 | 72.1789 | 0 | 27.6186 | 1372.608 | 49.5 | 104.9871 | 2.6657 | 1.5904 | 0 | 11.123 | 4.176 | 87.608 | 787.6417 | 475.8169 | -1091.577 | 10.2 | 11.31 | -2.35 | 25.3574 | 12.7296 | 2025-05-31 | 2025_05_31 Hr 01 | 68.6489 | -0.000103 | -787.6417 | -1053.2331 | 1056.6784 | 534.3914 | 133.4171 | 24.0493 | 92.3385 | 181.0133 | 657.2031 | 218.462 | 21.6476 | 143.2151 | 64.3135 | 0 | 6.9584 | 3.5973 | 222.4806 | 0 | 72.1789 | 0
2025_05_31 Hr 02 | 0 | 0 | 0 | 3.6088 | 3.4416 | 3.4532 | 3.7811 | 3.5818 | 3.7811 | 231.4227 | 0 | 0.5944 | 82 | 0 | 71.6075 | 71.6075 | 64.3135 | 0 | 0.09225 | 0.071 | 0.22 | 1.7864 | 0 | 0 | 0 | 0 | 0 | 0.46812 | 0.3762 | 3.5973 | 6.9584 | 222.4806 | 0 | 0 | 0 | 0 | 27.4573 | 81.8165 | 0 | 45.2641 | 0 | 1.573 | 15 | 0.05 | -1 | -4.2 | 28.7819 | 0 | 0 | 77.5947 | 77.5947 | 77.5947 | 77.5947 | 90.2264 | 33.8013 | 0.2784 | 0.0049 | 0 | 0 | 0 | 0 | 0 | 0 | 0 | 0 | 0 | -50 | 0 | 0 | 0 | 0 | 0 | 0 | 17.9895 | 0 | -1083.464 | 25.8879 | 0 | 72.1789 | 0 | 41.3556 | 1347.665 | 49.5 | 103.6506 | 2.6657 | 1.5904 | 0 | 11.123 | 4.176 | 87.608 | 749.65 | 497.7354 | -1141.014 | 10.2 | 11.31 | -2.35 | 25.0346 | 12.5676 | 2025-05-31 | 2025_05_31 Hr 02 | 66.1304 | -0.000123 | -749.65 | -1088.1999 | 1029.9137 | 534.3914 | 157.1569 | 24.0493 | 92.3385 | 181.2452 | 632.0278 | 216.6407 | 21.6476 | 143.2151 | 64.3135 | 0 | 6.9584 | 3.5973 | 222.4806 | 0 | 72.1789 | 0
2025_05_31 Hr 03 | 0 | 0 | 0 | 3.6088 | 3.4416 | 3.4532 | 3.7811 | 3.5818 | 3.7811 | 225.0135 | 0 | 0.5944 | 88 | 0 | 71.6075 | 71.6075 | 64.3135 | 0 | 0.09225 | 0.071 | 0.22 | 1.7864 | 0 | 0 | 0 | 0 | 0 | 0.46812 | 0.3762 | 3.5973 | 6.9584 | 222.4806 | 0 | 0 | 0 | 0 | 25.5028 | 79.2269 | 0 | 53.8566 | 0 | 1.573 | 15 | 0.05 | -1 | -4.2 | 30.5487 | 0 | 0 | 73.1301 | 73.1301 | 73.1301 | 73.1301 | 85.035 | 44.6472 | 0.2784 | 0.0049 | 0 | 0 | 0 | 0 | 0 | 0 | 0 | 0 | 0 | -50 | 0 | 0 | 0 | 0 | 0 | 0 | 18 | 0 | -1105.832 | 25.8879 | 0 | 72.1789 | 0 | 54.6588 | 1315.439 | 49.5 | 102.0868 | 2.6657 | 1.5904 | 0 | 11.123 | 4.176 | 87.608 | 731.6667 | 525.7533 | -1163.382 | 10.2 | 11.31 | -2.35 | 24.6569 | 12.3779 | 2025-05-31 | 2025_05_31 Hr 03 | 81.3445 | -5.3e-05 | -731.6667 | -1101.9754 | 995.5569 | 534.3914 | 187.306 | 24.0493 | 92.3385 | 178.4784 | 602.569 | 214.5095 | 21.6476 | 143.2151 | 64.3135 | 0 | 6.9584 | 3.5973 | 222.4806 | 0 | 72.1789 | 0
2025_05_31 Hr 04 | 0 | 0 | 0 | 3.6088 | 3.4416 | 3.4532 | 3.7811 | 3.5818 | 3.7811 | 223.7218 | 0 | 0.5944 | 89 | 0 | 71.6075 | 71.6075 | 64.3135 | 0 | 0.09225 | 0.071 | 0.22 | 1.7864 | 0 | 0 | 0 | 0 | 0 | 0.46812 | 0.3762 | 3.5973 | 6.9584 | 222.4806 | 0 | 0 | 0 | 0 | 25.1089 | 78.2274 | 0 | 38.7402 | 0 | 1.573 | 15 | 0.05 | -1 | -4.2 | 30.9047 | 0 | 0 | 72.2304 | 72.2304 | 72.2304 | 72.2304 | 83.9888 | 56.6514 | 0.2784 | 0.0049 | 0 | 0 | 0 | 0 | 0 | 0 | 0 | 0 | 0 | -50 | 0 | 0 | 0 | 0 | 0 | 0 | 18 | 0 | -1108.068 | 25.8879 | 0 | 72.1789 | 0 | 56.394 | 1308.465 | 49.5 | 101.7716 | 2.6657 | 1.5904 | 0 | 11.123 | 4.176 | 87.608 | 721.65 | 540.0632 | -1165.618 | 10.2 | 11.31 | -2.35 | 24.5808 | 12.3397 | 2025-05-31 | 2025_05_31 Hr 04 | 69.8256 | -7.3e-05 | -721.65 | -1119.3278 | 988.1531 | 534.3914 | 202.0454 | 24.0493 | 92.3385 | 177.441 | 596.6321 | 214.08 | 21.6476 | 143.2151 | 64.3135 | 0 | 6.9584 | 3.5973 | 222.4806 | 0 | 72.1789 | 0
2025_05_31 Hr 05 | 0 | 0 | 0 | 3.6088 | 3.4416 | 3.4532 | 3.7811 | 3.5818 | 3.7811 | 223.6074 | 0 | 0.5944 | 86 | 0 | 71.6075 | 71.6075 | 64.3135 | 0 | 0.09225 | 0.071 | 0.22 | 1.7864 | 0 | 0 | 0 | 0 | 0 | 0.46812 | 0.3762 | 3.5973 | 6.9584 | 222.4806 | 0 | 0 | 0 | 0 | 25.074 | 78.1388 | 0 | 59.3073 | 0 | 1.573 | 15 | 0.05 | -1 | -4.2 | 30.9363 | 0 | 0 | 72.1506 | 72.1506 | 72.1506 | 72.1506 | 83.8961 | 52.65 | 0.2784 | 0.0049 | 0 | 0 | 0 | 0 | 0 | 0 | 0 | 0 | 0 | -50 | 0 | 0 | 0 | 0 | 0 | 0 | 18 | 0 | -1098.911 | 25.8879 | 0 | 72.1789 | 0 | 38.319 | 1307.847 | 49.5 | 101.7437 | 2.6657 | 1.5904 | 0 | 11.123 | 4.176 | 87.608 | 725.6417 | 514.9487 | -1156.461 | 10.2 | 11.31 | -2.35 | 24.574 | 12.3363 | 2025-05-31 | 2025_05_31 Hr 05 | 68.4631 | -6.3e-05 | -725.6417 | -1089.6037 | 987.4972 | 534.3914 | 176.969 | 24.0493 | 92.3385 | 177.3491 | 596.1061 | 214.042 | 21.6476 | 143.2151 | 64.3135 | 0 | 6.9584 | 3.5973 | 222.4806 | 0 | 72.1789 | 0
2025_05_31 Hr 06 | 0.51906 | 0 | 0 | 3.6088 | 3.4416 | 3.4532 | 3.7811 | 3.5818 | 3.7811 | 225.2424 | 0 | 0.5944 | 89 | 0 | 71.6075 | 71.6075 | 64.3135 | 0 | 0.09225 | 0.071 | 0.22 | 1.7864 | 0 | 0 | 0 | 0 | 0 | 0.46812 | 0.3762 | 3.5973 | 6.9584 | 222.4806 | 0 | 0 | 0 | 0 | 25.5726 | 79.404 | 0 | 49.7532 | 0 | 1.573 | 15 | 0.05 | -1 | -4.2 | 30.4856 | 0 | 0 | 73.2896 | 73.2896 | 73.2896 | 73.2896 | 85.2204 | 44.6472 | 0.2784 | 0.0049 | 0 | 0 | 0 | 0 | 0 | 0 | 0 | 0 | 0 | -50 | 0 | 0 | 0 | 0 | 0 | 0 | 18 | 0 | -1075.312 | 25.8879 | 0 | 72.1789 | 0 | 40.9218 | 1316.675 | 49.5 | 102.1426 | 2.6657 | 1.5904 | -0.51906 | 11.123 | 4.176 | 87.608 | 746.6583 | 513.6115 | -1133.381 | 10.2 | 11.31 | -2.35 | 24.6704 | 12.3847 | 2025-05-31 | 2025_05_31 Hr 06 | 60.1026 | -5.3e-05 | -746.6583 | -1075.5588 | 996.8689 | 534.3914 | 174.569 | 24.0493 | 92.3385 | 178.6622 | 603.6211 | 214.5856 | 21.6476 | 143.2151 | 64.3135 | 0 | 6.9584 | 3.5973 | 222.4806 | 0 | 72.1789 | 0
2025_05_31 Hr 07 | 5.1723 | 0 | 0 | 0 | 0 | 0 | 0 | 0 | 0 | 231.1938 | -14.7 | 0.5944 | 90 | 0 | 70.9138 | 70.9138 | 58.6893 | 0 | 0.09225 | 0.071 | 0.22 | 1.7864 | 0 | 0 | 0 | 0 | 0 | 0.46812 | 0.3762 | 2.5941 | 6.9584 | 214.6199 | 0 | 0 | 0 | 0 | 27.3875 | 81.7808 | 0 | 47.2094 | 0 | 1.573 | 15 | 0.11 | -1 | -4.2 | 28.845 | 0 | 0 | 77.4352 | 77.4352 | 77.4352 | 77.4352 | 90.041 | 44.6472 | 0.2784 | 0.0049 | -25 | 0 | 0 | 0 | 0 | 0 | 0 | 0 | -50 | 0 | 0 | 0 | 0 | 0 | 0 | 0 | 17.9902 | 0 | -993.7612 | 25.8879 | 0 | 62.4601 | 0 | 39.042 | 1299.329 | 49.5 | 103.5948 | 2.6657 | 1.5904 | -5.1723 | 11.123 | 4.176 | 87.608 | 769.7183 | 519.3639 | -1096.184 | 10.2 | 11.31 | -2.35 | 25.0211 | 12.5608 | 2025-05-31 | 2025_05_31 Hr 07 | 26.0838 | 4.9e-05 | -769.7183 | -1021.5518 | 1014.0438 | 487.1494 | 173.6892 | 24.0493 | 92.3385 | 181.2035 | 630.9757 | 201.8646 | 0 | 141.8276 | 58.6893 | 0 | 6.9584 | 2.5941 | 214.6199 | 0 | 62.4601 | 0
2025_05_31 Hr 08 | 8.8223 | 0.000315 | 0.008883 | 0 | 0 | 0 | 0 | 0 | 0 | 240.8567 | -14.7 | 0.5944 | 78 | 0 | 71.6075 | 71.6075 | 62.5047 | 0 | 0.09225 | 0.071 | 0.22 | 1.7864 | 0 | 0 | 0 | 0 | 0 | 0.46812 | 0.3762 | 2.7979 | 6.9584 | 217.8649 | 0 | 0 | 0 | 0 | 30.3343 | 81.84 | 0 | 8.9424 | 0 | 1.573 | 15 | 0.11 | -1 | -4.2 | 26.1812 | 0 | 0 | 84.1662 | 84.1662 | 84.1662 | 84.1662 | 97.8677 | 38.7504 | 0.2784 | 0.0049 | -25 | 0 | 0 | 0 | 0 | 0 | 0 | 0 | -50 | 0 | 0 | 0 | 0 | 0 | 0 | 0 | 16.8844 | 0 | -933.929 | 25.8879 | 0 | 66.956 | 0 | 30.366 | 1356.123 | 49.5 | 105.9526 | 2.6657 | 1.5904 | -8.8223 | 11.123 | 4.176 | 87.608 | 824.7183 | 499.6545 | -1040.001 | 10.1875 | 11.31 | -2.35 | 25.5906 | 12.8467 | 2025-05-31 | 2025_05_31 Hr 08 | 29.539 | 6.8e-05 | -824.7183 | -999.9866 | 1060.8946 | 500.297 | 147.1256 | 24.0493 | 92.3385 | 180.4274 | 675.3894 | 205.0778 | 0 | 143.2151 | 62.5047 | 0 | 6.9584 | 2.7979 | 217.8649 | 0 | 66.956 | 0
2025_05_31 Hr 09 | 11.3977 | 0.00123 | 0.034686 | 0 | 0 | 0 | 0 | 0 | 0 | 248.7547 | -14.7 | 0.5944 | 65 | 0 | 71.6075 | 71.6075 | 62.5047 | 0 | 0.09225 | 0.071 | 0.22 | 1.7864 | 0 | 0 | 0 | 0 | 0 | 0.46812 | 0.3762 | 3.5973 | 6.9584 | 217.8649 | 0 | 0 | 0 | 0 | 33.316 | 81.84 | 0 | 0 | -10.1626 | 1.573 | 15 | 0.11 | -1 | -4.2 | 23.486 | 0 | 0 | 90.977 | 90.977 | 90.977 | 90.977 | 105.7872 | 28.8522 | 0.2784 | 0.0049 | -25 | 0 | 0 | 0 | 0 | 0 | 0 | 0 | -50 | 0 | 0 | 0 | 0 | 0 | 0 | 0 | 15.181 | 0 | -868.1764 | 25.8879 | 0 | 70.0028 | 0 | 20.3886 | 1400.99 | 49.5 | 108.3383 | 2.6657 | 1.5904 | -11.3977 | 11.123 | 4.176 | 87.608 | 886.61 | 472.6064 | -976.8241 | 9.5398 | 11.31 | -2.35 | 26.1668 | 13.1359 | 2025-05-31 | 2025_05_31 Hr 09 | 30.083 | 0.000105 | -886.61 | -953.339 | 1105.1415 | 504.1431 | 114.2767 | 24.0493 | 92.3385 | 178.3627 | 718.4498 | 208.3289 | 0 | 143.2151 | 62.5047 | 0 | 6.9584 | 3.5973 | 217.8649 | 0 | 70.0028 | 0
2025_05_31 Hr 10 | 12.9516 | 0.003435 | 0.096867 | 0 | 0 | 0 | 0 | 0 | 0 | 249.32 | -14.7 | 0.5944 | 56 | 0 | 71.6075 | 71.6075 | 62.5047 | 0 | 0.09225 | 0.071 | 0.22 | 1.7864 | 0 | 0 | 0 | 0 | 0 | 0.46812 | 0.3762 | 3.5973 | 6.9584 | 217.8649 | 0 | 0 | 0 | 0 | 34.9684 | 81.84 | 0 | 0 | -23.9807 | 1.573 | 15 | 0.11 | -1 | -4.2 | 21.3045 | 0 | 0 | 96.4894 | 96.4894 | 96.4894 | 96.4894 | 112.1969 | 27.7992 | 0.2784 | 0.0049 | -25 | 0 | 0 | 0 | 0 | 0 | 0 | 0 | -50 | 0 | 0 | 0 | 0 | 0 | 0 | 0 | 13.8024 | 0 | -813.2441 | 25.8879 | 0 | 70.0028 | 0 | 17.352 | 1427.332 | 49.5 | 110.2691 | 2.6657 | 1.5904 | -12.9516 | 11.123 | 4.176 | 87.608 | 943.61 | 463.7043 | -923.4457 | 8.7026 | 11.31 | -2.35 | 26.6332 | 13.37 | 2025-05-31 | 2025_05_31 Hr 10 | 31.4861 | -2.2e-05 | -943.61 | -912.2248 | 1134.0524 | 504.1431 | 101.2515 | 24.0493 | 92.3385 | 175.6178 | 747.4743 | 210.9602 | 0 | 143.2151 | 62.5047 | 0 | 6.9584 | 3.5973 | 217.8649 | 0 | 70.0028 | 0
2025_05_31 Hr 11 | 15.4789 | 0.007935 | 0.22377 | 0 | 0 | 0 | 0 | 0 | 0 | 249.32 | -14.7 | 0.5944 | 55 | 0 | 71.6075 | 71.6075 | 62.5047 | 0 | 0.09225 | 0.071 | 0.22 | 1.7864 | 0 | 0 | 0 | 0 | 0 | 0.46812 | 0.3762 | 3.5973 | 6.9584 | 217.8649 | 0 | 0 | 0 | 0 | 35 | 81.84 | 0 | 0.36357 | -18.5808 | 1.573 | 14.7688 | 0.11 | -1 | -4.2 | 19.3799 | 0 | 0 | 99.4226 | 99.4226 | 99.4226 | 99.4226 | 115.6077 | 27.7992 | 0.2784 | 0.0049 | -25 | 0 | 0 | 0 | 0 | 0 | 0 | 0 | -50 | 0 | 0 | 0 | 0 | 0 | 0 | 0 | 12.5861 | 0 | -799.4642 | 25.8879 | 0 | 70.0028 | 0 | 12.291 | 1438.524 | 49.5 | 111.9727 | 2.6657 | 1.5904 | -15.4789 | 11.123 | 4.176 | 87.608 | 970.61 | 462.4966 | -912.1931 | 7.964 | 11.31 | -2.35 | 27.0446 | 13.5766 | 2025-05-31 | 2025_05_31 Hr 11 | 33.9104 | 0.0001091 | -970.61 | -892.6814 | 1147.4387 | 504.1431 | 95.3219 | 24.0493 | 92.3385 | 171.5388 | 762.618 | 213.2818 | 0 | 143.2151 | 62.5047 | 0 | 6.9584 | 3.5973 | 217.8649 | 0 | 70.0028 | 0
2025_05_31 Hr 12 | 15.5419 | 0.00993 | 0.28003 | 3.6088 | 3.4416 | 3.4532 | 3.7811 | 3.5818 | 3.7811 | 249.32 | -14.7 | 0.5944 | 56 | 0 | 71.6075 | 71.6075 | 62.5047 | 0 | 0.09225 | 0.071 | 0.22 | 1.7864 | 0 | 0 | 0 | 0 | 0 | 0.46812 | 0.3762 | 3.2056 | 6.9584 | 217.8649 | 0 | 0 | 0 | 0 | 35 | 81.84 | 0 | 4.9098 | -6.7563 | 1.573 | 13.9403 | 0.05 | -1 | -4.2 | 17.9737 | 0 | 0 | 99.4375 | 99.4375 | 99.4375 | 99.4375 | 115.625 | 25.7985 | 0.2784 | 0.0049 | -25 | 0 | 0 | 0 | 0 | 0 | 0 | 0 | -50 | 0 | 0 | 0 | 0 | 0 | 0 | 0 | 11.6974 | 0 | -787.7787 | 25.8879 | 0 | 68.4546 | 0 | 12.291 | 1454.702 | 49.5 | 113.2174 | 2.6657 | 1.5904 | -15.5419 | 11.123 | 4.176 | 87.608 | 1015.542 | 463.2571 | -900.5706 | 7.4243 | 11.31 | -2.35 | 27.3453 | 13.7275 | 2025-05-31 | 2025_05_31 Hr 12 | 35.7621 | -0.000246 | -1015.542 | -864.6253 | 1145.5488 | 523.851 | 94.3795 | 24.0493 | 92.3385 | 167.8757 | 762.695 | 214.9781 | 21.6476 | 143.2151 | 62.5047 | 0 | 6.9584 | 3.2056 | 217.8649 | 0 | 68.4546 | 0
2025_05_31 Hr 13 | 18.2715 | 0.00912 | 0.25718 | 3.6088 | 3.4416 | 3.4532 | 3.7811 | 3.5818 | 3.7811 | 249.32 | -14.7 | 0.5944 | 49 | 0 | 71.6075 | 71.6075 | 62.5047 | 0 | 0.09225 | 0.071 | 0.22 | 1.7864 | 0 | 0 | 0 | 0 | 0 | 0.46812 | 0.3762 | 3.4015 | 6.9584 | 217.8649 | 0 | 0 | 0 | 0 | 35 | 81.84 | 0 | 4.8384 | -4.6122 | 1.573 | 13.3112 | 0.05 | -1 | -4.2 | 16.9911 | 0 | 0 | 99.4375 | 99.4375 | 99.4375 | 99.4375 | 115.625 | 24.8508 | 0.2784 | 0.0049 | -25 | 0 | 0 | 0 | 0 | 0 | 0 | 0 | -50 | 0 | 0 | 0 | 0 | 0 | 0 | 0 | 11.0765 | 0 | -758.5471 | 25.8879 | 0 | 69.4867 | 0 | 17.0628 | 1453.297 | 49.5 | 114.0871 | 2.6657 | 1.5904 | -18.2715 | 11.123 | 4.176 | 87.608 | 1043.45 | 463.9953 | -874.0686 | 7.0472 | 11.31 | -2.35 | 27.5553 | 13.833 | 2025-05-31 | 2025_05_31 Hr 13 | 35.7527 | 5.5e-05 | -1043.45 | -833.3209 | 1144.1244 | 525.0789 | 91.1799 | 24.0493 | 92.3385 | 165.2661 | 762.695 | 216.1633 | 21.6476 | 143.2151 | 62.5047 | 0 | 6.9584 | 3.4015 | 217.8649 | 0 | 69.4867 | 0
2025_05_31 Hr 14 | 16.5817 | 0.00666 | 0.18781 | 3.6088 | 3.4416 | 3.4532 | 3.7811 | 3.5818 | 3.7811 | 249.32 | -14.7 | 0.5944 | 41 | 0 | 71.6075 | 71.6075 | 62.5047 | 0 | 0.09225 | 0.071 | 0.22 | 1.7864 | 0 | 0 | 0 | 0 | 0 | 0.46812 | 0.3762 | 3.5973 | 6.9584 | 217.8649 | 0 | 0 | 0 | 0 | 35 | 81.84 | 0 | 1.4409 | -6.5775 | 1.573 | 12.9333 | 0.05 | -1 | -4.2 | 16.4007 | 0 | 0 | 99.4375 | 99.4375 | 99.4375 | 99.4375 | 115.625 | 25.7985 | 0.2784 | 0.0049 | -25 | 0 | 0 | 0 | 0 | 0 | 0 | 0 | -50 | 0 | 0 | 0 | 0 | 0 | 0 | 0 | 10.7033 | 0 | -715.5433 | 25.8879 | 0 | 70.0028 | 0 | 21.69 | 1452.371 | 49.5 | 114.6097 | 2.6657 | 1.5904 | -16.5817 | 11.123 | 4.176 | 87.608 | 1078.45 | 460.5901 | -829.375 | 6.8207 | 11.31 | -2.35 | 27.6816 | 13.8963 | 2025-05-31 | 2025_05_31 Hr 14 | 36.0581 | 4.8e-05 | -1078.45 | -795.6799 | 1143.2684 | 525.7908 | 88.683 | 24.0493 | 92.3385 | 163.6979 | 762.695 | 216.8755 | 21.6476 | 143.2151 | 62.5047 | 0 | 6.9584 | 3.5973 | 217.8649 | 0 | 70.0028 | 0
2025_05_31 Hr 15 | 16.0145 | 0.00852 | 0.24026 | 3.6088 | 3.4416 | 3.4532 | 3.7811 | 3.5818 | 3.7811 | 249.32 | -14.7 | 0.5944 | 39 | 0 | 71.6075 | 71.6075 | 62.5047 | 0 | 0.09225 | 0.071 | 0.22 | 1.7864 | 0 | 0 | 0 | 0 | 0 | 0.46812 | 0.3762 | 3.5973 | 6.9584 | 217.8649 | 0 | 0 | 0 | 0 | 35 | 81.84 | 0 | 0.74646 | -4.6102 | 1.573 | 12.0619 | 0.05 | -1 | -4.2 | 15.0395 | 0 | 0 | 99.4375 | 99.4375 | 99.4375 | 99.4375 | 115.625 | 28.8522 | 0.2784 | 0.0049 | -25 | 0 | 0 | 0 | 0 | 0 | 0 | 0 | -50 | 0 | 0 | 0 | 0 | 0 | 0 | 0 | 9.8431 | 0 | -681.6456 | 25.8879 | 0 | 70.0028 | 0 | 19.3764 | 1448.809 | 49.5 | 115.8145 | 2.6657 | 1.5904 | -16.0145 | 11.123 | 4.176 | 87.608 | 1110.442 | 460.4068 | -794.9101 | 6.2983 | 11.31 | -2.35 | 27.9725 | 14.0424 | 2025-05-31 | 2025_05_31 Hr 15 | 37.404 | -0.0003058 | -1110.442 | -760.5094 | 1141.2951 | 525.7908 | 87.4774 | 24.0493 | 92.3385 | 160.0828 | 762.695 | 218.5174 | 21.6476 | 143.2151 | 62.5047 | 0 | 6.9584 | 3.5973 | 217.8649 | 0 | 70.0028 | 0
2025_05_31 Hr 16 | 17.1074 | 0.010215 | 0.28806 | 3.6088 | 3.4416 | 3.4532 | 3.7811 | 3.5818 | 3.7811 | 249.32 | -14.7 | 0.5944 | 31 | 0 | 71.6075 | 71.6075 | 62.5047 | 0 | 0.09225 | 0.071 | 0.22 | 1.7864 | 0 | 0 | 0 | 0 | 0 | 0.46812 | 0.3762 | 3.5973 | 6.9584 | 217.8649 | 0 | 0 | 0 | 0 | 35 | 81.84 | 0 | 1.5155 | -2.2075 | 1.573 | 11.6262 | 0.05 | -1 | -4.2 | 14.359 | 0 | 0 | 99.4375 | 99.4375 | 99.4375 | 99.4375 | 115.625 | 32.7483 | 0.2784 | 0.0049 | -25 | 0 | 0 | 0 | 0 | 0 | 0 | 0 | -50 | 0 | 0 | 0 | 0 | 0 | 0 | 0 | 9.413 | 0 | -623.4467 | 25.8879 | 0 | 70.0028 | 0 | 15.0384 | 1447.049 | 49.5 | 116.4169 | 2.6657 | 1.5904 | -17.1074 | 11.123 | 4.176 | 87.608 | 1162.433 | 453.8804 | -737.8041 | 6.0371 | 11.31 | -2.35 | 28.1181 | 14.1154 | 2025-05-31 | 2025_05_31 Hr 16 | 37.0031 | 0.00035 | -1162.433 | -699.1387 | 1140.3085 | 525.7908 | 79.085 | 24.0493 | 92.3385 | 158.2752 | 762.695 | 219.3383 | 21.6476 | 143.2151 | 62.5047 | 0 | 6.9584 | 3.5973 | 217.8649 | 0 | 70.0028 | 0
2025_05_31 Hr 17 | 15.862 | 0.00267 | 0.075294 | 3.6088 | 3.4416 | 3.4532 | 3.7811 | 3.5818 | 3.7811 | 249.32 | -14.7 | 0.5944 | 24 | 0 | 71.6075 | 71.6075 | 62.5047 | 0 | 0.09225 | 0.071 | 0.22 | 1.7864 | 0 | 0 | 0 | 0 | 0 | 0.46812 | 0.3762 | 3.5973 | 6.9584 | 217.8649 | 0 | 0 | 0 | 0 | 35 | 81.84 | 0 | 2.3749 | -0.79953 | 1.573 | 11.3232 | 0.05 | -1 | -4.2 | 13.8857 | 0 | 0 | 99.4375 | 99.4375 | 99.4375 | 99.4375 | 115.625 | 35.802 | 0.2784 | 0.0049 | -25 | 0 | 0 | 0 | 0 | 0 | 0 | 0 | -50 | 0 | 0 | 0 | 0 | 0 | 0 | 0 | 9.1139 | 0 | -584.8203 | 25.8879 | 0 | 70.0028 | 0 | 13.014 | 1445.579 | 49.5 | 116.8358 | 2.6657 | 1.5904 | -15.862 | 11.123 | 4.176 | 87.608 | 1196.45 | 447.2276 | -697.9323 | 5.8555 | 11.31 | -2.35 | 28.2192 | 14.1662 | 2025-05-31 | 2025_05_31 Hr 17 | 39.142 | 1.86e-05 | -1196.45 | -658.2449 | 1139.6224 | 525.7908 | 72.894 | 24.0493 | 92.3385 | 157.0183 | 762.695 | 219.9092 | 21.6476 | 143.2151 | 62.5047 | 0 | 6.9584 | 3.5973 | 217.8649 | 0 | 70.0028 | 0
2025_05_31 Hr 18 | 18.3196 | 0.00615 | 0.17343 | 3.6088 | 3.4416 | 3.4532 | 3.7811 | 3.5818 | 3.7811 | 249.32 | -14.7 | 0.5944 | 16 | 0 | 71.6075 | 71.6075 | 62.5047 | 0 | 0.09225 | 0.071 | 0.22 | 1.7864 | 0 | 0 | 0 | 0 | 0 | 0.46812 | 0.3762 | 3.5973 | 6.9584 | 217.8649 | 0 | 0 | 0 | 0 | 35 | 81.84 | 0 | 2.2634 | -0.83816 | 1.573 | 11.0577 | 0.05 | -1 | -4.2 | 13.471 | 0 | 0 | 99.4375 | 99.4375 | 99.4375 | 99.4375 | 115.625 | 35.802 | 0.2784 | 0.0049 | -25 | 0 | 0 | 0 | 0 | 0 | 0 | 0 | -50 | 0 | 0 | 0 | 0 | 0 | 0 | 0 | 8.8519 | 0 | -559.2668 | 25.8879 | 0 | 70.0028 | 0 | 12.0018 | 1444.576 | 49.5 | 117.2028 | 2.6657 | 1.5904 | -18.3196 | 11.123 | 4.176 | 87.608 | 1212.342 | 441.1767 | -674.8364 | 5.6963 | 11.31 | -2.35 | 28.3079 | 14.2107 | 2025-05-31 | 2025_05_31 Hr 18 | 41.9195 | -0.0003498 | -1212.342 | -632.8416 | 1139.0213 | 525.7908 | 63.9834 | 24.0493 | 92.3385 | 155.917 | 762.695 | 220.4093 | 21.6476 | 143.2151 | 62.5047 | 0 | 6.9584 | 3.5973 | 217.8649 | 0 | 70.0028 | 0
2025_05_31 Hr 19 | 14.9134 | 0.00477 | 0.13451 | 3.6088 | 3.4416 | 3.4532 | 3.7811 | 3.5818 | 3.7811 | 249.32 | -14.7 | 0.5944 | 6 | 0 | 71.6075 | 71.6075 | 62.5047 | 0 | 0.09225 | 0.071 | 0.22 | 1.7864 | 0 | 0 | 0 | 0 | 0 | 0.46812 | 0.3762 | 3.5973 | 6.9584 | 217.8649 | 0 | 0 | 0 | 0 | 35 | 81.84 | 0 | 4.5466 | -1.5377 | 1.573 | 11.8974 | 0.05 | -1 | -4.2 | 14.7826 | 0 | 0 | 99.4375 | 99.4375 | 99.4375 | 99.4375 | 115.625 | 28.8522 | 0.2784 | 0.0049 | -25 | 0 | 0 | 0 | 0 | 0 | 0 | 0 | -50 | 0 | 0 | 0 | 0 | 0 | 0 | 0 | 9.6807 | 0 | -552.0182 | 25.8879 | 0 | 70.0028 | 0 | 10.2666 | 1448.021 | 49.5 | 116.0419 | 2.6657 | 1.5904 | -14.9134 | 11.123 | 4.176 | 87.608 | 1204.35 | 417.502 | -664.1816 | 6.1997 | 11.31 | -2.35 | 28.0275 | 14.07 | 2025-05-31 | 2025_05_31 Hr 19 | 39.0656 | 2e-05 | -1204.35 | -624.0093 | 1140.9227 | 525.7908 | 45.2581 | 24.0493 | 92.3385 | 159.4004 | 762.695 | 218.8272 | 21.6476 | 143.2151 | 62.5047 | 0 | 6.9584 | 3.5973 | 217.8649 | 0 | 70.0028 | 0
2025_05_31 Hr 20 | 2.0713 | 0.001275 | 0.035955 | 3.6088 | 3.4416 | 3.4532 | 3.7811 | 3.5818 | 3.7811 | 249.32 | -14.7 | 0.5944 | 5 | 0 | 71.6075 | 71.6075 | 62.5047 | 0 | 0.09225 | 0.071 | 0.22 | 1.7864 | 0 | 0 | 0 | 0 | 0 | 0.46812 | 0.3762 | 3.5973 | 6.9584 | 217.8649 | 0 | 0 | 0 | 0 | 35 | 81.84 | 0 | 8.8602 | -2.8453 | 1.573 | 12.2667 | 0.05 | -1 | -4.2 | 15.3596 | 0 | 0 | 99.4375 | 99.4375 | 99.4375 | 99.4375 | 115.625 | 41.6988 | 0.2784 | 0.0049 | -25 | 0 | 0 | 0 | 0 | 0 | 0 | 0 | -50 | 0 | 0 | 0 | 0 | 0 | 0 | 0 | 10.0453 | 0 | -608.9594 | 25.8879 | 0 | 70.0028 | 0 | 11.7126 | 1449.454 | 49.5 | 115.5313 | 2.6657 | 1.5904 | -2.0713 | 11.123 | 4.176 | 87.608 | 1164.442 | 417.2531 | -708.2806 | 6.4211 | 11.31 | -2.35 | 27.9041 | 14.0081 | 2025-05-31 | 2025_05_31 Hr 20 | 37.6149 | -0.000257 | -1164.442 | -677.9445 | 1141.7591 | 525.7908 | 58.4486 | 24.0493 | 92.3385 | 160.9327 | 762.695 | 218.1314 | 21.6476 | 143.2151 | 62.5047 | 0 | 6.9584 | 3.5973 | 217.8649 | 0 | 70.0028 | 0
2025_05_31 Hr 21 | 0.51906 | 0.00054 | 0.015228 | 3.6088 | 3.4416 | 3.4532 | 3.7811 | 3.5818 | 3.7811 | 249.32 | -14.7 | 0.5944 | 3 | 0 | 71.6075 | 71.6075 | 62.5047 | 0 | 0.09225 | 0.071 | 0.22 | 1.7864 | 0 | 0 | 0 | 0 | 0 | 0.46812 | 0.3762 | 3.532 | 6.9584 | 217.8649 | 0 | 0 | 0 | 0 | 35 | 81.84 | 0 | 10.7149 | -8.6151 | 1.573 | 13.9114 | 0.05 | -1 | -4.2 | 17.9286 | 0 | 0 | 99.4375 | 99.4375 | 99.4375 | 99.4375 | 115.625 | 35.802 | 0.2784 | 0.0049 | -25 | 0 | 0 | 0 | 0 | 0 | 0 | 0 | -50 | 0 | 0 | 0 | 0 | 0 | 0 | 0 | 11.6689 | 0 | -658.4869 | 25.8879 | 0 | 69.4867 | 0 | 17.9304 | 1455.676 | 49.5 | 113.2573 | 2.6657 | 1.5904 | -0.51906 | 11.123 | 4.176 | 87.608 | 1112.442 | 410.9222 | -756.256 | 7.407 | 11.31 | -2.35 | 27.3549 | 13.7323 | 2025-05-31 | 2025_05_31 Hr 21 | 76.2403 | -0.000268 | -1112.442 | -731.3871 | 1145.4834 | 525.2095 | 56.7482 | 24.0493 | 92.3385 | 167.756 | 762.695 | 215.0324 | 21.6476 | 143.2151 | 62.5047 | 0 | 6.9584 | 3.532 | 217.8649 | 0 | 69.4867 | 0
2025_05_31 Hr 22 | 0 | 1.5e-05 | 0.000423 | 3.6088 | 3.4416 | 3.4532 | 3.7811 | 3.5818 | 3.7811 | 249.32 | -14.7 | 0.5944 | 1 | 0 | 71.6075 | 71.6075 | 62.5047 | 0 | 0.09225 | 0.071 | 0.22 | 1.7864 | 0 | 0 | 0 | 0 | 0 | 0.46812 | 0.3762 | 3.5973 | 6.9584 | 217.8649 | 0 | 0 | 0 | 0 | 35 | 81.84 | 0 | 0 | -25.9368 | 1.573 | 14.7288 | 0.05 | -1 | -4.2 | 19.2718 | 0 | 0 | 99.4375 | 99.4375 | 99.4375 | 99.4375 | 115.625 | 28.8522 | 0.2784 | 0.0049 | -25 | 0 | 0 | 0 | 0 | 0 | 0 | 0 | -50 | 0 | 0 | 0 | 0 | 0 | 0 | 0 | 12.5178 | 0 | -704.0932 | 25.8879 | 0 | 70.0028 | 0 | 28.0524 | 1459.767 | 49.5 | 112.0684 | 2.6657 | 1.5904 | 0 | 11.123 | 4.176 | 87.608 | 1042.442 | 409.9547 | -801.3432 | 7.9225 | 11.31 | -2.35 | 27.0678 | 13.5882 | 2025-05-31 | 2025_05_31 Hr 22 | 44.2293 | -0.000295 | -1042.442 | -805.03 | 1147.3881 | 525.7908 | 57.905 | 24.0493 | 92.3385 | 171.2808 | 762.695 | 213.4123 | 21.6476 | 143.2151 | 62.5047 | 0 | 6.9584 | 3.5973 | 217.8649 | 0 | 70.0028 | 0
2025_05_31 Hr 23 | 0 | 0 | 0 | 3.6088 | 3.4416 | 3.4532 | 3.7811 | 3.5818 | 3.7811 | 249.2791 | 0 | 0.5944 | 1 | 0 | 71.6075 | 71.6075 | 64.3135 | 0 | 0.09225 | 0.071 | 0.22 | 1.7864 | 0 | 0 | 0 | 0 | 0 | 0.46812 | 0.3762 | 3.5973 | 6.9584 | 222.4806 | 0 | 0 | 0 | 0 | 34.2542 | 81.84 | 0 | 1.1677 | -17.3788 | 1.573 | 15 | 0.05 | -1 | -4.2 | 22.3276 | 0 | 0 | 93.904 | 93.904 | 93.904 | 93.904 | 109.1907 | 24.8508 | 0.2784 | 0.0049 | 0 | 0 | 0 | 0 | 0 | 0 | 0 | 0 | 0 | -50 | 0 | 0 | 0 | 0 | 0 | 0 | 14.449 | 0 | -808.0209 | 25.8879 | 0 | 72.1789 | 0 | 19.6656 | 1445.443 | 49.5 | 109.3635 | 2.6657 | 1.5904 | 0 | 11.123 | 4.176 | 87.608 | 957.5417 | 393.8803 | -865.5709 | 9.0952 | 11.31 | -2.35 | 26.4145 | 13.2602 | 2025-05-31 | 2025_05_31 Hr 23 | 85.3906 | -0.000179 | -957.5417 | -874.232 | 1135.4779 | 534.3914 | 45.5164 | 24.0493 | 92.3385 | 176.9661 | 734.0858 | 224.4261 | 21.6476 | 143.2151 | 64.3135 | 0 | 6.9584 | 3.5973 | 222.4806 | 0 | 72.1789 | 0
2025_05_31 Hr 24 | 0 | 0 | 0 | 3.6088 | 3.4416 | 3.4532 | 3.7811 | 3.5818 | 3.7811 | 243.1948 | 0 | 0.5944 | 1 | 0 | 71.6075 | 71.6075 | 64.3135 | 0 | 0.09225 | 0.071 | 0.22 | 1.7864 | 0 | 0 | 0 | 0 | 0 | 0.46812 | 0.3762 | 3.5973 | 6.9584 | 222.4806 | 0 | 0 | 0 | 0 | 31.0473 | 81.84 | 0 | 4.8257 | -2.086 | 1.573 | 15 | 0.05 | -1 | -4.2 | 25.5367 | 0 | 0 | 85.7949 | 85.7949 | 85.7949 | 85.7949 | 99.7615 | 28.8522 | 0.2784 | 0.0049 | 0 | 0 | 0 | 0 | 0 | 0 | 0 | 0 | 0 | -50 | 0 | 0 | 0 | 0 | 0 | 0 | 16.477 | 0 | -864.5328 | 25.8879 | 0 | 72.1789 | 0 | 26.028 | 1400.528 | 49.5 | 106.523 | 2.6657 | 1.5904 | 0 | 11.123 | 4.176 | 87.608 | 881.5583 | 400.3731 | -922.0828 | 10.0999 | 11.31 | -2.35 | 25.7284 | 12.9158 | 2025-05-31 | 2025_05_31 Hr 24 | 58.9672 | -3.3e-05 | -881.5583 | -911.7931 | 1086.692 | 534.3914 | 55.8802 | 24.0493 | 92.3385 | 180.0009 | 686.1359 | 220.5551 | 21.6476 | 143.2151 | 64.3135 | 0 | 6.9584 | 3.5973 | 222.4806 | 0 | 72.1789 | 0
2025_06_01 Hr 01 | 0 | 0 | 0 | 0 | 0 | 0 | 0 | 0 | 0 | 189.8647 | 0 | 0.616 | 2 | 0 | 78.6619 | 78.6624 | 134.4009 | 0 | 0.06683 | 0.055 | 0.385 | 1.9756 | 0 | 0 | 0 | 0 | 0 | 0.17061 | 0.3357 | 11.4981 | 0 | 132.9524 | 0 | 0 | 0 | 0 | 28.5638 | 73.3103 | 0 | 10.7423 | -12.3019 | 1.3754 | 13.9094 | 0.11 | -1 | -4.2 | 21.7272 | 0 | 0 | 69.1073 | 69.1073 | 69.1073 | 69.1073 | 80.3573 | 34.749 | 1.0128 | 0.00682 | 0 | 0 | 0 | 0 | 0 | 0 | 0 | 0 | 0 | 0 | 0 | 0 | 0 | 0 | 0 | 0 | 13.731 | 0 | -759.6124 | 23.6849 | 0 | 37.5445 | 0 | 27.0402 | 1179.952 | 47.1688 | 84.1488 | 3.5563 | 1.5666 | 0 | 15.436 | 4.64 | 85.728 | 787.01 | 376.5304 | -767.9124 | 8.3383 | 10.44 | -3.1 | 20.2237 | 10.1483 | 2025-06-01 | 2025_06_01 Hr 01 | 27.4092 | -3.4e-05 | -787.01 | -761.1719 | 891.6058 | 473.7202 | 63.7892 | 26.794 | 92.2727 | 159.5801 | 546.6512 | 185.3746 | 0 | 157.3243 | 134.4009 | 0 | 0 | 11.4981 | 132.9524 | 0 | 37.5445 | 0
2025_06_01 Hr 02 | 0 | 0 | 0 | 0 | 0 | 0 | 0 | 0 | 0 | 182.5441 | 0 | 0.616 | 7 | 0 | 82.3174 | 82.3174 | 162.419 | 0 | 0.06683 | 0.055 | 0.385 | 1.9756 | 0 | 0 | 0 | 0 | 0 | 0.17061 | 0.3357 | 18.0977 | 0 | 136.2112 | 0 | 0 | 0 | 0 | 27.7491 | 71.243 | 0 | 39.7904 | 0 | 1.3754 | 13.9094 | 0.11 | -1 | -4.2 | 21.7272 | 0 | 0 | 67.0019 | 67.0019 | 67.0019 | 67.0019 | 77.9091 | 48.6486 | 1.0128 | 0.00682 | 0 | 0 | 0 | 0 | 0 | 0 | 0 | 0 | 0 | 0 | 0 | 0 | 0 | 0 | 0 | 0 | 13.731 | 0 | -884.0286 | 23.6849 | 0 | 41.0697 | 0 | 28.3416 | 1207.591 | 47.1688 | 81.5936 | 3.5563 | 1.5666 | 0 | 15.436 | 4.64 | 85.728 | 748.3017 | 393.2488 | -892.3286 | 8.3383 | 10.44 | -3.1 | 19.6061 | 9.8384 | 2025-06-01 | 2025_06_01 Hr 02 | 38.5106 | -7e-06 | -748.3017 | -844.2382 | 867.0506 | 522.4325 | 83.9902 | 26.794 | 92.2727 | 156.6981 | 528.4606 | 181.8919 | 0 | 164.6349 | 162.419 | 0 | 0 | 18.0977 | 136.2112 | 0 | 41.0697 | 0
2025_06_01 Hr 03 | 0 | 0 | 0 | 0 | 0 | 0 | 0 | 0 | 0 | 175.8115 | 0 | 0.616 | 9 | 0 | 82.4331 | 82.4331 | 186.7258 | 0 | 0.06683 | 0.055 | 0.385 | 1.9756 | 0 | 0 | 0 | 0 | 0 | 0.17061 | 0.3357 | 26.8625 | 0 | 136.2112 | 0 | 0 | 0 | 0 | 26.9998 | 69.3417 | 0 | 6.6395 | -0.46069 | 1.3754 | 13.9094 | 0.11 | -1 | -4.2 | 21.7272 | 0 | 0 | 65.0655 | 65.0655 | 65.0655 | 65.0655 | 75.6576 | 67.4973 | 1.0128 | 0.00682 | 0 | 0 | 0 | 0 | 0 | 0 | 0 | 0 | 0 | 0 | 0 | 0 | 0 | 0 | 0 | 0 | 13.731 | 0 | -907.5676 | 23.6849 | 0 | 40.1884 | 0 | 38.0298 | 1220.633 | 47.1688 | 79.2437 | 3.5563 | 1.5666 | 0 | 15.436 | 4.64 | 85.728 | 731.5267 | 420.5828 | -915.8676 | 8.3383 | 10.44 | -3.1 | 19.0382 | 9.5534 | 2025-06-01 | 2025_06_01 Hr 03 | 29.258 | -4.4e-06 | -731.5267 | -901.3888 | 844.4677 | 554.8541 | 114.5271 | 26.794 | 92.2727 | 154.0475 | 511.7311 | 178.689 | 0 | 164.8661 | 186.7258 | 0 | 0 | 26.8625 | 136.2112 | 0 | 40.1884 | 0
2025_06_01 Hr 04 | 0 | 0 | 0 | 0 | 0 | 0 | 0 | 0 | 0 | 171.6661 | 0 | 0.616 | 13 | 0 | 82.4331 | 82.4331 | 186.7258 | 0 | 0.06683 | 0.055 | 0.385 | 1.9756 | 0 | 0 | 0 | 0 | 0 | 0.17061 | 0.3357 | 28.6577 | 0 | 136.2112 | 0 | 0 | 0 | 0 | 26.5385 | 68.1711 | 0 | 6.8708 | 0 | 1.3754 | 13.9094 | 0.11 | -1 | -4.2 | 21.7272 | 0 | 0 | 63.8733 | 63.8733 | 63.8733 | 63.8733 | 74.2712 | 68.5503 | 1.0128 | 0.00682 | 0 | 0 | 0 | 0 | 0 | 0 | 0 | 0 | 0 | 0 | 0 | 0 | 0 | 0 | 0 | 0 | 13.731 | 0 | -924.0822 | 23.6849 | 0 | 40.5482 | 0 | 40.6326 | 1210.855 | 47.1688 | 77.7968 | 3.5563 | 1.5666 | 0 | 15.436 | 4.64 | 85.728 | 711.61 | 426.2665 | -932.3822 | 8.3383 | 10.44 | -3.1 | 18.6885 | 9.3779 | 2025-06-01 | 2025_06_01 Hr 04 | 27.4575 | 6.1e-05 | -711.61 | -917.2114 | 830.5629 | 557.009 | 122.1829 | 26.794 | 92.2727 | 152.4156 | 501.4304 | 176.7169 | 0 | 164.8661 | 186.7258 | 0 | 0 | 28.6577 | 136.2112 | 0 | 40.5482 | 0
2025_06_01 Hr 05 | 0 | 0 | 0 | 0 | 0 | 0 | 0 | 0 | 0 | 169.1377 | 0 | 0.616 | 12 | 0 | 82.4331 | 82.4331 | 186.7258 | 0 | 0.06683 | 0.055 | 0.385 | 1.9756 | 0 | 0 | 0 | 0 | 0 | 0.17061 | 0.3357 | 28.2661 | 0 | 136.2112 | 0 | 0 | 0 | 0 | 26.2571 | 67.4571 | 0 | 2.3061 | -3.0949 | 1.3754 | 13.9094 | 0.11 | -1 | -4.2 | 21.7272 | 0 | 0 | 63.1461 | 63.1461 | 63.1461 | 63.1461 | 73.4257 | 79.5015 | 1.0128 | 0.00682 | 0 | 0 | 0 | 0 | 0 | 0 | 0 | 0 | 0 | 0 | 0 | 0 | 0 | 0 | 0 | 0 | 13.731 | 0 | -931.8541 | 23.6849 | 0 | 37.0234 | 0 | 45.6936 | 1199.66 | 47.1688 | 76.9143 | 3.5563 | 1.5666 | 0 | 15.436 | 4.64 | 85.728 | 698.7933 | 440.0758 | -940.1541 | 8.3383 | 10.44 | -3.1 | 18.4752 | 9.2709 | 2025-06-01 | 2025_06_01 Hr 05 | 27.3609 | 9.5e-05 | -698.7933 | -932.6429 | 822.082 | 553.0926 | 137.1951 | 26.794 | 92.2727 | 151.4202 | 495.1477 | 175.5141 | 0 | 164.8661 | 186.7258 | 0 | 0 | 28.2661 | 136.2112 | 0 | 37.0234 | 0
2025_06_01 Hr 06 | 1.0265 | 0 | 0 | 0 | 0 | 0 | 0 | 0 | 0 | 169.9609 | 0 | 0.616 | 15 | 0 | 82.4331 | 82.4331 | 186.7258 | 0 | 0.06683 | 0.055 | 0.385 | 1.9756 | 0 | 0 | 0 | 0 | 0 | 0.17061 | 0.3357 | 28.6577 | 0 | 136.2112 | 0 | 0 | 0 | 0 | 26.3487 | 67.6895 | 0 | 6.9701 | -2.9433 | 1.3754 | 13.9094 | 0.11 | -1 | -4.2 | 21.7272 | 0 | 0 | 63.3828 | 63.3828 | 63.3828 | 63.3828 | 73.701 | 66.5496 | 1.0128 | 0.00682 | 0 | 0 | 0 | 0 | 0 | 0 | 0 | 0 | 0 | 0 | 0 | 0 | 0 | 0 | 0 | 0 | 13.731 | 0 | -909.7463 | 23.6849 | 0 | 41.0697 | 0 | 39.3312 | 1206.468 | 47.1688 | 77.2016 | 3.5563 | 1.5666 | -1.0265 | 15.436 | 4.64 | 85.728 | 716.6017 | 425.1797 | -919.0728 | 8.3383 | 10.44 | -3.1 | 18.5446 | 9.3058 | 2025-06-01 | 2025_06_01 Hr 06 | 32.0861 | -2e-06 | -716.6017 | -905.7195 | 824.8432 | 557.5306 | 120.8808 | 26.794 | 92.2727 | 151.7443 | 497.1932 | 175.9057 | 0 | 164.8661 | 186.7258 | 0 | 0 | 28.6577 | 136.2112 | 0 | 41.0697 | 0
2025_06_01 Hr 07 | 5.6914 | 0 | 0 | 0 | 0 | 0 | 0 | 0 | 0 | 185.2195 | 0 | 0.616 | 14 | 0 | 53.2956 | 53.2956 | 128.9704 | 0 | 0.06683 | 0.055 | 0.385 | 1.9756 | 0 | 0 | 0 | 0 | 0 | 0.17061 | 0.3357 | 14.0743 | 0 | 106.2102 | 0 | 0 | 0 | 0 | 28.0468 | 71.9985 | 0 | 152.2131 | -3.5299 | 1.3754 | 13.9094 | 0.11 | -1 | -4.2 | 21.7272 | 0 | 0 | 67.7713 | 67.7713 | 67.7713 | 67.7713 | 78.8039 | 58.6521 | 1.0128 | 0.00682 | 0 | 0 | 0 | 0 | 0 | 0 | 0 | 0 | 0 | 0 | 0 | 0 | 0 | 0 | 0 | 0 | 13.731 | 0 | -899.6498 | 23.6849 | 0 | 31.7615 | 0 | 41.934 | 1080.467 | 47.1688 | 82.5275 | 3.5563 | 1.5666 | -5.6914 | 15.436 | 4.64 | 85.728 | 746.3184 | 430.8088 | -913.6412 | 8.3383 | 10.44 | -3.1 | 19.8318 | 9.9517 | 2025-06-01 | 2025_06_01 Hr 07 | 15.1281 | -4.9e-05 | -746.3184 | -750.9666 | 876.0246 | 387.6075 | 114.5861 | 26.794 | 92.2727 | 157.7513 | 535.1086 | 183.1647 | 0 | 106.5911 | 128.9704 | 0 | 0 | 14.0743 | 106.2102 | 0 | 31.7615 | 0
2025_06_01 Hr 08 | 13.4491 | 0.00048 | 0.013536 | 0 | 0 | 0 | 0 | 0 | 0 | 196.3033 | 0 | 0.616 | 6 | 0 | 58.1518 | 58.1535 | 156.2771 | 0 | 0.06683 | 0.055 | 0.385 | 1.9756 | 0 | 0 | 0 | 0 | 0 | 0.17061 | 0.3357 | 9.1914 | 0 | 123.9652 | 0 | 0 | 0 | 0 | 29.2803 | 75.1285 | 0 | 96.2382 | 0 | 1.3754 | 13.9094 | 0.11 | -1 | -4.2 | 21.7272 | 0 | 0 | 70.9591 | 70.9591 | 70.9591 | 70.9591 | 82.5106 | 55.5984 | 1.0128 | 0.00682 | 0 | 0 | 0 | 0 | 0 | 0 | 0 | 0 | 0 | 0 | 0 | 0 | 0 | 0 | 0 | 0 | 13.731 | 0 | -869.1625 | 23.6849 | 0 | 29.8908 | 0 | 39.3312 | 1160.408 | 47.1688 | 86.3961 | 3.5563 | 1.5666 | -13.4491 | 15.436 | 4.64 | 85.728 | 795.9183 | 430.1834 | -890.9116 | 8.3383 | 10.44 | -3.1 | 20.7669 | 10.4209 | 2025-06-01 | 2025_06_01 Hr 08 | 17.7366 | 1.7e-05 | -795.9183 | -772.9243 | 913.2026 | 435.6297 | 100.9436 | 26.794 | 92.2727 | 162.1148 | 562.6502 | 188.4376 | 0 | 116.3053 | 156.2771 | 0 | 0 | 9.1914 | 123.9652 | 0 | 29.8908 | 0
2025_06_01 Hr 09 | 13.9632 | 0.00213 | 0.060066 | 0 | 0 | 0 | 0 | 0 | 0 | 218.0887 | 0 | 0.616 | 5 | 0 | 74.8018 | 74.8056 | 179.137 | 0 | 0.06683 | 0.055 | 0.385 | 1.9756 | 0 | 0 | 0 | 0 | 0 | 0.17061 | 0.3357 | 9.1914 | 0 | 132.7628 | 0 | 0 | 0 | 0 | 31.7048 | 81.2806 | 0 | 46.5078 | 0 | 1.3754 | 13.9094 | 0.11 | -1 | -4.2 | 21.7272 | 0 | 0 | 77.2247 | 77.2247 | 77.2247 | 77.2247 | 89.7962 | 58.6521 | 1.0128 | 0.00682 | 0 | 0 | 0 | 0 | 0 | 0 | 0 | 0 | 0 | 0 | 0 | 0 | 0 | 0 | 0 | 0 | 13.731 | 0 | -864.2047 | 23.6849 | 0 | 29.8908 | 0 | 22.2684 | 1288.124 | 47.1688 | 94 | 3.5563 | 1.5666 | -13.9632 | 15.436 | 4.64 | 85.728 | 874.2183 | 426.054 | -886.4679 | 8.3383 | 10.44 | -3.1 | 22.6047 | 11.3431 | 2025-06-01 | 2025_06_01 Hr 09 | 22.3652 | 9.7e-05 | -874.2183 | -817.6969 | 986.2767 | 500.5893 | 85.9827 | 26.794 | 92.2727 | 170.6914 | 616.7837 | 198.8016 | 0 | 149.6074 | 179.137 | 0 | 0 | 9.1914 | 132.7628 | 0 | 29.8908 | 0
2025_06_01 Hr 10 | 16.3147 | 0.004515 | 0.12732 | 0 | 0 | 0 | 0 | 0 | 0 | 235.6993 | 0 | 0.616 | 6 | 0 | 82.3174 | 82.3174 | 180.3782 | 0 | 0.06683 | 0.055 | 0.385 | 1.9756 | 0 | 0 | 0 | 0 | 0 | 0.17061 | 0.3357 | 9.845 | 0 | 132.7628 | 0 | 0 | 0 | 0 | 33.6647 | 86.2393 | 0 | 36.2454 | 0 | 1.3754 | 13.9094 | 0.11 | -1 | -4.2 | 21.7272 | 0 | 0 | 82.2896 | 82.2896 | 82.2896 | 82.2896 | 95.6856 | 60.5475 | 1.0128 | 0.00682 | 0 | 0 | 0 | 0 | 0 | 0 | 0 | 0 | 0 | 0 | 0 | 0 | 0 | 0 | 0 | 0 | 13.731 | 0 | -866.6766 | 23.6849 | 0 | 31.3314 | 0 | 12.0018 | 1357.233 | 47.1688 | 100.1468 | 3.5563 | 1.5666 | -16.3147 | 15.436 | 4.64 | 85.728 | 931.6017 | 429.4147 | -891.2913 | 8.3383 | 10.44 | -3.1 | 24.0904 | 12.0886 | 2025-06-01 | 2025_06_01 Hr 10 | 22.7165 | 3e-05 | -931.6017 | -830.4312 | 1045.3329 | 518.9523 | 78.6811 | 26.794 | 92.2727 | 177.61 | 660.5434 | 207.1795 | 0 | 164.6349 | 180.3782 | 0 | 0 | 9.845 | 132.7628 | 0 | 31.3314 | 0
2025_06_01 Hr 11 | 18.3959 | 0.00834 | 0.23519 | 0 | 0 | 0 | 0 | 0 | 0 | 248.4654 | 0 | 0.616 | 8 | 0 | 82.4331 | 82.4331 | 180.3782 | 0 | 0.06683 | 0.055 | 0.385 | 1.9756 | 0 | 0 | 0 | 0 | 0 | 0.17061 | 0.3357 | 14.2855 | 7.2612 | 132.7628 | 0 | 0 | 0 | 0 | 34.9539 | 88 | 0 | 32.6151 | 0 | 1.3754 | 13.9094 | 0.11 | -1 | -4.2 | 21.7272 | 0 | 0 | 86.8641 | 86.8641 | 86.8641 | 86.8641 | 101.0048 | 67.4973 | 1.0128 | 0.00682 | 0 | 0 | 0 | 0 | 0 | 0 | 0 | 0 | 0 | 0 | 0 | 0 | 0 | 0 | 0 | 0 | 13.731 | 0 | -888.2394 | 23.6849 | 0 | 32.2668 | 0 | 8.9652 | 1409.642 | 47.1688 | 105.6984 | 3.5563 | 1.5666 | -18.3959 | 15.436 | 4.64 | 85.728 | 972.3017 | 444.9796 | -914.9353 | 8.3383 | 10.44 | -3.1 | 25.4322 | 12.762 | 2025-06-01 | 2025_06_01 Hr 11 | 25.8256 | 2.6e-05 | -972.3017 | -855.6243 | 1092.3327 | 531.8207 | 84.706 | 26.794 | 92.2727 | 180.6599 | 696.9266 | 214.7462 | 0 | 164.8661 | 180.3782 | 0 | 7.2612 | 14.2855 | 132.7628 | 0 | 32.2668 | 0
2025_06_01 Hr 12 | 17.9515 | 0.01056 | 0.29779 | 0 | 0 | 0 | 0 | 0 | 0 | 249.32 | 0 | 0.616 | 9 | 0 | 82.4331 | 82.4331 | 180.3782 | 0 | 0.06683 | 0.055 | 0.385 | 1.9756 | 0 | 0 | 0 | 0 | 0 | 0.17061 | 0.3357 | 23.6905 | 7.2612 | 132.7628 | 0 | 0 | 0 | 0 | 35 | 88 | 0 | 31.2311 | 0 | 1.3754 | 13.9094 | 0.11 | -1 | -4.2 | 21.7272 | 0 | 0 | 89.3416 | 89.3416 | 89.3416 | 89.3416 | 103.8856 | 60.5475 | 1.0128 | 0.00682 | 0 | 0 | 0 | 0 | 0 | 0 | 0 | 0 | 0 | 0 | 0 | 0 | 0 | 0 | 0 | 0 | 13.731 | 0 | -857.68 | 23.6849 | 0 | 35.9339 | 0 | 4.338 | 1436.469 | 47.1688 | 108.705 | 3.5563 | 1.5666 | -17.9515 | 15.436 | 4.64 | 85.728 | 1021.827 | 438.0584 | -883.9315 | 8.3383 | 10.44 | -3.1 | 26.1589 | 13.1266 | 2025-06-01 | 2025_06_01 Hr 12 | 27.468 | -0.00032 | -1021.827 | -826.4489 | 1110.1223 | 544.8928 | 74.1939 | 26.794 | 92.2727 | 180.706 | 710.572 | 218.8442 | 0 | 164.8661 | 180.3782 | 0 | 7.2612 | 23.6905 | 132.7628 | 0 | 35.9339 | 0
2025_06_01 Hr 13 | 18.9747 | 0.011295 | 0.31852 | 0 | 0 | 0 | 0 | 0 | 0 | 249.32 | 0 | 0.616 | 8 | 0 | 82.4331 | 82.4331 | 180.3782 | 0 | 0.06683 | 0.055 | 0.385 | 1.9756 | 0 | 0 | 0 | 0 | 0 | 0.17061 | 0.3357 | 9.8454 | 7.2612 | 132.7628 | 0 | 0 | 0 | 0 | 35 | 88 | 0 | 59.0148 | 0 | 1.3754 | 13.9094 | 0.11 | -1 | -4.2 | 21.7272 | 0 | 0 | 92.4787 | 92.4787 | 92.4787 | 92.4787 | 107.5333 | 56.6514 | 1.0128 | 0.00682 | 0 | 0 | 0 | 0 | 0 | 0 | 0 | 0 | 0 | 0 | 0 | 0 | 0 | 0 | 0 | 0 | 13.731 | 0 | -825.5901 | 23.6849 | 0 | 29.8908 | 0 | 3.3258 | 1432.797 | 47.1688 | 112.5121 | 3.5563 | 1.5666 | -18.9747 | 15.436 | 4.64 | 85.728 | 1077.31 | 438.363 | -852.8647 | 8.3383 | 10.44 | -3.1 | 27.0791 | 13.5884 | 2025-06-01 | 2025_06_01 Hr 13 | 24.2378 | 1.5e-05 | -1077.31 | -766.5753 | 1131.5071 | 525.0045 | 68.307 | 26.794 | 92.2727 | 180.706 | 726.7679 | 224.0332 | 0 | 164.8661 | 180.3782 | 0 | 7.2612 | 9.8454 | 132.7628 | 0 | 29.8908 | 0
2025_06_01 Hr 14 | 18.9299 | 0.01206 | 0.34009 | 0 | 0 | 0 | 0 | 0 | 0 | 249.32 | 0 | 0.616 | 8 | 0 | 82.4331 | 82.4331 | 180.3782 | 0 | 0.06683 | 0.055 | 0.385 | 1.9756 | 0 | 0 | 0 | 0 | 0 | 0.17061 | 0.3357 | 9.2523 | 7.2612 | 132.7628 | 0 | 0 | 0 | 0 | 35 | 88 | 0 | 61.1319 | 0 | 1.3754 | 13.9094 | 0.11 | -1 | -4.2 | 21.7272 | 0 | 0 | 94.0598 | 94.0598 | 94.0598 | 94.0598 | 109.3719 | 47.7009 | 1.0128 | 0.00682 | 0 | 0 | 0 | 0 | 0 | 0 | 0 | 0 | 0 | 0 | 0 | 0 | 0 | 0 | 0 | 0 | 13.731 | 0 | -783.6296 | 23.6849 | 0 | 29.8908 | 0 | 1.5906 | 1440.389 | 47.1688 | 114.4311 | 3.5563 | 1.5666 | -18.9299 | 15.436 | 4.64 | 85.728 | 1120.91 | 430.2488 | -810.8595 | 8.3383 | 10.44 | -3.1 | 27.5429 | 13.8211 | 2025-06-01 | 2025_06_01 Hr 14 | 23.2014 | 6.7e-05 | -1120.91 | -722.4977 | 1142.2861 | 524.4114 | 57.6437 | 26.794 | 92.2727 | 180.706 | 734.9313 | 226.6488 | 0 | 164.8661 | 180.3782 | 0 | 7.2612 | 9.2523 | 132.7628 | 0 | 29.8908 | 0
2025_06_01 Hr 15 | 18.1869 | 0.012045 | 0.33967 | 0 | 0 | 0 | 0 | 0 | 0 | 249.32 | 0 | 0.616 | 7 | 0 | 82.3174 | 82.3174 | 180.3782 | 0 | 0.06683 | 0.055 | 0.385 | 1.9756 | 0 | 0 | 0 | 0 | 0 | 0.17061 | 0.3357 | 15.0168 | 7.2612 | 132.7628 | 0 | 0 | 0 | 0 | 35 | 88 | 0 | 50.0485 | 0 | 1.3754 | 13.9094 | 0.11 | -1 | -4.2 | 21.7272 | 0 | 0 | 96.4443 | 96.4443 | 96.4443 | 96.4443 | 112.1446 | 38.7504 | 1.0128 | 0.00682 | 0 | 0 | 0 | 0 | 0 | 0 | 0 | 0 | 0 | 0 | 0 | 0 | 0 | 0 | 0 | 0 | 13.731 | 0 | -752.7823 | 23.6849 | 0 | 34.9981 | 0 | 1.5906 | 1463.339 | 47.1688 | 117.3249 | 3.5563 | 1.5666 | -18.1869 | 15.436 | 4.64 | 85.728 | 1157.618 | 423.4996 | -779.2692 | 8.3383 | 10.44 | -3.1 | 28.2423 | 14.1721 | 2025-06-01 | 2025_06_01 Hr 15 | 27.3206 | 0.000452 | -1157.618 | -702.7338 | 1158.5409 | 535.052 | 47.6927 | 26.794 | 92.2727 | 180.706 | 747.242 | 230.5929 | 0 | 164.6349 | 180.3782 | 0 | 7.2612 | 15.0168 | 132.7628 | 0 | 34.9981 | 0
2025_06_01 Hr 16 | 18.6214 | 0.01047 | 0.29525 | 3.8599 | 3.8599 | 3.8437 | 3.8603 | 3.8607 | 3.8622 | 249.32 | 0 | 0.616 | 11 | 0 | 82.4331 | 82.4331 | 180.3782 | 0 | 0.06683 | 0.055 | 0.385 | 1.9756 | 0 | 0 | 0 | 0 | 0 | 0.17061 | 0.3357 | 24.4218 | 7.2612 | 132.7628 | 0 | 0 | 0 | 0 | 35 | 88 | 0 | 39.065 | 0 | 1.3754 | 13.9094 | 0.05 | -1 | -4.2 | 21.7272 | 0 | 0 | 98.2538 | 98.2538 | 98.2538 | 98.2538 | 114.2486 | 40.7511 | 1.0128 | 0.00682 | 0 | 0 | 0 | 0 | 0 | 0 | 0 | 0 | 0 | 0 | 0 | 0 | 0 | 0 | 0 | 0 | 13.731 | 0 | -756.8085 | 23.6849 | 0 | 36.0083 | 0 | 1.5906 | 1506.43 | 47.1688 | 119.0877 | 3.5563 | 1.5666 | -18.6214 | 15.436 | 4.64 | 85.728 | 1194.258 | 432.4931 | -783.7299 | 8.3383 | 10.44 | -3.1 | 28.7731 | 14.4384 | 2025-06-01 | 2025_06_01 Hr 16 | 28.7873 | 0.000384 | -1194.258 | -717.7435 | 1170.4428 | 568.8449 | 53.6474 | 26.794 | 92.2727 | 180.706 | 756.584 | 233.1529 | 23.1466 | 164.8661 | 180.3782 | 0 | 7.2612 | 24.4218 | 132.7628 | 0 | 36.0083 | 0
2025_06_01 Hr 17 | 18.3428 | 0.00816 | 0.23011 | 3.8599 | 3.8599 | 3.8437 | 3.8603 | 3.8607 | 3.8622 | 249.32 | 0 | 0.616 | 10 | 0 | 82.4331 | 82.4331 | 180.3782 | 0 | 0.06683 | 0.055 | 0.385 | 1.9756 | 0 | 0 | 0 | 0 | 0 | 0.17061 | 0.3357 | 28.723 | 7.2612 | 132.7628 | 0 | 0 | 0 | 0 | 35 | 88 | 0 | 31.8361 | 0 | 1.3754 | 13.9094 | 0.05 | -1 | -4.2 | 21.7272 | 0 | 0 | 99.1549 | 99.1549 | 99.1549 | 99.1549 | 115.2964 | 38.7504 | 1.0128 | 0.00682 | 0 | 0 | 0 | 0 | 0 | 0 | 0 | 0 | 0 | 0 | 0 | 0 | 0 | 0 | 0 | 0 | 13.731 | 0 | -714.241 | 23.6849 | 0 | 41.1152 | 0 | 1.3014 | 1520.425 | 47.1688 | 119.13 | 3.5563 | 1.5666 | -18.3428 | 15.436 | 4.64 | 85.728 | 1240.767 | 429.3892 | -740.8839 | 8.3383 | 10.44 | -3.1 | 29.0558 | 14.5803 | 2025-06-01 | 2025_06_01 Hr 17 | 45.733 | -0.000268 | -1240.767 | -682.4049 | 1175.5617 | 578.2531 | 50.2901 | 26.794 | 92.2727 | 180.706 | 761.236 | 233.6198 | 23.1466 | 164.8661 | 180.3782 | 0 | 7.2612 | 28.723 | 132.7628 | 0 | 41.1152 | 0
2025_06_01 Hr 18 | 18.0377 | 0.00474 | 0.13367 | 3.8599 | 3.8599 | 3.8437 | 3.8603 | 3.8607 | 3.8622 | 249.32 | 0 | 0.616 | 10 | 0 | 82.4331 | 82.4331 | 180.3782 | 0 | 0.06683 | 0.055 | 0.385 | 1.9756 | 0 | 0 | 0 | 0 | 0 | 0.17061 | 0.3357 | 28.723 | 7.2612 | 132.7628 | 0 | 0 | 0 | 0 | 35 | 88 | 0 | 45.8072 | 0 | 1.3754 | 13.9094 | 0.05 | -1 | -4.2 | 21.7272 | 0 | 0 | 99.4375 | 99.4375 | 99.4375 | 99.4375 | 115.625 | 35.802 | 1.0128 | 0.00682 | 0 | 0 | 0 | 0 | 0 | 0 | 0 | 0 | 0 | 0 | 0 | 0 | 0 | 0 | 0 | 0 | 13.731 | 0 | -702.3615 | 23.6849 | 0 | 41.1152 | 0 | 3.0366 | 1521.788 | 47.1688 | 119.13 | 3.5563 | 1.5666 | -18.0377 | 15.436 | 4.64 | 85.728 | 1267.542 | 428.646 | -728.6992 | 8.3383 | 10.44 | -3.1 | 29.5742 | 14.8404 | 2025-06-01 | 2025_06_01 Hr 18 | 44.1169 | -0.000272 | -1267.542 | -656.5543 | 1177.7993 | 578.2531 | 48.977 | 26.794 | 92.2727 | 180.706 | 762.695 | 234.3983 | 23.1466 | 164.8661 | 180.3782 | 0 | 7.2612 | 28.723 | 132.7628 | 0 | 41.1152 | 0
2025_06_01 Hr 19 | 14.5071 | 0.003645 | 0.10279 | 3.8599 | 3.8599 | 3.8437 | 3.8603 | 3.8607 | 3.8622 | 249.32 | 0 | 0.616 | 12 | 0 | 82.4331 | 82.4331 | 180.3782 | 0 | 0.06683 | 0.055 | 0.385 | 1.9756 | 0 | 0 | 0 | 0 | 0 | 0.17061 | 0.3357 | 28.723 | 7.2612 | 132.7628 | 0 | 0 | 0 | 0 | 35 | 88 | 0 | 63.8848 | 0 | 1.3754 | 13.9094 | 0.05 | -1 | -4.2 | 21.7272 | 0 | 0 | 99.4375 | 99.4375 | 99.4375 | 99.4375 | 115.625 | 27.7992 | 1.0128 | 0.00682 | 0 | 0 | 0 | 0 | 0 | 0 | 0 | 0 | 0 | 0 | 0 | 0 | 0 | 0 | 0 | 0 | 13.731 | 0 | -724.8077 | 23.6849 | 0 | 41.1152 | 0 | 10.2666 | 1521.757 | 47.1688 | 119.13 | 3.5563 | 1.5666 | -14.5071 | 15.436 | 4.64 | 85.728 | 1264.558 | 426.5314 | -747.6148 | 8.3383 | 10.44 | -3.1 | 29.7006 | 14.9039 | 2025-06-01 | 2025_06_01 Hr 19 | 42.5536 | 0.000384 | -1264.558 | -660.9229 | 1177.9892 | 578.2531 | 50.1722 | 26.794 | 92.2727 | 180.706 | 762.695 | 234.5882 | 23.1466 | 164.8661 | 180.3782 | 0 | 7.2612 | 28.723 | 132.7628 | 0 | 41.1152 | 0
2025_06_01 Hr 20 | 2.5887 | 0.002115 | 0.059643 | 3.8599 | 3.8599 | 3.8437 | 3.8603 | 3.8607 | 3.8622 | 249.32 | 0 | 0.616 | 27 | 0 | 82.4331 | 82.4331 | 180.3782 | 0 | 0.06683 | 0.055 | 0.385 | 1.9756 | 0 | 0 | 0 | 0 | 0 | 0.17061 | 0.3357 | 28.723 | 7.2612 | 132.7628 | 0 | 0 | 0 | 0 | 35 | 88 | 0 | 46.6603 | 0 | 1.3754 | 13.9094 | 0.05 | -1 | -4.2 | 21.7272 | 0 | 0 | 98.8622 | 98.8622 | 98.8622 | 98.8622 | 114.956 | 20.8494 | 1.0128 | 0.00682 | 0 | 0 | 0 | 0 | 0 | 0 | 0 | 0 | 0 | 0 | 0 | 0 | 0 | 0 | 0 | 0 | 13.731 | 0 | -769.2006 | 23.6849 | 0 | 40.6103 | 0 | 33.6918 | 1518.239 | 47.1688 | 119.0967 | 3.5563 | 1.5666 | -2.5887 | 15.436 | 4.64 | 85.728 | 1229.85 | 445.0404 | -780.0892 | 8.3383 | 10.44 | -3.1 | 29.026 | 14.5654 | 2025-06-01 | 2025_06_01 Hr 20 | 37.0818 | 4.8e-05 | -1229.85 | -722.5403 | 1173.9725 | 577.7483 | 81.603 | 26.794 | 92.2727 | 180.706 | 759.7247 | 233.5418 | 23.1466 | 164.8661 | 180.3782 | 0 | 7.2612 | 28.723 | 132.7628 | 0 | 40.6103 | 0
2025_06_01 Hr 21 | 0 | 0.00033 | 0.009306 | 3.8599 | 3.8599 | 3.8437 | 3.8603 | 3.8607 | 3.8622 | 249.32 | 0 | 0.616 | 55 | 0 | 82.4331 | 82.4331 | 180.3782 | 0 | 0.06683 | 0.055 | 0.385 | 1.9756 | 0 | 0 | 0 | 0 | 0 | 0.17061 | 0.3357 | 28.6577 | 7.2612 | 132.7628 | 0 | 0 | 0 | 0 | 35 | 88 | 0 | 31.4266 | 0 | 1.3754 | 13.9094 | 0.05 | -1 | -4.2 | 21.7272 | 0 | 0 | 95.751 | 95.751 | 95.751 | 95.751 | 111.3383 | 22.8501 | 1.0128 | 0.00682 | 0 | 0 | 0 | 0 | 0 | 0 | 0 | 0 | 0 | 0 | 0 | 0 | 0 | 0 | 0 | 0 | 13.731 | 0 | -837.6883 | 23.6849 | 0 | 40.6103 | 0 | 48.2964 | 1502.06 | 47.1688 | 116.4834 | 3.5563 | 1.5666 | 0 | 15.436 | 4.64 | 85.728 | 1170.458 | 482.9595 | -845.9883 | 8.3383 | 10.44 | -3.1 | 28.0389 | 14.07 | 2025-06-01 | 2025_06_01 Hr 21 | 44.6878 | 0.000356 | -1170.458 | -806.2617 | 1153.8142 | 577.683 | 126.1561 | 26.794 | 92.2727 | 180.706 | 743.6622 | 229.446 | 23.1466 | 164.8661 | 180.3782 | 0 | 7.2612 | 28.6577 | 132.7628 | 0 | 40.6103 | 0
2025_06_01 Hr 22 | 0 | 1.5e-05 | 0.000423 | 3.8599 | 3.8599 | 3.8437 | 3.8603 | 3.8607 | 3.8622 | 249.32 | 0 | 0.616 | 68 | 0 | 82.4331 | 82.4331 | 180.3782 | 0 | 0.06683 | 0.055 | 0.385 | 1.9756 | 0 | 0 | 0 | 0 | 0 | 0.17061 | 0.3357 | 28.723 | 7.2612 | 132.7628 | 0 | 0 | 0 | 0 | 35 | 88 | 0 | 19.7789 | 0 | 1.3754 | 13.9094 | 0.05 | -1 | -4.2 | 21.7272 | 0 | 0 | 91.65 | 91.65 | 91.65 | 91.65 | 106.5698 | 19.9017 | 1.0128 | 0.00682 | 0 | 0 | 0 | 0 | 0 | 0 | 0 | 0 | 0 | 0 | 0 | 0 | 0 | 0 | 0 | 0 | 13.731 | 0 | -878.8163 | 23.6849 | 0 | 41.1152 | 0 | 48.0072 | 1481.449 | 47.1688 | 111.5065 | 3.5563 | 1.5666 | 0 | 15.436 | 4.64 | 85.728 | 1100.05 | 485.9381 | -887.1163 | 8.3383 | 10.44 | -3.1 | 26.836 | 13.4664 | 2025-06-01 | 2025_06_01 Hr 22 | 47.595 | 0.000118 | -1100.05 | -859.0374 | 1125.8584 | 578.2531 | 135.9093 | 26.794 | 92.2727 | 180.706 | 722.4898 | 222.6626 | 23.1466 | 164.8661 | 180.3782 | 0 | 7.2612 | 28.723 | 132.7628 | 0 | 41.1152 | 0
2025_06_01 Hr 23 | 0 | 0 | 0 | 3.8599 | 3.8599 | 3.8437 | 3.8603 | 3.8607 | 3.8622 | 233.0614 | 0 | 0.616 | 73 | 0 | 82.4331 | 82.4331 | 186.7258 | 0 | 0.06683 | 0.055 | 0.385 | 1.9756 | 0 | 0 | 0 | 0 | 0 | 0.17061 | 0.3357 | 28.723 | 7.2612 | 136.2112 | 0 | 0 | 0 | 0 | 33.3561 | 85.1564 | 0 | 0 | -10.2931 | 1.3754 | 13.9094 | 0.05 | -1 | -4.2 | 21.7272 | 0 | 0 | 81.5794 | 81.5794 | 81.5794 | 81.5794 | 94.8597 | 17.901 | 1.0128 | 0.00682 | 0 | 0 | 0 | 0 | 0 | 0 | 0 | 0 | 0 | 0 | 0 | 0 | 0 | 0 | 0 | 0 | 13.731 | 0 | -875.1008 | 23.6849 | 0 | 42.4725 | 0 | 38.6082 | 1419.863 | 47.1688 | 99.2848 | 3.5563 | 1.5666 | 0 | 15.436 | 4.64 | 85.728 | 989.05 | 462.8805 | -883.4008 | 8.3383 | 10.44 | -3.1 | 23.882 | 11.9841 | 2025-06-01 | 2025_06_01 Hr 23 | 52.0935 | 3e-05 | -989.05 | -885.3939 | 1036.4617 | 589.4064 | 129.5092 | 26.794 | 92.2727 | 176.2185 | 654.2385 | 206.0046 | 23.1466 | 164.8661 | 186.7258 | 0 | 7.2612 | 28.723 | 136.2112 | 0 | 42.4725 | 0
2025_06_01 Hr 24 | 0 | 0 | 0 | 3.8599 | 3.8599 | 3.8437 | 3.8603 | 3.8607 | 3.8622 | 208.9453 | 0 | 0.616 | 73 | 0 | 82.4331 | 82.4331 | 186.7258 | 0 | 0.06683 | 0.055 | 0.385 | 1.9756 | 0 | 0 | 0 | 0 | 0 | 0.17061 | 0.3357 | 28.723 | 7.2612 | 136.2112 | 0 | 0 | 0 | 0 | 30.6872 | 78.6985 | 0 | 1.8373 | -3.6612 | 1.3754 | 13.9094 | 0.05 | -1 | -4.2 | 21.7272 | 0 | 0 | 74.595 | 74.595 | 74.595 | 74.595 | 86.7384 | 25.7985 | 1.0128 | 0.00682 | 0 | 0 | 0 | 0 | 0 | 0 | 0 | 0 | 0 | 0 | 0 | 0 | 0 | 0 | 0 | 0 | 13.731 | 0 | -935.4357 | 23.6849 | 0 | 42.4725 | 0 | 28.6308 | 1350.562 | 47.1688 | 90.8087 | 3.5563 | 1.5666 | 0 | 15.436 | 4.64 | 85.728 | 854.25 | 449.2478 | -943.7357 | 8.3383 | 10.44 | -3.1 | 21.8334 | 10.9561 | 2025-06-01 | 2025_06_01 Hr 24 | 36.4775 | 3.8e-05 | -854.25 | -937.2596 | 955.6072 | 589.4064 | 127.4293 | 26.794 | 92.2727 | 167.0918 | 594.0637 | 194.4518 | 23.1466 | 164.8661 | 186.7258 | 0 | 7.2612 | 28.723 | 136.2112 | 0 | 42.4725 | 0
2025_06_02 Hr 01 | 0 | 0 | 0 | 0 | 0 | 0 | 0 | 0 | 0 | 191.5401 | 0 | 0.616 | 71 | 0 | 82.4331 | 82.4331 | 186.7258 | 0 | 0.06683 | 0.055 | 0.385 | 1.9756 | 0 | 0 | 0 | 0 | 0 | 0.17061 | 0.3357 | 28.723 | 7.2612 | 136.2112 | 0 | 0 | 0 | 0 | 27.5947 | 70.8946 | 0 | 7.9009 | 0 | 1.3754 | 13.8998 | 0.11 | -1 | -4.2 | 21.6677 | 0 | 0 | 70.3716 | 70.3716 | 70.3716 | 70.3716 | 81.8274 | 33.8013 | 1.0128 | 0.00682 | 0 | 0 | 0 | 0 | 0 | 0 | 0 | 0 | 0 | 0 | 0 | 0 | 0 | 0 | 0 | 0 | 13.7337 | 0 | -930.2616 | 24.1879 | 0 | 42.4725 | 0 | 27.6186 | 1277.271 | 48.0816 | 85.2872 | 3.5563 | 1.5666 | 0 | 15.436 | 4.64 | 85.728 | 794.9183 | 448.308 | -938.5616 | 8.3668 | 10.44 | -3.1 | 20.6209 | 10.3438 | 2025-06-02 | 2025_06_02 Hr 01 | 29.382 | 0.000121 | -794.9183 | -922.3607 | 899.5326 | 566.2599 | 132.4199 | 26.794 | 92.2727 | 156.1572 | 554.854 | 188.5214 | 0 | 164.8661 | 186.7258 | 0 | 7.2612 | 28.723 | 136.2112 | 0 | 42.4725 | 0
2025_06_02 Hr 02 | 0 | 0 | 0 | 0 | 0 | 0 | 0 | 0 | 0 | 182.7201 | 0 | 0.616 | 67 | 0 | 82.4331 | 82.4331 | 186.7258 | 0 | 0.06683 | 0.055 | 0.385 | 1.9756 | 0 | 0 | 0 | 0 | 0 | 0.17061 | 0.3357 | 28.723 | 7.2612 | 136.2112 | 0 | 0 | 0 | 0 | 26.6339 | 68.4565 | 0 | 0 | -7.2276 | 1.3754 | 13.8998 | 0.11 | -1 | -4.2 | 21.6677 | 0 | 0 | 67.8325 | 67.8325 | 67.8325 | 67.8325 | 78.875 | 41.6988 | 1.0128 | 0.00682 | 0 | 0 | 0 | 0 | 0 | 0 | 0 | 0 | 0 | 0 | 0 | 0 | 0 | 0 | 0 | 0 | 13.7337 | 0 | -929.4925 | 24.1879 | 0 | 41.0697 | 0 | 36.2946 | 1250.541 | 48.0816 | 82.2128 | 3.5563 | 1.5666 | 0 | 15.436 | 4.64 | 85.728 | 762.21 | 456.6896 | -937.7925 | 8.3668 | 10.44 | -3.1 | 19.8768 | 9.9705 | 2025-06-02 | 2025_06_02 Hr 02 | 28.0821 | 8.7e-05 | -762.21 | -936.7201 | 870.0131 | 564.8571 | 144.9934 | 26.794 | 92.2727 | 152.7584 | 532.9251 | 184.3296 | 0 | 164.8661 | 186.7258 | 0 | 7.2612 | 28.723 | 136.2112 | 0 | 41.0697 | 0
2025_06_02 Hr 03 | 0 | 0 | 0 | 0 | 0 | 0 | 0 | 0 | 0 | 173.9295 | 0 | 0.616 | 59 | 0 | 82.4331 | 82.4331 | 186.7258 | 0 | 0.06683 | 0.055 | 0.385 | 1.9756 | 0 | 0 | 0 | 0 | 0 | 0.17061 | 0.3357 | 28.723 | 7.2612 | 136.2112 | 0 | 0 | 0 | 0 | 25.6764 | 66.0266 | 0 | 0 | -10.6876 | 1.3754 | 13.8998 | 0.11 | -1 | -4.2 | 21.6677 | 0 | 0 | 65.3019 | 65.3019 | 65.3019 | 65.3019 | 75.9324 | 46.6479 | 1.0128 | 0.00682 | 0 | 0 | 0 | 0 | 0 | 0 | 0 | 0 | 0 | 0 | 0 | 0 | 0 | 0 | 0 | 0 | 13.7337 | 0 | -906.8186 | 24.1879 | 0 | 42.4725 | 0 | 28.3416 | 1226.7 | 48.0816 | 79.1487 | 3.5563 | 1.5666 | 0 | 15.436 | 4.64 | 85.728 | 742.4017 | 441.5079 | -915.1186 | 8.3668 | 10.44 | -3.1 | 19.1351 | 9.5985 | 2025-06-02 | 2025_06_02 Hr 03 | 35.328 | 9e-05 | -742.4017 | -917.5062 | 840.592 | 566.2599 | 133.9895 | 26.794 | 92.2727 | 149.3709 | 511.0693 | 180.1517 | 0 | 164.8661 | 186.7258 | 0 | 7.2612 | 28.723 | 136.2112 | 0 | 42.4725 | 0
2025_06_02 Hr 04 | 0 | 0 | 0 | 0 | 0 | 0 | 0 | 0 | 0 | 171.8421 | 0 | 0.616 | 60 | 0 | 82.4331 | 82.4331 | 186.7258 | 0 | 0.06683 | 0.055 | 0.385 | 1.9756 | 0 | 0 | 0 | 0 | 0 | 0.17061 | 0.3357 | 28.723 | 7.2612 | 136.2112 | 0 | 0 | 0 | 0 | 25.4491 | 65.4496 | 0 | 0.19905 | -5.5743 | 1.3754 | 13.8998 | 0.11 | -1 | -4.2 | 21.6677 | 0 | 0 | 64.7009 | 64.7009 | 64.7009 | 64.7009 | 75.2336 | 48.6486 | 1.0128 | 0.00682 | 0 | 0 | 0 | 0 | 0 | 0 | 0 | 0 | 0 | 0 | 0 | 0 | 0 | 0 | 0 | 0 | 13.7337 | 0 | -910.6425 | 24.1879 | 0 | 42.4725 | 0 | 17.9304 | 1220.706 | 48.0816 | 78.4211 | 3.5563 | 1.5666 | 0 | 15.436 | 4.64 | 85.728 | 729.4933 | 433.1053 | -918.9425 | 8.3668 | 10.44 | -3.1 | 18.959 | 9.5101 | 2025-06-02 | 2025_06_02 Hr 04 | 29.2239 | 0.0001241 | -729.4933 | -916.0178 | 833.6057 | 566.2599 | 126.579 | 26.794 | 92.2727 | 148.5666 | 505.8795 | 179.1596 | 0 | 164.8661 | 186.7258 | 0 | 7.2612 | 28.723 | 136.2112 | 0 | 42.4725 | 0
2025_06_02 Hr 05 | 0 | 0 | 0 | 3.8599 | 3.8599 | 3.8437 | 3.8603 | 3.8607 | 3.8622 | 177.1341 | 0 | 0.616 | 46 | 0 | 82.4331 | 82.4331 | 186.7258 | 0 | 0.06683 | 0.055 | 0.385 | 1.9756 | 0 | 0 | 0 | 0 | 0 | 0.17061 | 0.3357 | 28.723 | 7.2612 | 136.2112 | 0 | 0 | 0 | 0 | 26.0255 | 66.9124 | 0 | 0.52096 | -3.942 | 1.3754 | 13.8998 | 0.05 | -1 | -4.2 | 21.6677 | 0 | 0 | 66.2244 | 66.2244 | 66.2244 | 66.2244 | 77.0051 | 47.7009 | 1.0128 | 0.00682 | 0 | 0 | 0 | 0 | 0 | 0 | 0 | 0 | 0 | 0 | 0 | 0 | 0 | 0 | 0 | 0 | 13.7337 | 0 | -921.7259 | 24.1879 | 0 | 42.4725 | 0 | 13.014 | 1259.049 | 48.0816 | 80.2657 | 3.5563 | 1.5666 | 0 | 15.436 | 4.64 | 85.728 | 741.3583 | 415.7563 | -930.0259 | 8.3668 | 10.44 | -3.1 | 19.4055 | 9.7341 | 2025-06-02 | 2025_06_02 Hr 05 | 46.3681 | 0.0001339 | -741.3583 | -925.147 | 851.3174 | 589.4064 | 106.7149 | 26.794 | 92.2727 | 150.6058 | 519.0368 | 181.6747 | 23.1466 | 164.8661 | 186.7258 | 0 | 7.2612 | 28.723 | 136.2112 | 0 | 42.4725 | 0
2025_06_02 Hr 06 | 2.0713 | 0 | 0 | 3.8599 | 3.8599 | 3.8437 | 3.8603 | 3.8607 | 3.8622 | 188.6883 | 0 | 0.616 | 47 | 0 | 82.4331 | 82.4331 | 186.7258 | 0 | 0.06683 | 0.055 | 0.385 | 1.9756 | 0 | 0 | 0 | 0 | 0 | 0.17061 | 0.3357 | 28.723 | 7.2612 | 136.2112 | 0 | 0 | 0 | 0 | 27.284 | 70.1063 | 0 | 2.5512 | -1.6089 | 1.3754 | 13.8998 | 0.05 | -1 | -4.2 | 21.6677 | 0 | 0 | 69.5506 | 69.5506 | 69.5506 | 69.5506 | 80.8728 | 45.7002 | 1.0128 | 0.00682 | 0 | 0 | 0 | 0 | 0 | 0 | 0 | 0 | 0 | 0 | 0 | 0 | 0 | 0 | 0 | 0 | 13.7337 | 0 | -903.3143 | 24.1879 | 0 | 42.4725 | 0 | 9.9774 | 1292.228 | 48.0816 | 84.2932 | 3.5563 | 1.5666 | -2.0713 | 15.436 | 4.64 | 85.728 | 798.7667 | 419.2816 | -913.6855 | 8.3668 | 10.44 | -3.1 | 20.3803 | 10.2231 | 2025-06-02 | 2025_06_02 Hr 06 | 47.8437 | 5.8e-05 | -798.7667 | -902.3719 | 889.988 | 589.4064 | 102.6776 | 26.794 | 92.2727 | 155.0583 | 547.7636 | 187.1661 | 23.1466 | 164.8661 | 186.7258 | 0 | 7.2612 | 28.723 | 136.2112 | 0 | 42.4725 | 0
2025_06_02 Hr 07 | 10.3563 | 1.5e-05 | 0.000423 | 3.8599 | 3.8599 | 3.8437 | 3.8603 | 3.8607 | 3.8622 | 218.6175 | -14.7 | 0.616 | 43 | 0 | 82.4331 | 82.4331 | 180.3782 | 0 | 0.06683 | 0.055 | 0.385 | 1.9756 | 0 | 0 | 0 | 0 | 0 | 0.17061 | 0.3357 | 28.723 | 7.2612 | 132.7628 | 0 | 0 | 0 | 0 | 30.544 | 78.3796 | 0 | 17.3108 | 0 | 1.3754 | 13.8998 | 0.05 | -1 | -4.2 | 21.6677 | 0 | 0 | 78.1667 | 78.1667 | 78.1667 | 78.1667 | 90.8915 | 39.6981 | 1.0128 | 0.00682 | -25 | 0 | 0 | 0 | 0 | 0 | 0 | 0 | 0 | 0 | -50 | 0 | 0 | 0 | 0 | 0 | 13.7337 | 0 | -802.9384 | 24.1879 | 0 | 41.1152 | 0 | 12.0018 | 1367.021 | 48.0816 | 94.7256 | 3.5563 | 1.5666 | -10.3563 | 15.436 | 4.64 | 85.728 | 906.85 | 433.8132 | -911.2947 | 8.3668 | 10.44 | -3.1 | 22.9055 | 11.4898 | 2025-06-02 | 2025_06_02 Hr 07 | 41.3419 | 0.000109 | -906.85 | -860.6276 | 975.4576 | 578.2531 | 94.7003 | 26.794 | 92.2727 | 166.5915 | 622.1757 | 186.6904 | 23.1466 | 164.8661 | 180.3782 | 0 | 7.2612 | 28.723 | 132.7628 | 0 | 41.1152 | 0
2025_06_02 Hr 08 | 16.9332 | 0.000345 | 0.009729 | 3.8599 | 3.8599 | 3.8437 | 3.8603 | 3.8607 | 3.8622 | 235.4049 | -14.7 | 0.616 | 14 | 0 | 82.4331 | 82.4331 | 180.3782 | 0 | 0.06683 | 0.055 | 0.385 | 1.9756 | 0 | 0 | 0 | 0 | 0 | 0.17061 | 0.3357 | 28.723 | 7.2612 | 132.7628 | 0 | 0 | 0 | 0 | 32.3726 | 83.0201 | 0 | 5.2445 | -2.3292 | 1.3754 | 13.8998 | 0.05 | -1 | -4.2 | 21.6677 | 0 | 0 | 82.9994 | 82.9994 | 82.9994 | 82.9994 | 96.511 | 33.8013 | 1.0128 | 0.00682 | -25 | 0 | 0 | 0 | 0 | 0 | 0 | 0 | 0 | 0 | -50 | 0 | 0 | 0 | 0 | 0 | 13.7337 | 0 | -731.5738 | 24.1879 | 0 | 41.1152 | 0 | 18.9426 | 1415.237 | 48.0816 | 100.5772 | 3.5563 | 1.5666 | -16.9332 | 15.436 | 4.64 | 85.728 | 992.0583 | 420.413 | -846.507 | 8.3668 | 10.44 | -3.1 | 24.3219 | 12.2003 | 2025-06-02 | 2025_06_02 Hr 08 | 40.0951 | 0.000154 | -992.0583 | -803.6585 | 1031.6432 | 578.2531 | 66.754 | 26.794 | 92.2727 | 173.0606 | 663.9137 | 194.6689 | 23.1466 | 164.8661 | 180.3782 | 0 | 7.2612 | 28.723 | 132.7628 | 0 | 41.1152 | 0
2025_06_02 Hr 09 | 17.4971 | 0.00195 | 0.05499 | 3.8599 | 3.8599 | 3.8437 | 3.8603 | 3.8607 | 3.8622 | 248.2953 | -14.7 | 0.616 | 11 | 0 | 82.4331 | 82.4331 | 180.3782 | 0 | 0.06683 | 0.055 | 0.385 | 1.9756 | 0 | 0 | 0 | 0 | 0 | 0.17061 | 0.3357 | 28.723 | 7.2612 | 132.7628 | 0 | 0 | 0 | 0 | 34.1499 | 87.212 | 0 | 8.0569 | 0 | 1.3754 | 13.8998 | 0.05 | -1 | -4.2 | 21.6677 | 0 | 0 | 87.6968 | 87.6968 | 87.6968 | 87.6968 | 101.973 | 33.8013 | 1.0128 | 0.00682 | -25 | 0 | 0 | 0 | 0 | 0 | 0 | 0 | 0 | 0 | -50 | 0 | 0 | 0 | 0 | 0 | 13.7337 | 0 | -726.2002 | 24.1879 | 0 | 41.1152 | 0 | 10.9896 | 1458.393 | 48.0816 | 106.2648 | 3.5563 | 1.5666 | -17.4971 | 15.436 | 4.64 | 85.728 | 1042.533 | 417.7803 | -841.6973 | 8.3668 | 10.44 | -3.1 | 25.6987 | 12.8909 | 2025-06-02 | 2025_06_02 Hr 09 | 37.5383 | 0.000385 | -1042.533 | -793.1433 | 1082.5091 | 578.2531 | 55.8478 | 26.794 | 92.2727 | 179.0298 | 701.0555 | 202.4238 | 23.1466 | 164.8661 | 180.3782 | 0 | 7.2612 | 28.723 | 132.7628 | 0 | 41.1152 | 0
2025_06_02 Hr 10 | 17.6712 | 0.00516 | 0.14551 | 3.8599 | 3.8599 | 3.8437 | 3.8603 | 3.8607 | 3.8622 | 249.32 | -14.7 | 0.616 | 9 | 0 | 82.4331 | 82.4331 | 180.3782 | 0 | 0.06683 | 0.055 | 0.385 | 1.9756 | 0 | 0 | 0 | 0 | 0 | 0.17061 | 0.3357 | 28.723 | 7.2612 | 132.7628 | 0 | 0 | 0 | 0 | 34.9884 | 88 | 0 | 24.0357 | 0 | 1.3754 | 13.8998 | 0.05 | -1 | -4.2 | 21.6677 | 0 | 0 | 90.2698 | 90.2698 | 90.2698 | 90.2698 | 104.9649 | 34.749 | 1.0128 | 0.00682 | -25 | 0 | 0 | 0 | 0 | 0 | 0 | 0 | 0 | 0 | -50 | 0 | 0 | 0 | 0 | 0 | 13.7337 | 0 | -711.1349 | 24.1879 | 0 | 41.1152 | 0 | 4.338 | 1474.419 | 48.0816 | 109.3802 | 3.5563 | 1.5666 | -17.6712 | 15.436 | 4.64 | 85.728 | 1086.15 | 414.5015 | -826.8061 | 8.3668 | 10.44 | -3.1 | 26.4527 | 13.2691 | 2025-06-02 | 2025_06_02 Hr 10 | 35.2499 | 0.000133 | -1086.15 | -762.0992 | 1102.6918 | 578.2531 | 48.2377 | 26.794 | 92.2727 | 180.6563 | 715.364 | 206.6715 | 23.1466 | 164.8661 | 180.3782 | 0 | 7.2612 | 28.723 | 132.7628 | 0 | 41.1152 | 0
2025_06_02 Hr 11 | 18.5883 | 0.007875 | 0.22207 | 3.8599 | 3.8599 | 3.8437 | 3.8603 | 3.8607 | 3.8622 | 249.32 | -14.7 | 0.616 | 7 | 0 | 82.4331 | 82.4331 | 180.3782 | 0 | 0.06683 | 0.055 | 0.385 | 1.9756 | 0 | 0 | 0 | 0 | 0 | 0.17061 | 0.3357 | 28.723 | 7.2612 | 132.7628 | 0 | 0 | 0 | 0 | 35 | 88 | 0 | 25.0965 | 0 | 1.3754 | 13.8998 | 0.05 | -1 | -4.2 | 21.6677 | 0 | 0 | 90.8707 | 90.8707 | 90.8707 | 90.8707 | 105.6636 | 38.7504 | 1.0128 | 0.00682 | -25 | 0 | 0 | 0 | 0 | 0 | 0 | 0 | 0 | 0 | -50 | 0 | 0 | 0 | 0 | 0 | 13.7337 | 0 | -684.9794 | 24.1879 | 0 | 41.1152 | 0 | 6.6516 | 1477.609 | 48.0816 | 110.1078 | 3.5563 | 1.5666 | -18.5883 | 15.436 | 4.64 | 85.728 | 1121.867 | 420.7284 | -801.5677 | 8.3668 | 10.44 | -3.1 | 26.6289 | 13.3575 | 2025-06-02 | 2025_06_02 Hr 11 | 34.6028 | -0.000229 | -1121.867 | -734.8829 | 1106.7979 | 578.2531 | 52.632 | 26.794 | 92.2727 | 180.6679 | 718.4664 | 207.6636 | 23.1466 | 164.8661 | 180.3782 | 0 | 7.2612 | 28.723 | 132.7628 | 0 | 41.1152 | 0
2025_06_02 Hr 12 | 17.7326 | 0.00996 | 0.28087 | 3.8599 | 3.8599 | 3.8437 | 3.8603 | 3.8607 | 3.8622 | 249.32 | -14.7 | 0.616 | 7 | 0 | 82.4331 | 82.4331 | 180.3782 | 0 | 0.06683 | 0.055 | 0.385 | 1.9756 | 0 | 0 | 0 | 0 | 0 | 0.17061 | 0.3357 | 28.723 | 7.2612 | 132.7628 | 0 | 0 | 0 | 0 | 35 | 88 | 0 | 28.2348 | 0 | 1.3754 | 13.8998 | 0.05 | -1 | -4.2 | 21.6677 | 0 | 0 | 92.9274 | 92.9274 | 92.9274 | 92.9274 | 108.0551 | 39.6981 | 1.0128 | 0.00682 | -25 | 0 | 0 | 0 | 0 | 0 | 0 | 0 | 0 | 0 | -50 | 0 | 0 | 0 | 0 | 0 | 13.7337 | 0 | -679.0795 | 24.1879 | 0 | 41.1152 | 0 | 7.3746 | 1488.286 | 48.0816 | 112.598 | 3.5563 | 1.5666 | -17.7326 | 15.436 | 4.64 | 85.728 | 1146.65 | 424.9408 | -794.8121 | 8.3668 | 10.44 | -3.1 | 27.2316 | 13.6598 | 2025-06-02 | 2025_06_02 Hr 12 | 37.7908 | 8.3e-05 | -1146.65 | -725.8447 | 1120.8115 | 578.2531 | 54.3635 | 26.794 | 92.2727 | 180.6679 | 729.0846 | 211.0589 | 23.1466 | 164.8661 | 180.3782 | 0 | 7.2612 | 28.723 | 132.7628 | 0 | 41.1152 | 0
2025_06_02 Hr 13 | 18.7292 | 0.011415 | 0.3219 | 3.8599 | 3.8599 | 3.8437 | 3.8603 | 3.8607 | 3.8622 | 249.32 | -14.7 | 0.616 | 6 | 0 | 82.4331 | 82.4331 | 180.3782 | 0 | 0.06683 | 0.055 | 0.385 | 1.9756 | 0 | 0 | 0 | 0 | 0 | 0.17061 | 0.3357 | 28.723 | 7.2612 | 132.7628 | 0 | 0 | 0 | 0 | 35 | 88 | 0 | 27.0545 | 0 | 1.3754 | 13.8998 | 0.05 | -1 | -4.2 | 21.6677 | 0 | 0 | 95.3311 | 95.3311 | 95.3311 | 95.3311 | 110.8501 | 44.6472 | 1.0128 | 0.00682 | -25 | 0 | 0 | 0 | 0 | 0 | 0 | 0 | 0 | 0 | -50 | 0 | 0 | 0 | 0 | 0 | 13.7337 | 0 | -639.4636 | 24.1879 | 0 | 41.1152 | 0 | 5.061 | 1500.737 | 48.0816 | 115.5084 | 3.5563 | 1.5666 | -18.7292 | 15.436 | 4.64 | 85.728 | 1203.142 | 431.5427 | -756.1928 | 8.3668 | 10.44 | -3.1 | 27.9361 | 14.0132 | 2025-06-02 | 2025_06_02 Hr 13 | 37.47 | -0.000311 | -1203.142 | -687.4091 | 1137.1895 | 578.2531 | 56.0415 | 26.794 | 92.2727 | 180.6679 | 741.4943 | 215.0272 | 23.1466 | 164.8661 | 180.3782 | 0 | 7.2612 | 28.723 | 132.7628 | 0 | 41.1152 | 0
2025_06_02 Hr 14 | 17.0493 | 0.01185 | 0.33417 | 3.8599 | 3.8599 | 3.8437 | 3.8603 | 3.8607 | 3.8622 | 249.32 | -14.7 | 0.616 | 6 | 0 | 82.4331 | 82.4331 | 180.3782 | 0 | 0.06683 | 0.055 | 0.385 | 1.9756 | 0 | 0 | 0 | 0 | 0 | 0.17061 | 0.3357 | 28.723 | 7.2612 | 132.7628 | 0 | 0 | 0 | 0 | 35 | 88 | 0 | 33.0383 | 0 | 1.3754 | 13.8998 | 0.05 | -1 | -4.2 | 21.6677 | 0 | 0 | 97.1592 | 97.1592 | 97.1592 | 97.1592 | 112.9758 | 45.7002 | 1.0128 | 0.00682 | -25 | 0 | 0 | 0 | 0 | 0 | 0 | 0 | 0 | 0 | -50 | 0 | 0 | 0 | 0 | 0 | 13.7337 | 0 | -629.51 | 24.1879 | 0 | 41.1152 | 0 | 1.3014 | 1510.188 | 48.0816 | 117.722 | 3.5563 | 1.5666 | -17.0493 | 15.436 | 4.64 | 85.728 | 1228.842 | 430.1748 | -744.5593 | 8.3668 | 10.44 | -3.1 | 28.4719 | 14.282 | 2025-06-02 | 2025_06_02 Hr 14 | 40.9658 | -0.000299 | -1228.842 | -671.4717 | 1149.646 | 578.2531 | 53.3476 | 26.794 | 92.2727 | 180.6679 | 750.9327 | 218.0454 | 23.1466 | 164.8661 | 180.3782 | 0 | 7.2612 | 28.723 | 132.7628 | 0 | 41.1152 | 0
2025_06_02 Hr 15 | 14.5121 | 0.01161 | 0.3274 | 3.8599 | 3.8599 | 3.8437 | 3.8603 | 3.8607 | 3.8622 | 249.32 | -14.7 | 0.616 | 5 | 0 | 82.4331 | 82.4331 | 180.3782 | 0 | 0.06683 | 0.055 | 0.385 | 1.9756 | 0 | 0 | 0 | 0 | 0 | 0.17061 | 0.3357 | 28.723 | 7.2612 | 132.7628 | 0 | 0 | 0 | 0 | 35 | 88 | 0 | 31.9283 | 0 | 1.3754 | 13.8998 | 0.05 | -1 | -4.2 | 21.6677 | 0 | 0 | 97.32 | 97.32 | 97.32 | 97.32 | 113.1628 | 38.7504 | 1.0128 | 0.00682 | -25 | 0 | 0 | 0 | 0 | 0 | 0 | 0 | 0 | 0 | -50 | 0 | 0 | 0 | 0 | 0 | 13.7337 | 0 | -594.0358 | 24.1879 | 0 | 41.1152 | 0 | 3.615 | 1511.011 | 48.0816 | 117.9167 | 3.5563 | 1.5666 | -14.5121 | 15.436 | 4.64 | 85.728 | 1258.658 | 422.2666 | -706.5479 | 8.3668 | 10.44 | -3.1 | 28.5191 | 14.3056 | 2025-06-02 | 2025_06_02 Hr 15 | 42.5677 | 0.000363 | -1258.658 | -637.1075 | 1150.7417 | 578.2531 | 47.7044 | 26.794 | 92.2727 | 180.6679 | 751.763 | 218.3108 | 23.1466 | 164.8661 | 180.3782 | 0 | 7.2612 | 28.723 | 132.7628 | 0 | 41.1152 | 0
2025_06_02 Hr 16 | 17.4258 | 0.01077 | 0.30371 | 3.8599 | 3.8599 | 3.8437 | 3.8603 | 3.8607 | 3.8622 | 249.32 | -14.7 | 0.616 | 5 | 0 | 82.4331 | 82.4331 | 180.3782 | 0 | 0.06683 | 0.055 | 0.385 | 1.9756 | 0 | 0 | 0 | 0 | 0 | 0.17061 | 0.3357 | 28.723 | 7.2612 | 132.7628 | 0 | 0 | 0 | 0 | 35 | 88 | 0 | 31.8224 | 0 | 1.3754 | 13.8998 | 0.05 | -1 | -4.2 | 21.6677 | 0 | 0 | 96.0251 | 96.0251 | 96.0251 | 96.0251 | 111.6571 | 38.7504 | 1.0128 | 0.00682 | -25 | 0 | 0 | 0 | 0 | 0 | 0 | 0 | 0 | 0 | -50 | 0 | 0 | 0 | 0 | 0 | 13.7337 | 0 | -555.4109 | 24.1879 | 0 | 41.1152 | 0 | 4.6272 | 1504.302 | 48.0816 | 116.3488 | 3.5563 | 1.5666 | -17.4258 | 15.436 | 4.64 | 85.728 | 1289.342 | 424.0538 | -670.8367 | 8.3668 | 10.44 | -3.1 | 28.1395 | 14.1152 | 2025-06-02 | 2025_06_02 Hr 16 | 42.9543 | -0.000215 | -1289.342 | -598.5885 | 1141.9184 | 578.2531 | 48.6921 | 26.794 | 92.2727 | 180.6679 | 745.0775 | 216.173 | 23.1466 | 164.8661 | 180.3782 | 0 | 7.2612 | 28.723 | 132.7628 | 0 | 41.1152 | 0
2025_06_02 Hr 17 | 18.0742 | 0.00882 | 0.24872 | 3.8599 | 3.8599 | 3.8437 | 3.8603 | 3.8607 | 3.8622 | 249.32 | -14.7 | 0.616 | 5 | 0 | 82.4331 | 82.4331 | 180.3782 | 0 | 0.06683 | 0.055 | 0.385 | 1.9756 | 0 | 0 | 0 | 0 | 0 | 0.17061 | 0.3357 | 28.723 | 7.2612 | 132.7628 | 0 | 0 | 0 | 0 | 35 | 88 | 0 | 35.0522 | 0 | 1.3754 | 13.8998 | 0.05 | -1 | -4.2 | 21.6677 | 0 | 0 | 96.8545 | 96.8545 | 96.8545 | 96.8545 | 112.6215 | 34.749 | 1.0128 | 0.00682 | -25 | 0 | 0 | 0 | 0 | 0 | 0 | 0 | 0 | 0 | -50 | 0 | 0 | 0 | 0 | 0 | 13.7337 | 0 | -553.0403 | 24.1879 | 0 | 41.1152 | 0 | 5.3502 | 1508.529 | 48.0816 | 117.3531 | 3.5563 | 1.5666 | -18.0742 | 15.436 | 4.64 | 85.728 | 1297.258 | 422.7912 | -669.1145 | 8.3668 | 10.44 | -3.1 | 28.3826 | 14.2372 | 2025-06-02 | 2025_06_02 Hr 17 | 48.4838 | 0.000365 | -1297.258 | -592.9881 | 1147.5699 | 578.2531 | 45.3567 | 26.794 | 92.2727 | 180.6679 | 749.3596 | 217.5424 | 23.1466 | 164.8661 | 180.3782 | 0 | 7.2612 | 28.723 | 132.7628 | 0 | 41.1152 | 0
2025_06_02 Hr 18 | 12.4408 | 0.006765 | 0.19077 | 3.8599 | 3.8599 | 3.8437 | 3.8603 | 3.8607 | 3.8622 | 249.32 | -14.7 | 0.616 | 4 | 0 | 82.4331 | 82.4331 | 180.3782 | 0 | 0.06683 | 0.055 | 0.385 | 1.9756 | 0 | 0 | 0 | 0 | 0 | 0.17061 | 0.3357 | 28.723 | 7.2612 | 132.7628 | 0 | 0 | 0 | 0 | 35 | 88 | 0 | 31.3357 | 0 | 1.3754 | 13.8998 | 0.05 | -1 | -4.2 | 21.6677 | 0 | 0 | 99.1218 | 99.1218 | 99.1218 | 99.1218 | 115.2579 | 44.6472 | 1.0128 | 0.00682 | -25 | 0 | 0 | 0 | 0 | 0 | 0 | 0 | 0 | 0 | -50 | 0 | 0 | 0 | 0 | 0 | 13.7337 | 0 | -559.4056 | 24.1879 | 0 | 41.1152 | 0 | 8.9652 | 1520.177 | 48.0816 | 119.1216 | 3.5563 | 1.5666 | -12.4408 | 15.436 | 4.64 | 85.728 | 1314.15 | 432.4841 | -669.8464 | 8.3668 | 10.44 | -3.1 | 29.0797 | 14.5868 | 2025-06-02 | 2025_06_02 Hr 18 | 52.1532 | 0.000179 | -1314.15 | -603.0699 | 1162.0904 | 578.2531 | 57.8099 | 26.794 | 92.2727 | 180.6679 | 761.0649 | 220.3575 | 23.1466 | 164.8661 | 180.3782 | 0 | 7.2612 | 28.723 | 132.7628 | 0 | 41.1152 | 0
2025_06_02 Hr 19 | 8.8207 | 0.004575 | 0.12901 | 3.8599 | 3.8599 | 3.8437 | 3.8603 | 3.8607 | 3.8622 | 249.32 | -14.7 | 0.616 | 2 | 0 | 82.4331 | 82.4331 | 180.3782 | 0 | 0.06683 | 0.055 | 0.385 | 1.9756 | 0 | 0 | 0 | 0 | 0 | 0.17061 | 0.3357 | 28.723 | 7.2612 | 132.7628 | 0 | 0 | 0 | 0 | 35 | 88 | 0 | 47.6591 | 0 | 1.3754 | 13.8998 | 0.05 | -1 | -4.2 | 21.6677 | 0 | 0 | 99.0775 | 99.0775 | 99.0775 | 99.0775 | 115.2064 | 42.7518 | 1.0128 | 0.00682 | -25 | 0 | 0 | 0 | 0 | 0 | 0 | 0 | 0 | 0 | -50 | 0 | 0 | 0 | 0 | 0 | 13.7337 | 0 | -572.8189 | 24.1879 | 0 | 41.1152 | 0 | 9.2544 | 1519.886 | 48.0816 | 119.0915 | 3.5563 | 1.5666 | -8.8207 | 15.436 | 4.64 | 85.728 | 1313.15 | 425.2442 | -679.6396 | 8.3668 | 10.44 | -3.1 | 29.0921 | 14.593 | 2025-06-02 | 2025_06_02 Hr 19 | 49.3834 | 9.1e-05 | -1313.15 | -600.1598 | 1161.8503 | 578.2531 | 54.1398 | 26.794 | 92.2727 | 180.6679 | 760.8363 | 220.3461 | 23.1466 | 164.8661 | 180.3782 | 0 | 7.2612 | 28.723 | 132.7628 | 0 | 41.1152 | 0
2025_06_02 Hr 20 | 2.0713 | 0.002145 | 0.060489 | 3.8599 | 3.8599 | 3.8437 | 3.8603 | 3.8607 | 3.8622 | 249.32 | -14.7 | 0.616 | 3 | 0 | 82.4331 | 82.4331 | 180.3782 | 0 | 0.06683 | 0.055 | 0.385 | 1.9756 | 0 | 0 | 0 | 0 | 0 | 0.17061 | 0.3357 | 28.723 | 7.2612 | 132.7628 | 0 | 0 | 0 | 0 | 35 | 88 | 0 | 35.6436 | 0 | 1.3754 | 13.8998 | 0.05 | -1 | -4.2 | 21.6677 | 0 | 0 | 94.7386 | 94.7386 | 94.7386 | 94.7386 | 110.1612 | 49.7016 | 1.0128 | 0.00682 | -25 | 0 | 0 | 0 | 0 | 0 | 0 | 0 | 0 | 0 | -50 | 0 | 0 | 0 | 0 | 0 | 13.7337 | 0 | -604.623 | 24.1879 | 0 | 41.1152 | 0 | 24.2928 | 1497.417 | 48.0816 | 114.7911 | 3.5563 | 1.5666 | -2.0713 | 15.436 | 4.64 | 85.728 | 1263.55 | 435.1836 | -704.6943 | 8.3668 | 10.44 | -3.1 | 27.7625 | 13.9261 | 2025-06-02 | 2025_06_02 Hr 20 | 52.5635 | 0.000125 | -1263.55 | -643.9794 | 1133.1527 | 578.2531 | 77.057 | 26.794 | 92.2727 | 180.6679 | 738.4356 | 214.0491 | 23.1466 | 164.8661 | 180.3782 | 0 | 7.2612 | 28.723 | 132.7628 | 0 | 41.1152 | 0
2025_06_02 Hr 21 | 0.5174 | 0.000285 | 0.008037 | 3.8599 | 3.8599 | 3.8437 | 3.8603 | 3.8607 | 3.8622 | 249.32 | -14.7 | 0.616 | 5 | 0 | 82.4331 | 82.4331 | 180.3782 | 0 | 0.06683 | 0.055 | 0.385 | 1.9756 | 0 | 0 | 0 | 0 | 0 | 0.17061 | 0.3357 | 28.723 | 7.2612 | 132.7628 | 0 | 0 | 0 | 0 | 34.979 | 88 | 0 | 27.0296 | 0 | 1.3754 | 13.8998 | 0.05 | -1 | -4.2 | 21.6677 | 0 | 0 | 90.9807 | 90.9807 | 90.9807 | 90.9807 | 105.7915 | 44.6472 | 1.0128 | 0.00682 | -25 | 0 | 0 | 0 | 0 | 0 | 0 | 0 | 0 | 0 | -50 | 0 | 0 | 0 | 0 | 0 | 13.7337 | 0 | -650.6147 | 24.1879 | 0 | 41.1152 | 0 | 28.3416 | 1477.943 | 48.0816 | 110.241 | 3.5563 | 1.5666 | -0.5174 | 15.436 | 4.64 | 85.728 | 1184.258 | 428.4184 | -749.1321 | 8.3668 | 10.44 | -3.1 | 26.6611 | 13.3736 | 2025-06-02 | 2025_06_02 Hr 21 | 54.0865 | 0.000353 | -1184.258 | -698.5851 | 1107.5265 | 578.2531 | 77.9971 | 26.794 | 92.2727 | 180.647 | 719.0344 | 207.8452 | 23.1466 | 164.8661 | 180.3782 | 0 | 7.2612 | 28.723 | 132.7628 | 0 | 41.1152 | 0
2025_06_02 Hr 22 | 0 | 1.5e-05 | 0.000423 | 3.8599 | 3.8599 | 3.8437 | 3.8603 | 3.8607 | 3.8622 | 247.4354 | -14.7 | 0.616 | 6 | 0 | 82.4331 | 82.4331 | 180.3782 | 0 | 0.06683 | 0.055 | 0.385 | 1.9756 | 0 | 0 | 0 | 0 | 0 | 0.17061 | 0.3357 | 28.723 | 7.2612 | 132.7628 | 0 | 0 | 0 | 0 | 33.9994 | 86.8924 | 0 | 0 | -10.9271 | 1.3754 | 13.8998 | 0.05 | -1 | -4.2 | 21.6677 | 0 | 0 | 87.299 | 87.299 | 87.299 | 87.299 | 101.5105 | 37.6974 | 1.0128 | 0.00682 | -25 | 0 | 0 | 0 | 0 | 0 | 0 | 0 | 0 | 0 | -50 | 0 | 0 | 0 | 0 | 0 | 13.7337 | 0 | -653.9957 | 24.1879 | 0 | 41.1152 | 0 | 31.3782 | 1454.955 | 48.0816 | 105.7831 | 3.5563 | 1.5666 | 0 | 15.436 | 4.64 | 85.728 | 1110.942 | 418.9093 | -751.9957 | 8.3668 | 10.44 | -3.1 | 25.5821 | 12.8324 | 2025-06-02 | 2025_06_02 Hr 22 | 34.4139 | -0.000261 | -1110.942 | -739.9228 | 1078.4687 | 578.2531 | 75.076 | 26.794 | 92.2727 | 178.5597 | 698.1419 | 201.767 | 23.1466 | 164.8661 | 180.3782 | 0 | 7.2612 | 28.723 | 132.7628 | 0 | 41.1152 | 0
2025_06_02 Hr 23 | 0 | 0 | 0 | 3.8599 | 3.8599 | 3.8437 | 3.8603 | 3.8607 | 3.8622 | 223.3215 | 0 | 0.616 | 10 | 0 | 82.4331 | 82.4331 | 186.7258 | 0 | 0.06683 | 0.055 | 0.385 | 1.9756 | 0 | 0 | 0 | 0 | 0 | 0.17061 | 0.3357 | 28.723 | 7.2612 | 136.2112 | 0 | 0 | 0 | 0 | 31.0564 | 79.6799 | 0 | 0.041962 | -4.6787 | 1.3754 | 13.8998 | 0.05 | -1 | -4.2 | 21.6677 | 0 | 0 | 79.5209 | 79.5209 | 79.5209 | 79.5209 | 92.4661 | 26.8515 | 1.0128 | 0.00682 | 0 | 0 | 0 | 0 | 0 | 0 | 0 | 0 | 0 | 0 | 0 | 0 | 0 | 0 | 0 | 0 | 13.7337 | 0 | -747.0138 | 24.1879 | 0 | 42.4725 | 0 | 7.3746 | 1391.682 | 48.0816 | 96.3653 | 3.5563 | 1.5666 | 0 | 15.436 | 4.64 | 85.728 | 1006.95 | 375.2188 | -755.3138 | 8.3668 | 10.44 | -3.1 | 23.3024 | 11.6889 | 2025-06-02 | 2025_06_02 Hr 23 | 46.0783 | 9.913e-05 | -1006.95 | -751.6505 | 1005.9014 | 589.4064 | 44.2261 | 26.794 | 92.2727 | 168.4042 | 633.8711 | 203.626 | 23.1466 | 164.8661 | 186.7258 | 0 | 7.2612 | 28.723 | 136.2112 | 0 | 42.4725 | 0
2025_06_02 Hr 24 | 0 | 0 | 0 | 3.8599 | 3.8599 | 3.8437 | 3.8603 | 3.8607 | 3.8622 | 198.1845 | 0 | 0.616 | 25 | 0 | 82.4331 | 82.4331 | 186.7258 | 0 | 0.06683 | 0.055 | 0.385 | 1.9756 | 0 | 0 | 0 | 0 | 0 | 0.17061 | 0.3357 | 28.723 | 7.2612 | 136.2112 | 0 | 0 | 0 | 0 | 28.3184 | 72.7313 | 0 | 1.0138 | -0.25944 | 1.3754 | 13.8998 | 0.05 | -1 | -4.2 | 21.6677 | 0 | 0 | 72.2844 | 72.2844 | 72.2844 | 72.2844 | 84.0516 | 24.8508 | 1.0128 | 0.00682 | 0 | 0 | 0 | 0 | 0 | 0 | 0 | 0 | 0 | 0 | 0 | 0 | 0 | 0 | 0 | 0 | 13.7337 | 0 | -801.8271 | 24.1879 | 0 | 42.4725 | 0 | 3.0366 | 1319.498 | 48.0816 | 87.6033 | 3.5563 | 1.5666 | 0 | 15.436 | 4.64 | 85.728 | 882.0583 | 371.9333 | -810.1271 | 8.3668 | 10.44 | -3.1 | 21.1815 | 10.625 | 2025-06-02 | 2025_06_02 Hr 24 | 46.0256 | 0.000137 | -882.0583 | -801.0728 | 921.7707 | 589.4064 | 52.8874 | 26.794 | 92.2727 | 158.7176 | 571.3738 | 191.6793 | 23.1466 | 164.8661 | 186.7258 | 0 | 7.2612 | 28.723 | 136.2112 | 0 | 42.4725 | 0
2025_06_03 Hr 01 | 0 | 0 | 0 | 3.8599 | 3.8599 | 3.8437 | 3.8603 | 3.8607 | 3.8622 | 173.1304 | 0 | 0.616 | 30 | 0 | 82.4331 | 82.4331 | 186.7258 | 0 | 0.06683 | 0.055 | 0.385 | 1.9756 | 0 | 0 | 0 | 0 | 0 | 0.17061 | 0.3357 | 28.723 | 7.2612 | 136.2112 | 0 | 0 | 0 | 0 | 26.8701 | 68.8865 | 0 | 8.1395 | 0 | 1.3754 | 13.8901 | 0.05 | -1 | -4.2 | 21.6081 | 0 | 0 | 67.7488 | 67.7488 | 67.7488 | 67.7488 | 78.7777 | 34.749 | 1.0128 | 0.00682 | 0 | 0 | 0 | 0 | 0 | 0 | 0 | 0 | 0 | 0 | 0 | 0 | 0 | 0 | 0 | 0 | 13.7363 | 0 | -840.1771 | 23.4596 | 0 | 42.4725 | 0 | 4.6272 | 1265.696 | 46.5579 | 81.843 | 3.5563 | 1.5666 | 0 | 15.436 | 4.64 | 85.728 | 803.75 | 378.3915 | -848.4771 | 8.3953 | 10.44 | -3.1 | 19.8398 | 9.9483 | 2025-06-03 | 2025_06_03 Hr 01 | 40.3958 | 1.3e-05 | -803.75 | -832.0376 | 857.9383 | 589.4064 | 69.3762 | 26.794 | 92.2727 | 153.3864 | 522.9033 | 181.6486 | 23.1466 | 164.8661 | 186.7258 | 0 | 7.2612 | 28.723 | 136.2112 | 0 | 42.4725 | 0
2025_06_03 Hr 02 | 0 | 0 | 0 | 3.8599 | 3.8599 | 3.8437 | 3.8603 | 3.8607 | 3.8622 | 166.0156 | 0 | 0.616 | 31 | 0 | 82.4331 | 82.4331 | 186.7258 | 0 | 0.06683 | 0.055 | 0.385 | 1.9756 | 0 | 0 | 0 | 0 | 0 | 0.17061 | 0.3357 | 28.723 | 7.2612 | 136.2112 | 0 | 0 | 0 | 0 | 26.0714 | 66.8595 | 0 | 4.9591 | 0 | 1.3754 | 13.8901 | 0.05 | -1 | -4.2 | 21.6081 | 0 | 0 | 65.6986 | 65.6986 | 65.6986 | 65.6986 | 76.3937 | 40.7511 | 1.0128 | 0.00682 | 0 | 0 | 0 | 0 | 0 | 0 | 0 | 0 | 0 | 0 | 0 | 0 | 0 | 0 | 0 | 0 | 13.7363 | 0 | -862.72 | 23.4596 | 0 | 42.4725 | 0 | 6.6516 | 1245.171 | 46.5579 | 79.3663 | 3.5563 | 1.5666 | 0 | 15.436 | 4.64 | 85.728 | 763.15 | 384.0399 | -871.02 | 8.3953 | 10.44 | -3.1 | 19.2394 | 9.6472 | 2025-06-03 | 2025_06_03 Hr 02 | 37.313 | 1.2e-05 | -763.15 | -857.7609 | 834.0351 | 589.4064 | 78.4027 | 26.794 | 92.2727 | 150.5607 | 505.2039 | 178.2705 | 23.1466 | 164.8661 | 186.7258 | 0 | 7.2612 | 28.723 | 136.2112 | 0 | 42.4725 | 0
2025_06_03 Hr 03 | 0 | 0 | 0 | 3.8599 | 3.8599 | 3.8437 | 3.8603 | 3.8607 | 3.8622 | 157.813 | 0 | 0.616 | 31 | 0 | 82.4331 | 82.4331 | 186.7258 | 0 | 0.06683 | 0.055 | 0.385 | 1.9756 | 0 | 0 | 0 | 0 | 0 | 0.17061 | 0.3357 | 28.723 | 7.2612 | 136.2112 | 0 | 0 | 0 | 0 | 25.1506 | 64.5224 | 0 | 28.3271 | 0 | 1.3754 | 13.8901 | 0.05 | -1 | -4.2 | 21.6081 | 0 | 0 | 63.335 | 63.335 | 63.335 | 63.335 | 73.6454 | 49.7016 | 1.0128 | 0.00682 | 0 | 0 | 0 | 0 | 0 | 0 | 0 | 0 | 0 | 0 | 0 | 0 | 0 | 0 | 0 | 0 | 13.7363 | 0 | -877.79 | 23.4596 | 0 | 42.4725 | 0 | 5.061 | 1221.508 | 46.5579 | 76.511 | 3.5563 | 1.5666 | 0 | 15.436 | 4.64 | 85.728 | 751.25 | 387.5052 | -886.09 | 8.3953 | 10.44 | -3.1 | 18.5473 | 9.3001 | 2025-06-03 | 2025_06_03 Hr 03 | 37.6818 | 6.3e-05 | -751.25 | -849.4629 | 806.4772 | 589.4064 | 85.7626 | 26.794 | 92.2727 | 147.3029 | 484.7984 | 174.3759 | 23.1466 | 164.8661 | 186.7258 | 0 | 7.2612 | 28.723 | 136.2112 | 0 | 42.4725 | 0
2025_06_03 Hr 04 | 0 | 0 | 0 | 3.8599 | 3.8599 | 3.8437 | 3.8603 | 3.8607 | 3.8622 | 160.3414 | 0 | 0.616 | 30 | 0 | 82.4331 | 82.4331 | 186.7258 | 0 | 0.06683 | 0.055 | 0.385 | 1.9756 | 0 | 0 | 0 | 0 | 0 | 0.17061 | 0.3357 | 28.723 | 7.2612 | 136.2112 | 0 | 0 | 0 | 0 | 25.4345 | 65.2428 | 0 | 5.3262 | -2.5208 | 1.3754 | 13.8901 | 0.05 | -1 | -4.2 | 21.6081 | 0 | 0 | 64.0636 | 64.0636 | 64.0636 | 64.0636 | 74.4925 | 61.6005 | 1.0128 | 0.00682 | 0 | 0 | 0 | 0 | 0 | 0 | 0 | 0 | 0 | 0 | 0 | 0 | 0 | 0 | 0 | 0 | 13.7363 | 0 | -912.7179 | 23.4596 | 0 | 42.4725 | 0 | 26.3172 | 1228.802 | 46.5579 | 77.3911 | 3.5563 | 1.5666 | 0 | 15.436 | 4.64 | 85.728 | 731.45 | 420.8608 | -921.0179 | 8.3953 | 10.44 | -3.1 | 18.7606 | 9.4071 | 2025-06-03 | 2025_06_03 Hr 04 | 36.6806 | 4.1e-05 | -731.45 | -909.9125 | 814.9718 | 589.4064 | 117.9177 | 26.794 | 92.2727 | 148.3071 | 491.0883 | 175.5764 | 23.1466 | 164.8661 | 186.7258 | 0 | 7.2612 | 28.723 | 136.2112 | 0 | 42.4725 | 0
2025_06_03 Hr 05 | 0 | 0 | 0 | 3.8599 | 3.8599 | 3.8437 | 3.8603 | 3.8607 | 3.8622 | 163.6636 | 0 | 0.616 | 25 | 0 | 82.4331 | 82.4331 | 186.7258 | 0 | 0.06683 | 0.055 | 0.385 | 1.9756 | 0 | 0 | 0 | 0 | 0 | 0.17061 | 0.3357 | 28.723 | 7.2612 | 136.2112 | 0 | 0 | 0 | 0 | 25.8074 | 66.1894 | 0 | 9.0217 | -0.5291 | 1.3754 | 13.8901 | 0.05 | -1 | -4.2 | 21.6081 | 0 | 0 | 65.0209 | 65.0209 | 65.0209 | 65.0209 | 75.6057 | 61.6005 | 1.0128 | 0.00682 | 0 | 0 | 0 | 0 | 0 | 0 | 0 | 0 | 0 | 0 | 0 | 0 | 0 | 0 | 0 | 0 | 13.7363 | 0 | -913.0599 | 23.4596 | 0 | 42.4725 | 0 | 22.7022 | 1238.386 | 46.5579 | 78.5476 | 3.5563 | 1.5666 | 0 | 15.436 | 4.64 | 85.728 | 739.3417 | 413.8232 | -921.3599 | 8.3953 | 10.44 | -3.1 | 19.041 | 9.5477 | 2025-06-03 | 2025_06_03 Hr 05 | 37.7872 | 2e-06 | -739.3417 | -904.5673 | 826.1332 | 589.4064 | 109.3027 | 26.794 | 92.2727 | 149.6266 | 499.3528 | 177.1538 | 23.1466 | 164.8661 | 186.7258 | 0 | 7.2612 | 28.723 | 136.2112 | 0 | 42.4725 | 0
2025_06_03 Hr 06 | 0.52072 | 0 | 0 | 3.8599 | 3.8599 | 3.8437 | 3.8603 | 3.8607 | 3.8622 | 182.1268 | 0 | 0.616 | 10 | 0 | 82.4331 | 82.4331 | 186.7258 | 0 | 0.06683 | 0.055 | 0.385 | 1.9756 | 0 | 0 | 0 | 0 | 0 | 0.17061 | 0.3357 | 28.723 | 7.2612 | 136.2112 | 0 | 0 | 0 | 0 | 27.8799 | 71.4497 | 0 | 23.871 | -1.161 | 1.3754 | 13.8901 | 0.05 | -1 | -4.2 | 21.6081 | 0 | 0 | 70.3412 | 70.3412 | 70.3412 | 70.3412 | 81.7921 | 61.6005 | 1.0128 | 0.00682 | 0 | 0 | 0 | 0 | 0 | 0 | 0 | 0 | 0 | 0 | 0 | 0 | 0 | 0 | 0 | 0 | 13.7363 | 0 | -924.3812 | 23.4596 | 0 | 42.4725 | 0 | 24.2928 | 1291.649 | 46.5579 | 84.9747 | 3.5563 | 1.5666 | -0.52072 | 15.436 | 4.64 | 85.728 | 790.8583 | 409.7008 | -933.2019 | 8.3953 | 10.44 | -3.1 | 20.599 | 10.3289 | 2025-06-03 | 2025_06_03 Hr 06 | 42.1962 | 4.8e-05 | -790.8583 | -901.6712 | 888.1631 | 589.4064 | 95.8933 | 26.794 | 92.2727 | 156.9595 | 545.2835 | 185.9201 | 23.1466 | 164.8661 | 186.7258 | 0 | 7.2612 | 28.723 | 136.2112 | 0 | 42.4725 | 0
2025_06_03 Hr 07 | 9.3281 | 1.5e-05 | 0.000423 | 3.8599 | 3.8599 | 3.8437 | 3.8603 | 3.8607 | 3.8622 | 209.6452 | -14.7 | 0.616 | 10 | 0 | 82.4331 | 82.4331 | 180.3782 | 0 | 0.06683 | 0.055 | 0.385 | 1.9756 | 0 | 0 | 0 | 0 | 0 | 0.17061 | 0.3357 | 28.5272 | 7.2612 | 132.7628 | 0 | 0 | 0 | 0 | 30.9689 | 79.2901 | 0 | 28.092 | 0 | 1.3754 | 13.8901 | 0.05 | -1 | -4.2 | 21.6081 | 0 | 0 | 78.2707 | 78.2707 | 78.2707 | 78.2707 | 91.0125 | 42.7518 | 1.0128 | 0.00682 | -25 | 0 | 0 | 0 | 0 | 0 | 0 | 0 | 0 | 0 | -50 | 0 | 0 | 0 | 0 | 0 | 13.7363 | 0 | -813.6205 | 23.4596 | 0 | 38.7396 | 0 | 40.0542 | 1357.312 | 46.5579 | 94.5539 | 3.5563 | 1.5666 | -9.3281 | 15.436 | 4.64 | 85.728 | 892.9417 | 428.4867 | -920.9486 | 8.3953 | 10.44 | -3.1 | 22.9211 | 11.4933 | 2025-06-03 | 2025_06_03 Hr 07 | 30.2706 | -2.9e-05 | -892.9417 | -860.5285 | 965.9154 | 575.6817 | 92.8064 | 26.794 | 92.2727 | 167.8888 | 613.7407 | 184.2859 | 23.1466 | 164.8661 | 180.3782 | 0 | 7.2612 | 28.5272 | 132.7628 | 0 | 38.7396 | 0
2025_06_03 Hr 08 | 17.1886 | 0.00051 | 0.014382 | 3.8599 | 3.8599 | 3.8437 | 3.8603 | 3.8607 | 3.8622 | 227.785 | -14.7 | 0.616 | 11 | 0 | 82.4331 | 82.4331 | 180.3782 | 0 | 0.06683 | 0.055 | 0.385 | 1.9756 | 0 | 0 | 0 | 0 | 0 | 0.17061 | 0.3357 | 28.723 | 7.2612 | 132.7628 | 0 | 0 | 0 | 0 | 33.0052 | 84.4583 | 0 | 0.19309 | -10.0354 | 1.3754 | 13.8901 | 0.05 | -1 | -4.2 | 21.6081 | 0 | 0 | 83.4978 | 83.4978 | 83.4978 | 83.4978 | 97.0905 | 38.7504 | 1.0128 | 0.00682 | -25 | 0 | 0 | 0 | 0 | 0 | 0 | 0 | 0 | 0 | -50 | 0 | 0 | 0 | 0 | 0 | 13.7363 | 0 | -754.2358 | 23.4596 | 0 | 41.1152 | 0 | 47.2842 | 1412.228 | 46.5579 | 100.8684 | 3.5563 | 1.5666 | -17.1886 | 15.436 | 4.64 | 85.728 | 982.15 | 449.189 | -869.4244 | 8.3953 | 10.44 | -3.1 | 24.4518 | 12.2608 | 2025-06-03 | 2025_06_03 Hr 08 | 31.8725 | 1.97e-05 | -982.15 | -839.0781 | 1026.8588 | 578.2531 | 97.0495 | 26.794 | 92.2727 | 175.0933 | 658.8668 | 192.8986 | 23.1466 | 164.8661 | 180.3782 | 0 | 7.2612 | 28.723 | 132.7628 | 0 | 41.1152 | 0
2025_06_03 Hr 09 | 17.4971 | 0.001995 | 0.056259 | 3.8599 | 3.8599 | 3.8437 | 3.8603 | 3.8607 | 3.8622 | 234.2824 | -14.7 | 0.616 | 8 | 0 | 82.4331 | 82.4331 | 180.3782 | 0 | 0.06683 | 0.055 | 0.385 | 1.9756 | 0 | 0 | 0 | 0 | 0 | 0.17061 | 0.3357 | 28.3314 | 7.2612 | 132.7628 | 0 | 0 | 0 | 0 | 33.7345 | 86.3095 | 0 | 15.3637 | -1.2028 | 1.3754 | 13.8901 | 0.05 | -1 | -4.2 | 21.6081 | 0 | 0 | 85.3701 | 85.3701 | 85.3701 | 85.3701 | 99.2676 | 32.7483 | 1.0128 | 0.00682 | -25 | 0 | 0 | 0 | 0 | 0 | 0 | 0 | 0 | 0 | -50 | 0 | 0 | 0 | 0 | 0 | 13.7363 | 0 | -734.379 | 23.4596 | 0 | 38.8144 | 0 | 19.9548 | 1428.321 | 46.5579 | 103.1302 | 3.5563 | 1.5666 | -17.4971 | 15.436 | 4.64 | 85.728 | 1008.858 | 416.2524 | -849.8761 | 8.3953 | 10.44 | -3.1 | 25.0001 | 12.5358 | 2025-06-03 | 2025_06_03 Hr 09 | 30.4284 | 0.000374 | -1008.858 | -795.2181 | 1048.6878 | 575.5606 | 60.7614 | 26.794 | 92.2727 | 177.6739 | 675.0303 | 195.9836 | 23.1466 | 164.8661 | 180.3782 | 0 | 7.2612 | 28.3314 | 132.7628 | 0 | 38.8144 | 0
2025_06_03 Hr 10 | 17.4142 | 0.003975 | 0.1121 | 3.8599 | 3.8599 | 3.8437 | 3.8603 | 3.8607 | 3.8622 | 238.516 | -14.7 | 0.616 | 8 | 0 | 82.4331 | 82.4331 | 180.3782 | 0 | 0.06683 | 0.055 | 0.385 | 1.9756 | 0 | 0 | 0 | 0 | 0 | 0.17061 | 0.3357 | 28.723 | 7.2612 | 132.7628 | 0 | 0 | 0 | 0 | 34.2098 | 87.5077 | 0 | 23.0022 | 0 | 1.3754 | 13.8901 | 0.05 | -1 | -4.2 | 21.6081 | 0 | 0 | 86.59 | 86.59 | 86.59 | 86.59 | 100.6861 | 27.7992 | 1.0128 | 0.00682 | -25 | 0 | 0 | 0 | 0 | 0 | 0 | 0 | 0 | 0 | -50 | 0 | 0 | 0 | 0 | 0 | 13.7363 | 0 | -718.0828 | 23.4596 | 0 | 41.1152 | 0 | 13.5924 | 1443.275 | 46.5579 | 104.6039 | 3.5563 | 1.5666 | -17.4142 | 15.436 | 4.64 | 85.728 | 1039.65 | 406.8701 | -833.4969 | 8.3953 | 10.44 | -3.1 | 25.3574 | 12.7149 | 2025-06-03 | 2025_06_03 Hr 10 | 30.8861 | 4.3e-05 | -1039.65 | -770.0806 | 1062.9032 | 578.2531 | 49.5077 | 26.794 | 92.2727 | 179.3473 | 685.5622 | 197.9937 | 23.1466 | 164.8661 | 180.3782 | 0 | 7.2612 | 28.723 | 132.7628 | 0 | 41.1152 | 0
2025_06_03 Hr 11 | 18.3959 | 0.008235 | 0.23223 | 3.8599 | 3.8599 | 3.8437 | 3.8603 | 3.8607 | 3.8622 | 242.8966 | -14.7 | 0.616 | 9 | 0 | 82.4331 | 82.4331 | 180.3782 | 0 | 0.06683 | 0.055 | 0.385 | 1.9756 | 0 | 0 | 0 | 0 | 0 | 0.17061 | 0.3357 | 28.723 | 7.2612 | 132.7628 | 0 | 0 | 0 | 0 | 34.7015 | 88 | 0 | 14.7282 | 0 | 1.3754 | 13.8901 | 0.05 | -1 | -4.2 | 21.6081 | 0 | 0 | 87.8523 | 87.8523 | 87.8523 | 87.8523 | 102.1539 | 26.8515 | 1.0128 | 0.00682 | -25 | 0 | 0 | 0 | 0 | 0 | 0 | 0 | 0 | 0 | -50 | 0 | 0 | 0 | 0 | 0 | 13.7363 | 0 | -689.408 | 23.4596 | 0 | 41.1152 | 0 | 18.6534 | 1455.276 | 46.5579 | 106.1288 | 3.5563 | 1.5666 | -18.3959 | 15.436 | 4.64 | 85.728 | 1079.25 | 415.0493 | -805.8039 | 8.3953 | 10.44 | -3.1 | 25.727 | 12.9003 | 2025-06-03 | 2025_06_03 Hr 11 | 31.2096 | 8.5e-05 | -1079.25 | -749.6798 | 1076.8648 | 578.2531 | 54.7454 | 26.794 | 92.2727 | 180.3313 | 696.4598 | 200.0736 | 23.1466 | 164.8661 | 180.3782 | 0 | 7.2612 | 28.723 | 132.7628 | 0 | 41.1152 | 0
2025_06_03 Hr 12 | 17.9515 | 0.01065 | 0.30033 | 3.8599 | 3.8599 | 3.8437 | 3.8603 | 3.8607 | 3.8622 | 246.6892 | -14.7 | 0.616 | 13 | 0 | 82.4331 | 82.4331 | 180.3782 | 0 | 0.06683 | 0.055 | 0.385 | 1.9756 | 0 | 0 | 0 | 0 | 0 | 0.17061 | 0.3357 | 28.723 | 7.2612 | 132.7628 | 0 | 0 | 0 | 0 | 34.9924 | 88 | 0 | 15.4326 | 0 | 1.3754 | 13.8901 | 0.05 | -1 | -4.2 | 21.6081 | 0 | 0 | 88.9452 | 88.9452 | 88.9452 | 88.9452 | 103.4246 | 25.7985 | 1.0128 | 0.00682 | -25 | 0 | 0 | 0 | 0 | 0 | 0 | 0 | 0 | 0 | -50 | 0 | 0 | 0 | 0 | 0 | 13.7363 | 0 | -657.7511 | 23.4596 | 0 | 41.1152 | 0 | 16.3398 | 1465.07 | 46.5579 | 107.449 | 3.5563 | 1.5666 | -17.9515 | 15.436 | 4.64 | 85.728 | 1123.842 | 417.0414 | -773.7026 | 8.3953 | 10.44 | -3.1 | 26.047 | 13.0607 | 2025-06-03 | 2025_06_03 Hr 12 | 31.9751 | -0.000327 | -1123.842 | -717.3185 | 1088.3911 | 578.2531 | 55.4493 | 26.794 | 92.2727 | 180.6222 | 705.8946 | 201.8743 | 23.1466 | 164.8661 | 180.3782 | 0 | 7.2612 | 28.723 | 132.7628 | 0 | 41.1152 | 0
2025_06_03 Hr 13 | 18.9747 | 0.01194 | 0.33671 | 3.8599 | 3.8599 | 3.8437 | 3.8603 | 3.8607 | 3.8622 | 249.2173 | -14.7 | 0.616 | 15 | 0 | 82.4331 | 82.4331 | 180.3782 | 0 | 0.06683 | 0.055 | 0.385 | 1.9756 | 0 | 0 | 0 | 0 | 0 | 0.17061 | 0.3357 | 28.723 | 7.2612 | 132.7628 | 0 | 0 | 0 | 0 | 35 | 88 | 0 | 15.707 | 0 | 1.3754 | 13.8901 | 0.05 | -1 | -4.2 | 21.6081 | 0 | 0 | 90.1397 | 90.1397 | 90.1397 | 90.1397 | 104.8136 | 26.8515 | 1.0128 | 0.00682 | -25 | 0 | 0 | 0 | 0 | 0 | 0 | 0 | 0 | 0 | -50 | 0 | 0 | 0 | 0 | 0 | 13.7363 | 0 | -612.2628 | 23.4596 | 0 | 41.1152 | 0 | 14.3154 | 1473.809 | 46.5579 | 108.892 | 3.5563 | 1.5666 | -18.9747 | 15.436 | 4.64 | 85.728 | 1181.342 | 421.0627 | -729.2374 | 8.3953 | 10.44 | -3.1 | 26.3969 | 13.2361 | 2025-06-03 | 2025_06_03 Hr 13 | 31.9146 | -0.000319 | -1181.342 | -671.5558 | 1099.0621 | 578.2531 | 56.5155 | 26.794 | 92.2727 | 180.6298 | 714.5897 | 203.8425 | 23.1466 | 164.8661 | 180.3782 | 0 | 7.2612 | 28.723 | 132.7628 | 0 | 41.1152 | 0
2025_06_03 Hr 14 | 18.9299 | 0.012015 | 0.33882 | 3.8599 | 3.8599 | 3.8437 | 3.8603 | 3.8607 | 3.8622 | 249.32 | -14.7 | 0.616 | 17 | 0 | 82.4331 | 82.4331 | 180.3782 | 0 | 0.06683 | 0.055 | 0.385 | 1.9756 | 0 | 0 | 0 | 0 | 0 | 0.17061 | 0.3357 | 28.723 | 7.2612 | 132.7628 | 0 | 0 | 0 | 0 | 35 | 88 | 0 | 30.8367 | 0 | 1.3754 | 13.8901 | 0.05 | -1 | -4.2 | 21.6081 | 0 | 0 | 92.3085 | 92.3085 | 92.3085 | 92.3085 | 107.3354 | 25.7985 | 1.0128 | 0.00682 | -25 | 0 | 0 | 0 | 0 | 0 | 0 | 0 | 0 | 0 | -50 | 0 | 0 | 0 | 0 | 0 | 13.7363 | 0 | -585.0915 | 23.4596 | 0 | 41.1152 | 0 | 10.7004 | 1485.111 | 46.5579 | 111.512 | 3.5563 | 1.5666 | -18.9299 | 15.436 | 4.64 | 85.728 | 1235.85 | 421.9236 | -702.0214 | 8.3953 | 10.44 | -3.1 | 27.032 | 13.5546 | 2025-06-03 | 2025_06_03 Hr 14 | 34.2977 | -9e-06 | -1235.85 | -629.2548 | 1113.9353 | 578.2531 | 53.8497 | 26.794 | 92.2727 | 180.6298 | 725.8893 | 207.4161 | 23.1466 | 164.8661 | 180.3782 | 0 | 7.2612 | 28.723 | 132.7628 | 0 | 41.1152 | 0
2025_06_03 Hr 15 | 17.9581 | 0.011745 | 0.33121 | 3.8599 | 3.8599 | 3.8437 | 3.8603 | 3.8607 | 3.8622 | 249.32 | -14.7 | 0.616 | 23 | 0 | 82.4331 | 82.4331 | 180.3782 | 0 | 0.06683 | 0.055 | 0.385 | 1.9756 | 0 | 0 | 0 | 0 | 0 | 0.17061 | 0.3357 | 28.723 | 7.2612 | 132.7628 | 0 | 0 | 0 | 0 | 35 | 88 | 0 | 23.3493 | 0 | 1.3754 | 13.8901 | 0.05 | -1 | -4.2 | 21.6081 | 0 | 0 | 91.6477 | 91.6477 | 91.6477 | 91.6477 | 106.5671 | 27.7992 | 1.0128 | 0.00682 | -25 | 0 | 0 | 0 | 0 | 0 | 0 | 0 | 0 | 0 | -50 | 0 | 0 | 0 | 0 | 0 | 13.7363 | 0 | -546.8345 | 23.4596 | 0 | 41.1152 | 0 | 15.0384 | 1481.692 | 46.5579 | 110.7137 | 3.5563 | 1.5666 | -17.9581 | 15.436 | 4.64 | 85.728 | 1274.45 | 432.2014 | -662.7926 | 8.3953 | 10.44 | -3.1 | 26.8385 | 13.4576 | 2025-06-03 | 2025_06_03 Hr 15 | 33.698 | 2.7e-05 | -1274.45 | -598.4852 | 1109.4349 | 578.2531 | 66.1806 | 26.794 | 92.2727 | 180.6298 | 722.4778 | 206.3273 | 23.1466 | 164.8661 | 180.3782 | 0 | 7.2612 | 28.723 | 132.7628 | 0 | 41.1152 | 0
2025_06_03 Hr 16 | 18.6214 | 0.01065 | 0.30033 | 3.8599 | 3.8599 | 3.8437 | 3.8603 | 3.8607 | 3.8622 | 249.32 | -14.7 | 0.616 | 31 | 0 | 82.4331 | 82.4331 | 180.3782 | 0 | 0.06683 | 0.055 | 0.385 | 1.9756 | 0 | 0 | 0 | 0 | 0 | 0.17061 | 0.3357 | 28.723 | 7.2612 | 132.7628 | 0 | 0 | 0 | 0 | 35 | 88 | 0 | 34.9412 | 0 | 1.3754 | 13.8901 | 0.05 | -1 | -4.2 | 21.6081 | 0 | 0 | 91.4867 | 91.4867 | 91.4867 | 91.4867 | 106.3799 | 31.8006 | 1.0128 | 0.00682 | -25 | 0 | 0 | 0 | 0 | 0 | 0 | 0 | 0 | 0 | -50 | 0 | 0 | 0 | 0 | 0 | 13.7363 | 0 | -540.4958 | 23.4596 | 0 | 41.1152 | 0 | 14.0262 | 1480.83 | 46.5579 | 110.5193 | 3.5563 | 1.5666 | -18.6214 | 15.436 | 4.64 | 85.728 | 1302.242 | 443.5876 | -657.1172 | 8.3953 | 10.44 | -3.1 | 26.7913 | 13.4339 | 2025-06-03 | 2025_06_03 Hr 16 | 39.6874 | -0.000257 | -1302.242 | -580.5545 | 1108.3387 | 578.2531 | 77.1378 | 26.794 | 92.2727 | 180.6298 | 721.6468 | 206.0621 | 23.1466 | 164.8661 | 180.3782 | 0 | 7.2612 | 28.723 | 132.7628 | 0 | 41.1152 | 0
2025_06_03 Hr 17 | 18.3428 | 0.009945 | 0.28045 | 3.8599 | 3.8599 | 3.8437 | 3.8603 | 3.8607 | 3.8622 | 249.32 | -14.7 | 0.616 | 35 | 0 | 82.4331 | 82.4331 | 180.3782 | 0 | 0.06683 | 0.055 | 0.385 | 1.9756 | 0 | 0 | 0 | 0 | 0 | 0.17061 | 0.3357 | 28.723 | 7.2612 | 132.7628 | 0 | 0 | 0 | 0 | 35 | 88 | 0 | 11.0463 | 0 | 1.3754 | 13.8901 | 0.05 | -1 | -4.2 | 21.6081 | 0 | 0 | 92.1899 | 92.1899 | 92.1899 | 92.1899 | 107.1975 | 31.8006 | 1.0128 | 0.00682 | -25 | 0 | 0 | 0 | 0 | 0 | 0 | 0 | 0 | 0 | -50 | 0 | 0 | 0 | 0 | 0 | 13.7363 | 0 | -470.5205 | 23.4596 | 0 | 41.1152 | 0 | 25.5942 | 1484.44 | 46.5579 | 111.3687 | 3.5563 | 1.5666 | -18.3428 | 15.436 | 4.64 | 85.728 | 1368.658 | 460.0349 | -586.8633 | 8.3953 | 10.44 | -3.1 | 26.9972 | 13.5372 | 2025-06-03 | 2025_06_03 Hr 17 | 45.8166 | 0.000347 | -1368.658 | -534.4742 | 1113.1275 | 578.2531 | 92.6852 | 26.794 | 92.2727 | 180.6298 | 725.277 | 207.2207 | 23.1466 | 164.8661 | 180.3782 | 0 | 7.2612 | 28.723 | 132.7628 | 0 | 41.1152 | 0
2025_06_03 Hr 18 | 17.6795 | 0.007065 | 0.19923 | 3.8599 | 3.8599 | 3.8437 | 3.8603 | 3.8607 | 3.8622 | 249.32 | -14.7 | 0.616 | 37 | 0 | 82.4331 | 82.4331 | 180.3782 | 0 | 0.06683 | 0.055 | 0.385 | 1.9756 | 0 | 0 | 0 | 0 | 0 | 0.17061 | 0.3357 | 28.723 | 7.2612 | 132.7628 | 0 | 0 | 0 | 0 | 35 | 88 | 0 | 35.2792 | 0 | 1.3754 | 13.8901 | 0.05 | -1 | -4.2 | 21.6081 | 0 | 0 | 95.1974 | 95.1974 | 95.1974 | 95.1974 | 110.6946 | 26.8515 | 1.0128 | 0.00682 | -25 | 0 | 0 | 0 | 0 | 0 | 0 | 0 | 0 | 0 | -50 | 0 | 0 | 0 | 0 | 0 | 13.7363 | 0 | -469.6338 | 23.4596 | 0 | 41.1152 | 0 | 10.7004 | 1499.886 | 46.5579 | 115.0019 | 3.5563 | 1.5666 | -17.6795 | 15.436 | 4.64 | 85.728 | 1396.333 | 446.4813 | -585.3133 | 8.3953 | 10.44 | -3.1 | 27.878 | 13.9788 | 2025-06-03 | 2025_06_03 Hr 18 | 49.5175 | 0.000421 | -1396.333 | -509.3546 | 1133.6101 | 578.2531 | 74.7582 | 26.794 | 92.2727 | 180.6298 | 740.804 | 212.1762 | 23.1466 | 164.8661 | 180.3782 | 0 | 7.2612 | 28.723 | 132.7628 | 0 | 41.1152 | 0
2025_06_03 Hr 19 | 13.4706 | 0.004305 | 0.1214 | 3.8599 | 3.8599 | 3.8437 | 3.8603 | 3.8607 | 3.8622 | 249.32 | -14.7 | 0.616 | 38 | 0 | 82.4331 | 82.4331 | 180.3782 | 0 | 0.06683 | 0.055 | 0.385 | 1.9756 | 0 | 0 | 0 | 0 | 0 | 0.17061 | 0.3357 | 28.723 | 7.2612 | 132.7628 | 0 | 0 | 0 | 0 | 35 | 88 | 0 | 47.2426 | 0 | 1.3754 | 13.8901 | 0.05 | -1 | -4.2 | 21.6081 | 0 | 0 | 92.8422 | 92.8422 | 92.8422 | 92.8422 | 107.9561 | 26.8515 | 1.0128 | 0.00682 | -25 | 0 | 0 | 0 | 0 | 0 | 0 | 0 | 0 | 0 | -50 | 0 | 0 | 0 | 0 | 0 | 13.7363 | 0 | -495.1644 | 23.4596 | 0 | 41.1152 | 0 | 14.6046 | 1487.649 | 46.5579 | 112.1568 | 3.5563 | 1.5666 | -13.4706 | 15.436 | 4.64 | 85.728 | 1371.55 | 443.2932 | -606.6351 | 8.3953 | 10.44 | -3.1 | 27.1883 | 13.633 | 2025-06-03 | 2025_06_03 Hr 19 | 57.9137 | 0.000119 | -1371.55 | -522.9218 | 1117.5703 | 578.2531 | 79.5818 | 26.794 | 92.2727 | 180.6298 | 728.6449 | 208.2956 | 23.1466 | 164.8661 | 180.3782 | 0 | 7.2612 | 28.723 | 132.7628 | 0 | 41.1152 | 0
2025_06_03 Hr 20 | 2.5887 | 0.00168 | 0.047376 | 3.8599 | 3.8599 | 3.8437 | 3.8603 | 3.8607 | 3.8622 | 249.32 | -14.7 | 0.616 | 35 | 0 | 82.4331 | 82.4331 | 180.3782 | 0 | 0.06683 | 0.055 | 0.385 | 1.9756 | 0 | 0 | 0 | 0 | 0 | 0.17061 | 0.3357 | 28.723 | 7.2612 | 132.7628 | 0 | 0 | 0 | 0 | 35 | 88 | 0 | 16.8803 | 0 | 1.3754 | 13.8901 | 0.05 | -1 | -4.2 | 21.6081 | 0 | 0 | 91.8171 | 91.8171 | 91.8171 | 91.8171 | 106.7641 | 26.8515 | 1.0128 | 0.00682 | -25 | 0 | 0 | 0 | 0 | 0 | 0 | 0 | 0 | 0 | -50 | 0 | 0 | 0 | 0 | 0 | 13.7363 | 0 | -505.8122 | 23.4596 | 0 | 41.1152 | 0 | 33.981 | 1482.283 | 46.5579 | 110.9184 | 3.5563 | 1.5666 | -2.5887 | 15.436 | 4.64 | 85.728 | 1339.858 | 447.096 | -606.4009 | 8.3953 | 10.44 | -3.1 | 26.8881 | 13.4825 | 2025-06-03 | 2025_06_03 Hr 20 | 57.2903 | 0.000379 | -1339.858 | -563.9319 | 1110.5889 | 578.2531 | 95.8816 | 26.794 | 92.2727 | 180.6298 | 723.3526 | 206.6065 | 23.1466 | 164.8661 | 180.3782 | 0 | 7.2612 | 28.723 | 132.7628 | 0 | 41.1152 | 0
2025_06_03 Hr 21 | 0 | 0.000585 | 0.016497 | 3.8599 | 3.8599 | 3.8437 | 3.8603 | 3.8607 | 3.8622 | 245.4053 | -14.7 | 0.616 | 43 | 0 | 82.4331 | 82.4331 | 180.3782 | 0 | 0.06683 | 0.055 | 0.385 | 1.9756 | 0 | 0 | 0 | 0 | 0 | 0.17061 | 0.3357 | 28.723 | 7.2612 | 132.7628 | 0 | 0 | 0 | 0 | 34.8506 | 88 | 0 | 30.0994 | 0 | 1.3754 | 13.8901 | 0.05 | -1 | -4.2 | 21.6081 | 0 | 0 | 88.6656 | 88.6656 | 88.6656 | 88.6656 | 103.0996 | 20.8494 | 1.0128 | 0.00682 | -25 | 0 | 0 | 0 | 0 | 0 | 0 | 0 | 0 | 0 | -50 | 0 | 0 | 0 | 0 | 0 | 13.7363 | 0 | -556.3912 | 23.4596 | 0 | 41.1152 | 0 | 25.5942 | 1461.917 | 46.5579 | 107.1113 | 3.5563 | 1.5666 | 0 | 15.436 | 4.64 | 85.728 | 1270.55 | 432.9246 | -654.3912 | 8.3953 | 10.44 | -3.1 | 25.9652 | 13.0197 | 2025-06-03 | 2025_06_03 Hr 21 | 53.5262 | 0.000145 | -1270.55 | -601.2918 | 1085.0615 | 578.2531 | 89.4607 | 26.794 | 92.2727 | 180.4804 | 703.1674 | 201.4137 | 23.1466 | 164.8661 | 180.3782 | 0 | 7.2612 | 28.723 | 132.7628 | 0 | 41.1152 | 0
2025_06_03 Hr 22 | 0 | 1.5e-05 | 0.000423 | 3.8599 | 3.8599 | 3.8437 | 3.8603 | 3.8607 | 3.8622 | 242.9848 | -14.7 | 0.616 | 51 | 0 | 82.4331 | 82.4331 | 180.3782 | 0 | 0.06683 | 0.055 | 0.385 | 1.9756 | 0 | 0 | 0 | 0 | 0 | 0.17061 | 0.3357 | 28.723 | 7.2612 | 132.7628 | 0 | 0 | 0 | 0 | 34.7114 | 87.8962 | 0 | 21.8152 | 0 | 1.3754 | 13.8901 | 0.05 | -1 | -4.2 | 21.6081 | 0 | 0 | 87.8778 | 87.8778 | 87.8778 | 87.8778 | 102.1834 | 30.7476 | 1.0128 | 0.00682 | -25 | 0 | 0 | 0 | 0 | 0 | 0 | 0 | 0 | 0 | -50 | 0 | 0 | 0 | 0 | 0 | 13.7363 | 0 | -652.9636 | 23.4596 | 0 | 41.1152 | 0 | 37.3068 | 1455.17 | 46.5579 | 106.1595 | 3.5563 | 1.5666 | 0 | 15.436 | 4.64 | 85.728 | 1187.258 | 461.2366 | -750.9636 | 8.3953 | 10.44 | -3.1 | 25.7345 | 12.904 | 2025-06-03 | 2025_06_03 Hr 22 | 52.24 | 0.000371 | -1187.258 | -706.1484 | 1077.0321 | 578.2531 | 119.0548 | 26.794 | 92.2727 | 180.2374 | 696.6792 | 200.1155 | 23.1466 | 164.8661 | 180.3782 | 0 | 7.2612 | 28.723 | 132.7628 | 0 | 41.1152 | 0
2025_06_03 Hr 23 | 0 | 0 | 0 | 3.8599 | 3.8599 | 3.8437 | 3.8603 | 3.8607 | 3.8622 | 216.5836 | 0 | 0.616 | 59 | 0 | 82.4331 | 82.4331 | 186.7258 | 0 | 0.06683 | 0.055 | 0.385 | 1.9756 | 0 | 0 | 0 | 0 | 0 | 0.17061 | 0.3357 | 28.723 | 7.2612 | 136.2112 | 0 | 0 | 0 | 0 | 31.7478 | 81.2669 | 0 | 17.1251 | -0.77459 | 1.3754 | 13.8901 | 0.05 | -1 | -4.2 | 21.6081 | 0 | 0 | 80.2701 | 80.2701 | 80.2701 | 80.2701 | 93.3373 | 44.6472 | 1.0128 | 0.00682 | 0 | 0 | 0 | 0 | 0 | 0 | 0 | 0 | 0 | 0 | 0 | 0 | 0 | 0 | 0 | 0 | 13.7363 | 0 | -817.8808 | 23.4596 | 0 | 42.4725 | 0 | 41.934 | 1391.052 | 46.5579 | 96.9692 | 3.5563 | 1.5666 | 0 | 15.436 | 4.64 | 85.728 | 1056.45 | 475.2281 | -826.1808 | 8.3953 | 10.44 | -3.1 | 23.5066 | 11.7869 | 2025-06-03 | 2025_06_03 Hr 23 | 56.8286 | 4.58e-05 | -1056.45 | -801.5303 | 1003.926 | 589.4064 | 145.5812 | 26.794 | 92.2727 | 170.6445 | 631.0013 | 202.2802 | 23.1466 | 164.8661 | 186.7258 | 0 | 7.2612 | 28.723 | 136.2112 | 0 | 42.4725 | 0
2025_06_03 Hr 24 | 0 | 0 | 0 | 3.8599 | 3.8599 | 3.8437 | 3.8603 | 3.8607 | 3.8622 | 190.8292 | 0 | 0.616 | 42 | 0 | 82.4331 | 82.4331 | 186.7258 | 0 | 0.06683 | 0.055 | 0.385 | 1.9756 | 0 | 0 | 0 | 0 | 0 | 0.17061 | 0.3357 | 28.723 | 7.2612 | 136.2112 | 0 | 0 | 0 | 0 | 28.8568 | 73.9292 | 0 | 12.4103 | 0 | 1.3754 | 13.8901 | 0.05 | -1 | -4.2 | 21.6081 | 0 | 0 | 72.8488 | 72.8488 | 72.8488 | 72.8488 | 84.7079 | 52.65 | 1.0128 | 0.00682 | 0 | 0 | 0 | 0 | 0 | 0 | 0 | 0 | 0 | 0 | 0 | 0 | 0 | 0 | 0 | 0 | 13.7363 | 0 | -853.4562 | 23.4596 | 0 | 42.4725 | 0 | 52.056 | 1316.755 | 46.5579 | 88.004 | 3.5563 | 1.5666 | 0 | 15.436 | 4.64 | 85.728 | 931.5333 | 464.1247 | -861.7562 | 8.3953 | 10.44 | -3.1 | 21.3333 | 10.6971 | 2025-06-03 | 2025_06_03 Hr 24 | 45.4635 | 6.3e-05 | -931.5333 | -841.0459 | 917.4002 | 589.4064 | 146.706 | 26.794 | 92.2727 | 160.4158 | 566.9324 | 190.052 | 23.1466 | 164.8661 | 186.7258 | 0 | 7.2612 | 28.723 | 136.2112 | 0 | 42.4725 | 0
2025_06_04 Hr 01 | 0 | 0 | 0 | 3.8599 | 3.8599 | 3.8437 | 3.8603 | 3.8607 | 3.8622 | 179.9936 | 0 | 0.616 | 62 | 0 | 82.4331 | 82.4331 | 186.7258 | 0 | 0.06683 | 0.055 | 0.385 | 1.9756 | 0 | 0 | 0 | 0 | 0 | 0.17061 | 0.3357 | 28.723 | 7.2612 | 136.2112 | 0 | 0 | 0 | 0 | 27.6388 | 70.7215 | 0 | 18.1643 | 0 | 1.3754 | 13.8805 | 0.05 | -1 | -4.2 | 21.5486 | 0 | 0 | 70.1962 | 70.1962 | 70.1962 | 70.1962 | 81.6235 | 54.6507 | 1.0128 | 0.00682 | 0 | 0 | 0 | 0 | 0 | 0 | 0 | 0 | 0 | 0 | 0 | 0 | 0 | 0 | 0 | 0 | 13.7389 | 0 | -922.8101 | 23.3873 | 0 | 42.4725 | 0 | 58.2738 | 1287.76 | 46.3332 | 84.6051 | 3.5563 | 1.5666 | 0 | 15.436 | 4.64 | 85.728 | 862.2667 | 487.452 | -931.1101 | 8.4238 | 10.44 | -3.1 | 20.5398 | 10.2954 | 2025-06-04 | 2025_06_04 Hr 01 | 42.4597 | 1.4e-05 | -862.2667 | -904.6458 | 883.5149 | 589.4064 | 174.9245 | 26.794 | 92.2727 | 155.9521 | 542.402 | 185.1608 | 23.1466 | 164.8661 | 186.7258 | 0 | 7.2612 | 28.723 | 136.2112 | 0 | 42.4725 | 0
2025_06_04 Hr 02 | 0 | 0 | 0 | 3.8599 | 3.8599 | 3.8437 | 3.8603 | 3.8607 | 3.8622 | 169.292 | 0 | 0.616 | 73 | 0 | 82.4331 | 82.4331 | 186.7258 | 0 | 0.06683 | 0.055 | 0.385 | 1.9756 | 0 | 0 | 0 | 0 | 0 | 0.17061 | 0.3357 | 28.723 | 7.2612 | 136.2112 | 0 | 0 | 0 | 0 | 26.4344 | 67.6641 | 0 | 1.0116 | -2.4238 | 1.3754 | 13.8805 | 0.05 | -1 | -4.2 | 21.5486 | 0 | 0 | 67.1096 | 67.1096 | 67.1096 | 67.1096 | 78.0344 | 64.5489 | 1.0128 | 0.00682 | 0 | 0 | 0 | 0 | 0 | 0 | 0 | 0 | 0 | 0 | 0 | 0 | 0 | 0 | 0 | 0 | 13.7389 | 0 | -940.1805 | 23.3873 | 0 | 42.4725 | 0 | 67.6728 | 1256.861 | 46.3332 | 80.8848 | 3.5563 | 1.5666 | 0 | 15.436 | 4.64 | 85.728 | 819.6417 | 512.6731 | -948.4805 | 8.4238 | 10.44 | -3.1 | 19.6366 | 9.8427 | 2025-06-04 | 2025_06_04 Hr 02 | 40.589 | 3.1e-05 | -819.6417 | -941.5927 | 847.5396 | 589.4064 | 205.2217 | 26.794 | 92.2727 | 151.6903 | 515.7646 | 180.0847 | 23.1466 | 164.8661 | 186.7258 | 0 | 7.2612 | 28.723 | 136.2112 | 0 | 42.4725 | 0
2025_06_04 Hr 03 | 0 | 0 | 0 | 3.8599 | 3.8599 | 3.8437 | 3.8603 | 3.8607 | 3.8622 | 162.5888 | 0 | 0.616 | 80 | 0 | 82.4331 | 82.4331 | 186.7258 | 0 | 0.06683 | 0.055 | 0.385 | 1.9756 | 0 | 0 | 0 | 0 | 0 | 0.17061 | 0.3357 | 28.723 | 7.2612 | 136.2112 | 0 | 0 | 0 | 0 | 25.68 | 65.749 | 0 | 13.3473 | 0 | 1.3754 | 13.8805 | 0.05 | -1 | -4.2 | 21.5486 | 0 | 0 | 65.1762 | 65.1762 | 65.1762 | 65.1762 | 75.7862 | 64.5489 | 1.0128 | 0.00682 | 0 | 0 | 0 | 0 | 0 | 0 | 0 | 0 | 0 | 0 | 0 | 0 | 0 | 0 | 0 | 0 | 13.7389 | 0 | -961.4966 | 23.3873 | 0 | 42.4725 | 0 | 58.9968 | 1237.507 | 46.3332 | 78.5546 | 3.5563 | 1.5666 | 0 | 15.436 | 4.64 | 85.728 | 788.875 | 507.8175 | -969.7966 | 8.4238 | 10.44 | -3.1 | 19.0709 | 9.5591 | 2025-06-04 | 2025_06_04 Hr 03 | 42.8286 | 6.1e-05 | -788.875 | -948.1493 | 825.0056 | 589.4064 | 203.5457 | 26.794 | 92.2727 | 149.0208 | 499.0796 | 176.9052 | 23.1466 | 164.8661 | 186.7258 | 0 | 7.2612 | 28.723 | 136.2112 | 0 | 42.4725 | 0
2025_06_04 Hr 04 | 0 | 0 | 0 | 3.8599 | 3.8599 | 3.8437 | 3.8603 | 3.8607 | 3.8622 | 167.4104 | 0 | 0.616 | 85 | 0 | 82.4331 | 82.4331 | 186.7258 | 0 | 0.06683 | 0.055 | 0.385 | 1.9756 | 0 | 0 | 0 | 0 | 0 | 0.17061 | 0.3357 | 28.723 | 7.2612 | 136.2112 | 0 | 0 | 0 | 0 | 26.2226 | 67.1266 | 0 | 9.2137 | 0 | 1.3754 | 13.8805 | 0.05 | -1 | -4.2 | 21.5486 | 0 | 0 | 66.5669 | 66.5669 | 66.5669 | 66.5669 | 77.4033 | 61.6005 | 1.0128 | 0.00682 | 0 | 0 | 0 | 0 | 0 | 0 | 0 | 0 | 0 | 0 | 0 | 0 | 0 | 0 | 0 | 0 | 13.7389 | 0 | -997.7818 | 23.3873 | 0 | 42.4725 | 0 | 64.347 | 1251.428 | 46.3332 | 80.2307 | 3.5563 | 1.5666 | 0 | 15.436 | 4.64 | 85.728 | 772.0667 | 517.5063 | -1006.082 | 8.4238 | 10.44 | -3.1 | 19.4778 | 9.7631 | 2025-06-04 | 2025_06_04 Hr 04 | 40.387 | 3.5e-05 | -772.0667 | -988.5681 | 841.2143 | 589.4064 | 210.9475 | 26.794 | 92.2727 | 150.9409 | 511.0811 | 179.1922 | 23.1466 | 164.8661 | 186.7258 | 0 | 7.2612 | 28.723 | 136.2112 | 0 | 42.4725 | 0
2025_06_04 Hr 05 | 0 | 0 | 0 | 3.8599 | 3.8599 | 3.8437 | 3.8603 | 3.8607 | 3.8622 | 168.851 | 0 | 0.616 | 88 | 0 | 82.4331 | 82.4331 | 186.7258 | 0 | 0.06683 | 0.055 | 0.385 | 1.9756 | 0 | 0 | 0 | 0 | 0 | 0.17061 | 0.3357 | 28.723 | 7.2612 | 136.2112 | 0 | 0 | 0 | 0 | 26.3848 | 67.5381 | 0 | 8.3804 | -0.87772 | 1.3754 | 13.8805 | 0.05 | -1 | -4.2 | 21.5486 | 0 | 0 | 66.9824 | 66.9824 | 66.9824 | 66.9824 | 77.8865 | 59.5998 | 1.0128 | 0.00682 | 0 | 0 | 0 | 0 | 0 | 0 | 0 | 0 | 0 | 0 | 0 | 0 | 0 | 0 | 0 | 0 | 13.7389 | 0 | -996.5997 | 23.3873 | 0 | 42.4725 | 0 | 64.9254 | 1255.588 | 46.3332 | 80.7315 | 3.5563 | 1.5666 | 0 | 15.436 | 4.64 | 85.728 | 777.9583 | 519.7674 | -1004.9 | 8.4238 | 10.44 | -3.1 | 19.5994 | 9.824 | 2025-06-04 | 2025_06_04 Hr 05 | 42.8286 | 8.5e-05 | -777.9583 | -989.097 | 846.0571 | 589.4064 | 212.5252 | 26.794 | 92.2727 | 151.5146 | 514.6669 | 179.8755 | 23.1466 | 164.8661 | 186.7258 | 0 | 7.2612 | 28.723 | 136.2112 | 0 | 42.4725 | 0
2025_06_04 Hr 06 | 1.5522 | 0 | 0 | 3.8599 | 3.8599 | 3.8437 | 3.8603 | 3.8607 | 3.8622 | 185.8442 | 0 | 0.616 | 86 | 0 | 82.4331 | 82.4331 | 186.7258 | 0 | 0.06683 | 0.055 | 0.385 | 1.9756 | 0 | 0 | 0 | 0 | 0 | 0.17061 | 0.3357 | 28.723 | 7.2612 | 136.2112 | 0 | 0 | 0 | 0 | 28.2973 | 72.393 | 0 | 8.6706 | -5.9771 | 1.3754 | 13.8805 | 0.05 | -1 | -4.2 | 21.5486 | 0 | 0 | 71.8837 | 71.8837 | 71.8837 | 71.8837 | 83.5857 | 48.6486 | 1.0128 | 0.00682 | 0 | 0 | 0 | 0 | 0 | 0 | 0 | 0 | 0 | 0 | 0 | 0 | 0 | 0 | 0 | 0 | 13.7389 | 0 | -973.4838 | 23.3873 | 0 | 41.0697 | 0 | 64.347 | 1303.25 | 46.3332 | 86.6389 | 3.5563 | 1.5666 | -1.5522 | 15.436 | 4.64 | 85.728 | 838.4583 | 515.8505 | -983.336 | 8.4238 | 10.44 | -3.1 | 21.0336 | 10.5429 | 2025-06-04 | 2025_06_04 Hr 06 | 33.9755 | 7e-05 | -838.4583 | -970.7903 | 903.1828 | 588.0036 | 198.9956 | 26.794 | 92.2727 | 158.2821 | 556.9648 | 187.936 | 23.1466 | 164.8661 | 186.7258 | 0 | 7.2612 | 28.723 | 136.2112 | 0 | 41.0697 | 0
2025_06_04 Hr 07 | 11.2236 | 0 | 0 | 3.8599 | 3.8599 | 3.8437 | 3.8603 | 3.8607 | 3.8622 | 211.1576 | -14.7 | 0.616 | 82 | 0 | 82.4331 | 82.4331 | 180.3782 | 0 | 0.06683 | 0.055 | 0.385 | 1.9756 | 0 | 0 | 0 | 0 | 0 | 0.17061 | 0.3357 | 28.723 | 7.2612 | 132.7628 | 0 | 0 | 0 | 0 | 31.1462 | 79.6249 | 0 | 20.1416 | 0 | 1.3754 | 13.8805 | 0.05 | -1 | -4.2 | 21.5486 | 0 | 0 | 79.1849 | 79.1849 | 79.1849 | 79.1849 | 92.0754 | 49.7016 | 1.0128 | 0.00682 | -25 | 0 | 0 | 0 | 0 | 0 | 0 | 0 | 0 | 0 | -50 | 0 | 0 | 0 | 0 | 0 | 13.7389 | 0 | -849.7967 | 23.3873 | 0 | 35.9335 | 0 | 57.6954 | 1361.407 | 46.3332 | 95.4388 | 3.5563 | 1.5666 | -11.2236 | 15.436 | 4.64 | 85.728 | 950.4583 | 527.9302 | -959.0203 | 8.4238 | 10.44 | -3.1 | 23.1699 | 11.6137 | 2025-06-04 | 2025_06_04 Hr 07 | 32.2039 | 0.000124 | -950.4583 | -904.6551 | 973.5784 | 573.0714 | 189.397 | 26.794 | 92.2727 | 168.3629 | 619.9725 | 185.243 | 23.1466 | 164.8661 | 180.3782 | 0 | 7.2612 | 28.723 | 132.7628 | 0 | 35.9335 | 0
2025_06_04 Hr 08 | 16.051 | 0.00027 | 0.007614 | 3.8599 | 3.8599 | 3.8437 | 3.8603 | 3.8607 | 3.8622 | 229.2092 | -14.7 | 0.616 | 69 | 0 | 82.4331 | 82.4331 | 180.3782 | 0 | 0.06683 | 0.055 | 0.385 | 1.9756 | 0 | 0 | 0 | 0 | 0 | 0.17061 | 0.3357 | 28.723 | 7.2612 | 132.7628 | 0 | 0 | 0 | 0 | 33.1779 | 84.7822 | 0 | 12.721 | 0 | 1.3754 | 13.8805 | 0.05 | -1 | -4.2 | 21.5486 | 0 | 0 | 84.3915 | 84.3915 | 84.3915 | 84.3915 | 98.1296 | 55.5984 | 1.0128 | 0.00682 | -25 | 0 | 0 | 0 | 0 | 0 | 0 | 0 | 0 | 0 | -50 | 0 | 0 | 0 | 0 | 0 | 13.7389 | 0 | -816.7936 | 23.3873 | 0 | 41.1152 | 0 | 52.6344 | 1418.717 | 46.3332 | 101.7142 | 3.5563 | 1.5666 | -16.051 | 15.436 | 4.64 | 85.728 | 1029.75 | 529.1562 | -930.8446 | 8.4238 | 10.44 | -3.1 | 24.6934 | 12.3773 | 2025-06-04 | 2025_06_04 Hr 08 | 37.057 | 7.8e-05 | -1029.75 | -879.0726 | 1034.2622 | 578.2531 | 177.2407 | 26.794 | 92.2727 | 175.5519 | 664.9048 | 193.8055 | 23.1466 | 164.8661 | 180.3782 | 0 | 7.2612 | 28.723 | 132.7628 | 0 | 41.1152 | 0
2025_06_04 Hr 09 | 17.4971 | 0.000735 | 0.020727 | 3.8599 | 3.8599 | 3.8437 | 3.8603 | 3.8607 | 3.8622 | 234.413 | -14.7 | 0.616 | 52 | 0 | 82.4331 | 82.4331 | 180.3782 | 0 | 0.06683 | 0.055 | 0.385 | 1.9756 | 0 | 0 | 0 | 0 | 0 | 0.17061 | 0.3357 | 28.723 | 7.2612 | 132.7628 | 0 | 0 | 0 | 0 | 33.7636 | 86.2689 | 0 | 32.1409 | 0 | 1.3754 | 13.8805 | 0.05 | -1 | -4.2 | 21.5486 | 0 | 0 | 85.8924 | 85.8924 | 85.8924 | 85.8924 | 99.8749 | 49.7016 | 1.0128 | 0.00682 | -25 | 0 | 0 | 0 | 0 | 0 | 0 | 0 | 0 | 0 | -50 | 0 | 0 | 0 | 0 | 0 | 13.7389 | 0 | -768.3713 | 23.3873 | 0 | 38.8144 | 0 | 45.9828 | 1431.455 | 46.3332 | 103.5232 | 3.5563 | 1.5666 | -17.4971 | 15.436 | 4.64 | 85.728 | 1083.25 | 503.5227 | -883.8683 | 8.4238 | 10.44 | -3.1 | 25.1326 | 12.5975 | 2025-06-04 | 2025_06_04 Hr 09 | 37.1832 | 8.6e-05 | -1083.25 | -811.2305 | 1051.7557 | 575.9523 | 147.7059 | 26.794 | 92.2727 | 177.6242 | 677.8576 | 196.2739 | 23.1466 | 164.8661 | 180.3782 | 0 | 7.2612 | 28.723 | 132.7628 | 0 | 38.8144 | 0
2025_06_04 Hr 10 | 17.6712 | 0.002355 | 0.066411 | 3.8599 | 3.8599 | 3.8437 | 3.8603 | 3.8607 | 3.8622 | 241.5278 | -14.7 | 0.616 | 34 | 0 | 82.4331 | 82.4331 | 180.3782 | 0 | 0.06683 | 0.055 | 0.385 | 1.9756 | 0 | 0 | 0 | 0 | 0 | 0.17061 | 0.3357 | 28.723 | 7.2612 | 132.7628 | 0 | 0 | 0 | 0 | 34.5643 | 87.8717 | 0 | 23.9054 | 0 | 1.3754 | 13.8805 | 0.05 | -1 | -4.2 | 21.5486 | 0 | 0 | 87.9446 | 87.9446 | 87.9446 | 87.9446 | 102.2611 | 48.6486 | 1.0128 | 0.00682 | -25 | 0 | 0 | 0 | 0 | 0 | 0 | 0 | 0 | 0 | -50 | 0 | 0 | 0 | 0 | 0 | 13.7389 | 0 | -733.2962 | 23.3873 | 0 | 41.1152 | 0 | 55.9602 | 1453.914 | 46.3332 | 105.9965 | 3.5563 | 1.5666 | -17.6712 | 15.436 | 4.64 | 85.728 | 1126.85 | 497.9977 | -848.9674 | 8.4238 | 10.44 | -3.1 | 25.7331 | 12.8985 | 2025-06-04 | 2025_06_04 Hr 10 | 37.7908 | 5e-05 | -1126.85 | -784.3908 | 1075.2435 | 578.2531 | 138.6776 | 26.794 | 92.2727 | 180.0278 | 695.5671 | 199.6486 | 23.1466 | 164.8661 | 180.3782 | 0 | 7.2612 | 28.723 | 132.7628 | 0 | 41.1152 | 0
2025_06_04 Hr 11 | 18.5883 | 0.005715 | 0.16116 | 3.8599 | 3.8599 | 3.8437 | 3.8603 | 3.8607 | 3.8622 | 242.9978 | -14.7 | 0.616 | 27 | 0 | 82.4331 | 82.4331 | 180.3782 | 0 | 0.06683 | 0.055 | 0.385 | 1.9756 | 0 | 0 | 0 | 0 | 0 | 0.17061 | 0.3357 | 28.723 | 7.2612 | 132.7628 | 0 | 0 | 0 | 0 | 34.7298 | 88 | 0 | 18.4583 | 0 | 1.3754 | 13.8805 | 0.05 | -1 | -4.2 | 21.5486 | 0 | 0 | 88.3685 | 88.3685 | 88.3685 | 88.3685 | 102.7541 | 44.6472 | 1.0128 | 0.00682 | -25 | 0 | 0 | 0 | 0 | 0 | 0 | 0 | 0 | 0 | -50 | 0 | 0 | 0 | 0 | 0 | 13.7389 | 0 | -673.8638 | 23.3873 | 0 | 41.1152 | 0 | 59.7198 | 1457.962 | 46.3332 | 106.5076 | 3.5563 | 1.5666 | -18.5883 | 15.436 | 4.64 | 85.728 | 1178.342 | 492.3735 | -790.4521 | 8.4238 | 10.44 | -3.1 | 25.8571 | 12.9606 | 2025-06-04 | 2025_06_04 Hr 11 | 39.7321 | -0.000248 | -1178.342 | -730.4055 | 1079.8936 | 578.2531 | 131.5339 | 26.794 | 92.2727 | 180.3215 | 699.2261 | 200.3459 | 23.1466 | 164.8661 | 180.3782 | 0 | 7.2612 | 28.723 | 132.7628 | 0 | 41.1152 | 0
2025_06_04 Hr 12 | 17.9515 | 0.00729 | 0.20558 | 3.8599 | 3.8599 | 3.8437 | 3.8603 | 3.8607 | 3.8622 | 247.1886 | -14.7 | 0.616 | 21 | 0 | 82.4331 | 82.4331 | 180.3782 | 0 | 0.06683 | 0.055 | 0.385 | 1.9756 | 0 | 0 | 0 | 0 | 0 | 0.17061 | 0.3357 | 28.723 | 7.2612 | 132.7628 | 0 | 0 | 0 | 0 | 34.9875 | 88 | 0 | 9.2164 | 0 | 1.3754 | 13.8805 | 0.05 | -1 | -4.2 | 21.5486 | 0 | 0 | 89.5812 | 89.5812 | 89.5812 | 89.5812 | 104.1641 | 38.7504 | 1.0128 | 0.00682 | -25 | 0 | 0 | 0 | 0 | 0 | 0 | 0 | 0 | 0 | -50 | 0 | 0 | 0 | 0 | 0 | 13.7389 | 0 | -604.5321 | 23.3873 | 0 | 41.1152 | 0 | 59.286 | 1468.715 | 46.3332 | 107.9691 | 3.5563 | 1.5666 | -17.9515 | 15.436 | 4.64 | 85.728 | 1238.85 | 481.4019 | -720.4836 | 8.4238 | 10.44 | -3.1 | 26.2119 | 13.1385 | 2025-06-04 | 2025_06_04 Hr 12 | 41.3734 | 8.5e-05 | -1238.85 | -670.3157 | 1092.5967 | 578.2531 | 119.2493 | 26.794 | 92.2727 | 180.5792 | 709.6774 | 202.3401 | 23.1466 | 164.8661 | 180.3782 | 0 | 7.2612 | 28.723 | 132.7628 | 0 | 41.1152 | 0
2025_06_04 Hr 13 | 18.9747 | 0.00678 | 0.1912 | 3.8599 | 3.8599 | 3.8437 | 3.8603 | 3.8607 | 3.8622 | 249.32 | -14.7 | 0.616 | 16 | 0 | 82.4331 | 82.4331 | 180.3782 | 0 | 0.06683 | 0.055 | 0.385 | 1.9756 | 0 | 0 | 0 | 0 | 0 | 0.17061 | 0.3357 | 28.723 | 7.2612 | 132.7628 | 0 | 0 | 0 | 0 | 35 | 88 | 0 | 13.8419 | 0 | 1.3754 | 13.8805 | 0.05 | -1 | -4.2 | 21.5486 | 0 | 0 | 90.6157 | 90.6157 | 90.6157 | 90.6157 | 105.3671 | 32.7483 | 1.0128 | 0.00682 | -25 | 0 | 0 | 0 | 0 | 0 | 0 | 0 | 0 | 0 | -50 | 0 | 0 | 0 | 0 | 0 | 13.7389 | 0 | -542.6643 | 23.3873 | 0 | 41.1152 | 0 | 50.0316 | 1476.186 | 46.3332 | 109.216 | 3.5563 | 1.5666 | -18.9747 | 15.436 | 4.64 | 85.728 | 1294.258 | 463.8694 | -659.639 | 8.4238 | 10.44 | -3.1 | 26.5146 | 13.2902 | 2025-06-04 | 2025_06_04 Hr 13 | 41.3761 | 0.0004 | -1294.258 | -603.8224 | 1101.7831 | 578.2531 | 98.9779 | 26.794 | 92.2727 | 180.5918 | 717.1499 | 204.0414 | 23.1466 | 164.8661 | 180.3782 | 0 | 7.2612 | 28.723 | 132.7628 | 0 | 41.1152 | 0
2025_06_04 Hr 14 | 18.6994 | 0.00543 | 0.15313 | 3.8599 | 3.8599 | 3.8437 | 3.8603 | 3.8607 | 3.8622 | 249.32 | -14.7 | 0.616 | 10 | 0 | 82.4331 | 82.4331 | 180.3782 | 0 | 0.06683 | 0.055 | 0.385 | 1.9756 | 0 | 0 | 0 | 0 | 0 | 0.17061 | 0.3357 | 28.723 | 7.2612 | 132.7628 | 0 | 0 | 0 | 0 | 35 | 88 | 0 | 12.9719 | 0 | 1.3754 | 13.8805 | 0.05 | -1 | -4.2 | 21.5486 | 0 | 0 | 91.0397 | 91.0397 | 91.0397 | 91.0397 | 105.8601 | 35.802 | 1.0128 | 0.00682 | -25 | 0 | 0 | 0 | 0 | 0 | 0 | 0 | 0 | 0 | -50 | 0 | 0 | 0 | 0 | 0 | 13.7389 | 0 | -473.1178 | 23.3873 | 0 | 41.1152 | 0 | 42.9462 | 1478.337 | 46.3332 | 109.727 | 3.5563 | 1.5666 | -18.6994 | 15.436 | 4.64 | 85.728 | 1355.75 | 454.2584 | -589.8171 | 8.4238 | 10.44 | -3.1 | 26.6387 | 13.3524 | 2025-06-04 | 2025_06_04 Hr 14 | 43.1043 | 2e-05 | -1355.75 | -535.1459 | 1104.6694 | 578.2531 | 88.9068 | 26.794 | 92.2727 | 180.5918 | 719.3389 | 204.7387 | 23.1466 | 164.8661 | 180.3782 | 0 | 7.2612 | 28.723 | 132.7628 | 0 | 41.1152 | 0
2025_06_04 Hr 15 | 18.1869 | 0.00609 | 0.17174 | 3.8599 | 3.8599 | 3.8437 | 3.8603 | 3.8607 | 3.8622 | 249.32 | -14.7 | 0.616 | 7 | 0 | 82.4331 | 82.4331 | 180.3782 | 0 | 0.06683 | 0.055 | 0.385 | 1.9756 | 0 | 0 | 0 | 0 | 0 | 0.17061 | 0.3357 | 28.723 | 7.2612 | 132.7628 | 0 | 0 | 0 | 0 | 35 | 88 | 0 | 29.9124 | 0 | 1.3754 | 13.8805 | 0.05 | -1 | -4.2 | 21.5486 | 0 | 0 | 92.4304 | 92.4304 | 92.4304 | 92.4304 | 107.4772 | 33.8013 | 1.0128 | 0.00682 | -25 | 0 | 0 | 0 | 0 | 0 | 0 | 0 | 0 | 0 | -50 | 0 | 0 | 0 | 0 | 0 | 13.7389 | 0 | -427.3556 | 23.3873 | 0 | 41.1152 | 0 | 33.258 | 1485.535 | 46.3332 | 111.4032 | 3.5563 | 1.5666 | -18.1869 | 15.436 | 4.64 | 85.728 | 1413.25 | 441.3448 | -543.5425 | 8.4238 | 10.44 | -3.1 | 27.0456 | 13.5564 | 2025-06-04 | 2025_06_04 Hr 15 | 44.9508 | 0.000102 | -1413.25 | -472.4432 | 1114.1364 | 578.2531 | 74.2371 | 26.794 | 92.2727 | 180.5918 | 726.5188 | 207.0258 | 23.1466 | 164.8661 | 180.3782 | 0 | 7.2612 | 28.723 | 132.7628 | 0 | 41.1152 | 0
2025_06_04 Hr 16 | 17.8205 | 0.00852 | 0.24026 | 3.8599 | 3.8599 | 3.8437 | 3.8603 | 3.8607 | 3.8622 | 249.32 | -14.7 | 0.616 | 5 | 0 | 82.4331 | 82.4331 | 180.3782 | 0 | 0.06683 | 0.055 | 0.385 | 1.9756 | 0 | 0 | 0 | 0 | 0 | 0.17061 | 0.3357 | 28.723 | 7.2612 | 132.7628 | 0 | 0 | 0 | 0 | 35 | 88 | 0 | 22.9 | 0 | 1.3754 | 13.8805 | 0.05 | -1 | -4.2 | 21.5486 | 0 | 0 | 91.4043 | 91.4043 | 91.4043 | 91.4043 | 106.2841 | 33.8013 | 1.0128 | 0.00682 | -25 | 0 | 0 | 0 | 0 | 0 | 0 | 0 | 0 | 0 | -50 | 0 | 0 | 0 | 0 | 0 | 13.7389 | 0 | -381.766 | 23.3873 | 0 | 41.1152 | 0 | 36.2946 | 1480.307 | 46.3332 | 110.1665 | 3.5563 | 1.5666 | -17.8205 | 15.436 | 4.64 | 85.728 | 1445.95 | 440.3299 | -497.5865 | 8.4238 | 10.44 | -3.1 | 26.7454 | 13.4059 | 2025-06-04 | 2025_06_04 Hr 16 | 49.3777 | 7.8e-05 | -1445.95 | -433.866 | 1107.1516 | 578.2531 | 75.3447 | 26.794 | 92.2727 | 180.5918 | 721.2215 | 205.3384 | 23.1466 | 164.8661 | 180.3782 | 0 | 7.2612 | 28.723 | 132.7628 | 0 | 41.1152 | 0
2025_06_04 Hr 17 | 16.0593 | 0.00555 | 0.15651 | 3.8599 | 3.8599 | 3.8437 | 3.8603 | 3.8607 | 3.8622 | 249.32 | -14.7 | 0.616 | 3 | 0 | 82.4331 | 82.4331 | 180.3782 | 0 | 0.06683 | 0.055 | 0.385 | 1.9756 | 0 | 0 | 0 | 0 | 0 | 0.17061 | 0.3357 | 28.723 | 7.2612 | 132.7628 | 0 | 0 | 0 | 0 | 35 | 88 | 0 | 12.9255 | -0.1784 | 1.3754 | 13.8805 | 0.05 | -1 | -4.2 | 21.5486 | 0 | 0 | 91.2771 | 91.2771 | 91.2771 | 91.2771 | 106.1362 | 33.8013 | 1.0128 | 0.00682 | -25 | 0 | 0 | 0 | 0 | 0 | 0 | 0 | 0 | 0 | -50 | 0 | 0 | 0 | 0 | 0 | 13.7389 | 0 | -327.4904 | 23.3873 | 0 | 41.1152 | 0 | 35.7162 | 1479.566 | 46.3332 | 110.0132 | 3.5563 | 1.5666 | -16.0593 | 15.436 | 4.64 | 85.728 | 1486.542 | 435.7782 | -441.5497 | 8.4238 | 10.44 | -3.1 | 26.7082 | 13.3872 | 2025-06-04 | 2025_06_04 Hr 17 | 54.56 | -0.0002575 | -1486.542 | -389.7433 | 1106.2857 | 578.2531 | 72.6796 | 26.794 | 92.2727 | 180.5918 | 720.5648 | 205.1292 | 23.1466 | 164.8661 | 180.3782 | 0 | 7.2612 | 28.723 | 132.7628 | 0 | 41.1152 | 0
2025_06_04 Hr 18 | 16.0543 | 0.006 | 0.1692 | 3.8599 | 3.8599 | 3.8437 | 3.8603 | 3.8607 | 3.8622 | 249.32 | -14.7 | 0.616 | 1 | 0 | 82.4331 | 82.4331 | 180.3782 | 0 | 0.06683 | 0.055 | 0.385 | 1.9756 | 0 | 0 | 0 | 0 | 0 | 0.17061 | 0.3357 | 28.723 | 7.2612 | 132.7628 | 0 | 0 | 0 | 0 | 35 | 88 | 0 | 14.3922 | -0.13966 | 1.3754 | 13.8805 | 0.05 | -1 | -4.2 | 21.5486 | 0 | 0 | 91.7605 | 91.7605 | 91.7605 | 91.7605 | 106.6982 | 28.8522 | 1.0128 | 0.00682 | -25 | 0 | 0 | 0 | 0 | 0 | 0 | 0 | 0 | 0 | -50 | 0 | 0 | 0 | 0 | 0 | 13.7389 | 0 | -311.2199 | 23.3873 | 0 | 41.1152 | 0 | 25.5942 | 1482.074 | 46.3332 | 110.5957 | 3.5563 | 1.5666 | -16.0543 | 15.436 | 4.64 | 85.728 | 1490.55 | 419.4975 | -425.2742 | 8.4238 | 10.44 | -3.1 | 26.8496 | 13.4581 | 2025-06-04 | 2025_06_04 Hr 18 | 64.3055 | -3.57e-05 | -1490.55 | -371.9674 | 1109.5759 | 578.2531 | 55.6216 | 26.794 | 92.2727 | 180.5918 | 723.0602 | 205.924 | 23.1466 | 164.8661 | 180.3782 | 0 | 7.2612 | 28.723 | 132.7628 | 0 | 41.1152 | 0
2025_06_04 Hr 19 | 12.4408 | 0.003285 | 0.092637 | 3.8599 | 3.8599 | 3.8437 | 3.8603 | 3.8607 | 3.8622 | 245.6603 | -14.7 | 0.616 | 0 | 0 | 82.4331 | 82.4331 | 180.3782 | 0 | 0.06683 | 0.055 | 0.385 | 1.9756 | 0 | 0 | 0 | 0 | 0 | 0.17061 | 0.3357 | 28.723 | 7.2612 | 132.7628 | 0 | 0 | 0 | 0 | 34.9029 | 88 | 0 | 28.8881 | 0 | 1.3754 | 13.8805 | 0.05 | -1 | -4.2 | 21.5486 | 0 | 0 | 89.1741 | 89.1741 | 89.1741 | 89.1741 | 103.6909 | 25.7985 | 1.0128 | 0.00682 | -25 | 0 | 0 | 0 | 0 | 0 | 0 | 0 | 0 | 0 | -50 | 0 | 0 | 0 | 0 | 0 | 13.7389 | 0 | -312.8763 | 23.3873 | 0 | 41.1152 | 0 | 15.3276 | 1464.888 | 46.3332 | 107.4785 | 3.5563 | 1.5666 | -12.4408 | 15.436 | 4.64 | 85.728 | 1467.767 | 397.3076 | -423.3171 | 8.4238 | 10.44 | -3.1 | 26.0928 | 13.0788 | 2025-06-04 | 2025_06_04 Hr 19 | 64.9684 | -0.000294 | -1467.767 | -358.9882 | 1088.2131 | 578.2531 | 41.222 | 26.794 | 92.2727 | 180.4946 | 706.0477 | 201.6707 | 23.1466 | 164.8661 | 180.3782 | 0 | 7.2612 | 28.723 | 132.7628 | 0 | 41.1152 | 0
2025_06_04 Hr 20 | 3.1027 | 0.00147 | 0.041454 | 3.8599 | 3.8599 | 3.8437 | 3.8603 | 3.8607 | 3.8622 | 245.7614 | -14.7 | 0.616 | 0 | 0 | 82.4331 | 82.4331 | 180.3782 | 0 | 0.06683 | 0.055 | 0.385 | 1.9756 | 0 | 0 | 0 | 0 | 0 | 0.17061 | 0.3357 | 28.723 | 7.2612 | 132.7628 | 0 | 0 | 0 | 0 | 34.9727 | 88 | 0 | 25.2716 | 0 | 1.3754 | 13.8805 | 0.05 | -1 | -4.2 | 21.5486 | 0 | 0 | 89.1657 | 89.1657 | 89.1657 | 89.1657 | 103.681 | 25.7985 | 1.0128 | 0.00682 | -25 | 0 | 0 | 0 | 0 | 0 | 0 | 0 | 0 | 0 | -50 | 0 | 0 | 0 | 0 | 0 | 13.7389 | 0 | -351.4439 | 23.3873 | 0 | 41.1152 | 0 | 24.7266 | 1464.964 | 46.3332 | 107.4683 | 3.5563 | 1.5666 | -3.1027 | 15.436 | 4.64 | 85.728 | 1435.042 | 397.3528 | -452.5466 | 8.4238 | 10.44 | -3.1 | 26.0904 | 13.0776 | 2025-06-04 | 2025_06_04 Hr 20 | 52.9265 | -0.000222 | -1435.042 | -401.1723 | 1088.3262 | 578.2531 | 50.568 | 26.794 | 92.2727 | 180.5644 | 706.105 | 201.6568 | 23.1466 | 164.8661 | 180.3782 | 0 | 7.2612 | 28.723 | 132.7628 | 0 | 41.1152 | 0
2025_06_04 Hr 21 | 0 | 0.00042 | 0.011844 | 3.8599 | 3.8599 | 3.8437 | 3.8603 | 3.8607 | 3.8622 | 233.2076 | -14.7 | 0.616 | 0 | 0 | 82.4331 | 82.4331 | 180.3782 | 0 | 0.06683 | 0.055 | 0.385 | 1.9756 | 0 | 0 | 0 | 0 | 0 | 0.17061 | 0.3357 | 23.9577 | 7.2612 | 132.7628 | 0 | 0 | 0 | 0 | 33.6279 | 85.9197 | 0 | 50.2715 | 0 | 1.3754 | 13.8805 | 0.05 | -1 | -4.2 | 21.5486 | 0 | 0 | 85.5448 | 85.5448 | 85.5448 | 85.5448 | 99.4707 | 39.6981 | 1.0128 | 0.00682 | -25 | 0 | 0 | 0 | 0 | 0 | 0 | 0 | 0 | 0 | -50 | 0 | 0 | 0 | 0 | 0 | 13.7389 | 0 | -426.1133 | 23.3873 | 0 | 29.8908 | 0 | 30.9444 | 1414.272 | 46.3332 | 103.1041 | 3.5563 | 1.5666 | 0 | 15.436 | 4.64 | 85.728 | 1348.842 | 408.4117 | -524.1133 | 8.4238 | 10.44 | -3.1 | 25.0309 | 12.5465 | 2025-06-04 | 2025_06_04 Hr 21 | 25.3233 | -0.000302 | -1348.842 | -450.8418 | 1047.6987 | 562.2634 | 70.6548 | 26.794 | 92.2727 | 177.1394 | 674.8573 | 195.702 | 23.1466 | 164.8661 | 180.3782 | 0 | 7.2612 | 23.9577 | 132.7628 | 0 | 29.8908 | 0
2025_06_04 Hr 22 | 0 | 1.5e-05 | 0.000423 | 3.8599 | 3.8599 | 3.8437 | 3.8603 | 3.8607 | 3.8622 | 232.3844 | -14.7 | 0.616 | 2 | 0 | 82.4331 | 82.4331 | 180.3782 | 0 | 0.06683 | 0.055 | 0.385 | 1.9756 | 0 | 0 | 0 | 0 | 0 | 0.17061 | 0.3357 | 24.4188 | 7.2612 | 132.7628 | 0 | 0 | 0 | 0 | 33.5352 | 85.6893 | 0 | 39.2082 | 0 | 1.3754 | 13.8805 | 0.05 | -1 | -4.2 | 21.5486 | 0 | 0 | 85.3073 | 85.3073 | 85.3073 | 85.3073 | 99.1946 | 38.7504 | 1.0128 | 0.00682 | -25 | 0 | 0 | 0 | 0 | 0 | 0 | 0 | 0 | 0 | -50 | 0 | 0 | 0 | 0 | 0 | 13.7389 | 0 | -520.6326 | 23.3873 | 0 | 40.6851 | 0 | 45.6936 | 1423.144 | 46.3332 | 102.818 | 3.5563 | 1.5666 | 0 | 15.436 | 4.64 | 85.728 | 1267.542 | 423.8223 | -618.6326 | 8.4238 | 10.44 | -3.1 | 24.9614 | 12.5117 | 2025-06-04 | 2025_06_04 Hr 22 | 51.4666 | -0.000248 | -1267.542 | -556.4244 | 1044.9362 | 573.5189 | 86.4444 | 26.794 | 92.2727 | 176.8163 | 672.8082 | 195.3116 | 23.1466 | 164.8661 | 180.3782 | 0 | 7.2612 | 24.4188 | 132.7628 | 0 | 40.6851 | 0
2025_06_04 Hr 23 | 0 | 0 | 0 | 3.8599 | 3.8599 | 3.8437 | 3.8603 | 3.8607 | 3.8622 | 207.6884 | 0 | 0.616 | 9 | 0 | 82.4331 | 82.4331 | 186.7258 | 0 | 0.06683 | 0.055 | 0.385 | 1.9756 | 0 | 0 | 0 | 0 | 0 | 0.17061 | 0.3357 | 28.723 | 7.2612 | 136.2112 | 0 | 0 | 0 | 0 | 30.7558 | 78.6338 | 0 | 8.5268 | -1.0583 | 1.3754 | 13.8805 | 0.05 | -1 | -4.2 | 21.5486 | 0 | 0 | 78.1842 | 78.1842 | 78.1842 | 78.1842 | 90.9119 | 37.6974 | 1.0128 | 0.00682 | 0 | 0 | 0 | 0 | 0 | 0 | 0 | 0 | 0 | 0 | 0 | 0 | 0 | 0 | 0 | 0 | 13.7389 | 0 | -663.8238 | 23.3873 | 0 | 42.4725 | 0 | 61.3104 | 1367.725 | 46.3332 | 94.2328 | 3.5563 | 1.5666 | 0 | 15.436 | 4.64 | 85.728 | 1136.742 | 433.6719 | -672.1238 | 8.4238 | 10.44 | -3.1 | 22.8771 | 11.467 | 2025-06-04 | 2025_06_04 Hr 23 | 38.3142 | -0.000302 | -1136.742 | -656.3553 | 976.6161 | 589.4064 | 108.0078 | 26.794 | 92.2727 | 166.9813 | 611.3373 | 198.2974 | 23.1466 | 164.8661 | 186.7258 | 0 | 7.2612 | 28.723 | 136.2112 | 0 | 42.4725 | 0
2025_06_04 Hr 24 | 0 | 0 | 0 | 0 | 0 | 0 | 0 | 0 | 0 | 184.0214 | 0 | 0.616 | 13 | 0 | 82.4331 | 82.4331 | 186.7258 | 0 | 0.06683 | 0.055 | 0.385 | 1.9756 | 0 | 0 | 0 | 0 | 0 | 0.17061 | 0.3357 | 27.7438 | 0 | 136.2112 | 0 | 0 | 0 | 0 | 28.0922 | 71.8722 | 0 | 16.7351 | 0 | 1.3754 | 13.8805 | 0.11 | -1 | -4.2 | 21.5486 | 0 | 0 | 71.358 | 71.358 | 71.358 | 71.358 | 82.9744 | 54.6507 | 1.0128 | 0.00682 | 0 | 0 | 0 | 0 | 0 | 0 | 0 | 0 | 0 | 0 | 0 | 0 | 0 | 0 | 0 | 0 | 13.7389 | 0 | -680.4435 | 23.3873 | 0 | 31.8969 | 0 | 61.3104 | 1257.428 | 46.3332 | 86.0053 | 3.5563 | 1.5666 | 0 | 15.436 | 4.64 | 85.728 | 1028.818 | 443.3991 | -688.7435 | 8.4238 | 10.44 | -3.1 | 20.8797 | 10.4658 | 2025-06-04 | 2025_06_04 Hr 24 | 25.6844 | 0.00038 | -1028.818 | -663.7084 | 897.0552 | 547.4438 | 128.9611 | 26.794 | 92.2727 | 157.5562 | 552.4276 | 187.0714 | 0 | 164.8661 | 186.7258 | 0 | 0 | 27.7438 | 136.2112 | 0 | 31.8969 | 0
2025_06_05 Hr 01 | 0 | 0 | 0 | 0 | 0 | 0 | 0 | 0 | 0 | 171.9932 | 0 | 0.616 | 15 | 0 | 82.4331 | 82.4331 | 186.7258 | 0 | 0.06683 | 0.055 | 0.385 | 1.9756 | 0 | 0 | 0 | 0 | 0 | 0.17061 | 0.3357 | 28.723 | 0 | 136.2112 | 0 | 0 | 0 | 0 | 28.0187 | 71.4081 | 0 | 26.2577 | 0 | 1.3754 | 13.8708 | 0.11 | -1 | -4.2 | 21.4891 | 0 | 0 | 66.9443 | 66.9443 | 66.9443 | 66.9443 | 77.8422 | 56.6514 | 1.0128 | 0.00682 | 0 | 0 | 0 | 0 | 0 | 0 | 0 | 0 | 0 | 0 | 0 | 0 | 0 | 0 | 0 | 0 | 13.7415 | 0 | -731.1351 | 21.8116 | 0 | 31.8969 | 0 | 58.2738 | 1223.016 | 37.7716 | 80.5005 | 3.5563 | 1.5666 | 0 | 15.436 | 4.64 | 85.728 | 936.5933 | 426.7548 | -739.4351 | 8.4523 | 10.44 | -3.1 | 19.5723 | 9.8068 | 2025-06-05 | 2025_06_05 Hr 01 | 28.8199 | 8.3e-05 | -936.5933 | -704.8774 | 844.056 | 548.423 | 129.9252 | 26.794 | 92.2727 | 156.9804 | 517.6126 | 169.4629 | 0 | 164.8661 | 186.7258 | 0 | 0 | 28.723 | 136.2112 | 0 | 31.8969 | 0
2025_06_05 Hr 02 | 0 | 0 | 0 | 0 | 0 | 0 | 0 | 0 | 0 | 166.7306 | 0 | 0.616 | 26 | 0 | 82.4331 | 82.4331 | 186.7258 | 0 | 0.06683 | 0.055 | 0.385 | 1.9756 | 0 | 0 | 0 | 0 | 0 | 0.17061 | 0.3357 | 28.723 | 0 | 136.2112 | 0 | 0 | 0 | 0 | 27.3839 | 69.7965 | 0 | 18.9496 | 0 | 1.3754 | 13.8708 | 0.11 | -1 | -4.2 | 21.4891 | 0 | 0 | 65.425 | 65.425 | 65.425 | 65.425 | 76.0755 | 59.5998 | 1.0128 | 0.00682 | 0 | 0 | 0 | 0 | 0 | 0 | 0 | 0 | 0 | 0 | 0 | 0 | 0 | 0 | 0 | 0 | 13.7415 | 0 | -770.0277 | 21.8116 | 0 | 31.8969 | 0 | 64.6362 | 1207.663 | 36.9166 | 78.6735 | 3.5563 | 1.5666 | 0 | 15.436 | 4.64 | 85.728 | 892.0016 | 443.7168 | -778.3277 | 8.4523 | 10.44 | -3.1 | 19.1281 | 9.5842 | 2025-06-05 | 2025_06_05 Hr 02 | 30.5677 | 0.000102 | -892.0016 | -751.0781 | 825.3542 | 548.423 | 150.236 | 26.794 | 92.2727 | 154.7341 | 504.506 | 166.1141 | 0 | 164.8661 | 186.7258 | 0 | 0 | 28.723 | 136.2112 | 0 | 31.8969 | 0
2025_06_05 Hr 03 | 0 | 0 | 0 | 0 | 0 | 0 | 0 | 0 | 0 | 157.7048 | 0 | 0.616 | 55 | 0 | 82.4331 | 82.4331 | 186.7258 | 0 | 0.06683 | 0.055 | 0.385 | 1.9756 | 0 | 0 | 0 | 0 | 0 | 0.17061 | 0.3357 | 28.723 | 0 | 136.2112 | 0 | 0 | 0 | 0 | 26.2952 | 67.0325 | 0 | 16.4066 | 0 | 1.3754 | 13.8708 | 0.11 | -1 | -4.2 | 21.4891 | 0 | 0 | 62.8192 | 62.8192 | 62.8192 | 62.8192 | 73.0455 | 60.5475 | 1.0128 | 0.00682 | 0 | 0 | 0 | 0 | 0 | 0 | 0 | 0 | 0 | 0 | 0 | 0 | 0 | 0 | 0 | 0 | 13.7415 | 0 | -805.9368 | 21.8116 | 0 | 31.8969 | 0 | 63.624 | 1181.331 | 35.4502 | 75.54 | 3.5563 | 1.5666 | 0 | 15.436 | 4.64 | 85.728 | 850.41 | 466.9088 | -814.2368 | 8.4523 | 10.44 | -3.1 | 18.3663 | 9.2025 | 2025-06-05 | 2025_06_05 Hr 03 | 30.638 | 2.5e-05 | -850.41 | -789.5302 | 793.2791 | 548.423 | 179.1715 | 26.794 | 92.2727 | 150.8814 | 482.027 | 160.3706 | 0 | 164.8661 | 186.7258 | 0 | 0 | 28.723 | 136.2112 | 0 | 31.8969 | 0
2025_06_05 Hr 04 | 0 | 0 | 0 | 0 | 0 | 0 | 0 | 0 | 0 | 161.8796 | 0 | 0.616 | 58 | 0 | 82.4331 | 82.4331 | 186.7258 | 0 | 0.06683 | 0.055 | 0.385 | 1.9756 | 0 | 0 | 0 | 0 | 0 | 0.17061 | 0.3357 | 28.723 | 0 | 136.2112 | 0 | 0 | 0 | 0 | 26.7988 | 68.311 | 0 | 10.1714 | 0 | 1.3754 | 13.8708 | 0.11 | -1 | -4.2 | 21.4891 | 0 | 0 | 64.0245 | 64.0245 | 64.0245 | 64.0245 | 74.447 | 58.6521 | 1.0128 | 0.00682 | 0 | 0 | 0 | 0 | 0 | 0 | 0 | 0 | 0 | 0 | 0 | 0 | 0 | 0 | 0 | 0 | 13.7415 | 0 | -840.538 | 21.8116 | 0 | 31.8969 | 0 | 59.7198 | 1193.511 | 36.1285 | 76.9894 | 3.5563 | 1.5666 | 0 | 15.436 | 4.64 | 85.728 | 821.61 | 466.7658 | -848.838 | 8.4523 | 10.44 | -3.1 | 18.7187 | 9.3791 | 2025-06-05 | 2025_06_05 Hr 04 | 26.4397 | 4.9e-05 | -821.61 | -830.3667 | 808.1151 | 548.423 | 176.3719 | 26.794 | 92.2727 | 152.6634 | 492.4244 | 163.0272 | 0 | 164.8661 | 186.7258 | 0 | 0 | 28.723 | 136.2112 | 0 | 31.8969 | 0
2025_06_05 Hr 05 | 0 | 0 | 0 | 0 | 0 | 0 | 0 | 0 | 0 | 166.3484 | 0 | 0.616 | 39 | 0 | 82.4331 | 82.4331 | 186.7258 | 0 | 0.06683 | 0.055 | 0.385 | 1.9756 | 0 | 0 | 0 | 0 | 0 | 0.17061 | 0.3357 | 28.723 | 0 | 136.2112 | 0 | 0 | 0 | 0 | 27.3378 | 69.6795 | 0 | 4.9985 | -1.6451 | 1.3754 | 13.8708 | 0.11 | -1 | -4.2 | 21.4891 | 0 | 0 | 65.3146 | 65.3146 | 65.3146 | 65.3146 | 75.9472 | 52.65 | 1.0128 | 0.00682 | 0 | 0 | 0 | 0 | 0 | 0 | 0 | 0 | 0 | 0 | 0 | 0 | 0 | 0 | 0 | 0 | 13.7415 | 0 | -803.0022 | 21.8116 | 0 | 31.8969 | 0 | 50.0316 | 1206.548 | 36.8545 | 78.5408 | 3.5563 | 1.5666 | 0 | 15.436 | 4.64 | 85.728 | 833.5183 | 434.9192 | -811.3022 | 8.4523 | 10.44 | -3.1 | 19.0959 | 9.5681 | 2025-06-05 | 2025_06_05 Hr 05 | 29.18 | 5e-05 | -833.5183 | -799.6488 | 823.9959 | 548.423 | 141.6816 | 26.794 | 92.2727 | 154.571 | 503.5541 | 165.8709 | 0 | 164.8661 | 186.7258 | 0 | 0 | 28.723 | 136.2112 | 0 | 31.8969 | 0
2025_06_05 Hr 06 | 0.52072 | 0 | 0 | 0 | 0 | 0 | 0 | 0 | 0 | 176.1092 | 0 | 0.616 | 37 | 0 | 82.4331 | 82.4331 | 186.7258 | 0 | 0.06683 | 0.055 | 0.385 | 1.9756 | 0 | 0 | 0 | 0 | 0 | 0.17061 | 0.3357 | 28.723 | 0 | 136.2112 | 0 | 0 | 0 | 0 | 28.5152 | 72.6685 | 0 | 32.3808 | 0 | 1.3754 | 13.8708 | 0.11 | -1 | -4.2 | 21.4891 | 0 | 0 | 68.1326 | 68.1326 | 68.1326 | 68.1326 | 79.224 | 49.7016 | 1.0128 | 0.00682 | 0 | 0 | 0 | 0 | 0 | 0 | 0 | 0 | 0 | 0 | 0 | 0 | 0 | 0 | 0 | 0 | 13.7415 | 0 | -795.1381 | 21.8116 | 0 | 34.1814 | 0 | 33.6918 | 1237.308 | 38.4404 | 81.9295 | 3.5563 | 1.5666 | -0.52072 | 15.436 | 4.64 | 85.728 | 886.0933 | 420.3629 | -803.9588 | 8.4523 | 10.44 | -3.1 | 19.9198 | 9.9809 | 2025-06-05 | 2025_06_05 Hr 06 | 31.1561 | 7e-05 | -886.0933 | -762.7573 | 858.683 | 550.7076 | 120.3934 | 26.794 | 92.2727 | 158.7374 | 527.8636 | 172.0821 | 0 | 164.8661 | 186.7258 | 0 | 0 | 28.723 | 136.2112 | 0 | 34.1814 | 0
2025_06_05 Hr 07 | 3.6185 | 3e-05 | 0.000846 | 0 | 0 | 0 | 0 | 0 | 0 | 185.4584 | -14.7 | 0.616 | 26 | 0 | 82.4331 | 82.4331 | 180.3782 | 0 | 0.06683 | 0.055 | 0.385 | 1.9756 | 0 | 0 | 0 | 0 | 0 | 0.17061 | 0.3357 | 27.3522 | 0 | 132.7628 | 0 | 0 | 0 | 0 | 29.6429 | 75.5315 | 0 | 30.2904 | 0 | 1.3754 | 13.8708 | 0.11 | -1 | -4.2 | 21.4891 | 0 | 0 | 70.8318 | 70.8318 | 70.8318 | 70.8318 | 82.3625 | 45.7002 | 1.0128 | 0.00682 | -25 | 0 | 0 | 0 | 0 | 0 | 0 | 0 | 0 | 0 | -50 | 0 | 0 | 0 | 0 | 0 | 13.7415 | 0 | -628.3127 | 21.8116 | 0 | 29.8908 | 0 | 48.0072 | 1249.127 | 39.9593 | 85.1752 | 3.5563 | 1.5666 | -3.6185 | 15.436 | 4.64 | 85.728 | 978.21 | 428.7239 | -729.9312 | 8.4523 | 10.44 | -3.1 | 20.7089 | 10.3763 | 2025-06-05 | 2025_06_05 Hr 07 | 25.6779 | 5.8e-05 | -978.21 | -673.0223 | 877.2074 | 535.2501 | 119.7083 | 26.794 | 92.2727 | 162.7281 | 551.148 | 163.3313 | 0 | 164.8661 | 180.3782 | 0 | 0 | 27.3522 | 132.7628 | 0 | 29.8908 | 0
2025_06_05 Hr 08 | 7.7792 | 0.00033 | 0.009306 | 3.8599 | 3.8599 | 3.8437 | 3.8603 | 3.8607 | 3.8622 | 206.2736 | -14.7 | 0.616 | 11 | 0 | 82.4331 | 82.4331 | 180.3782 | 0 | 0.06683 | 0.055 | 0.385 | 1.9756 | 0 | 0 | 0 | 0 | 0 | 0.17061 | 0.3357 | 28.723 | 7.2612 | 132.7628 | 0 | 0 | 0 | 0 | 32.1536 | 81.9057 | 0 | 18.4373 | 0 | 1.3754 | 13.8708 | 0.05 | -1 | -4.2 | 21.4891 | 0 | 0 | 76.8412 | 76.8412 | 76.8412 | 76.8412 | 89.3503 | 40.7511 | 1.0128 | 0.00682 | -25 | 0 | 0 | 0 | 0 | 0 | 0 | 0 | 0 | 0 | -50 | 0 | 0 | 0 | 0 | 0 | 13.7415 | 0 | -640.8984 | 21.8116 | 0 | 33.7074 | 0 | 45.2598 | 1345.456 | 43.3412 | 92.4016 | 3.5563 | 1.5666 | -7.7792 | 15.436 | 4.64 | 85.728 | 1040.65 | 423.434 | -746.6776 | 8.4523 | 10.44 | -3.1 | 22.4659 | 11.2566 | 2025-06-05 | 2025_06_05 Hr 08 | 31.4148 | 5.2e-05 | -1040.65 | -697.4611 | 951.1786 | 570.8453 | 97.0205 | 26.794 | 92.2727 | 171.6131 | 602.9887 | 176.5768 | 23.1466 | 164.8661 | 180.3782 | 0 | 7.2612 | 28.723 | 132.7628 | 0 | 33.7074 | 0
2025_06_05 Hr 09 | 10.3729 | 0.001995 | 0.056259 | 3.8599 | 3.8599 | 3.8437 | 3.8603 | 3.8607 | 3.8622 | 216.4754 | -14.7 | 0.616 | 35 | 0 | 82.4331 | 82.4331 | 180.3782 | 0 | 0.06683 | 0.055 | 0.385 | 1.9756 | 0 | 0 | 0 | 0 | 0 | 0.17061 | 0.3357 | 28.3318 | 7.2612 | 132.7628 | 0 | 0 | 0 | 0 | 33.3842 | 85.0298 | 0 | 44.0347 | 0 | 1.3754 | 13.8708 | 0.05 | -1 | -4.2 | 21.4891 | 0 | 0 | 79.7865 | 79.7865 | 79.7865 | 79.7865 | 92.775 | 41.6988 | 1.0128 | 0.00682 | -25 | 0 | 0 | 0 | 0 | 0 | 0 | 0 | 0 | 0 | -50 | 0 | 0 | 0 | 0 | 0 | 13.7415 | 0 | -720.3542 | 21.8116 | 0 | 32.2668 | 0 | 35.7162 | 1373.434 | 44.9986 | 95.9433 | 3.5563 | 1.5666 | -10.3729 | 15.436 | 4.64 | 85.728 | 1036.667 | 447.9251 | -828.7271 | 8.4523 | 10.44 | -3.1 | 23.327 | 11.6881 | 2025-06-05 | 2025_06_05 Hr 09 | 30.46 | -0.00026 | -1036.667 | -751.3195 | 987.4329 | 569.0134 | 112.4733 | 26.794 | 92.2727 | 175.9677 | 628.3966 | 183.0686 | 23.1466 | 164.8661 | 180.3782 | 0 | 7.2612 | 28.3318 | 132.7628 | 0 | 32.2668 | 0
2025_06_05 Hr 10 | 9.3281 | 0.00531 | 0.14974 | 3.8599 | 3.8599 | 3.8437 | 3.8603 | 3.8607 | 3.8622 | 217.9748 | -14.7 | 0.616 | 28 | 0 | 82.4331 | 82.4331 | 180.3782 | 0 | 0.06683 | 0.055 | 0.385 | 1.9756 | 0 | 0 | 0 | 0 | 0 | 0.17061 | 0.3357 | 28.723 | 7.2612 | 132.7628 | 0 | 0 | 0 | 0 | 33.565 | 85.489 | 0 | 56.0104 | 0 | 1.3754 | 13.8708 | 0.05 | -1 | -4.2 | 21.4891 | 0 | 0 | 80.2194 | 80.2194 | 80.2194 | 80.2194 | 93.2784 | 45.7002 | 1.0128 | 0.00682 | -25 | 0 | 0 | 0 | 0 | 0 | 0 | 0 | 0 | 0 | -50 | 0 | 0 | 0 | 0 | 0 | 13.7415 | 0 | -710.5958 | 21.8116 | 0 | 40.6851 | 0 | 50.3208 | 1386.711 | 45.2422 | 96.4638 | 3.5563 | 1.5666 | -9.3281 | 15.436 | 4.64 | 85.728 | 1084.242 | 459.4438 | -817.924 | 8.4523 | 10.44 | -3.1 | 23.4535 | 11.7515 | 2025-06-05 | 2025_06_05 Hr 10 | 37.2464 | -0.000272 | -1084.242 | -729.5853 | 992.7613 | 577.823 | 124.1761 | 26.794 | 92.2727 | 176.6077 | 632.1309 | 184.0227 | 23.1466 | 164.8661 | 180.3782 | 0 | 7.2612 | 28.723 | 132.7628 | 0 | 40.6851 | 0
2025_06_05 Hr 11 | 11.4027 | 0.00819 | 0.23096 | 3.8599 | 3.8599 | 3.8437 | 3.8603 | 3.8607 | 3.8622 | 213.506 | -14.7 | 0.616 | 26 | 0 | 82.4331 | 82.4331 | 180.3782 | 0 | 0.06683 | 0.055 | 0.385 | 1.9756 | 0 | 0 | 0 | 0 | 0 | 0.17061 | 0.3357 | 28.723 | 7.2612 | 132.7628 | 0 | 0 | 0 | 0 | 33.026 | 84.1205 | 0 | 23.8724 | 0 | 1.3754 | 13.8708 | 0.05 | -1 | -4.2 | 21.4891 | 0 | 0 | 78.9292 | 78.9292 | 78.9292 | 78.9292 | 91.7782 | 42.7518 | 1.0128 | 0.00682 | -25 | 0 | 0 | 0 | 0 | 0 | 0 | 0 | 0 | 0 | -50 | 0 | 0 | 0 | 0 | 0 | 13.7415 | 0 | -662.1422 | 21.8116 | 0 | 41.1152 | 0 | 86.037 | 1374.185 | 44.5162 | 94.9124 | 3.5563 | 1.5666 | -11.4027 | 15.436 | 4.64 | 85.728 | 1115.958 | 489.4454 | -771.5449 | 8.4523 | 10.44 | -3.1 | 23.0764 | 11.5625 | 2025-06-05 | 2025_06_05 Hr 11 | 40.4028 | 0.000364 | -1115.958 | -713.2698 | 976.8805 | 578.2531 | 155.0279 | 26.794 | 92.2727 | 174.7002 | 621.0012 | 181.1791 | 23.1466 | 164.8661 | 180.3782 | 0 | 7.2612 | 28.723 | 132.7628 | 0 | 41.1152 | 0
2025_06_05 Hr 12 | 12.4392 | 0.010425 | 0.29398 | 3.8599 | 3.8599 | 3.8437 | 3.8603 | 3.8607 | 3.8622 | 219.9152 | -14.7 | 0.616 | 36 | 0 | 82.4331 | 82.4331 | 180.3782 | 0 | 0.06683 | 0.055 | 0.385 | 1.9756 | 0 | 0 | 0 | 0 | 0 | 0.17061 | 0.3357 | 28.723 | 7.2612 | 132.7628 | 0 | 0 | 0 | 0 | 33.7991 | 86.0832 | 0 | 17.5246 | -0.039588 | 1.3754 | 13.8708 | 0.05 | -1 | -4.2 | 21.4891 | 0 | 0 | 80.7796 | 80.7796 | 80.7796 | 80.7796 | 93.9298 | 39.6981 | 1.0128 | 0.00682 | -25 | 0 | 0 | 0 | 0 | 0 | 0 | 0 | 0 | 0 | -50 | 0 | 0 | 0 | 0 | 0 | 13.7415 | 0 | -659.4662 | 21.8116 | 0 | 41.1152 | 0 | 89.652 | 1392.947 | 45.5575 | 97.1375 | 3.5563 | 1.5666 | -12.4392 | 15.436 | 4.64 | 85.728 | 1145.65 | 505.1238 | -769.9053 | 8.4523 | 10.44 | -3.1 | 23.6173 | 11.8336 | 2025-06-05 | 2025_06_05 Hr 12 | 50.7165 | 4.804e-05 | -1145.65 | -716.9812 | 999.6569 | 578.2531 | 165.6545 | 26.794 | 92.2727 | 177.436 | 636.9635 | 185.2575 | 23.1466 | 164.8661 | 180.3782 | 0 | 7.2612 | 28.723 | 132.7628 | 0 | 41.1152 | 0
2025_06_05 Hr 13 | 11.9184 | 0.011715 | 0.33036 | 3.8599 | 3.8599 | 3.8437 | 3.8603 | 3.8607 | 3.8622 | 229.4702 | -14.7 | 0.616 | 32 | 0 | 82.4331 | 82.4331 | 180.3782 | 0 | 0.06683 | 0.055 | 0.385 | 1.9756 | 0 | 0 | 0 | 0 | 0 | 0.17061 | 0.3357 | 28.723 | 7.2612 | 132.7628 | 0 | 0 | 0 | 0 | 34.8855 | 87.9972 | 0 | 4.4443 | -2.7618 | 1.3754 | 13.8708 | 0.05 | -1 | -4.2 | 21.4891 | 0 | 0 | 83.5382 | 83.5382 | 83.5382 | 83.5382 | 97.1374 | 37.6974 | 1.0128 | 0.00682 | -25 | 0 | 0 | 0 | 0 | 0 | 0 | 0 | 0 | 0 | -50 | 0 | 0 | 0 | 0 | 0 | 13.7415 | 0 | -590.5086 | 21.8116 | 0 | 41.1152 | 0 | 87.0492 | 1419.78 | 46.9348 | 100.4547 | 3.5563 | 1.5666 | -11.9184 | 15.436 | 4.64 | 85.728 | 1222.942 | 501.906 | -700.4271 | 8.4523 | 10.44 | -3.1 | 24.4239 | 12.2377 | 2025-06-05 | 2025_06_05 Hr 13 | 43.6093 | -0.000246 | -1222.942 | -663.8261 | 1032.3594 | 578.2531 | 157.0887 | 26.794 | 92.2727 | 180.4364 | 660.7604 | 191.1626 | 23.1466 | 164.8661 | 180.3782 | 0 | 7.2612 | 28.723 | 132.7628 | 0 | 41.1152 | 0
2025_06_05 Hr 14 | 10.3696 | 0.01131 | 0.31894 | 3.8599 | 3.8599 | 3.8437 | 3.8603 | 3.8607 | 3.8622 | 230.2934 | -14.7 | 0.616 | 26 | 0 | 82.4331 | 82.4331 | 180.3782 | 0 | 0.06683 | 0.055 | 0.385 | 1.9756 | 0 | 0 | 0 | 0 | 0 | 0.17061 | 0.3357 | 28.723 | 7.2612 | 132.7628 | 0 | 0 | 0 | 0 | 35 | 88 | 0 | 4.9344 | 0 | 1.3754 | 13.8708 | 0.05 | -1 | -4.2 | 21.4891 | 0 | 0 | 83.7759 | 83.7759 | 83.7759 | 83.7759 | 97.4138 | 34.749 | 1.0128 | 0.00682 | -25 | 0 | 0 | 0 | 0 | 0 | 0 | 0 | 0 | 0 | -50 | 0 | 0 | 0 | 0 | 0 | 13.7415 | 0 | -524.4673 | 21.8116 | 0 | 41.1152 | 0 | 68.685 | 1421.936 | 47.025 | 100.7405 | 3.5563 | 1.5666 | -10.3696 | 15.436 | 4.64 | 85.728 | 1267.558 | 473.5244 | -632.8369 | 8.4523 | 10.44 | -3.1 | 24.4933 | 12.2725 | 2025-06-05 | 2025_06_05 Hr 14 | 44.4142 | 0.000434 | -1267.558 | -594.5329 | 1035.0073 | 578.2531 | 129.7643 | 26.794 | 92.2727 | 180.5537 | 662.8106 | 191.6429 | 23.1466 | 164.8661 | 180.3782 | 0 | 7.2612 | 28.723 | 132.7628 | 0 | 41.1152 | 0
2025_06_05 Hr 15 | 9.3314 | 0.011625 | 0.32782 | 3.8599 | 3.8599 | 3.8437 | 3.8603 | 3.8607 | 3.8622 | 231.4988 | -14.7 | 0.616 | 20 | 0 | 82.4331 | 82.4331 | 180.3782 | 0 | 0.06683 | 0.055 | 0.385 | 1.9756 | 0 | 0 | 0 | 0 | 0 | 0.17061 | 0.3357 | 28.723 | 7.2612 | 132.7628 | 0 | 0 | 0 | 0 | 35 | 88 | 0 | 40.4995 | 0 | 1.3754 | 13.8708 | 0.05 | -1 | -4.2 | 21.4891 | 0 | 0 | 84.1239 | 84.1239 | 84.1239 | 84.1239 | 97.8184 | 37.6974 | 1.0128 | 0.00682 | -25 | 0 | 0 | 0 | 0 | 0 | 0 | 0 | 0 | 0 | -50 | 0 | 0 | 0 | 0 | 0 | 13.7415 | 0 | -486.3102 | 21.8116 | 0 | 41.1152 | 0 | 52.9236 | 1424.947 | 47.025 | 101.1589 | 3.5563 | 1.5666 | -9.3314 | 15.436 | 4.64 | 85.728 | 1326.05 | 454.2448 | -593.6417 | 8.4523 | 10.44 | -3.1 | 24.5951 | 12.3235 | 2025-06-05 | 2025_06_05 Hr 15 | 41.4866 | -1.4e-05 | -1326.05 | -520.8107 | 1038.5804 | 578.2531 | 110.9604 | 26.794 | 92.2727 | 180.5537 | 665.8127 | 192.2141 | 23.1466 | 164.8661 | 180.3782 | 0 | 7.2612 | 28.723 | 132.7628 | 0 | 41.1152 | 0
2025_06_05 Hr 16 | 6.2138 | 0.0069 | 0.19458 | 3.8599 | 3.8599 | 3.8437 | 3.8603 | 3.8607 | 3.8622 | 229.4996 | -14.7 | 0.616 | 17 | 0 | 82.4331 | 82.4331 | 180.3782 | 0 | 0.06683 | 0.055 | 0.385 | 1.9756 | 0 | 0 | 0 | 0 | 0 | 0.17061 | 0.3357 | 28.723 | 7.2612 | 132.7628 | 0 | 0 | 0 | 0 | 34.9385 | 88 | 0 | 40.4228 | 0 | 1.3754 | 13.8708 | 0.05 | -1 | -4.2 | 21.4891 | 0 | 0 | 83.5467 | 83.5467 | 83.5467 | 83.5467 | 97.1473 | 37.6974 | 1.0128 | 0.00682 | -25 | 0 | 0 | 0 | 0 | 0 | 0 | 0 | 0 | 0 | -50 | 0 | 0 | 0 | 0 | 0 | 13.7415 | 0 | -474.7045 | 21.8116 | 0 | 41.1152 | 0 | 73.3122 | 1419.773 | 47.025 | 100.4649 | 3.5563 | 1.5666 | -6.2138 | 15.436 | 4.64 | 85.728 | 1348.842 | 467.5637 | -578.9183 | 8.4523 | 10.44 | -3.1 | 24.4263 | 12.2389 | 2025-06-05 | 2025_06_05 Hr 16 | 51.0112 | -0.000294 | -1348.842 | -509.2817 | 1032.5926 | 578.2531 | 128.2111 | 26.794 | 92.2727 | 180.4922 | 660.8336 | 191.2668 | 23.1466 | 164.8661 | 180.3782 | 0 | 7.2612 | 28.723 | 132.7628 | 0 | 41.1152 | 0
2025_06_05 Hr 17 | 7.2602 | 0.00606 | 0.17089 | 3.8599 | 3.8599 | 3.8437 | 3.8603 | 3.8607 | 3.8622 | 231.2636 | -14.7 | 0.616 | 15 | 0 | 82.4331 | 82.4331 | 180.3782 | 0 | 0.06683 | 0.055 | 0.385 | 1.9756 | 0 | 0 | 0 | 0 | 0 | 0.17061 | 0.3357 | 28.723 | 7.2612 | 132.7628 | 0 | 0 | 0 | 0 | 34.9944 | 88 | 0 | 23.7259 | 0 | 1.3754 | 13.8708 | 0.05 | -1 | -4.2 | 21.4891 | 0 | 0 | 84.056 | 84.056 | 84.056 | 84.056 | 97.7395 | 35.802 | 1.0128 | 0.00682 | -25 | 0 | 0 | 0 | 0 | 0 | 0 | 0 | 0 | 0 | -50 | 0 | 0 | 0 | 0 | 0 | 13.7415 | 0 | -562.0613 | 21.8116 | 0 | 41.1152 | 0 | 93.7008 | 1424.199 | 47.025 | 101.0773 | 3.5563 | 1.5666 | -7.2602 | 15.436 | 4.64 | 85.728 | 1266.542 | 485.9384 | -667.3215 | 8.4523 | 10.44 | -3.1 | 24.5752 | 12.3135 | 2025-06-05 | 2025_06_05 Hr 17 | 52.8476 | -0.000282 | -1266.542 | -613.3355 | 1037.8776 | 578.2531 | 144.6798 | 26.794 | 92.2727 | 180.548 | 665.2269 | 192.1027 | 23.1466 | 164.8661 | 180.3782 | 0 | 7.2612 | 28.723 | 132.7628 | 0 | 41.1152 | 0
2025_06_05 Hr 18 | 2.5903 | 0.00345 | 0.09729 | 3.8599 | 3.8599 | 3.8437 | 3.8603 | 3.8607 | 3.8622 | 235.409 | -14.7 | 0.616 | 7 | 0 | 82.4331 | 82.4331 | 180.3782 | 0 | 0.06683 | 0.055 | 0.385 | 1.9756 | 0 | 0 | 0 | 0 | 0 | 0.17061 | 0.3357 | 28.723 | 7.2612 | 132.7628 | 0 | 0 | 0 | 0 | 35 | 88 | 0 | 22.0875 | 0 | 1.3754 | 13.8708 | 0.05 | -1 | -4.2 | 21.4891 | 0 | 0 | 85.2528 | 85.2528 | 85.2528 | 85.2528 | 99.1311 | 33.8013 | 1.0128 | 0.00682 | -25 | 0 | 0 | 0 | 0 | 0 | 0 | 0 | 0 | 0 | -50 | 0 | 0 | 0 | 0 | 0 | 13.7415 | 0 | -666.0577 | 21.8116 | 0 | 41.1152 | 0 | 97.0266 | 1434.455 | 47.025 | 102.5164 | 3.5563 | 1.5666 | -2.5903 | 15.436 | 4.64 | 85.728 | 1166.45 | 476.5554 | -766.648 | 8.4523 | 10.44 | -3.1 | 24.9251 | 12.4888 | 2025-06-05 | 2025_06_05 Hr 18 | 55.1518 | 2.6e-05 | -1166.45 | -718.9702 | 1050.1718 | 578.2531 | 137.9286 | 26.794 | 92.2727 | 180.5537 | 675.5512 | 194.067 | 23.1466 | 164.8661 | 180.3782 | 0 | 7.2612 | 28.723 | 132.7628 | 0 | 41.1152 | 0
2025_06_05 Hr 19 | 0.52238 | 0.001725 | 0.048645 | 3.8599 | 3.8599 | 3.8437 | 3.8603 | 3.8607 | 3.8622 | 225.1484 | -14.7 | 0.616 | 3 | 0 | 82.4331 | 82.4331 | 180.3782 | 0 | 0.06683 | 0.055 | 0.385 | 1.9756 | 0 | 0 | 0 | 0 | 0 | 0.17061 | 0.3357 | 28.723 | 7.2612 | 132.7628 | 0 | 0 | 0 | 0 | 34.4161 | 87.3898 | 0 | 17.5962 | 0 | 1.3754 | 13.8708 | 0.05 | -1 | -4.2 | 21.4891 | 0 | 0 | 82.2905 | 82.2905 | 82.2905 | 82.2905 | 95.6866 | 30.7476 | 1.0128 | 0.00682 | -25 | 0 | 0 | 0 | 0 | 0 | 0 | 0 | 0 | 0 | -50 | 0 | 0 | 0 | 0 | 0 | 13.7415 | 0 | -675.283 | 21.8116 | 0 | 41.1152 | 0 | 98.6172 | 1407.658 | 46.3656 | 98.9543 | 3.5563 | 1.5666 | -0.52238 | 15.436 | 4.64 | 85.728 | 1114.95 | 463.501 | -773.8054 | 8.4523 | 10.44 | -3.1 | 24.0591 | 12.0549 | 2025-06-05 | 2025_06_05 Hr 19 | 40.8846 | 4.6e-05 | -1114.95 | -732.6868 | 1017.9019 | 578.2531 | 132.4152 | 26.794 | 92.2727 | 179.3595 | 649.9969 | 188.5454 | 23.1466 | 164.8661 | 180.3782 | 0 | 7.2612 | 28.723 | 132.7628 | 0 | 41.1152 | 0
2025_06_05 Hr 20 | 0.5174 | 0.000795 | 0.022419 | 3.8599 | 3.8599 | 3.8437 | 3.8603 | 3.8607 | 3.8622 | 224.1194 | -14.7 | 0.616 | 0 | 0 | 82.4331 | 82.4331 | 180.3782 | 0 | 0.06683 | 0.055 | 0.385 | 1.9756 | 0 | 0 | 0 | 0 | 0 | 0.17061 | 0.3357 | 28.723 | 7.2612 | 132.7628 | 0 | 0 | 0 | 0 | 34.3062 | 87.3707 | 0 | 21.0756 | 0 | 1.3754 | 13.8708 | 0.05 | -1 | -4.2 | 21.4891 | 0 | 0 | 81.9934 | 81.9934 | 81.9934 | 81.9934 | 95.3412 | 35.802 | 1.0128 | 0.00682 | -25 | 0 | 0 | 0 | 0 | 0 | 0 | 0 | 0 | 0 | -50 | 0 | 0 | 0 | 0 | 0 | 13.7415 | 0 | -725.0631 | 21.8116 | 0 | 37.8042 | 0 | 96.0144 | 1401.629 | 46.2405 | 98.597 | 3.5563 | 1.5666 | -0.5174 | 15.436 | 4.64 | 85.728 | 1061.458 | 462.334 | -823.5805 | 8.4523 | 10.44 | -3.1 | 23.9722 | 12.0114 | 2025-06-05 | 2025_06_05 Hr 20 | 33.7431 | 0.00036 | -1061.458 | -778.9875 | 1014.5974 | 574.9422 | 131.8396 | 26.794 | 92.2727 | 179.2305 | 647.4341 | 187.9328 | 23.1466 | 164.8661 | 180.3782 | 0 | 7.2612 | 28.723 | 132.7628 | 0 | 37.8042 | 0
2025_06_05 Hr 21 | 0 | 1.5e-05 | 0.000423 | 3.8599 | 3.8599 | 3.8437 | 3.8603 | 3.8607 | 3.8622 | 222.473 | -14.7 | 0.616 | 0 | 0 | 82.4331 | 82.4331 | 180.3782 | 0 | 0.06683 | 0.055 | 0.385 | 1.9756 | 0 | 0 | 0 | 0 | 0 | 0.17061 | 0.3357 | 28.723 | 7.2612 | 132.7628 | 0 | 0 | 0 | 0 | 34.1076 | 86.8665 | 0 | 18.0223 | 0 | 1.3754 | 13.8708 | 0.05 | -1 | -4.2 | 21.4891 | 0 | 0 | 81.5181 | 81.5181 | 81.5181 | 81.5181 | 94.7884 | 34.749 | 1.0128 | 0.00682 | -25 | 0 | 0 | 0 | 0 | 0 | 0 | 0 | 0 | 0 | -50 | 0 | 0 | 0 | 0 | 0 | 13.7415 | 0 | -746.4384 | 21.8116 | 0 | 41.1152 | 0 | 93.267 | 1400.115 | 45.9731 | 98.0255 | 3.5563 | 1.5666 | 0 | 15.436 | 4.64 | 85.728 | 1030.667 | 456.9678 | -844.4384 | 8.4523 | 10.44 | -3.1 | 23.8332 | 11.9417 | 2025-06-05 | 2025_06_05 Hr 21 | 38.3673 | -0.000296 | -1030.667 | -803.4161 | 1008.7466 | 578.2531 | 128.0164 | 26.794 | 92.2727 | 178.5278 | 643.3337 | 186.8851 | 23.1466 | 164.8661 | 180.3782 | 0 | 7.2612 | 28.723 | 132.7628 | 0 | 41.1152 | 0
2025_06_05 Hr 22 | 0 | 0 | 0 | 3.8599 | 3.8599 | 3.8437 | 3.8603 | 3.8607 | 3.8622 | 220.562 | -14.7 | 0.616 | 1 | 0 | 82.4331 | 82.4331 | 180.3782 | 0 | 0.06683 | 0.055 | 0.385 | 1.9756 | 0 | 0 | 0 | 0 | 0 | 0.17061 | 0.3357 | 28.723 | 7.2612 | 132.7628 | 0 | 0 | 0 | 0 | 33.8771 | 86.2813 | 0 | 2.6305 | -2.9858 | 1.3754 | 13.8708 | 0.05 | -1 | -4.2 | 21.4891 | 0 | 0 | 80.9664 | 80.9664 | 80.9664 | 80.9664 | 94.1469 | 42.7518 | 1.0128 | 0.00682 | -25 | 0 | 0 | 0 | 0 | 0 | 0 | 0 | 0 | 0 | -50 | 0 | 0 | 0 | 0 | 0 | 13.7415 | 0 | -739.1666 | 21.8116 | 0 | 37.8042 | 0 | 90.6642 | 1391.229 | 45.6626 | 97.362 | 3.5563 | 1.5666 | 0 | 15.436 | 4.64 | 85.728 | 1015.858 | 462.1517 | -837.1666 | 8.4523 | 10.44 | -3.1 | 23.6719 | 11.8609 | 2025-06-05 | 2025_06_05 Hr 22 | 35.3687 | 0.000371 | -1015.858 | -814.5219 | 1001.9555 | 574.9422 | 134.416 | 26.794 | 92.2727 | 177.7121 | 638.5743 | 185.6691 | 23.1466 | 164.8661 | 180.3782 | 0 | 7.2612 | 28.723 | 132.7628 | 0 | 37.8042 | 0
2025_06_05 Hr 23 | 0 | 0 | 0 | 3.8599 | 3.8599 | 3.8437 | 3.8603 | 3.8607 | 3.8622 | 208.6256 | 0 | 0.616 | 3 | 0 | 82.4331 | 82.4331 | 186.7258 | 0 | 0.06683 | 0.055 | 0.385 | 1.9756 | 0 | 0 | 0 | 0 | 0 | 0.17061 | 0.3357 | 28.723 | 7.2612 | 136.2112 | 0 | 0 | 0 | 0 | 32.4373 | 82.626 | 0 | 16.8865 | 0 | 1.3754 | 13.8708 | 0.05 | -1 | -4.2 | 21.4891 | 0 | 0 | 77.5203 | 77.5203 | 77.5203 | 77.5203 | 90.1398 | 42.7518 | 1.0128 | 0.00682 | 0 | 0 | 0 | 0 | 0 | 0 | 0 | 0 | 0 | 0 | 0 | 0 | 0 | 0 | 0 | 0 | 13.7415 | 0 | -857.6589 | 21.8116 | 0 | 42.4725 | 0 | 66.6606 | 1370.87 | 43.7233 | 93.2181 | 3.5563 | 1.5666 | 0 | 15.436 | 4.64 | 85.728 | 954.35 | 432.5526 | -865.9589 | 8.4523 | 10.44 | -3.1 | 22.6644 | 11.3561 | 2025-06-05 | 2025_06_05 Hr 23 | 48.5024 | 5.6e-05 | -954.35 | -840.7724 | 974.237 | 589.4064 | 112.4124 | 26.794 | 92.2727 | 172.617 | 608.8465 | 192.7735 | 23.1466 | 164.8661 | 186.7258 | 0 | 7.2612 | 28.723 | 136.2112 | 0 | 42.4725 | 0
2025_06_05 Hr 24 | 0 | 0 | 0 | 3.8599 | 3.8599 | 3.8437 | 3.8603 | 3.8607 | 3.8622 | 188.0162 | 0 | 0.616 | 11 | 0 | 82.4331 | 82.4331 | 186.7258 | 0 | 0.06683 | 0.055 | 0.385 | 1.9756 | 0 | 0 | 0 | 0 | 0 | 0.17061 | 0.3357 | 28.723 | 7.2612 | 136.2112 | 0 | 0 | 0 | 0 | 29.9514 | 76.3148 | 0 | 25.681 | 0 | 1.3754 | 13.8708 | 0.05 | -1 | -4.2 | 21.4891 | 0 | 0 | 71.5702 | 71.5702 | 71.5702 | 71.5702 | 83.2212 | 41.6988 | 1.0128 | 0.00682 | 0 | 0 | 0 | 0 | 0 | 0 | 0 | 0 | 0 | 0 | 0 | 0 | 0 | 0 | 0 | 0 | 13.7415 | 0 | -856.6013 | 21.8116 | 0 | 42.4725 | 0 | 73.6014 | 1310.745 | 40.3749 | 86.0632 | 3.5563 | 1.5666 | 0 | 15.436 | 4.64 | 85.728 | 904.85 | 433.3258 | -864.9013 | 8.4523 | 10.44 | -3.1 | 20.9248 | 10.4845 | 2025-06-05 | 2025_06_05 Hr 24 | 39.6492 | 3.6e-05 | -904.85 | -830.9203 | 900.9971 | 589.4064 | 126.3002 | 26.794 | 92.2727 | 163.8199 | 557.5183 | 179.6589 | 23.1466 | 164.8661 | 186.7258 | 0 | 7.2612 | 28.723 | 136.2112 | 0 | 42.4725 | 0
2025_06_06 Hr 01 | 0 | 0 | 0 | 3.8599 | 3.8599 | 3.8437 | 3.8603 | 3.8607 | 3.8622 | 172.2196 | 0 | 0.616 | 24 | 0 | 82.4331 | 82.4331 | 186.7258 | 0 | 0.06683 | 0.055 | 0.385 | 1.9756 | 0 | 0 | 0 | 0 | 0 | 0.17061 | 0.3357 | 28.723 | 7.2612 | 136.2112 | 0 | 0 | 0 | 0 | 27.44 | 69.7854 | 0 | 10.548 | 0 | 1.3754 | 13.8611 | 0.05 | -1 | -4.2 | 21.4295 | 0 | 0 | 67.4668 | 67.4668 | 67.4668 | 67.4668 | 78.4497 | 48.6486 | 1.0128 | 0.00682 | 0 | 0 | 0 | 0 | 0 | 0 | 0 | 0 | 0 | 0 | 0 | 0 | 0 | 0 | 0 | 0 | 13.7441 | 0 | -884.4554 | 22.3913 | 0 | 42.4725 | 0 | 89.652 | 1264.684 | 38.2918 | 80.9426 | 3.5563 | 1.5666 | 0 | 15.436 | 4.64 | 85.728 | 843.35 | 460.8736 | -892.7554 | 8.4808 | 10.44 | -3.1 | 19.7091 | 9.8716 | 2025-06-06 | 2025_06_06 Hr 01 | 38.4811 | 4.7e-05 | -843.35 | -873.9074 | 846.4837 | 589.4064 | 162.3006 | 26.794 | 92.2727 | 154.741 | 520.5365 | 171.2063 | 23.1466 | 164.8661 | 186.7258 | 0 | 7.2612 | 28.723 | 136.2112 | 0 | 42.4725 | 0
2025_06_06 Hr 02 | 0 | 0 | 0 | 3.8599 | 3.8599 | 3.8437 | 3.8603 | 3.8607 | 3.8622 | 170.3086 | 0 | 0.616 | 63 | 0 | 82.4331 | 82.4331 | 186.7258 | 0 | 0.06683 | 0.055 | 0.385 | 1.9756 | 0 | 0 | 0 | 0 | 0 | 0.17061 | 0.3357 | 28.723 | 7.2612 | 136.2112 | 0 | 0 | 0 | 0 | 27.2155 | 69.2156 | 0 | 3.0243 | -1.5696 | 1.3754 | 13.8611 | 0.05 | -1 | -4.2 | 21.4295 | 0 | 0 | 66.9145 | 66.9145 | 66.9145 | 66.9145 | 77.8076 | 45.7002 | 1.0128 | 0.00682 | 0 | 0 | 0 | 0 | 0 | 0 | 0 | 0 | 0 | 0 | 0 | 0 | 0 | 0 | 0 | 0 | 13.7441 | 0 | -943.5359 | 22.3913 | 0 | 42.4725 | 0 | 90.9534 | 1259.127 | 37.982 | 80.28 | 3.5563 | 1.5666 | 0 | 15.436 | 4.64 | 85.728 | 805.7584 | 497.0121 | -951.8359 | 8.4808 | 10.44 | -3.1 | 19.5477 | 9.7908 | 2025-06-06 | 2025_06_06 Hr 02 | 38.2527 | -3.7e-05 | -805.7584 | -942.0812 | 839.7129 | 589.4064 | 199.6536 | 26.794 | 92.2727 | 153.9467 | 515.7744 | 169.9918 | 23.1466 | 164.8661 | 186.7258 | 0 | 7.2612 | 28.723 | 136.2112 | 0 | 42.4725 | 0
2025_06_06 Hr 03 | 0 | 0 | 0 | 3.8599 | 3.8599 | 3.8437 | 3.8603 | 3.8607 | 3.8622 | 164.6638 | 0 | 0.616 | 76 | 0 | 82.4331 | 82.4331 | 186.7258 | 0 | 0.06683 | 0.055 | 0.385 | 1.9756 | 0 | 0 | 0 | 0 | 0 | 0.17061 | 0.3357 | 28.723 | 7.2612 | 136.2112 | 0 | 0 | 0 | 0 | 26.5526 | 67.5323 | 0 | 0 | -4.8772 | 1.3754 | 13.8611 | 0.05 | -1 | -4.2 | 21.4295 | 0 | 0 | 65.2833 | 65.2833 | 65.2833 | 65.2833 | 75.9108 | 46.6479 | 1.0128 | 0.00682 | 0 | 0 | 0 | 0 | 0 | 0 | 0 | 0 | 0 | 0 | 0 | 0 | 0 | 0 | 0 | 0 | 13.7441 | 0 | -931.3879 | 22.3913 | 0 | 42.4725 | 0 | 83.2896 | 1242.715 | 37.067 | 78.323 | 3.5563 | 1.5666 | 0 | 15.436 | 4.64 | 85.728 | 797.8583 | 499.7087 | -939.6879 | 8.4808 | 10.44 | -3.1 | 19.0712 | 9.5521 | 2025-06-06 | 2025_06_06 Hr 03 | 37.6116 | 5.3e-05 | -797.8583 | -936.2651 | 819.7128 | 589.4064 | 205.9375 | 26.794 | 92.2727 | 151.6005 | 501.7078 | 166.4045 | 23.1466 | 164.8661 | 186.7258 | 0 | 7.2612 | 28.723 | 136.2112 | 0 | 42.4725 | 0
2025_06_06 Hr 04 | 0 | 0 | 0 | 3.8599 | 3.8599 | 3.8437 | 3.8603 | 3.8607 | 3.8622 | 167.3686 | 0 | 0.616 | 82 | 0 | 82.4331 | 82.4331 | 186.7258 | 0 | 0.06683 | 0.055 | 0.385 | 1.9756 | 0 | 0 | 0 | 0 | 0 | 0.17061 | 0.3357 | 28.723 | 7.2612 | 136.2112 | 0 | 0 | 0 | 0 | 26.8702 | 68.3388 | 0 | 31.4746 | 0 | 1.3754 | 13.8611 | 0.05 | -1 | -4.2 | 21.4295 | 0 | 0 | 66.0649 | 66.0649 | 66.0649 | 66.0649 | 76.8197 | 53.5977 | 1.0128 | 0.00682 | 0 | 0 | 0 | 0 | 0 | 0 | 0 | 0 | 0 | 0 | 0 | 0 | 0 | 0 | 0 | 0 | 13.7441 | 0 | -982.2633 | 22.3913 | 0 | 42.4725 | 0 | 69.2634 | 1250.579 | 37.5054 | 79.2607 | 3.5563 | 1.5666 | 0 | 15.436 | 4.64 | 85.728 | 791.8417 | 500.3512 | -990.5633 | 8.4808 | 10.44 | -3.1 | 19.2995 | 9.6665 | 2025-06-06 | 2025_06_06 Hr 04 | 37.4359 | -2.8e-05 | -791.8417 | -950.7887 | 829.2962 | 589.4064 | 204.8611 | 26.794 | 92.2727 | 152.7247 | 508.448 | 168.1235 | 23.1466 | 164.8661 | 186.7258 | 0 | 7.2612 | 28.723 | 136.2112 | 0 | 42.4725 | 0
2025_06_06 Hr 05 | 0 | 0 | 0 | 3.8599 | 3.8599 | 3.8437 | 3.8603 | 3.8607 | 3.8622 | 174.1012 | 0 | 0.616 | 78 | 0 | 82.4331 | 82.4331 | 186.7258 | 0 | 0.06683 | 0.055 | 0.385 | 1.9756 | 0 | 0 | 0 | 0 | 0 | 0.17061 | 0.3357 | 28.723 | 7.2612 | 136.2112 | 0 | 0 | 0 | 0 | 27.6609 | 70.3465 | 0 | 0.79015 | -1.0687 | 1.3754 | 13.8611 | 0.05 | -1 | -4.2 | 21.4295 | 0 | 0 | 68.0105 | 68.0105 | 68.0105 | 68.0105 | 79.082 | 41.6988 | 1.0128 | 0.00682 | 0 | 0 | 0 | 0 | 0 | 0 | 0 | 0 | 0 | 0 | 0 | 0 | 0 | 0 | 0 | 0 | 13.7441 | 0 | -960.351 | 22.3913 | 0 | 42.4725 | 0 | 91.9656 | 1270.155 | 38.5968 | 81.5949 | 3.5563 | 1.5666 | 0 | 15.436 | 4.64 | 85.728 | 812.6583 | 511.4331 | -968.651 | 8.4808 | 10.44 | -3.1 | 19.8679 | 9.9512 | 2025-06-06 | 2025_06_06 Hr 05 | 36.8562 | 4.85e-05 | -812.6583 | -960.6295 | 853.1504 | 589.4064 | 211.6644 | 26.794 | 92.2727 | 155.5231 | 525.2253 | 172.402 | 23.1466 | 164.8661 | 186.7258 | 0 | 7.2612 | 28.723 | 136.2112 | 0 | 42.4725 | 0
2025_06_06 Hr 06 | 0 | 0 | 0 | 3.8599 | 3.8599 | 3.8437 | 3.8603 | 3.8607 | 3.8622 | 192.1234 | 0 | 0.616 | 76 | 0 | 82.4331 | 82.4331 | 186.7258 | 0 | 0.06683 | 0.055 | 0.385 | 1.9756 | 0 | 0 | 0 | 0 | 0 | 0.17061 | 0.3357 | 28.723 | 7.2612 | 136.2112 | 0 | 0 | 0 | 0 | 29.7775 | 75.7207 | 0 | 16.5041 | 0 | 1.3754 | 13.8611 | 0.05 | -1 | -4.2 | 21.4295 | 0 | 0 | 73.2186 | 73.2186 | 73.2186 | 73.2186 | 85.1379 | 31.8006 | 1.0128 | 0.00682 | 0 | 0 | 0 | 0 | 0 | 0 | 0 | 0 | 0 | 0 | 0 | 0 | 0 | 0 | 0 | 0 | 13.7441 | 0 | -963.9099 | 22.3913 | 0 | 42.4725 | 0 | 82.2774 | 1322.556 | 41.5182 | 87.8432 | 3.5563 | 1.5666 | 0 | 15.436 | 4.64 | 85.728 | 868.15 | 501.2999 | -972.2099 | 8.4808 | 10.44 | -3.1 | 21.3893 | 10.7132 | 2025-06-06 | 2025_06_06 Hr 06 | 47.6504 | 2.8e-05 | -868.15 | -947.4058 | 917.0047 | 589.4064 | 190.078 | 26.794 | 92.2727 | 163.0139 | 570.1356 | 183.8553 | 23.1466 | 164.8661 | 186.7258 | 0 | 7.2612 | 28.723 | 136.2112 | 0 | 42.4725 | 0
2025_06_06 Hr 07 | 5.1674 | 0 | 0 | 3.8599 | 3.8599 | 3.8437 | 3.8603 | 3.8607 | 3.8622 | 220.024 | -14.7 | 0.616 | 68 | 0 | 82.4331 | 82.4331 | 180.3782 | 0 | 0.06683 | 0.055 | 0.385 | 1.9756 | 0 | 0 | 0 | 0 | 0 | 0.17061 | 0.3357 | 28.723 | 7.2612 | 132.7628 | 0 | 0 | 0 | 0 | 33.0543 | 84.0407 | 0 | 1.3769 | -3.7723 | 1.3754 | 13.8611 | 0.05 | -1 | -4.2 | 21.4295 | 0 | 0 | 81.2813 | 81.2813 | 81.2813 | 81.2813 | 94.5131 | 27.7992 | 1.0128 | 0.00682 | -25 | 0 | 0 | 0 | 0 | 0 | 0 | 0 | 0 | 0 | -50 | 0 | 0 | 0 | 0 | 0 | 13.7441 | 0 | -853.0719 | 22.3913 | 0 | 41.1152 | 0 | 89.652 | 1392.526 | 45.9283 | 97.5164 | 3.5563 | 1.5666 | -5.1674 | 15.436 | 4.64 | 85.728 | 953.35 | 519.4588 | -956.2393 | 8.4808 | 10.44 | -3.1 | 23.7447 | 11.8929 | 2025-06-06 | 2025_06_06 Hr 07 | 35.7865 | 3.9e-05 | -953.35 | -930.4673 | 1001.0464 | 578.2531 | 185.4512 | 26.794 | 92.2727 | 174.6106 | 639.6622 | 186.7736 | 23.1466 | 164.8661 | 180.3782 | 0 | 7.2612 | 28.723 | 132.7628 | 0 | 41.1152 | 0
2025_06_06 Hr 08 | 11.9184 | 1.5e-05 | 0.000423 | 3.8599 | 3.8599 | 3.8437 | 3.8603 | 3.8607 | 3.8622 | 235.9294 | -14.7 | 0.616 | 54 | 0 | 82.4331 | 82.4331 | 180.3782 | 0 | 0.06683 | 0.055 | 0.385 | 1.9756 | 0 | 0 | 0 | 0 | 0 | 0.17061 | 0.3357 | 28.723 | 7.2612 | 132.7628 | 0 | 0 | 0 | 0 | 34.8675 | 87.9655 | 0 | 0 | -8.9489 | 1.3754 | 13.8611 | 0.05 | -1 | -4.2 | 21.4295 | 0 | 0 | 85.8776 | 85.8776 | 85.8776 | 85.8776 | 99.8577 | 22.8501 | 1.0128 | 0.00682 | -25 | 0 | 0 | 0 | 0 | 0 | 0 | 0 | 0 | 0 | -50 | 0 | 0 | 0 | 0 | 0 | 13.7441 | 0 | -788.4672 | 22.3913 | 0 | 41.1152 | 0 | 66.9498 | 1437.9 | 47.025 | 103.0308 | 3.5563 | 1.5666 | -11.9184 | 15.436 | 4.64 | 85.728 | 1023.75 | 493.1849 | -898.3856 | 8.4808 | 10.44 | -3.1 | 25.0874 | 12.5655 | 2025-06-06 | 2025_06_06 Hr 08 | 34.3582 | 7.5e-05 | -1023.75 | -872.4161 | 1055.0461 | 578.2531 | 143.8003 | 26.794 | 92.2727 | 180.3486 | 679.2976 | 195.3999 | 23.1466 | 164.8661 | 180.3782 | 0 | 7.2612 | 28.723 | 132.7628 | 0 | 41.1152 | 0
2025_06_06 Hr 09 | 12.9516 | 0.000315 | 0.008883 | 3.8599 | 3.8599 | 3.8437 | 3.8603 | 3.8607 | 3.8622 | 235.1062 | -14.7 | 0.616 | 78 | 0 | 82.4331 | 82.4331 | 180.3782 | 0 | 0.06683 | 0.055 | 0.385 | 1.9756 | 0 | 0 | 0 | 0 | 0 | 0.17061 | 0.3357 | 28.0711 | 7.2612 | 132.7628 | 0 | 0 | 0 | 0 | 34.8245 | 88 | 0 | 25.9431 | 0 | 1.3754 | 13.8611 | 0.05 | -1 | -4.2 | 21.4295 | 0 | 0 | 85.6397 | 85.6397 | 85.6397 | 85.6397 | 99.5811 | 19.9017 | 1.0128 | 0.00682 | -25 | 0 | 0 | 0 | 0 | 0 | 0 | 0 | 0 | 0 | -50 | 0 | 0 | 0 | 0 | 0 | 13.7441 | 0 | -769.6335 | 22.3913 | 0 | 34.0628 | 0 | 37.0176 | 1428.144 | 47.025 | 102.7454 | 3.5563 | 1.5666 | -12.9516 | 15.436 | 4.64 | 85.728 | 1058.45 | 484.9481 | -880.5851 | 8.4808 | 10.44 | -3.1 | 25.0179 | 12.5306 | 2025-06-06 | 2025_06_06 Hr 09 | 29.3079 | 6.6e-05 | -1058.45 | -818.6904 | 1052.5966 | 570.5487 | 134.9285 | 26.794 | 92.2727 | 180.3401 | 677.2462 | 195.0102 | 23.1466 | 164.8661 | 180.3782 | 0 | 7.2612 | 28.0711 | 132.7628 | 0 | 34.0628 | 0
2025_06_06 Hr 10 | 14.401 | 0.00111 | 0.031302 | 3.8599 | 3.8599 | 3.8437 | 3.8603 | 3.8607 | 3.8622 | 240.0748 | -14.7 | 0.616 | 77 | 0 | 82.4331 | 82.4331 | 180.3782 | 0 | 0.06683 | 0.055 | 0.385 | 1.9756 | 0 | 0 | 0 | 0 | 0 | 0.17061 | 0.3357 | 28.723 | 7.2612 | 132.7628 | 0 | 0 | 0 | 0 | 35 | 88 | 0 | 29.008 | 0 | 1.3754 | 13.8611 | 0.05 | -1 | -4.2 | 21.4295 | 0 | 0 | 87.0756 | 87.0756 | 87.0756 | 87.0756 | 101.2506 | 17.901 | 1.0128 | 0.00682 | -25 | 0 | 0 | 0 | 0 | 0 | 0 | 0 | 0 | 0 | -50 | 0 | 0 | 0 | 0 | 0 | 13.7441 | 0 | -753.2772 | 22.3913 | 0 | 29.8908 | 0 | 34.9932 | 1437.203 | 47.025 | 104.468 | 3.5563 | 1.5666 | -14.401 | 15.436 | 4.64 | 85.728 | 1084.258 | 483.7253 | -865.6782 | 8.4808 | 10.44 | -3.1 | 25.4374 | 12.7407 | 2025-06-06 | 2025_06_06 Hr 10 | 27.8875 | 0.00035 | -1084.258 | -799.2692 | 1067.5056 | 567.0287 | 129.9266 | 26.794 | 92.2727 | 180.5156 | 689.6276 | 197.3624 | 23.1466 | 164.8661 | 180.3782 | 0 | 7.2612 | 28.723 | 132.7628 | 0 | 29.8908 | 0
2025_06_06 Hr 11 | 14.5121 | 0.00213 | 0.060066 | 0 | 0 | 0 | 0 | 0 | 0 | 234.6652 | -14.7 | 0.616 | 60 | 0 | 82.4331 | 82.4331 | 180.3782 | 0 | 0.06683 | 0.055 | 0.385 | 1.9756 | 0 | 0 | 0 | 0 | 0 | 0.17061 | 0.3357 | 15.0172 | 7.2612 | 132.7628 | 0 | 0 | 0 | 0 | 34.7339 | 87.9027 | 0 | 41.97 | 0 | 1.3754 | 13.8611 | 0.11 | -1 | -4.2 | 21.4295 | 0 | 0 | 85.5123 | 85.5123 | 85.5123 | 85.5123 | 99.4329 | 17.901 | 1.0128 | 0.00682 | -25 | 0 | 0 | 0 | 0 | 0 | 0 | 0 | 0 | 0 | -50 | 0 | 0 | 0 | 0 | 0 | 13.7441 | 0 | -683.3167 | 22.3913 | 0 | 29.8908 | 0 | 33.258 | 1386.536 | 47.025 | 102.5925 | 3.5563 | 1.5666 | -14.5121 | 15.436 | 4.64 | 85.728 | 1095.218 | 462.5413 | -795.8288 | 8.4808 | 10.44 | -3.1 | 24.9807 | 12.512 | 2025-06-06 | 2025_06_06 Hr 11 | 25.6306 | 0.000362 | -1095.218 | -716.3467 | 1051.1009 | 530.1763 | 111.2212 | 26.794 | 92.2727 | 180.1522 | 676.1473 | 194.8015 | 0 | 164.8661 | 180.3782 | 0 | 7.2612 | 15.0172 | 132.7628 | 0 | 29.8908 | 0
2025_06_06 Hr 12 | 15.0179 | 0.003705 | 0.10448 | 0 | 0 | 0 | 0 | 0 | 0 | 233.2246 | -14.7 | 0.616 | 48 | 0 | 82.4331 | 82.4331 | 180.3782 | 0 | 0.06683 | 0.055 | 0.385 | 1.9756 | 0 | 0 | 0 | 0 | 0 | 0.17061 | 0.3357 | 24.4222 | 7.2612 | 132.7628 | 0 | 0 | 0 | 0 | 34.6046 | 87.9439 | 0 | 51.1745 | 0 | 1.3754 | 13.8611 | 0.11 | -1 | -4.2 | 21.4295 | 0 | 0 | 85.096 | 85.096 | 85.096 | 85.096 | 98.9488 | 19.9017 | 1.0128 | 0.00682 | -25 | 0 | 0 | 0 | 0 | 0 | 0 | 0 | 0 | 0 | -50 | 0 | 0 | 0 | 0 | 0 | 13.7441 | 0 | -675.8209 | 22.3913 | 0 | 29.8908 | 0 | 30.366 | 1392.307 | 47.025 | 102.093 | 3.5563 | 1.5666 | -15.0179 | 15.436 | 4.64 | 85.728 | 1104.118 | 449.4754 | -788.8387 | 8.4808 | 10.44 | -3.1 | 24.8591 | 12.4511 | 2025-06-06 | 2025_06_06 Hr 12 | 26.8064 | 0.000352 | -1104.118 | -699.6464 | 1046.7409 | 539.5813 | 98.3759 | 26.794 | 92.2727 | 180.0641 | 672.5574 | 194.1194 | 0 | 164.8661 | 180.3782 | 0 | 7.2612 | 24.4222 | 132.7628 | 0 | 29.8908 | 0
2025_06_06 Hr 13 | 15.5402 | 0.00363 | 0.10237 | 0 | 0 | 0 | 0 | 0 | 0 | 232.1074 | -14.7 | 0.616 | 47 | 0 | 82.4331 | 82.4331 | 180.3782 | 0 | 0.06683 | 0.055 | 0.385 | 1.9756 | 0 | 0 | 0 | 0 | 0 | 0.17061 | 0.3357 | 26.8961 | 7.2612 | 132.7628 | 0 | 0 | 0 | 0 | 34.4734 | 87.644 | 0 | 35.235 | 0 | 1.3754 | 13.8611 | 0.11 | -1 | -4.2 | 21.4295 | 0 | 0 | 84.7731 | 84.7731 | 84.7731 | 84.7731 | 98.5734 | 18.8487 | 1.0128 | 0.00682 | -25 | 0 | 0 | 0 | 0 | 0 | 0 | 0 | 0 | 0 | -50 | 0 | 0 | 0 | 0 | 0 | 13.7441 | 0 | -661.6926 | 22.3913 | 0 | 33.2021 | 0 | 45.9828 | 1394.875 | 47.025 | 101.7057 | 3.5563 | 1.5666 | -15.5402 | 15.436 | 4.64 | 85.728 | 1117.91 | 463.0326 | -775.2328 | 8.4808 | 10.44 | -3.1 | 24.7648 | 12.4038 | 2025-06-06 | 2025_06_06 Hr 13 | 28.2452 | 4.2e-05 | -1117.91 | -701.4576 | 1042.9969 | 545.3666 | 111.9375 | 26.794 | 92.2727 | 179.633 | 669.7734 | 193.5906 | 0 | 164.8661 | 180.3782 | 0 | 7.2612 | 26.8961 | 132.7628 | 0 | 33.2021 | 0
2025_06_06 Hr 14 | 16.5817 | 0.002925 | 0.082485 | 0 | 0 | 0 | 0 | 0 | 0 | 233.3716 | -14.7 | 0.616 | 47 | 0 | 82.0862 | 82.0862 | 178.5164 | 0 | 0.06683 | 0.055 | 0.385 | 1.9756 | 0 | 0 | 0 | 0 | 0 | 0.17061 | 0.3357 | 9.1914 | 7.2612 | 132.7628 | 0 | 0 | 0 | 0 | 34.6219 | 87.9517 | 0 | 50.8073 | 0 | 1.3754 | 13.8611 | 0.11 | -1 | -4.2 | 21.4295 | 0 | 0 | 85.1385 | 85.1385 | 85.1385 | 85.1385 | 98.9982 | 10.9512 | 1.0128 | 0.00682 | -25 | 0 | 0 | 0 | 0 | 0 | 0 | 0 | 0 | 0 | -50 | 0 | 0 | 0 | 0 | 0 | 13.7441 | 0 | -650.6195 | 22.3913 | 0 | 29.8908 | 0 | 51.6222 | 1374.89 | 47.025 | 102.144 | 3.5563 | 1.5666 | -16.5817 | 15.436 | 4.64 | 85.728 | 1122.91 | 462.4137 | -765.2012 | 8.4808 | 10.44 | -3.1 | 24.8715 | 12.4573 | 2025-06-06 | 2025_06_06 Hr 14 | 21.0406 | 7.1e-05 | -1122.91 | -674.8122 | 1047.2019 | 521.7949 | 109.6588 | 26.794 | 92.2727 | 180.0892 | 672.9237 | 194.1891 | 0 | 164.1724 | 178.5164 | 0 | 7.2612 | 9.1914 | 132.7628 | 0 | 29.8908 | 0
2025_06_06 Hr 15 | 16.2782 | 0.00882 | 0.24872 | 0 | 0 | 0 | 0 | 0 | 0 | 227.1388 | -14.7 | 0.616 | 42 | 0 | 82.4331 | 82.4331 | 180.3782 | 0 | 0.06683 | 0.055 | 0.385 | 1.9756 | 0 | 0 | 0 | 0 | 0 | 0.17061 | 0.3357 | 14.2855 | 7.2612 | 132.7628 | 0 | 0 | 0 | 0 | 33.8899 | 86.1624 | 0 | 37.5609 | 0 | 1.3754 | 13.8611 | 0.11 | -1 | -4.2 | 21.4295 | 0 | 0 | 83.3373 | 83.3373 | 83.3373 | 83.3373 | 96.9039 | 12.9519 | 1.0128 | 0.00682 | -25 | 0 | 0 | 0 | 0 | 0 | 0 | 0 | 0 | 0 | -50 | 0 | 0 | 0 | 0 | 0 | 13.7441 | 0 | -634.2357 | 22.3913 | 0 | 30.396 | 0 | 49.3086 | 1365.158 | 46.9854 | 99.9831 | 3.5563 | 1.5666 | -16.2782 | 15.436 | 4.64 | 85.728 | 1108.018 | 453.813 | -748.5139 | 8.4808 | 10.44 | -3.1 | 24.3453 | 12.1938 | 2025-06-06 | 2025_06_06 Hr 15 | 25.8148 | 0.00039 | -1108.018 | -671.6748 | 1026.1586 | 529.9499 | 104.518 | 26.794 | 92.2727 | 177.5678 | 657.3919 | 191.1988 | 0 | 164.8661 | 180.3782 | 0 | 7.2612 | 14.2855 | 132.7628 | 0 | 30.396 | 0
2025_06_06 Hr 16 | 17.0079 | 0.00702 | 0.19796 | 3.8599 | 3.8599 | 3.8437 | 3.8603 | 3.8607 | 3.8622 | 228.1678 | -14.7 | 0.616 | 46 | 0 | 82.4331 | 82.4331 | 180.3782 | 0 | 0.06683 | 0.055 | 0.385 | 1.9756 | 0 | 0 | 0 | 0 | 0 | 0.17061 | 0.3357 | 15.0163 | 7.2612 | 132.7628 | 0 | 0 | 0 | 0 | 34.0107 | 86.4692 | 0 | 35.7098 | 0 | 1.3754 | 13.8611 | 0.05 | -1 | -4.2 | 21.4295 | 0 | 0 | 83.6347 | 83.6347 | 83.6347 | 83.6347 | 97.2496 | 18.8487 | 1.0128 | 0.00682 | -25 | 0 | 0 | 0 | 0 | 0 | 0 | 0 | 0 | 0 | -50 | 0 | 0 | 0 | 0 | 0 | 13.7441 | 0 | -676.9416 | 22.3913 | 0 | 33.1274 | 0 | 41.934 | 1394.708 | 47.025 | 100.3398 | 3.5563 | 1.5666 | -17.0079 | 15.436 | 4.64 | 85.728 | 1096.058 | 457.5898 | -791.9495 | 8.4808 | 10.44 | -3.1 | 24.4322 | 12.2373 | 2025-06-06 | 2025_06_06 Hr 16 | 25.5938 | 0.000342 | -1096.058 | -716.2318 | 1029.6771 | 556.5586 | 106.9877 | 26.794 | 92.2727 | 177.9955 | 659.9561 | 191.7255 | 23.1466 | 164.8661 | 180.3782 | 0 | 7.2612 | 15.0163 | 132.7628 | 0 | 33.1274 | 0
2025_06_06 Hr 17 | 16.8785 | 0.00666 | 0.18781 | 3.8599 | 3.8599 | 3.8437 | 3.8603 | 3.8607 | 3.8622 | 225.169 | -14.7 | 0.616 | 55 | 0 | 82.4331 | 82.4331 | 180.3782 | 0 | 0.06683 | 0.055 | 0.385 | 1.9756 | 0 | 0 | 0 | 0 | 0 | 0.17061 | 0.3357 | 24.4214 | 7.2612 | 132.7628 | 0 | 0 | 0 | 0 | 33.6585 | 85.575 | 0 | 46.0149 | 0 | 1.3754 | 13.8611 | 0.05 | -1 | -4.2 | 21.4295 | 0 | 0 | 82.7681 | 82.7681 | 82.7681 | 82.7681 | 96.242 | 24.8508 | 1.0128 | 0.00682 | -25 | 0 | 0 | 0 | 0 | 0 | 0 | 0 | 0 | 0 | -50 | 0 | 0 | 0 | 0 | 0 | 13.7441 | 0 | -685.5494 | 22.3913 | 0 | 32.2668 | 0 | 36.0054 | 1394.523 | 46.8426 | 99.3001 | 3.5563 | 1.5666 | -16.8785 | 15.436 | 4.64 | 85.728 | 1105.042 | 464.9315 | -800.4279 | 8.4808 | 10.44 | -3.1 | 24.179 | 12.1105 | 2025-06-06 | 2025_06_06 Hr 17 | 27.6196 | -0.00031 | -1105.042 | -714.5345 | 1019.3558 | 565.103 | 116.0507 | 26.794 | 92.2727 | 176.7491 | 652.4833 | 190.1235 | 23.1466 | 164.8661 | 180.3782 | 0 | 7.2612 | 24.4214 | 132.7628 | 0 | 32.2668 | 0
2025_06_06 Hr 18 | 16.4905 | 0.006465 | 0.18231 | 3.8599 | 3.8599 | 3.8437 | 3.8603 | 3.8607 | 3.8622 | 225.8158 | -14.7 | 0.616 | 59 | 0 | 82.4331 | 82.4331 | 180.3782 | 0 | 0.06683 | 0.055 | 0.385 | 1.9756 | 0 | 0 | 0 | 0 | 0 | 0.17061 | 0.3357 | 26.3734 | 7.2612 | 132.7628 | 0 | 0 | 0 | 0 | 33.7345 | 85.7678 | 0 | 32.378 | 0 | 1.3754 | 13.8611 | 0.05 | -1 | -4.2 | 21.4295 | 0 | 0 | 82.955 | 82.955 | 82.955 | 82.955 | 96.4593 | 20.8494 | 1.0128 | 0.00682 | -25 | 0 | 0 | 0 | 0 | 0 | 0 | 0 | 0 | 0 | -50 | 0 | 0 | 0 | 0 | 0 | 13.7441 | 0 | -690.4058 | 22.3913 | 0 | 33.2021 | 0 | 49.3086 | 1399.286 | 46.9739 | 99.5244 | 3.5563 | 1.5666 | -16.4905 | 15.436 | 4.64 | 85.728 | 1105.05 | 478.2826 | -804.8962 | 8.4808 | 10.44 | -3.1 | 24.2336 | 12.1378 | 2025-06-06 | 2025_06_06 Hr 18 | 27.7222 | 6e-06 | -1105.05 | -733.0278 | 1021.6739 | 567.9905 | 129.3468 | 26.794 | 92.2727 | 177.0179 | 654.0951 | 190.561 | 23.1466 | 164.8661 | 180.3782 | 0 | 7.2612 | 26.3734 | 132.7628 | 0 | 33.2021 | 0
2025_06_06 Hr 19 | 14.998 | 0.005475 | 0.1544 | 3.8599 | 3.8599 | 3.8437 | 3.8603 | 3.8607 | 3.8622 | 221.8174 | -14.7 | 0.616 | 57 | 0 | 82.4331 | 82.4331 | 180.3782 | 0 | 0.06683 | 0.055 | 0.385 | 1.9756 | 0 | 0 | 0 | 0 | 0 | 0.17061 | 0.3357 | 28.3322 | 7.2612 | 132.7628 | 0 | 0 | 0 | 0 | 33.2649 | 84.5755 | 0 | 19.9298 | 0 | 1.3754 | 13.8611 | 0.05 | -1 | -4.2 | 21.4295 | 0 | 0 | 81.7995 | 81.7995 | 81.7995 | 81.7995 | 95.1158 | 15.9003 | 1.0128 | 0.00682 | -25 | 0 | 0 | 0 | 0 | 0 | 0 | 0 | 0 | 0 | -50 | 0 | 0 | 0 | 0 | 0 | 13.7441 | 0 | -685.0098 | 22.3913 | 0 | 29.8908 | 0 | 51.0438 | 1386.279 | 46.3317 | 98.1381 | 3.5563 | 1.5666 | -14.998 | 15.436 | 4.64 | 85.728 | 1077.242 | 469.0402 | -798.0078 | 8.4808 | 10.44 | -3.1 | 23.8961 | 11.9688 | 2025-06-06 | 2025_06_06 Hr 19 | 27.2566 | -0.000262 | -1077.242 | -740.08 | 1007.5133 | 566.6378 | 124.104 | 26.794 | 92.2727 | 175.356 | 644.1313 | 188.026 | 23.1466 | 164.8661 | 180.3782 | 0 | 7.2612 | 28.3322 | 132.7628 | 0 | 29.8908 | 0
2025_06_06 Hr 20 | 3.1027 | 0.001815 | 0.051183 | 0 | 0 | 0 | 0 | 0 | 0 | 213.9382 | -14.7 | 0.616 | 84 | 0 | 82.4331 | 82.4331 | 180.3782 | 0 | 0.06683 | 0.055 | 0.385 | 1.9756 | 0 | 0 | 0 | 0 | 0 | 0.17061 | 0.3357 | 28.0702 | 7.2612 | 132.7628 | 0 | 0 | 0 | 0 | 32.3395 | 82.2259 | 0 | 42.3976 | 0 | 1.3754 | 13.8611 | 0.11 | -1 | -4.2 | 21.4295 | 0 | 0 | 79.5226 | 79.5226 | 79.5226 | 79.5226 | 92.4681 | 18.8487 | 1.0128 | 0.00682 | -25 | 0 | 0 | 0 | 0 | 0 | 0 | 0 | 0 | 0 | -50 | 0 | 0 | 0 | 0 | 0 | 13.7441 | 0 | -710.5321 | 22.3913 | 0 | 29.8908 | 0 | 39.042 | 1339.858 | 45.0545 | 95.4064 | 3.5563 | 1.5666 | -3.1027 | 15.436 | 4.64 | 85.728 | 1040.702 | 470.0806 | -811.6348 | 8.4808 | 10.44 | -3.1 | 23.2309 | 11.6356 | 2025-06-06 | 2025_06_06 Hr 20 | 25.8836 | -0.000286 | -1040.702 | -743.1345 | 979.5965 | 543.2293 | 141.9437 | 26.794 | 92.2727 | 172.0811 | 624.4968 | 183.0187 | 0 | 164.8661 | 180.3782 | 0 | 7.2612 | 28.0702 | 132.7628 | 0 | 29.8908 | 0
2025_06_06 Hr 21 | 0.5174 | 0.000345 | 0.009729 | 0 | 0 | 0 | 0 | 0 | 0 | 216.8194 | -14.7 | 0.616 | 80 | 0 | 82.4331 | 82.4331 | 180.3782 | 0 | 0.06683 | 0.055 | 0.385 | 1.9756 | 0 | 0 | 0 | 0 | 0 | 0.17061 | 0.3357 | 20.629 | 7.2612 | 132.7628 | 0 | 0 | 0 | 0 | 32.6779 | 83.0851 | 0 | 43.2557 | 0 | 1.3754 | 13.8611 | 0.11 | -1 | -4.2 | 21.4295 | 0 | 0 | 80.3552 | 80.3552 | 80.3552 | 80.3552 | 93.4363 | 24.8508 | 1.0128 | 0.00682 | -25 | 0 | 0 | 0 | 0 | 0 | 0 | 0 | 0 | 0 | -50 | 0 | 0 | 0 | 0 | 0 | 13.7441 | 0 | -717.7639 | 22.3913 | 0 | 29.8908 | 0 | 49.5978 | 1340.753 | 45.5215 | 96.4053 | 3.5563 | 1.5666 | -0.5174 | 15.436 | 4.64 | 85.728 | 1049.61 | 481.8827 | -816.2813 | 8.4808 | 10.44 | -3.1 | 23.4742 | 11.7574 | 2025-06-06 | 2025_06_06 Hr 21 | 25.0155 | 5e-05 | -1049.61 | -749.5082 | 989.8049 | 535.7881 | 154.4587 | 26.794 | 92.2727 | 173.2786 | 631.6766 | 184.8497 | 0 | 164.8661 | 180.3782 | 0 | 7.2612 | 20.629 | 132.7628 | 0 | 29.8908 | 0
2025_06_06 Hr 22 | 0 | 3e-05 | 0.000846 | 0 | 0 | 0 | 0 | 0 | 0 | 216.8194 | -14.7 | 0.616 | 68 | 0 | 82.4331 | 82.4331 | 180.3782 | 0 | 0.06683 | 0.055 | 0.385 | 1.9756 | 0 | 0 | 0 | 0 | 0 | 0.17061 | 0.3357 | 24.4168 | 7.2612 | 132.7628 | 0 | 0 | 0 | 0 | 32.6779 | 83.0851 | 0 | 35.876 | 0 | 1.3754 | 13.8611 | 0.11 | -1 | -4.2 | 21.4295 | 0 | 0 | 80.3552 | 80.3552 | 80.3552 | 80.3552 | 93.4363 | 30.7476 | 1.0128 | 0.00682 | -25 | 0 | 0 | 0 | 0 | 0 | 0 | 0 | 0 | 0 | -50 | 0 | 0 | 0 | 0 | 0 | 13.7441 | 0 | -739.5651 | 22.3913 | 0 | 31.8367 | 0 | 53.3574 | 1346.478 | 45.5215 | 96.4053 | 3.5563 | 1.5666 | 0 | 15.436 | 4.64 | 85.728 | 1023.81 | 479.0214 | -837.5651 | 8.4808 | 10.44 | -3.1 | 23.4742 | 11.7574 | 2025-06-06 | 2025_06_06 Hr 22 | 26.8226 | 6.2e-05 | -1023.81 | -778.6892 | 989.8049 | 541.5218 | 152.1059 | 26.794 | 92.2727 | 173.2786 | 631.6766 | 184.8497 | 0 | 164.8661 | 180.3782 | 0 | 7.2612 | 24.4168 | 132.7628 | 0 | 31.8367 | 0
2025_06_06 Hr 23 | 0 | 0 | 0 | 0 | 0 | 0 | 0 | 0 | 0 | 205.912 | 0 | 0.616 | 25 | 0 | 82.4331 | 82.4331 | 186.7258 | 0 | 0.06683 | 0.055 | 0.385 | 1.9756 | 0 | 0 | 0 | 0 | 0 | 0.17061 | 0.3357 | 28.723 | 7.2612 | 136.2112 | 0 | 0 | 0 | 0 | 31.3969 | 79.8325 | 0 | 4.0034 | -2.2727 | 1.3754 | 13.8611 | 0.11 | -1 | -4.2 | 21.4295 | 0 | 0 | 77.2032 | 77.2032 | 77.2032 | 77.2032 | 89.7712 | 34.749 | 1.0128 | 0.00682 | 0 | 0 | 0 | 0 | 0 | 0 | 0 | 0 | 0 | 0 | 0 | 0 | 0 | 0 | 0 | 0 | 13.7441 | 0 | -818.5855 | 22.3913 | 0 | 41.2319 | 0 | 55.671 | 1338.26 | 43.7534 | 92.6237 | 3.5563 | 1.5666 | 0 | 15.436 | 4.64 | 85.728 | 948.51 | 435.4046 | -826.8855 | 8.4808 | 10.44 | -3.1 | 22.5534 | 11.2962 | 2025-06-06 | 2025_06_06 Hr 23 | 36.5313 | 2.5e-05 | -948.51 | -816.8548 | 965.859 | 565.0192 | 115.42 | 26.794 | 92.2727 | 168.745 | 604.496 | 192.618 | 0 | 164.8661 | 186.7258 | 0 | 7.2612 | 28.723 | 136.2112 | 0 | 41.2319 | 0
2025_06_06 Hr 24 | 0 | 0 | 0 | 0 | 0 | 0 | 0 | 0 | 0 | 188.9776 | 0 | 0.616 | 25 | 0 | 82.4331 | 82.4331 | 186.7258 | 0 | 0.06683 | 0.055 | 0.385 | 1.9756 | 0 | 0 | 0 | 0 | 0 | 0.17061 | 0.3357 | 28.723 | 7.2612 | 136.2112 | 0 | 0 | 0 | 0 | 29.4081 | 74.7827 | 0 | 0.27071 | -0.91184 | 1.3754 | 13.8611 | 0.11 | -1 | -4.2 | 21.4295 | 0 | 0 | 72.3095 | 72.3095 | 72.3095 | 72.3095 | 84.0808 | 37.6974 | 1.0128 | 0.00682 | 0 | 0 | 0 | 0 | 0 | 0 | 0 | 0 | 0 | 0 | 0 | 0 | 0 | 0 | 0 | 0 | 13.7441 | 0 | -822.1183 | 22.3913 | 0 | 42.4725 | 0 | 46.995 | 1290.263 | 41.0083 | 86.7526 | 3.5563 | 1.5666 | 0 | 15.436 | 4.64 | 85.728 | 878.1183 | 418.9152 | -830.4183 | 8.4808 | 10.44 | -3.1 | 21.1238 | 10.5802 | 2025-06-06 | 2025_06_06 Hr 24 | 33.5012 | 8.15e-05 | -878.1183 | -822.7594 | 905.8589 | 566.2599 | 109.6924 | 26.794 | 92.2727 | 161.7063 | 562.2964 | 181.8561 | 0 | 164.8661 | 186.7258 | 0 | 7.2612 | 28.723 | 136.2112 | 0 | 42.4725 | 0
2025_06_07 Hr 01 | 0 | 0 | 0 | 0 | 0 | 0 | 0 | 0 | 0 | 181.3336 | 0 | 0.616 | 45 | 0 | 81.7393 | 81.7393 | 185.4409 | 0 | 0.06683 | 0.055 | 0.385 | 1.9756 | 0 | 0 | 0 | 0 | 0 | 0.17061 | 0.3357 | 28.3314 | 7.2612 | 135.1249 | 0 | 0 | 0 | 0 | 29.5903 | 75.2524 | 0 | 14.9944 | -4.5618 | 1.3754 | 13.8515 | 0.11 | -1 | -4.2 | 21.37 | 0 | 0 | 42.9459 | 42.9459 | 42.9459 | 42.9459 | 49.9371 | 21.9024 | 1.0128 | 0.00682 | 0 | 0 | 0 | 0 | 0 | 0 | 0 | 0 | 0 | 0 | 0 | 0 | 0 | 0 | 0 | 0 | 13.7467 | 0 | -700.3977 | 21.2782 | 0 | 40.7103 | 0 | 37.596 | 1125.722 | 38.72 | 82.8591 | 3.5563 | 1.5666 | 0 | 15.436 | 4.64 | 85.728 | 832.5016 | 405.0447 | -708.6977 | 8.5093 | 10.44 | -3.1 | 20.2058 | 10.1166 | 2025-06-07 | 2025_06_07 Hr 01 | 38.159 | 1e-06 | -832.5016 | -689.965 | 738.5543 | 560.3473 | 104.4984 | 26.794 | 92.2727 | 162.3202 | 403.0544 | 173.1797 | 0 | 163.4786 | 185.4409 | 0 | 7.2612 | 28.3314 | 135.1249 | 0 | 40.7103 | 0
2025_06_07 Hr 02 | 0 | 0 | 0 | 0 | 0 | 0 | 0 | 0 | 0 | 176.7472 | 0 | 0.616 | 56 | 0 | 82.4331 | 82.4331 | 186.7258 | 0 | 0.06683 | 0.055 | 0.385 | 1.9756 | 0 | 0 | 0 | 0 | 0 | 0.17061 | 0.3357 | 28.5272 | 7.2612 | 136.2112 | 0 | 0 | 0 | 0 | 29.0237 | 73.8137 | 0 | 10.9671 | 0 | 1.3754 | 13.8515 | 0.11 | -1 | -4.2 | 21.37 | 0 | 0 | 34.0624 | 34.0624 | 34.0624 | 34.0624 | 39.6074 | 22.8501 | 1.0128 | 0.00682 | 0 | 0 | 0 | 0 | 0 | 0 | 0 | 0 | 0 | 0 | 0 | 0 | 0 | 0 | 0 | 0 | 13.7467 | 0 | -713.6604 | 21.2782 | 0 | 41.0697 | 0 | 42.9462 | 1077.58 | 37.9779 | 81.2712 | 3.5563 | 1.5666 | 0 | 15.436 | 4.64 | 85.728 | 786.0183 | 419.4315 | -721.9604 | 8.5093 | 10.44 | -3.1 | 19.8185 | 9.9227 | 2025-06-07 | 2025_06_07 Hr 02 | 46.7004 | 3.1e-05 | -786.0183 | -702.6933 | 683.1875 | 564.6612 | 121.7963 | 26.794 | 92.2727 | 160.3149 | 352.604 | 170.2686 | 0 | 164.8661 | 186.7258 | 0 | 7.2612 | 28.5272 | 136.2112 | 0 | 41.0697 | 0
2025_06_07 Hr 03 | 0 | 0 | 0 | 3.8599 | 3.8599 | 3.8437 | 3.8603 | 3.8607 | 3.8622 | 173.9836 | 0 | 0.616 | 86 | 0 | 82.4331 | 82.4331 | 186.7258 | 0 | 0.06683 | 0.055 | 0.385 | 1.9756 | 0 | 0 | 0 | 0 | 0 | 0.17061 | 0.3357 | 28.723 | 7.2612 | 136.2112 | 0 | 0 | 0 | 0 | 28.6823 | 72.9468 | 0 | 3.254 | -10.0189 | 1.3754 | 13.8515 | 0.05 | -1 | -4.2 | 21.37 | 0 | 0 | 28.7094 | 28.7094 | 28.7094 | 28.7094 | 33.3831 | 21.9024 | 1.0128 | 0.00682 | 0 | 0 | 0 | 0 | 0 | 0 | 0 | 0 | 0 | 0 | 0 | 0 | 0 | 0 | 0 | 0 | 13.7467 | 0 | -749.6434 | 21.2782 | 0 | 42.4725 | 0 | 53.3574 | 1070.717 | 37.5308 | 80.3143 | 3.5563 | 1.5666 | 0 | 15.436 | 4.64 | 85.728 | 763.15 | 457.1409 | -757.9434 | 8.5093 | 10.44 | -3.1 | 19.5852 | 9.8059 | 2025-06-07 | 2025_06_07 Hr 03 | 33.7812 | 1.7e-05 | -763.15 | -756.4083 | 649.8254 | 589.4064 | 161.2598 | 26.794 | 92.2727 | 159.1066 | 322.2044 | 168.5144 | 23.1466 | 164.8661 | 186.7258 | 0 | 7.2612 | 28.723 | 136.2112 | 0 | 42.4725 | 0
2025_06_07 Hr 04 | 0 | 0 | 0 | 3.8599 | 3.8599 | 3.8437 | 3.8603 | 3.8607 | 3.8622 | 164.5756 | 0 | 0.616 | 81 | 0 | 82.4331 | 82.4331 | 186.7258 | 0 | 0.06683 | 0.055 | 0.385 | 1.9756 | 0 | 0 | 0 | 0 | 0 | 0.17061 | 0.3357 | 28.723 | 7.2612 | 136.2112 | 0 | 0 | 0 | 0 | 27.5202 | 69.9956 | 0 | 9.9796 | -12.0217 | 1.3754 | 13.8515 | 0.05 | -1 | -4.2 | 21.37 | 0 | 0 | 10.4867 | 10.4867 | 10.4867 | 10.4867 | 12.1939 | 18.8487 | 1.0128 | 0.00682 | 0 | 0 | 0 | 0 | 0 | 0 | 0 | 0 | 0 | 0 | 0 | 0 | 0 | 0 | 0 | 0 | 13.7467 | 0 | -649.4581 | 21.2782 | 0 | 42.4725 | 0 | 47.2842 | 963.1161 | 36.0086 | 77.057 | 3.5563 | 1.5666 | 0 | 15.436 | 4.64 | 85.728 | 740.3583 | 437.0424 | -657.7581 | 8.5093 | 10.44 | -3.1 | 18.7909 | 9.4082 | 2025-06-07 | 2025_06_07 Hr 04 | 34.0271 | 6.2e-05 | -740.3583 | -651.5002 | 536.2525 | 589.4064 | 147.1329 | 26.794 | 92.2727 | 154.9933 | 218.7164 | 162.5429 | 23.1466 | 164.8661 | 186.7258 | 0 | 7.2612 | 28.723 | 136.2112 | 0 | 42.4725 | 0
2025_06_07 Hr 05 | 0 | 0 | 0 | 3.8599 | 3.8599 | 3.8437 | 3.8603 | 3.8607 | 3.8622 | 167.692 | 0 | 0.616 | 81 | 0 | 82.4331 | 82.4331 | 186.7258 | 0 | 0.06683 | 0.055 | 0.385 | 1.9756 | 0 | 0 | 0 | 0 | 0 | 0.17061 | 0.3357 | 28.723 | 7.2612 | 136.2112 | 0 | 0 | 0 | 0 | 27.9051 | 70.9732 | 0 | 3.8115 | -19.5477 | 1.3754 | 13.8515 | 0.05 | -1 | -4.2 | 21.37 | 0 | 0 | 16.523 | 16.523 | 16.523 | 16.523 | 19.2128 | 25.7985 | 1.0128 | 0.00682 | 0 | 0 | 0 | 0 | 0 | 0 | 0 | 0 | 0 | 0 | 0 | 0 | 0 | 0 | 0 | 0 | 13.7467 | 0 | -670.4226 | 21.2782 | 0 | 42.4725 | 0 | 46.272 | 998.759 | 36.5128 | 78.1359 | 3.5563 | 1.5666 | 0 | 15.436 | 4.64 | 85.728 | 749.2584 | 444.9581 | -678.7226 | 8.5093 | 10.44 | -3.1 | 19.054 | 9.5399 | 2025-06-07 | 2025_06_07 Hr 05 | 35.2743 | -7.9e-05 | -749.2584 | -686.1588 | 573.8735 | 589.4064 | 153.0705 | 26.794 | 92.2727 | 156.3558 | 252.9967 | 164.5209 | 23.1466 | 164.8661 | 186.7258 | 0 | 7.2612 | 28.723 | 136.2112 | 0 | 42.4725 | 0
2025_06_07 Hr 06 | 1.5522 | 0 | 0 | 3.8599 | 3.8599 | 3.8437 | 3.8603 | 3.8607 | 3.8622 | 178.276 | 0 | 0.616 | 83 | 0 | 82.4331 | 82.4331 | 186.7258 | 0 | 0.06683 | 0.055 | 0.385 | 1.9756 | 0 | 0 | 0 | 0 | 0 | 0.17061 | 0.3357 | 28.723 | 7.2612 | 136.2112 | 0 | 0 | 0 | 0 | 29.2126 | 74.2933 | 0 | 16.481 | -10.9356 | 1.3754 | 13.8515 | 0.05 | -1 | -4.2 | 21.37 | 0 | 0 | 37.0235 | 37.0235 | 37.0235 | 37.0235 | 43.0506 | 27.7992 | 1.0128 | 0.00682 | 0 | 0 | 0 | 0 | 0 | 0 | 0 | 0 | 0 | 0 | 0 | 0 | 0 | 0 | 0 | 0 | 13.7467 | 0 | -794.7095 | 21.2782 | 0 | 42.4725 | 0 | 32.3904 | 1119.811 | 38.2253 | 81.8005 | 3.5563 | 1.5666 | -1.5522 | 15.436 | 4.64 | 85.728 | 764.1417 | 443.3474 | -804.5617 | 8.5093 | 10.44 | -3.1 | 19.9476 | 9.9873 | 2025-06-07 | 2025_06_07 Hr 06 | 40.1664 | -2.1e-05 | -764.1417 | -789.1641 | 701.6431 | 589.4064 | 143.1896 | 26.794 | 92.2727 | 160.9834 | 369.4208 | 171.2389 | 23.1466 | 164.8661 | 186.7258 | 0 | 7.2612 | 28.723 | 136.2112 | 0 | 42.4725 | 0
2025_06_07 Hr 07 | 7.7792 | 1.5e-05 | 0.000423 | 0 | 0 | 0 | 0 | 0 | 0 | 194.152 | -14.7 | 0.616 | 82 | 0 | 79.1956 | 79.1956 | 163.0012 | 0 | 0.06683 | 0.055 | 0.385 | 1.9756 | 0 | 0 | 0 | 0 | 0 | 0.17061 | 0.3357 | 14.0743 | 0 | 127.9984 | 0 | 0 | 0 | 0 | 31.1737 | 79.2735 | 0 | 74.3419 | 0 | 1.3754 | 13.8515 | 0.11 | -1 | -4.2 | 21.37 | 0 | 0 | 67.7743 | 67.7743 | 67.7743 | 67.7743 | 78.8074 | 49.7016 | 1.0128 | 0.00682 | -25 | 0 | 0 | 0 | 0 | 0 | 0 | 0 | 0 | 0 | -50 | 0 | 0 | 0 | 0 | 0 | 13.7467 | 0 | -897.0911 | 21.2782 | 0 | 32.6969 | 0 | 39.3312 | 1208.144 | 40.7939 | 87.2973 | 3.5563 | 1.5666 | -7.7792 | 15.436 | 4.64 | 85.728 | 767.11 | 487.4946 | -1002.87 | 8.5093 | 10.44 | -3.1 | 21.288 | 10.6585 | 2025-06-07 | 2025_06_07 Hr 07 | 22.5781 | -3.7e-05 | -767.11 | -897.7492 | 878.5974 | 496.1619 | 171.0332 | 26.794 | 92.2727 | 167.9247 | 544.0568 | 166.6159 | 0 | 158.3911 | 163.0012 | 0 | 0 | 14.0743 | 127.9984 | 0 | 32.6969 | 0
2025_06_07 Hr 08 | 13.4491 | 0.000375 | 0.010575 | 0 | 0 | 0 | 0 | 0 | 0 | 198.562 | -14.7 | 0.616 | 78 | 0 | 82.4331 | 82.4331 | 180.3782 | 0 | 0.06683 | 0.055 | 0.385 | 1.9756 | 0 | 0 | 0 | 0 | 0 | 0.17061 | 0.3357 | 9.519 | 0 | 132.7628 | 0 | 0 | 0 | 0 | 31.7185 | 80.6569 | 0 | 34.3539 | -1.3756 | 1.3754 | 13.8515 | 0.11 | -1 | -4.2 | 21.37 | 0 | 0 | 76.3162 | 76.3162 | 76.3162 | 76.3162 | 88.7398 | 71.4987 | 1.0128 | 0.00682 | -25 | 0 | 0 | 0 | 0 | 0 | 0 | 0 | 0 | 0 | -50 | 0 | 0 | 0 | 0 | 0 | 13.7467 | 0 | -911.2319 | 21.2782 | 0 | 30.396 | 0 | 51.6222 | 1280.352 | 41.5074 | 88.8242 | 3.5563 | 1.5666 | -13.4491 | 15.436 | 4.64 | 85.728 | 816.7017 | 526.0521 | -1022.681 | 8.5093 | 10.44 | -3.1 | 21.6604 | 10.8449 | 2025-06-07 | 2025_06_07 Hr 08 | 23.1541 | -6e-06 | -816.7017 | -953.2537 | 931.8347 | 517.9222 | 201.1318 | 26.794 | 92.2727 | 169.8528 | 592.5668 | 169.4151 | 0 | 164.8661 | 180.3782 | 0 | 0 | 9.519 | 132.7628 | 0 | 30.396 | 0
2025_06_07 Hr 09 | 15.9283 | 0.002055 | 0.057951 | 0 | 0 | 0 | 0 | 0 | 0 | 220.9648 | -14.7 | 0.616 | 72 | 0 | 81.3924 | 81.3937 | 176.6545 | 0 | 0.06683 | 0.055 | 0.385 | 1.9756 | 0 | 0 | 0 | 0 | 0 | 0.17061 | 0.3357 | 9.1914 | 0 | 131.704 | 0 | 0 | 0 | 0 | 34.3647 | 86.9363 | 0 | 61.018 | 0 | 1.3754 | 13.8515 | 0.11 | -1 | -4.2 | 21.37 | 0 | 0 | 99.0861 | 99.0861 | 99.0861 | 99.0861 | 115.2164 | 52.65 | 1.0128 | 0.00682 | -25 | 0 | 0 | 0 | 0 | 0 | 0 | 0 | 0 | 0 | -50 | 0 | 0 | 0 | 0 | 0 | 13.7467 | 0 | -1015.927 | 21.2782 | 0 | 29.8908 | 0 | 45.2598 | 1421.589 | 45.1321 | 96.5808 | 3.5563 | 1.5666 | -15.9283 | 15.436 | 4.64 | 85.728 | 864.2933 | 511.5417 | -1129.855 | 8.5093 | 10.44 | -3.1 | 23.5519 | 11.7919 | 2025-06-07 | 2025_06_07 Hr 09 | 19.4611 | -6.4e-05 | -864.2933 | -1029.909 | 1094.939 | 510.2267 | 169.9698 | 26.794 | 92.2727 | 178.7785 | 732.5256 | 183.6349 | 0 | 162.7861 | 176.6545 | 0 | 0 | 9.1914 | 131.704 | 0 | 29.8908 | 0
2025_06_07 Hr 10 | 16.3147 | 0.00537 | 0.15143 | 0 | 0 | 0 | 0 | 0 | 0 | 227.9032 | -14.7 | 0.616 | 65 | 0 | 82.3174 | 82.3174 | 179.7576 | 0 | 0.06683 | 0.055 | 0.385 | 1.9756 | 0 | 0 | 0 | 0 | 0 | 0.17061 | 0.3357 | 9.388 | 0 | 132.7628 | 0 | 0 | 0 | 0 | 35 | 88 | 0 | 63.2314 | 0 | 1.3754 | 13.8515 | 0.11 | -1 | -4.2 | 21.37 | 0 | 0 | 99.4375 | 99.4375 | 99.4375 | 99.4375 | 115.625 | 55.5984 | 1.0128 | 0.00682 | -25 | 0 | 0 | 0 | 0 | 0 | 0 | 0 | 0 | 0 | -50 | 0 | 0 | 0 | 0 | 0 | 13.7467 | 0 | -989.7192 | 21.2782 | 0 | 29.8908 | 0 | 41.3556 | 1438.341 | 46.2546 | 98.9831 | 3.5563 | 1.5666 | -16.3147 | 15.436 | 4.64 | 85.728 | 905.9183 | 508.3796 | -1104.034 | 8.5093 | 10.44 | -3.1 | 24.1377 | 12.0852 | 2025-06-07 | 2025_06_07 Hr 10 | 21.4339 | 3.1e-05 | -905.9183 | -1001.4878 | 1109.7946 | 516.4341 | 162.1108 | 26.794 | 92.2727 | 180.4775 | 741.2782 | 188.0389 | 0 | 164.6349 | 179.7576 | 0 | 0 | 9.388 | 132.7628 | 0 | 29.8908 | 0
2025_06_07 Hr 11 | 17.0477 | 0.008415 | 0.2373 | 0 | 0 | 0 | 0 | 0 | 0 | 226.786 | -14.7 | 0.616 | 52 | 0 | 82.4331 | 82.4331 | 180.3782 | 0 | 0.06683 | 0.055 | 0.385 | 1.9756 | 0 | 0 | 0 | 0 | 0 | 0.17061 | 0.3357 | 9.1914 | 0 | 132.7628 | 0 | 0 | 0 | 0 | 35 | 88 | 0 | 54.1124 | 0 | 1.3754 | 13.8515 | 0.11 | -1 | -4.2 | 21.37 | 0 | 0 | 99.4375 | 99.4375 | 99.4375 | 99.4375 | 115.625 | 55.5984 | 1.0128 | 0.00682 | -25 | 0 | 0 | 0 | 0 | 0 | 0 | 0 | 0 | 0 | -50 | 0 | 0 | 0 | 0 | 0 | 13.7467 | 0 | -938.673 | 21.2782 | 0 | 29.8908 | 0 | 38.319 | 1437.965 | 46.0739 | 98.5962 | 3.5563 | 1.5666 | -17.0477 | 15.436 | 4.64 | 85.728 | 930.7267 | 492.3699 | -1053.721 | 8.5093 | 10.44 | -3.1 | 24.0434 | 12.038 | 2025-06-07 | 2025_06_07 Hr 11 | 22.1599 | -3.2e-05 | -930.7267 | -959.5606 | 1107.9683 | 517.0893 | 146.1631 | 26.794 | 92.2727 | 180.4775 | 740.161 | 187.3297 | 0 | 164.8661 | 180.3782 | 0 | 0 | 9.1914 | 132.7628 | 0 | 29.8908 | 0
2025_06_07 Hr 12 | 13.9897 | 0.010455 | 0.29483 | 0 | 0 | 0 | 0 | 0 | 0 | 222.1408 | -14.7 | 0.616 | 40 | 0 | 82.4331 | 82.4331 | 180.3782 | 0 | 0.06683 | 0.055 | 0.385 | 1.9756 | 0 | 0 | 0 | 0 | 0 | 0.17061 | 0.3357 | 9.1914 | 0 | 132.7628 | 0 | 0 | 0 | 0 | 34.6311 | 87.829 | 0 | 55.9738 | 0 | 1.3754 | 13.8515 | 0.11 | -1 | -4.2 | 21.37 | 0 | 0 | 99.4375 | 99.4375 | 99.4375 | 99.4375 | 115.625 | 56.6514 | 1.0128 | 0.00682 | -25 | 0 | 0 | 0 | 0 | 0 | 0 | 0 | 0 | 0 | -50 | 0 | 0 | 0 | 0 | 0 | 13.7467 | 0 | -895.4346 | 21.2782 | 0 | 29.8908 | 0 | 27.0402 | 1432.838 | 45.3223 | 96.9879 | 3.5563 | 1.5666 | -13.9897 | 15.436 | 4.64 | 85.728 | 945.5267 | 464.1397 | -1007.424 | 8.5093 | 10.44 | -3.1 | 23.6512 | 11.8416 | 2025-06-07 | 2025_06_07 Hr 12 | 21.0393 | -3.4e-05 | -945.5267 | -914.4608 | 1099.8347 | 517.0893 | 123.9969 | 26.794 | 92.2727 | 179.9376 | 735.5158 | 184.3813 | 0 | 164.8661 | 180.3782 | 0 | 0 | 9.1914 | 132.7628 | 0 | 29.8908 | 0
2025_06_07 Hr 13 | 11.9184 | 0.011565 | 0.32613 | 0 | 0 | 0 | 0 | 0 | 0 | 219.4654 | -14.7 | 0.616 | 41 | 0 | 81.2768 | 81.2772 | 179.7576 | 0 | 0.06683 | 0.055 | 0.385 | 1.9756 | 0 | 0 | 0 | 0 | 0 | 0.17061 | 0.3357 | 9.1914 | 0 | 132.7628 | 0 | 0 | 0 | 0 | 34.3006 | 87.2141 | 0 | 68.6557 | 0 | 1.3754 | 13.8515 | 0.11 | -1 | -4.2 | 21.37 | 0 | 0 | 99.4375 | 99.4375 | 99.4375 | 99.4375 | 115.625 | 54.6507 | 1.0128 | 0.00682 | -25 | 0 | 0 | 0 | 0 | 0 | 0 | 0 | 0 | 0 | -50 | 0 | 0 | 0 | 0 | 0 | 13.7467 | 0 | -880.3251 | 21.2782 | 0 | 29.8908 | 0 | 17.352 | 1426.315 | 44.8895 | 96.0616 | 3.5563 | 1.5666 | -11.9184 | 15.436 | 4.64 | 85.728 | 954.41 | 449.6825 | -990.2435 | 8.5093 | 10.44 | -3.1 | 23.4253 | 11.7286 | 2025-06-07 | 2025_06_07 Hr 13 | 20.0635 | 1.8e-05 | -954.41 | -886.6694 | 1094.5158 | 514.1566 | 113.3404 | 26.794 | 92.2727 | 178.9922 | 732.8404 | 182.6832 | 0 | 162.554 | 179.7576 | 0 | 0 | 9.1914 | 132.7628 | 0 | 29.8908 | 0
2025_06_07 Hr 14 | 13.9914 | 0.01176 | 0.33163 | 0 | 0 | 0 | 0 | 0 | 0 | 214.2322 | -14.7 | 0.616 | 36 | 0 | 81.7393 | 81.7397 | 180.3782 | 0 | 0.06683 | 0.055 | 0.385 | 1.9756 | 0 | 0 | 0 | 0 | 0 | 0.17061 | 0.3357 | 9.1914 | 0 | 132.7628 | 0 | 0 | 0 | 0 | 33.6542 | 85.5725 | 0 | 61.0517 | 0 | 1.3754 | 13.8515 | 0.11 | -1 | -4.2 | 21.37 | 0 | 0 | 99.4375 | 99.4375 | 99.4375 | 99.4375 | 115.625 | 45.7002 | 1.0128 | 0.00682 | -25 | 0 | 0 | 0 | 0 | 0 | 0 | 0 | 0 | 0 | -50 | 0 | 0 | 0 | 0 | 0 | 13.7467 | 0 | -851.049 | 21.2782 | 0 | 29.8908 | 0 | 17.9304 | 1420.345 | 44.0428 | 94.2497 | 3.5563 | 1.5666 | -13.9914 | 15.436 | 4.64 | 85.728 | 953.4183 | 435.0618 | -963.0403 | 8.5093 | 10.44 | -3.1 | 22.9834 | 11.5073 | 2025-06-07 | 2025_06_07 Hr 14 | 19.377 | 3.2e-05 | -953.4183 | -864.9973 | 1083.6728 | 515.7022 | 99.974 | 26.794 | 92.2727 | 176.7042 | 727.6072 | 179.3615 | 0 | 163.479 | 180.3782 | 0 | 0 | 9.1914 | 132.7628 | 0 | 29.8908 | 0
2025_06_07 Hr 15 | 14.5121 | 0.011955 | 0.33713 | 0 | 0 | 0 | 0 | 0 | 0 | 212.1449 | -14.7 | 0.616 | 32 | 0 | 76.0737 | 76.0754 | 152.4509 | 0 | 0.06683 | 0.055 | 0.385 | 1.9756 | 0 | 0 | 0 | 0 | 0 | 0.17061 | 0.3357 | 9.1914 | 0 | 119.0999 | 0 | 0 | 0 | 0 | 33.3963 | 84.9177 | 0 | 110.7075 | 0 | 1.3754 | 13.8515 | 0.11 | -1 | -4.2 | 21.37 | 0 | 0 | 99.4375 | 99.4375 | 99.4375 | 99.4375 | 115.625 | 41.6988 | 1.0128 | 0.00682 | -25 | 0 | 0 | 0 | 0 | 0 | 0 | 0 | 0 | 0 | -50 | 0 | 0 | 0 | 0 | 0 | 13.7467 | 0 | -804.0534 | 21.2782 | 0 | 29.8908 | 0 | 13.3032 | 1364.43 | 43.705 | 93.527 | 3.5563 | 1.5666 | -14.5121 | 15.436 | 4.64 | 85.728 | 980.2017 | 421.6292 | -916.5655 | 8.5093 | 10.44 | -3.1 | 22.8072 | 11.4191 | 2025-06-07 | 2025_06_07 Hr 15 | 19.0771 | 3.6e-05 | -980.2017 | -768.3459 | 1079.3479 | 462.782 | 87.3511 | 26.794 | 92.2727 | 175.7915 | 725.5199 | 178.0365 | 0 | 152.149 | 152.4509 | 0 | 0 | 9.1914 | 119.0999 | 0 | 29.8908 | 0
2025_06_07 Hr 16 | 10.3679 | 0.011295 | 0.31852 | 0 | 0 | 0 | 0 | 0 | 0 | 212.7622 | -14.7 | 0.616 | 37 | 0 | 80.6987 | 80.6995 | 179.7576 | 0 | 0.06683 | 0.055 | 0.385 | 1.9756 | 0 | 0 | 0 | 0 | 0 | 0.17061 | 0.3357 | 9.3876 | 0 | 132.7628 | 0 | 0 | 0 | 0 | 33.4726 | 85.1113 | 0 | 65.4738 | 0 | 1.3754 | 13.8515 | 0.11 | -1 | -4.2 | 21.37 | 0 | 0 | 99.4375 | 99.4375 | 99.4375 | 99.4375 | 115.625 | 46.6479 | 1.0128 | 0.00682 | -25 | 0 | 0 | 0 | 0 | 0 | 0 | 0 | 0 | 0 | -50 | 0 | 0 | 0 | 0 | 0 | 13.7467 | 0 | -796.6315 | 21.2782 | 0 | 29.8908 | 0 | 12.291 | 1415.714 | 43.8049 | 93.7408 | 3.5563 | 1.5666 | -10.3679 | 15.436 | 4.64 | 85.728 | 1003.002 | 426.8132 | -904.9994 | 8.5093 | 10.44 | -3.1 | 22.8593 | 11.4452 | 2025-06-07 | 2025_06_07 Hr 16 | 21.4208 | -0.000306 | -1003.002 | -806.1577 | 1080.6271 | 513.197 | 96.2687 | 26.794 | 92.2727 | 176.0614 | 726.1372 | 178.4284 | 0 | 161.3982 | 179.7576 | 0 | 0 | 9.3876 | 132.7628 | 0 | 29.8908 | 0
2025_06_07 Hr 17 | 6.2071 | 0.007215 | 0.20346 | 0 | 0 | 0 | 0 | 0 | 0 | 216.349 | -14.7 | 0.616 | 47 | 0 | 80.5831 | 80.5843 | 178.5164 | 0 | 0.06683 | 0.055 | 0.385 | 1.9756 | 0 | 0 | 0 | 0 | 0 | 0.17061 | 0.3357 | 9.1914 | 0 | 132.7628 | 0 | 0 | 0 | 0 | 33.9157 | 86.2365 | 0 | 63.7818 | 0 | 1.3754 | 13.8515 | 0.11 | -1 | -4.2 | 21.37 | 0 | 0 | 99.4375 | 99.4375 | 99.4375 | 99.4375 | 115.625 | 49.7016 | 1.0128 | 0.00682 | -25 | 0 | 0 | 0 | 0 | 0 | 0 | 0 | 0 | 0 | -50 | 0 | 0 | 0 | 0 | 0 | 13.7467 | 0 | -778.9131 | 21.2782 | 0 | 29.8908 | 0 | 10.2666 | 1419.086 | 44.3852 | 94.9826 | 3.5563 | 1.5666 | -6.2071 | 15.436 | 4.64 | 85.728 | 1035.702 | 435.9543 | -883.1202 | 8.5093 | 10.44 | -3.1 | 23.1622 | 11.5968 | 2025-06-07 | 2025_06_07 Hr 17 | 18.9723 | -0.000332 | -1035.702 | -790.1313 | 1088.0587 | 511.5287 | 107.1789 | 26.794 | 92.2727 | 177.6297 | 729.724 | 180.7051 | 0 | 161.1674 | 178.5164 | 0 | 0 | 9.1914 | 132.7628 | 0 | 29.8908 | 0
2025_06_07 Hr 18 | 7.7792 | 0.004095 | 0.11548 | 0 | 0 | 0 | 0 | 0 | 0 | 212.7916 | -14.7 | 0.616 | 29 | 0 | 82.2018 | 82.2018 | 179.7576 | 0 | 0.06683 | 0.055 | 0.385 | 1.9756 | 0 | 0 | 0 | 0 | 0 | 0.17061 | 0.3357 | 9.7797 | 0 | 132.7628 | 0 | 0 | 0 | 0 | 33.4762 | 85.1205 | 0 | 60.789 | 0 | 1.3754 | 13.8515 | 0.11 | -1 | -4.2 | 21.37 | 0 | 0 | 99.4375 | 99.4375 | 99.4375 | 99.4375 | 115.625 | 49.7016 | 1.0128 | 0.00682 | -25 | 0 | 0 | 0 | 0 | 0 | 0 | 0 | 0 | 0 | -50 | 0 | 0 | 0 | 0 | 0 | 13.7467 | 0 | -735.1726 | 21.2782 | 0 | 31.3314 | 0 | 12.291 | 1420.391 | 43.8097 | 93.7509 | 3.5563 | 1.5666 | -7.7792 | 15.436 | 4.64 | 85.728 | 1059.518 | 419.2897 | -840.9518 | 8.5093 | 10.44 | -3.1 | 22.8618 | 11.4464 | 2025-06-07 | 2025_06_07 Hr 18 | 24.0778 | 0.000327 | -1059.518 | -749.3836 | 1080.688 | 518.0351 | 91.1122 | 26.794 | 92.2727 | 176.0743 | 726.1666 | 178.4471 | 0 | 164.4036 | 179.7576 | 0 | 0 | 9.7797 | 132.7628 | 0 | 31.3314 | 0
2025_06_07 Hr 19 | 1.0331 | 0.002895 | 0.081639 | 0 | 0 | 0 | 0 | 0 | 0 | 211.7038 | -14.7 | 0.616 | 30 | 0 | 82.4331 | 82.4331 | 180.3782 | 0 | 0.06683 | 0.055 | 0.385 | 1.9756 | 0 | 0 | 0 | 0 | 0 | 0.17061 | 0.3357 | 11.5426 | 0 | 132.7628 | 0 | 0 | 0 | 0 | 33.3419 | 84.7793 | 0 | 49.0943 | 0 | 1.3754 | 13.8515 | 0.11 | -1 | -4.2 | 21.37 | 0 | 0 | 99.4375 | 99.4375 | 99.4375 | 99.4375 | 115.625 | 44.6472 | 1.0128 | 0.00682 | -25 | 0 | 0 | 0 | 0 | 0 | 0 | 0 | 0 | 0 | -50 | 0 | 0 | 0 | 0 | 0 | 13.7467 | 0 | -711.4303 | 21.2782 | 0 | 32.2672 | 0 | 9.6882 | 1422.576 | 43.6337 | 93.3743 | 3.5563 | 1.5666 | -1.0331 | 15.436 | 4.64 | 85.728 | 1066.402 | 405.1947 | -810.4634 | 8.5093 | 10.44 | -3.1 | 22.77 | 11.4004 | 2025-06-07 | 2025_06_07 Hr 19 | 25.2142 | -0.000341 | -1066.402 | -737.336 | 1078.4341 | 521.8169 | 84.4199 | 26.794 | 92.2727 | 175.5987 | 725.0788 | 177.7566 | 0 | 164.8661 | 180.3782 | 0 | 0 | 11.5426 | 132.7628 | 0 | 32.2672 | 0
2025_06_07 Hr 20 | 0 | 0.00144 | 0.040608 | 0 | 0 | 0 | 0 | 0 | 0 | 207.2938 | -14.7 | 0.616 | 49 | 0 | 82.4331 | 82.4331 | 180.3782 | 0 | 0.06683 | 0.055 | 0.385 | 1.9756 | 0 | 0 | 0 | 0 | 0 | 0.17061 | 0.3357 | 11.02 | 0 | 132.7628 | 0 | 0 | 0 | 0 | 32.7971 | 83.3959 | 0 | 39.3913 | 0 | 1.3754 | 13.8515 | 0.11 | -1 | -4.2 | 21.37 | 0 | 0 | 93.2292 | 93.2292 | 93.2292 | 93.2292 | 108.406 | 32.7483 | 1.0128 | 0.00682 | -25 | 0 | 0 | 0 | 0 | 0 | 0 | 0 | 0 | 0 | -50 | 0 | 0 | 0 | 0 | 0 | 13.7467 | 0 | -698.058 | 21.2782 | 0 | 32.2668 | 0 | 10.9896 | 1383.622 | 42.9202 | 91.8474 | 3.5563 | 1.5666 | 0 | 15.436 | 4.64 | 85.728 | 1036.718 | 409.7635 | -796.058 | 8.5093 | 10.44 | -3.1 | 22.3976 | 11.214 | 2025-06-07 | 2025_06_07 Hr 20 | 25.0406 | 0.000333 | -1036.718 | -733.6667 | 1037.2445 | 521.2939 | 92.7799 | 26.794 | 92.2727 | 173.6705 | 688.6166 | 174.9574 | 0 | 164.8661 | 180.3782 | 0 | 0 | 11.02 | 132.7628 | 0 | 32.2668 | 0
2025_06_07 Hr 21 | 1.0265 | 0.00045 | 0.01269 | 0 | 0 | 0 | 0 | 0 | 0 | 202.8544 | -14.7 | 0.616 | 58 | 0 | 82.0862 | 82.0862 | 178.5164 | 0 | 0.06683 | 0.055 | 0.385 | 1.9756 | 0 | 0 | 0 | 0 | 0 | 0.17061 | 0.3357 | 10.4947 | 0 | 132.2334 | 0 | 0 | 0 | 0 | 32.2487 | 82.0033 | 0 | 46.7751 | 0 | 1.3754 | 13.8515 | 0.11 | -1 | -4.2 | 21.37 | 0 | 0 | 84.6304 | 84.6304 | 84.6304 | 84.6304 | 98.4074 | 28.8522 | 1.0128 | 0.00682 | -25 | 0 | 0 | 0 | 0 | 0 | 0 | 0 | 0 | 0 | -50 | 0 | 0 | 0 | 0 | 0 | 13.7467 | 0 | -699.3214 | 21.2782 | 0 | 31.3314 | 0 | 14.3154 | 1328.274 | 42.2019 | 90.3103 | 3.5563 | 1.5666 | -1.0265 | 15.436 | 4.64 | 85.728 | 993.1017 | 416.4008 | -798.3479 | 8.5093 | 10.44 | -3.1 | 22.0228 | 11.0264 | 2025-06-07 | 2025_06_07 Hr 21 | 25.23 | -4.5e-05 | -993.1017 | -727.5463 | 983.6523 | 516.7483 | 101.1807 | 26.794 | 92.2727 | 171.7295 | 639.7832 | 172.1396 | 0 | 164.1724 | 178.5164 | 0 | 0 | 10.4947 | 132.2334 | 0 | 31.3314 | 0
2025_06_07 Hr 22 | 0 | 1.5e-05 | 0.000423 | 0 | 0 | 0 | 0 | 0 | 0 | 206.6764 | -14.7 | 0.616 | 59 | 0 | 82.4331 | 82.4331 | 180.3782 | 0 | 0.06683 | 0.055 | 0.385 | 1.9756 | 0 | 0 | 0 | 0 | 0 | 0.17061 | 0.3357 | 15.0172 | 0 | 132.7628 | 0 | 0 | 0 | 0 | 32.7208 | 83.2023 | 0 | 33.1516 | 0 | 1.3754 | 13.8515 | 0.11 | -1 | -4.2 | 21.37 | 0 | 0 | 92.0333 | 92.0333 | 92.0333 | 92.0333 | 107.0155 | 34.749 | 1.0128 | 0.00682 | -25 | 0 | 0 | 0 | 0 | 0 | 0 | 0 | 0 | 0 | -50 | 0 | 0 | 0 | 0 | 0 | 13.7467 | 0 | -775.19 | 21.2782 | 0 | 31.7619 | 0 | 19.9548 | 1380.012 | 42.8203 | 91.6336 | 3.5563 | 1.5666 | 0 | 15.436 | 4.64 | 85.728 | 970.31 | 430.336 | -873.19 | 8.5093 | 10.44 | -3.1 | 22.3455 | 11.1879 | 2025-06-07 | 2025_06_07 Hr 22 | 23.7622 | 1.3e-05 | -970.31 | -817.0385 | 1029.7913 | 524.7862 | 113.7042 | 26.794 | 92.2727 | 173.4006 | 681.8252 | 174.5656 | 0 | 164.8661 | 180.3782 | 0 | 0 | 15.0172 | 132.7628 | 0 | 31.7619 | 0
2025_06_07 Hr 23 | 0 | 0 | 0 | 0 | 0 | 0 | 0 | 0 | 0 | 196.7392 | 0 | 0.616 | 43 | 0 | 82.4331 | 82.4331 | 186.7258 | 0 | 0.06683 | 0.055 | 0.385 | 1.9756 | 0 | 0 | 0 | 0 | 0 | 0.17061 | 0.3357 | 24.4172 | 0 | 136.2112 | 0 | 0 | 0 | 0 | 31.4933 | 80.085 | 0 | 19.1767 | -9.1667 | 1.3754 | 13.8515 | 0.11 | -1 | -4.2 | 21.37 | 0 | 0 | 72.7856 | 72.7856 | 72.7856 | 72.7856 | 84.6344 | 41.6988 | 1.0128 | 0.00682 | 0 | 0 | 0 | 0 | 0 | 0 | 0 | 0 | 0 | 0 | 0 | 0 | 0 | 0 | 0 | 0 | 13.7467 | 0 | -803.4747 | 21.2782 | 0 | 37.1851 | 0 | 19.6656 | 1290.977 | 41.2125 | 88.193 | 3.5563 | 1.5666 | 0 | 15.436 | 4.64 | 85.728 | 903.9017 | 414.6892 | -811.7747 | 8.5093 | 10.44 | -3.1 | 21.5065 | 10.7678 | 2025-06-07 | 2025_06_07 Hr 23 | 33.4474 | -4.5e-05 | -903.9017 | -793.4647 | 924.5299 | 549.4054 | 104.3644 | 26.794 | 92.2727 | 169.0558 | 572.516 | 182.9581 | 0 | 164.8661 | 186.7258 | 0 | 0 | 24.4172 | 136.2112 | 0 | 37.1851 | 0
2025_06_07 Hr 24 | 0 | 0 | 0 | 0 | 0 | 0 | 0 | 0 | 0 | 184.9498 | 0 | 0.616 | 91 | 0 | 82.4331 | 82.4331 | 186.7258 | 0 | 0.06683 | 0.055 | 0.385 | 1.9756 | 0 | 0 | 0 | 0 | 0 | 0.17061 | 0.3357 | 28.5925 | 0 | 136.2112 | 0 | 0 | 0 | 0 | 30.037 | 76.3868 | 0 | 2.8813 | -13.3256 | 1.3754 | 13.8515 | 0.11 | -1 | -4.2 | 21.37 | 0 | 0 | 49.9503 | 49.9503 | 49.9503 | 49.9503 | 58.0817 | 42.7518 | 1.0128 | 0.00682 | 0 | 0 | 0 | 0 | 0 | 0 | 0 | 0 | 0 | 0 | 0 | 0 | 0 | 0 | 0 | 0 | 13.7467 | 0 | -753.3295 | 21.2782 | 0 | 38.7856 | 0 | 20.967 | 1161.915 | 39.305 | 84.1112 | 3.5563 | 1.5666 | 0 | 15.436 | 4.64 | 85.728 | 847.4017 | 457.5605 | -761.6295 | 8.5093 | 10.44 | -3.1 | 20.5111 | 10.2695 | 2025-06-07 | 2025_06_07 Hr 24 | 31.5679 | -3e-05 | -847.4017 | -763.7738 | 782.2089 | 555.1812 | 154.7188 | 26.794 | 92.2727 | 163.9013 | 442.8326 | 175.475 | 0 | 164.8661 | 186.7258 | 0 | 0 | 28.5925 | 136.2112 | 0 | 38.7856 | 0
2025_06_08 Hr 01 | 0 | 0 | 0 | 0 | 0 | 0 | 0 | 0 | 0 | 178.0423 | 0 | 0.616 | 90 | 0 | 81.7393 | 81.7393 | 182.8711 | 0 | 0.06683 | 0.055 | 0.385 | 1.9756 | 0 | 0 | 0 | 0 | 0 | 0.17061 | 0.3357 | 28.3318 | 0 | 135.1249 | 0 | 0 | 0 | 0 | 28.9482 | 73.7322 | 0 | 8.1403 | -10.8635 | 1.3754 | 13.8418 | 0.11 | -1 | -4.2 | 21.3104 | 0 | 0 | 39.5803 | 39.5803 | 39.5803 | 39.5803 | 46.0236 | 35.802 | 1.0128 | 0.00682 | 0 | 0 | 0 | 0 | 0 | 0 | 0 | 0 | 0 | 0 | 0 | 0 | 0 | 0 | 0 | 0 | 13.7493 | 0 | -733.3839 | 21.51 | 0 | 40.1884 | 0 | 7.3746 | 1092.502 | 38.1697 | 81.7511 | 3.5563 | 1.5666 | 0 | 15.436 | 4.64 | 85.728 | 780.0267 | 431.9317 | -741.6839 | 8.5379 | 10.44 | -3.1 | 19.9653 | 9.9925 | 2025-06-08 | 2025_06_08 Hr 01 | 34.5437 | -0.000114 | -780.0267 | -736.107 | 713.8956 | 549.9948 | 133.1766 | 26.794 | 92.2727 | 160.1199 | 382.3873 | 171.3885 | 0 | 163.4786 | 182.8711 | 0 | 0 | 28.3318 | 135.1249 | 0 | 40.1884 | 0
2025_06_08 Hr 02 | 0 | 0 | 0 | 0 | 0 | 0 | 0 | 0 | 0 | 173.2501 | 0 | 0.616 | 70 | 0 | 82.3174 | 82.3174 | 186.7258 | 0 | 0.06683 | 0.055 | 0.385 | 1.9756 | 0 | 0 | 0 | 0 | 0 | 0.17061 | 0.3357 | 28.5272 | 0 | 136.2112 | 0 | 0 | 0 | 0 | 28.3629 | 72.2457 | 0 | 5.3184 | -4.9523 | 1.3754 | 13.8418 | 0.11 | -1 | -4.2 | 21.3104 | 0 | 0 | 30.2981 | 30.2981 | 30.2981 | 30.2981 | 35.2304 | 46.6479 | 1.0128 | 0.00682 | 0 | 0 | 0 | 0 | 0 | 0 | 0 | 0 | 0 | 0 | 0 | 0 | 0 | 0 | 0 | 0 | 13.7493 | 0 | -703.3125 | 21.51 | 0 | 41.0697 | 0 | 1.3014 | 1044.89 | 37.396 | 80.0941 | 3.5563 | 1.5666 | 0 | 15.436 | 4.64 | 85.728 | 747.31 | 413.6666 | -711.6125 | 8.5379 | 10.44 | -3.1 | 19.5606 | 9.7899 | 2025-06-08 | 2025_06_08 Hr 02 | 42.1018 | 2e-06 | -747.31 | -702.9464 | 656.0717 | 557.1687 | 117.9493 | 26.794 | 92.2727 | 158.048 | 329.673 | 168.3506 | 0 | 164.6349 | 186.7258 | 0 | 0 | 28.5272 | 136.2112 | 0 | 41.0697 | 0
2025_06_08 Hr 03 | 0 | 0 | 0 | 0 | 0 | 0 | 0 | 0 | 0 | 169.8103 | 0 | 0.616 | 31 | 0 | 82.4331 | 82.4331 | 186.7258 | 0 | 0.06683 | 0.055 | 0.385 | 1.9756 | 0 | 0 | 0 | 0 | 0 | 0.17061 | 0.3357 | 28.723 | 0 | 136.2112 | 0 | 0 | 0 | 0 | 27.9428 | 71.1786 | 0 | 0 | -6.8625 | 1.3754 | 13.8418 | 0.11 | -1 | -4.2 | 21.3104 | 0 | 0 | 23.6355 | 23.6355 | 23.6355 | 23.6355 | 27.4831 | 45.7002 | 1.0128 | 0.00682 | 0 | 0 | 0 | 0 | 0 | 0 | 0 | 0 | 0 | 0 | 0 | 0 | 0 | 0 | 0 | 0 | 13.7493 | 0 | -636.8795 | 21.51 | 0 | 42.4725 | 0 | 5.9286 | 1007.395 | 36.8407 | 78.9047 | 3.5563 | 1.5666 | 0 | 15.436 | 4.64 | 85.728 | 731.5183 | 376.1656 | -645.1795 | 8.5379 | 10.44 | -3.1 | 19.2701 | 9.6445 | 2025-06-08 | 2025_06_08 Hr 03 | 31.3044 | 5.1e-05 | -731.5183 | -643.742 | 614.5662 | 558.9987 | 82.6288 | 26.794 | 92.2727 | 156.5608 | 291.8352 | 166.1701 | 0 | 164.8661 | 186.7258 | 0 | 0 | 28.723 | 136.2112 | 0 | 42.4725 | 0
2025_06_08 Hr 04 | 0 | 0 | 0 | 0 | 0 | 0 | 0 | 0 | 0 | 170.2513 | 0 | 0.616 | 42 | 0 | 82.4331 | 82.4331 | 186.7258 | 0 | 0.06683 | 0.055 | 0.385 | 1.9756 | 0 | 0 | 0 | 0 | 0 | 0.17061 | 0.3357 | 28.723 | 0 | 136.2112 | 0 | 0 | 0 | 0 | 27.9966 | 71.3154 | 0 | 0.84433 | -8.6901 | 1.3754 | 13.8418 | 0.11 | -1 | -4.2 | 21.3104 | 0 | 0 | 24.4897 | 24.4897 | 24.4897 | 24.4897 | 28.4763 | 56.6514 | 1.0128 | 0.00682 | 0 | 0 | 0 | 0 | 0 | 0 | 0 | 0 | 0 | 0 | 0 | 0 | 0 | 0 | 0 | 0 | 13.7493 | 0 | -675.2662 | 21.51 | 0 | 41.951 | 0 | 5.6394 | 1011.915 | 36.9119 | 79.0572 | 3.5563 | 1.5666 | 0 | 15.436 | 4.64 | 85.728 | 718.61 | 398.1071 | -683.5662 | 8.5379 | 10.44 | -3.1 | 19.3074 | 9.6632 | 2025-06-08 | 2025_06_08 Hr 04 | 30.3559 | -6.9e-06 | -718.61 | -683.112 | 619.8874 | 558.4772 | 104.2908 | 26.794 | 92.2727 | 156.7515 | 296.6862 | 166.4497 | 0 | 164.8661 | 186.7258 | 0 | 0 | 28.723 | 136.2112 | 0 | 41.951 | 0
2025_06_08 Hr 05 | 0 | 0 | 0 | 0 | 0 | 0 | 0 | 0 | 0 | 172.8973 | 0 | 0.616 | 32 | 0 | 82.4331 | 82.4331 | 186.7258 | 0 | 0.06683 | 0.055 | 0.385 | 1.9756 | 0 | 0 | 0 | 0 | 0 | 0.17061 | 0.3357 | 28.723 | 0 | 136.2112 | 0 | 0 | 0 | 0 | 28.3198 | 72.1362 | 0 | 0.3791 | -5.2023 | 1.3754 | 13.8418 | 0.11 | -1 | -4.2 | 21.3104 | 0 | 0 | 29.6148 | 29.6148 | 29.6148 | 29.6148 | 34.4358 | 56.6514 | 1.0128 | 0.00682 | 0 | 0 | 0 | 0 | 0 | 0 | 0 | 0 | 0 | 0 | 0 | 0 | 0 | 0 | 0 | 0 | 13.7493 | 0 | -707.1105 | 21.51 | 0 | 40.5482 | 0 | 3.0366 | 1040.762 | 37.3391 | 79.9721 | 3.5563 | 1.5666 | 0 | 15.436 | 4.64 | 85.728 | 707.71 | 387.1816 | -715.4105 | 8.5379 | 10.44 | -3.1 | 19.5308 | 9.775 | 2025-06-08 | 2025_06_08 Hr 05 | 30.4173 | 3.2e-05 | -707.71 | -711.9337 | 651.8147 | 557.0743 | 91.688 | 26.794 | 92.2727 | 157.8955 | 325.7923 | 168.127 | 0 | 164.8661 | 186.7258 | 0 | 0 | 28.723 | 136.2112 | 0 | 40.5482 | 0
2025_06_08 Hr 06 | 0.52072 | 0 | 0 | 0 | 0 | 0 | 0 | 0 | 0 | 176.1019 | 0 | 0.616 | 48 | 0 | 82.4331 | 82.4331 | 186.7258 | 0 | 0.06683 | 0.055 | 0.385 | 1.9756 | 0 | 0 | 0 | 0 | 0 | 0.17061 | 0.3357 | 28.5272 | 0 | 136.2112 | 0 | 0 | 0 | 0 | 28.7112 | 73.1303 | 0 | 2.0191 | -2.3618 | 1.3754 | 13.8418 | 0.11 | -1 | -4.2 | 21.3104 | 0 | 0 | 35.8219 | 35.8219 | 35.8219 | 35.8219 | 41.6534 | 53.5977 | 1.0128 | 0.00682 | 0 | 0 | 0 | 0 | 0 | 0 | 0 | 0 | 0 | 0 | 0 | 0 | 0 | 0 | 0 | 0 | 13.7493 | 0 | -758.1453 | 21.51 | 0 | 39.3075 | 0 | 2.3136 | 1075.962 | 37.8564 | 81.0801 | 3.5563 | 1.5666 | -0.52072 | 15.436 | 4.64 | 85.728 | 710.61 | 401.9571 | -766.966 | 8.5379 | 10.44 | -3.1 | 19.8014 | 9.9104 | 2025-06-08 | 2025_06_08 Hr 06 | 30.0133 | 1.4e-05 | -710.61 | -758.488 | 690.4822 | 555.6378 | 103.9113 | 26.794 | 92.2727 | 159.281 | 361.0429 | 170.1584 | 0 | 164.8661 | 186.7258 | 0 | 0 | 28.5272 | 136.2112 | 0 | 39.3075 | 0
2025_06_08 Hr 07 | 7.2635 | 0 | 0 | 0 | 0 | 0 | 0 | 0 | 0 | 184.2163 | 0 | 0.616 | 73 | 0 | 79.1956 | 79.1956 | 167.3454 | 0 | 0.06683 | 0.055 | 0.385 | 1.9756 | 0 | 0 | 0 | 0 | 0 | 0.17061 | 0.3357 | 15.7019 | 0 | 129.0572 | 0 | 0 | 0 | 0 | 29.7023 | 75.6474 | 0 | 67.9017 | 0 | 1.3754 | 13.8418 | 0.11 | -1 | -4.2 | 21.3104 | 0 | 0 | 51.539 | 51.539 | 51.539 | 51.539 | 59.929 | 60.5475 | 1.0128 | 0.00682 | 0 | 0 | 0 | 0 | 0 | 0 | 0 | 0 | 0 | 0 | 0 | 0 | 0 | 0 | 0 | 0 | 13.7493 | 0 | -868.8604 | 21.51 | 0 | 32.6969 | 0 | 5.061 | 1116.283 | 39.1664 | 83.8858 | 3.5563 | 1.5666 | -7.2635 | 15.436 | 4.64 | 85.728 | 748.3017 | 448.5409 | -884.4239 | 8.5379 | 10.44 | -3.1 | 20.4866 | 10.2534 | 2025-06-08 | 2025_06_08 Hr 07 | 23.3488 | -0.000103 | -748.3017 | -800.9587 | 788.3926 | 503.1925 | 138.6085 | 26.794 | 92.2727 | 162.7892 | 450.3012 | 175.3022 | 0 | 158.3911 | 167.3454 | 0 | 0 | 15.7019 | 129.0572 | 0 | 32.6969 | 0
2025_06_08 Hr 08 | 11.3994 | 9e-05 | 0.002538 | 0 | 0 | 0 | 0 | 0 | 0 | 194.4769 | 0 | 0.616 | 72 | 0 | 82.4331 | 82.4331 | 180.3782 | 0 | 0.06683 | 0.055 | 0.385 | 1.9756 | 0 | 0 | 0 | 0 | 0 | 0.17061 | 0.3357 | 9.3228 | 0 | 132.7628 | 0 | 0 | 0 | 0 | 30.9555 | 78.8303 | 0 | 56.6362 | 0 | 1.3754 | 13.8418 | 0.11 | -1 | -4.2 | 21.3104 | 0 | 0 | 71.4131 | 71.4131 | 71.4131 | 71.4131 | 83.0385 | 53.5977 | 1.0128 | 0.00682 | 0 | 0 | 0 | 0 | 0 | 0 | 0 | 0 | 0 | 0 | 0 | 0 | 0 | 0 | 0 | 0 | 13.7493 | 0 | -963.0858 | 21.51 | 0 | 29.8908 | 0 | 23.2806 | 1247.616 | 40.8229 | 87.4336 | 3.5563 | 1.5666 | -11.3994 | 15.436 | 4.64 | 85.728 | 790.9183 | 469.451 | -982.7852 | 8.5379 | 10.44 | -3.1 | 21.353 | 10.687 | 2025-06-08 | 2025_06_08 Hr 08 | 21.8909 | 4.9e-05 | -790.9183 | -906.4496 | 912.1997 | 517.2206 | 148.8809 | 26.794 | 92.2727 | 167.2253 | 563.1678 | 181.8065 | 0 | 164.8661 | 180.3782 | 0 | 0 | 9.3228 | 132.7628 | 0 | 29.8908 | 0
2025_06_08 Hr 09 | 11.401 | 0.00063 | 0.017766 | 0 | 0 | 0 | 0 | 0 | 0 | 204.3553 | 0 | 0.616 | 67 | 0 | 41.5018 | 41.5018 | 124.8672 | 0 | 0.06683 | 0.055 | 0.385 | 1.9756 | 0 | 0 | 0 | 0 | 0 | 0.17061 | 0.3357 | 9.1914 | 0 | 117.369 | 0 | 0 | 0 | 0 | 32.1621 | 81.8947 | 0 | 155.2359 | 0 | 1.3754 | 13.8418 | 0.11 | -1 | -4.2 | 21.3104 | 0 | 0 | 90.5469 | 90.5469 | 90.5469 | 90.5469 | 105.2871 | 46.6479 | 1.0128 | 0.00682 | 0 | 0 | 0 | 0 | 0 | 0 | 0 | 0 | 0 | 0 | 0 | 0 | 0 | 0 | 0 | 0 | 13.7493 | 0 | -969.0822 | 21.51 | 0 | 29.8908 | 0 | 44.6814 | 1207.666 | 42.4176 | 90.8492 | 3.5563 | 1.5666 | -11.401 | 15.436 | 4.64 | 85.728 | 859.285 | 485.1662 | -988.7833 | 8.5379 | 10.44 | -3.1 | 22.1872 | 11.1045 | 2025-06-08 | 2025_06_08 Hr 09 | 16.1205 | -7.2e-05 | -859.285 | -813.8463 | 1031.3949 | 364.322 | 158.3477 | 26.794 | 92.2727 | 171.4962 | 671.8302 | 188.0685 | 0 | 83.0036 | 124.8672 | 0 | 0 | 9.1914 | 117.369 | 0 | 29.8908 | 0
2025_06_08 Hr 10 | 11.9184 | 0.00084 | 0.023688 | 0 | 0 | 0 | 0 | 0 | 0 | 205.8841 | 0 | 0.616 | 68 | 0 | 58.1518 | 58.1539 | 156.8977 | 0 | 0.06683 | 0.055 | 0.385 | 1.9756 | 0 | 0 | 0 | 0 | 0 | 0.17061 | 0.3357 | 9.1914 | 0 | 132.2334 | 0 | 0 | 0 | 0 | 32.3488 | 82.3689 | 0 | 82.647 | 0 | 1.3754 | 13.8418 | 0.11 | -1 | -4.2 | 21.3104 | 0 | 0 | 93.5081 | 93.5081 | 93.5081 | 93.5081 | 108.7304 | 35.802 | 1.0128 | 0.00682 | 0 | 0 | 0 | 0 | 0 | 0 | 0 | 0 | 0 | 0 | 0 | 0 | 0 | 0 | 0 | 0 | 13.7493 | 0 | -914.4775 | 21.51 | 0 | 29.8908 | 0 | 31.3782 | 1305.347 | 42.6644 | 91.3778 | 3.5563 | 1.5666 | -11.9184 | 15.436 | 4.64 | 85.728 | 916.8017 | 463.5038 | -934.6959 | 8.5379 | 10.44 | -3.1 | 22.3163 | 11.1691 | 2025-06-08 | 2025_06_08 Hr 10 | 18.8169 | -4e-05 | -916.8017 | -831.8305 | 1049.8419 | 444.5189 | 135.2047 | 26.794 | 92.2727 | 172.1571 | 688.6471 | 189.0377 | 0 | 116.3057 | 156.8977 | 0 | 0 | 9.1914 | 132.2334 | 0 | 29.8908 | 0
2025_06_08 Hr 11 | 13.4706 | 0.00183 | 0.051606 | 0 | 0 | 0 | 0 | 0 | 0 | 214.6159 | 0 | 0.616 | 67 | 0 | 74.8018 | 74.8101 | 179.7576 | 0 | 0.06683 | 0.055 | 0.385 | 1.9756 | 0 | 0 | 0 | 0 | 0 | 0.17061 | 0.3357 | 9.1914 | 0 | 132.7628 | 0 | 0 | 0 | 0 | 33.4153 | 85.0776 | 0 | 70.3269 | 0 | 1.3754 | 13.8418 | 0.11 | -1 | -4.2 | 21.3104 | 0 | 0 | 99.4375 | 99.4375 | 99.4375 | 99.4375 | 115.625 | 25.7985 | 1.0128 | 0.00682 | 0 | 0 | 0 | 0 | 0 | 0 | 0 | 0 | 0 | 0 | 0 | 0 | 0 | 0 | 0 | 0 | 13.7493 | 0 | -944.5618 | 21.51 | 0 | 29.8908 | 0 | 25.0158 | 1405.189 | 44.074 | 94.397 | 3.5563 | 1.5666 | -13.4706 | 15.436 | 4.64 | 85.728 | 962.41 | 453.2263 | -966.3325 | 8.5379 | 10.44 | -3.1 | 23.0537 | 11.5382 | 2025-06-08 | 2025_06_08 Hr 11 | 20.0289 | 8e-06 | -962.41 | -874.2349 | 1098.496 | 501.2145 | 117.8677 | 26.794 | 92.2727 | 175.9323 | 727.9909 | 194.5728 | 0 | 149.612 | 179.7576 | 0 | 0 | 9.1914 | 132.7628 | 0 | 29.8908 | 0
2025_06_08 Hr 12 | 12.9483 | 0.002685 | 0.075717 | 0 | 0 | 0 | 0 | 0 | 0 | 219.9373 | 0 | 0.616 | 67 | 0 | 82.2018 | 82.2018 | 180.3782 | 0 | 0.06683 | 0.055 | 0.385 | 1.9756 | 0 | 0 | 0 | 0 | 0 | 0.17061 | 0.3357 | 9.1914 | 0 | 132.7628 | 0 | 0 | 0 | 0 | 34.0653 | 86.7283 | 0 | 62.6985 | 0 | 1.3754 | 13.8418 | 0.11 | -1 | -4.2 | 21.3104 | 0 | 0 | 99.4375 | 99.4375 | 99.4375 | 99.4375 | 115.625 | 24.8508 | 1.0128 | 0.00682 | 0 | 0 | 0 | 0 | 0 | 0 | 0 | 0 | 0 | 0 | 0 | 0 | 0 | 0 | 0 | 0 | 13.7493 | 0 | -920.8017 | 21.51 | 0 | 29.8908 | 0 | 25.0158 | 1428.248 | 44.9331 | 96.2369 | 3.5563 | 1.5666 | -12.9483 | 15.436 | 4.64 | 85.728 | 1004.027 | 455.1303 | -942.05 | 8.5379 | 10.44 | -3.1 | 23.503 | 11.7631 | 2025-06-08 | 2025_06_08 Hr 12 | 20.0289 | -0.000336 | -1004.027 | -858.1032 | 1109.4914 | 516.6267 | 116.945 | 26.794 | 92.2727 | 178.233 | 733.3123 | 197.9461 | 0 | 164.4036 | 180.3782 | 0 | 0 | 9.1914 | 132.7628 | 0 | 29.8908 | 0
2025_06_08 Hr 13 | 13.9897 | 0.003045 | 0.085869 | 0 | 0 | 0 | 0 | 0 | 0 | 219.5551 | 0 | 0.616 | 68 | 0 | 79.1956 | 79.1968 | 174.1721 | 0 | 0.06683 | 0.055 | 0.385 | 1.9756 | 0 | 0 | 0 | 0 | 0 | 0.17061 | 0.3357 | 9.1914 | 0 | 132.7628 | 0 | 0 | 0 | 0 | 34.0186 | 86.6097 | 0 | 79.218 | 0 | 1.3754 | 13.8418 | 0.11 | -1 | -4.2 | 21.3104 | 0 | 0 | 99.4375 | 99.4375 | 99.4375 | 99.4375 | 115.625 | 25.7985 | 1.0128 | 0.00682 | 0 | 0 | 0 | 0 | 0 | 0 | 0 | 0 | 0 | 0 | 0 | 0 | 0 | 0 | 0 | 0 | 13.7493 | 0 | -878.6768 | 21.51 | 0 | 29.8908 | 0 | 24.0036 | 1415.493 | 44.8714 | 96.1048 | 3.5563 | 1.5666 | -13.9897 | 15.436 | 4.64 | 85.728 | 1050.61 | 456.8654 | -900.9665 | 8.5379 | 10.44 | -3.1 | 23.4707 | 11.7469 | 2025-06-08 | 2025_06_08 Hr 13 | 19.1613 | -3.4e-05 | -1050.61 | -799.4588 | 1108.7017 | 504.4094 | 117.891 | 26.794 | 92.2727 | 178.0677 | 732.9301 | 197.7038 | 0 | 158.3924 | 174.1721 | 0 | 0 | 9.1914 | 132.7628 | 0 | 29.8908 | 0
2025_06_08 Hr 14 | 15.5402 | 0.005715 | 0.16116 | 0 | 0 | 0 | 0 | 0 | 0 | 213.8515 | 0 | 0.616 | 67 | 0 | 82.4331 | 82.4331 | 180.3782 | 0 | 0.06683 | 0.055 | 0.385 | 1.9756 | 0 | 0 | 0 | 0 | 0 | 0.17061 | 0.3357 | 9.1914 | 0 | 132.7628 | 0 | 0 | 0 | 0 | 33.322 | 84.8404 | 0 | 59.7037 | 0 | 1.3754 | 13.8418 | 0.11 | -1 | -4.2 | 21.3104 | 0 | 0 | 99.4375 | 99.4375 | 99.4375 | 99.4375 | 115.625 | 25.7985 | 1.0128 | 0.00682 | 0 | 0 | 0 | 0 | 0 | 0 | 0 | 0 | 0 | 0 | 0 | 0 | 0 | 0 | 0 | 0 | 13.7493 | 0 | -842.3679 | 21.51 | 0 | 29.8908 | 0 | 26.028 | 1420.079 | 43.9507 | 94.1326 | 3.5563 | 1.5666 | -15.5402 | 15.436 | 4.64 | 85.728 | 1069.402 | 455.8274 | -866.2081 | 8.5379 | 10.44 | -3.1 | 22.9891 | 11.5059 | 2025-06-08 | 2025_06_08 Hr 14 | 22.4549 | -0.00032 | -1069.402 | -782.6642 | 1096.9166 | 517.0893 | 118.9934 | 26.794 | 92.2727 | 175.6018 | 727.2265 | 194.0883 | 0 | 164.8661 | 180.3782 | 0 | 0 | 9.1914 | 132.7628 | 0 | 29.8908 | 0
2025_06_08 Hr 15 | 17.0361 | 0.00513 | 0.14467 | 0 | 0 | 0 | 0 | 0 | 0 | 214.4983 | 0 | 0.616 | 68 | 0 | 81.7393 | 81.7393 | 178.5164 | 0 | 0.06683 | 0.055 | 0.385 | 1.9756 | 0 | 0 | 0 | 0 | 0 | 0.17061 | 0.3357 | 11.543 | 0 | 132.7628 | 0 | 0 | 0 | 0 | 33.401 | 85.0411 | 0 | 69.2317 | 0 | 1.3754 | 13.8418 | 0.11 | -1 | -4.2 | 21.3104 | 0 | 0 | 99.4375 | 99.4375 | 99.4375 | 99.4375 | 115.625 | 27.7992 | 1.0128 | 0.00682 | 0 | 0 | 0 | 0 | 0 | 0 | 0 | 0 | 0 | 0 | 0 | 0 | 0 | 0 | 0 | 0 | 13.7493 | 0 | -810.1185 | 21.51 | 0 | 34.0628 | 0 | 21.2562 | 1424.263 | 44.0551 | 94.3563 | 3.5563 | 1.5666 | -17.0361 | 15.436 | 4.64 | 85.728 | 1114.002 | 455.9615 | -835.4545 | 8.5379 | 10.44 | -3.1 | 23.0437 | 11.5332 | 2025-06-08 | 2025_06_08 Hr 15 | 24.6945 | -0.000317 | -1114.002 | -740.8868 | 1098.2531 | 520.3636 | 117.2052 | 26.794 | 92.2727 | 175.8815 | 727.8733 | 194.4983 | 0 | 163.4786 | 178.5164 | 0 | 0 | 11.543 | 132.7628 | 0 | 34.0628 | 0
2025_06_08 Hr 16 | 17.8205 | 0.00576 | 0.16243 | 0 | 0 | 0 | 0 | 0 | 0 | 219.1141 | 0 | 0.616 | 60 | 0 | 80.0049 | 80.0058 | 179.7576 | 0 | 0.06683 | 0.055 | 0.385 | 1.9756 | 0 | 0 | 0 | 0 | 0 | 0.17061 | 0.3357 | 9.2571 | 0 | 132.7628 | 0 | 0 | 0 | 0 | 33.9647 | 86.4729 | 0 | 68.3151 | 0 | 1.3754 | 13.8418 | 0.11 | -1 | -4.2 | 21.3104 | 0 | 0 | 99.4375 | 99.4375 | 99.4375 | 99.4375 | 115.625 | 26.8515 | 1.0128 | 0.00682 | 0 | 0 | 0 | 0 | 0 | 0 | 0 | 0 | 0 | 0 | 0 | 0 | 0 | 0 | 0 | 0 | 13.7493 | 0 | -772.7916 | 21.51 | 0 | 29.8908 | 0 | 28.6308 | 1422.208 | 44.8002 | 95.9523 | 3.5563 | 1.5666 | -17.8205 | 15.436 | 4.64 | 85.728 | 1149.71 | 458.0995 | -798.912 | 8.5379 | 10.44 | -3.1 | 23.4335 | 11.7283 | 2025-06-08 | 2025_06_08 Hr 16 | 20.7861 | 2.8e-05 | -1149.71 | -704.4765 | 1107.7905 | 511.6789 | 115.6505 | 26.794 | 92.2727 | 177.8771 | 732.4891 | 197.4243 | 0 | 160.0107 | 179.7576 | 0 | 0 | 9.2571 | 132.7628 | 0 | 29.8908 | 0
2025_06_08 Hr 17 | 17.5137 | 0.004995 | 0.14086 | 0 | 0 | 0 | 0 | 0 | 0 | 223.0831 | 0 | 0.616 | 50 | 0 | 82.4331 | 82.4331 | 180.3782 | 0 | 0.06683 | 0.055 | 0.385 | 1.9756 | 0 | 0 | 0 | 0 | 0 | 0.17061 | 0.3357 | 9.1914 | 0 | 132.7628 | 0 | 0 | 0 | 0 | 34.4495 | 87.624 | 0 | 66.4523 | 0 | 1.3754 | 13.8418 | 0.11 | -1 | -4.2 | 21.3104 | 0 | 0 | 99.4375 | 99.4375 | 99.4375 | 99.4375 | 115.625 | 33.8013 | 1.0128 | 0.00682 | 0 | 0 | 0 | 0 | 0 | 0 | 0 | 0 | 0 | 0 | 0 | 0 | 0 | 0 | 0 | 0 | 13.7493 | 0 | -739.7797 | 21.51 | 0 | 29.8908 | 0 | 26.6064 | 1433.201 | 45.441 | 97.3246 | 3.5563 | 1.5666 | -17.5137 | 15.436 | 4.64 | 85.728 | 1189.293 | 455.2333 | -765.5934 | 8.5379 | 10.44 | -3.1 | 23.7686 | 11.896 | 2025-06-08 | 2025_06_08 Hr 17 | 21.58 | 0.000346 | -1189.293 | -673.3274 | 1115.9113 | 517.0893 | 110.5536 | 26.794 | 92.2727 | 179.5129 | 736.4581 | 199.9403 | 0 | 164.8661 | 180.3782 | 0 | 0 | 9.1914 | 132.7628 | 0 | 29.8908 | 0
2025_06_08 Hr 18 | 18.3279 | 0.002925 | 0.082485 | 0 | 0 | 0 | 0 | 0 | 0 | 230.4037 | 0 | 0.616 | 53 | 0 | 82.2018 | 82.2018 | 179.137 | 0 | 0.06683 | 0.055 | 0.385 | 1.9756 | 0 | 0 | 0 | 0 | 0 | 0.17061 | 0.3357 | 9.5834 | 0 | 132.2334 | 0 | 0 | 0 | 0 | 34.9936 | 88 | 0 | 58.3081 | 0 | 1.3754 | 13.8418 | 0.11 | -1 | -4.2 | 21.3104 | 0 | 0 | 99.4375 | 99.4375 | 99.4375 | 99.4375 | 115.625 | 25.7985 | 1.0128 | 0.00682 | 0 | 0 | 0 | 0 | 0 | 0 | 0 | 0 | 0 | 0 | 0 | 0 | 0 | 0 | 0 | 0 | 13.7493 | 0 | -718.1862 | 21.51 | 0 | 31.2566 | 0 | 28.6308 | 1440.908 | 46.6228 | 99.8558 | 3.5563 | 1.5666 | -18.3279 | 15.436 | 4.64 | 85.728 | 1212.11 | 457.7077 | -744.8141 | 8.5379 | 10.44 | -3.1 | 24.3868 | 12.2054 | 2025-06-08 | 2025_06_08 Hr 18 | 22.2036 | -1.5e-05 | -1212.11 | -659.8781 | 1128.7926 | 516.6141 | 107.5147 | 26.794 | 92.2727 | 180.433 | 743.7787 | 204.5809 | 0 | 164.4036 | 179.137 | 0 | 0 | 9.5834 | 132.2334 | 0 | 31.2566 | 0
2025_06_08 Hr 19 | 15.925 | 0.00399 | 0.11252 | 0 | 0 | 0 | 0 | 0 | 0 | 231.5797 | 0 | 0.616 | 50 | 0 | 82.3174 | 82.3174 | 179.7576 | 0 | 0.06683 | 0.055 | 0.385 | 1.9756 | 0 | 0 | 0 | 0 | 0 | 0.17061 | 0.3357 | 9.2571 | 0 | 132.7628 | 0 | 0 | 0 | 0 | 35 | 88 | 0 | 66.3679 | 0 | 1.3754 | 13.8418 | 0.11 | -1 | -4.2 | 21.3104 | 0 | 0 | 99.4375 | 99.4375 | 99.4375 | 99.4375 | 115.625 | 27.7992 | 1.0128 | 0.00682 | 0 | 0 | 0 | 0 | 0 | 0 | 0 | 0 | 0 | 0 | 0 | 0 | 0 | 0 | 0 | 0 | 13.7493 | 0 | -721.9538 | 21.51 | 0 | 29.8908 | 0 | 21.69 | 1441.81 | 46.8127 | 100.2625 | 3.5563 | 1.5666 | -15.925 | 15.436 | 4.64 | 85.728 | 1210.11 | 448.1112 | -746.1788 | 8.5379 | 10.44 | -3.1 | 24.4861 | 12.2551 | 2025-06-08 | 2025_06_08 Hr 19 | 22.6076 | 5.4e-05 | -1210.11 | -655.5859 | 1130.7205 | 516.3031 | 99.6057 | 26.794 | 92.2727 | 180.4394 | 744.9547 | 205.3264 | 0 | 164.6349 | 179.7576 | 0 | 0 | 9.2571 | 132.7628 | 0 | 29.8908 | 0
2025_06_08 Hr 20 | 2.5887 | 0.002415 | 0.068103 | 0 | 0 | 0 | 0 | 0 | 0 | 230.1685 | 0 | 0.616 | 49 | 0 | 79.1956 | 79.1964 | 178.5164 | 0 | 0.06683 | 0.055 | 0.385 | 1.9756 | 0 | 0 | 0 | 0 | 0 | 0.17061 | 0.3357 | 10.1714 | 0 | 132.7628 | 0 | 0 | 0 | 0 | 35 | 88 | 0 | 90.1437 | 0 | 1.3754 | 13.8418 | 0.11 | -1 | -4.2 | 21.3104 | 0 | 0 | 99.4375 | 99.4375 | 99.4375 | 99.4375 | 115.625 | 26.8515 | 1.0128 | 0.00682 | 0 | 0 | 0 | 0 | 0 | 0 | 0 | 0 | 0 | 0 | 0 | 0 | 0 | 0 | 0 | 0 | 13.7493 | 0 | -758.6231 | 21.51 | 0 | 32.2668 | 0 | 22.2684 | 1436.16 | 46.5848 | 99.7745 | 3.5563 | 1.5666 | -2.5887 | 15.436 | 4.64 | 85.728 | 1189.302 | 432.5094 | -769.5118 | 8.5379 | 10.44 | -3.1 | 24.367 | 12.1955 | 2025-06-08 | 2025_06_08 Hr 20 | 22.8096 | -0.000315 | -1189.302 | -668.4794 | 1128.4147 | 512.1093 | 98.1904 | 26.794 | 92.2727 | 180.4394 | 743.5435 | 204.4318 | 0 | 158.392 | 178.5164 | 0 | 0 | 10.1714 | 132.7628 | 0 | 32.2668 | 0
2025_06_08 Hr 21 | 0.5174 | 0.00042 | 0.011844 | 0 | 0 | 0 | 0 | 0 | 0 | 231.2269 | 0 | 0.616 | 51 | 0 | 81.2768 | 81.2781 | 176.6545 | 0 | 0.06683 | 0.055 | 0.385 | 1.9756 | 0 | 0 | 0 | 0 | 0 | 0.17061 | 0.3357 | 9.388 | 0 | 131.1747 | 0 | 0 | 0 | 0 | 35 | 88 | 0 | 67.7094 | 0 | 1.3754 | 13.8418 | 0.11 | -1 | -4.2 | 21.3104 | 0 | 0 | 99.4375 | 99.4375 | 99.4375 | 99.4375 | 115.625 | 26.8515 | 1.0128 | 0.00682 | 0 | 0 | 0 | 0 | 0 | 0 | 0 | 0 | 0 | 0 | 0 | 0 | 0 | 0 | 0 | 0 | 13.7493 | 0 | -804.0962 | 21.51 | 0 | 29.8908 | 0 | 42.3678 | 1434.716 | 46.7557 | 100.1405 | 3.5563 | 1.5666 | -0.5174 | 15.436 | 4.64 | 85.728 | 1142.718 | 453.2065 | -812.9136 | 8.5379 | 10.44 | -3.1 | 24.4563 | 12.2402 | 2025-06-08 | 2025_06_08 Hr 21 | 21.8699 | 0.000333 | -1142.718 | -736.3868 | 1130.1441 | 509.6629 | 120.2316 | 26.794 | 92.2727 | 180.4394 | 744.6019 | 205.1027 | 0 | 162.5549 | 176.6545 | 0 | 0 | 9.388 | 131.1747 | 0 | 29.8908 | 0
2025_06_08 Hr 22 | 0 | 3e-05 | 0.000846 | 0 | 0 | 0 | 0 | 0 | 0 | 225.7291 | 0 | 0.616 | 71 | 0 | 81.7393 | 81.7397 | 180.3782 | 0 | 0.06683 | 0.055 | 0.385 | 1.9756 | 0 | 0 | 0 | 0 | 0 | 0.17061 | 0.3357 | 9.1914 | 0 | 132.7628 | 0 | 0 | 0 | 0 | 34.6888 | 87.7181 | 0 | 66.3695 | 0 | 1.3754 | 13.8418 | 0.11 | -1 | -4.2 | 21.3104 | 0 | 0 | 99.4375 | 99.4375 | 99.4375 | 99.4375 | 115.625 | 32.7483 | 1.0128 | 0.00682 | 0 | 0 | 0 | 0 | 0 | 0 | 0 | 0 | 0 | 0 | 0 | 0 | 0 | 0 | 0 | 0 | 13.7493 | 0 | -889.1669 | 21.51 | 0 | 29.8908 | 0 | 38.0298 | 1434.653 | 45.8681 | 98.2395 | 3.5563 | 1.5666 | 0 | 15.436 | 4.64 | 85.728 | 1074.318 | 470.7624 | -897.4669 | 8.5379 | 10.44 | -3.1 | 23.9921 | 12.0078 | 2025-06-08 | 2025_06_08 Hr 22 | 20.8247 | 0.000328 | -1074.318 | -822.7974 | 1120.568 | 515.7022 | 141.779 | 26.794 | 92.2727 | 179.8463 | 739.1041 | 201.6176 | 0 | 163.479 | 180.3782 | 0 | 0 | 9.1914 | 132.7628 | 0 | 29.8908 | 0
2025_06_08 Hr 23 | 0 | 0 | 0 | 0 | 0 | 0 | 0 | 0 | 0 | 206.0017 | 0 | 0.616 | 80 | 0 | 82.3174 | 82.3174 | 186.7258 | 0 | 0.06683 | 0.055 | 0.385 | 1.9756 | 0 | 0 | 0 | 0 | 0 | 0.17061 | 0.3357 | 14.2851 | 0 | 136.2112 | 0 | 0 | 0 | 0 | 32.3632 | 82.4054 | 0 | 41.7391 | -1.7729 | 1.3754 | 13.8418 | 0.11 | -1 | -4.2 | 21.3104 | 0 | 0 | 90.4557 | 90.4557 | 90.4557 | 90.4557 | 105.181 | 35.802 | 1.0128 | 0.00682 | 0 | 0 | 0 | 0 | 0 | 0 | 0 | 0 | 0 | 0 | 0 | 0 | 0 | 0 | 0 | 0 | 13.7493 | 0 | -889.8814 | 21.51 | 0 | 35.944 | 0 | 38.0298 | 1383.015 | 42.6834 | 91.4185 | 3.5563 | 1.5666 | 0 | 15.436 | 4.64 | 85.728 | 995.11 | 470.3107 | -898.1814 | 8.5379 | 10.44 | -3.1 | 22.3262 | 11.1741 | 2025-06-08 | 2025_06_08 Hr 23 | 26.8076 | -3.2e-05 | -995.11 | -849.9152 | 1034.3257 | 537.801 | 153.8318 | 26.794 | 92.2727 | 172.208 | 673.0055 | 189.1122 | 0 | 164.6349 | 186.7258 | 0 | 0 | 14.2851 | 136.2112 | 0 | 35.944 | 0
2025_06_08 Hr 24 | 0 | 0 | 0 | 0 | 0 | 0 | 0 | 0 | 0 | 182.2759 | 0 | 0.616 | 80 | 0 | 82.4331 | 82.4331 | 186.7258 | 0 | 0.06683 | 0.055 | 0.385 | 1.9756 | 0 | 0 | 0 | 0 | 0 | 0.17061 | 0.3357 | 23.6843 | 0 | 136.2112 | 0 | 0 | 0 | 0 | 29.4653 | 75.0455 | 0 | 17.2497 | -26.5876 | 1.3754 | 13.8418 | 0.11 | -1 | -4.2 | 21.3104 | 0 | 0 | 47.7805 | 47.7805 | 47.7805 | 47.7805 | 55.5588 | 35.802 | 1.0128 | 0.00682 | 0 | 0 | 0 | 0 | 0 | 0 | 0 | 0 | 0 | 0 | 0 | 0 | 0 | 0 | 0 | 0 | 13.7493 | 0 | -695.7708 | 21.51 | 0 | 34.1814 | 0 | 45.6936 | 1136.576 | 38.8531 | 83.2149 | 3.5563 | 1.5666 | 0 | 15.436 | 4.64 | 85.728 | 886.1017 | 462.9344 | -704.0708 | 8.5379 | 10.44 | -3.1 | 20.3228 | 10.1714 | 2025-06-08 | 2025_06_08 Hr 24 | 27.1238 | -4.3e-05 | -886.1017 | -705.1087 | 764.9793 | 545.6688 | 161.4956 | 26.794 | 92.2727 | 161.9503 | 428.9568 | 174.0722 | 0 | 164.8661 | 186.7258 | 0 | 0 | 23.6843 | 136.2112 | 0 | 34.1814 | 0
2025_06_09 Hr 01 | 0 | 0 | 0 | 0 | 0 | 0 | 0 | 0 | 0 | 176.008 | 0 | 0.616 | 80 | 0 | 82.4331 | 82.4331 | 186.7258 | 0 | 0.06683 | 0.055 | 0.385 | 1.9756 | 0 | 0 | 0 | 0 | 0 | 0.17061 | 0.3357 | 12.3814 | 0 | 136.2112 | 0 | 0 | 0 | 0 | 26.069 | 67.0701 | 0 | 25.5267 | 0 | 1.3754 | 13.8321 | 0.11 | -1 | -4.2 | 21.2509 | 0 | 0 | 66.4152 | 66.4152 | 66.4152 | 66.4152 | 77.227 | 32.7483 | 1.0128 | 0.00682 | 0 | 0 | 0 | 0 | 0 | 0 | 0 | 0 | 0 | 0 | 0 | 0 | 0 | 0 | 0 | 0 | 13.752 | 0 | -861.9352 | 23.838 | 0 | 31.8969 | 0 | 29.0646 | 1201.518 | 46.804 | 79.1331 | 3.5563 | 1.5666 | 0 | 15.436 | 4.64 | 85.728 | 804.8017 | 447.9926 | -870.2352 | 8.5664 | 10.44 | -3.1 | 19.3547 | 9.6833 | 2025-06-09 | 2025_06_09 Hr 01 | 24.4021 | 3e-05 | -804.8017 | -836.4085 | 848.2493 | 532.0814 | 141.8129 | 26.794 | 92.2727 | 150.5404 | 518.8959 | 178.8131 | 0 | 164.8661 | 186.7258 | 0 | 0 | 12.3814 | 136.2112 | 0 | 31.8969 | 0
2025_06_09 Hr 02 | 0 | 0 | 0 | 0 | 0 | 0 | 0 | 0 | 0 | 168.4522 | 0 | 0.616 | 78 | 0 | 82.4331 | 82.4331 | 186.7258 | 0 | 0.06683 | 0.055 | 0.385 | 1.9756 | 0 | 0 | 0 | 0 | 0 | 0.17061 | 0.3357 | 9.2571 | 0 | 136.2112 | 0 | 0 | 0 | 0 | 25.2366 | 64.9558 | 0 | 33.0026 | 0 | 1.3754 | 13.8321 | 0.11 | -1 | -4.2 | 21.2509 | 0 | 0 | 64.2255 | 64.2255 | 64.2255 | 64.2255 | 74.6808 | 28.8522 | 1.0128 | 0.00682 | 0 | 0 | 0 | 0 | 0 | 0 | 0 | 0 | 0 | 0 | 0 | 0 | 0 | 0 | 0 | 0 | 13.752 | 0 | -878.8818 | 23.838 | 0 | 31.8969 | 0 | 27.3294 | 1176.586 | 46.804 | 76.5241 | 3.5563 | 1.5666 | 0 | 15.436 | 4.64 | 85.728 | 759.2017 | 436.795 | -887.1818 | 8.5664 | 10.44 | -3.1 | 18.7166 | 9.364 | 2025-06-09 | 2025_06_09 Hr 02 | 24.2967 | 3.3e-05 | -759.2017 | -845.8792 | 822.8756 | 528.9571 | 134.1816 | 26.794 | 92.2727 | 147.5938 | 500.0351 | 175.2467 | 0 | 164.8661 | 186.7258 | 0 | 0 | 9.2571 | 136.2112 | 0 | 31.8969 | 0
2025_06_09 Hr 03 | 0 | 0 | 0 | 0 | 0 | 0 | 0 | 0 | 0 | 165.9238 | 0 | 0.616 | 75 | 0 | 82.4331 | 82.4331 | 186.7258 | 0 | 0.06683 | 0.055 | 0.385 | 1.9756 | 0 | 0 | 0 | 0 | 0 | 0.17061 | 0.3357 | 9.1914 | 0 | 136.2112 | 0 | 0 | 0 | 0 | 24.9581 | 64.2484 | 0 | 16.1826 | 0 | 1.3754 | 13.8321 | 0.11 | -1 | -4.2 | 21.2509 | 0 | 0 | 63.4928 | 63.4928 | 63.4928 | 63.4928 | 73.8288 | 31.8006 | 1.0128 | 0.00682 | 0 | 0 | 0 | 0 | 0 | 0 | 0 | 0 | 0 | 0 | 0 | 0 | 0 | 0 | 0 | 0 | 13.752 | 0 | -881.8806 | 23.838 | 0 | 31.8969 | 0 | 29.0646 | 1169.223 | 46.804 | 75.651 | 3.5563 | 1.5666 | 0 | 15.436 | 4.64 | 85.728 | 732.51 | 437.2851 | -890.1806 | 8.5664 | 10.44 | -3.1 | 18.5031 | 9.2572 | 2025-06-09 | 2025_06_09 Hr 03 | 24.367 | 4.7e-05 | -732.51 | -865.6979 | 814.3848 | 528.8914 | 135.8652 | 26.794 | 92.2727 | 146.6078 | 493.7237 | 174.0533 | 0 | 164.8661 | 186.7258 | 0 | 0 | 9.1914 | 136.2112 | 0 | 31.8969 | 0
2025_06_09 Hr 04 | 0 | 0 | 0 | 0 | 0 | 0 | 0 | 0 | 0 | 169.2754 | 0 | 0.616 | 72 | 0 | 82.4331 | 82.4331 | 186.7258 | 0 | 0.06683 | 0.055 | 0.385 | 1.9756 | 0 | 0 | 0 | 0 | 0 | 0.17061 | 0.3357 | 9.1914 | 0 | 136.2112 | 0 | 0 | 0 | 0 | 25.3273 | 65.1862 | 0 | 8.6207 | 0 | 1.3754 | 13.8321 | 0.11 | -1 | -4.2 | 21.2509 | 0 | 0 | 64.4641 | 64.4641 | 64.4641 | 64.4641 | 74.9582 | 30.7476 | 1.0128 | 0.00682 | 0 | 0 | 0 | 0 | 0 | 0 | 0 | 0 | 0 | 0 | 0 | 0 | 0 | 0 | 0 | 0 | 13.752 | 0 | -877.7839 | 23.838 | 0 | 31.8969 | 0 | 15.3276 | 1178.896 | 46.804 | 76.8083 | 3.5563 | 1.5666 | 0 | 15.436 | 4.64 | 85.728 | 722.51 | 421.0771 | -886.0839 | 8.5664 | 10.44 | -3.1 | 18.7861 | 9.3988 | 2025-06-09 | 2025_06_09 Hr 04 | 21.9868 | 7.2e-05 | -722.51 | -869.1632 | 825.6401 | 528.8914 | 118.0752 | 26.794 | 92.2727 | 147.9148 | 502.09 | 175.6352 | 0 | 164.8661 | 186.7258 | 0 | 0 | 9.1914 | 136.2112 | 0 | 31.8969 | 0
2025_06_09 Hr 05 | 0 | 0 | 0 | 0 | 0 | 0 | 0 | 0 | 0 | 174.9496 | 0 | 0.616 | 77 | 0 | 82.4331 | 82.4331 | 186.7258 | 0 | 0.06683 | 0.055 | 0.385 | 1.9756 | 0 | 0 | 0 | 0 | 0 | 0.17061 | 0.3357 | 14.2855 | 0 | 136.2112 | 0 | 0 | 0 | 0 | 25.9524 | 66.7739 | 0 | 22.7126 | 0 | 1.3754 | 13.8321 | 0.11 | -1 | -4.2 | 21.2509 | 0 | 0 | 66.1085 | 66.1085 | 66.1085 | 66.1085 | 76.8703 | 24.8508 | 1.0128 | 0.00682 | 0 | 0 | 0 | 0 | 0 | 0 | 0 | 0 | 0 | 0 | 0 | 0 | 0 | 0 | 0 | 0 | 13.752 | 0 | -888.0229 | 23.838 | 0 | 31.8969 | 0 | 13.014 | 1200.367 | 46.804 | 78.7676 | 3.5563 | 1.5666 | 0 | 15.436 | 4.64 | 85.728 | 747.3017 | 420.545 | -896.3229 | 8.5664 | 10.44 | -3.1 | 19.2653 | 9.6385 | 2025-06-09 | 2025_06_09 Hr 05 | 25.3507 | 1.9e-05 | -747.3017 | -865.3103 | 844.695 | 533.9855 | 114.8648 | 26.794 | 92.2727 | 150.1276 | 516.2539 | 178.3135 | 0 | 164.8661 | 186.7258 | 0 | 0 | 14.2855 | 136.2112 | 0 | 31.8969 | 0
2025_06_09 Hr 06 | 0.52072 | 0 | 0 | 0 | 0 | 0 | 0 | 0 | 0 | 193.5598 | 0 | 0.616 | 70 | 0 | 82.4331 | 82.4331 | 186.7258 | 0 | 0.06683 | 0.055 | 0.385 | 1.9756 | 0 | 0 | 0 | 0 | 0 | 0.17061 | 0.3357 | 23.6918 | 0 | 136.2112 | 0 | 0 | 0 | 0 | 28.0025 | 71.9813 | 0 | 16.5564 | -0.19608 | 1.3754 | 13.8321 | 0.11 | -1 | -4.2 | 21.2509 | 0 | 0 | 71.5018 | 71.5018 | 71.5018 | 71.5018 | 83.1416 | 11.8989 | 1.0128 | 0.00682 | 0 | 0 | 0 | 0 | 0 | 0 | 0 | 0 | 0 | 0 | 0 | 0 | 0 | 0 | 0 | 0 | 13.752 | 0 | -897.8756 | 23.838 | 0 | 40.7103 | 0 | 19.9548 | 1272.299 | 46.804 | 85.1937 | 3.5563 | 1.5666 | -0.52072 | 15.436 | 4.64 | 85.728 | 798.8017 | 416.8387 | -906.6963 | 8.5664 | 10.44 | -3.1 | 20.8371 | 10.4249 | 2025-06-09 | 2025_06_09 Hr 06 | 29.303 | 1.52e-05 | -798.8017 | -881.5153 | 907.1914 | 552.2052 | 101.8537 | 26.794 | 92.2727 | 157.3851 | 562.7086 | 187.0976 | 0 | 164.8661 | 186.7258 | 0 | 0 | 23.6918 | 136.2112 | 0 | 40.7103 | 0
2025_06_09 Hr 07 | 1.5505 | 0 | 0 | 0 | 0 | 0 | 0 | 0 | 0 | 219.1378 | -14.7 | 0.616 | 39 | 0 | 82.0862 | 82.0862 | 180.3782 | 0 | 0.06683 | 0.055 | 0.385 | 1.9756 | 0 | 0 | 0 | 0 | 0 | 0.17061 | 0.3357 | 12.4466 | 0 | 132.7628 | 0 | 0 | 0 | 0 | 30.8202 | 79.1384 | 0 | 46.6467 | 0 | 1.3754 | 13.8321 | 0.11 | -1 | -4.2 | 21.2509 | 0 | 0 | 78.9144 | 78.9144 | 78.9144 | 78.9144 | 91.7609 | 8.9505 | 1.0128 | 0.00682 | -25 | 0 | 0 | 0 | 0 | 0 | 0 | 0 | 0 | 0 | -50 | 0 | 0 | 0 | 0 | 0 | 13.752 | 0 | -766.4261 | 23.838 | 0 | 29.8908 | 0 | 29.643 | 1313.567 | 46.804 | 94.0257 | 3.5563 | 1.5666 | -1.5505 | 15.436 | 4.64 | 85.728 | 899.9183 | 405.6813 | -865.9766 | 8.5664 | 10.44 | -3.1 | 22.9972 | 11.5056 | 2025-06-09 | 2025_06_09 Hr 07 | 21.3773 | 0.000118 | -899.9183 | -794.7794 | 978.3869 | 519.6508 | 77.5935 | 26.794 | 92.2727 | 167.3599 | 626.5564 | 184.4706 | 0 | 164.1724 | 180.3782 | 0 | 0 | 12.4466 | 132.7628 | 0 | 29.8908 | 0
2025_06_09 Hr 08 | 2.0696 | 0.000255 | 0.007191 | 0 | 0 | 0 | 0 | 0 | 0 | 231.721 | -14.7 | 0.616 | 30 | 0 | 82.4331 | 82.4331 | 180.3782 | 0 | 0.06683 | 0.055 | 0.385 | 1.9756 | 0 | 0 | 0 | 0 | 0 | 0.17061 | 0.3357 | 10.5647 | 7.2612 | 132.7628 | 0 | 0 | 0 | 0 | 32.2063 | 82.6594 | 0 | 35.4693 | 0 | 1.3754 | 13.8321 | 0.11 | -1 | -4.2 | 21.2509 | 0 | 0 | 82.5611 | 82.5611 | 82.5611 | 82.5611 | 96.0012 | 4.9491 | 1.0128 | 0.00682 | -25 | 0 | 0 | 0 | 0 | 0 | 0 | 0 | 0 | 0 | -50 | 0 | 0 | 0 | 0 | 0 | 13.752 | 0 | -709.061 | 23.838 | 0 | 29.8908 | 0 | 36.2946 | 1355.964 | 46.804 | 98.3707 | 3.5563 | 1.5666 | -2.0696 | 15.436 | 4.64 | 85.728 | 988.0933 | 405.7902 | -809.1306 | 8.5664 | 10.44 | -3.1 | 24.06 | 12.0373 | 2025-06-09 | 2025_06_09 Hr 08 | 24.2023 | 0.000166 | -988.0933 | -748.5917 | 1020.6436 | 525.7238 | 71.2511 | 26.794 | 92.2727 | 172.2671 | 657.9665 | 190.41 | 0 | 164.8661 | 180.3782 | 0 | 7.2612 | 10.5647 | 132.7628 | 0 | 29.8908 | 0
2025_06_09 Hr 09 | 3.0978 | 0.001575 | 0.044415 | 0 | 0 | 0 | 0 | 0 | 0 | 247.3535 | -14.7 | 0.616 | 38 | 0 | 82.3174 | 82.3174 | 180.3782 | 0 | 0.06683 | 0.055 | 0.385 | 1.9756 | 0 | 0 | 0 | 0 | 0 | 0.17061 | 0.3357 | 9.845 | 7.2612 | 132.7628 | 0 | 0 | 0 | 0 | 34.0945 | 87.2371 | 0 | 35.5368 | 0 | 1.3754 | 13.8321 | 0.11 | -1 | -4.2 | 21.2509 | 0 | 0 | 87.5284 | 87.5284 | 87.5284 | 87.5284 | 101.7772 | 2.0007 | 1.0128 | 0.00682 | -25 | 0 | 0 | 0 | 0 | 0 | 0 | 0 | 0 | 0 | -50 | 0 | 0 | 0 | 0 | 0 | 13.752 | 0 | -673.7629 | 23.838 | 0 | 30.396 | 0 | 31.6674 | 1403.3 | 46.804 | 104.2892 | 3.5563 | 1.5666 | -3.0978 | 15.436 | 4.64 | 85.728 | 1079.31 | 415.3343 | -774.8607 | 8.5664 | 10.44 | -3.1 | 25.5075 | 12.7615 | 2025-06-09 | 2025_06_09 Hr 09 | 23.5394 | 9.6e-05 | -1079.31 | -713.2261 | 1076.4773 | 525.2781 | 71.7141 | 26.794 | 92.2727 | 178.7329 | 699.2441 | 198.5003 | 0 | 164.6349 | 180.3782 | 0 | 7.2612 | 9.845 | 132.7628 | 0 | 30.396 | 0
2025_06_09 Hr 10 | 3.6218 | 0.0024 | 0.06768 | 0 | 0 | 0 | 0 | 0 | 0 | 248.7662 | -14.7 | 0.616 | 48 | 0 | 82.4331 | 82.4331 | 180.3782 | 0 | 0.06683 | 0.055 | 0.385 | 1.9756 | 0 | 0 | 0 | 0 | 0 | 0.17061 | 0.3357 | 14.2872 | 7.2612 | 132.7628 | 0 | 0 | 0 | 0 | 34.1204 | 87.5066 | 0 | 29.6649 | 0 | 1.3754 | 13.8321 | 0.11 | -1 | -4.2 | 21.2509 | 0 | 0 | 87.5965 | 87.5965 | 87.5965 | 87.5965 | 101.8564 | 2.0007 | 1.0128 | 0.00682 | -25 | 0 | 0 | 0 | 0 | 0 | 0 | 0 | 0 | 0 | -50 | 0 | 0 | 0 | 0 | 0 | 13.752 | 0 | -613.463 | 23.838 | 0 | 29.8908 | 0 | 24.2928 | 1409.551 | 46.804 | 104.3704 | 3.5563 | 1.5666 | -3.6218 | 15.436 | 4.64 | 85.728 | 1142.727 | 418.5956 | -715.0848 | 8.5664 | 10.44 | -3.1 | 25.5274 | 12.7715 | 2025-06-09 | 2025_06_09 Hr 10 | 26.2067 | -0.00027 | -1142.727 | -658.7981 | 1078.6483 | 529.4463 | 74.3636 | 26.794 | 92.2727 | 179.0283 | 701.0087 | 198.6113 | 0 | 164.8661 | 180.3782 | 0 | 7.2612 | 14.2872 | 132.7628 | 0 | 29.8908 | 0
2025_06_09 Hr 11 | 4.1409 | 0.00276 | 0.077832 | 0 | 0 | 0 | 0 | 0 | 0 | 249.32 | -14.7 | 0.616 | 60 | 0 | 82.4331 | 82.4331 | 180.3782 | 0 | 0.06683 | 0.055 | 0.385 | 1.9756 | 0 | 0 | 0 | 0 | 0 | 0.17061 | 0.3357 | 23.691 | 7.2612 | 132.7628 | 0 | 0 | 0 | 0 | 34.8799 | 88 | 0 | 33.4245 | 0 | 1.3754 | 13.8321 | 0.11 | -1 | -4.2 | 21.2509 | 0 | 0 | 90.2634 | 90.2634 | 90.2634 | 90.2634 | 104.9574 | 2.0007 | 1.0128 | 0.00682 | -25 | 0 | 0 | 0 | 0 | 0 | 0 | 0 | 0 | 0 | -50 | 0 | 0 | 0 | 0 | 0 | 13.752 | 0 | -600.3082 | 23.838 | 0 | 29.8908 | 0 | 16.629 | 1434.54 | 46.804 | 107.5479 | 3.5563 | 1.5666 | -4.1409 | 15.436 | 4.64 | 85.728 | 1193.31 | 427.7947 | -702.449 | 8.5664 | 10.44 | -3.1 | 26.3046 | 13.1603 | 2025-06-09 | 2025_06_09 Hr 11 | 26.033 | 7.2e-05 | -1193.31 | -641.8837 | 1098.5668 | 538.8501 | 78.7103 | 26.794 | 92.2727 | 180.2812 | 715.3308 | 202.9548 | 0 | 164.8661 | 180.3782 | 0 | 7.2612 | 23.691 | 132.7628 | 0 | 29.8908 | 0
2025_06_09 Hr 12 | 6.2105 | 0.003555 | 0.10025 | 3.8599 | 3.8599 | 3.8437 | 3.8603 | 3.8607 | 3.8622 | 249.32 | -14.7 | 0.616 | 66 | 0 | 82.4331 | 82.4331 | 180.3782 | 0 | 0.06683 | 0.055 | 0.385 | 1.9756 | 0 | 0 | 0 | 0 | 0 | 0.17061 | 0.3357 | 28.0702 | 7.2612 | 132.7628 | 0 | 0 | 0 | 0 | 35 | 88 | 0 | 31.8367 | 0 | 1.3754 | 13.8321 | 0.05 | -1 | -4.2 | 21.2509 | 0 | 0 | 92.206 | 92.206 | 92.206 | 92.206 | 107.2162 | 2.9484 | 1.0128 | 0.00682 | -25 | 0 | 0 | 0 | 0 | 0 | 0 | 0 | 0 | 0 | -50 | 0 | 0 | 0 | 0 | 0 | 13.752 | 0 | -578.4854 | 23.838 | 0 | 34.9981 | 0 | 12.7248 | 1477.345 | 46.804 | 109.8625 | 3.5563 | 1.5666 | -6.2105 | 15.436 | 4.64 | 85.728 | 1262.558 | 436.0726 | -682.6959 | 8.5664 | 10.44 | -3.1 | 26.8707 | 13.4435 | 2025-06-09 | 2025_06_09 Hr 12 | 27.3903 | 0.000378 | -1262.558 | -621.6487 | 1111.8801 | 571.4833 | 81.777 | 26.794 | 92.2727 | 180.4013 | 725.3601 | 206.1187 | 23.1466 | 164.8661 | 180.3782 | 0 | 7.2612 | 28.0702 | 132.7628 | 0 | 34.9981 | 0
2025_06_09 Hr 13 | 13.469 | 0.00306 | 0.086292 | 3.8599 | 3.8599 | 3.8437 | 3.8603 | 3.8607 | 3.8622 | 249.32 | -14.7 | 0.616 | 68 | 0 | 82.4331 | 82.4331 | 180.3782 | 0 | 0.06683 | 0.055 | 0.385 | 1.9756 | 0 | 0 | 0 | 0 | 0 | 0.17061 | 0.3357 | 26.3739 | 7.2612 | 132.7628 | 0 | 0 | 0 | 0 | 35 | 88 | 0 | 37.4492 | 0 | 1.3754 | 13.8321 | 0.05 | -1 | -4.2 | 21.2509 | 0 | 0 | 93.0665 | 93.0665 | 93.0665 | 93.0665 | 108.2169 | 2.9484 | 1.0128 | 0.00682 | -25 | 0 | 0 | 0 | 0 | 0 | 0 | 0 | 0 | 0 | -50 | 0 | 0 | 0 | 0 | 0 | 13.752 | 0 | -526.188 | 23.838 | 0 | 33.2021 | 0 | 9.9774 | 1478.281 | 46.804 | 110.8878 | 3.5563 | 1.5666 | -13.469 | 15.436 | 4.64 | 85.728 | 1322.058 | 443.9848 | -637.657 | 8.5664 | 10.44 | -3.1 | 27.1214 | 13.569 | 2025-06-09 | 2025_06_09 Hr 13 | 27.2825 | 0.000404 | -1322.058 | -563.7388 | 1117.7245 | 567.9909 | 81.0152 | 26.794 | 92.2727 | 180.4013 | 729.8029 | 207.5203 | 23.1466 | 164.8661 | 180.3782 | 0 | 7.2612 | 26.3739 | 132.7628 | 0 | 33.2021 | 0
2025_06_09 Hr 14 | 17.0493 | 0.005715 | 0.16116 | 3.8599 | 3.8599 | 3.8437 | 3.8603 | 3.8607 | 3.8622 | 249.32 | -14.7 | 0.616 | 70 | 0 | 82.4331 | 82.4331 | 180.3782 | 0 | 0.06683 | 0.055 | 0.385 | 1.9756 | 0 | 0 | 0 | 0 | 0 | 0.17061 | 0.3357 | 26.8961 | 7.2612 | 132.7628 | 0 | 0 | 0 | 0 | 35 | 88 | 0 | 42.2744 | 0 | 1.3754 | 13.8321 | 0.05 | -1 | -4.2 | 21.2509 | 0 | 0 | 94.2253 | 94.2253 | 94.2253 | 94.2253 | 109.5643 | 2.0007 | 1.0128 | 0.00682 | -25 | 0 | 0 | 0 | 0 | 0 | 0 | 0 | 0 | 0 | -50 | 0 | 0 | 0 | 0 | 0 | 13.752 | 0 | -502.8067 | 23.838 | 0 | 33.2021 | 0 | 6.9408 | 1484.861 | 46.804 | 112.2685 | 3.5563 | 1.5666 | -17.0493 | 15.436 | 4.64 | 85.728 | 1356.75 | 447.4707 | -617.856 | 8.5664 | 10.44 | -3.1 | 27.4591 | 13.7379 | 2025-06-09 | 2025_06_09 Hr 14 | 26.959 | 0.00017 | -1356.75 | -535.5323 | 1125.5943 | 568.5131 | 79.1084 | 26.794 | 92.2727 | 180.4013 | 735.7854 | 209.4076 | 23.1466 | 164.8661 | 180.3782 | 0 | 7.2612 | 26.8961 | 132.7628 | 0 | 33.2021 | 0
2025_06_09 Hr 15 | 14.5121 | 0.00384 | 0.10829 | 3.8599 | 3.8599 | 3.8437 | 3.8603 | 3.8607 | 3.8622 | 249.32 | -14.7 | 0.616 | 61 | 0 | 82.4331 | 82.4331 | 180.3782 | 0 | 0.06683 | 0.055 | 0.385 | 1.9756 | 0 | 0 | 0 | 0 | 0 | 0.17061 | 0.3357 | 28.723 | 7.2612 | 132.7628 | 0 | 0 | 0 | 0 | 35 | 88 | 0 | 33.6622 | 0 | 1.3754 | 13.8321 | 0.05 | -1 | -4.2 | 21.2509 | 0 | 0 | 96.2105 | 96.2105 | 96.2105 | 96.2105 | 111.8727 | 0.9477 | 1.0128 | 0.00682 | -25 | 0 | 0 | 0 | 0 | 0 | 0 | 0 | 0 | 0 | -50 | 0 | 0 | 0 | 0 | 0 | 13.752 | 0 | -486.0914 | 23.838 | 0 | 40.6851 | 0 | 7.953 | 1504.367 | 46.804 | 114.6338 | 3.5563 | 1.5666 | -14.5121 | 15.436 | 4.64 | 85.728 | 1378.55 | 439.1241 | -598.6035 | 8.5664 | 10.44 | -3.1 | 28.0377 | 14.0274 | 2025-06-09 | 2025_06_09 Hr 15 | 34.0768 | 0.00012 | -1378.55 | -527.4292 | 1139.0768 | 577.823 | 70.0128 | 26.794 | 92.2727 | 180.4013 | 746.0346 | 212.6409 | 23.1466 | 164.8661 | 180.3782 | 0 | 7.2612 | 28.723 | 132.7628 | 0 | 40.6851 | 0
2025_06_09 Hr 16 | 13.4706 | 0.00564 | 0.15905 | 3.8599 | 3.8599 | 3.8437 | 3.8603 | 3.8607 | 3.8622 | 249.32 | -14.7 | 0.616 | 48 | 0 | 82.4331 | 82.4331 | 180.3782 | 0 | 0.06683 | 0.055 | 0.385 | 1.9756 | 0 | 0 | 0 | 0 | 0 | 0.17061 | 0.3357 | 28.723 | 7.2612 | 132.7628 | 0 | 0 | 0 | 0 | 35 | 88 | 0 | 43.2582 | 0 | 1.3754 | 13.8321 | 0.05 | -1 | -4.2 | 21.2509 | 0 | 0 | 97.1221 | 97.1221 | 97.1221 | 97.1221 | 112.9327 | 0 | 1.0128 | 0.00682 | -25 | 0 | 0 | 0 | 0 | 0 | 0 | 0 | 0 | 0 | -50 | 0 | 0 | 0 | 0 | 0 | 13.752 | 0 | -477.2491 | 23.838 | 0 | 41.1152 | 0 | 9.6882 | 1509.555 | 46.804 | 115.7201 | 3.5563 | 1.5666 | -13.4706 | 15.436 | 4.64 | 85.728 | 1391.45 | 427.3568 | -588.7197 | 8.5664 | 10.44 | -3.1 | 28.3033 | 14.1603 | 2025-06-09 | 2025_06_09 Hr 16 | 46.1897 | 7e-05 | -1391.45 | -508.9909 | 1145.2683 | 578.2531 | 57.8529 | 26.794 | 92.2727 | 180.4013 | 750.7413 | 214.1258 | 23.1466 | 164.8661 | 180.3782 | 0 | 7.2612 | 28.723 | 132.7628 | 0 | 41.1152 | 0
2025_06_09 Hr 17 | 14.5088 | 0.007305 | 0.206 | 3.8599 | 3.8599 | 3.8437 | 3.8603 | 3.8607 | 3.8622 | 249.32 | -14.7 | 0.616 | 40 | 0 | 82.4331 | 82.4331 | 180.3782 | 0 | 0.06683 | 0.055 | 0.385 | 1.9756 | 0 | 0 | 0 | 0 | 0 | 0.17061 | 0.3357 | 28.723 | 7.2612 | 132.7628 | 0 | 0 | 0 | 0 | 35 | 88 | 0 | 40.3435 | 0 | 1.3754 | 13.8321 | 0.05 | -1 | -4.2 | 21.2509 | 0 | 0 | 96.3894 | 96.3894 | 96.3894 | 96.3894 | 112.0807 | 0.9477 | 1.0128 | 0.00682 | -25 | 0 | 0 | 0 | 0 | 0 | 0 | 0 | 0 | 0 | -50 | 0 | 0 | 0 | 0 | 0 | 13.752 | 0 | -471.4478 | 23.838 | 0 | 41.1152 | 0 | 21.69 | 1505.819 | 46.804 | 114.847 | 3.5563 | 1.5666 | -14.5088 | 15.436 | 4.64 | 85.728 | 1394.358 | 432.1527 | -583.9565 | 8.5664 | 10.44 | -3.1 | 28.0898 | 14.0535 | 2025-06-09 | 2025_06_09 Hr 17 | 52.7134 | 0.000378 | -1394.358 | -506.1043 | 1140.2919 | 578.2531 | 62.851 | 26.794 | 92.2727 | 180.4013 | 746.9583 | 212.9323 | 23.1466 | 164.8661 | 180.3782 | 0 | 7.2612 | 28.723 | 132.7628 | 0 | 41.1152 | 0
2025_06_09 Hr 18 | 11.9184 | 0.00516 | 0.14551 | 3.8599 | 3.8599 | 3.8437 | 3.8603 | 3.8607 | 3.8622 | 249.32 | -14.7 | 0.616 | 39 | 0 | 82.4331 | 82.4331 | 180.3782 | 0 | 0.06683 | 0.055 | 0.385 | 1.9756 | 0 | 0 | 0 | 0 | 0 | 0.17061 | 0.3357 | 28.723 | 7.2612 | 132.7628 | 0 | 0 | 0 | 0 | 35 | 88 | 0 | 37.8463 | 0 | 1.3754 | 13.8321 | 0.05 | -1 | -4.2 | 21.2509 | 0 | 0 | 97.1988 | 97.1988 | 97.1988 | 97.1988 | 113.0219 | 0 | 1.0128 | 0.00682 | -25 | 0 | 0 | 0 | 0 | 0 | 0 | 0 | 0 | 0 | -50 | 0 | 0 | 0 | 0 | 0 | 13.752 | 0 | -506.834 | 23.838 | 0 | 41.1152 | 0 | 31.3782 | 1509.937 | 46.804 | 115.8114 | 3.5563 | 1.5666 | -11.9184 | 15.436 | 4.64 | 85.728 | 1369.65 | 438.619 | -616.7524 | 8.5664 | 10.44 | -3.1 | 28.3257 | 14.1715 | 2025-06-09 | 2025_06_09 Hr 18 | 56.7616 | 3.4e-05 | -1369.65 | -543.9877 | 1145.7891 | 578.2531 | 70.5289 | 26.794 | 92.2727 | 180.4013 | 751.1372 | 214.2506 | 23.1466 | 164.8661 | 180.3782 | 0 | 7.2612 | 28.723 | 132.7628 | 0 | 41.1152 | 0
2025_06_09 Hr 19 | 4.6583 | 0.003555 | 0.10025 | 3.8599 | 3.8599 | 3.8437 | 3.8603 | 3.8607 | 3.8622 | 249.32 | -14.7 | 0.616 | 29 | 0 | 82.4331 | 82.4331 | 180.3782 | 0 | 0.06683 | 0.055 | 0.385 | 1.9756 | 0 | 0 | 0 | 0 | 0 | 0.17061 | 0.3357 | 28.723 | 7.2612 | 132.7628 | 0 | 0 | 0 | 0 | 35 | 88 | 0 | 33.9136 | 0 | 1.3754 | 13.8321 | 0.05 | -1 | -4.2 | 21.2509 | 0 | 0 | 96.6365 | 96.6365 | 96.6365 | 96.6365 | 112.368 | 0.9477 | 1.0128 | 0.00682 | -25 | 0 | 0 | 0 | 0 | 0 | 0 | 0 | 0 | 0 | -50 | 0 | 0 | 0 | 0 | 0 | 13.752 | 0 | -530.913 | 23.838 | 0 | 41.1152 | 0 | 38.6082 | 1506.989 | 46.804 | 115.1414 | 3.5563 | 1.5666 | -4.6583 | 15.436 | 4.64 | 85.728 | 1335.95 | 428.6191 | -633.5712 | 8.5664 | 10.44 | -3.1 | 28.1618 | 14.0895 | 2025-06-09 | 2025_06_09 Hr 19 | 59.5551 | 5.8e-05 | -1335.95 | -571.9995 | 1141.97 | 578.2531 | 68.6597 | 26.794 | 92.2727 | 180.4013 | 748.234 | 213.3347 | 23.1466 | 164.8661 | 180.3782 | 0 | 7.2612 | 28.723 | 132.7628 | 0 | 41.1152 | 0
2025_06_09 Hr 20 | 2.0713 | 0.001875 | 0.052875 | 3.8599 | 3.8599 | 3.8437 | 3.8603 | 3.8607 | 3.8622 | 249.32 | -14.7 | 0.616 | 38 | 0 | 82.4331 | 82.4331 | 180.3782 | 0 | 0.06683 | 0.055 | 0.385 | 1.9756 | 0 | 0 | 0 | 0 | 0 | 0.17061 | 0.3357 | 28.723 | 7.2612 | 132.7628 | 0 | 0 | 0 | 0 | 35 | 88 | 0 | 32.3054 | 0 | 1.3754 | 13.8321 | 0.05 | -1 | -4.2 | 21.2509 | 0 | 0 | 94.2764 | 94.2764 | 94.2764 | 94.2764 | 109.6237 | 11.8989 | 1.0128 | 0.00682 | -25 | 0 | 0 | 0 | 0 | 0 | 0 | 0 | 0 | 0 | -50 | 0 | 0 | 0 | 0 | 0 | 13.752 | 0 | -586.8066 | 23.838 | 0 | 41.1152 | 0 | 41.6448 | 1494.756 | 46.804 | 112.3294 | 3.5563 | 1.5666 | -2.0713 | 15.436 | 4.64 | 85.728 | 1285.358 | 445.1743 | -686.8779 | 8.5664 | 10.44 | -3.1 | 27.474 | 13.7454 | 2025-06-09 | 2025_06_09 Hr 20 | 42.9521 | 0.000422 | -1285.358 | -629.5012 | 1125.9414 | 578.2531 | 91.5984 | 26.794 | 92.2727 | 180.4013 | 736.0492 | 209.4908 | 23.1466 | 164.8661 | 180.3782 | 0 | 7.2612 | 28.723 | 132.7628 | 0 | 41.1152 | 0
2025_06_09 Hr 21 | 0 | 0.000495 | 0.013959 | 3.8599 | 3.8599 | 3.8437 | 3.8603 | 3.8607 | 3.8622 | 249.32 | -14.7 | 0.616 | 56 | 0 | 82.4331 | 82.4331 | 180.3782 | 0 | 0.06683 | 0.055 | 0.385 | 1.9756 | 0 | 0 | 0 | 0 | 0 | 0.17061 | 0.3357 | 28.3314 | 7.2612 | 132.7628 | 0 | 0 | 0 | 0 | 35 | 88 | 0 | 35.7658 | 0 | 1.3754 | 13.8321 | 0.05 | -1 | -4.2 | 21.2509 | 0 | 0 | 92.5723 | 92.5723 | 92.5723 | 92.5723 | 107.6423 | 34.749 | 1.0128 | 0.00682 | -25 | 0 | 0 | 0 | 0 | 0 | 0 | 0 | 0 | 0 | -50 | 0 | 0 | 0 | 0 | 0 | 13.752 | 0 | -672.8525 | 23.838 | 0 | 34.1375 | 0 | 42.9462 | 1478.551 | 46.804 | 110.299 | 3.5563 | 1.5666 | 0 | 15.436 | 4.64 | 85.728 | 1225.942 | 482.4778 | -770.8525 | 8.5664 | 10.44 | -3.1 | 26.9774 | 13.4969 | 2025-06-09 | 2025_06_09 Hr 21 | 26.7595 | -0.000264 | -1225.942 | -712.0867 | 1114.3683 | 570.8838 | 133.7097 | 26.794 | 92.2727 | 180.4013 | 727.2516 | 206.7154 | 23.1466 | 164.8661 | 180.3782 | 0 | 7.2612 | 28.3314 | 132.7628 | 0 | 34.1375 | 0
2025_06_09 Hr 22 | 0 | 1.5e-05 | 0.000423 | 3.8599 | 3.8599 | 3.8437 | 3.8603 | 3.8607 | 3.8622 | 249.3061 | -14.7 | 0.616 | 71 | 0 | 82.4331 | 82.4331 | 180.3782 | 0 | 0.06683 | 0.055 | 0.385 | 1.9756 | 0 | 0 | 0 | 0 | 0 | 0.17061 | 0.3357 | 28.5272 | 7.2612 | 132.7628 | 0 | 0 | 0 | 0 | 34.7804 | 87.9614 | 0 | 33.7823 | 0 | 1.3754 | 13.8321 | 0.05 | -1 | -4.2 | 21.2509 | 0 | 0 | 89.8373 | 89.8373 | 89.8373 | 89.8373 | 104.462 | 39.6981 | 1.0128 | 0.00682 | -25 | 0 | 0 | 0 | 0 | 0 | 0 | 0 | 0 | 0 | -50 | 0 | 0 | 0 | 0 | 0 | 13.752 | 0 | -733.0107 | 23.838 | 0 | 35.5034 | 0 | 42.9462 | 1465.707 | 46.804 | 107.0403 | 3.5563 | 1.5666 | 0 | 15.436 | 4.64 | 85.728 | 1166.45 | 497.9719 | -831.0107 | 8.5664 | 10.44 | -3.1 | 26.1804 | 13.0982 | 2025-06-09 | 2025_06_09 Hr 22 | 27.9432 | 1e-05 | -1166.45 | -774.2284 | 1095.5215 | 572.4455 | 153.6447 | 26.794 | 92.2727 | 180.1432 | 713.1175 | 202.2609 | 23.1466 | 164.8661 | 180.3782 | 0 | 7.2612 | 28.5272 | 132.7628 | 0 | 35.5034 | 0
2025_06_09 Hr 23 | 0 | 0 | 0 | 0 | 0 | 0 | 0 | 0 | 0 | 235.4254 | 0 | 0.616 | 73 | 0 | 82.4331 | 82.4331 | 186.7258 | 0 | 0.06683 | 0.055 | 0.385 | 1.9756 | 0 | 0 | 0 | 0 | 0 | 0.17061 | 0.3357 | 28.723 | 7.2612 | 136.2112 | 0 | 0 | 0 | 0 | 32.6144 | 83.696 | 0 | 10.8667 | -0.19796 | 1.3754 | 13.8321 | 0.11 | -1 | -4.2 | 21.2509 | 0 | 0 | 83.6346 | 83.6346 | 83.6346 | 83.6346 | 97.2495 | 45.7002 | 1.0128 | 0.00682 | 0 | 0 | 0 | 0 | 0 | 0 | 0 | 0 | 0 | 0 | 0 | 0 | 0 | 0 | 0 | 0 | 13.752 | 0 | -847.1044 | 23.838 | 0 | 42.4725 | 0 | 51.0438 | 1407.185 | 46.804 | 99.6498 | 3.5563 | 1.5666 | 0 | 15.436 | 4.64 | 85.728 | 1066.418 | 503.9691 | -855.4044 | 8.5664 | 10.44 | -3.1 | 24.3728 | 12.1938 | 2025-06-09 | 2025_06_09 Hr 23 | 30.2515 | 0.0003983 | -1066.418 | -836.4357 | 1047.7835 | 566.2599 | 169.744 | 26.794 | 92.2727 | 173.7117 | 667.2134 | 206.8585 | 0 | 164.8661 | 186.7258 | 0 | 7.2612 | 28.723 | 136.2112 | 0 | 42.4725 | 0
2025_06_09 Hr 24 | 0 | 0 | 0 | 0 | 0 | 0 | 0 | 0 | 0 | 206.7604 | 0 | 0.616 | 74 | 0 | 82.4331 | 82.4331 | 186.7258 | 0 | 0.06683 | 0.055 | 0.385 | 1.9756 | 0 | 0 | 0 | 0 | 0 | 0.17061 | 0.3357 | 28.723 | 7.2612 | 136.2112 | 0 | 0 | 0 | 0 | 29.4567 | 75.6751 | 0 | 6.1951 | -3.0686 | 1.3754 | 13.8321 | 0.11 | -1 | -4.2 | 21.2509 | 0 | 0 | 75.3274 | 75.3274 | 75.3274 | 75.3274 | 87.59 | 45.7002 | 1.0128 | 0.00682 | 0 | 0 | 0 | 0 | 0 | 0 | 0 | 0 | 0 | 0 | 0 | 0 | 0 | 0 | 0 | 0 | 13.752 | 0 | -845.4858 | 23.838 | 0 | 42.4725 | 0 | 61.0212 | 1324.453 | 46.804 | 89.7518 | 3.5563 | 1.5666 | 0 | 15.436 | 4.64 | 85.728 | 975.21 | 501.4164 | -853.7858 | 8.5664 | 10.44 | -3.1 | 21.9519 | 10.9826 | 2025-06-09 | 2025_06_09 Hr 24 | 35.1524 | 5.5e-05 | -975.21 | -842.3593 | 951.5214 | 566.2599 | 180.7214 | 26.794 | 92.2727 | 162.5331 | 595.6599 | 193.3284 | 0 | 164.8661 | 186.7258 | 0 | 7.2612 | 28.723 | 136.2112 | 0 | 42.4725 | 0
2025_06_10 Hr 01 | 0 | 0 | 0 | 0 | 0 | 0 | 0 | 0 | 0 | 208.0031 | 0 | 0.616 | 70 | 0 | 82.4331 | 82.4331 | 186.7258 | 0 | 0.06683 | 0.055 | 0.385 | 1.9756 | 0 | 0 | 0 | 0 | 0 | 0.17061 | 0.3357 | 28.723 | 0 | 136.2112 | 0 | 0 | 0 | 0 | 26.5665 | 68.409 | 0 | 0 | -13.9339 | 1.3754 | 13.8225 | 0.16 | -1 | -4.2 | 21.1913 | 0 | 0 | 70.7947 | 70.7947 | 70.7947 | 70.7947 | 82.3194 | 32.7483 | 1.0128 | 0.00682 | 0 | 0 | 0 | 0 | 0 | 0 | 0 | 0 | 0 | 0 | 0 | 0 | 0 | 0 | 0 | 0 | 13.7546 | 0 | -822.0612 | 24.883 | 0 | 0 | 0 | 63.3348 | 1242.366 | 48.7593 | 83.7001 | 3.5563 | 1.5666 | 0 | 15.436 | 4.64 | 85.728 | 879.1683 | 481.0971 | -830.3612 | 8.5949 | 10.44 | -3.1 | 20.2017 | 10.1032 | 2025-06-10 | 2025_06_10 Hr 01 | 30.8575 | 0.00011 | -879.1683 | -835.9951 | 913.4876 | 516.5262 | 166.0831 | 26.794 | 92.2727 | 152.3388 | 573.5014 | 187.6473 | 0 | 164.8661 | 186.7258 | 0 | 0 | 28.723 | 136.2112 | 0 | 0 | 0
2025_06_10 Hr 02 | 0 | 0 | 0 | 0 | 0 | 0 | 0 | 0 | 0 | 200.4767 | 0 | 0.616 | 77 | 0 | 82.4331 | 82.4331 | 186.7258 | 0 | 0.06683 | 0.055 | 0.385 | 1.9756 | 0 | 0 | 0 | 0 | 0 | 0.17061 | 0.3357 | 28.723 | 0 | 136.2112 | 0 | 0 | 0 | 0 | 25.7726 | 66.3922 | 0 | 0 | -41.0462 | 1.3754 | 13.8225 | 0.16 | -1 | -4.2 | 21.1913 | 0 | 0 | 68.6115 | 68.6115 | 68.6115 | 68.6115 | 79.7808 | 37.6974 | 1.0128 | 0.00682 | 0 | 0 | 0 | 0 | 0 | 0 | 0 | 0 | 0 | 0 | 0 | 0 | 0 | 0 | 0 | 0 | 13.7546 | 0 | -834.2645 | 24.883 | 0 | 0 | 0 | 65.3592 | 1220.757 | 48.7593 | 81.1047 | 3.5563 | 1.5666 | 0 | 15.436 | 4.64 | 85.728 | 828.6683 | 491.5216 | -842.5645 | 8.5949 | 10.44 | -3.1 | 19.566 | 9.7853 | 2025-06-10 | 2025_06_10 Hr 02 | 27.6781 | 0.000101 | -828.6683 | -875.3107 | 888.3297 | 516.5262 | 180.0566 | 26.794 | 92.2727 | 149.528 | 554.7034 | 184.0983 | 0 | 164.8661 | 186.7258 | 0 | 0 | 28.723 | 136.2112 | 0 | 0 | 0
2025_06_10 Hr 03 | 0 | 0 | 0 | 0 | 0 | 0 | 0 | 0 | 0 | 190.6277 | 0 | 0.616 | 67 | 0 | 82.4331 | 82.4331 | 186.7258 | 0 | 0.06683 | 0.055 | 0.385 | 1.9756 | 0 | 0 | 0 | 0 | 0 | 0.17061 | 0.3357 | 28.723 | 0 | 136.2112 | 0 | 0 | 0 | 0 | 24.7337 | 63.7529 | 0 | 0 | -16.5067 | 1.3754 | 13.8225 | 0.16 | -1 | -4.2 | 21.1913 | 0 | 0 | 65.7545 | 65.7545 | 65.7545 | 65.7545 | 76.4587 | 47.7009 | 1.0128 | 0.00682 | 0 | 0 | 0 | 0 | 0 | 0 | 0 | 0 | 0 | 0 | 0 | 0 | 0 | 0 | 0 | 0 | 13.7546 | 0 | -826.2654 | 24.883 | 0 | 0 | 0 | 40.9218 | 1192.48 | 48.7593 | 77.7085 | 3.5563 | 1.5666 | 0 | 15.436 | 4.64 | 85.728 | 803.8517 | 462.4435 | -834.5654 | 8.5949 | 10.44 | -3.1 | 18.7341 | 9.3692 | 2025-06-10 | 2025_06_10 Hr 03 | 28.0382 | 5.9e-05 | -803.8517 | -842.7721 | 855.4084 | 516.5262 | 155.6227 | 26.794 | 92.2727 | 145.8499 | 530.1044 | 179.4541 | 0 | 164.8661 | 186.7258 | 0 | 0 | 28.723 | 136.2112 | 0 | 0 | 0
2025_06_10 Hr 04 | 0 | 0 | 0 | 0 | 0 | 0 | 0 | 0 | 0 | 194.3909 | 0 | 0.616 | 87 | 0 | 82.4331 | 82.4331 | 186.7258 | 0 | 0.06683 | 0.055 | 0.385 | 1.9756 | 0 | 0 | 0 | 0 | 0 | 0.17061 | 0.3357 | 28.723 | 0 | 136.2112 | 0 | 0 | 0 | 0 | 25.1307 | 64.7613 | 0 | 0 | -13.2148 | 1.3754 | 13.8225 | 0.16 | -1 | -4.2 | 21.1913 | 0 | 0 | 66.8461 | 66.8461 | 66.8461 | 66.8461 | 77.728 | 48.6486 | 1.0128 | 0.00682 | 0 | 0 | 0 | 0 | 0 | 0 | 0 | 0 | 0 | 0 | 0 | 0 | 0 | 0 | 0 | 0 | 13.7546 | 0 | -880.0163 | 24.883 | 0 | 0 | 0 | 40.0542 | 1203.285 | 48.7593 | 79.0062 | 3.5563 | 1.5666 | 0 | 15.436 | 4.64 | 85.728 | 786.0517 | 484.2981 | -888.3163 | 8.5949 | 10.44 | -3.1 | 19.052 | 9.5282 | 2025-06-10 | 2025_06_10 Hr 04 | 28.776 | 7.8e-05 | -786.0517 | -893.2311 | 867.9873 | 516.5262 | 175.7028 | 26.794 | 92.2727 | 147.2553 | 539.5034 | 181.2286 | 0 | 164.8661 | 186.7258 | 0 | 0 | 28.723 | 136.2112 | 0 | 0 | 0
2025_06_10 Hr 05 | 0 | 0 | 0 | 0 | 0 | 0 | 0 | 0 | 0 | 196.537 | 0 | 0.616 | 87 | 0 | 82.4331 | 82.4331 | 186.7258 | 0 | 0.06683 | 0.055 | 0.385 | 1.9756 | 0 | 0 | 0 | 0 | 0 | 0.17061 | 0.3357 | 27.3534 | 0 | 136.2112 | 0 | 0 | 0 | 0 | 25.3571 | 65.3364 | 0 | 1.2024 | -1.9449 | 1.3754 | 13.8225 | 0.16 | -1 | -4.2 | 21.1913 | 0 | 0 | 67.4687 | 67.4687 | 67.4687 | 67.4687 | 78.452 | 52.65 | 1.0128 | 0.00682 | 0 | 0 | 0 | 0 | 0 | 0 | 0 | 0 | 0 | 0 | 0 | 0 | 0 | 0 | 0 | 0 | 13.7546 | 0 | -899.6913 | 24.883 | 0 | 0 | 0 | 42.3678 | 1208.077 | 48.7593 | 79.7463 | 3.5563 | 1.5666 | 0 | 15.436 | 4.64 | 85.728 | 790.9683 | 491.6251 | -907.9913 | 8.5949 | 10.44 | -3.1 | 19.2332 | 9.6189 | 2025-06-10 | 2025_06_10 Hr 05 | 27.1687 | 1.5e-05 | -790.9683 | -900.4338 | 875.1611 | 515.1566 | 182.0178 | 26.794 | 92.2727 | 148.0568 | 544.8637 | 182.2406 | 0 | 164.8661 | 186.7258 | 0 | 0 | 27.3534 | 136.2112 | 0 | 0 | 0
2025_06_10 Hr 06 | 1.5522 | 0 | 0 | 0 | 0 | 0 | 0 | 0 | 0 | 217.8521 | 0 | 0.616 | 82 | 0 | 82.4331 | 82.4331 | 186.7258 | 0 | 0.06683 | 0.055 | 0.385 | 1.9756 | 0 | 0 | 0 | 0 | 0 | 0.17061 | 0.3357 | 28.723 | 0 | 136.2112 | 0 | 0 | 0 | 0 | 27.6055 | 71.0483 | 0 | 19.4266 | -3.0474 | 1.3754 | 13.8225 | 0.16 | -1 | -4.2 | 21.1913 | 0 | 0 | 73.6517 | 73.6517 | 73.6517 | 73.6517 | 85.6415 | 45.7002 | 1.0128 | 0.00682 | 0 | 0 | 0 | 0 | 0 | 0 | 0 | 0 | 0 | 0 | 0 | 0 | 0 | 0 | 0 | 0 | 13.7546 | 0 | -945.9151 | 24.883 | 0 | 0 | 0 | 56.394 | 1270.644 | 48.7593 | 87.0963 | 3.5563 | 1.5666 | -1.5522 | 15.436 | 4.64 | 85.728 | 836.56 | 505.3046 | -955.7673 | 8.5949 | 10.44 | -3.1 | 21.0336 | 10.5193 | 2025-06-10 | 2025_06_10 Hr 06 | 30.4008 | 0.000102 | -836.56 | -929.5359 | 946.409 | 516.5262 | 184.0942 | 26.794 | 92.2727 | 156.017 | 598.1005 | 192.2915 | 0 | 164.8661 | 186.7258 | 0 | 0 | 28.723 | 136.2112 | 0 | 0 | 0
2025_06_10 Hr 07 | 7.7792 | 1.5e-05 | 0.000423 | 0 | 0 | 0 | 0 | 0 | 0 | 241.8257 | -14.7 | 0.616 | 56 | 0 | 81.2768 | 81.2768 | 123.2584 | 0 | 0.06683 | 0.055 | 0.385 | 1.9756 | 0 | 0 | 0 | 0 | 0 | 0.17061 | 0.3357 | 9.1914 | 0 | 106.2102 | 0 | 0 | 0 | 0 | 30.1702 | 77.5637 | 0 | 88.954 | 0 | 1.3754 | 13.8225 | 0.16 | -1 | -4.2 | 21.1913 | 0 | 0 | 80.7046 | 80.7046 | 80.7046 | 80.7046 | 93.8426 | 47.7009 | 1.0128 | 0.00682 | -25 | 0 | 0 | 0 | 0 | 0 | 0 | 0 | 0 | 0 | -50 | 0 | 0 | 0 | 0 | 0 | 13.7546 | 0 | -803.5641 | 24.883 | 0 | 0 | 0 | 88.6398 | 1224.798 | 48.7593 | 95.4805 | 3.5563 | 1.5666 | -7.7792 | 15.436 | 4.64 | 85.728 | 935.6517 | 531.2431 | -909.3433 | 8.5949 | 10.44 | -3.1 | 23.0873 | 11.5464 | 2025-06-10 | 2025_06_10 Hr 07 | 19.5544 | 3e-06 | -935.6517 | -789.6101 | 1012.6404 | 401.2136 | 192.3411 | 26.794 | 92.2727 | 165.0972 | 658.4868 | 189.0565 | 0 | 162.5536 | 123.2584 | 0 | 0 | 9.1914 | 106.2102 | 0 | 0 | 0
2025_06_10 Hr 08 | 14.3015 | 0.000585 | 0.016497 | 0 | 0 | 0 | 0 | 0 | 0 | 249.32 | -14.7 | 0.616 | 13 | 0 | 22.2569 | 22.2569 | 111.8345 | 0 | 0.06683 | 0.055 | 0.385 | 1.9756 | 0 | 0 | 0 | 0 | 0 | 0.17061 | 0.3357 | 9.1914 | 0 | 92.9339 | 0 | 0 | 0 | 0 | 32.5116 | 83.5119 | 0 | 206.8263 | 0 | 1.3754 | 13.8225 | 0.16 | -1 | -4.2 | 21.1913 | 0 | 0 | 87.1435 | 87.1435 | 87.1435 | 87.1435 | 101.3296 | 54.6507 | 1.0128 | 0.00682 | -25 | 0 | 0 | 0 | 0 | 0 | 0 | 0 | 0 | 0 | -50 | 0 | 0 | 0 | 0 | 0 | 13.7546 | 0 | -687.0582 | 24.883 | 0 | 0 | 0 | 77.6502 | 1131.1 | 48.7593 | 103.1347 | 3.5563 | 1.5666 | -14.3015 | 15.436 | 4.64 | 85.728 | 1039.76 | 501.1928 | -799.3597 | 8.5949 | 10.44 | -3.1 | 24.9622 | 12.484 | 2025-06-10 | 2025_06_10 Hr 08 | 15.238 | -3e-06 | -1039.76 | -555.2319 | 1072.1336 | 258.4737 | 145.318 | 26.794 | 92.2727 | 173.3868 | 699.2236 | 199.5233 | 0 | 44.5139 | 111.8345 | 0 | 0 | 9.1914 | 92.9339 | 0 | 0 | 0
2025_06_10 Hr 09 | 15.2152 | 0.00168 | 0.047376 | 0 | 0 | 0 | 0 | 0 | 0 | 249.32 | -14.7 | 0.616 | 10 | 0 | 31.2757 | 31.2778 | 111.8345 | 0 | 0.06683 | 0.055 | 0.385 | 1.9756 | 0 | 0 | 0 | 0 | 0 | 0.17061 | 0.3357 | 9.1914 | 0 | 92.9339 | 0 | 0 | 0 | 0 | 33.8142 | 86.8208 | 0 | 241.2338 | 0 | 1.3754 | 13.8225 | 0.16 | -1 | -4.2 | 21.1913 | 0 | 0 | 90.7254 | 90.7254 | 90.7254 | 90.7254 | 105.4946 | 52.65 | 1.0128 | 0.00682 | -25 | 0 | 0 | 0 | 0 | 0 | 0 | 0 | 0 | 0 | -50 | 0 | 0 | 0 | 0 | 0 | 13.7546 | 0 | -698.8469 | 24.883 | 0 | 0 | 0 | 88.3506 | 1172.275 | 48.7593 | 107.3927 | 3.5563 | 1.5666 | -15.2152 | 15.436 | 4.64 | 85.728 | 1115.077 | 513.6299 | -812.0621 | 8.5949 | 10.44 | -3.1 | 26.0052 | 13.0057 | 2025-06-10 | 2025_06_10 Hr 09 | 17.9367 | -0.000339 | -1115.077 | -532.6131 | 1101.0602 | 276.5132 | 151.0497 | 26.794 | 92.2727 | 177.9982 | 717.7161 | 205.3459 | 0 | 62.5534 | 111.8345 | 0 | 0 | 9.1914 | 92.9339 | 0 | 0 | 0
2025_06_10 Hr 10 | 16.3147 | 0.003195 | 0.090099 | 0 | 0 | 0 | 0 | 0 | 0 | 249.32 | -14.7 | 0.616 | 15 | 0 | 47.9257 | 47.9353 | 111.8345 | 0 | 0.06683 | 0.055 | 0.385 | 1.9756 | 0 | 0 | 0 | 0 | 0 | 0.17061 | 0.3357 | 9.1914 | 0 | 92.9339 | 0 | 0 | 0 | 0 | 34.2794 | 87.8132 | 0 | 217.0883 | 0 | 1.3754 | 13.8225 | 0.16 | -1 | -4.2 | 21.1913 | 0 | 0 | 92.0046 | 92.0046 | 92.0046 | 92.0046 | 106.9821 | 54.6507 | 1.0128 | 0.00682 | -25 | 0 | 0 | 0 | 0 | 0 | 0 | 0 | 0 | 0 | -50 | 0 | 0 | 0 | 0 | 0 | 13.7546 | 0 | -667.7203 | 24.883 | 0 | 0 | 0 | 88.3506 | 1213.687 | 48.7593 | 108.9134 | 3.5563 | 1.5666 | -16.3147 | 15.436 | 4.64 | 85.728 | 1172.552 | 523.8112 | -782.035 | 8.5949 | 10.44 | -3.1 | 26.3777 | 13.192 | 2025-06-10 | 2025_06_10 Hr 10 | 19.5702 | -0.000251 | -1172.552 | -525.632 | 1111.2017 | 309.8207 | 158.0946 | 26.794 | 92.2727 | 179.4558 | 724.3206 | 207.4254 | 0 | 95.8609 | 111.8345 | 0 | 0 | 9.1914 | 92.9339 | 0 | 0 | 0
2025_06_10 Hr 11 | 16.5817 | 0.004965 | 0.14001 | 0 | 0 | 0 | 0 | 0 | 0 | 249.32 | -14.7 | 0.616 | 8 | 0 | 64.5757 | 64.5849 | 111.8345 | 0 | 0.06683 | 0.055 | 0.385 | 1.9756 | 0 | 0 | 0 | 0 | 0 | 0.17061 | 0.3357 | 9.1914 | 0 | 92.9339 | 0 | 0 | 0 | 0 | 34.9778 | 88 | 0 | 193.0966 | 0 | 1.3754 | 13.8225 | 0.16 | -1 | -4.2 | 21.1913 | 0 | 0 | 95.0407 | 95.0407 | 95.0407 | 95.0407 | 110.5125 | 59.5998 | 1.0128 | 0.00682 | -25 | 0 | 0 | 0 | 0 | 0 | 0 | 0 | 0 | 0 | -50 | 0 | 0 | 0 | 0 | 0 | 13.7546 | 0 | -615.0067 | 24.883 | 0 | 0 | 0 | 85.0248 | 1263.597 | 48.7593 | 112.5225 | 3.5563 | 1.5666 | -16.5817 | 15.436 | 4.64 | 85.728 | 1250.743 | 523.6385 | -729.5884 | 8.5949 | 10.44 | -3.1 | 27.2618 | 13.6341 | 2025-06-10 | 2025_06_10 Hr 11 | 19.294 | 0.000483 | -1250.743 | -496.9101 | 1132.697 | 343.1203 | 152.7696 | 26.794 | 92.2727 | 180.341 | 739.9953 | 212.3607 | 0 | 129.1605 | 111.8345 | 0 | 0 | 9.1914 | 92.9339 | 0 | 0 | 0
2025_06_10 Hr 12 | 15.5154 | 0.006045 | 0.17047 | 0 | 0 | 0 | 0 | 0 | 0 | 249.32 | -14.7 | 0.616 | 38 | 0 | 79.7053 | 79.7107 | 111.8345 | 0 | 0.06683 | 0.055 | 0.385 | 1.9756 | 0 | 0 | 0 | 0 | 0 | 0.17061 | 0.3357 | 9.1914 | 0 | 96.111 | 0 | 0 | 0 | 0 | 35 | 88 | 0 | 160.6462 | 0 | 1.3754 | 13.8225 | 0.16 | -1 | -4.2 | 21.1913 | 0 | 0 | 96.499 | 96.499 | 96.499 | 96.499 | 112.2082 | 64.5489 | 1.0128 | 0.00682 | -25 | 0 | 0 | 0 | 0 | 0 | 0 | 0 | 0 | 0 | -50 | 0 | 0 | 0 | 0 | 0 | 13.7546 | 0 | -611.324 | 24.883 | 0 | 0 | 0 | 91.9656 | 1304.611 | 48.7593 | 114.2561 | 3.5563 | 1.5666 | -15.5154 | 15.436 | 4.64 | 85.728 | 1307.252 | 566.8339 | -724.8394 | 8.5949 | 10.44 | -3.1 | 27.6864 | 13.8465 | 2025-06-10 | 2025_06_10 Hr 12 | 20.5014 | -0.000261 | -1307.252 | -525.6778 | 1142.6189 | 376.5529 | 194.691 | 26.794 | 92.2727 | 180.3633 | 747.5244 | 214.7313 | 0 | 159.416 | 111.8345 | 0 | 0 | 9.1914 | 96.111 | 0 | 0 | 0
2025_06_10 Hr 13 | 16.58 | 0.01041 | 0.29356 | 0 | 0 | 0 | 0 | 0 | 0 | 249.32 | -14.7 | 0.616 | 38 | 0 | 74.8018 | 74.8035 | 111.8345 | 0 | 0.06683 | 0.055 | 0.385 | 1.9756 | 0 | 0 | 0 | 0 | 0 | 0.17061 | 0.3357 | 9.1914 | 0 | 92.9339 | 0 | 0 | 0 | 0 | 35 | 88 | 0 | 163.3056 | 0 | 1.3754 | 13.8225 | 0.16 | -1 | -4.2 | 21.1913 | 0 | 0 | 98.4584 | 98.4584 | 98.4584 | 98.4584 | 114.4866 | 60.5475 | 1.0128 | 0.00682 | -25 | 0 | 0 | 0 | 0 | 0 | 0 | 0 | 0 | 0 | -50 | 0 | 0 | 0 | 0 | 0 | 13.7546 | 0 | -575.9709 | 24.883 | 0 | 0 | 0 | 100.0632 | 1301.862 | 48.7593 | 116.6284 | 3.5563 | 1.5666 | -16.58 | 15.436 | 4.64 | 85.728 | 1349.86 | 575.243 | -690.5509 | 8.5949 | 10.44 | -3.1 | 28.2675 | 14.1371 | 2025-06-10 | 2025_06_10 Hr 13 | 18.618 | 6.7e-05 | -1349.86 | -487.6653 | 1155.9789 | 363.5651 | 198.9147 | 26.794 | 92.2727 | 180.3633 | 757.6404 | 217.9753 | 0 | 149.6053 | 111.8345 | 0 | 0 | 9.1914 | 92.9339 | 0 | 0 | 0
2025_06_10 Hr 14 | 15.5402 | 0.00858 | 0.24196 | 0 | 0 | 0 | 0 | 0 | 0 | 249.32 | -14.7 | 0.616 | 39 | 0 | 76.0737 | 76.0754 | 111.8345 | 0 | 0.06683 | 0.055 | 0.385 | 1.9756 | 0 | 0 | 0 | 0 | 0 | 0.17061 | 0.3357 | 9.1914 | 0 | 92.9339 | 0 | 0 | 0 | 0 | 35 | 88 | 0 | 176.9227 | 0 | 1.3754 | 13.8225 | 0.16 | -1 | -4.2 | 21.1913 | 0 | 0 | 99.4375 | 99.4375 | 99.4375 | 99.4375 | 115.625 | 65.6019 | 1.0128 | 0.00682 | -25 | 0 | 0 | 0 | 0 | 0 | 0 | 0 | 0 | 0 | -50 | 0 | 0 | 0 | 0 | 0 | 13.7546 | 0 | -559.599 | 24.883 | 0 | 0 | 0 | 97.3158 | 1309.409 | 48.7593 | 119.079 | 3.5563 | 1.5666 | -15.5402 | 15.436 | 4.64 | 85.728 | 1394.452 | 581.2592 | -673.1392 | 8.5949 | 10.44 | -3.1 | 29.1342 | 14.5705 | 2025-06-10 | 2025_06_10 Hr 14 | 18.4602 | -0.000299 | -1394.452 | -457.6763 | 1164.7842 | 366.1089 | 202.1682 | 26.794 | 92.2727 | 180.3633 | 762.695 | 221.726 | 0 | 152.149 | 111.8345 | 0 | 0 | 9.1914 | 92.9339 | 0 | 0 | 0
2025_06_10 Hr 15 | 13.4706 | 0.00825 | 0.23265 | 0 | 0 | 0 | 0 | 0 | 0 | 249.32 | -14.7 | 0.616 | 34 | 0 | 22.2569 | 22.2569 | 111.8345 | 0 | 0.06683 | 0.055 | 0.385 | 1.9756 | 0 | 0 | 0 | 0 | 0 | 0.17061 | 0.3357 | 9.1914 | 0 | 92.9339 | 0 | 0 | 0 | 0 | 35 | 88 | 0 | 250.0532 | 0 | 1.3754 | 13.8225 | 0.16 | -1 | -4.2 | 21.1913 | 0 | 0 | 99.4375 | 99.4375 | 99.4375 | 99.4375 | 115.625 | 65.6019 | 1.0128 | 0.00682 | -25 | 0 | 0 | 0 | 0 | 0 | 0 | 0 | 0 | 0 | -50 | 0 | 0 | 0 | 0 | 0 | 13.7546 | 0 | -500.8362 | 24.883 | 0 | 0 | 0 | 100.3524 | 1201.765 | 48.7593 | 119.13 | 3.5563 | 1.5666 | -13.4706 | 15.436 | 4.64 | 85.728 | 1417.268 | 577.7574 | -612.3068 | 8.5949 | 10.44 | -3.1 | 29.4546 | 14.7307 | 2025-06-10 | 2025_06_10 Hr 15 | 15.3432 | 0.000335 | -1417.268 | -325.783 | 1165.3158 | 258.4737 | 200.1952 | 26.794 | 92.2727 | 180.3633 | 762.695 | 222.2576 | 0 | 44.5139 | 111.8345 | 0 | 0 | 9.1914 | 92.9339 | 0 | 0 | 0
2025_06_10 Hr 16 | 12.9483 | 0.007155 | 0.20177 | 0 | 0 | 0 | 0 | 0 | 0 | 249.32 | -14.7 | 0.616 | 29 | 0 | 23.4132 | 23.414 | 111.8345 | 0 | 0.06683 | 0.055 | 0.385 | 1.9756 | 0 | 0 | 0 | 0 | 0 | 0.17061 | 0.3357 | 9.1914 | 0 | 92.9339 | 0 | 0 | 0 | 0 | 35 | 88 | 0 | 252.8319 | 0 | 1.3754 | 13.8225 | 0.16 | -1 | -4.2 | 21.1913 | 0 | 0 | 99.4375 | 99.4375 | 99.4375 | 99.4375 | 115.625 | 66.5496 | 1.0128 | 0.00682 | -25 | 0 | 0 | 0 | 0 | 0 | 0 | 0 | 0 | 0 | -50 | 0 | 0 | 0 | 0 | 0 | 13.7546 | 0 | -485.1697 | 24.883 | 0 | 0 | 0 | 83.0004 | 1204.047 | 48.7593 | 119.13 | 3.5563 | 1.5666 | -12.9483 | 15.436 | 4.64 | 85.728 | 1417.235 | 556.4741 | -596.118 | 8.5949 | 10.44 | -3.1 | 29.8842 | 14.9456 | 2025-06-10 | 2025_06_10 Hr 16 | 15.3432 | 6.1e-05 | -1417.235 | -307.3378 | 1165.9603 | 260.787 | 178.7589 | 26.794 | 92.2727 | 180.3633 | 762.695 | 222.902 | 0 | 46.8272 | 111.8345 | 0 | 0 | 9.1914 | 92.9339 | 0 | 0 | 0
2025_06_10 Hr 17 | 12.4408 | 0.008085 | 0.228 | 0 | 0 | 0 | 0 | 0 | 0 | 249.32 | -14.7 | 0.616 | 23 | 0 | 22.2569 | 22.2569 | 111.8345 | 0 | 0.06683 | 0.055 | 0.385 | 1.9756 | 0 | 0 | 0 | 0 | 0 | 0.17061 | 0.3357 | 9.1914 | 0 | 92.9339 | 0 | 0 | 0 | 0 | 35 | 88 | 0 | 143.3127 | 0 | 1.3754 | 13.8225 | 0.16 | -1 | -4.2 | 21.1913 | 0 | 0 | 99.4375 | 99.4375 | 99.4375 | 99.4375 | 115.625 | 61.6005 | 1.0128 | 0.00682 | -25 | 0 | 0 | 0 | 0 | 0 | 0 | 0 | 0 | 0 | -50 | 0 | 0 | 0 | 0 | 0 | 13.7546 | 0 | -355.9856 | 24.883 | 0 | 0 | 0 | 66.9498 | 1201.76 | 48.7593 | 119.13 | 3.5563 | 1.5666 | -12.4408 | 15.436 | 4.64 | 85.728 | 1408.352 | 529.7055 | -466.4264 | 8.5949 | 10.44 | -3.1 | 30.3759 | 15.1915 | 2025-06-10 | 2025_06_10 Hr 17 | 11.2376 | -0.000303 | -1408.352 | -287.6729 | 1166.6979 | 258.4737 | 151.7864 | 26.794 | 92.2727 | 180.3633 | 762.695 | 223.6396 | 0 | 44.5139 | 111.8345 | 0 | 0 | 9.1914 | 92.9339 | 0 | 0 | 0
2025_06_10 Hr 18 | 12.4408 | 0.00633 | 0.17851 | 0 | 0 | 0 | 0 | 0 | 0 | 249.32 | -14.7 | 0.616 | 15 | 0 | 31.2757 | 31.2769 | 111.8345 | 0 | 0.06683 | 0.055 | 0.385 | 1.9756 | 0 | 0 | 0 | 0 | 0 | 0.17061 | 0.3357 | 9.1914 | 0 | 94.5225 | 0 | 0 | 0 | 0 | 35 | 88 | 0 | 249.5326 | 0 | 1.3754 | 13.8225 | 0.16 | -1 | -4.2 | 21.1913 | 0 | 0 | 99.4375 | 99.4375 | 99.4375 | 99.4375 | 115.625 | 66.5496 | 1.0128 | 0.00682 | -25 | 0 | 0 | 0 | 0 | 0 | 0 | 0 | 0 | 0 | -50 | 0 | 0 | 0 | 0 | 0 | 13.7546 | 0 | -502.418 | 24.883 | 0 | 0 | 0 | 53.6466 | 1221.338 | 48.7593 | 119.13 | 3.5563 | 1.5666 | -12.4408 | 15.436 | 4.64 | 85.728 | 1371.652 | 513.6402 | -612.8588 | 8.5949 | 10.44 | -3.1 | 30.5696 | 15.2884 | 2025-06-10 | 2025_06_10 Hr 18 | 17.803 | -0.000289 | -1371.652 | -327.8854 | 1166.9885 | 278.101 | 135.381 | 26.794 | 92.2727 | 180.3633 | 762.695 | 223.9302 | 0 | 62.5526 | 111.8345 | 0 | 0 | 9.1914 | 94.5225 | 0 | 0 | 0
2025_06_10 Hr 19 | 10.3712 | 0.003195 | 0.090099 | 0 | 0 | 0 | 0 | 0 | 0 | 249.32 | -14.7 | 0.616 | 14 | 0 | 47.9257 | 47.9348 | 111.8345 | 0 | 0.06683 | 0.055 | 0.385 | 1.9756 | 0 | 0 | 0 | 0 | 0 | 0.17061 | 0.3357 | 9.1914 | 0 | 92.9339 | 0 | 0 | 0 | 0 | 35 | 88 | 0 | 234.1787 | 0 | 1.3754 | 13.8225 | 0.16 | -1 | -4.2 | 21.1913 | 0 | 0 | 99.4375 | 99.4375 | 99.4375 | 99.4375 | 115.625 | 68.5503 | 1.0128 | 0.00682 | -25 | 0 | 0 | 0 | 0 | 0 | 0 | 0 | 0 | 0 | -50 | 0 | 0 | 0 | 0 | 0 | 13.7546 | 0 | -529.2745 | 24.883 | 0 | 0 | 0 | 41.934 | 1252.969 | 48.7593 | 119.13 | 3.5563 | 1.5666 | -10.3712 | 15.436 | 4.64 | 85.728 | 1349.877 | 500.375 | -637.6457 | 8.5949 | 10.44 | -3.1 | 30.2492 | 15.1282 | 2025-06-10 | 2025_06_10 Hr 19 | 19.5628 | -0.000321 | -1349.877 | -370.0958 | 1166.5079 | 309.8203 | 124.5776 | 26.794 | 92.2727 | 180.3633 | 762.695 | 223.4496 | 0 | 95.8605 | 111.8345 | 0 | 0 | 9.1914 | 92.9339 | 0 | 0 | 0
2025_06_10 Hr 20 | 2.5887 | 0.002385 | 0.067257 | 0 | 0 | 0 | 0 | 0 | 0 | 249.32 | -14.7 | 0.616 | 12 | 0 | 64.5757 | 64.5828 | 111.8345 | 0 | 0.06683 | 0.055 | 0.385 | 1.9756 | 0 | 0 | 0 | 0 | 0 | 0.17061 | 0.3357 | 9.1914 | 0 | 101.4064 | 0 | 0 | 0 | 0 | 35 | 88 | 0 | 179.75 | 0 | 1.3754 | 13.8225 | 0.16 | -1 | -4.2 | 21.1913 | 0 | 0 | 99.4375 | 99.4375 | 99.4375 | 99.4375 | 115.625 | 68.5503 | 1.0128 | 0.00682 | -25 | 0 | 0 | 0 | 0 | 0 | 0 | 0 | 0 | 0 | -50 | 0 | 0 | 0 | 0 | 0 | 13.7546 | 0 | -580.4098 | 24.883 | 0 | 0 | 0 | 37.596 | 1294.716 | 48.7593 | 119.13 | 3.5563 | 1.5666 | -2.5887 | 15.436 | 4.64 | 85.728 | 1278.552 | 485.0839 | -680.9985 | 8.5949 | 10.44 | -3.1 | 29.4694 | 14.7382 | 2025-06-10 | 2025_06_10 Hr 20 | 21.3698 | -0.000323 | -1278.552 | -475.6598 | 1165.3382 | 351.5907 | 118.2159 | 26.794 | 92.2727 | 180.3633 | 762.695 | 222.2799 | 0 | 129.1584 | 111.8345 | 0 | 0 | 9.1914 | 101.4064 | 0 | 0 | 0
2025_06_10 Hr 21 | 0 | 0.000435 | 0.012267 | 0 | 0 | 0 | 0 | 0 | 0 | 249.32 | -14.7 | 0.616 | 6 | 0 | 22.2569 | 22.2569 | 111.8345 | 0 | 0.06683 | 0.055 | 0.385 | 1.9756 | 0 | 0 | 0 | 0 | 0 | 0.17061 | 0.3357 | 9.1914 | 0 | 0 | 0 | 0 | 0 | 0 | 35 | 88 | 0 | 207.8117 | 0 | 1.3754 | 13.8225 | 1.88 | -1 | -4.2 | 21.1913 | 0 | 0 | 99.4375 | 99.4375 | 99.4375 | 99.4375 | 115.625 | 69.498 | 1.0128 | 0.00682 | -25 | 0 | 0 | 0 | 0 | 0 | 0 | 0 | 0 | 0 | -50 | 0 | 0 | 0 | 0 | 0 | 13.7546 | 0 | -504.1329 | 24.883 | 0 | 0 | 0 | 22.7022 | 1108.61 | 48.7593 | 119.0475 | 3.5563 | 1.5666 | 0 | 15.436 | 4.64 | 85.728 | 1176.18 | 461.891 | -602.1329 | 8.5949 | 10.44 | -3.1 | 29.087 | 14.5469 | 2025-06-10 | 2025_06_10 Hr 21 | 14.836 | 6.7e-05 | -1176.18 | -371.3212 | 1164.682 | 165.5397 | 98.2129 | 26.794 | 92.2727 | 180.3633 | 762.695 | 221.6237 | 0 | 44.5139 | 111.8345 | 0 | 0 | 9.1914 | 0 | 0 | 0 | 0
2025_06_10 Hr 22 | 0 | 3e-05 | 0.000846 | 0 | 0 | 0 | 0 | 0 | 0 | 249.32 | -14.7 | 0.616 | 7 | 0 | 22.2569 | 22.2569 | 111.8345 | 0 | 0.06683 | 0.055 | 0.385 | 1.9756 | 0 | 0 | 0 | 0 | 0 | 0.17061 | 0.3357 | 9.1914 | 0 | 0 | 0 | 0 | 0 | 0 | 34.9656 | 88 | 0 | 130.7764 | 0 | 1.3754 | 13.8225 | 1.88 | -1 | -4.2 | 21.1913 | 0 | 0 | 96.4767 | 96.4767 | 96.4767 | 96.4767 | 112.1822 | 67.4973 | 1.0128 | 0.00682 | -25 | 0 | 0 | 0 | 0 | 0 | 0 | 0 | 0 | 0 | -50 | 0 | 0 | 0 | 0 | 0 | 13.7546 | 0 | -460.1729 | 24.883 | 0 | 0 | 0 | 15.6168 | 1093.278 | 48.7593 | 114.246 | 3.5563 | 1.5666 | 0 | 15.436 | 4.64 | 85.728 | 1112.78 | 446.8982 | -558.1729 | 8.5949 | 10.44 | -3.1 | 27.6839 | 13.8452 | 2025-06-10 | 2025_06_10 Hr 22 | 12.1372 | 0.000111 | -1112.78 | -404.3965 | 1142.4552 | 165.5397 | 90.115 | 26.794 | 92.2727 | 180.3289 | 747.4089 | 214.7175 | 0 | 44.5139 | 111.8345 | 0 | 0 | 9.1914 | 0 | 0 | 0 | 0
2025_06_10 Hr 23 | 0 | 0 | 0 | 0 | 0 | 0 | 0 | 0 | 0 | 249.32 | 0 | 0.616 | 2 | 0 | 31.2757 | 31.2794 | 115.77 | 0 | 0.06683 | 0.055 | 0.385 | 1.9756 | 0 | 0 | 0 | 0 | 0 | 0.17061 | 0.3357 | 9.1914 | 0 | 0 | 0 | 0 | 0 | 0 | 32.9055 | 84.4868 | 0 | 94.2834 | 0 | 1.3754 | 13.8225 | 1.88 | -1 | -4.2 | 21.1913 | 0 | 0 | 88.2266 | 88.2266 | 88.2266 | 88.2266 | 102.5891 | 59.5998 | 1.0128 | 0.00682 | 0 | 0 | 0 | 0 | 0 | 0 | 0 | 0 | 0 | 0 | 0 | 0 | 0 | 0 | 0 | 0 | 13.7546 | 0 | -565.8336 | 24.883 | 0 | 0 | 0 | 13.5924 | 1067.087 | 48.7593 | 104.4222 | 3.5563 | 1.5666 | 0 | 15.436 | 4.64 | 85.728 | 1005.78 | 418.5428 | -574.1336 | 8.5949 | 10.44 | -3.1 | 25.2776 | 12.6418 | 2025-06-10 | 2025_06_10 Hr 23 | 19.3168 | 4.5e-05 | -1005.78 | -471.5502 | 1095.5549 | 187.5165 | 75.1922 | 26.794 | 92.2727 | 174.7556 | 704.8155 | 215.9839 | 0 | 62.5551 | 115.77 | 0 | 0 | 9.1914 | 0 | 0 | 0 | 0
2025_06_10 Hr 24 | 0 | 0 | 0 | 0 | 0 | 0 | 0 | 0 | 0 | 237.1543 | 0 | 0.616 | 6 | 0 | 22.2569 | 22.2569 | 115.77 | 0 | 0.06683 | 0.055 | 0.385 | 1.9756 | 0 | 0 | 0 | 0 | 0 | 0.17061 | 0.3357 | 9.1914 | 0 | 0 | 0 | 0 | 0 | 0 | 29.6492 | 76.2401 | 0 | 0 | -14.604 | 1.3754 | 13.8225 | 1.88 | -1 | -4.2 | 21.1913 | 0 | 0 | 79.2719 | 79.2719 | 79.2719 | 79.2719 | 92.1766 | 65.6019 | 1.0128 | 0.00682 | 0 | 0 | 0 | 0 | 0 | 0 | 0 | 0 | 0 | 0 | 0 | 0 | 0 | 0 | 0 | 0 | 13.7546 | 0 | -464.3532 | 24.883 | 0 | 0 | 0 | 8.3868 | 979.1461 | 48.7593 | 93.7773 | 3.5563 | 1.5666 | 0 | 15.436 | 4.64 | 85.728 | 900.6717 | 408.7828 | -472.6532 | 8.5949 | 10.44 | -3.1 | 22.6701 | 11.3377 | 2025-06-10 | 2025_06_10 Hr 24 | 15.6807 | 1.5e-05 | -900.6717 | -478.9572 | 1011.0984 | 169.4752 | 79.9887 | 26.794 | 92.2727 | 163.2526 | 646.4184 | 201.4274 | 0 | 44.5139 | 115.77 | 0 | 0 | 9.1914 | 0 | 0 | 0 | 0
2025_06_11 Hr 01 | 0 | 0 | 0 | 0 | 0 | 0 | 0 | 0 | 0 | 248.6283 | 0 | 0.616 | 7 | 0 | 22.2569 | 22.2569 | 115.77 | 0 | 0.06683 | 0.055 | 0.385 | 1.9756 | 0 | 0 | 0 | 0 | 0 | 0.17061 | 0.3357 | 9.1914 | 0 | 0 | 0 | 0 | 0 | 0 | 27.1693 | 70.0208 | 0 | 0 | -29.144 | 1.3754 | 13.8128 | 1.88 | -1 | -4.2 | 21.1318 | 0 | 0 | 78.7096 | 78.7096 | 78.7096 | 78.7096 | 91.5228 | 78.4485 | 1.0128 | 0.00682 | 0 | 0 | 0 | 0 | 0 | 0 | 0 | 0 | 0 | 0 | 0 | 0 | 0 | 0 | 0 | 0 | 13.7572 | 0 | -554.3935 | 25.8861 | 0 | 0 | 0 | 15.0384 | 978.9801 | 49.5 | 92.1322 | 3.5563 | 1.5666 | 0 | 15.436 | 4.64 | 85.728 | 814.48 | 427.3374 | -562.6935 | 8.6234 | 10.44 | -3.1 | 21.2973 | 10.6683 | 2025-06-11 | 2025_06_11 Hr 01 | 15.0483 | -4e-06 | -814.48 | -583.5375 | 1008.9887 | 169.4752 | 100.4869 | 26.794 | 92.2727 | 154.5153 | 654.9896 | 199.4838 | 0 | 44.5139 | 115.77 | 0 | 0 | 9.1914 | 0 | 0 | 0 | 0
2025_06_11 Hr 02 | 0 | 0 | 0 | 0 | 0 | 0 | 0 | 0 | 0 | 235.6206 | 0 | 0.616 | 9 | 0 | 22.2569 | 22.2569 | 115.77 | 0 | 0.06683 | 0.055 | 0.385 | 1.9756 | 0 | 0 | 0 | 0 | 0 | 0.17061 | 0.3357 | 9.1914 | 0 | 0 | 0 | 0 | 0 | 0 | 25.5573 | 65.9252 | 0 | 18.5553 | -42.0561 | 1.3754 | 13.8128 | 1.88 | -1 | -4.2 | 21.1318 | 0 | 0 | 74.0914 | 74.0914 | 74.0914 | 74.0914 | 86.1528 | 78.4485 | 1.0128 | 0.00682 | 0 | 0 | 0 | 0 | 0 | 0 | 0 | 0 | 0 | 0 | 0 | 0 | 0 | 0 | 0 | 0 | 13.7572 | 0 | -549.6557 | 25.8861 | 0 | 0 | 0 | 22.9914 | 936.4221 | 49.5 | 86.6549 | 3.5563 | 1.5666 | 0 | 15.436 | 4.64 | 85.728 | 784.7633 | 429.7978 | -557.9557 | 8.6234 | 10.44 | -3.1 | 19.9537 | 9.9965 | 2025-06-11 | 2025_06_11 Hr 02 | 15.2152 | -3.8e-05 | -784.7633 | -573.1565 | 958.938 | 169.4752 | 110.4399 | 26.794 | 92.2727 | 148.8076 | 618.1391 | 191.9912 | 0 | 44.5139 | 115.77 | 0 | 0 | 9.1914 | 0 | 0 | 0 | 0
2025_06_11 Hr 03 | 0 | 0 | 0 | 0 | 0 | 0 | 0 | 0 | 0 | 230.5932 | 0 | 0.616 | 17 | 0 | 22.2569 | 22.2569 | 115.77 | 0 | 0.06683 | 0.055 | 0.385 | 1.9756 | 0 | 0 | 0 | 0 | 0 | 0.17061 | 0.3357 | 9.1914 | 0 | 0 | 0 | 0 | 0 | 0 | 25.0477 | 64.6306 | 0 | 0 | -36.9022 | 1.3754 | 13.8128 | 1.88 | -1 | -4.2 | 21.1318 | 0 | 0 | 72.6317 | 72.6317 | 72.6317 | 72.6317 | 84.4555 | 86.4513 | 1.0128 | 0.00682 | 0 | 0 | 0 | 0 | 0 | 0 | 0 | 0 | 0 | 0 | 0 | 0 | 0 | 0 | 0 | 0 | 13.7572 | 0 | -578.3467 | 25.8861 | 0 | 0 | 0 | 39.042 | 922.0543 | 49.5 | 84.9237 | 3.5563 | 1.5666 | 0 | 15.436 | 4.64 | 85.728 | 757.9883 | 459.4829 | -586.6467 | 8.6234 | 10.44 | -3.1 | 19.529 | 9.7842 | 2025-06-11 | 2025_06_11 Hr 03 | 13.8011 | -2.1e-05 | -757.9883 | -615.2489 | 942.202 | 169.4752 | 142.4933 | 26.794 | 92.2727 | 147.0036 | 605.5755 | 189.6229 | 0 | 44.5139 | 115.77 | 0 | 0 | 9.1914 | 0 | 0 | 0 | 0
2025_06_11 Hr 04 | 0 | 0 | 0 | 0 | 0 | 0 | 0 | 0 | 0 | 226.242 | 0 | 0.616 | 9 | 0 | 22.2569 | 22.2569 | 115.77 | 0 | 0.06683 | 0.055 | 0.385 | 1.9756 | 0 | 0 | 0 | 0 | 0 | 0.17061 | 0.3357 | 9.1914 | 0 | 0 | 0 | 0 | 0 | 0 | 24.6068 | 63.5102 | 0 | 0 | -5.7403 | 1.3754 | 13.8128 | 1.88 | -1 | -4.2 | 21.1318 | 0 | 0 | 71.3683 | 71.3683 | 71.3683 | 71.3683 | 82.9864 | 92.3481 | 1.0128 | 0.00682 | 0 | 0 | 0 | 0 | 0 | 0 | 0 | 0 | 0 | 0 | 0 | 0 | 0 | 0 | 0 | 0 | 13.7572 | 0 | -617.0507 | 25.8861 | 0 | 0 | 0 | 41.3556 | 909.6191 | 49.5 | 83.4253 | 3.5563 | 1.5666 | 0 | 15.436 | 4.64 | 85.728 | 736.1717 | 457.6436 | -625.3507 | 8.6234 | 10.44 | -3.1 | 19.1614 | 9.6004 | 2025-06-11 | 2025_06_11 Hr 04 | 16.7785 | -8.7e-05 | -736.1717 | -622.791 | 927.717 | 169.4752 | 142.7037 | 26.794 | 92.2727 | 145.4421 | 594.7017 | 187.5732 | 0 | 44.5139 | 115.77 | 0 | 0 | 9.1914 | 0 | 0 | 0 | 0
2025_06_11 Hr 05 | 0 | 0 | 0 | 0 | 0 | 0 | 0 | 0 | 0 | 237.6786 | 0 | 0.616 | 12 | 0 | 27.46 | 27.4621 | 115.77 | 0 | 0.06683 | 0.055 | 0.385 | 1.9756 | 0 | 0 | 0 | 0 | 0 | 0.17061 | 0.3357 | 9.1914 | 0 | 0 | 0 | 0 | 0 | 0 | 25.7658 | 66.4551 | 0 | 17.5778 | -3.952 | 1.3754 | 13.8128 | 1.88 | -1 | -4.2 | 21.1318 | 0 | 0 | 74.689 | 74.689 | 74.689 | 74.689 | 86.8477 | 88.452 | 1.0128 | 0.00682 | 0 | 0 | 0 | 0 | 0 | 0 | 0 | 0 | 0 | 0 | 0 | 0 | 0 | 0 | 0 | 0 | 13.7572 | 0 | -662.1882 | 25.8861 | 0 | 0 | 0 | 42.3678 | 952.7119 | 49.5 | 87.3636 | 3.5563 | 1.5666 | 0 | 15.436 | 4.64 | 85.728 | 758.9966 | 463.1472 | -670.4882 | 8.6234 | 10.44 | -3.1 | 20.1275 | 10.0834 | 2025-06-11 | 2025_06_11 Hr 05 | 18.0784 | 1.3e-05 | -758.9966 | -648.5624 | 965.789 | 179.8836 | 142.8198 | 26.794 | 92.2727 | 149.5461 | 623.2822 | 192.9607 | 0 | 54.9222 | 115.77 | 0 | 0 | 9.1914 | 0 | 0 | 0 | 0
2025_06_11 Hr 06 | 0.52072 | 0 | 0 | 0 | 0 | 0 | 0 | 0 | 0 | 247.4613 | 0 | 0.616 | 36 | 0 | 23.9913 | 23.9934 | 115.77 | 0 | 0.06683 | 0.055 | 0.385 | 1.9756 | 0 | 0 | 0 | 0 | 0 | 0.17061 | 0.3357 | 9.1914 | 0 | 0 | 0 | 0 | 0 | 0 | 27.0054 | 69.6045 | 0 | 73.5565 | 0 | 1.3754 | 13.8128 | 1.88 | -1 | -4.2 | 21.1318 | 0 | 0 | 78.2401 | 78.2401 | 78.2401 | 78.2401 | 90.9769 | 87.399 | 1.0128 | 0.00682 | 0 | 0 | 0 | 0 | 0 | 0 | 0 | 0 | 0 | 0 | 0 | 0 | 0 | 0 | 0 | 0 | 13.7572 | 0 | -710.1606 | 25.8861 | 0 | 0 | 0 | 38.6082 | 978.2798 | 49.5 | 91.5753 | 3.5563 | 1.5666 | -0.52072 | 15.436 | 4.64 | 85.728 | 821.4717 | 488.6167 | -718.9813 | 8.6234 | 10.44 | -3.1 | 21.1607 | 10.6 | 2025-06-11 | 2025_06_11 Hr 06 | 18.0081 | -9.4e-05 | -821.4717 | -636.6041 | 1004.0558 | 172.9461 | 162.0072 | 26.794 | 92.2727 | 153.935 | 651.3986 | 198.7221 | 0 | 47.9847 | 115.77 | 0 | 0 | 9.1914 | 0 | 0 | 0 | 0
2025_06_11 Hr 07 | 4.6616 | 3e-05 | 0.000846 | 0 | 0 | 0 | 0 | 0 | 0 | 249.32 | -14.7 | 0.616 | 39 | 0 | 22.2569 | 22.2569 | 111.8345 | 0 | 0.06683 | 0.055 | 0.385 | 1.9756 | 0 | 0 | 0 | 0 | 0 | 0.17061 | 0.3357 | 9.1914 | 0 | 0 | 0 | 0 | 0 | 0 | 30.1698 | 77.6443 | 0 | 2.298 | -10.8704 | 1.3754 | 13.8128 | 1.88 | -1 | -4.2 | 21.1318 | 0 | 0 | 87.3058 | 87.3058 | 87.3058 | 87.3058 | 101.5183 | 79.5015 | 1.0128 | 0.00682 | -25 | 0 | 0 | 0 | 0 | 0 | 0 | 0 | 0 | 0 | -50 | 0 | 0 | 0 | 0 | 0 | 13.7572 | 0 | -530.4302 | 25.8861 | 0 | 0 | 0 | 52.6344 | 1030.741 | 49.5 | 102.3273 | 3.5563 | 1.5666 | -4.6616 | 15.436 | 4.64 | 85.728 | 905.6717 | 516.5946 | -633.0918 | 8.6234 | 10.44 | -3.1 | 23.7984 | 11.9186 | 2025-06-11 | 2025_06_11 Hr 07 | 7.3389 | -4.3e-05 | -905.6717 | -614.0025 | 1063.931 | 165.5397 | 171.1368 | 26.794 | 92.2727 | 165.1393 | 700.0613 | 198.7304 | 0 | 44.5139 | 111.8345 | 0 | 0 | 9.1914 | 0 | 0 | 0 | 0
2025_06_11 Hr 08 | 7.7792 | 0.000375 | 0.010575 | 0 | 0 | 0 | 0 | 0 | 0 | 249.32 | -14.7 | 0.616 | 31 | 0 | 22.2569 | 22.2569 | 111.8345 | 0 | 0.06683 | 0.055 | 0.385 | 1.9756 | 0 | 0 | 0 | 0 | 0 | 0.17061 | 0.3357 | 9.1914 | 0 | 0 | 0 | 0 | 0 | 0 | 32.187 | 82.7696 | 0 | 3.9405 | -3.9522 | 1.3754 | 13.8128 | 1.88 | -1 | -4.2 | 21.1318 | 0 | 0 | 93.0849 | 93.0849 | 93.0849 | 93.0849 | 108.2382 | 69.498 | 1.0128 | 0.00682 | -25 | 0 | 0 | 0 | 0 | 0 | 0 | 0 | 0 | 0 | -50 | 0 | 0 | 0 | 0 | 0 | 13.7572 | 0 | -502.317 | 25.8861 | 0 | 0 | 0 | 48.0072 | 1067.73 | 49.5 | 109.1815 | 3.5563 | 1.5666 | -7.7792 | 15.436 | 4.64 | 85.728 | 966.08 | 506.4581 | -608.0963 | 8.6234 | 10.44 | -3.1 | 25.4798 | 12.7592 | 2025-06-11 | 2025_06_11 Hr 08 | 7.1417 | 1e-06 | -966.08 | -577.3287 | 1110.2862 | 165.5397 | 148.5162 | 26.794 | 92.2727 | 172.2818 | 729.8978 | 208.1066 | 0 | 44.5139 | 111.8345 | 0 | 0 | 9.1914 | 0 | 0 | 0 | 0
2025_06_11 Hr 09 | 9.3298 | 0.00219 | 0.061758 | 0 | 0 | 0 | 0 | 0 | 0 | 249.32 | -14.7 | 0.616 | 43 | 0 | 22.2569 | 22.2569 | 111.8345 | 0 | 0.06683 | 0.055 | 0.385 | 1.9756 | 0 | 0 | 0 | 0 | 0 | 0.17061 | 0.3357 | 9.1914 | 0 | 0 | 0 | 0 | 0 | 0 | 33.3789 | 85.7978 | 0 | 3.1303 | -5.5518 | 1.3754 | 13.8128 | 1.88 | -1 | -4.2 | 21.1318 | 0 | 0 | 96.4994 | 96.4994 | 96.4994 | 96.4994 | 112.2087 | 72.5517 | 1.0128 | 0.00682 | -25 | 0 | 0 | 0 | 0 | 0 | 0 | 0 | 0 | 0 | -50 | 0 | 0 | 0 | 0 | 0 | 13.7572 | 0 | -513.5375 | 25.8861 | 0 | 0 | 0 | 41.934 | 1089.63 | 49.5 | 113.2312 | 3.5563 | 1.5666 | -9.3298 | 15.436 | 4.64 | 85.728 | 988.8716 | 522.5308 | -620.8673 | 8.6234 | 10.44 | -3.1 | 26.4733 | 13.2559 | 2025-06-11 | 2025_06_11 Hr 09 | 4.5849 | 0.000136 | -988.8716 | -590.9591 | 1137.6748 | 165.5397 | 157.5496 | 26.794 | 92.2727 | 176.5019 | 747.5265 | 213.6464 | 0 | 44.5139 | 111.8345 | 0 | 0 | 9.1914 | 0 | 0 | 0 | 0
2025_06_11 Hr 10 | 9.8488 | 0.00564 | 0.15905 | 0 | 0 | 0 | 0 | 0 | 0 | 249.32 | -14.7 | 0.616 | 59 | 0 | 22.2569 | 22.2569 | 111.8345 | 0 | 0.06683 | 0.055 | 0.385 | 1.9756 | 0 | 0 | 0 | 0 | 0 | 0.17061 | 0.3357 | 9.1914 | 0 | 0 | 0 | 0 | 0 | 0 | 34.5142 | 87.9413 | 0 | 11.0063 | -1.1321 | 1.3754 | 13.8128 | 1.88 | -1 | -4.2 | 21.1318 | 0 | 0 | 99.2466 | 99.2466 | 99.2466 | 99.2466 | 115.403 | 66.5496 | 1.0128 | 0.00682 | -25 | 0 | 0 | 0 | 0 | 0 | 0 | 0 | 0 | 0 | -50 | 0 | 0 | 0 | 0 | 0 | 13.7572 | 0 | -546.7007 | 25.8861 | 0 | 0 | 0 | 33.981 | 1107.189 | 49.5 | 117.0886 | 3.5563 | 1.5666 | -9.8488 | 15.436 | 4.64 | 85.728 | 992.8883 | 530.3749 | -654.5496 | 8.6234 | 10.44 | -3.1 | 27.4195 | 13.7289 | 2025-06-11 | 2025_06_11 Hr 10 | 4.0641 | 7.7e-05 | -992.8883 | -611.8265 | 1160.4132 | 165.5397 | 159.6953 | 26.794 | 92.2727 | 179.7806 | 761.7094 | 218.9232 | 0 | 44.5139 | 111.8345 | 0 | 0 | 9.1914 | 0 | 0 | 0 | 0
2025_06_11 Hr 11 | 16.5817 | 0.00858 | 0.24196 | 0 | 0 | 0 | 0 | 0 | 0 | 249.32 | -14.7 | 0.616 | 65 | 0 | 22.2569 | 22.2569 | 111.8345 | 0 | 0.06683 | 0.055 | 0.385 | 1.9756 | 0 | 0 | 0 | 0 | 0 | 0.17061 | 0.3357 | 9.1914 | 0 | 0 | 0 | 0 | 0 | 0 | 34.9227 | 88 | 0 | 6.2393 | -4.1735 | 1.3754 | 13.8128 | 1.88 | -1 | -4.2 | 21.1318 | 0 | 0 | 99.4375 | 99.4375 | 99.4375 | 99.4375 | 115.625 | 66.5496 | 1.0128 | 0.00682 | -25 | 0 | 0 | 0 | 0 | 0 | 0 | 0 | 0 | 0 | -50 | 0 | 0 | 0 | 0 | 0 | 13.7572 | 0 | -542.3112 | 25.8861 | 0 | 0 | 0 | 35.7162 | 1108.724 | 49.5 | 118.5702 | 3.5563 | 1.5666 | -16.5817 | 15.436 | 4.64 | 85.728 | 1000.78 | 546.8825 | -656.8929 | 8.6234 | 10.44 | -3.1 | 27.7896 | 13.9139 | 2025-06-11 | 2025_06_11 Hr 11 | 3.5906 | 5.4e-05 | -1000.78 | -615.2453 | 1163.9027 | 165.5397 | 167.5163 | 26.794 | 92.2727 | 180.2478 | 762.695 | 220.9598 | 0 | 44.5139 | 111.8345 | 0 | 0 | 9.1914 | 0 | 0 | 0 | 0
2025_06_11 Hr 12 | 16.6961 | 0.010455 | 0.29483 | 0 | 0 | 0 | 0 | 0 | 0 | 249.32 | -14.7 | 0.616 | 68 | 0 | 22.2569 | 22.2569 | 111.8345 | 0 | 0.06683 | 0.055 | 0.385 | 1.9756 | 0 | 0 | 0 | 0 | 0 | 0.17061 | 0.3357 | 9.1914 | 0 | 0 | 0 | 0 | 0 | 0 | 35 | 88 | 0 | 27.2588 | 0 | 1.3754 | 13.8128 | 1.88 | -1 | -4.2 | 21.1318 | 0 | 0 | 99.4375 | 99.4375 | 99.4375 | 99.4375 | 115.625 | 60.5475 | 1.0128 | 0.00682 | -25 | 0 | 0 | 0 | 0 | 0 | 0 | 0 | 0 | 0 | -50 | 0 | 0 | 0 | 0 | 0 | 13.7572 | 0 | -520.5093 | 25.8861 | 0 | 0 | 0 | 24.7266 | 1108.855 | 49.5 | 119.13 | 3.5563 | 1.5666 | -16.6961 | 15.436 | 4.64 | 85.728 | 1035.488 | 534.5803 | -635.2054 | 8.6234 | 10.44 | -3.1 | 28.4652 | 14.2517 | 2025-06-11 | 2025_06_11 Hr 12 | 5.3425 | 0.000362 | -1035.488 | -568.2505 | 1165.5531 | 165.5397 | 153.5794 | 26.794 | 92.2727 | 180.3252 | 762.695 | 222.5329 | 0 | 44.5139 | 111.8345 | 0 | 0 | 9.1914 | 0 | 0 | 0 | 0
2025_06_11 Hr 13 | 17.056 | 0.01185 | 0.33417 | 0 | 0 | 0 | 0 | 0 | 0 | 249.32 | -14.7 | 0.616 | 75 | 0 | 22.2569 | 22.2569 | 111.8345 | 0 | 0.06683 | 0.055 | 0.385 | 1.9756 | 0 | 0 | 0 | 0 | 0 | 0.17061 | 0.3357 | 9.1914 | 0 | 0 | 0 | 0 | 0 | 0 | 35 | 88 | 0 | 41.4518 | 0 | 1.3754 | 13.8128 | 1.88 | -1 | -4.2 | 21.1318 | 0 | 0 | 99.4375 | 99.4375 | 99.4375 | 99.4375 | 115.625 | 51.7023 | 1.0128 | 0.00682 | -25 | 0 | 0 | 0 | 0 | 0 | 0 | 0 | 0 | 0 | -50 | 0 | 0 | 0 | 0 | 0 | 13.7572 | 0 | -549.4853 | 25.8861 | 0 | 0 | 0 | 26.6064 | 1108.894 | 49.5 | 119.13 | 3.5563 | 1.5666 | -17.056 | 15.436 | 4.64 | 85.728 | 1022.58 | 536.7754 | -664.5413 | 8.6234 | 10.44 | -3.1 | 29.6648 | 14.8514 | 2025-06-11 | 2025_06_11 Hr 13 | 1.6916 | 2.6e-05 | -1022.58 | -583.0335 | 1167.3524 | 165.5397 | 153.6547 | 26.794 | 92.2727 | 180.3252 | 762.695 | 224.3322 | 0 | 44.5139 | 111.8345 | 0 | 0 | 9.1914 | 0 | 0 | 0 | 0
2025_06_11 Hr 14 | 15.5402 | 0.01188 | 0.33502 | 0 | 0 | 0 | 0 | 0 | 0 | 249.32 | -14.7 | 0.616 | 83 | 0 | 22.2569 | 22.2569 | 111.8345 | 0 | 0.06683 | 0.055 | 0.385 | 1.9756 | 0 | 0 | 0 | 0 | 0 | 0.17061 | 0.3357 | 9.1914 | 0 | 0 | 0 | 0 | 0 | 0 | 35 | 88 | 0 | 45.5279 | 0 | 1.3754 | 13.8128 | 1.88 | -1 | -4.2 | 21.1318 | 0 | 0 | 99.4375 | 99.4375 | 99.4375 | 99.4375 | 115.625 | 47.7009 | 1.0128 | 0.00682 | -25 | 0 | 0 | 0 | 0 | 0 | 0 | 0 | 0 | 0 | -50 | 0 | 0 | 0 | 0 | 0 | 13.7572 | 0 | -564.9532 | 25.8861 | 0 | 0 | 0 | 36.7284 | 1108.895 | 49.5 | 119.13 | 3.5563 | 1.5666 | -15.5402 | 15.436 | 4.64 | 85.728 | 1026.58 | 550.6506 | -678.4935 | 8.6234 | 10.44 | -3.1 | 30.5117 | 15.2748 | 2025-06-11 | 2025_06_11 Hr 14 | -0.044493 | 3.2e-05 | -1026.58 | -594.4253 | 1168.6228 | 165.5397 | 167.7762 | 26.794 | 92.2727 | 180.3252 | 762.695 | 225.6026 | 0 | 44.5139 | 111.8345 | 0 | 0 | 9.1914 | 0 | 0 | 0 | 0
2025_06_11 Hr 15 | 13.4706 | 0.011505 | 0.32444 | 0 | 0 | 0 | 0 | 0 | 0 | 249.32 | -14.7 | 0.616 | 82 | 0 | 22.2569 | 22.2569 | 111.8345 | 0 | 0.06683 | 0.055 | 0.385 | 1.9756 | 0 | 0 | 0 | 0 | 0 | 0.17061 | 0.3357 | 9.1914 | 0 | 0 | 0 | 0 | 0 | 0 | 35 | 88 | 0 | 32.973 | 0 | 1.3754 | 13.8128 | 1.88 | -1 | -4.2 | 21.1318 | 0 | 0 | 99.4375 | 99.4375 | 99.4375 | 99.4375 | 115.625 | 32.7483 | 1.0128 | 0.00682 | -25 | 0 | 0 | 0 | 0 | 0 | 0 | 0 | 0 | 0 | -50 | 0 | 0 | 0 | 0 | 0 | 13.7572 | 0 | -576.3179 | 25.8861 | 0 | 0 | 0 | 50.61 | 1108.884 | 49.5 | 119.13 | 3.5563 | 1.5666 | -13.4706 | 15.436 | 4.64 | 85.728 | 1001.797 | 547.7278 | -687.7885 | 8.6234 | 10.44 | -3.1 | 31.3238 | 15.6808 | 2025-06-11 | 2025_06_11 Hr 15 | -0.93619 | -0.000308 | -1001.797 | -618.3449 | 1169.8409 | 165.5397 | 165.6942 | 26.794 | 92.2727 | 180.3252 | 762.695 | 226.8208 | 0 | 44.5139 | 111.8345 | 0 | 0 | 9.1914 | 0 | 0 | 0 | 0
2025_06_11 Hr 16 | 12.4392 | 0.01158 | 0.32656 | 0 | 0 | 0 | 0 | 0 | 0 | 249.32 | -14.7 | 0.616 | 81 | 0 | 22.2569 | 22.2569 | 111.8345 | 0 | 0.06683 | 0.055 | 0.385 | 1.9756 | 0 | 0 | 0 | 0 | 0 | 0.17061 | 0.3357 | 9.1914 | 0 | 0 | 0 | 0 | 0 | 0 | 35 | 88 | 0 | 38.65 | 0 | 1.3754 | 13.8128 | 1.88 | -1 | -4.2 | 21.1318 | 0 | 0 | 99.4375 | 99.4375 | 99.4375 | 99.4375 | 115.625 | 26.8515 | 1.0128 | 0.00682 | -25 | 0 | 0 | 0 | 0 | 0 | 0 | 0 | 0 | 0 | -50 | 0 | 0 | 0 | 0 | 0 | 13.7572 | 0 | -573.553 | 25.8861 | 0 | 0 | 0 | 52.056 | 1108.886 | 49.5 | 119.13 | 3.5563 | 1.5666 | -12.4392 | 15.436 | 4.64 | 85.728 | 1005.788 | 542.244 | -683.9922 | 8.6234 | 10.44 | -3.1 | 32.0491 | 15.954 | 2025-06-11 | 2025_06_11 Hr 16 | 0.073874 | 0.000362 | -1005.788 | -609.903 | 1170.8393 | 165.5397 | 160.2456 | 26.794 | 92.2727 | 180.3252 | 762.695 | 227.8192 | 0 | 44.5139 | 111.8345 | 0 | 0 | 9.1914 | 0 | 0 | 0 | 0
2025_06_11 Hr 17 | 11.4027 | 0.010245 | 0.28891 | 0 | 0 | 0 | 0 | 0 | 0 | 249.32 | -14.7 | 0.616 | 71 | 0 | 22.2569 | 22.2569 | 111.8345 | 0 | 0.06683 | 0.055 | 0.385 | 1.9756 | 0 | 0 | 0 | 0 | 0 | 0.17061 | 0.3357 | 9.1914 | 0 | 0 | 0 | 0 | 0 | 0 | 35 | 88 | 0 | 11.8979 | -0.34932 | 1.3754 | 13.8128 | 1.88 | -1 | -4.2 | 21.1318 | 0 | 0 | 99.4375 | 99.4375 | 99.4375 | 99.4375 | 115.625 | 19.9017 | 1.0128 | 0.00682 | -25 | 0 | 0 | 0 | 0 | 0 | 0 | 0 | 0 | 0 | -50 | 0 | 0 | 0 | 0 | 0 | 13.7572 | 0 | -537.3486 | 25.8861 | 0 | 0 | 0 | 59.7198 | 1108.849 | 49.5 | 119.13 | 3.5563 | 1.5666 | -11.4027 | 15.436 | 4.64 | 85.728 | 1005.788 | 532.1423 | -646.7513 | 8.6234 | 10.44 | -3.1 | 32.2651 | 15.96 | 2025-06-11 | 2025_06_11 Hr 17 | 0.54512 | 0.0003651 | -1005.788 | -600.8001 | 1171.0614 | 165.5397 | 150.9207 | 26.794 | 92.2727 | 180.3252 | 762.695 | 228.0412 | 0 | 44.5139 | 111.8345 | 0 | 0 | 9.1914 | 0 | 0 | 0 | 0
2025_06_11 Hr 18 | 12.4408 | 0.00813 | 0.22927 | 0 | 0 | 0 | 0 | 0 | 0 | 249.32 | -14.7 | 0.616 | 58 | 0 | 22.2569 | 22.2569 | 111.8345 | 0 | 0.06683 | 0.055 | 0.385 | 1.9756 | 0 | 0 | 0 | 0 | 0 | 0.17061 | 0.3357 | 9.1914 | 0 | 0 | 0 | 0 | 0 | 0 | 35 | 88 | 0 | 39.4947 | 0 | 1.3754 | 13.8128 | 1.88 | -1 | -4.2 | 21.1318 | 0 | 0 | 99.4375 | 99.4375 | 99.4375 | 99.4375 | 115.625 | 14.8473 | 1.0128 | 0.00682 | -25 | 0 | 0 | 0 | 0 | 0 | 0 | 0 | 0 | 0 | -50 | 0 | 0 | 0 | 0 | 0 | 13.7572 | 0 | -519.9279 | 25.8861 | 0 | 0 | 0 | 40.3434 | 1108.789 | 49.5 | 119.13 | 3.5563 | 1.5666 | -12.4408 | 15.436 | 4.64 | 85.728 | 1013.68 | 495.7649 | -630.3687 | 8.6234 | 10.44 | -3.1 | 32.2825 | 15.96 | 2025-06-11 | 2025_06_11 Hr 18 | 4.2776 | 3.2e-05 | -1013.68 | -555.4332 | 1171.0788 | 165.5397 | 113.4281 | 26.794 | 92.2727 | 180.3252 | 762.695 | 228.0586 | 0 | 44.5139 | 111.8345 | 0 | 0 | 9.1914 | 0 | 0 | 0 | 0
2025_06_11 Hr 19 | 9.8488 | 0.00537 | 0.15143 | 0 | 0 | 0 | 0 | 0 | 0 | 249.32 | -14.7 | 0.616 | 45 | 0 | 22.2569 | 22.2569 | 111.8345 | 0 | 0.06683 | 0.055 | 0.385 | 1.9756 | 0 | 0 | 0 | 0 | 0 | 0.17061 | 0.3357 | 9.1914 | 0 | 0 | 0 | 0 | 0 | 0 | 35 | 88 | 0 | 21.8994 | 0 | 1.3754 | 13.8128 | 1.88 | -1 | -4.2 | 21.1318 | 0 | 0 | 99.4375 | 99.4375 | 99.4375 | 99.4375 | 115.625 | 13.8996 | 1.0128 | 0.00682 | -25 | 0 | 0 | 0 | 0 | 0 | 0 | 0 | 0 | 0 | -50 | 0 | 0 | 0 | 0 | 0 | 13.7572 | 0 | -514.9872 | 25.8861 | 0 | 0 | 0 | 48.7302 | 1108.711 | 49.5 | 119.13 | 3.5563 | 1.5666 | -9.8488 | 15.436 | 4.64 | 85.728 | 994.8883 | 487.1137 | -622.8361 | 8.6234 | 10.44 | -3.1 | 31.8355 | 15.9114 | 2025-06-11 | 2025_06_11 Hr 19 | 7.4183 | 6e-05 | -994.8883 | -568.0878 | 1170.5832 | 165.5397 | 107.7866 | 26.794 | 92.2727 | 180.3252 | 762.695 | 227.563 | 0 | 44.5139 | 111.8345 | 0 | 0 | 9.1914 | 0 | 0 | 0 | 0
2025_06_11 Hr 20 | 1.5505 | 0.00222 | 0.062604 | 0 | 0 | 0 | 0 | 0 | 0 | 249.32 | -14.7 | 0.616 | 29 | 0 | 22.2569 | 22.2569 | 111.8345 | 0 | 0.06683 | 0.055 | 0.385 | 1.9756 | 0 | 0 | 0 | 0 | 0 | 0.17061 | 0.3357 | 9.1914 | 0 | 0 | 0 | 0 | 0 | 0 | 35 | 88 | 0 | 4.9322 | -2.4671 | 1.3754 | 13.8128 | 1.88 | -1 | -4.2 | 21.1318 | 0 | 0 | 99.4375 | 99.4375 | 99.4375 | 99.4375 | 115.625 | 19.9017 | 1.0128 | 0.00682 | -25 | 0 | 0 | 0 | 0 | 0 | 0 | 0 | 0 | 0 | -50 | 0 | 0 | 0 | 0 | 0 | 13.7572 | 0 | -490.5976 | 25.8861 | 0 | 0 | 0 | 39.6204 | 1108.622 | 49.5 | 119.13 | 3.5563 | 1.5666 | -1.5505 | 15.436 | 4.64 | 85.728 | 979.98 | 459.0405 | -590.1481 | 8.6234 | 10.44 | -3.1 | 31.376 | 15.7069 | 2025-06-11 | 2025_06_11 Hr 20 | 6.8344 | 2.4e-05 | -979.98 | -563.1324 | 1169.9192 | 165.5397 | 88.5869 | 26.794 | 92.2727 | 180.3252 | 762.695 | 226.899 | 0 | 44.5139 | 111.8345 | 0 | 0 | 9.1914 | 0 | 0 | 0 | 0
2025_06_11 Hr 21 | 0 | 0.00036 | 0.010152 | 0 | 0 | 0 | 0 | 0 | 0 | 249.32 | -14.7 | 0.616 | 20 | 0 | 22.2569 | 22.2569 | 111.8345 | 0 | 0.06683 | 0.055 | 0.385 | 1.9756 | 0 | 0 | 0 | 0 | 0 | 0.17061 | 0.3357 | 9.1914 | 0 | 0 | 0 | 0 | 0 | 0 | 35 | 88 | 0 | 60.3962 | 0 | 1.3754 | 13.8128 | 1.88 | -1 | -4.2 | 21.1318 | 0 | 0 | 99.4375 | 99.4375 | 99.4375 | 99.4375 | 115.625 | 35.802 | 1.0128 | 0.00682 | -25 | 0 | 0 | 0 | 0 | 0 | 0 | 0 | 0 | 0 | -50 | 0 | 0 | 0 | 0 | 0 | 13.7572 | 0 | -532.9312 | 25.8861 | 0 | 0 | 0 | 10.7004 | 1108.57 | 49.5 | 119.13 | 3.5563 | 1.5666 | 0 | 15.436 | 4.64 | 85.728 | 971.0634 | 433.0283 | -630.9312 | 8.6234 | 10.44 | -3.1 | 29.7492 | 14.8936 | 2025-06-11 | 2025_06_11 Hr 21 | 9.7856 | -3.2e-05 | -971.0634 | -547.535 | 1167.4791 | 165.5397 | 66.5129 | 26.794 | 92.2727 | 180.3252 | 762.695 | 224.4589 | 0 | 44.5139 | 111.8345 | 0 | 0 | 9.1914 | 0 | 0 | 0 | 0
2025_06_11 Hr 22 | 0 | 3e-05 | 0.000846 | 0 | 0 | 0 | 0 | 0 | 0 | 249.32 | -14.7 | 0.616 | 8 | 0 | 22.2569 | 22.2569 | 111.8345 | 0 | 0.06683 | 0.055 | 0.385 | 1.9756 | 0 | 0 | 0 | 0 | 0 | 0.17061 | 0.3357 | 9.1914 | 0 | 0 | 0 | 0 | 0 | 0 | 35 | 88 | 0 | 129.6212 | 0 | 1.3754 | 13.8128 | 1.88 | -1 | -4.2 | 21.1318 | 0 | 0 | 99.4375 | 99.4375 | 99.4375 | 99.4375 | 115.625 | 47.7009 | 1.0128 | 0.00682 | -25 | 0 | 0 | 0 | 0 | 0 | 0 | 0 | 0 | 0 | -50 | 0 | 0 | 0 | 0 | 0 | 13.7572 | 0 | -618.4902 | 25.8861 | 0 | 0 | 0 | 6.6516 | 1108.561 | 49.5 | 119.13 | 3.5563 | 1.5666 | 0 | 15.436 | 4.64 | 85.728 | 949.2883 | 427.5966 | -716.4902 | 8.6234 | 10.44 | -3.1 | 28.8948 | 14.4665 | 2025-06-11 | 2025_06_11 Hr 22 | 7.9786 | 3.2e-05 | -949.2883 | -563.869 | 1166.1976 | 165.5397 | 62.3534 | 26.794 | 92.2727 | 180.3252 | 762.695 | 223.1774 | 0 | 44.5139 | 111.8345 | 0 | 0 | 9.1914 | 0 | 0 | 0 | 0
2025_06_11 Hr 23 | 0 | 0 | 0 | 0 | 0 | 0 | 0 | 0 | 0 | 249.32 | 0 | 0.616 | 7 | 0 | 31.2757 | 31.279 | 115.77 | 0 | 0.06683 | 0.055 | 0.385 | 1.9756 | 0 | 0 | 0 | 0 | 0 | 0.17061 | 0.3357 | 9.1914 | 0 | 0 | 0 | 0 | 0 | 0 | 33.1637 | 84.9968 | 0 | 90.8318 | 0 | 1.3754 | 13.8128 | 1.88 | -1 | -4.2 | 21.1318 | 0 | 0 | 95.6832 | 95.6832 | 95.6832 | 95.6832 | 111.2595 | 54.6507 | 1.0128 | 0.00682 | 0 | 0 | 0 | 0 | 0 | 0 | 0 | 0 | 0 | 0 | 0 | 0 | 0 | 0 | 0 | 0 | 13.7572 | 0 | -766.8489 | 25.8861 | 0 | 0 | 0 | 38.6082 | 1106.314 | 49.5 | 112.5023 | 3.5563 | 1.5666 | 0 | 15.436 | 4.64 | 85.728 | 876.9717 | 454.9748 | -775.1489 | 8.6234 | 10.44 | -3.1 | 26.2945 | 13.1665 | 2025-06-11 | 2025_06_11 Hr 23 | 19.1236 | -4e-06 | -876.9717 | -676.0171 | 1146.1472 | 187.5161 | 100.2589 | 26.794 | 92.2727 | 175.4857 | 743.3122 | 227.3493 | 0 | 62.5547 | 115.77 | 0 | 0 | 9.1914 | 0 | 0 | 0 | 0
2025_06_11 Hr 24 | 0 | 0 | 0 | 0 | 0 | 0 | 0 | 0 | 0 | 249.32 | 0 | 0.616 | 6 | 0 | 22.2569 | 22.2569 | 115.77 | 0 | 0.06683 | 0.055 | 0.385 | 1.9756 | 0 | 0 | 0 | 0 | 0 | 0.17061 | 0.3357 | 9.1914 | 0 | 0 | 0 | 0 | 0 | 0 | 29.8718 | 76.8873 | 0 | 0 | -12.6803 | 1.3754 | 13.8128 | 1.88 | -1 | -4.2 | 21.1318 | 0 | 0 | 86.4521 | 86.4521 | 86.4521 | 86.4521 | 100.5257 | 51.7023 | 1.0128 | 0.00682 | 0 | 0 | 0 | 0 | 0 | 0 | 0 | 0 | 0 | 0 | 0 | 0 | 0 | 0 | 0 | 0 | 13.7572 | 0 | -640.4409 | 25.8861 | 0 | 0 | 0 | 44.6814 | 1029.214 | 49.5 | 101.3149 | 3.5563 | 1.5666 | 0 | 15.436 | 4.64 | 85.728 | 809.5883 | 441.7958 | -648.7409 | 8.6234 | 10.44 | -3.1 | 23.55 | 11.7944 | 2025-06-11 | 2025_06_11 Hr 24 | 12.0885 | 1.6e-05 | -809.5883 | -653.1212 | 1071.7839 | 169.4752 | 102.3837 | 26.794 | 92.2727 | 164.0843 | 695.6542 | 212.0454 | 0 | 44.5139 | 115.77 | 0 | 0 | 9.1914 | 0 | 0 | 0 | 0
2025_06_12 Hr 01 | 0 | 0 | 0 | 0 | 0 | 0 | 0 | 0 | 0 | 256.2057 | 0 | 0.616 | 8 | 0 | 31.2757 | 31.2757 | 115.77 | 0 | 0.06683 | 0.055 | 0.385 | 1.9756 | 0 | 0 | 0 | 0 | 0 | 0.17061 | 0.3357 | 9.1914 | 0 | 0 | 0 | 0 | 0 | 0 | 27.6659 | 71.3764 | 0 | 1.7621 | -9.3219 | 1.3754 | 13.8031 | 1.88 | -1 | -4.2 | 21.0723 | 0 | 0 | 87.8843 | 87.8843 | 87.8843 | 87.8843 | 102.1911 | 42.7518 | 1.0128 | 0.00682 | 0 | 0 | 0 | 0 | 0 | 0 | 0 | 0 | 0 | 0 | 0 | 0 | 0 | 0 | 0 | 0 | 13.7598 | 0 | -707.4402 | 26.7308 | 0 | 0 | 0 | 42.9462 | 1053.776 | 49.5 | 101.0809 | 3.5563 | 1.5666 | 0 | 15.436 | 4.64 | 85.728 | 761.98 | 431.5036 | -715.7402 | 8.6519 | 10.44 | -3.1 | 21.9089 | 11.2184 | 2025-06-12 | 2025_06_12 Hr 01 | 14.5301 | -5.4e-05 | -761.98 | -715 | 1076.7026 | 187.5127 | 93.698 | 26.794 | 92.2727 | 156.3295 | 709.9342 | 210.4389 | 0 | 62.5514 | 115.77 | 0 | 0 | 9.1914 | 0 | 0 | 0 | 0
2025_06_12 Hr 02 | 0 | 0 | 0 | 0 | 0 | 0 | 0 | 0 | 0 | 241.4497 | 0 | 0.616 | 13 | 0 | 47.9257 | 47.9257 | 115.77 | 0 | 0.06683 | 0.055 | 0.385 | 1.9756 | 0 | 0 | 0 | 0 | 0 | 0.17061 | 0.3357 | 9.1914 | 0 | 0 | 0 | 0 | 0 | 0 | 26.1027 | 67.4042 | 0 | 8.3092 | -0.94364 | 1.3754 | 13.8031 | 1.88 | -1 | -4.2 | 21.0723 | 0 | 0 | 83.2532 | 83.2532 | 83.2532 | 83.2532 | 96.8061 | 46.6479 | 1.0128 | 0.00682 | 0 | 0 | 0 | 0 | 0 | 0 | 0 | 0 | 0 | 0 | 0 | 0 | 0 | 0 | 0 | 0 | 13.7598 | 0 | -735.9133 | 26.7308 | 0 | 0 | 0 | 40.9218 | 1042.875 | 49.5 | 96.8604 | 3.5563 | 1.5666 | 0 | 15.436 | 4.64 | 85.728 | 738.1633 | 432.1357 | -744.2133 | 8.6519 | 10.44 | -3.1 | 20.5625 | 10.5456 | 2025-06-12 | 2025_06_12 Hr 02 | 13.5552 | 6.11e-05 | -738.1633 | -728.5478 | 1026.2621 | 220.8127 | 100.5697 | 26.794 | 92.2727 | 150.7941 | 671.2687 | 204.1993 | 0 | 95.8514 | 115.77 | 0 | 0 | 9.1914 | 0 | 0 | 0 | 0
2025_06_12 Hr 03 | 0 | 0 | 0 | 0 | 0 | 0 | 0 | 0 | 0 | 238.9801 | 0 | 0.616 | 15 | 0 | 64.5757 | 64.5757 | 162.419 | 0 | 0.06683 | 0.055 | 0.385 | 1.9756 | 0 | 0 | 0 | 0 | 0 | 0.17061 | 0.3357 | 14.288 | 0 | 120.3746 | 0 | 0 | 0 | 0 | 25.8605 | 66.7886 | 0 | 20.065 | -24.4041 | 1.3754 | 13.8031 | 0.16 | -1 | -4.2 | 21.0723 | 0 | 0 | 82.5355 | 82.5355 | 82.5355 | 82.5355 | 95.9715 | 49.7016 | 1.0128 | 0.00682 | 0 | 0 | 0 | 0 | 0 | 0 | 0 | 0 | 0 | 0 | 0 | 0 | 0 | 0 | 0 | 0 | 13.7598 | 0 | -962.4473 | 26.7308 | 0 | 0 | 0 | 53.6466 | 1241.263 | 49.5 | 96.7346 | 3.5563 | 1.5666 | 0 | 15.436 | 4.64 | 85.728 | 715.6517 | 449.4754 | -970.7473 | 8.6519 | 10.44 | -3.1 | 20.3539 | 10.4413 | 2025-06-12 | 2025_06_12 Hr 03 | 27.2302 | 4.3e-05 | -715.6517 | -966.7864 | 1018.7903 | 426.233 | 118.3482 | 26.794 | 92.2727 | 149.9362 | 665.0936 | 203.7605 | 0 | 129.1514 | 162.419 | 0 | 0 | 14.288 | 120.3746 | 0 | 0 | 0
2025_06_12 Hr 04 | 0 | 0 | 0 | 0 | 0 | 0 | 0 | 0 | 0 | 232.8649 | 0 | 0.616 | 16 | 0 | 79.7053 | 79.7053 | 186.7258 | 0 | 0.06683 | 0.055 | 0.385 | 1.9756 | 0 | 0 | 0 | 0 | 0 | 0.17061 | 0.3357 | 23.6926 | 0 | 127.1851 | 0 | 0 | 0 | 0 | 25.2606 | 65.2642 | 0 | 5.8822 | -9.4306 | 1.3754 | 13.8031 | 0.16 | -1 | -4.2 | 21.0723 | 0 | 0 | 80.7583 | 80.7583 | 80.7583 | 80.7583 | 93.9049 | 44.6472 | 1.0128 | 0.00682 | 0 | 0 | 0 | 0 | 0 | 0 | 0 | 0 | 0 | 0 | 0 | 0 | 0 | 0 | 0 | 0 | 13.7598 | 0 | -1016.565 | 26.7308 | 0 | 0 | 0 | 46.995 | 1294.629 | 49.5 | 96.2929 | 3.5563 | 1.5666 | 0 | 15.436 | 4.64 | 85.728 | 703.7683 | 437.5529 | -1024.865 | 8.6519 | 10.44 | -3.1 | 19.8372 | 10.1831 | 2025-06-12 | 2025_06_12 Hr 04 | 26.6857 | 7.3e-05 | -703.7683 | -1020.1134 | 1000.1588 | 497.0141 | 107.6422 | 26.794 | 92.2727 | 147.8119 | 649.8029 | 202.544 | 0 | 159.4106 | 186.7258 | 0 | 0 | 23.6926 | 127.1851 | 0 | 0 | 0
2025_06_12 Hr 05 | 0 | 0 | 0 | 0 | 0 | 0 | 0 | 0 | 0 | 232.4533 | 0 | 0.616 | 10 | 0 | 82.4331 | 82.4331 | 186.7258 | 0 | 0.06683 | 0.055 | 0.385 | 1.9756 | 0 | 0 | 0 | 0 | 0 | 0.17061 | 0.3357 | 27.7447 | 0 | 136.2112 | 0 | 0 | 0 | 0 | 25.2202 | 65.1616 | 0 | 0 | -28.8169 | 1.3754 | 13.8031 | 0.16 | -1 | -4.2 | 21.0723 | 0 | 0 | 80.6386 | 80.6386 | 80.6386 | 80.6386 | 93.7659 | 37.6974 | 1.0128 | 0.00682 | 0 | 0 | 0 | 0 | 0 | 0 | 0 | 0 | 0 | 0 | 0 | 0 | 0 | 0 | 0 | 0 | 13.7598 | 0 | -956.7394 | 26.7308 | 0 | 0 | 0 | 42.9462 | 1311.99 | 49.5 | 96.1168 | 3.5563 | 1.5666 | 0 | 15.436 | 4.64 | 85.728 | 738.46 | 420.326 | -965.0394 | 8.6519 | 10.44 | -3.1 | 19.8024 | 10.1657 | 2025-06-12 | 2025_06_12 Hr 05 | 27.6342 | 8.3e-05 | -738.46 | -985.5563 | 998.7583 | 515.5478 | 90.6436 | 26.794 | 92.2727 | 147.6689 | 648.7737 | 202.3157 | 0 | 164.8661 | 186.7258 | 0 | 0 | 27.7447 | 136.2112 | 0 | 0 | 0
2025_06_12 Hr 06 | 1.0265 | 0 | 0 | 0 | 0 | 0 | 0 | 0 | 0 | 249.7071 | 0 | 0.616 | 7 | 0 | 82.4331 | 82.4331 | 186.7258 | 0 | 0.06683 | 0.055 | 0.385 | 1.9756 | 0 | 0 | 0 | 0 | 0 | 0.17061 | 0.3357 | 28.6577 | 0 | 136.2112 | 0 | 0 | 0 | 0 | 26.9276 | 69.5002 | 0 | 0 | -22.9871 | 1.3754 | 13.8031 | 0.16 | -1 | -4.2 | 21.0723 | 0 | 0 | 85.697 | 85.697 | 85.697 | 85.697 | 99.6476 | 33.8013 | 1.0128 | 0.00682 | 0 | 0 | 0 | 0 | 0 | 0 | 0 | 0 | 0 | 0 | 0 | 0 | 0 | 0 | 0 | 0 | 13.7598 | 0 | -941.4014 | 26.7308 | 0 | 0 | 0 | 30.9444 | 1362.318 | 49.5 | 98.8135 | 3.5563 | 1.5666 | -1.0265 | 15.436 | 4.64 | 85.728 | 795.96 | 407.3567 | -950.7279 | 8.6519 | 10.44 | -3.1 | 21.273 | 10.9006 | 2025-06-12 | 2025_06_12 Hr 06 | 27.8626 | 7.3e-05 | -795.96 | -964.3885 | 1053.0753 | 516.4609 | 71.7457 | 26.794 | 92.2727 | 153.715 | 692.1425 | 207.2178 | 0 | 164.8661 | 186.7258 | 0 | 0 | 28.6577 | 136.2112 | 0 | 0 | 0
2025_06_12 Hr 07 | 5.1674 | 3e-05 | 0.000846 | 0 | 0 | 0 | 0 | 0 | 0 | 259.1554 | -14.7 | 0.616 | 6 | 0 | 81.2768 | 81.2768 | 128.9704 | 0 | 0.06683 | 0.055 | 0.385 | 1.9756 | 0 | 0 | 0 | 0 | 0 | 0.17061 | 0.3357 | 9.1914 | 0 | 106.2102 | 0 | 0 | 0 | 0 | 29.4109 | 75.8103 | 0 | 93.4098 | 0 | 1.3754 | 13.8031 | 0.16 | -1 | -4.2 | 21.0723 | 0 | 0 | 93.0537 | 93.0537 | 93.0537 | 93.0537 | 108.202 | 22.8501 | 1.0128 | 0.00682 | -25 | 0 | 0 | 0 | 0 | 0 | 0 | 0 | 0 | 0 | -50 | 0 | 0 | 0 | 0 | 0 | 13.7598 | 0 | -832.9183 | 26.7308 | 0 | 0 | 0 | 24.7266 | 1309.007 | 49.5 | 107.1978 | 3.5563 | 1.5666 | -5.1674 | 15.436 | 4.64 | 85.728 | 871.2516 | 404.9205 | -936.0857 | 8.6519 | 10.44 | -3.1 | 23.4117 | 11.9694 | 2025-06-12 | 2025_06_12 Hr 07 | 19.9411 | -6e-06 | -871.2516 | -814.5085 | 1106.1903 | 406.9256 | 53.5776 | 26.794 | 92.2727 | 162.5083 | 739.5723 | 204.1097 | 0 | 162.5536 | 128.9704 | 0 | 0 | 9.1914 | 106.2102 | 0 | 0 | 0
2025_06_12 Hr 08 | 11.9184 | 0.000405 | 0.011421 | 0 | 0 | 0 | 0 | 0 | 0 | 259.1554 | -14.7 | 0.616 | 3 | 0 | 81.7393 | 81.7393 | 111.8345 | 0 | 0.06683 | 0.055 | 0.385 | 1.9756 | 0 | 0 | 0 | 0 | 0 | 0.17061 | 0.3357 | 9.1914 | 0 | 94.5229 | 0 | 0 | 0 | 0 | 32.0614 | 82.5455 | 0 | 121.113 | 0 | 1.3754 | 13.8031 | 0.16 | -1 | -4.2 | 21.0723 | 0 | 0 | 99.1407 | 99.1407 | 99.1407 | 99.1407 | 115.2799 | 13.8996 | 1.0128 | 0.00682 | -25 | 0 | 0 | 0 | 0 | 0 | 0 | 0 | 0 | 0 | -50 | 0 | 0 | 0 | 0 | 0 | 13.7598 | 0 | -809.6938 | 26.7308 | 0 | 0 | 0 | 20.6778 | 1321.931 | 49.5 | 116.3381 | 3.5563 | 1.5666 | -11.9184 | 15.436 | 4.64 | 85.728 | 931.6683 | 408.2365 | -919.6122 | 8.6519 | 10.44 | -3.1 | 25.6945 | 13.1103 | 2025-06-12 | 2025_06_12 Hr 08 | 19.6965 | -6e-06 | -931.6683 | -763.5808 | 1159.5658 | 379.0274 | 37.5892 | 26.794 | 92.2727 | 171.894 | 770.9983 | 216.6736 | 0 | 163.4786 | 111.8345 | 0 | 0 | 9.1914 | 94.5229 | 0 | 0 | 0
2025_06_12 Hr 09 | 11.9218 | 0.00216 | 0.060912 | 0 | 0 | 0 | 0 | 0 | 0 | 259.1554 | -14.7 | 0.616 | 2 | 0 | 82.0862 | 82.0862 | 129.2119 | 0 | 0.06683 | 0.055 | 0.385 | 1.9756 | 0 | 0 | 0 | 0 | 0 | 0.17061 | 0.3357 | 9.5843 | 0 | 115.0078 | 0 | 0 | 0 | 0 | 33.5237 | 86.2581 | 0 | 118.5033 | 0 | 1.3754 | 13.8031 | 0.16 | -1 | -4.2 | 21.0723 | 0 | 0 | 99.4375 | 99.4375 | 99.4375 | 99.4375 | 115.625 | 7.8975 | 1.0128 | 0.00682 | -25 | 0 | 0 | 0 | 0 | 0 | 0 | 0 | 0 | 0 | -50 | 0 | 0 | 0 | 0 | 0 | 13.7598 | 0 | -803.586 | 26.7308 | 0 | 0 | 0 | 7.953 | 1367.636 | 49.5 | 118.6793 | 3.5563 | 1.5666 | -11.9218 | 15.436 | 4.64 | 85.728 | 965.3766 | 392.7446 | -913.5078 | 8.6519 | 10.44 | -3.1 | 26.9538 | 13.7396 | 2025-06-12 | 2025_06_12 Hr 09 | 22.7346 | 0.000157 | -965.3766 | -760.0827 | 1170.5029 | 417.9764 | 17.9136 | 26.794 | 92.2727 | 177.0689 | 772.5304 | 220.9035 | 0 | 164.1724 | 129.2119 | 0 | 0 | 9.5843 | 115.0078 | 0 | 0 | 0
2025_06_12 Hr 10 | 14.401 | 0.00549 | 0.15482 | 0 | 0 | 0 | 0 | 0 | 0 | 259.1554 | -14.7 | 0.616 | 3 | 0 | 82.4331 | 82.4331 | 111.8345 | 0 | 0.06683 | 0.055 | 0.385 | 1.9756 | 0 | 0 | 0 | 0 | 0 | 0.17061 | 0.3357 | 9.1914 | 0 | 92.9339 | 0 | 0 | 0 | 0 | 34.9322 | 88 | 0 | 158.1557 | 0 | 1.3754 | 13.8031 | 0.16 | -1 | -4.2 | 21.0723 | 0 | 0 | 99.4375 | 99.4375 | 99.4375 | 99.4375 | 115.625 | 6.0021 | 1.0128 | 0.00682 | -25 | 0 | 0 | 0 | 0 | 0 | 0 | 0 | 0 | 0 | -50 | 0 | 0 | 0 | 0 | 0 | 13.7598 | 0 | -806.3708 | 26.7308 | 0 | 0 | 0 | 10.2666 | 1331.73 | 49.5 | 118.6793 | 3.5563 | 1.5666 | -14.401 | 15.436 | 4.64 | 85.728 | 970.36 | 399.2457 | -918.7718 | 8.6519 | 10.44 | -3.1 | 28.6877 | 14.6061 | 2025-06-12 | 2025_06_12 Hr 10 | 19.9727 | 3.6e-05 | -970.36 | -723.2151 | 1176.2535 | 378.8259 | 19.429 | 26.794 | 92.2727 | 180.2193 | 772.5304 | 223.5038 | 0 | 164.8661 | 111.8345 | 0 | 0 | 9.1914 | 92.9339 | 0 | 0 | 0
2025_06_12 Hr 11 | 15.5386 | 0.00843 | 0.23773 | 0 | 0 | 0 | 0 | 0 | 0 | 259.1554 | -14.7 | 0.616 | 4 | 0 | 82.4331 | 82.4331 | 113.6967 | 0 | 0.06683 | 0.055 | 0.385 | 1.9756 | 0 | 0 | 0 | 0 | 0 | 0.17061 | 0.3357 | 9.1914 | 0 | 123.9669 | 0 | 0 | 0 | 0 | 35 | 88 | 0 | 125.3967 | 0 | 1.3754 | 13.8031 | 0.16 | -1 | -4.2 | 21.0723 | 0 | 0 | 99.4375 | 99.4375 | 99.4375 | 99.4375 | 115.625 | 4.9491 | 1.0128 | 0.00682 | -25 | 0 | 0 | 0 | 0 | 0 | 0 | 0 | 0 | 0 | -50 | 0 | 0 | 0 | 0 | 0 | 13.7598 | 0 | -799.786 | 26.7308 | 0 | 0 | 0 | 8.676 | 1364.776 | 49.5 | 118.6793 | 3.5563 | 1.5666 | -15.5386 | 15.436 | 4.64 | 85.728 | 977.26 | 400.4116 | -913.3246 | 8.6519 | 10.44 | -3.1 | 29.8005 | 15.1622 | 2025-06-12 | 2025_06_12 Hr 11 | 22.6872 | 1.4e-05 | -977.26 | -749.3893 | 1177.9903 | 411.7211 | 17.8713 | 26.794 | 92.2727 | 180.2871 | 772.5304 | 225.1728 | 0 | 164.8661 | 113.6967 | 0 | 0 | 9.1914 | 123.9669 | 0 | 0 | 0
2025_06_12 Hr 12 | 15.5154 | 0.010305 | 0.2906 | 0 | 0 | 0 | 0 | 0 | 0 | 259.1554 | -14.7 | 0.616 | 5 | 0 | 82.4331 | 82.4331 | 156.8981 | 0 | 0.06683 | 0.055 | 0.385 | 1.9756 | 0 | 0 | 0 | 0 | 0 | 0.17061 | 0.3357 | 9.5839 | 0 | 132.7628 | 0 | 0 | 0 | 0 | 35 | 88 | 0 | 75.8856 | 0 | 1.3754 | 13.8031 | 0.16 | -1 | -4.2 | 21.0723 | 0 | 0 | 99.4375 | 99.4375 | 99.4375 | 99.4375 | 115.625 | 6.0021 | 1.0128 | 0.00682 | -25 | 0 | 0 | 0 | 0 | 0 | 0 | 0 | 0 | 0 | -50 | 0 | 0 | 0 | 0 | 0 | 13.7598 | 0 | -783.7054 | 26.7308 | 0 | 0 | 0 | 7.3746 | 1417.219 | 49.5 | 118.6793 | 3.5563 | 1.5666 | -15.5154 | 15.436 | 4.64 | 85.728 | 999.06 | 403.1762 | -897.2208 | 8.6519 | 10.44 | -3.1 | 31.1841 | 15.813 | 2025-06-12 | 2025_06_12 Hr 12 | 24.076 | 3.4e-05 | -999.06 | -782.8198 | 1180.0247 | 464.1109 | 18.6776 | 26.794 | 92.2727 | 180.2871 | 772.5304 | 227.2072 | 0 | 164.8661 | 156.8981 | 0 | 0 | 9.5839 | 132.7628 | 0 | 0 | 0
2025_06_12 Hr 13 | 17.056 | 0.01128 | 0.3181 | 0 | 0 | 0 | 0 | 0 | 0 | 259.1554 | -14.7 | 0.616 | 5 | 0 | 82.4331 | 82.4331 | 134.1763 | 0 | 0.06683 | 0.055 | 0.385 | 1.9756 | 0 | 0 | 0 | 0 | 0 | 0.17061 | 0.3357 | 9.845 | 0 | 118.3268 | 0 | 0 | 0 | 0 | 35 | 88 | 0 | 109.4271 | 0 | 1.3754 | 13.8031 | 0.16 | -1 | -4.2 | 21.0723 | 0 | 0 | 99.4375 | 99.4375 | 99.4375 | 99.4375 | 115.625 | 6.0021 | 1.0128 | 0.00682 | -25 | 0 | 0 | 0 | 0 | 0 | 0 | 0 | 0 | 0 | -50 | 0 | 0 | 0 | 0 | 0 | 13.7598 | 0 | -766.9099 | 26.7308 | 0 | 0 | 0 | 8.676 | 1380.35 | 49.5 | 118.6793 | 3.5563 | 1.5666 | -17.056 | 15.436 | 4.64 | 85.728 | 1014.968 | 407.1573 | -881.9659 | 8.6519 | 10.44 | -3.1 | 32.1752 | 15.96 | 2025-06-12 | 2025_06_12 Hr 13 | 23.3764 | 0.000335 | -1014.968 | -732.4828 | 1181.1628 | 427.2142 | 20.0075 | 26.794 | 92.2727 | 180.2871 | 772.5304 | 228.3453 | 0 | 164.8661 | 134.1763 | 0 | 0 | 9.845 | 118.3268 | 0 | 0 | 0
2025_06_12 Hr 14 | 13.4706 | 0.01173 | 0.33079 | 0 | 0 | 0 | 0 | 0 | 0 | 259.1554 | -14.7 | 0.616 | 4 | 0 | 82.4331 | 82.4331 | 147.3599 | 0 | 0.06683 | 0.055 | 0.385 | 1.9756 | 0 | 0 | 0 | 0 | 0 | 0.17061 | 0.3357 | 10.2332 | 0 | 127.469 | 0 | 0 | 0 | 0 | 35 | 88 | 0 | 105.5283 | 0 | 1.3754 | 13.8031 | 0.11 | -1 | -4.2 | 21.0723 | 0 | 0 | 99.4375 | 99.4375 | 99.4375 | 99.4375 | 115.625 | 6.0021 | 1.0128 | 0.00682 | -25 | 0 | 0 | 0 | 0 | 0 | 0 | 0 | 0 | 0 | -50 | 0 | 0 | 0 | 0 | 0 | 13.7598 | 0 | -783.276 | 26.7308 | 0 | 29.8908 | 0 | 6.6516 | 1432.967 | 49.5 | 118.6793 | 3.5563 | 1.5666 | -13.4706 | 15.436 | 4.64 | 85.728 | 1044.61 | 400.861 | -894.7466 | 8.6519 | 10.44 | -3.1 | 32.4882 | 15.96 | 2025-06-12 | 2025_06_12 Hr 14 | 24.1576 | -0.000101 | -1044.61 | -752.7477 | 1181.4758 | 479.819 | 16.9962 | 26.794 | 92.2727 | 180.2871 | 772.5304 | 228.6583 | 0 | 164.8661 | 147.3599 | 0 | 0 | 10.2332 | 127.469 | 0 | 29.8908 | 0
2025_06_12 Hr 15 | 12.9516 | 0.011625 | 0.32782 | 0 | 0 | 0 | 0 | 0 | 0 | 259.1554 | -14.7 | 0.616 | 5 | 0 | 82.4331 | 82.4331 | 180.3782 | 0 | 0.06683 | 0.055 | 0.385 | 1.9756 | 0 | 0 | 0 | 0 | 0 | 0.17061 | 0.3357 | 15.0226 | 0 | 132.7628 | 0 | 0 | 0 | 0 | 35 | 88 | 0 | 62.4547 | 0 | 1.3754 | 13.8031 | 0.11 | -1 | -4.2 | 21.0723 | 0 | 0 | 99.4375 | 99.4375 | 99.4375 | 99.4375 | 115.625 | 4.9491 | 1.0128 | 0.00682 | -25 | 0 | 0 | 0 | 0 | 0 | 0 | 0 | 0 | 0 | -50 | 0 | 0 | 0 | 0 | 0 | 13.7598 | 0 | -797.3456 | 26.7308 | 0 | 29.8908 | 0 | 8.9652 | 1476.066 | 49.5 | 118.6793 | 3.5563 | 1.5666 | -12.9516 | 15.436 | 4.64 | 85.728 | 1033.71 | 403.4867 | -908.2972 | 8.6519 | 10.44 | -3.1 | 33.3725 | 15.96 | 2025-06-12 | 2025_06_12 Hr 15 | 26.8959 | 5.3e-05 | -1033.71 | -809.8909 | 1182.3601 | 522.9205 | 19.2538 | 26.794 | 92.2727 | 180.2871 | 772.5304 | 229.5426 | 0 | 164.8661 | 180.3782 | 0 | 0 | 15.0226 | 132.7628 | 0 | 29.8908 | 0
2025_06_12 Hr 16 | 12.4392 | 0.011055 | 0.31175 | 3.8599 | 3.8599 | 3.8437 | 3.8603 | 3.8607 | 3.8622 | 259.1554 | -14.7 | 0.616 | 4 | 0 | 82.4331 | 82.4331 | 180.3782 | 0 | 0.06683 | 0.055 | 0.385 | 1.9756 | 0 | 0 | 0 | 0 | 0 | 0.17061 | 0.3357 | 24.423 | 7.2612 | 132.7628 | 0 | 0 | 0 | 0 | 35 | 88 | 0 | 48.2422 | 0 | 1.3754 | 13.8031 | 0.05 | -1 | -4.2 | 21.0723 | 0 | 0 | 99.4375 | 99.4375 | 99.4375 | 99.4375 | 115.625 | 19.9017 | 1.0128 | 0.00682 | -25 | 0 | 0 | 0 | 0 | 0 | 0 | 0 | 0 | 0 | -50 | 0 | 0 | 0 | 0 | 0 | 13.7598 | 0 | -829.7231 | 26.7308 | 0 | 32.2668 | 0 | 12.0018 | 1518.234 | 49.5 | 118.6793 | 3.5563 | 1.5666 | -12.4392 | 15.436 | 4.64 | 85.728 | 1046.55 | 420.2362 | -940.1622 | 8.6519 | 10.44 | -3.1 | 33.6457 | 15.96 | 2025-06-12 | 2025_06_12 Hr 16 | 33.8637 | 5.3e-05 | -1046.55 | -856.4809 | 1182.6333 | 565.1047 | 36.2263 | 26.794 | 92.2727 | 180.2871 | 772.5304 | 229.8158 | 23.1466 | 164.8661 | 180.3782 | 0 | 7.2612 | 24.423 | 132.7628 | 0 | 32.2668 | 0
2025_06_12 Hr 17 | 9.3298 | 0.00966 | 0.27241 | 3.8599 | 3.8599 | 3.8437 | 3.8603 | 3.8607 | 3.8622 | 259.1554 | -14.7 | 0.616 | 4 | 0 | 82.4331 | 82.4331 | 180.3782 | 0 | 0.06683 | 0.055 | 0.385 | 1.9756 | 0 | 0 | 0 | 0 | 0 | 0.17061 | 0.3357 | 28.723 | 7.2612 | 132.7628 | 0 | 0 | 0 | 0 | 35 | 88 | 0 | 50.7265 | 0 | 1.3754 | 13.8031 | 0.05 | -1 | -4.2 | 21.0723 | 0 | 0 | 99.4375 | 99.4375 | 99.4375 | 99.4375 | 115.625 | 22.8501 | 1.0128 | 0.00682 | -25 | 0 | 0 | 0 | 0 | 0 | 0 | 0 | 0 | 0 | -50 | 0 | 0 | 0 | 0 | 0 | 13.7598 | 0 | -822.5778 | 26.7308 | 0 | 32.2668 | 0 | 12.0018 | 1522.495 | 49.5 | 118.6793 | 3.5563 | 1.5666 | -9.3298 | 15.436 | 4.64 | 85.728 | 1063.35 | 420.0366 | -929.9076 | 8.6519 | 10.44 | -3.1 | 33.6085 | 15.96 | 2025-06-12 | 2025_06_12 Hr 17 | 37.4835 | 5.9e-05 | -1063.35 | -846.8513 | 1182.596 | 569.4047 | 39.134 | 26.794 | 92.2727 | 180.2871 | 772.5304 | 229.7785 | 23.1466 | 164.8661 | 180.3782 | 0 | 7.2612 | 28.723 | 132.7628 | 0 | 32.2668 | 0
2025_06_12 Hr 18 | 10.3679 | 0.00753 | 0.21235 | 3.8599 | 3.8599 | 3.8437 | 3.8603 | 3.8607 | 3.8622 | 259.1554 | -14.7 | 0.616 | 3 | 0 | 82.4331 | 82.4331 | 180.3782 | 0 | 0.06683 | 0.055 | 0.385 | 1.9756 | 0 | 0 | 0 | 0 | 0 | 0.17061 | 0.3357 | 28.723 | 7.2612 | 132.7628 | 0 | 0 | 0 | 0 | 35 | 88 | 0 | 65.6724 | 0 | 1.3754 | 13.8031 | 0.05 | -1 | -4.2 | 21.0723 | 0 | 0 | 99.4375 | 99.4375 | 99.4375 | 99.4375 | 115.625 | 20.8494 | 1.0128 | 0.00682 | -25 | 0 | 0 | 0 | 0 | 0 | 0 | 0 | 0 | 0 | -50 | 0 | 0 | 0 | 0 | 0 | 13.7598 | 0 | -825.8329 | 26.7308 | 0 | 33.2021 | 0 | 18.3642 | 1523.37 | 49.5 | 118.6793 | 3.5563 | 1.5666 | -10.3679 | 15.436 | 4.64 | 85.728 | 1079.258 | 424.4168 | -934.2008 | 8.6519 | 10.44 | -3.1 | 33.5911 | 15.96 | 2025-06-12 | 2025_06_12 Hr 18 | 38.391 | 0.000383 | -1079.258 | -835.1605 | 1182.5787 | 570.3401 | 42.4335 | 26.794 | 92.2727 | 180.2871 | 772.5304 | 229.7611 | 23.1466 | 164.8661 | 180.3782 | 0 | 7.2612 | 28.723 | 132.7628 | 0 | 33.2021 | 0
2025_06_12 Hr 19 | 5.1707 | 0.00561 | 0.1582 | 3.8599 | 3.8599 | 3.8437 | 3.8603 | 3.8607 | 3.8622 | 259.1554 | -14.7 | 0.616 | 1 | 0 | 82.4331 | 82.4331 | 180.3782 | 0 | 0.06683 | 0.055 | 0.385 | 1.9756 | 0 | 0 | 0 | 0 | 0 | 0.17061 | 0.3357 | 28.723 | 7.2612 | 132.7628 | 0 | 0 | 0 | 0 | 35 | 88 | 0 | 42.3942 | 0 | 1.3754 | 13.8031 | 0.05 | -1 | -4.2 | 21.0723 | 0 | 0 | 99.4375 | 99.4375 | 99.4375 | 99.4375 | 115.625 | 17.901 | 1.0128 | 0.00682 | -25 | 0 | 0 | 0 | 0 | 0 | 0 | 0 | 0 | 0 | -50 | 0 | 0 | 0 | 0 | 0 | 13.7598 | 0 | -834.5339 | 26.7308 | 0 | 40.6851 | 0 | 41.3556 | 1530.799 | 49.5 | 118.6793 | 3.5563 | 1.5666 | -5.1707 | 15.436 | 4.64 | 85.728 | 1072.342 | 436.8533 | -937.7046 | 8.6519 | 10.44 | -3.1 | 33.1837 | 15.96 | 2025-06-12 | 2025_06_12 Hr 19 | 43.4571 | -0.000271 | -1072.342 | -867.1397 | 1182.1713 | 577.823 | 60.4204 | 26.794 | 92.2727 | 180.2871 | 772.5304 | 229.3538 | 23.1466 | 164.8661 | 180.3782 | 0 | 7.2612 | 28.723 | 132.7628 | 0 | 40.6851 | 0
2025_06_12 Hr 20 | 1.0282 | 0.00261 | 0.073602 | 3.8599 | 3.8599 | 3.8437 | 3.8603 | 3.8607 | 3.8622 | 259.1554 | -14.7 | 0.616 | 1 | 0 | 82.4331 | 82.4331 | 180.3782 | 0 | 0.06683 | 0.055 | 0.385 | 1.9756 | 0 | 0 | 0 | 0 | 0 | 0.17061 | 0.3357 | 28.723 | 7.2612 | 132.7628 | 0 | 0 | 0 | 0 | 35 | 88 | 0 | 55.3494 | 0 | 1.3754 | 13.8031 | 0.05 | -1 | -4.2 | 21.0723 | 0 | 0 | 99.4375 | 99.4375 | 99.4375 | 99.4375 | 115.625 | 19.9017 | 1.0128 | 0.00682 | -25 | 0 | 0 | 0 | 0 | 0 | 0 | 0 | 0 | 0 | -50 | 0 | 0 | 0 | 0 | 0 | 13.7598 | 0 | -875.2249 | 26.7308 | 0 | 34.5676 | 0 | 48.7302 | 1524.597 | 49.5 | 118.6793 | 3.5563 | 1.5666 | -1.0282 | 15.436 | 4.64 | 85.728 | 1046.55 | 440.8571 | -974.2531 | 8.6519 | 10.44 | -3.1 | 31.9641 | 15.9536 | 2025-06-12 | 2025_06_12 Hr 20 | 37.5151 | 5.9e-05 | -1046.55 | -894.8755 | 1180.9452 | 571.7055 | 69.7081 | 26.794 | 92.2727 | 180.2871 | 772.5304 | 228.1277 | 23.1466 | 164.8661 | 180.3782 | 0 | 7.2612 | 28.723 | 132.7628 | 0 | 34.5676 | 0
2025_06_12 Hr 21 | 0 | 0.00048 | 0.013536 | 3.8599 | 3.8599 | 3.8437 | 3.8603 | 3.8607 | 3.8622 | 259.1554 | -14.7 | 0.616 | 1 | 0 | 82.4331 | 82.4331 | 180.3782 | 0 | 0.06683 | 0.055 | 0.385 | 1.9756 | 0 | 0 | 0 | 0 | 0 | 0.17061 | 0.3357 | 28.723 | 7.2612 | 132.7628 | 0 | 0 | 0 | 0 | 35 | 88 | 0 | 64.7316 | 0 | 1.3754 | 13.8031 | 0.05 | -1 | -4.2 | 21.0723 | 0 | 0 | 99.4375 | 99.4375 | 99.4375 | 99.4375 | 115.625 | 19.9017 | 1.0128 | 0.00682 | -25 | 0 | 0 | 0 | 0 | 0 | 0 | 0 | 0 | 0 | -50 | 0 | 0 | 0 | 0 | 0 | 13.7598 | 0 | -924.1384 | 26.7308 | 0 | 33.7074 | 0 | 62.6118 | 1523.676 | 49.5 | 118.6793 | 3.5563 | 1.5666 | 0 | 15.436 | 4.64 | 85.728 | 1017.85 | 451.5805 | -1022.138 | 8.6519 | 10.44 | -3.1 | 30.352 | 15.4378 | 2025-06-12 | 2025_06_12 Hr 21 | 38.5646 | 5.3e-05 | -1017.85 | -934.4068 | 1178.8173 | 570.8453 | 83.5275 | 26.794 | 92.2727 | 180.2871 | 772.5304 | 225.9998 | 23.1466 | 164.8661 | 180.3782 | 0 | 7.2612 | 28.723 | 132.7628 | 0 | 33.7074 | 0
2025_06_12 Hr 22 | 0 | 4.5e-05 | 0.001269 | 3.8599 | 3.8599 | 3.8437 | 3.8603 | 3.8607 | 3.8622 | 259.1554 | -14.7 | 0.616 | 10 | 0 | 82.4331 | 82.4331 | 180.3782 | 0 | 0.06683 | 0.055 | 0.385 | 1.9756 | 0 | 0 | 0 | 0 | 0 | 0.17061 | 0.3357 | 28.723 | 7.2612 | 132.7628 | 0 | 0 | 0 | 0 | 34.9357 | 88 | 0 | 47.5293 | 0 | 1.3754 | 13.8031 | 0.05 | -1 | -4.2 | 21.0723 | 0 | 0 | 99.4375 | 99.4375 | 99.4375 | 99.4375 | 115.625 | 27.7992 | 1.0128 | 0.00682 | -25 | 0 | 0 | 0 | 0 | 0 | 0 | 0 | 0 | 0 | -50 | 0 | 0 | 0 | 0 | 0 | 13.7598 | 0 | -966.2764 | 26.7308 | 0 | 31.3314 | 0 | 85.0248 | 1521.224 | 49.5 | 118.6793 | 3.5563 | 1.5666 | 0 | 15.436 | 4.64 | 85.728 | 993.05 | 488.5734 | -1064.276 | 8.6519 | 10.44 | -3.1 | 28.8069 | 14.6657 | 2025-06-12 | 2025_06_12 Hr 22 | 35.7317 | 6.1e-05 | -993.05 | -993.7471 | 1176.4359 | 568.4693 | 122.8253 | 26.794 | 92.2727 | 180.2228 | 772.5304 | 223.6827 | 23.1466 | 164.8661 | 180.3782 | 0 | 7.2612 | 28.723 | 132.7628 | 0 | 31.3314 | 0
2025_06_12 Hr 23 | 0 | 0 | 0 | 3.8599 | 3.8599 | 3.8437 | 3.8603 | 3.8607 | 3.8622 | 259.1554 | 0 | 0.616 | 36 | 0 | 82.4331 | 82.4331 | 186.7258 | 0 | 0.06683 | 0.055 | 0.385 | 1.9756 | 0 | 0 | 0 | 0 | 0 | 0.17061 | 0.3357 | 28.723 | 7.2612 | 136.2112 | 0 | 0 | 0 | 0 | 32.3239 | 83.2124 | 0 | 9.7891 | -3.6679 | 1.3754 | 13.8031 | 0.05 | -1 | -4.2 | 21.0723 | 0 | 0 | 98.976 | 98.976 | 98.976 | 98.976 | 115.0884 | 34.749 | 1.0128 | 0.00682 | 0 | 0 | 0 | 0 | 0 | 0 | 0 | 0 | 0 | 0 | 0 | 0 | 0 | 0 | 0 | 0 | 13.7598 | 0 | -1131.087 | 26.7308 | 0 | 41.2319 | 0 | 87.0492 | 1531.137 | 49.5 | 116.3394 | 3.5563 | 1.5666 | 0 | 15.436 | 4.64 | 85.728 | 914.75 | 516.8787 | -1139.387 | 8.6519 | 10.44 | -3.1 | 25.9205 | 13.2232 | 2025-06-12 | 2025_06_12 Hr 23 | 43.6366 | 7.8e-05 | -914.75 | -1124.9658 | 1174.6852 | 588.1658 | 157.7982 | 26.794 | 92.2727 | 172.8234 | 770.148 | 231.7139 | 23.1466 | 164.8661 | 186.7258 | 0 | 7.2612 | 28.723 | 136.2112 | 0 | 41.2319 | 0
2025_06_12 Hr 24 | 0 | 0 | 0 | 0 | 0 | 0 | 0 | 0 | 0 | 259.1554 | 0 | 0.616 | 54 | 0 | 82.4331 | 82.4331 | 186.7258 | 0 | 0.06683 | 0.055 | 0.385 | 1.9756 | 0 | 0 | 0 | 0 | 0 | 0.17061 | 0.3357 | 28.723 | 7.2612 | 136.2112 | 0 | 0 | 0 | 0 | 29.0561 | 74.9089 | 0 | 0 | -7.4705 | 1.3754 | 13.8031 | 0.11 | -1 | -4.2 | 21.0723 | 0 | 0 | 92.0028 | 92.0028 | 92.0028 | 92.0028 | 106.98 | 33.8013 | 1.0128 | 0.00682 | 0 | 0 | 0 | 0 | 0 | 0 | 0 | 0 | 0 | 0 | 0 | 0 | 0 | 0 | 0 | 0 | 13.7598 | 0 | -1137.675 | 26.7308 | 0 | 34.5408 | 0 | 88.0614 | 1453.727 | 49.5 | 105.9542 | 3.5563 | 1.5666 | 0 | 15.436 | 4.64 | 85.728 | 820.6183 | 520.3372 | -1145.975 | 8.6519 | 10.44 | -3.1 | 23.1061 | 11.8168 | 2025-06-12 | 2025_06_12 Hr 24 | 36.6455 | 5.8e-05 | -820.6183 | -1145.1455 | 1112.5064 | 558.3282 | 175.8627 | 26.794 | 92.2727 | 161.2521 | 734.1464 | 217.1079 | 0 | 164.8661 | 186.7258 | 0 | 7.2612 | 28.723 | 136.2112 | 0 | 34.5408 | 0
2025_06_13 Hr 01 | 0 | 0 | 0 | 0 | 0 | 0 | 0 | 0 | 0 | 227.9805 | 0 | 0.616 | 60 | 0 | 82.4331 | 82.4331 | 186.7258 | 0 | 0.06683 | 0.055 | 0.385 | 1.9756 | 0 | 0 | 0 | 0 | 0 | 0.17061 | 0.3357 | 28.723 | 7.2612 | 136.2112 | 0 | 0 | 0 | 0 | 27.8175 | 71.4809 | 0 | 3.7797 | -0.50332 | 1.3754 | 13.7935 | 0.11 | -1 | -4.2 | 21.0127 | 0 | 0 | 76.6545 | 76.6545 | 76.6545 | 76.6545 | 89.1331 | 32.7483 | 1.0128 | 0.00682 | 0 | 0 | 0 | 0 | 0 | 0 | 0 | 0 | 0 | 0 | 0 | 0 | 0 | 0 | 0 | 0 | 13.7624 | 0 | -1053.892 | 25.1667 | 0 | 31.8969 | 0 | 84.3018 | 1335.963 | 49.047 | 89.6827 | 3.5563 | 1.5666 | 0 | 15.436 | 4.64 | 85.728 | 778.01 | 500.9627 | -1062.192 | 8.6804 | 10.44 | -3.1 | 21.7728 | 10.8767 | 2025-06-13 | 2025_06_13 Hr 01 | 33.0357 | 2.44e-05 | -778.01 | -1050.6156 | 976.8247 | 555.6842 | 177.0501 | 26.794 | 92.2727 | 156.5473 | 623.7314 | 196.5459 | 0 | 164.8661 | 186.7258 | 0 | 7.2612 | 28.723 | 136.2112 | 0 | 31.8969 | 0
2025_06_13 Hr 02 | 0 | 0 | 0 | 0 | 0 | 0 | 0 | 0 | 0 | 220.7481 | 0 | 0.616 | 56 | 0 | 82.4331 | 82.4331 | 186.7258 | 0 | 0.06683 | 0.055 | 0.385 | 1.9756 | 0 | 0 | 0 | 0 | 0 | 0.17061 | 0.3357 | 28.723 | 7.2612 | 136.2112 | 0 | 0 | 0 | 0 | 27.0642 | 69.5666 | 0 | 0.17369 | -5.5492 | 1.3754 | 13.7935 | 0.11 | -1 | -4.2 | 21.0127 | 0 | 0 | 74.5505 | 74.5505 | 74.5505 | 74.5505 | 86.6867 | 35.802 | 1.0128 | 0.00682 | 0 | 0 | 0 | 0 | 0 | 0 | 0 | 0 | 0 | 0 | 0 | 0 | 0 | 0 | 0 | 0 | 13.7624 | 0 | -1052.805 | 25.1667 | 0 | 31.8969 | 0 | 93.267 | 1315.201 | 49.047 | 87.1989 | 3.5563 | 1.5666 | 0 | 15.436 | 4.64 | 85.728 | 754.3017 | 505.5813 | -1061.105 | 8.6804 | 10.44 | -3.1 | 21.1616 | 10.5714 | 2025-06-13 | 2025_06_13 Hr 02 | 31.5953 | -1.29e-05 | -754.3017 | -1058.1806 | 952.6624 | 555.6842 | 185.069 | 26.794 | 92.2727 | 153.8798 | 605.6369 | 193.1456 | 0 | 164.8661 | 186.7258 | 0 | 7.2612 | 28.723 | 136.2112 | 0 | 31.8969 | 0
2025_06_13 Hr 03 | 0 | 0 | 0 | 0 | 0 | 0 | 0 | 0 | 0 | 212.7807 | 0 | 0.616 | 57 | 0 | 82.4331 | 82.4331 | 186.7258 | 0 | 0.06683 | 0.055 | 0.385 | 1.9756 | 0 | 0 | 0 | 0 | 0 | 0.17061 | 0.3357 | 28.723 | 7.2612 | 136.2112 | 0 | 0 | 0 | 0 | 26.2344 | 67.4578 | 0 | 1.1448 | -18.4057 | 1.3754 | 13.7935 | 0.11 | -1 | -4.2 | 21.0127 | 0 | 0 | 72.2328 | 72.2328 | 72.2328 | 72.2328 | 83.9916 | 37.6974 | 1.0128 | 0.00682 | 0 | 0 | 0 | 0 | 0 | 0 | 0 | 0 | 0 | 0 | 0 | 0 | 0 | 0 | 0 | 0 | 13.7624 | 0 | -1038.089 | 25.1667 | 0 | 31.8969 | 0 | 93.267 | 1292.329 | 49.047 | 84.4627 | 3.5563 | 1.5666 | 0 | 15.436 | 4.64 | 85.728 | 733.41 | 504.7309 | -1046.389 | 8.6804 | 10.44 | -3.1 | 20.4884 | 10.2351 | 2025-06-13 | 2025_06_13 Hr 03 | 33.5802 | 4.5e-05 | -733.41 | -1055.3498 | 926.0446 | 555.6842 | 187.9644 | 26.794 | 92.2727 | 150.9412 | 585.7035 | 189.3998 | 0 | 164.8661 | 186.7258 | 0 | 7.2612 | 28.723 | 136.2112 | 0 | 31.8969 | 0
2025_06_13 Hr 04 | 0 | 0 | 0 | 0 | 0 | 0 | 0 | 0 | 0 | 208.1355 | 0 | 0.616 | 62 | 0 | 82.4331 | 82.4331 | 186.7258 | 0 | 0.06683 | 0.055 | 0.385 | 1.9756 | 0 | 0 | 0 | 0 | 0 | 0.17061 | 0.3357 | 28.723 | 7.2612 | 136.2112 | 0 | 0 | 0 | 0 | 25.7506 | 66.2283 | 0 | 0 | -15.0611 | 1.3754 | 13.7935 | 0.11 | -1 | -4.2 | 21.0127 | 0 | 0 | 70.8815 | 70.8815 | 70.8815 | 70.8815 | 82.4203 | 35.802 | 1.0128 | 0.00682 | 0 | 0 | 0 | 0 | 0 | 0 | 0 | 0 | 0 | 0 | 0 | 0 | 0 | 0 | 0 | 0 | 13.7624 | 0 | -1019.781 | 25.1667 | 0 | 31.8969 | 0 | 81.2652 | 1278.994 | 49.047 | 82.8674 | 3.5563 | 1.5666 | 0 | 15.436 | 4.64 | 85.728 | 729.5016 | 493.6498 | -1028.081 | 8.6804 | 10.44 | -3.1 | 20.0958 | 10.039 | 2025-06-13 | 2025_06_13 Hr 04 | 34.7747 | 6.7e-05 | -729.5016 | -1034.8421 | 910.5256 | 555.6842 | 179.0672 | 26.794 | 92.2727 | 149.2279 | 574.0818 | 187.2159 | 0 | 164.8661 | 186.7258 | 0 | 7.2612 | 28.723 | 136.2112 | 0 | 31.8969 | 0
2025_06_13 Hr 05 | 0 | 0 | 0 | 3.8599 | 3.8599 | 3.8437 | 3.8603 | 3.8607 | 3.8622 | 206.6361 | 0 | 0.616 | 63 | 0 | 82.4331 | 82.4331 | 186.7258 | 0 | 0.06683 | 0.055 | 0.385 | 1.9756 | 0 | 0 | 0 | 0 | 0 | 0.17061 | 0.3357 | 28.723 | 7.2612 | 136.2112 | 0 | 0 | 0 | 0 | 25.5945 | 65.8314 | 0 | 0 | -22.9811 | 1.3754 | 13.7935 | 0.05 | -1 | -4.2 | 21.0127 | 0 | 0 | 70.4453 | 70.4453 | 70.4453 | 70.4453 | 81.9132 | 37.6974 | 1.0128 | 0.00682 | 0 | 0 | 0 | 0 | 0 | 0 | 0 | 0 | 0 | 0 | 0 | 0 | 0 | 0 | 0 | 0 | 13.7624 | 0 | -1008.754 | 25.1667 | 0 | 41.0697 | 0 | 70.7094 | 1307.009 | 49.047 | 82.3524 | 3.5563 | 1.5666 | 0 | 15.436 | 4.64 | 85.728 | 752.2584 | 485.2844 | -1017.054 | 8.6804 | 10.44 | -3.1 | 19.9691 | 9.9757 | 2025-06-13 | 2025_06_13 Hr 05 | 39.5526 | -6.6e-05 | -752.2584 | -1031.7351 | 905.5164 | 588.0036 | 171.4068 | 26.794 | 92.2727 | 148.6749 | 570.3305 | 186.511 | 23.1466 | 164.8661 | 186.7258 | 0 | 7.2612 | 28.723 | 136.2112 | 0 | 41.0697 | 0
2025_06_13 Hr 06 | 0.52072 | 0 | 0 | 3.8599 | 3.8599 | 3.8437 | 3.8603 | 3.8607 | 3.8622 | 221.0421 | 0 | 0.616 | 55 | 0 | 82.4331 | 82.4331 | 186.7258 | 0 | 0.06683 | 0.055 | 0.385 | 1.9756 | 0 | 0 | 0 | 0 | 0 | 0.17061 | 0.3357 | 28.723 | 7.2612 | 136.2112 | 0 | 0 | 0 | 0 | 27.0948 | 69.6444 | 0 | 2.1076 | -11.9413 | 1.3754 | 13.7935 | 0.05 | -1 | -4.2 | 21.0127 | 0 | 0 | 74.636 | 74.636 | 74.636 | 74.636 | 86.7861 | 30.7476 | 1.0128 | 0.00682 | 0 | 0 | 0 | 0 | 0 | 0 | 0 | 0 | 0 | 0 | 0 | 0 | 0 | 0 | 0 | 0 | 13.7624 | 0 | -1015.71 | 25.1667 | 0 | 42.4725 | 0 | 62.6118 | 1349.767 | 49.047 | 87.2999 | 3.5563 | 1.5666 | -0.52072 | 15.436 | 4.64 | 85.728 | 784.9333 | 469.5306 | -1024.531 | 8.6804 | 10.44 | -3.1 | 21.1865 | 10.5838 | 2025-06-13 | 2025_06_13 Hr 06 | 41.6254 | 2.4e-05 | -784.9333 | -1025.5437 | 953.6445 | 589.4064 | 148.3594 | 26.794 | 92.2727 | 153.9883 | 606.3724 | 193.2839 | 23.1466 | 164.8661 | 186.7258 | 0 | 7.2612 | 28.723 | 136.2112 | 0 | 42.4725 | 0
2025_06_13 Hr 07 | 3.6185 | 3e-05 | 0.000846 | 3.8599 | 3.8599 | 3.8437 | 3.8603 | 3.8607 | 3.8622 | 246.5145 | -14.7 | 0.616 | 39 | 0 | 82.4331 | 82.4331 | 180.3782 | 0 | 0.06683 | 0.055 | 0.385 | 1.9756 | 0 | 0 | 0 | 0 | 0 | 0.17061 | 0.3357 | 28.723 | 7.2612 | 132.7628 | 0 | 0 | 0 | 0 | 30.264 | 77.6983 | 0 | 4.7133 | -3.3348 | 1.3754 | 13.7935 | 0.05 | -1 | -4.2 | 21.0127 | 0 | 0 | 83.4879 | 83.4879 | 83.4879 | 83.4879 | 97.079 | 35.802 | 1.0128 | 0.00682 | -25 | 0 | 0 | 0 | 0 | 0 | 0 | 0 | 0 | 0 | -50 | 0 | 0 | 0 | 0 | 0 | 13.7624 | 0 | -930.1995 | 25.1667 | 0 | 33.6322 | 0 | 68.685 | 1413.527 | 49.047 | 97.7501 | 3.5563 | 1.5666 | -3.6185 | 15.436 | 4.64 | 85.728 | 865.15 | 482.062 | -1031.818 | 8.6804 | 10.44 | -3.1 | 23.7578 | 11.8683 | 2025-06-13 | 2025_06_13 Hr 07 | 32.3854 | 0.000116 | -865.15 | -1003.821 | 1035.6464 | 570.7702 | 143.4879 | 26.794 | 92.2727 | 165.2113 | 677.5453 | 192.8899 | 23.1466 | 164.8661 | 180.3782 | 0 | 7.2612 | 28.723 | 132.7628 | 0 | 33.6322 | 0
2025_06_13 Hr 08 | 6.7494 | 0.000405 | 0.011421 | 3.8599 | 3.8599 | 3.8437 | 3.8603 | 3.8607 | 3.8622 | 249.32 | -14.7 | 0.616 | 19 | 0 | 82.4331 | 82.4331 | 180.3782 | 0 | 0.06683 | 0.055 | 0.385 | 1.9756 | 0 | 0 | 0 | 0 | 0 | 0.17061 | 0.3357 | 28.723 | 7.2612 | 132.7628 | 0 | 0 | 0 | 0 | 32.5176 | 83.4256 | 0 | 22.908 | 0 | 1.3754 | 13.7935 | 0.05 | -1 | -4.2 | 21.0127 | 0 | 0 | 89.7826 | 89.7826 | 89.7826 | 89.7826 | 104.3984 | 33.8013 | 1.0128 | 0.00682 | -25 | 0 | 0 | 0 | 0 | 0 | 0 | 0 | 0 | 0 | -50 | 0 | 0 | 0 | 0 | 0 | 13.7624 | 0 | -908.809 | 25.1667 | 0 | 30.396 | 0 | 62.0334 | 1453.586 | 49.047 | 105.1813 | 3.5563 | 1.5666 | -6.7494 | 15.436 | 4.64 | 85.728 | 929.65 | 466.7142 | -1013.558 | 8.6804 | 10.44 | -3.1 | 25.5862 | 12.7818 | 2025-06-13 | 2025_06_13 Hr 08 | 31.9751 | 4.5e-05 | -929.65 | -960.901 | 1089.1039 | 567.534 | 114.8465 | 26.794 | 92.2727 | 173.1922 | 712.8488 | 203.063 | 23.1466 | 164.8661 | 180.3782 | 0 | 7.2612 | 28.723 | 132.7628 | 0 | 30.396 | 0
2025_06_13 Hr 09 | 6.7511 | 0.00213 | 0.060066 | 0 | 0 | 0 | 0 | 0 | 0 | 249.32 | -14.7 | 0.616 | 8 | 0 | 82.4331 | 82.4331 | 180.3782 | 0 | 0.06683 | 0.055 | 0.385 | 1.9756 | 0 | 0 | 0 | 0 | 0 | 0.17061 | 0.3357 | 28.3318 | 7.2612 | 132.7628 | 0 | 0 | 0 | 0 | 33.3688 | 85.5888 | 0 | 37.3856 | 0 | 1.3754 | 13.7935 | 0.11 | -1 | -4.2 | 21.0127 | 0 | 0 | 92.1602 | 92.1602 | 92.1602 | 92.1602 | 107.163 | 31.8006 | 1.0128 | 0.00682 | -25 | 0 | 0 | 0 | 0 | 0 | 0 | 0 | 0 | 0 | -50 | 0 | 0 | 0 | 0 | 0 | 13.7624 | 0 | -845.2936 | 25.1667 | 0 | 30.396 | 0 | 54.948 | 1445.387 | 49.047 | 107.9883 | 3.5563 | 1.5666 | -6.7511 | 15.436 | 4.64 | 85.728 | 983.2017 | 450.4741 | -950.0447 | 8.6804 | 10.44 | -3.1 | 26.2769 | 13.1268 | 2025-06-13 | 2025_06_13 Hr 09 | 29.9865 | 6.3e-05 | -983.2017 | -882.908 | 1108.2361 | 543.9962 | 94.8108 | 26.794 | 92.2727 | 176.2067 | 725.1238 | 206.9057 | 0 | 164.8661 | 180.3782 | 0 | 7.2612 | 28.3318 | 132.7628 | 0 | 30.396 | 0
2025_06_13 Hr 10 | 7.7776 | 0.00546 | 0.15397 | 0 | 0 | 0 | 0 | 0 | 0 | 249.32 | -14.7 | 0.616 | 6 | 0 | 82.4331 | 82.4331 | 180.3782 | 0 | 0.06683 | 0.055 | 0.385 | 1.9756 | 0 | 0 | 0 | 0 | 0 | 0.17061 | 0.3357 | 28.723 | 7.2612 | 132.7628 | 0 | 0 | 0 | 0 | 34.5048 | 87.8157 | 0 | 42.8954 | 0 | 1.3754 | 13.7935 | 0.11 | -1 | -4.2 | 21.0127 | 0 | 0 | 95.3332 | 95.3332 | 95.3332 | 95.3332 | 110.8526 | 25.7985 | 1.0128 | 0.00682 | -25 | 0 | 0 | 0 | 0 | 0 | 0 | 0 | 0 | 0 | -50 | 0 | 0 | 0 | 0 | 0 | 13.7624 | 0 | -850.5754 | 25.1667 | 0 | 29.8908 | 0 | 56.6832 | 1465.111 | 49.047 | 111.7342 | 3.5563 | 1.5666 | -7.7776 | 15.436 | 4.64 | 85.728 | 1002.018 | 450.3651 | -956.353 | 8.6804 | 10.44 | -3.1 | 27.1986 | 13.5872 | 2025-06-13 | 2025_06_13 Hr 10 | 29.4894 | 0.000479 | -1002.018 | -882.68 | 1133.1086 | 543.8821 | 88.6411 | 26.794 | 92.2727 | 179.5695 | 741.5054 | 212.0337 | 0 | 164.8661 | 180.3782 | 0 | 7.2612 | 28.723 | 132.7628 | 0 | 29.8908 | 0
2025_06_13 Hr 11 | 9.8488 | 0.00828 | 0.2335 | 0 | 0 | 0 | 0 | 0 | 0 | 249.32 | -14.7 | 0.616 | 6 | 0 | 82.4331 | 82.4331 | 180.3782 | 0 | 0.06683 | 0.055 | 0.385 | 1.9756 | 0 | 0 | 0 | 0 | 0 | 0.17061 | 0.3357 | 28.723 | 7.2612 | 132.7628 | 0 | 0 | 0 | 0 | 35 | 88 | 0 | 41.6956 | 0 | 1.3754 | 13.7935 | 0.11 | -1 | -4.2 | 21.0127 | 0 | 0 | 97.4713 | 97.4713 | 97.4713 | 97.4713 | 113.3388 | 19.9017 | 1.0128 | 0.00682 | -25 | 0 | 0 | 0 | 0 | 0 | 0 | 0 | 0 | 0 | -50 | 0 | 0 | 0 | 0 | 0 | 13.7624 | 0 | -826.6949 | 25.1667 | 0 | 29.8908 | 0 | 63.3348 | 1476.909 | 49.047 | 114.2584 | 3.5563 | 1.5666 | -9.8488 | 15.436 | 4.64 | 85.728 | 1040.71 | 456.6495 | -934.5438 | 8.6804 | 10.44 | -3.1 | 27.8196 | 13.8975 | 2025-06-13 | 2025_06_13 Hr 11 | 28.8186 | 0.000153 | -1040.71 | -859.9993 | 1148.2824 | 543.8821 | 89.4783 | 26.794 | 92.2727 | 180.249 | 752.5442 | 215.4892 | 0 | 164.8661 | 180.3782 | 0 | 7.2612 | 28.723 | 132.7628 | 0 | 29.8908 | 0
2025_06_13 Hr 12 | 8.819 | 0.010095 | 0.28468 | 0 | 0 | 0 | 0 | 0 | 0 | 249.32 | -14.7 | 0.616 | 8 | 0 | 82.4331 | 82.4331 | 180.3782 | 0 | 0.06683 | 0.055 | 0.385 | 1.9756 | 0 | 0 | 0 | 0 | 0 | 0.17061 | 0.3357 | 28.723 | 7.2612 | 132.7628 | 0 | 0 | 0 | 0 | 35 | 88 | 0 | 49.1832 | 0 | 1.3754 | 13.7935 | 0.11 | -1 | -4.2 | 21.0127 | 0 | 0 | 99.1897 | 99.1897 | 99.1897 | 99.1897 | 115.3368 | 12.9519 | 1.0128 | 0.00682 | -25 | 0 | 0 | 0 | 0 | 0 | 0 | 0 | 0 | 0 | -50 | 0 | 0 | 0 | 0 | 0 | 13.7624 | 0 | -839.316 | 25.1667 | 0 | 29.8908 | 0 | 68.9742 | 1485.831 | 49.047 | 116.7624 | 3.5563 | 1.5666 | -8.819 | 15.436 | 4.64 | 85.728 | 1048.618 | 459.739 | -946.135 | 8.6804 | 10.44 | -3.1 | 28.4358 | 14.2053 | 2025-06-13 | 2025_06_13 Hr 12 | 29.15 | 0.000401 | -1048.618 | -865.1328 | 1160.5816 | 543.8821 | 90.2209 | 26.794 | 92.2727 | 180.249 | 761.4154 | 218.9171 | 0 | 164.8661 | 180.3782 | 0 | 7.2612 | 28.723 | 132.7628 | 0 | 29.8908 | 0
2025_06_13 Hr 13 | 10.8903 | 0.01083 | 0.30541 | 0 | 0 | 0 | 0 | 0 | 0 | 249.32 | -14.7 | 0.616 | 11 | 0 | 82.4331 | 82.4331 | 180.3782 | 0 | 0.06683 | 0.055 | 0.385 | 1.9756 | 0 | 0 | 0 | 0 | 0 | 0.17061 | 0.3357 | 28.723 | 7.2612 | 132.7628 | 0 | 0 | 0 | 0 | 35 | 88 | 0 | 60.611 | 0 | 1.3754 | 13.7935 | 0.11 | -1 | -4.2 | 21.0127 | 0 | 0 | 99.4375 | 99.4375 | 99.4375 | 99.4375 | 115.625 | 7.8975 | 1.0128 | 0.00682 | -25 | 0 | 0 | 0 | 0 | 0 | 0 | 0 | 0 | 0 | -50 | 0 | 0 | 0 | 0 | 0 | 13.7624 | 0 | -824.0403 | 25.1667 | 0 | 29.8908 | 0 | 79.9638 | 1487.131 | 49.047 | 119.1049 | 3.5563 | 1.5666 | -10.8903 | 15.436 | 4.64 | 85.728 | 1089.193 | 474.3814 | -932.9306 | 8.6804 | 10.44 | -3.1 | 29.2978 | 14.6359 | 2025-06-13 | 2025_06_13 Hr 13 | 29.7524 | 0.000423 | -1089.193 | -838.4293 | 1165.4964 | 543.8821 | 99.1775 | 26.794 | 92.2727 | 180.249 | 762.695 | 222.5523 | 0 | 164.8661 | 180.3782 | 0 | 7.2612 | 28.723 | 132.7628 | 0 | 29.8908 | 0
2025_06_13 Hr 14 | 12.4425 | 0.01119 | 0.31556 | 0 | 0 | 0 | 0 | 0 | 0 | 249.32 | -14.7 | 0.616 | 12 | 0 | 82.4331 | 82.4331 | 180.3782 | 0 | 0.06683 | 0.055 | 0.385 | 1.9756 | 0 | 0 | 0 | 0 | 0 | 0.17061 | 0.3357 | 28.3318 | 7.2612 | 132.7628 | 0 | 0 | 0 | 0 | 35 | 88 | 0 | 56.5201 | 0 | 1.3754 | 13.7935 | 0.11 | -1 | -4.2 | 21.0127 | 0 | 0 | 99.4375 | 99.4375 | 99.4375 | 99.4375 | 115.625 | 2.0007 | 1.0128 | 0.00682 | -25 | 0 | 0 | 0 | 0 | 0 | 0 | 0 | 0 | 0 | -50 | 0 | 0 | 0 | 0 | 0 | 13.7624 | 0 | -815.4478 | 25.1667 | 0 | 29.8908 | 0 | 87.6276 | 1486.75 | 49.047 | 119.13 | 3.5563 | 1.5666 | -12.4425 | 15.436 | 4.64 | 85.728 | 1096.11 | 478.7298 | -925.8903 | 8.6804 | 10.44 | -3.1 | 29.3003 | 14.6372 | 2025-06-13 | 2025_06_13 Hr 14 | 29.3263 | 6.5e-05 | -1096.11 | -833.9277 | 1165.5252 | 543.4909 | 101.955 | 26.794 | 92.2727 | 180.249 | 762.695 | 222.5812 | 0 | 164.8661 | 180.3782 | 0 | 7.2612 | 28.3318 | 132.7628 | 0 | 29.8908 | 0
2025_06_13 Hr 15 | 13.4706 | 0.01113 | 0.31387 | 0 | 0 | 0 | 0 | 0 | 0 | 249.32 | -14.7 | 0.616 | 10 | 0 | 82.4331 | 82.4331 | 180.3782 | 0 | 0.06683 | 0.055 | 0.385 | 1.9756 | 0 | 0 | 0 | 0 | 0 | 0.17061 | 0.3357 | 27.353 | 0 | 132.7628 | 0 | 0 | 0 | 0 | 35 | 88 | 0 | 48.3632 | 0 | 1.3754 | 13.7935 | 0.11 | -1 | -4.2 | 21.0127 | 0 | 0 | 99.4375 | 99.4375 | 99.4375 | 99.4375 | 115.625 | 0.9477 | 1.0128 | 0.00682 | -25 | 0 | 0 | 0 | 0 | 0 | 0 | 0 | 0 | 0 | -50 | 0 | 0 | 0 | 0 | 0 | 13.7624 | 0 | -769.8088 | 25.1667 | 0 | 29.8908 | 0 | 90.9534 | 1478.509 | 49.047 | 119.13 | 3.5563 | 1.5666 | -13.4706 | 15.436 | 4.64 | 85.728 | 1125.91 | 480.3176 | -881.2794 | 8.6804 | 10.44 | -3.1 | 29.4916 | 14.7327 | 2025-06-13 | 2025_06_13 Hr 15 | 26.8248 | 7.1e-05 | -1125.91 | -796.4456 | 1165.812 | 535.2509 | 102.2261 | 26.794 | 92.2727 | 180.249 | 762.695 | 222.868 | 0 | 164.8661 | 180.3782 | 0 | 0 | 27.353 | 132.7628 | 0 | 29.8908 | 0
2025_06_13 Hr 16 | 15.5402 | 0.010395 | 0.29314 | 0 | 0 | 0 | 0 | 0 | 0 | 249.32 | -14.7 | 0.616 | 8 | 0 | 81.7393 | 81.7393 | 151.1857 | 0 | 0.06683 | 0.055 | 0.385 | 1.9756 | 0 | 0 | 0 | 0 | 0 | 0.17061 | 0.3357 | 10.1722 | 0 | 118.3268 | 0 | 0 | 0 | 0 | 35 | 88 | 0 | 111.4713 | 0 | 1.3754 | 13.7935 | 0.11 | -1 | -4.2 | 21.0127 | 0 | 0 | 99.4375 | 99.4375 | 99.4375 | 99.4375 | 115.625 | 2.9484 | 1.0128 | 0.00682 | -25 | 0 | 0 | 0 | 0 | 0 | 0 | 0 | 0 | 0 | -50 | 0 | 0 | 0 | 0 | 0 | 13.7624 | 0 | -754.7065 | 25.1667 | 0 | 29.8908 | 0 | 81.699 | 1416.291 | 49.047 | 119.13 | 3.5563 | 1.5666 | -15.5402 | 15.436 | 4.64 | 85.728 | 1133.818 | 474.3025 | -868.2468 | 8.6804 | 10.44 | -3.1 | 30.2717 | 15.1224 | 2025-06-13 | 2025_06_13 Hr 16 | 23.1318 | 0.000279 | -1133.818 | -718.2352 | 1166.9818 | 473.0541 | 92.9509 | 26.794 | 92.2727 | 180.249 | 762.695 | 224.0378 | 0 | 163.4786 | 151.1857 | 0 | 0 | 10.1722 | 118.3268 | 0 | 29.8908 | 0
2025_06_13 Hr 17 | 16.5253 | 0.009285 | 0.26184 | 0 | 0 | 0 | 0 | 0 | 0 | 249.32 | -14.7 | 0.616 | 8 | 0 | 23.9913 | 23.9917 | 111.8345 | 0 | 0.06683 | 0.055 | 0.385 | 1.9756 | 0 | 0 | 0 | 0 | 0 | 0.17061 | 0.3357 | 9.1914 | 0 | 93.4637 | 0 | 0 | 0 | 0 | 35 | 88 | 0 | 249.046 | 0 | 1.3754 | 13.7935 | 0.16 | -1 | -4.2 | 21.0127 | 0 | 0 | 99.4375 | 99.4375 | 99.4375 | 99.4375 | 115.625 | 2.0007 | 1.0128 | 0.00682 | -25 | 0 | 0 | 0 | 0 | 0 | 0 | 0 | 0 | 0 | -50 | 0 | 0 | 0 | 0 | 0 | 13.7624 | 0 | -667.9212 | 25.1667 | 0 | 0 | 0 | 73.023 | 1205.678 | 49.047 | 119.13 | 3.5563 | 1.5666 | -16.5253 | 15.436 | 4.64 | 85.728 | 1138.868 | 466.5904 | -782.4465 | 8.6804 | 10.44 | -3.1 | 30.8903 | 15.4314 | 2025-06-13 | 2025_06_13 Hr 17 | 17.0376 | 0.000352 | -1138.868 | -493.8752 | 1167.9094 | 262.4726 | 83.2948 | 26.794 | 92.2727 | 180.249 | 762.695 | 224.9654 | 0 | 47.983 | 111.8345 | 0 | 0 | 9.1914 | 93.4637 | 0 | 0 | 0
2025_06_13 Hr 18 | 9.8505 | 0.007545 | 0.21277 | 0 | 0 | 0 | 0 | 0 | 0 | 249.32 | -14.7 | 0.616 | 10 | 0 | 23.9913 | 23.9921 | 111.8345 | 0 | 0.06683 | 0.055 | 0.385 | 1.9756 | 0 | 0 | 0 | 0 | 0 | 0.17061 | 0.3357 | 9.1914 | 0 | 93.4637 | 0 | 0 | 0 | 0 | 35 | 88 | 0 | 276.8588 | 0 | 1.3754 | 13.7935 | 0.16 | -1 | -4.2 | 21.0127 | 0 | 0 | 99.4375 | 99.4375 | 99.4375 | 99.4375 | 115.625 | 2.0007 | 1.0128 | 0.00682 | -25 | 0 | 0 | 0 | 0 | 0 | 0 | 0 | 0 | 0 | -50 | 0 | 0 | 0 | 0 | 0 | 13.7624 | 0 | -680.5392 | 25.1667 | 0 | 0 | 0 | 54.6588 | 1205.63 | 49.047 | 119.13 | 3.5563 | 1.5666 | -9.8505 | 15.436 | 4.64 | 85.728 | 1137.868 | 443.7694 | -788.3897 | 8.6804 | 10.44 | -3.1 | 31.0369 | 15.5047 | 2025-06-13 | 2025_06_13 Hr 18 | 16.0907 | 0.000364 | -1137.868 | -478.6804 | 1168.1292 | 262.473 | 66.8798 | 26.794 | 92.2727 | 180.249 | 762.695 | 225.1852 | 0 | 47.9834 | 111.8345 | 0 | 0 | 9.1914 | 93.4637 | 0 | 0 | 0
2025_06_13 Hr 19 | 6.2105 | 0.004905 | 0.13832 | 0 | 0 | 0 | 0 | 0 | 0 | 249.32 | -14.7 | 0.616 | 18 | 0 | 22.2569 | 22.2569 | 111.8345 | 0 | 0.06683 | 0.055 | 0.385 | 1.9756 | 0 | 0 | 0 | 0 | 0 | 0.17061 | 0.3357 | 9.1914 | 0 | 92.9339 | 0 | 0 | 0 | 0 | 35 | 88 | 0 | 296.1209 | 0 | 1.3754 | 13.7935 | 0.16 | -1 | -4.2 | 21.0127 | 0 | 0 | 99.4375 | 99.4375 | 99.4375 | 99.4375 | 115.625 | 4.9491 | 1.0128 | 0.00682 | -25 | 0 | 0 | 0 | 0 | 0 | 0 | 0 | 0 | 0 | -50 | 0 | 0 | 0 | 0 | 0 | 13.7624 | 0 | -756.938 | 25.1667 | 0 | 0 | 0 | 64.0578 | 1201.556 | 49.047 | 119.13 | 3.5563 | 1.5666 | -6.2105 | 15.436 | 4.64 | 85.728 | 1095.252 | 458.7232 | -861.1484 | 8.6804 | 10.44 | -3.1 | 29.8692 | 14.9214 | 2025-06-13 | 2025_06_13 Hr 19 | 15.5067 | -0.000354 | -1095.252 | -535.8171 | 1166.3783 | 258.4737 | 87.1501 | 26.794 | 92.2727 | 180.249 | 762.695 | 223.4343 | 0 | 44.5139 | 111.8345 | 0 | 0 | 9.1914 | 92.9339 | 0 | 0 | 0
2025_06_13 Hr 20 | 1.5505 | 0.00207 | 0.058374 | 0 | 0 | 0 | 0 | 0 | 0 | 249.32 | -14.7 | 0.616 | 26 | 0 | 22.2569 | 22.2569 | 111.8345 | 0 | 0.06683 | 0.055 | 0.385 | 1.9756 | 0 | 0 | 0 | 0 | 0 | 0.17061 | 0.3357 | 9.1914 | 0 | 92.9339 | 0 | 0 | 0 | 0 | 35 | 88 | 0 | 267.3124 | 0 | 1.3754 | 13.7935 | 0.16 | -1 | -4.2 | 21.0127 | 0 | 0 | 99.2954 | 99.2954 | 99.2954 | 99.2954 | 115.4598 | 4.9491 | 1.0128 | 0.00682 | -25 | 0 | 0 | 0 | 0 | 0 | 0 | 0 | 0 | 0 | -50 | 0 | 0 | 0 | 0 | 0 | 13.7624 | 0 | -778.1744 | 25.1667 | 0 | 0 | 0 | 89.3628 | 1200.743 | 49.047 | 117.6134 | 3.5563 | 1.5666 | -1.5505 | 15.436 | 4.64 | 85.728 | 1074.368 | 484.0383 | -877.7249 | 8.6804 | 10.44 | -3.1 | 28.6618 | 14.3182 | 2025-06-13 | 2025_06_13 Hr 20 | 15.199 | 0.000334 | -1074.368 | -585.862 | 1162.3177 | 258.4737 | 120.3723 | 26.794 | 92.2727 | 180.249 | 761.9615 | 220.1071 | 0 | 44.5139 | 111.8345 | 0 | 0 | 9.1914 | 92.9339 | 0 | 0 | 0
2025_06_13 Hr 21 | 0.5174 | 0.000405 | 0.011421 | 0 | 0 | 0 | 0 | 0 | 0 | 249.32 | -14.7 | 0.616 | 59 | 0 | 25.8368 | 25.8368 | 111.8345 | 0 | 0.06683 | 0.055 | 0.385 | 1.9756 | 0 | 0 | 0 | 0 | 0 | 0.17061 | 0.3357 | 9.1914 | 0 | 92.9339 | 0 | 0 | 0 | 0 | 34.6272 | 87.9082 | 0 | 279.8342 | 0 | 1.3754 | 13.7935 | 0.16 | -1 | -4.2 | 21.0127 | 0 | 0 | 95.872 | 95.872 | 95.872 | 95.872 | 111.4791 | 2.9484 | 1.0128 | 0.00682 | -25 | 0 | 0 | 0 | 0 | 0 | 0 | 0 | 0 | 0 | -50 | 0 | 0 | 0 | 0 | 0 | 13.7624 | 0 | -836.882 | 25.1667 | 0 | 0 | 0 | 100.0632 | 1189.716 | 49.047 | 112.3703 | 3.5563 | 1.5666 | -0.5174 | 15.436 | 4.64 | 85.728 | 1051.652 | 517.5005 | -935.3994 | 8.6804 | 10.44 | -3.1 | 27.3551 | 13.6654 | 2025-06-13 | 2025_06_13 Hr 21 | 15.5225 | -0.000284 | -1051.652 | -632.0478 | 1136.9759 | 265.6335 | 162.0234 | 26.794 | 92.2727 | 179.7843 | 744.2871 | 212.9045 | 0 | 51.6737 | 111.8345 | 0 | 0 | 9.1914 | 92.9339 | 0 | 0 | 0
2025_06_13 Hr 22 | 0 | 4.5e-05 | 0.001269 | 0 | 0 | 0 | 0 | 0 | 0 | 249.32 | -14.7 | 0.616 | 88 | 0 | 41.5018 | 41.5018 | 111.8345 | 0 | 0.06683 | 0.055 | 0.385 | 1.9756 | 0 | 0 | 0 | 0 | 0 | 0.17061 | 0.3357 | 9.1914 | 0 | 92.9339 | 0 | 0 | 0 | 0 | 33.6964 | 86.4214 | 0 | 174.8637 | 0 | 1.3754 | 13.7935 | 0.16 | -1 | -4.2 | 21.0127 | 0 | 0 | 93.0753 | 93.0753 | 93.0753 | 93.0753 | 108.2271 | 6.0021 | 1.0128 | 0.00682 | -25 | 0 | 0 | 0 | 0 | 0 | 0 | 0 | 0 | 0 | -50 | 0 | 0 | 0 | 0 | 0 | 13.7624 | 0 | -840.6852 | 25.1667 | 0 | 0 | 0 | 135.0564 | 1204.18 | 49.047 | 109.0686 | 3.5563 | 1.5666 | 0 | 15.436 | 4.64 | 85.728 | 1019.868 | 579.5098 | -938.6852 | 8.6804 | 10.44 | -3.1 | 26.5427 | 13.2596 | 2025-06-13 | 2025_06_13 Hr 22 | 13.1078 | 0.000314 | -1019.868 | -740.8215 | 1115.5999 | 296.9634 | 229.0598 | 26.794 | 92.2727 | 177.3669 | 729.8484 | 208.3846 | 0 | 83.0036 | 111.8345 | 0 | 0 | 9.1914 | 92.9339 | 0 | 0 | 0
2025_06_13 Hr 23 | 0 | 0 | 0 | 0 | 0 | 0 | 0 | 0 | 0 | 249.1187 | 0 | 0.616 | 90 | 0 | 58.1518 | 58.1522 | 115.77 | 0 | 0.06683 | 0.055 | 0.385 | 1.9756 | 0 | 0 | 0 | 0 | 0 | 0.17061 | 0.3357 | 9.1914 | 0 | 115.7816 | 0 | 0 | 0 | 0 | 31.1428 | 79.9316 | 0 | 92.4451 | 0 | 1.3754 | 13.7935 | 0.16 | -1 | -4.2 | 21.0127 | 0 | 0 | 85.9425 | 85.9425 | 85.9425 | 85.9425 | 99.9331 | 17.901 | 1.0128 | 0.00682 | 0 | 0 | 0 | 0 | 0 | 0 | 0 | 0 | 0 | 0 | 0 | 0 | 0 | 0 | 0 | 0 | 13.7624 | 0 | -937.2772 | 25.1667 | 0 | 0 | 0 | 139.6836 | 1218.192 | 49.047 | 100.6479 | 3.5563 | 1.5666 | 0 | 15.436 | 4.64 | 85.728 | 951.5684 | 586.5081 | -945.5772 | 8.6804 | 10.44 | -3.1 | 24.4707 | 12.2245 | 2025-06-13 | 2025_06_13 Hr 23 | 19.6857 | -3e-05 | -951.5684 | -844.8321 | 1072.7022 | 357.047 | 247.5846 | 26.794 | 92.2727 | 168.3234 | 692.8219 | 211.5569 | 0 | 116.304 | 115.77 | 0 | 0 | 9.1914 | 115.7816 | 0 | 0 | 0
2025_06_13 Hr 24 | 0 | 0 | 0 | 0 | 0 | 0 | 0 | 0 | 0 | 234.7719 | 0 | 0.616 | 90 | 0 | 74.8018 | 74.8018 | 162.419 | 0 | 0.06683 | 0.055 | 0.385 | 1.9756 | 0 | 0 | 0 | 0 | 0 | 0.17061 | 0.3357 | 14.2855 | 0 | 136.2112 | 0 | 0 | 0 | 0 | 28.5248 | 73.2784 | 0 | 28.4517 | -2.7174 | 1.3754 | 13.7935 | 0.16 | -1 | -4.2 | 21.0127 | 0 | 0 | 78.6301 | 78.6301 | 78.6301 | 78.6301 | 91.4303 | 26.8515 | 1.0128 | 0.00682 | 0 | 0 | 0 | 0 | 0 | 0 | 0 | 0 | 0 | 0 | 0 | 0 | 0 | 0 | 0 | 0 | 13.7624 | 0 | -980.2212 | 25.1667 | 0 | 0 | 0 | 140.6958 | 1262.294 | 49.047 | 92.0151 | 3.5563 | 1.5666 | 0 | 15.436 | 4.64 | 85.728 | 884.16 | 584.6528 | -988.5212 | 8.6804 | 10.44 | -3.1 | 22.3466 | 11.1634 | 2025-06-13 | 2025_06_13 Hr 24 | 25.8776 | 1.9e-05 | -884.16 | -954.487 | 999.5137 | 462.5193 | 257.5473 | 26.794 | 92.2727 | 159.0522 | 640.7226 | 199.7388 | 0 | 149.6036 | 162.419 | 0 | 0 | 14.2855 | 136.2112 | 0 | 0 | 0
2025_06_14 Hr 01 | 0 | 0 | 0 | 0 | 0 | 0 | 0 | 0 | 0 | 196.5873 | 0 | 0.616 | 90 | 0 | 81.7393 | 81.7393 | 182.8711 | 0 | 0.06683 | 0.055 | 0.385 | 1.9756 | 0 | 0 | 0 | 0 | 0 | 0.17061 | 0.3357 | 23.6872 | 0 | 132.9524 | 0 | 0 | 0 | 0 | 29.1233 | 74.9607 | 0 | 0.65477 | -34.8666 | 1.3754 | 13.7838 | 0.16 | -1 | -4.2 | 20.9532 | 0 | 0 | 71.9965 | 71.9965 | 71.9965 | 71.9965 | 83.7169 | 24.8508 | 1.0128 | 0.00682 | 0 | 0 | 0 | 0 | 0 | 0 | 0 | 0 | 0 | 0 | 0 | 0 | 0 | 0 | 0 | 0 | 13.765 | 0 | -926.0043 | 23.2586 | 0 | 0 | 0 | 139.9728 | 1232.575 | 44.1139 | 84.7381 | 3.5563 | 1.5666 | 0 | 15.436 | 4.64 | 85.728 | 829.6683 | 565.6097 | -934.3043 | 8.7089 | 10.44 | -3.1 | 20.8813 | 10.4275 | 2025-06-14 | 2025_06_14 Hr 01 | 34.5246 | -7.89e-05 | -829.6683 | -960.2162 | 913.0048 | 502.9893 | 254.8236 | 26.794 | 92.2727 | 161.295 | 568.2904 | 183.4194 | 0 | 163.4786 | 182.8711 | 0 | 0 | 23.6872 | 132.9524 | 0 | 0 | 0
2025_06_14 Hr 02 | 0 | 0 | 0 | 0 | 0 | 0 | 0 | 0 | 0 | 182.0931 | 0 | 0.616 | 86 | 0 | 82.3174 | 82.3174 | 184.7985 | 0 | 0.06683 | 0.055 | 0.385 | 1.9756 | 0 | 0 | 0 | 0 | 0 | 0.17061 | 0.3357 | 28.5272 | 0 | 135.668 | 0 | 0 | 0 | 0 | 27.4907 | 70.8111 | 0 | 0.064925 | -19.357 | 1.3754 | 13.7838 | 0.16 | -1 | -4.2 | 20.9532 | 0 | 0 | 67.7762 | 67.7762 | 67.7762 | 67.7762 | 78.8095 | 30.7476 | 1.0128 | 0.00682 | 0 | 0 | 0 | 0 | 0 | 0 | 0 | 0 | 0 | 0 | 0 | 0 | 0 | 0 | 0 | 0 | 13.765 | 0 | -896.2701 | 23.2586 | 0 | 0 | 0 | 93.267 | 1201.149 | 41.786 | 79.7672 | 3.5563 | 1.5666 | 0 | 15.436 | 4.64 | 85.728 | 788.9517 | 511.6652 | -904.5701 | 8.7089 | 10.44 | -3.1 | 19.6563 | 9.8158 | 2025-06-14 | 2025_06_14 Hr 02 | 38.2972 | -9.73e-05 | -788.9517 | -915.5621 | 861.8039 | 513.6286 | 210.0146 | 26.794 | 92.2727 | 155.5127 | 532.0073 | 174.2839 | 0 | 164.6349 | 184.7985 | 0 | 0 | 28.5272 | 135.668 | 0 | 0 | 0
2025_06_14 Hr 03 | 0 | 0 | 0 | 0 | 0 | 0 | 0 | 0 | 0 | 174.8019 | 0 | 0.616 | 83 | 0 | 82.4331 | 82.4331 | 186.7258 | 0 | 0.06683 | 0.055 | 0.385 | 1.9756 | 0 | 0 | 0 | 0 | 0 | 0.17061 | 0.3357 | 28.723 | 0 | 136.2112 | 0 | 0 | 0 | 0 | 26.6694 | 68.7237 | 0 | 14.3895 | 0 | 1.3754 | 13.7838 | 0.16 | -1 | -4.2 | 20.9532 | 0 | 0 | 65.6531 | 65.6531 | 65.6531 | 65.6531 | 76.3409 | 39.6981 | 1.0128 | 0.00682 | 0 | 0 | 0 | 0 | 0 | 0 | 0 | 0 | 0 | 0 | 0 | 0 | 0 | 0 | 0 | 0 | 13.765 | 0 | -922.969 | 23.2586 | 0 | 0 | 0 | 70.9986 | 1182.885 | 41.109 | 77.2666 | 3.5563 | 1.5666 | 0 | 15.436 | 4.64 | 85.728 | 757.2516 | 491.2457 | -931.269 | 8.7089 | 10.44 | -3.1 | 19.0401 | 9.5081 | 2025-06-14 | 2025_06_14 Hr 03 | 29.3546 | 7.6e-05 | -757.2516 | -908.5795 | 836.5417 | 516.5262 | 193.6967 | 26.794 | 92.2727 | 152.604 | 513.7553 | 170.1823 | 0 | 164.8661 | 186.7258 | 0 | 0 | 28.723 | 136.2112 | 0 | 0 | 0
2025_06_14 Hr 04 | 0 | 0 | 0 | 0 | 0 | 0 | 0 | 0 | 0 | 168.8925 | 0 | 0.616 | 64 | 0 | 82.4331 | 82.4331 | 186.7258 | 0 | 0.06683 | 0.055 | 0.385 | 1.9756 | 0 | 0 | 0 | 0 | 0 | 0.17061 | 0.3357 | 21.8688 | 0 | 136.2112 | 0 | 0 | 0 | 0 | 26.0038 | 67.0318 | 0 | 45.5238 | 0 | 1.3754 | 13.7838 | 0.16 | -1 | -4.2 | 20.9532 | 0 | 0 | 63.9325 | 63.9325 | 63.9325 | 63.9325 | 74.3401 | 41.6988 | 1.0128 | 0.00682 | 0 | 0 | 0 | 0 | 0 | 0 | 0 | 0 | 0 | 0 | 0 | 0 | 0 | 0 | 0 | 0 | 13.765 | 0 | -928.8163 | 23.2586 | 0 | 0 | 0 | 84.591 | 1158.881 | 41.109 | 75.2399 | 3.5563 | 1.5666 | 0 | 15.436 | 4.64 | 85.728 | 752.3517 | 485.0633 | -937.1163 | 8.7089 | 10.44 | -3.1 | 18.5407 | 9.2587 | 2025-06-14 | 2025_06_14 Hr 04 | 25.1827 | -1e-05 | -752.3517 | -883.2925 | 816.6158 | 509.672 | 190.2898 | 26.794 | 92.2727 | 150.2465 | 498.9624 | 167.4068 | 0 | 164.8661 | 186.7258 | 0 | 0 | 21.8688 | 136.2112 | 0 | 0 | 0
2025_06_14 Hr 05 | 0 | 0 | 0 | 0 | 0 | 0 | 0 | 0 | 0 | 167.6577 | 0 | 0.616 | 40 | 0 | 82.4331 | 82.4331 | 186.7258 | 0 | 0.06683 | 0.055 | 0.385 | 1.9756 | 0 | 0 | 0 | 0 | 0 | 0.17061 | 0.3357 | 24.4193 | 0 | 136.2112 | 0 | 0 | 0 | 0 | 25.8647 | 66.6783 | 0 | 0 | -10.7121 | 1.3754 | 13.7838 | 0.16 | -1 | -4.2 | 20.9532 | 0 | 0 | 63.5729 | 63.5729 | 63.5729 | 63.5729 | 73.922 | 38.7504 | 1.0128 | 0.00682 | 0 | 0 | 0 | 0 | 0 | 0 | 0 | 0 | 0 | 0 | 0 | 0 | 0 | 0 | 0 | 0 | 13.765 | 0 | -907.3271 | 23.2586 | 0 | 0 | 0 | 131.0076 | 1157.848 | 41.109 | 74.8164 | 3.5563 | 1.5666 | 0 | 15.436 | 4.64 | 85.728 | 735.46 | 503.9515 | -915.6271 | 8.7089 | 10.44 | -3.1 | 18.4364 | 9.2066 | 2025-06-14 | 2025_06_14 Hr 05 | 32.5428 | -2e-06 | -735.46 | -918.0392 | 812.4521 | 512.2224 | 209.758 | 26.794 | 92.2727 | 149.7539 | 495.8713 | 166.8269 | 0 | 164.8661 | 186.7258 | 0 | 0 | 24.4193 | 136.2112 | 0 | 0 | 0
2025_06_14 Hr 06 | 1.5522 | 0 | 0 | 0 | 0 | 0 | 0 | 0 | 0 | 173.0967 | 0 | 0.616 | 68 | 0 | 82.4331 | 82.4331 | 186.7258 | 0 | 0.06683 | 0.055 | 0.385 | 1.9756 | 0 | 0 | 0 | 0 | 0 | 0.17061 | 0.3357 | 28.6577 | 0 | 136.2112 | 0 | 0 | 0 | 0 | 26.4774 | 68.2355 | 0 | 0 | -34.588 | 1.3754 | 13.7838 | 0.16 | -1 | -4.2 | 20.9532 | 0 | 0 | 65.1566 | 65.1566 | 65.1566 | 65.1566 | 75.7635 | 42.7518 | 1.0128 | 0.00682 | 0 | 0 | 0 | 0 | 0 | 0 | 0 | 0 | 0 | 0 | 0 | 0 | 0 | 0 | 0 | 0 | 13.765 | 0 | -914.9847 | 23.2586 | 0 | 0 | 0 | 114.957 | 1177.871 | 41.1134 | 76.6818 | 3.5563 | 1.5666 | -1.5522 | 15.436 | 4.64 | 85.728 | 742.46 | 524.0135 | -924.8369 | 8.7089 | 10.44 | -3.1 | 18.896 | 9.4361 | 2025-06-14 | 2025_06_14 Hr 06 | 33.5792 | -9e-06 | -742.46 | -949.5727 | 830.7963 | 516.4609 | 225.7088 | 26.794 | 92.2727 | 151.9237 | 509.4867 | 169.3859 | 0 | 164.8661 | 186.7258 | 0 | 0 | 28.6577 | 136.2112 | 0 | 0 | 0
2025_06_14 Hr 07 | 4.1392 | 4.5e-05 | 0.001269 | 0 | 0 | 0 | 0 | 0 | 0 | 188.0025 | -14.7 | 0.616 | 73 | 0 | 42.3156 | 42.3156 | 134.6824 | 0 | 0.06683 | 0.055 | 0.385 | 1.9756 | 0 | 0 | 0 | 0 | 0 | 0.17061 | 0.3357 | 14.0743 | 0 | 118.3268 | 0 | 0 | 0 | 0 | 28.1563 | 72.5029 | 0 | 157.1768 | -0.42907 | 1.3754 | 13.7838 | 0.16 | -1 | -4.2 | 20.9532 | 0 | 0 | 69.4969 | 69.4969 | 69.4969 | 69.4969 | 80.8103 | 30.7476 | 1.0128 | 0.00682 | -25 | 0 | 0 | 0 | 0 | 0 | 0 | 0 | 0 | 0 | -50 | 0 | 0 | 0 | 0 | 0 | 13.765 | 0 | -822.1517 | 23.2586 | 0 | 0 | 0 | 78.9516 | 1056.386 | 42.7298 | 81.7939 | 3.5563 | 1.5666 | -4.1392 | 15.436 | 4.64 | 85.728 | 781.0517 | 492.2083 | -924.2909 | 8.7089 | 10.44 | -3.1 | 20.1558 | 10.0652 | 2025-06-14 | 2025_06_14 Hr 07 | 18.2222 | -9.57e-05 | -781.0517 | -740.404 | 867.9736 | 351.7148 | 182.7005 | 26.794 | 92.2727 | 157.8702 | 546.8002 | 163.3032 | 0 | 84.6313 | 134.6824 | 0 | 0 | 14.0743 | 118.3268 | 0 | 0 | 0
2025_06_14 Hr 08 | 10.3679 | 0.00042 | 0.011844 | 0 | 0 | 0 | 0 | 0 | 0 | 200.1447 | -14.7 | 0.616 | 41 | 0 | 22.835 | 22.8355 | 113.6975 | 0 | 0.06683 | 0.055 | 0.385 | 1.9756 | 0 | 0 | 0 | 0 | 0 | 0.17061 | 0.3357 | 9.1914 | 0 | 107.6555 | 0 | 0 | 0 | 0 | 29.524 | 75.9792 | 0 | 213.2849 | 0 | 1.3754 | 13.7838 | 0.16 | -1 | -4.2 | 20.9532 | 0 | 0 | 73.0324 | 73.0324 | 73.0324 | 73.0324 | 84.9214 | 24.8508 | 1.0128 | 0.00682 | -25 | 0 | 0 | 0 | 0 | 0 | 0 | 0 | 0 | 0 | -50 | 0 | 0 | 0 | 0 | 0 | 13.765 | 0 | -770.3074 | 23.2586 | 0 | 0 | 0 | 90.6642 | 1016.137 | 44.6875 | 85.9582 | 3.5563 | 1.5666 | -10.3679 | 15.436 | 4.64 | 85.728 | 830.66 | 479.9138 | -878.6753 | 8.7089 | 10.44 | -3.1 | 21.1819 | 10.5776 | 2025-06-14 | 2025_06_14 Hr 08 | 16.9517 | -0.000105 | -830.66 | -632.0225 | 910.8736 | 276.2149 | 156.5273 | 26.794 | 92.2727 | 162.7141 | 577.1956 | 170.9638 | 0 | 45.6705 | 113.6975 | 0 | 0 | 9.1914 | 107.6555 | 0 | 0 | 0
2025_06_14 Hr 09 | 10.8936 | 0.002145 | 0.060489 | 0 | 0 | 0 | 0 | 0 | 0 | 220.6365 | -14.7 | 0.616 | 28 | 0 | 31.2757 | 31.2765 | 152.4538 | 0 | 0.06683 | 0.055 | 0.385 | 1.9756 | 0 | 0 | 0 | 0 | 0 | 0.17061 | 0.3357 | 9.1914 | 0 | 123.1921 | 0 | 0 | 0 | 0 | 31.8322 | 81.8459 | 0 | 145.689 | 0 | 1.3754 | 13.7838 | 0.16 | -1 | -4.2 | 20.9532 | 0 | 0 | 78.9991 | 78.9991 | 78.9991 | 78.9991 | 91.8595 | 30.7476 | 1.0128 | 0.00682 | -25 | 0 | 0 | 0 | 0 | 0 | 0 | 0 | 0 | 0 | -50 | 0 | 0 | 0 | 0 | 0 | 13.765 | 0 | -772.9774 | 23.2586 | 0 | 0 | 0 | 83.0004 | 1146.832 | 46.7909 | 92.9861 | 3.5563 | 1.5666 | -10.8936 | 15.436 | 4.64 | 85.728 | 888.0517 | 477.4021 | -881.871 | 8.7089 | 10.44 | -3.1 | 22.9138 | 11.4424 | 2025-06-14 | 2025_06_14 Hr 09 | 19.2717 | -6.5e-05 | -888.0517 | -702.2884 | 982.0733 | 347.3895 | 141.8106 | 26.794 | 92.2727 | 170.889 | 628.4925 | 182.6917 | 0 | 62.5522 | 152.4538 | 0 | 0 | 9.1914 | 123.1921 | 0 | 0 | 0
2025_06_14 Hr 10 | 10.8919 | 0.005355 | 0.15101 | 0 | 0 | 0 | 0 | 0 | 0 | 237.6003 | -14.7 | 0.616 | 33 | 0 | 24.6851 | 24.6851 | 118.0418 | 0 | 0.06683 | 0.055 | 0.385 | 1.9756 | 0 | 0 | 0 | 0 | 0 | 0.17061 | 0.3357 | 9.1914 | 0 | 105.0506 | 0 | 0 | 0 | 0 | 33.743 | 86.6628 | 0 | 228.0689 | 0 | 1.3754 | 13.7838 | 0.16 | -1 | -4.2 | 20.9532 | 0 | 0 | 83.9386 | 83.9386 | 83.9386 | 83.9386 | 97.603 | 30.7476 | 1.0128 | 0.00682 | -25 | 0 | 0 | 0 | 0 | 0 | 0 | 0 | 0 | 0 | -50 | 0 | 0 | 0 | 0 | 0 | 13.765 | 0 | -811.8924 | 23.2586 | 0 | 0 | 0 | 78.6624 | 1130.379 | 46.8621 | 98.804 | 3.5563 | 1.5666 | -10.8919 | 15.436 | 4.64 | 85.728 | 923.7683 | 486.1044 | -920.7844 | 8.7089 | 10.44 | -3.1 | 24.3474 | 12.1584 | 2025-06-14 | 2025_06_14 Hr 10 | 17.1411 | 5.7e-05 | -923.7683 | -658.8235 | 1039.305 | 281.6539 | 142.5664 | 26.794 | 92.2727 | 177.6167 | 670.9578 | 190.7305 | 0 | 49.3701 | 118.0418 | 0 | 0 | 9.1914 | 105.0506 | 0 | 0 | 0
2025_06_14 Hr 11 | 9.8488 | 0.008175 | 0.23053 | 0 | 0 | 0 | 0 | 0 | 0 | 248.3588 | -14.7 | 0.616 | 43 | 0 | 22.2569 | 22.2569 | 111.8345 | 0 | 0.06683 | 0.055 | 0.385 | 1.9756 | 0 | 0 | 0 | 0 | 0 | 0.17061 | 0.3357 | 9.1914 | 0 | 98.2289 | 0 | 0 | 0 | 0 | 34.9174 | 88 | 0 | 232.6658 | 0 | 1.3754 | 13.7838 | 0.16 | -1 | -4.2 | 20.9532 | 0 | 0 | 87.3971 | 87.3971 | 87.3971 | 87.3971 | 101.6245 | 35.802 | 1.0128 | 0.00682 | -25 | 0 | 0 | 0 | 0 | 0 | 0 | 0 | 0 | 0 | -50 | 0 | 0 | 0 | 0 | 0 | 13.765 | 0 | -830.0444 | 23.2586 | 0 | 0 | 0 | 90.9534 | 1143.699 | 46.8621 | 102.8776 | 3.5563 | 1.5666 | -9.8488 | 15.436 | 4.64 | 85.728 | 956.46 | 517.9882 | -937.8932 | 8.7089 | 10.44 | -3.1 | 25.3512 | 12.6596 | 2025-06-14 | 2025_06_14 Hr 11 | 16.6518 | 2.1e-05 | -956.46 | -672.3786 | 1076.0092 | 263.7687 | 169.9941 | 26.794 | 92.2727 | 180.1283 | 699.5717 | 196.3091 | 0 | 44.5139 | 111.8345 | 0 | 0 | 9.1914 | 98.2289 | 0 | 0 | 0
2025_06_14 Hr 12 | 10.8919 | 0.01011 | 0.2851 | 0 | 0 | 0 | 0 | 0 | 0 | 249.32 | -14.7 | 0.616 | 47 | 0 | 22.2569 | 22.2569 | 111.8345 | 0 | 0.06683 | 0.055 | 0.385 | 1.9756 | 0 | 0 | 0 | 0 | 0 | 0.17061 | 0.3357 | 9.1914 | 0 | 92.9339 | 0 | 0 | 0 | 0 | 35 | 88 | 0 | 191.487 | 0 | 1.3754 | 13.7838 | 0.16 | -1 | -4.2 | 20.9532 | 0 | 0 | 88.1761 | 88.1761 | 88.1761 | 88.1761 | 102.5304 | 34.749 | 1.0128 | 0.00682 | -25 | 0 | 0 | 0 | 0 | 0 | 0 | 0 | 0 | 0 | -50 | 0 | 0 | 0 | 0 | 0 | 13.765 | 0 | -767.0803 | 23.2586 | 0 | 0 | 0 | 88.929 | 1143.525 | 46.8621 | 103.7951 | 3.5563 | 1.5666 | -10.8919 | 15.436 | 4.64 | 85.728 | 980.2516 | 521.2124 | -875.9722 | 8.7089 | 10.44 | -3.1 | 25.5773 | 12.7725 | 2025-06-14 | 2025_06_14 Hr 12 | 13.9294 | 0.000103 | -980.2516 | -650.5933 | 1082.3315 | 258.4737 | 170.9732 | 26.794 | 92.2727 | 180.2109 | 704.5549 | 197.5657 | 0 | 44.5139 | 111.8345 | 0 | 0 | 9.1914 | 92.9339 | 0 | 0 | 0
2025_06_14 Hr 13 | 12.9483 | 0.01095 | 0.30879 | 0 | 0 | 0 | 0 | 0 | 0 | 249.32 | -14.7 | 0.616 | 46 | 0 | 22.2569 | 22.2569 | 111.8345 | 0 | 0.06683 | 0.055 | 0.385 | 1.9756 | 0 | 0 | 0 | 0 | 0 | 0.17061 | 0.3357 | 9.1914 | 0 | 92.9339 | 0 | 0 | 0 | 0 | 35 | 88 | 0 | 14.5227 | 0 | 1.3754 | 13.7838 | 0.16 | -1 | -4.2 | 20.9532 | 0 | 0 | 91.5233 | 91.5233 | 91.5233 | 91.5233 | 106.4225 | 27.7992 | 1.0128 | 0.00682 | -25 | 0 | 0 | 0 | 0 | 0 | 0 | 0 | 0 | 0 | -50 | 0 | 0 | 0 | 0 | 0 | 13.765 | 0 | -594.6202 | 23.2586 | 0 | 0 | 0 | 80.6868 | 1160.829 | 46.8621 | 107.7376 | 3.5563 | 1.5666 | -12.9483 | 15.436 | 4.64 | 85.728 | 982.26 | 512.4767 | -705.5685 | 8.7089 | 10.44 | -3.1 | 26.5489 | 13.2577 | 2025-06-14 | 2025_06_14 Hr 13 | 10.5231 | 7.1e-05 | -982.26 | -655.0975 | 1105.0115 | 258.4737 | 154.8057 | 26.794 | 92.2727 | 180.2109 | 721.8358 | 202.9648 | 0 | 44.5139 | 111.8345 | 0 | 0 | 9.1914 | 92.9339 | 0 | 0 | 0
2025_06_14 Hr 14 | 17.0493 | 0.01131 | 0.31894 | 0 | 0 | 0 | 0 | 0 | 0 | 249.32 | -14.7 | 0.616 | 30 | 0 | 22.2569 | 22.2569 | 111.8345 | 0 | 0.06683 | 0.055 | 0.385 | 1.9756 | 0 | 0 | 0 | 0 | 0 | 0.17061 | 0.3357 | 9.1914 | 0 | 92.9339 | 0 | 0 | 0 | 0 | 35 | 88 | 0 | 20.0706 | 0 | 1.3754 | 13.7838 | 0.16 | -1 | -4.2 | 20.9532 | 0 | 0 | 92.7646 | 92.7646 | 92.7646 | 92.7646 | 107.8658 | 32.7483 | 1.0128 | 0.00682 | -25 | 0 | 0 | 0 | 0 | 0 | 0 | 0 | 0 | 0 | -50 | 0 | 0 | 0 | 0 | 0 | 13.765 | 0 | -584.8955 | 23.2586 | 0 | 0 | 0 | 76.9272 | 1167.248 | 46.8621 | 109.1997 | 3.5563 | 1.5666 | -17.0493 | 15.436 | 4.64 | 85.728 | 991.1433 | 503.7699 | -699.9448 | 8.7089 | 10.44 | -3.1 | 26.9091 | 13.4376 | 2025-06-14 | 2025_06_14 Hr 14 | 10.2153 | 5.3e-05 | -991.1433 | -639.8249 | 1113.4222 | 258.4737 | 140.0058 | 26.794 | 92.2727 | 180.2109 | 728.2442 | 204.9671 | 0 | 44.5139 | 111.8345 | 0 | 0 | 9.1914 | 92.9339 | 0 | 0 | 0
2025_06_14 Hr 15 | 13.9864 | 0.01116 | 0.31471 | 0 | 0 | 0 | 0 | 0 | 0 | 249.32 | -14.7 | 0.616 | 32 | 0 | 22.2569 | 22.2569 | 111.8345 | 0 | 0.06683 | 0.055 | 0.385 | 1.9756 | 0 | 0 | 0 | 0 | 0 | 0.17061 | 0.3357 | 9.1914 | 0 | 92.9339 | 0 | 0 | 0 | 0 | 35 | 88 | 0 | 59.1503 | 0 | 1.3754 | 13.7838 | 0.16 | -1 | -4.2 | 20.9532 | 0 | 0 | 95.5725 | 95.5725 | 95.5725 | 95.5725 | 111.1308 | 26.8515 | 1.0128 | 0.00682 | -25 | 0 | 0 | 0 | 0 | 0 | 0 | 0 | 0 | 0 | -50 | 0 | 0 | 0 | 0 | 0 | 13.765 | 0 | -627.295 | 23.2586 | 0 | 0 | 0 | 75.0474 | 1181.74 | 46.8621 | 112.5069 | 3.5563 | 1.5666 | -13.9864 | 15.436 | 4.64 | 85.728 | 1001.068 | 499.4594 | -739.2814 | 8.7089 | 10.44 | -3.1 | 27.7241 | 13.8446 | 2025-06-14 | 2025_06_14 Hr 15 | 9.7892 | 0.000373 | -1001.068 | -643.1447 | 1132.4479 | 258.4737 | 134.2248 | 26.794 | 92.2727 | 180.2109 | 742.7408 | 209.4963 | 0 | 44.5139 | 111.8345 | 0 | 0 | 9.1914 | 92.9339 | 0 | 0 | 0
2025_06_14 Hr 16 | 16.5568 | 0.010665 | 0.30075 | 0 | 0 | 0 | 0 | 0 | 0 | 249.32 | -14.7 | 0.616 | 45 | 0 | 22.2569 | 22.2569 | 111.8345 | 0 | 0.06683 | 0.055 | 0.385 | 1.9756 | 0 | 0 | 0 | 0 | 0 | 0.17061 | 0.3357 | 9.1914 | 0 | 92.9339 | 0 | 0 | 0 | 0 | 35 | 88 | 0 | 74.3103 | 0 | 1.3754 | 13.7838 | 0.16 | -1 | -4.2 | 20.9532 | 0 | 0 | 96.1889 | 96.1889 | 96.1889 | 96.1889 | 111.8475 | 31.8006 | 1.0128 | 0.00682 | -25 | 0 | 0 | 0 | 0 | 0 | 0 | 0 | 0 | 0 | -50 | 0 | 0 | 0 | 0 | 0 | 13.765 | 0 | -668.1893 | 23.2586 | 0 | 0 | 0 | 78.6624 | 1184.908 | 46.8621 | 113.2329 | 3.5563 | 1.5666 | -16.5568 | 15.436 | 4.64 | 85.728 | 1001.06 | 524.5876 | -782.7461 | 8.7089 | 10.44 | -3.1 | 27.903 | 13.9339 | 2025-06-14 | 2025_06_14 Hr 16 | 11.3122 | 2.9e-05 | -1001.06 | -668.879 | 1136.6243 | 258.4737 | 155.7744 | 26.794 | 92.2727 | 180.2109 | 745.9229 | 210.4905 | 0 | 44.5139 | 111.8345 | 0 | 0 | 9.1914 | 92.9339 | 0 | 0 | 0
2025_06_14 Hr 17 | 17.7939 | 0.00936 | 0.26395 | 0 | 0 | 0 | 0 | 0 | 0 | 249.32 | -14.7 | 0.616 | 61 | 0 | 31.2757 | 31.2757 | 111.8345 | 0 | 0.06683 | 0.055 | 0.385 | 1.9756 | 0 | 0 | 0 | 0 | 0 | 0.17061 | 0.3357 | 9.1914 | 0 | 92.9339 | 0 | 0 | 0 | 0 | 35 | 88 | 0 | 194.0319 | 0 | 1.3754 | 13.7838 | 0.16 | -1 | -4.2 | 20.9532 | 0 | 0 | 99.0037 | 99.0037 | 99.0037 | 99.0037 | 115.1205 | 34.749 | 1.0128 | 0.00682 | -25 | 0 | 0 | 0 | 0 | 0 | 0 | 0 | 0 | 0 | -50 | 0 | 0 | 0 | 0 | 0 | 13.765 | 0 | -801.7928 | 23.2586 | 0 | 0 | 0 | 64.6362 | 1217.441 | 46.8621 | 117.0443 | 3.5563 | 1.5666 | -17.7939 | 15.436 | 4.64 | 85.728 | 1029.852 | 535.9653 | -917.5867 | 8.7089 | 10.44 | -3.1 | 28.8422 | 14.4029 | 2025-06-14 | 2025_06_14 Hr 17 | 14.9715 | -0.000377 | -1029.852 | -682.7609 | 1156.3762 | 276.5112 | 160.6585 | 26.794 | 92.2727 | 180.2109 | 760.4551 | 215.7101 | 0 | 62.5514 | 111.8345 | 0 | 0 | 9.1914 | 92.9339 | 0 | 0 | 0
2025_06_14 Hr 18 | 17.6795 | 0.007575 | 0.21361 | 0 | 0 | 0 | 0 | 0 | 0 | 249.32 | -14.7 | 0.616 | 62 | 0 | 47.9257 | 47.9257 | 118.0414 | 0 | 0.06683 | 0.055 | 0.385 | 1.9756 | 0 | 0 | 0 | 0 | 0 | 0.17061 | 0.3357 | 9.3876 | 0 | 120.789 | 0 | 0 | 0 | 0 | 35 | 88 | 0 | 189.6753 | 0 | 1.3754 | 13.7838 | 0.16 | -1 | -4.2 | 20.9532 | 0 | 0 | 99.4375 | 99.4375 | 99.4375 | 99.4375 | 115.625 | 34.749 | 1.0128 | 0.00682 | -25 | 0 | 0 | 0 | 0 | 0 | 0 | 0 | 0 | 0 | -50 | 0 | 0 | 0 | 0 | 0 | 13.765 | 0 | -839.8356 | 23.2586 | 0 | 0 | 0 | 38.0298 | 1287.189 | 46.8621 | 117.8913 | 3.5563 | 1.5666 | -17.6795 | 15.436 | 4.64 | 85.728 | 1032.752 | 511.4026 | -955.5151 | 8.7089 | 10.44 | -3.1 | 29.0509 | 14.5071 | 2025-06-14 | 2025_06_14 Hr 18 | 18.6014 | -0.000299 | -1032.752 | -725.1603 | 1159.776 | 344.0694 | 135 | 26.794 | 92.2727 | 180.2109 | 762.695 | 216.87 | 0 | 95.8514 | 118.0414 | 0 | 0 | 9.3876 | 120.789 | 0 | 0 | 0
2025_06_14 Hr 19 | 12.4408 | 0.00492 | 0.13874 | 0 | 0 | 0 | 0 | 0 | 0 | 249.32 | -14.7 | 0.616 | 62 | 0 | 64.5757 | 64.5765 | 156.9006 | 0 | 0.06683 | 0.055 | 0.385 | 1.9756 | 0 | 0 | 0 | 0 | 0 | 0.17061 | 0.3357 | 9.2571 | 0 | 132.2334 | 0 | 0 | 0 | 0 | 35 | 88 | 0 | 139.7206 | 0 | 1.3754 | 13.7838 | 0.16 | -1 | -4.2 | 20.9532 | 0 | 0 | 99.0197 | 99.0197 | 99.0197 | 99.0197 | 115.1392 | 37.6974 | 1.0128 | 0.00682 | -25 | 0 | 0 | 0 | 0 | 0 | 0 | 0 | 0 | 0 | -50 | 0 | 0 | 0 | 0 | 0 | 13.765 | 0 | -915.4362 | 23.2586 | 0 | 0 | 0 | 43.38 | 1368.431 | 46.8621 | 116.7418 | 3.5563 | 1.5666 | -12.4408 | 15.436 | 4.64 | 85.728 | 995.16 | 512.8857 | -1025.877 | 8.7089 | 10.44 | -3.1 | 28.7677 | 14.3657 | 2025-06-14 | 2025_06_14 Hr 19 | 22.3734 | 2.9e-05 | -995.16 | -850.7156 | 1156.0447 | 427.5432 | 143.2211 | 26.794 | 92.2727 | 180.2109 | 760.5379 | 215.2959 | 0 | 129.1522 | 156.9006 | 0 | 0 | 9.2571 | 132.2334 | 0 | 0 | 0
2025_06_14 Hr 20 | 2.5887 | 0.00207 | 0.058374 | 0 | 0 | 0 | 0 | 0 | 0 | 249.32 | -14.7 | 0.616 | 67 | 0 | 78.2706 | 78.2706 | 158.0363 | 0 | 0.06683 | 0.055 | 0.385 | 1.9756 | 0 | 0 | 0 | 0 | 0 | 0.17061 | 0.3357 | 10.1718 | 0 | 129.5865 | 0 | 0 | 0 | 0 | 35 | 88 | 0 | 95.1942 | 0 | 1.3754 | 13.7838 | 0.16 | -1 | -4.2 | 20.9532 | 0 | 0 | 94.588 | 94.588 | 94.588 | 94.588 | 109.9861 | 35.802 | 1.0128 | 0.00682 | -25 | 0 | 0 | 0 | 0 | 0 | 0 | 0 | 0 | 0 | -50 | 0 | 0 | 0 | 0 | 0 | 13.765 | 0 | -920.3336 | 23.2586 | 0 | 0 | 0 | 76.3488 | 1372.263 | 46.8621 | 111.3474 | 3.5563 | 1.5666 | -2.5887 | 15.436 | 4.64 | 85.728 | 978.2516 | 531.7165 | -1020.922 | 8.7089 | 10.44 | -3.1 | 27.4384 | 13.7019 | 2025-06-14 | 2025_06_14 Hr 20 | 22.618 | 3e-05 | -978.2516 | -900.1394 | 1125.7774 | 454.3357 | 179.2112 | 26.794 | 92.2727 | 180.2109 | 737.6581 | 207.9083 | 0 | 156.5411 | 158.0363 | 0 | 0 | 10.1718 | 129.5865 | 0 | 0 | 0
2025_06_14 Hr 21 | 0.5174 | 0.000465 | 0.013113 | 0 | 0 | 0 | 0 | 0 | 0 | 249.32 | -14.7 | 0.616 | 85 | 0 | 80.5831 | 80.5831 | 165.4853 | 0 | 0.06683 | 0.055 | 0.385 | 1.9756 | 0 | 0 | 0 | 0 | 0 | 0.17061 | 0.3357 | 9.1914 | 0 | 127.469 | 0 | 0 | 0 | 0 | 35 | 88 | 0 | 67.684 | 0 | 1.3754 | 13.7838 | 0.16 | -1 | -4.2 | 20.9532 | 0 | 0 | 92.328 | 92.328 | 92.328 | 92.328 | 107.3582 | 44.6472 | 1.0128 | 0.00682 | -25 | 0 | 0 | 0 | 0 | 0 | 0 | 0 | 0 | 0 | -50 | 0 | 0 | 0 | 0 | 0 | 13.765 | 0 | -953.2914 | 23.2586 | 0 | 0 | 0 | 90.6642 | 1369.526 | 46.8621 | 108.6854 | 3.5563 | 1.5666 | -0.5174 | 15.436 | 4.64 | 85.728 | 952.56 | 567.1588 | -1051.809 | 8.7089 | 10.44 | -3.1 | 26.7824 | 13.3743 | 2025-06-14 | 2025_06_14 Hr 21 | 20.2664 | -1.1e-05 | -952.56 | -960.6074 | 1110.464 | 463.3118 | 220.325 | 26.794 | 92.2727 | 180.2109 | 725.9902 | 204.2628 | 0 | 161.1661 | 165.4853 | 0 | 0 | 9.1914 | 127.469 | 0 | 0 | 0
2025_06_14 Hr 22 | 0 | 6e-05 | 0.001692 | 0 | 0 | 0 | 0 | 0 | 0 | 248.8401 | -14.7 | 0.616 | 94 | 0 | 70.2924 | 70.2924 | 134.6824 | 0 | 0.06683 | 0.055 | 0.385 | 1.9756 | 0 | 0 | 0 | 0 | 0 | 0.17061 | 0.3357 | 9.1914 | 0 | 124.8222 | 0 | 0 | 0 | 0 | 34.9579 | 88 | 0 | 67.8332 | -4.2889 | 1.3754 | 13.7838 | 0.16 | -1 | -4.2 | 20.9532 | 0 | 0 | 88.8438 | 88.8438 | 88.8438 | 88.8438 | 103.3068 | 42.7518 | 1.0128 | 0.00682 | -25 | 0 | 0 | 0 | 0 | 0 | 0 | 0 | 0 | 0 | -50 | 0 | 0 | 0 | 0 | 0 | 13.765 | 0 | -889.6697 | 23.2586 | 0 | 0 | 0 | 88.3506 | 1296.974 | 46.8621 | 104.5816 | 3.5563 | 1.5666 | 0 | 15.436 | 4.64 | 85.728 | 938.66 | 565.8119 | -987.6697 | 8.7089 | 10.44 | -3.1 | 25.7711 | 12.8693 | 2025-06-14 | 2025_06_14 Hr 22 | 18.1516 | 5.8e-05 | -938.66 | -901.1254 | 1086.3338 | 409.2808 | 225.1042 | 26.794 | 92.2727 | 180.1688 | 707.5223 | 198.6428 | 0 | 140.5849 | 134.6824 | 0 | 0 | 9.1914 | 124.8222 | 0 | 0 | 0
2025_06_14 Hr 23 | 0 | 0 | 0 | 0 | 0 | 0 | 0 | 0 | 0 | 231.9849 | 0 | 0.616 | 93 | 0 | 74.8018 | 74.8018 | 154.7097 | 0 | 0.06683 | 0.055 | 0.385 | 1.9756 | 0 | 0 | 0 | 0 | 0 | 0.17061 | 0.3357 | 14.2855 | 0 | 136.2112 | 0 | 0 | 0 | 0 | 33.1105 | 85.0615 | 0 | 31.3664 | -2.4722 | 1.3754 | 13.7838 | 0.16 | -1 | -4.2 | 20.9532 | 0 | 0 | 82.3035 | 82.3035 | 82.3035 | 82.3035 | 95.7018 | 37.6974 | 1.0128 | 0.00682 | 0 | 0 | 0 | 0 | 0 | 0 | 0 | 0 | 0 | 0 | 0 | 0 | 0 | 0 | 0 | 0 | 13.765 | 0 | -950.3864 | 23.2586 | 0 | 0 | 0 | 57.9846 | 1287.094 | 46.8621 | 96.8782 | 3.5563 | 1.5666 | 0 | 15.436 | 4.64 | 85.728 | 876.1433 | 518.8417 | -958.6864 | 8.7089 | 10.44 | -3.1 | 23.8728 | 11.9214 | 2025-06-14 | 2025_06_14 Hr 23 | 26.7373 | 9.2e-05 | -876.1433 | -921.4922 | 1035.0769 | 454.81 | 188.682 | 26.794 | 92.2727 | 175.383 | 656.9008 | 202.7931 | 0 | 149.6036 | 154.7097 | 0 | 0 | 14.2855 | 136.2112 | 0 | 0 | 0
2025_06_14 Hr 24 | 0 | 0 | 0 | 0 | 0 | 0 | 0 | 0 | 0 | 206.6127 | 0 | 0.616 | 93 | 0 | 82.3174 | 82.3174 | 183.5136 | 0 | 0.06683 | 0.055 | 0.385 | 1.9756 | 0 | 0 | 0 | 0 | 0 | 0.17061 | 0.3357 | 11.9343 | 0 | 136.2112 | 0 | 0 | 0 | 0 | 30.2526 | 77.8309 | 0 | 8.5707 | -3.8186 | 1.3754 | 13.7838 | 0.16 | -1 | -4.2 | 20.9532 | 0 | 0 | 74.9157 | 74.9157 | 74.9157 | 74.9157 | 87.1113 | 39.6981 | 1.0128 | 0.00682 | 0 | 0 | 0 | 0 | 0 | 0 | 0 | 0 | 0 | 0 | 0 | 0 | 0 | 0 | 0 | 0 | 13.765 | 0 | -911.5212 | 23.2586 | 0 | 0 | 0 | 34.9932 | 1254.975 | 45.665 | 88.1765 | 3.5563 | 1.5666 | 0 | 15.436 | 4.64 | 85.728 | 824.6433 | 484.7372 | -919.8212 | 8.7089 | 10.44 | -3.1 | 21.7286 | 10.8506 | 2025-06-14 | 2025_06_14 Hr 24 | 23.1275 | 6.7e-05 | -824.6433 | -906.7691 | 948.3606 | 496.294 | 167.6913 | 26.794 | 92.2727 | 165.2944 | 593.3869 | 189.6792 | 0 | 164.6349 | 183.5136 | 0 | 0 | 11.9343 | 136.2112 | 0 | 0 | 0
2025_06_15 Hr 01 | 0 | 0 | 0 | 0 | 0 | 0 | 0 | 0 | 0 | 209.0499 | 0 | 0.616 | 68 | 0 | 81.7393 | 81.7393 | 182.8711 | 0 | 0.06683 | 0.055 | 0.385 | 1.9756 | 0 | 0 | 0 | 0 | 0 | 0.17061 | 0.3357 | 14.2851 | 0 | 132.9524 | 0 | 0 | 0 | 0 | 28.5449 | 73.5741 | 0 | 6.18 | -3.6376 | 1.3754 | 13.7741 | 0.16 | -1 | -4.2 | 20.8936 | 0 | 0 | 72.6084 | 72.6084 | 72.6084 | 72.6084 | 84.4284 | 45.7002 | 1.0128 | 0.00682 | 0 | 0 | 0 | 0 | 0 | 0 | 0 | 0 | 0 | 0 | 0 | 0 | 0 | 0 | 0 | 0 | 13.7676 | 0 | -924.9891 | 24.0882 | 0 | 0 | 0 | 38.6082 | 1236.791 | 46.784 | 84.5453 | 3.5563 | 1.5666 | 0 | 15.436 | 4.64 | 85.728 | 772.1517 | 466.1075 | -933.2891 | 8.7374 | 10.44 | -3.1 | 20.6879 | 10.327 | 2025-06-15 | 2025_06_15 Hr 01 | 25.3666 | -0.000121 | -772.1517 | -922.4467 | 929.636 | 493.5872 | 152.3084 | 26.794 | 92.2727 | 159.2918 | 583.9118 | 186.4324 | 0 | 163.4786 | 182.8711 | 0 | 0 | 14.2851 | 132.9524 | 0 | 0 | 0
2025_06_15 Hr 02 | 0 | 0 | 0 | 0 | 0 | 0 | 0 | 0 | 0 | 195.8787 | 0 | 0.616 | 71 | 0 | 82.0862 | 82.0862 | 184.7985 | 0 | 0.06683 | 0.055 | 0.385 | 1.9756 | 0 | 0 | 0 | 0 | 0 | 0.17061 | 0.3357 | 23.6851 | 0 | 134.5818 | 0 | 0 | 0 | 0 | 27.113 | 69.9343 | 0 | 0.35268 | -25.4485 | 1.3754 | 13.7741 | 0.16 | -1 | -4.2 | 20.8936 | 0 | 0 | 68.7696 | 68.7696 | 68.7696 | 68.7696 | 79.9647 | 52.65 | 1.0128 | 0.00682 | 0 | 0 | 0 | 0 | 0 | 0 | 0 | 0 | 0 | 0 | 0 | 0 | 0 | 0 | 0 | 0 | 13.7676 | 0 | -908.6071 | 24.0882 | 0 | 0 | 0 | 46.7058 | 1212.38 | 46.784 | 80.0343 | 3.5563 | 1.5666 | 0 | 15.436 | 4.64 | 85.728 | 748.3517 | 477.9748 | -916.9071 | 8.7374 | 10.44 | -3.1 | 19.5746 | 9.7713 | 2025-06-15 | 2025_06_15 Hr 02 | 30.8778 | -9.5e-06 | -748.3517 | -933.7029 | 885.3944 | 507.2378 | 170.3558 | 26.794 | 92.2727 | 154.2202 | 550.9218 | 180.2523 | 0 | 164.1724 | 184.7985 | 0 | 0 | 23.6851 | 134.5818 | 0 | 0 | 0
2025_06_15 Hr 03 | 0 | 0 | 0 | 0 | 0 | 0 | 0 | 0 | 0 | 191.5863 | 0 | 0.616 | 68 | 0 | 82.4331 | 82.4331 | 186.7258 | 0 | 0.06683 | 0.055 | 0.385 | 1.9756 | 0 | 0 | 0 | 0 | 0 | 0.17061 | 0.3357 | 9.3884 | 0 | 136.2112 | 0 | 0 | 0 | 0 | 26.6464 | 68.7482 | 0 | 0 | -13.1058 | 1.3754 | 13.7741 | 0.16 | -1 | -4.2 | 20.8936 | 0 | 0 | 67.5186 | 67.5186 | 67.5186 | 67.5186 | 78.51 | 51.7023 | 1.0128 | 0.00682 | 0 | 0 | 0 | 0 | 0 | 0 | 0 | 0 | 0 | 0 | 0 | 0 | 0 | 0 | 0 | 0 | 13.7676 | 0 | -907.635 | 24.0882 | 0 | 0 | 0 | 41.3556 | 1189.93 | 46.784 | 78.5641 | 3.5563 | 1.5666 | 0 | 15.436 | 4.64 | 85.728 | 727.5517 | 466.6628 | -915.935 | 8.7374 | 10.44 | -3.1 | 19.2117 | 9.5902 | 2025-06-15 | 2025_06_15 Hr 03 | 22.7674 | -3.6e-05 | -727.5517 | -920.7408 | 870.9763 | 497.1916 | 161.0579 | 26.794 | 92.2727 | 152.5674 | 540.1707 | 178.2383 | 0 | 164.8661 | 186.7258 | 0 | 0 | 9.3884 | 136.2112 | 0 | 0 | 0
2025_06_15 Hr 04 | 0 | 0 | 0 | 0 | 0 | 0 | 0 | 0 | 0 | 188.8227 | 0 | 0.616 | 75 | 0 | 82.4331 | 82.4331 | 186.7258 | 0 | 0.06683 | 0.055 | 0.385 | 1.9756 | 0 | 0 | 0 | 0 | 0 | 0.17061 | 0.3357 | 9.1914 | 0 | 136.2112 | 0 | 0 | 0 | 0 | 26.346 | 67.9845 | 0 | 0 | -20.4942 | 1.3754 | 13.7741 | 0.16 | -1 | -4.2 | 20.8936 | 0 | 0 | 66.7131 | 66.7131 | 66.7131 | 66.7131 | 77.5734 | 51.7023 | 1.0128 | 0.00682 | 0 | 0 | 0 | 0 | 0 | 0 | 0 | 0 | 0 | 0 | 0 | 0 | 0 | 0 | 0 | 0 | 13.7676 | 0 | -904.3326 | 24.0882 | 0 | 0 | 0 | 38.0298 | 1181.746 | 46.784 | 77.6176 | 3.5563 | 1.5666 | 0 | 15.436 | 4.64 | 85.728 | 717.66 | 469.0403 | -912.6326 | 8.7374 | 10.44 | -3.1 | 18.9781 | 9.4736 | 2025-06-15 | 2025_06_15 Hr 04 | 22.8992 | -1.5e-05 | -717.66 | -924.8267 | 861.6935 | 496.9945 | 164.7321 | 26.794 | 92.2727 | 151.5033 | 533.2486 | 176.9415 | 0 | 164.8661 | 186.7258 | 0 | 0 | 9.1914 | 136.2112 | 0 | 0 | 0
2025_06_15 Hr 05 | 0 | 0 | 0 | 0 | 0 | 0 | 0 | 0 | 0 | 189.0579 | 0 | 0.616 | 82 | 0 | 82.4331 | 82.4331 | 186.7258 | 0 | 0.06683 | 0.055 | 0.385 | 1.9756 | 0 | 0 | 0 | 0 | 0 | 0.17061 | 0.3357 | 9.4533 | 0 | 136.2112 | 0 | 0 | 0 | 0 | 26.3715 | 68.0495 | 0 | 8.4103 | 0 | 1.3754 | 13.7741 | 0.16 | -1 | -4.2 | 20.8936 | 0 | 0 | 66.7817 | 66.7817 | 66.7817 | 66.7817 | 77.6531 | 47.7009 | 1.0128 | 0.00682 | 0 | 0 | 0 | 0 | 0 | 0 | 0 | 0 | 0 | 0 | 0 | 0 | 0 | 0 | 0 | 0 | 13.7676 | 0 | -922.3897 | 24.0882 | 0 | 0 | 0 | 27.0402 | 1182.688 | 46.784 | 77.6982 | 3.5563 | 1.5666 | 0 | 15.436 | 4.64 | 85.728 | 721.5684 | 461.1597 | -930.6897 | 8.7374 | 10.44 | -3.1 | 18.998 | 9.4835 | 2025-06-15 | 2025_06_15 Hr 05 | 22.056 | -7.5e-05 | -721.5684 | -913.9794 | 862.4835 | 497.2564 | 156.7411 | 26.794 | 92.2727 | 151.5939 | 533.8377 | 177.0519 | 0 | 164.8661 | 186.7258 | 0 | 0 | 9.4533 | 136.2112 | 0 | 0 | 0
2025_06_15 Hr 06 | 0.52072 | 0 | 0 | 0 | 0 | 0 | 0 | 0 | 0 | 188.7051 | 0 | 0.616 | 76 | 0 | 42.2 | 42.2 | 128.2388 | 0 | 0.06683 | 0.055 | 0.385 | 1.9756 | 0 | 0 | 0 | 0 | 0 | 0.17061 | 0.3357 | 9.2571 | 0 | 0 | 0 | 0 | 0 | 0 | 26.3332 | 67.952 | 0 | 11.3021 | -54.5392 | 1.3754 | 13.7741 | 1.88 | -1 | -4.2 | 20.8936 | 0 | 0 | 66.6789 | 66.6789 | 66.6789 | 66.6789 | 77.5336 | 45.7002 | 1.0128 | 0.00682 | 0 | 0 | 0 | 0 | 0 | 0 | 0 | 0 | 0 | 0 | 0 | 0 | 0 | 0 | 0 | 0 | 13.7676 | 0 | -607.7364 | 24.0882 | 0 | 0 | 0 | 44.3922 | 906.308 | 46.784 | 77.5773 | 3.5563 | 1.5666 | -0.52072 | 15.436 | 4.64 | 85.728 | 717.38 | 470.8661 | -616.5571 | 8.7374 | 10.44 | -3.1 | 18.9682 | 9.4686 | 2025-06-15 | 2025_06_15 Hr 06 | 17.1552 | -4.3e-05 | -717.38 | -650.9735 | 861.2985 | 221.8959 | 166.0924 | 26.794 | 92.2727 | 151.458 | 532.9541 | 176.8864 | 0 | 84.4 | 128.2388 | 0 | 0 | 9.2571 | 0 | 0 | 0 | 0
2025_06_15 Hr 07 | 6.2071 | 3e-05 | 0.000846 | 0 | 0 | 0 | 0 | 0 | 0 | 194.4969 | 0 | 0.616 | 67 | 0 | 22.9507 | 22.9507 | 116.5428 | 0 | 0.06683 | 0.055 | 0.385 | 1.9756 | 0 | 0 | 0 | 0 | 0 | 0.17061 | 0.3357 | 9.2571 | 0 | 0 | 0 | 0 | 0 | 0 | 26.9628 | 69.5525 | 0 | 0 | -28.7792 | 1.3754 | 13.7741 | 1.88 | -1 | -4.2 | 20.8936 | 0 | 0 | 68.3669 | 68.3669 | 68.3669 | 68.3669 | 79.4964 | 39.6981 | 1.0128 | 0.00682 | 0 | 0 | 0 | 0 | 0 | 0 | 0 | 0 | 0 | 0 | 0 | 0 | 0 | 0 | 0 | 0 | 13.7676 | 0 | -575.9501 | 24.0882 | 0 | 0 | 0 | 67.6728 | 872.8511 | 46.784 | 79.561 | 3.5563 | 1.5666 | -6.2071 | 15.436 | 4.64 | 85.728 | 741.1633 | 487.5487 | -590.4572 | 8.7374 | 10.44 | -3.1 | 19.4578 | 9.713 | 2025-06-15 | 2025_06_15 Hr 07 | 11.6676 | -1.1e-05 | -741.1633 | -604.7293 | 880.7529 | 171.7012 | 174.3718 | 26.794 | 92.2727 | 153.6881 | 547.4608 | 179.604 | 0 | 45.9014 | 116.5428 | 0 | 0 | 9.2571 | 0 | 0 | 0 | 0
2025_06_15 Hr 08 | 9.3314 | 0.00045 | 0.01269 | 0 | 0 | 0 | 0 | 0 | 0 | 216.3117 | 0 | 0.616 | 54 | 0 | 22.2569 | 22.2569 | 111.8345 | 0 | 0.06683 | 0.055 | 0.385 | 1.9756 | 0 | 0 | 0 | 0 | 0 | 0.17061 | 0.3357 | 9.1914 | 0 | 0 | 0 | 0 | 0 | 0 | 29.3343 | 75.5808 | 0 | 0 | -28.4941 | 1.3754 | 13.7741 | 1.88 | -1 | -4.2 | 20.8936 | 0 | 0 | 74.7249 | 74.7249 | 74.7249 | 74.7249 | 86.8894 | 37.6974 | 1.0128 | 0.00682 | 0 | 0 | 0 | 0 | 0 | 0 | 0 | 0 | 0 | 0 | 0 | 0 | 0 | 0 | 0 | 0 | 13.7676 | 0 | -572.019 | 24.0882 | 0 | 0 | 0 | 54.948 | 929.7408 | 46.784 | 87.0324 | 3.5563 | 1.5666 | -9.3314 | 15.436 | 4.64 | 85.728 | 784.78 | 473.1837 | -589.6505 | 8.7374 | 10.44 | -3.1 | 21.3016 | 10.6334 | 2025-06-15 | 2025_06_15 Hr 08 | 10.438 | -2.7e-05 | -784.78 | -600.5131 | 954.0281 | 165.5397 | 146.6585 | 26.794 | 92.2727 | 162.0879 | 602.1005 | 189.8397 | 0 | 44.5139 | 111.8345 | 0 | 0 | 9.1914 | 0 | 0 | 0 | 0
2025_06_15 Hr 09 | 10.3729 | 0.002055 | 0.057951 | 0 | 0 | 0 | 0 | 0 | 0 | 238.7439 | 0 | 0.616 | 56 | 0 | 22.2569 | 22.2569 | 111.8345 | 0 | 0.06683 | 0.055 | 0.385 | 1.9756 | 0 | 0 | 0 | 0 | 0 | 0.17061 | 0.3357 | 9.1914 | 0 | 0 | 0 | 0 | 0 | 0 | 31.7729 | 81.7797 | 0 | 0.23388 | -16.9321 | 1.3754 | 13.7741 | 1.88 | -1 | -4.2 | 20.8936 | 0 | 0 | 81.2628 | 81.2628 | 81.2628 | 81.2628 | 94.4916 | 37.6974 | 1.0128 | 0.00682 | 0 | 0 | 0 | 0 | 0 | 0 | 0 | 0 | 0 | 0 | 0 | 0 | 0 | 0 | 0 | 0 | 13.7676 | 0 | -590.3671 | 24.0882 | 0 | 0 | 0 | 37.596 | 994.6096 | 46.784 | 94.7153 | 3.5563 | 1.5666 | -10.3729 | 15.436 | 4.64 | 85.728 | 838.2717 | 469.4002 | -609.04 | 8.7374 | 10.44 | -3.1 | 23.1977 | 11.5799 | 2025-06-15 | 2025_06_15 Hr 09 | 9.7266 | -5.92e-05 | -838.2717 | -607.0653 | 1029.3771 | 165.5397 | 131.3534 | 26.794 | 92.2727 | 170.7254 | 658.2865 | 200.3652 | 0 | 44.5139 | 111.8345 | 0 | 0 | 9.1914 | 0 | 0 | 0 | 0
2025_06_15 Hr 10 | 10.8919 | 0.005205 | 0.14678 | 0 | 0 | 0 | 0 | 0 | 0 | 248.6879 | 0 | 0.616 | 52 | 0 | 22.2569 | 22.2569 | 111.8345 | 0 | 0.06683 | 0.055 | 0.385 | 1.9756 | 0 | 0 | 0 | 0 | 0 | 0.17061 | 0.3357 | 9.1914 | 0 | 0 | 0 | 0 | 0 | 0 | 33.1823 | 85.3625 | 0 | 0 | -11.6012 | 1.3754 | 13.7741 | 1.88 | -1 | -4.2 | 20.8936 | 0 | 0 | 85.0416 | 85.0416 | 85.0416 | 85.0416 | 98.8855 | 27.7992 | 1.0128 | 0.00682 | 0 | 0 | 0 | 0 | 0 | 0 | 0 | 0 | 0 | 0 | 0 | 0 | 0 | 0 | 0 | 0 | 13.7676 | 0 | -605.0606 | 24.0882 | 0 | 0 | 0 | 31.3782 | 1029.144 | 46.784 | 99.1559 | 3.5563 | 1.5666 | -10.8919 | 15.436 | 4.64 | 85.728 | 849.18 | 455.8899 | -624.2526 | 8.7374 | 10.44 | -3.1 | 24.2936 | 12.127 | 2025-06-15 | 2025_06_15 Hr 10 | 8.3564 | 4.9e-05 | -849.18 | -616.6618 | 1069.9061 | 165.5397 | 111.3294 | 26.794 | 92.2727 | 175.7177 | 687.7397 | 206.4487 | 0 | 44.5139 | 111.8345 | 0 | 0 | 9.1914 | 0 | 0 | 0 | 0
2025_06_15 Hr 11 | 12.9483 | 0.006405 | 0.18062 | 0 | 0 | 0 | 0 | 0 | 0 | 249.32 | 0 | 0.616 | 58 | 0 | 22.2569 | 22.2569 | 111.8345 | 0 | 0.06683 | 0.055 | 0.385 | 1.9756 | 0 | 0 | 0 | 0 | 0 | 0.17061 | 0.3357 | 9.1914 | 0 | 0 | 0 | 0 | 0 | 0 | 34.8799 | 88 | 0 | 9.1478 | -1.2511 | 1.3754 | 13.7741 | 1.88 | -1 | -4.2 | 20.8936 | 0 | 0 | 91.0139 | 91.0139 | 91.0139 | 91.0139 | 105.8302 | 27.7992 | 1.0128 | 0.00682 | 0 | 0 | 0 | 0 | 0 | 0 | 0 | 0 | 0 | 0 | 0 | 0 | 0 | 0 | 0 | 0 | 13.7676 | 0 | -642.5214 | 24.0882 | 0 | 0 | 0 | 26.6064 | 1064.979 | 46.784 | 106.1742 | 3.5563 | 1.5666 | -12.9483 | 15.436 | 4.64 | 85.728 | 877.8967 | 468.7906 | -663.7697 | 8.7374 | 10.44 | -3.1 | 26.0257 | 12.9916 | 2025-06-15 | 2025_06_15 Hr 11 | 8.1984 | 6e-06 | -877.8967 | -634.6247 | 1115.3224 | 165.5397 | 112.5926 | 26.794 | 92.2727 | 180.0527 | 719.206 | 216.0637 | 0 | 44.5139 | 111.8345 | 0 | 0 | 9.1914 | 0 | 0 | 0 | 0
2025_06_15 Hr 12 | 12.9483 | 0.00336 | 0.094752 | 0 | 0 | 0 | 0 | 0 | 0 | 249.32 | 0 | 0.616 | 64 | 0 | 22.2569 | 22.2569 | 111.8345 | 0 | 0.06683 | 0.055 | 0.385 | 1.9756 | 0 | 0 | 0 | 0 | 0 | 0.17061 | 0.3357 | 9.1914 | 0 | 0 | 0 | 0 | 0 | 0 | 35 | 88 | 0 | 10.3273 | 0 | 1.3754 | 13.7741 | 1.88 | -1 | -4.2 | 20.8936 | 0 | 0 | 94.57 | 94.57 | 94.57 | 94.57 | 109.965 | 22.8501 | 1.0128 | 0.00682 | 0 | 0 | 0 | 0 | 0 | 0 | 0 | 0 | 0 | 0 | 0 | 0 | 0 | 0 | 0 | 0 | 13.7676 | 0 | -669.1181 | 24.0882 | 0 | 0 | 0 | 21.69 | 1083.372 | 46.784 | 110.353 | 3.5563 | 1.5666 | -12.9483 | 15.436 | 4.64 | 85.728 | 873.98 | 470.647 | -690.3664 | 8.7374 | 10.44 | -3.1 | 27.057 | 13.5064 | 2025-06-15 | 2025_06_15 Hr 12 | 7.3991 | -1.5e-05 | -873.98 | -658.7908 | 1139.5262 | 165.5397 | 108.6382 | 26.794 | 92.2727 | 180.1728 | 737.5648 | 221.7886 | 0 | 44.5139 | 111.8345 | 0 | 0 | 9.1914 | 0 | 0 | 0 | 0
2025_06_15 Hr 13 | 13.469 | 0.004665 | 0.13155 | 0 | 0 | 0 | 0 | 0 | 0 | 249.32 | 0 | 0.616 | 65 | 0 | 22.2569 | 22.2569 | 111.8345 | 0 | 0.06683 | 0.055 | 0.385 | 1.9756 | 0 | 0 | 0 | 0 | 0 | 0.17061 | 0.3357 | 9.1914 | 0 | 0 | 0 | 0 | 0 | 0 | 35 | 88 | 0 | 9.3365 | 0 | 1.3754 | 13.7741 | 1.88 | -1 | -4.2 | 20.8936 | 0 | 0 | 96.6264 | 96.6264 | 96.6264 | 96.6264 | 112.3563 | 18.8487 | 1.0128 | 0.00682 | 0 | 0 | 0 | 0 | 0 | 0 | 0 | 0 | 0 | 0 | 0 | 0 | 0 | 0 | 0 | 0 | 13.7676 | 0 | -666.4529 | 24.0882 | 0 | 0 | 0 | 18.9426 | 1094.026 | 46.784 | 112.7697 | 3.5563 | 1.5666 | -13.469 | 15.436 | 4.64 | 85.728 | 883.8716 | 468.731 | -688.2219 | 8.7374 | 10.44 | -3.1 | 27.6534 | 13.8041 | 2025-06-15 | 2025_06_15 Hr 13 | 6.4964 | 0.00013 | -883.8716 | -657.1164 | 1153.4542 | 165.5397 | 102.9275 | 26.794 | 92.2727 | 180.1728 | 748.182 | 225.0994 | 0 | 44.5139 | 111.8345 | 0 | 0 | 9.1914 | 0 | 0 | 0 | 0
2025_06_15 Hr 14 | 12.9499 | 0.00432 | 0.12182 | 0 | 0 | 0 | 0 | 0 | 0 | 249.32 | 0 | 0.616 | 67 | 0 | 22.2569 | 22.2569 | 111.8345 | 0 | 0.06683 | 0.055 | 0.385 | 1.9756 | 0 | 0 | 0 | 0 | 0 | 0.17061 | 0.3357 | 9.1914 | 0 | 0 | 0 | 0 | 0 | 0 | 35 | 88 | 0 | 15.8379 | 0 | 1.3754 | 13.7741 | 1.88 | -1 | -4.2 | 20.8936 | 0 | 0 | 99.0236 | 99.0236 | 99.0236 | 99.0236 | 115.1437 | 17.901 | 1.0128 | 0.00682 | 0 | 0 | 0 | 0 | 0 | 0 | 0 | 0 | 0 | 0 | 0 | 0 | 0 | 0 | 0 | 0 | 13.7676 | 0 | -681.2014 | 24.0882 | 0 | 0 | 0 | 16.3398 | 1106.392 | 46.784 | 115.9314 | 3.5563 | 1.5666 | -12.9499 | 15.436 | 4.64 | 85.728 | 890.7717 | 470.9926 | -702.4514 | 8.7374 | 10.44 | -3.1 | 28.4337 | 14.1936 | 2025-06-15 | 2025_06_15 Hr 14 | 5.8464 | -2.3e-05 | -890.7717 | -665.3635 | 1170.1619 | 165.5397 | 101.3669 | 26.794 | 92.2727 | 180.1728 | 760.5581 | 229.4309 | 0 | 44.5139 | 111.8345 | 0 | 0 | 9.1914 | 0 | 0 | 0 | 0
2025_06_15 Hr 15 | 12.4392 | 0.004665 | 0.13155 | 0 | 0 | 0 | 0 | 0 | 0 | 249.32 | 0 | 0.616 | 66 | 0 | 22.2569 | 22.2569 | 111.8345 | 0 | 0.06683 | 0.055 | 0.385 | 1.9756 | 0 | 0 | 0 | 0 | 0 | 0.17061 | 0.3357 | 9.1914 | 0 | 0 | 0 | 0 | 0 | 0 | 35 | 88 | 0 | 36.5003 | 0 | 1.3754 | 13.7741 | 1.88 | -1 | -4.2 | 20.8936 | 0 | 0 | 99.4375 | 99.4375 | 99.4375 | 99.4375 | 115.625 | 18.8487 | 1.0128 | 0.00682 | 0 | 0 | 0 | 0 | 0 | 0 | 0 | 0 | 0 | 0 | 0 | 0 | 0 | 0 | 0 | 0 | 13.7676 | 0 | -723.6922 | 24.0882 | 0 | 0 | 0 | 18.3642 | 1108.539 | 46.784 | 118.7082 | 3.5563 | 1.5666 | -12.4392 | 15.436 | 4.64 | 85.728 | 876.9717 | 476.3637 | -744.4313 | 8.7374 | 10.44 | -3.1 | 29.1891 | 14.5707 | 2025-06-15 | 2025_06_15 Hr 15 | 6.7511 | -3.9e-05 | -876.9717 | -687.1919 | 1176.2081 | 165.5397 | 103.3491 | 26.794 | 92.2727 | 180.1728 | 762.695 | 233.3402 | 0 | 44.5139 | 111.8345 | 0 | 0 | 9.1914 | 0 | 0 | 0 | 0
2025_06_15 Hr 16 | 12.4392 | 0.00393 | 0.11083 | 0 | 0 | 0 | 0 | 0 | 0 | 249.32 | 0 | 0.616 | 66 | 0 | 22.2569 | 22.2569 | 111.8345 | 0 | 0.06683 | 0.055 | 0.385 | 1.9756 | 0 | 0 | 0 | 0 | 0 | 0.17061 | 0.3357 | 9.1914 | 0 | 0 | 0 | 0 | 0 | 0 | 35 | 88 | 0 | 46.8271 | 0 | 1.3754 | 13.7741 | 1.88 | -1 | -4.2 | 20.8936 | 0 | 0 | 99.4375 | 99.4375 | 99.4375 | 99.4375 | 115.625 | 26.8515 | 1.0128 | 0.00682 | 0 | 0 | 0 | 0 | 0 | 0 | 0 | 0 | 0 | 0 | 0 | 0 | 0 | 0 | 0 | 0 | 13.7676 | 0 | -743.1931 | 24.0882 | 0 | 0 | 0 | 29.0646 | 1108.518 | 46.784 | 119.13 | 3.5563 | 1.5666 | -12.4392 | 15.436 | 4.64 | 85.728 | 887.8883 | 496.4752 | -763.9323 | 8.7374 | 10.44 | -3.1 | 29.8477 | 14.8994 | 2025-06-15 | 2025_06_15 Hr 16 | 4.3709 | 6.9e-05 | -887.8883 | -696.366 | 1177.6171 | 165.5397 | 122.0309 | 26.794 | 92.2727 | 180.1728 | 762.695 | 234.7493 | 0 | 44.5139 | 111.8345 | 0 | 0 | 9.1914 | 0 | 0 | 0 | 0
2025_06_15 Hr 17 | 18.0742 | 0.007935 | 0.22377 | 0 | 0 | 0 | 0 | 0 | 0 | 249.32 | 0 | 0.616 | 60 | 0 | 22.2569 | 22.2569 | 111.8345 | 0 | 0.06683 | 0.055 | 0.385 | 1.9756 | 0 | 0 | 0 | 0 | 0 | 0.17061 | 0.3357 | 9.1914 | 0 | 0 | 0 | 0 | 0 | 0 | 35 | 88 | 0 | 14.2046 | 0 | 1.3754 | 13.7741 | 1.88 | -1 | -4.2 | 20.8936 | 0 | 0 | 99.4375 | 99.4375 | 99.4375 | 99.4375 | 115.625 | 26.8515 | 1.0128 | 0.00682 | 0 | 0 | 0 | 0 | 0 | 0 | 0 | 0 | 0 | 0 | 0 | 0 | 0 | 0 | 0 | 0 | 13.7676 | 0 | -702.4561 | 24.0882 | 0 | 0 | 0 | 44.6814 | 1108.631 | 46.784 | 119.13 | 3.5563 | 1.5666 | -18.0742 | 15.436 | 4.64 | 85.728 | 906.6717 | 512.6661 | -728.8303 | 8.7374 | 10.44 | -3.1 | 30.4714 | 15.2108 | 2025-06-15 | 2025_06_15 Hr 17 | 4.9189 | -5e-06 | -906.6717 | -688.2515 | 1178.5522 | 165.5397 | 131.7646 | 26.794 | 92.2727 | 180.1728 | 762.695 | 235.6844 | 0 | 44.5139 | 111.8345 | 0 | 0 | 9.1914 | 0 | 0 | 0 | 0
2025_06_15 Hr 18 | 14.5121 | 0.00468 | 0.13198 | 0 | 0 | 0 | 0 | 0 | 0 | 249.32 | 0 | 0.616 | 53 | 0 | 22.6038 | 22.6038 | 113.6967 | 0 | 0.06683 | 0.055 | 0.385 | 1.9756 | 0 | 0 | 0 | 0 | 0 | 0.17061 | 0.3357 | 9.1914 | 0 | 0 | 0 | 0 | 0 | 0 | 35 | 88 | 0 | 79.2488 | 0 | 1.3754 | 13.7741 | 1.88 | -1 | -4.2 | 20.8936 | 0 | 0 | 99.4375 | 99.4375 | 99.4375 | 99.4375 | 115.625 | 26.8515 | 1.0128 | 0.00682 | 0 | 0 | 0 | 0 | 0 | 0 | 0 | 0 | 0 | 0 | 0 | 0 | 0 | 0 | 0 | 0 | 13.7676 | 0 | -742.2833 | 24.0882 | 0 | 0 | 0 | 28.0524 | 1111.095 | 46.784 | 119.13 | 3.5563 | 1.5666 | -14.5121 | 15.436 | 4.64 | 85.728 | 910.5717 | 485.3227 | -765.0954 | 8.7374 | 10.44 | -3.1 | 30.372 | 15.1612 | 2025-06-15 | 2025_06_15 Hr 18 | 12.7708 | -5.1e-05 | -910.5717 | -663.0345 | 1178.4032 | 168.0957 | 108.0406 | 26.794 | 92.2727 | 180.1728 | 762.695 | 235.5354 | 0 | 45.2076 | 113.6967 | 0 | 0 | 9.1914 | 0 | 0 | 0 | 0
2025_06_15 Hr 19 | 9.3281 | 0.00348 | 0.098136 | 0 | 0 | 0 | 0 | 0 | 0 | 249.32 | 0 | 0.616 | 46 | 0 | 22.2569 | 22.2569 | 111.8345 | 0 | 0.06683 | 0.055 | 0.385 | 1.9756 | 0 | 0 | 0 | 0 | 0 | 0.17061 | 0.3357 | 9.1914 | 0 | 0 | 0 | 0 | 0 | 0 | 35 | 88 | 0 | 170.1518 | 0 | 1.3754 | 13.7741 | 1.88 | -1 | -4.2 | 20.8936 | 0 | 0 | 99.4375 | 99.4375 | 99.4375 | 99.4375 | 115.625 | 20.8494 | 1.0128 | 0.00682 | 0 | 0 | 0 | 0 | 0 | 0 | 0 | 0 | 0 | 0 | 0 | 0 | 0 | 0 | 0 | 0 | 13.7676 | 0 | -846.538 | 24.0882 | 0 | 0 | 0 | 45.6936 | 1108.506 | 46.784 | 119.13 | 3.5563 | 1.5666 | -9.3281 | 15.436 | 4.64 | 85.728 | 898.78 | 484.2886 | -864.1661 | 8.7374 | 10.44 | -3.1 | 30.0465 | 14.9987 | 2025-06-15 | 2025_06_15 Hr 19 | 13.5173 | -1.1e-05 | -898.78 | -676.3862 | 1177.9152 | 165.5397 | 112.6446 | 26.794 | 92.2727 | 180.1728 | 762.695 | 235.0473 | 0 | 44.5139 | 111.8345 | 0 | 0 | 9.1914 | 0 | 0 | 0 | 0
2025_06_15 Hr 20 | 2.5887 | 0.00219 | 0.061758 | 0 | 0 | 0 | 0 | 0 | 0 | 249.32 | 0 | 0.616 | 51 | 0 | 22.2569 | 22.2569 | 111.8345 | 0 | 0.06683 | 0.055 | 0.385 | 1.9756 | 0 | 0 | 0 | 0 | 0 | 0.17061 | 0.3357 | 9.1914 | 0 | 0 | 0 | 0 | 0 | 0 | 35 | 88 | 0 | 23.0841 | 0 | 1.3754 | 13.7741 | 1.88 | -1 | -4.2 | 20.8936 | 0 | 0 | 99.4375 | 99.4375 | 99.4375 | 99.4375 | 115.625 | 25.7985 | 1.0128 | 0.00682 | 0 | 0 | 0 | 0 | 0 | 0 | 0 | 0 | 0 | 0 | 0 | 0 | 0 | 0 | 0 | 0 | 13.7676 | 0 | -708.1998 | 24.0882 | 0 | 0 | 0 | 45.2598 | 1108.469 | 46.784 | 119.1029 | 3.5563 | 1.5666 | -2.5887 | 15.436 | 4.64 | 85.728 | 898.7633 | 486.2984 | -719.0884 | 8.7374 | 10.44 | -3.1 | 29.5544 | 14.753 | 2025-06-15 | 2025_06_15 Hr 20 | 10.294 | 5.1e-05 | -898.7633 | -685.1157 | 1177.1504 | 165.5397 | 122.1222 | 26.794 | 92.2727 | 180.1728 | 762.695 | 234.2826 | 0 | 44.5139 | 111.8345 | 0 | 0 | 9.1914 | 0 | 0 | 0 | 0
2025_06_15 Hr 21 | 0 | 0.00066 | 0.018612 | 0 | 0 | 0 | 0 | 0 | 0 | 249.32 | 0 | 0.616 | 45 | 0 | 22.2569 | 22.2569 | 111.8345 | 0 | 0.06683 | 0.055 | 0.385 | 1.9756 | 0 | 0 | 0 | 0 | 0 | 0.17061 | 0.3357 | 9.1914 | 0 | 0 | 0 | 0 | 0 | 0 | 35 | 88 | 0 | 24.387 | 0 | 1.3754 | 13.7741 | 1.88 | -1 | -4.2 | 20.8936 | 0 | 0 | 98.6948 | 98.6948 | 98.6948 | 98.6948 | 114.7614 | 28.8522 | 1.0128 | 0.00682 | 0 | 0 | 0 | 0 | 0 | 0 | 0 | 0 | 0 | 0 | 0 | 0 | 0 | 0 | 0 | 0 | 13.7676 | 0 | -698.492 | 24.0882 | 0 | 0 | 0 | 37.3068 | 1104.592 | 46.784 | 115.6596 | 3.5563 | 1.5666 | 0 | 15.436 | 4.64 | 85.728 | 889.7717 | 467.5848 | -706.792 | 8.7374 | 10.44 | -3.1 | 28.3666 | 14.1601 | 2025-06-15 | 2025_06_15 Hr 21 | 6.0958 | 1.5e-05 | -889.7717 | -674.105 | 1168.0921 | 165.5397 | 111.1783 | 26.794 | 92.2727 | 180.1728 | 758.8608 | 229.0585 | 0 | 44.5139 | 111.8345 | 0 | 0 | 9.1914 | 0 | 0 | 0 | 0
2025_06_15 Hr 22 | 0 | 3e-05 | 0.000846 | 0 | 0 | 0 | 0 | 0 | 0 | 249.32 | 0 | 0.616 | 45 | 0 | 22.2569 | 22.2569 | 111.8345 | 0 | 0.06683 | 0.055 | 0.385 | 1.9756 | 0 | 0 | 0 | 0 | 0 | 0.17061 | 0.3357 | 9.1914 | 0 | 0 | 0 | 0 | 0 | 0 | 35 | 88 | 0 | 5.0247 | -1.7819 | 1.3754 | 13.7741 | 1.88 | -1 | -4.2 | 20.8936 | 0 | 0 | 95.7781 | 95.7781 | 95.7781 | 95.7781 | 111.3699 | 28.8522 | 1.0128 | 0.00682 | 0 | 0 | 0 | 0 | 0 | 0 | 0 | 0 | 0 | 0 | 0 | 0 | 0 | 0 | 0 | 0 | 13.7676 | 0 | -674.5262 | 24.0882 | 0 | 0 | 0 | 46.995 | 1089.516 | 46.784 | 111.7728 | 3.5563 | 1.5666 | 0 | 15.436 | 4.64 | 85.728 | 881.88 | 471.9475 | -682.8262 | 8.7374 | 10.44 | -3.1 | 27.4074 | 13.6813 | 2025-06-15 | 2025_06_15 Hr 22 | 9.2225 | 2.9e-05 | -881.88 | -671.2834 | 1147.7089 | 165.5397 | 120.8481 | 26.794 | 92.2727 | 180.1728 | 743.8024 | 223.7337 | 0 | 44.5139 | 111.8345 | 0 | 0 | 9.1914 | 0 | 0 | 0 | 0
2025_06_15 Hr 23 | 0 | 0 | 0 | 0 | 0 | 0 | 0 | 0 | 0 | 249.2669 | 0 | 0.616 | 38 | 0 | 24.6851 | 24.6855 | 125.4079 | 0 | 0.06683 | 0.055 | 0.385 | 1.9756 | 0 | 0 | 0 | 0 | 0 | 0.17061 | 0.3357 | 9.2571 | 0 | 0 | 0 | 0 | 0 | 0 | 34.1837 | 87.0889 | 0 | 22.2907 | -2.5889 | 1.3754 | 13.7741 | 1.88 | -1 | -4.2 | 20.8936 | 0 | 0 | 88.152 | 88.152 | 88.152 | 88.152 | 102.5023 | 30.7476 | 1.0128 | 0.00682 | 0 | 0 | 0 | 0 | 0 | 0 | 0 | 0 | 0 | 0 | 0 | 0 | 0 | 0 | 0 | 0 | 13.7676 | 0 | -681.2706 | 24.0882 | 0 | 0 | 0 | 36.7284 | 1066.858 | 46.784 | 102.8111 | 3.5563 | 1.5666 | 0 | 15.436 | 4.64 | 85.728 | 841.2883 | 444.2989 | -689.5706 | 8.7374 | 10.44 | -3.1 | 25.1957 | 12.5772 | 2025-06-15 | 2025_06_15 Hr 23 | 16.9532 | -6.4e-05 | -841.2883 | -661.5688 | 1094.2789 | 184.0355 | 105.476 | 26.794 | 92.2727 | 178.4455 | 704.3772 | 211.4563 | 0 | 49.3705 | 125.4079 | 0 | 0 | 9.2571 | 0 | 0 | 0 | 0
2025_06_15 Hr 24 | 0 | 0 | 0 | 0 | 0 | 0 | 0 | 0 | 0 | 235.0689 | 0 | 0.616 | 25 | 0 | 22.9507 | 22.9507 | 119.6255 | 0 | 0.06683 | 0.055 | 0.385 | 1.9756 | 0 | 0 | 0 | 0 | 0 | 0.17061 | 0.3357 | 9.2571 | 0 | 0 | 0 | 0 | 0 | 0 | 31.3734 | 80.7641 | 0 | 2.6401 | -5.8265 | 1.3754 | 13.7741 | 1.88 | -1 | -4.2 | 20.8936 | 0 | 0 | 80.1917 | 80.1917 | 80.1917 | 80.1917 | 93.2461 | 28.8522 | 1.0128 | 0.00682 | 0 | 0 | 0 | 0 | 0 | 0 | 0 | 0 | 0 | 0 | 0 | 0 | 0 | 0 | 0 | 0 | 13.7676 | 0 | -653.0405 | 24.0882 | 0 | 0 | 0 | 71.2878 | 993.1761 | 46.784 | 93.4567 | 3.5563 | 1.5666 | 0 | 15.436 | 4.64 | 85.728 | 779.7967 | 451.1475 | -661.3405 | 8.7374 | 10.44 | -3.1 | 22.8871 | 11.4248 | 2025-06-15 | 2025_06_15 Hr 24 | 16.5316 | -9.4e-05 | -779.7967 | -656.2269 | 1017.0329 | 174.7839 | 125.14 | 26.794 | 92.2727 | 169.3103 | 649.0818 | 198.6408 | 0 | 45.9014 | 119.6255 | 0 | 0 | 9.2571 | 0 | 0 | 0 | 0
2025_06_16 Hr 01 | 0 | 0 | 0 | 0 | 0 | 0 | 0 | 0 | 0 | 254.2056 | 0 | 0.616 | 19 | 0 | 22.2569 | 22.2569 | 115.77 | 0 | 0.06683 | 0.055 | 0.385 | 1.9756 | 0 | 0 | 0 | 0 | 0 | 0.17061 | 0.3357 | 9.1914 | 0 | 0 | 0 | 0 | 0 | 0 | 26.7923 | 69.2744 | 0 | 0 | -49.1971 | 1.3754 | 13.7645 | 1.88 | -1 | -4.2 | 20.8341 | 0 | 0 | 83.2312 | 83.2312 | 83.2312 | 83.2312 | 96.7804 | 34.749 | 1.0128 | 0.00682 | 0 | 0 | 0 | 0 | 0 | 0 | 0 | 0 | 0 | 0 | 0 | 0 | 0 | 0 | 0 | 0 | 13.7702 | 0 | -680.5349 | 26.34 | 0 | 0 | 0 | 87.0492 | 1006.587 | 49.5 | 93.8013 | 3.5563 | 1.5666 | 0 | 15.436 | 4.64 | 85.728 | 738.1884 | 469.6329 | -688.8349 | 8.7659 | 10.44 | -3.1 | 21.158 | 10.6689 | 2025-06-16 | 2025_06_16 Hr 01 | 11.5264 | -6e-06 | -738.1884 | -729.732 | 1038.5803 | 169.4752 | 140.7982 | 26.794 | 92.2727 | 153.2015 | 683.9107 | 201.4681 | 0 | 44.5139 | 115.77 | 0 | 0 | 9.1914 | 0 | 0 | 0 | 0
2025_06_16 Hr 02 | 0 | 0 | 0 | 0 | 0 | 0 | 0 | 0 | 0 | 246.4864 | 0 | 0.616 | 14 | 0 | 22.2569 | 22.2569 | 115.77 | 0 | 0.06683 | 0.055 | 0.385 | 1.9756 | 0 | 0 | 0 | 0 | 0 | 0.17061 | 0.3357 | 9.1914 | 0 | 0 | 0 | 0 | 0 | 0 | 25.6909 | 66.4743 | 0 | 0 | -53.1921 | 1.3754 | 13.7645 | 1.88 | -1 | -4.2 | 20.8341 | 0 | 0 | 79.9977 | 79.9977 | 79.9977 | 79.9977 | 93.0206 | 38.7504 | 1.0128 | 0.00682 | 0 | 0 | 0 | 0 | 0 | 0 | 0 | 0 | 0 | 0 | 0 | 0 | 0 | 0 | 0 | 0 | 13.7702 | 0 | -640.4673 | 26.34 | 0 | 0 | 0 | 68.685 | 978.2731 | 49.5 | 90.0104 | 3.5563 | 1.5666 | 0 | 15.436 | 4.64 | 85.728 | 721.3883 | 445.0746 | -648.7673 | 8.7659 | 10.44 | -3.1 | 20.221 | 10.2013 | 2025-06-16 | 2025_06_16 Hr 02 | 11.6757 | 5.4e-05 | -721.3883 | -693.6594 | 1005.0705 | 169.4752 | 121.4354 | 26.794 | 92.2727 | 149.3 | 659.4979 | 196.2726 | 0 | 44.5139 | 115.77 | 0 | 0 | 9.1914 | 0 | 0 | 0 | 0
2025_06_16 Hr 03 | 0 | 0 | 0 | 0 | 0 | 0 | 0 | 0 | 0 | 241.9294 | 0 | 0.616 | 9 | 0 | 22.2569 | 22.2569 | 115.77 | 0 | 0.06683 | 0.055 | 0.385 | 1.9756 | 0 | 0 | 0 | 0 | 0 | 0.17061 | 0.3357 | 9.1914 | 0 | 0 | 0 | 0 | 0 | 0 | 25.2381 | 65.3231 | 0 | 0 | -61.1063 | 1.3754 | 13.7645 | 1.88 | -1 | -4.2 | 20.8341 | 0 | 0 | 78.6683 | 78.6683 | 78.6683 | 78.6683 | 91.4748 | 42.7518 | 1.0128 | 0.00682 | 0 | 0 | 0 | 0 | 0 | 0 | 0 | 0 | 0 | 0 | 0 | 0 | 0 | 0 | 0 | 0 | 13.7702 | 0 | -614.6489 | 26.34 | 0 | 0 | 0 | 50.0316 | 965.2487 | 49.5 | 88.4517 | 3.5563 | 1.5666 | 0 | 15.436 | 4.64 | 85.728 | 704.48 | 423.2866 | -622.9489 | 8.7659 | 10.44 | -3.1 | 19.8357 | 10.0091 | 2025-06-16 | 2025_06_16 Hr 03 | 11.2102 | 4e-06 | -704.48 | -675.7552 | 989.91 | 169.4752 | 101.7834 | 26.794 | 92.2727 | 147.6959 | 648.0775 | 194.1365 | 0 | 44.5139 | 115.77 | 0 | 0 | 9.1914 | 0 | 0 | 0 | 0
2025_06_16 Hr 04 | 0 | 0 | 0 | 0 | 0 | 0 | 0 | 0 | 0 | 237.931 | 0 | 0.616 | 7 | 0 | 22.2569 | 22.2569 | 115.77 | 0 | 0.06683 | 0.055 | 0.385 | 1.9756 | 0 | 0 | 0 | 0 | 0 | 0.17061 | 0.3357 | 9.1914 | 0 | 0 | 0 | 0 | 0 | 0 | 24.8408 | 64.313 | 0 | 0 | -43.2539 | 1.3754 | 13.7645 | 1.88 | -1 | -4.2 | 20.8341 | 0 | 0 | 77.5019 | 77.5019 | 77.5019 | 77.5019 | 90.1185 | 48.6486 | 1.0128 | 0.00682 | 0 | 0 | 0 | 0 | 0 | 0 | 0 | 0 | 0 | 0 | 0 | 0 | 0 | 0 | 0 | 0 | 13.7702 | 0 | -586.4283 | 26.34 | 0 | 0 | 0 | 23.2806 | 953.8207 | 49.5 | 87.0842 | 3.5563 | 1.5666 | 0 | 15.436 | 4.64 | 85.728 | 714.3967 | 398.5581 | -594.7283 | 8.7659 | 10.44 | -3.1 | 19.4977 | 9.8404 | 2025-06-16 | 2025_06_16 Hr 04 | 8.7334 | -1.5e-05 | -714.3967 | -629.6822 | 976.6078 | 169.4752 | 78.9292 | 26.794 | 92.2727 | 146.2885 | 638.057 | 192.2623 | 0 | 44.5139 | 115.77 | 0 | 0 | 9.1914 | 0 | 0 | 0 | 0
2025_06_16 Hr 05 | 0 | 0 | 0 | 0 | 0 | 0 | 0 | 0 | 0 | 238.6366 | 0 | 0.616 | 6 | 0 | 22.2569 | 22.2569 | 115.77 | 0 | 0.06683 | 0.055 | 0.385 | 1.9756 | 0 | 0 | 0 | 0 | 0 | 0.17061 | 0.3357 | 9.1914 | 0 | 0 | 0 | 0 | 0 | 0 | 24.9109 | 64.4912 | 0 | 0 | -35.1292 | 1.3754 | 13.7645 | 1.88 | -1 | -4.2 | 20.8341 | 0 | 0 | 77.7077 | 77.7077 | 77.7077 | 77.7077 | 90.3578 | 48.6486 | 1.0128 | 0.00682 | 0 | 0 | 0 | 0 | 0 | 0 | 0 | 0 | 0 | 0 | 0 | 0 | 0 | 0 | 0 | 0 | 13.7702 | 0 | -560.1436 | 26.34 | 0 | 0 | 0 | 14.3154 | 955.8375 | 49.5 | 87.3255 | 3.5563 | 1.5666 | 0 | 15.436 | 4.64 | 85.728 | 741.1884 | 388.9237 | -568.4436 | 8.7659 | 10.44 | -3.1 | 19.5574 | 9.8702 | 2025-06-16 | 2025_06_16 Hr 05 | 9.0584 | -6e-05 | -741.1884 | -595.2728 | 978.9552 | 169.4752 | 68.964 | 26.794 | 92.2727 | 146.5369 | 639.8253 | 192.593 | 0 | 44.5139 | 115.77 | 0 | 0 | 9.1914 | 0 | 0 | 0 | 0
2025_06_16 Hr 06 | 1.0265 | 0 | 0 | 0 | 0 | 0 | 0 | 0 | 0 | 253.6298 | 0 | 0.616 | 6 | 0 | 22.2569 | 22.2569 | 115.77 | 0 | 0.06683 | 0.055 | 0.385 | 1.9756 | 0 | 0 | 0 | 0 | 0 | 0.17061 | 0.3357 | 9.1914 | 0 | 0 | 0 | 0 | 0 | 0 | 27.0114 | 69.8315 | 0 | 0 | -32.9124 | 1.3754 | 13.7645 | 1.88 | -1 | -4.2 | 20.8341 | 0 | 0 | 83.8744 | 83.8744 | 83.8744 | 83.8744 | 97.5284 | 47.7009 | 1.0128 | 0.00682 | 0 | 0 | 0 | 0 | 0 | 0 | 0 | 0 | 0 | 0 | 0 | 0 | 0 | 0 | 0 | 0 | 13.7702 | 0 | -579.9805 | 26.34 | 0 | 0 | 0 | 13.3032 | 1010.109 | 49.5 | 94.5555 | 3.5563 | 1.5666 | -1.0265 | 15.436 | 4.64 | 85.728 | 785.7883 | 397.8989 | -589.307 | 8.7659 | 10.44 | -3.1 | 21.3444 | 10.7619 | 2025-06-16 | 2025_06_16 Hr 06 | 15.5753 | 2.4e-05 | -785.7883 | -612.8929 | 1043.1352 | 169.4752 | 67.0041 | 26.794 | 92.2727 | 153.9776 | 686.6559 | 202.5017 | 0 | 44.5139 | 115.77 | 0 | 0 | 9.1914 | 0 | 0 | 0 | 0
2025_06_16 Hr 07 | 10.7941 | 4.5e-05 | 0.001269 | 0 | 0 | 0 | 0 | 0 | 0 | 255.0953 | -14.7 | 0.616 | 5 | 0 | 22.2569 | 22.2569 | 111.8345 | 0 | 0.06683 | 0.055 | 0.385 | 1.9756 | 0 | 0 | 0 | 0 | 0 | 0.17061 | 0.3357 | 9.1914 | 0 | 0 | 0 | 0 | 0 | 0 | 29.3836 | 75.8624 | 0 | 99.3103 | 0 | 1.3754 | 13.7645 | 1.88 | -1 | -4.2 | 20.8341 | 0 | 0 | 90.8388 | 90.8388 | 90.8388 | 90.8388 | 105.6265 | 39.6981 | 1.0128 | 0.00682 | -25 | 0 | 0 | 0 | 0 | 0 | 0 | 0 | 0 | 0 | -50 | 0 | 0 | 0 | 0 | 0 | 13.7702 | 0 | -585.9387 | 26.34 | 0 | 0 | 0 | 7.953 | 1051.999 | 49.5 | 102.7206 | 3.5563 | 1.5666 | -10.7941 | 15.436 | 4.64 | 85.728 | 861.08 | 404.5038 | -694.7328 | 8.7659 | 10.44 | -3.1 | 23.3625 | 11.7689 | 2025-06-16 | 2025_06_16 Hr 07 | 11.1977 | 5.8e-05 | -861.08 | -561.6284 | 1085.4496 | 165.5397 | 52.6524 | 26.794 | 92.2727 | 162.3809 | 724.0768 | 198.9919 | 0 | 44.5139 | 111.8345 | 0 | 0 | 9.1914 | 0 | 0 | 0 | 0
2025_06_16 Hr 08 | 14.6945 | 0.000495 | 0.013959 | 0 | 0 | 0 | 0 | 0 | 0 | 255.0953 | -14.7 | 0.616 | 7 | 0 | 22.2569 | 22.2569 | 111.8345 | 0 | 0.06683 | 0.055 | 0.385 | 1.9756 | 0 | 0 | 0 | 0 | 0 | 0.17061 | 0.3357 | 9.1914 | 0 | 0 | 0 | 0 | 0 | 0 | 32.0451 | 82.6287 | 0 | 0 | -8.0848 | 1.3754 | 13.7645 | 1.88 | -1 | -4.2 | 20.8341 | 0 | 0 | 98.1179 | 98.1179 | 98.1179 | 98.1179 | 114.0906 | 35.802 | 1.0128 | 0.00682 | -25 | 0 | 0 | 0 | 0 | 0 | 0 | 0 | 0 | 0 | -50 | 0 | 0 | 0 | 0 | 0 | 13.7702 | 0 | -481.7564 | 26.34 | 0 | 0 | 0 | 9.9774 | 1099.02 | 49.5 | 111.8813 | 3.5563 | 1.5666 | -14.6945 | 15.436 | 4.64 | 85.728 | 917.5717 | 421.0876 | -594.4509 | 8.7659 | 10.44 | -3.1 | 25.6267 | 12.8987 | 2025-06-16 | 2025_06_16 Hr 08 | 8.9645 | 7.2e-05 | -917.5717 | -564.8412 | 1145.0128 | 165.5397 | 52.7939 | 26.794 | 92.2727 | 171.8086 | 761.6575 | 211.5466 | 0 | 44.5139 | 111.8345 | 0 | 0 | 9.1914 | 0 | 0 | 0 | 0
2025_06_16 Hr 09 | 17.7707 | 0.0006 | 0.01692 | 0 | 0 | 0 | 0 | 0 | 0 | 255.0953 | -14.7 | 0.616 | 8 | 0 | 22.2569 | 22.2569 | 111.8345 | 0 | 0.06683 | 0.055 | 0.385 | 1.9756 | 0 | 0 | 0 | 0 | 0 | 0.17061 | 0.3357 | 9.1914 | 0 | 0 | 0 | 0 | 0 | 0 | 33.7571 | 86.924 | 0 | 15.5225 | 0 | 1.3754 | 13.7645 | 1.88 | -1 | -4.2 | 20.8341 | 0 | 0 | 99.4375 | 99.4375 | 99.4375 | 99.4375 | 115.625 | 37.6974 | 1.0128 | 0.00682 | -25 | 0 | 0 | 0 | 0 | 0 | 0 | 0 | 0 | 0 | -50 | 0 | 0 | 0 | 0 | 0 | 13.7702 | 0 | -482.1549 | 26.34 | 0 | 0 | 0 | 7.6638 | 1111.843 | 49.5 | 117.6927 | 3.5563 | 1.5666 | -17.7707 | 15.436 | 4.64 | 85.728 | 962.18 | 432.7403 | -597.9256 | 8.7659 | 10.44 | -3.1 | 27.0831 | 13.6255 | 2025-06-16 | 2025_06_16 Hr 09 | 4.94 | 8.4e-05 | -962.18 | -541.6324 | 1165.8274 | 165.5397 | 53.3787 | 26.794 | 92.2727 | 177.8159 | 768.4703 | 219.5412 | 0 | 44.5139 | 111.8345 | 0 | 0 | 9.1914 | 0 | 0 | 0 | 0
2025_06_16 Hr 10 | 17.1521 | 0.000855 | 0.024111 | 0 | 0 | 0 | 0 | 0 | 0 | 255.0953 | -14.7 | 0.616 | 11 | 0 | 22.2569 | 22.2569 | 111.8345 | 0 | 0.06683 | 0.055 | 0.385 | 1.9756 | 0 | 0 | 0 | 0 | 0 | 0.17061 | 0.3357 | 9.1914 | 0 | 0 | 0 | 0 | 0 | 0 | 34.8914 | 88 | 0 | 42.2209 | 0 | 1.3754 | 13.7645 | 1.88 | -1 | -4.2 | 20.8341 | 0 | 0 | 99.4375 | 99.4375 | 99.4375 | 99.4375 | 115.625 | 39.6981 | 1.0128 | 0.00682 | -25 | 0 | 0 | 0 | 0 | 0 | 0 | 0 | 0 | 0 | -50 | 0 | 0 | 0 | 0 | 0 | 13.7702 | 0 | -502.6992 | 26.34 | 0 | 0 | 0 | 9.9774 | 1114.06 | 49.5 | 119.13 | 3.5563 | 1.5666 | -17.1521 | 15.436 | 4.64 | 85.728 | 980.98 | 442.5501 | -617.8513 | 8.7659 | 10.44 | -3.1 | 28.2015 | 14.1835 | 2025-06-16 | 2025_06_16 Hr 10 | 4.4587 | 4e-05 | -980.98 | -535.4783 | 1171.1515 | 165.5397 | 60.7005 | 26.794 | 92.2727 | 180.0262 | 768.4703 | 222.655 | 0 | 44.5139 | 111.8345 | 0 | 0 | 9.1914 | 0 | 0 | 0 | 0
2025_06_16 Hr 11 | 18.5883 | 0.00108 | 0.030456 | 0 | 0 | 0 | 0 | 0 | 0 | 255.0953 | -14.7 | 0.616 | 8 | 0 | 22.2569 | 22.2569 | 111.8345 | 0 | 0.06683 | 0.055 | 0.385 | 1.9756 | 0 | 0 | 0 | 0 | 0 | 0.17061 | 0.3357 | 9.1914 | 0 | 0 | 0 | 0 | 0 | 0 | 35 | 88 | 0 | 37.2581 | 0 | 1.3754 | 13.7645 | 1.88 | -1 | -4.2 | 20.8341 | 0 | 0 | 99.4375 | 99.4375 | 99.4375 | 99.4375 | 115.625 | 47.7009 | 1.0128 | 0.00682 | -25 | 0 | 0 | 0 | 0 | 0 | 0 | 0 | 0 | 0 | -50 | 0 | 0 | 0 | 0 | 0 | 13.7702 | 0 | -492.115 | 26.34 | 0 | 0 | 0 | 27.0402 | 1114.175 | 49.5 | 119.13 | 3.5563 | 1.5666 | -18.5883 | 15.436 | 4.64 | 85.728 | 1009.68 | 466.95 | -608.7032 | 8.7659 | 10.44 | -3.1 | 28.8005 | 14.4824 | 2025-06-16 | 2025_06_16 Hr 11 | 2.9515 | 5e-05 | -1009.68 | -529.8569 | 1172.1579 | 165.5397 | 82.7726 | 26.794 | 92.2727 | 180.1348 | 768.4703 | 223.5529 | 0 | 44.5139 | 111.8345 | 0 | 0 | 9.1914 | 0 | 0 | 0 | 0
2025_06_16 Hr 12 | 16.3445 | 0.001425 | 0.040185 | 0 | 0 | 0 | 0 | 0 | 0 | 255.0953 | -14.7 | 0.616 | 7 | 0 | 22.2569 | 22.2569 | 111.8345 | 0 | 0.06683 | 0.055 | 0.385 | 1.9756 | 0 | 0 | 0 | 0 | 0 | 0.17061 | 0.3357 | 9.1914 | 0 | 0 | 0 | 0 | 0 | 0 | 35 | 88 | 0 | 23.7636 | 0 | 1.3754 | 13.7645 | 1.88 | -1 | -4.2 | 20.8341 | 0 | 0 | 99.4375 | 99.4375 | 99.4375 | 99.4375 | 115.625 | 45.7002 | 1.0128 | 0.00682 | -25 | 0 | 0 | 0 | 0 | 0 | 0 | 0 | 0 | 0 | -50 | 0 | 0 | 0 | 0 | 0 | 13.7702 | 0 | -486.7424 | 26.34 | 0 | 0 | 0 | 38.6082 | 1114.185 | 49.5 | 119.13 | 3.5563 | 1.5666 | -16.3445 | 15.436 | 4.64 | 85.728 | 1012.68 | 475.8184 | -601.0869 | 8.7659 | 10.44 | -3.1 | 30.498 | 15.3295 | 2025-06-16 | 2025_06_16 Hr 12 | 2.2728 | 5.4e-05 | -1012.68 | -537.9788 | 1174.7025 | 165.5397 | 91.35 | 26.794 | 92.2727 | 180.1348 | 768.4703 | 226.0974 | 0 | 44.5139 | 111.8345 | 0 | 0 | 9.1914 | 0 | 0 | 0 | 0
2025_06_16 Hr 13 | 16.061 | 0.004425 | 0.12478 | 0 | 0 | 0 | 0 | 0 | 0 | 255.0953 | -14.7 | 0.616 | 7 | 0 | 22.2569 | 22.2569 | 111.8345 | 0 | 0.06683 | 0.055 | 0.385 | 1.9756 | 0 | 0 | 0 | 0 | 0 | 0.17061 | 0.3357 | 9.1914 | 0 | 0 | 0 | 0 | 0 | 0 | 35 | 88 | 0 | 13.8129 | -0.24924 | 1.3754 | 13.7645 | 1.88 | -1 | -4.2 | 20.8341 | 0 | 0 | 99.4375 | 99.4375 | 99.4375 | 99.4375 | 115.625 | 41.6988 | 1.0128 | 0.00682 | -25 | 0 | 0 | 0 | 0 | 0 | 0 | 0 | 0 | 0 | -50 | 0 | 0 | 0 | 0 | 0 | 13.7702 | 0 | -468.962 | 26.34 | 0 | 0 | 0 | 37.0176 | 1114.27 | 49.5 | 119.13 | 3.5563 | 1.5666 | -16.061 | 15.436 | 4.64 | 85.728 | 1015.68 | 470.8698 | -583.0229 | 8.7659 | 10.44 | -3.1 | 31.1144 | 15.637 | 2025-06-16 | 2025_06_16 Hr 13 | 1.2023 | 4.68e-05 | -1015.68 | -530.3984 | 1175.6264 | 165.5397 | 85.8456 | 26.794 | 92.2727 | 180.1348 | 768.4703 | 227.0213 | 0 | 44.5139 | 111.8345 | 0 | 0 | 9.1914 | 0 | 0 | 0 | 0
2025_06_16 Hr 14 | 14.5088 | 0.001575 | 0.044415 | 0 | 0 | 0 | 0 | 0 | 0 | 255.0953 | -14.7 | 0.616 | 8 | 0 | 22.2569 | 22.2569 | 111.8345 | 0 | 0.06683 | 0.055 | 0.385 | 1.9756 | 0 | 0 | 0 | 0 | 0 | 0.17061 | 0.3357 | 9.1914 | 0 | 0 | 0 | 0 | 0 | 0 | 35 | 88 | 0 | 21.4468 | 0 | 1.3754 | 13.7645 | 1.88 | -1 | -4.2 | 20.8341 | 0 | 0 | 99.4375 | 99.4375 | 99.4375 | 99.4375 | 115.625 | 35.802 | 1.0128 | 0.00682 | -25 | 0 | 0 | 0 | 0 | 0 | 0 | 0 | 0 | 0 | -50 | 0 | 0 | 0 | 0 | 0 | 13.7702 | 0 | -458.5983 | 26.34 | 0 | 0 | 0 | 25.0158 | 1114.189 | 49.5 | 119.13 | 3.5563 | 1.5666 | -14.5088 | 15.436 | 4.64 | 85.728 | 1017.68 | 453.1511 | -571.1071 | 8.7659 | 10.44 | -3.1 | 31.6114 | 15.875 | 2025-06-16 | 2025_06_16 Hr 14 | -0.58109 | 4.4e-05 | -1017.68 | -512.1515 | 1176.3614 | 165.5397 | 68.8638 | 26.794 | 92.2727 | 180.1348 | 768.4703 | 227.7563 | 0 | 44.5139 | 111.8345 | 0 | 0 | 9.1914 | 0 | 0 | 0 | 0
2025_06_16 Hr 15 | 17.0361 | 0.00273 | 0.076986 | 0 | 0 | 0 | 0 | 0 | 0 | 255.0953 | -14.7 | 0.616 | 8 | 0 | 22.2569 | 22.2569 | 111.8345 | 0 | 0.06683 | 0.055 | 0.385 | 1.9756 | 0 | 0 | 0 | 0 | 0 | 0.17061 | 0.3357 | 9.1914 | 0 | 0 | 0 | 0 | 0 | 0 | 35 | 88 | 0 | 21.1327 | 0 | 1.3754 | 13.7645 | 1.88 | -1 | -4.2 | 20.8341 | 0 | 0 | 99.4375 | 99.4375 | 99.4375 | 99.4375 | 115.625 | 31.8006 | 1.0128 | 0.00682 | -25 | 0 | 0 | 0 | 0 | 0 | 0 | 0 | 0 | 0 | -50 | 0 | 0 | 0 | 0 | 0 | 13.7702 | 0 | -459.7756 | 26.34 | 0 | 0 | 0 | 20.967 | 1114.222 | 49.5 | 119.13 | 3.5563 | 1.5666 | -17.0361 | 15.436 | 4.64 | 85.728 | 1008.772 | 448.2289 | -574.8116 | 8.7659 | 10.44 | -3.1 | 32.1259 | 15.96 | 2025-06-16 | 2025_06_16 Hr 15 | 2.5359 | -0.00029 | -1008.772 | -513.6429 | 1176.9609 | 165.5397 | 60.8473 | 26.794 | 92.2727 | 180.1348 | 768.4703 | 228.3558 | 0 | 44.5139 | 111.8345 | 0 | 0 | 9.1914 | 0 | 0 | 0 | 0
2025_06_16 Hr 16 | 15.5402 | 0.004155 | 0.11717 | 0 | 0 | 0 | 0 | 0 | 0 | 255.0953 | -14.7 | 0.616 | 18 | 0 | 22.2569 | 22.2569 | 111.8345 | 0 | 0.06683 | 0.055 | 0.385 | 1.9756 | 0 | 0 | 0 | 0 | 0 | 0.17061 | 0.3357 | 9.1914 | 0 | 0 | 0 | 0 | 0 | 0 | 35 | 88 | 0 | 20.584 | 0 | 1.3754 | 13.7645 | 1.88 | -1 | -4.2 | 20.8341 | 0 | 0 | 99.4375 | 99.4375 | 99.4375 | 99.4375 | 115.625 | 32.7483 | 1.0128 | 0.00682 | -25 | 0 | 0 | 0 | 0 | 0 | 0 | 0 | 0 | 0 | -50 | 0 | 0 | 0 | 0 | 0 | 13.7702 | 0 | -476.1487 | 26.34 | 0 | 0 | 0 | 17.352 | 1114.262 | 49.5 | 119.13 | 3.5563 | 1.5666 | -15.5402 | 15.436 | 4.64 | 85.728 | 999.7883 | 454.6314 | -589.689 | 8.7659 | 10.44 | -3.1 | 32.6901 | 15.96 | 2025-06-16 | 2025_06_16 Hr 16 | 5.069 | 8e-05 | -999.7883 | -530.5647 | 1177.5251 | 165.5397 | 68.2216 | 26.794 | 92.2727 | 180.1348 | 768.4703 | 228.92 | 0 | 44.5139 | 111.8345 | 0 | 0 | 9.1914 | 0 | 0 | 0 | 0
2025_06_16 Hr 17 | 17.1936 | 0.00414 | 0.11675 | 0 | 0 | 0 | 0 | 0 | 0 | 255.0953 | -14.7 | 0.616 | 23 | 0 | 22.2569 | 22.2569 | 111.8345 | 0 | 0.06683 | 0.055 | 0.385 | 1.9756 | 0 | 0 | 0 | 0 | 0 | 0.17061 | 0.3357 | 9.1914 | 0 | 0 | 0 | 0 | 0 | 0 | 35 | 88 | 0 | 57.3477 | 0 | 1.3754 | 13.7645 | 1.88 | -1 | -4.2 | 20.8341 | 0 | 0 | 99.4375 | 99.4375 | 99.4375 | 99.4375 | 115.625 | 30.7476 | 1.0128 | 0.00682 | -25 | 0 | 0 | 0 | 0 | 0 | 0 | 0 | 0 | 0 | -50 | 0 | 0 | 0 | 0 | 0 | 13.7702 | 0 | -489.1621 | 26.34 | 0 | 0 | 0 | 12.291 | 1114.261 | 49.5 | 119.13 | 3.5563 | 1.5666 | -17.1936 | 15.436 | 4.64 | 85.728 | 1021.588 | 454.3349 | -604.3557 | 8.7659 | 10.44 | -3.1 | 32.8019 | 15.96 | 2025-06-16 | 2025_06_16 Hr 17 | 6.5661 | 0.000382 | -1021.588 | -506.8144 | 1177.6369 | 165.5397 | 66.1595 | 26.794 | 92.2727 | 180.1348 | 768.4703 | 229.0319 | 0 | 44.5139 | 111.8345 | 0 | 0 | 9.1914 | 0 | 0 | 0 | 0
2025_06_16 Hr 18 | 17.6795 | 0.001275 | 0.035955 | 0 | 0 | 0 | 0 | 0 | 0 | 255.0953 | -14.7 | 0.616 | 20 | 0 | 22.2569 | 22.2569 | 111.8345 | 0 | 0.06683 | 0.055 | 0.385 | 1.9756 | 0 | 0 | 0 | 0 | 0 | 0.17061 | 0.3357 | 9.1914 | 0 | 0 | 0 | 0 | 0 | 0 | 35 | 88 | 0 | 161.1133 | 0 | 1.3754 | 13.7645 | 1.88 | -1 | -4.2 | 20.8341 | 0 | 0 | 99.4375 | 99.4375 | 99.4375 | 99.4375 | 115.625 | 31.8006 | 1.0128 | 0.00682 | -25 | 0 | 0 | 0 | 0 | 0 | 0 | 0 | 0 | 0 | -50 | 0 | 0 | 0 | 0 | 0 | 13.7702 | 0 | -605.6326 | 26.34 | 0 | 0 | 0 | 10.9896 | 1114.181 | 49.5 | 119.13 | 3.5563 | 1.5666 | -17.6795 | 15.436 | 4.64 | 85.728 | 1005.78 | 451.7981 | -721.3121 | 8.7659 | 10.44 | -3.1 | 33.0306 | 15.96 | 2025-06-16 | 2025_06_16 Hr 18 | 12.224 | 0.000104 | -1005.78 | -519.5193 | 1177.8656 | 165.5397 | 62.8274 | 26.794 | 92.2727 | 180.1348 | 768.4703 | 229.2605 | 0 | 44.5139 | 111.8345 | 0 | 0 | 9.1914 | 0 | 0 | 0 | 0
2025_06_16 Hr 19 | 15.4623 | 0.00078 | 0.021996 | 0 | 0 | 0 | 0 | 0 | 0 | 255.0953 | -14.7 | 0.616 | 8 | 0 | 22.2569 | 22.2569 | 111.8345 | 0 | 0.06683 | 0.055 | 0.385 | 1.9756 | 0 | 0 | 0 | 0 | 0 | 0.17061 | 0.3357 | 9.1914 | 0 | 0 | 0 | 0 | 0 | 0 | 35 | 88 | 0 | 200.5815 | 0 | 1.3754 | 13.7645 | 1.88 | -1 | -4.2 | 20.8341 | 0 | 0 | 99.4375 | 99.4375 | 99.4375 | 99.4375 | 115.625 | 33.8013 | 1.0128 | 0.00682 | -25 | 0 | 0 | 0 | 0 | 0 | 0 | 0 | 0 | 0 | -50 | 0 | 0 | 0 | 0 | 0 | 13.7702 | 0 | -628.7812 | 26.34 | 0 | 0 | 0 | 7.6638 | 1114.167 | 49.5 | 119.13 | 3.5563 | 1.5666 | -15.4623 | 15.436 | 4.64 | 85.728 | 1008.78 | 436.2752 | -742.2435 | 8.7659 | 10.44 | -3.1 | 33.0504 | 15.96 | 2025-06-16 | 2025_06_16 Hr 19 | 14.2205 | 3e-05 | -1008.78 | -503.1997 | 1177.8855 | 165.5397 | 49.4879 | 26.794 | 92.2727 | 180.1348 | 768.4703 | 229.2804 | 0 | 44.5139 | 111.8345 | 0 | 0 | 9.1914 | 0 | 0 | 0 | 0
2025_06_16 Hr 20 | 3.1027 | 0.000465 | 0.013113 | 0 | 0 | 0 | 0 | 0 | 0 | 255.0953 | -14.7 | 0.616 | 7 | 0 | 22.2569 | 22.2569 | 111.8345 | 0 | 0.06683 | 0.055 | 0.385 | 1.9756 | 0 | 0 | 0 | 0 | 0 | 0.17061 | 0.3357 | 9.1914 | 0 | 0 | 0 | 0 | 0 | 0 | 35 | 88 | 0 | 218.2947 | 0 | 1.3754 | 13.7645 | 1.88 | -1 | -4.2 | 20.8341 | 0 | 0 | 99.4375 | 99.4375 | 99.4375 | 99.4375 | 115.625 | 27.7992 | 1.0128 | 0.00682 | -25 | 0 | 0 | 0 | 0 | 0 | 0 | 0 | 0 | 0 | -50 | 0 | 0 | 0 | 0 | 0 | 13.7702 | 0 | -680.2646 | 26.34 | 0 | 0 | 0 | 10.7004 | 1114.158 | 49.5 | 119.13 | 3.5563 | 1.5666 | -3.1027 | 15.436 | 4.64 | 85.728 | 970.08 | 418.9948 | -781.3674 | 8.7659 | 10.44 | -3.1 | 32.1284 | 15.927 | 2025-06-16 | 2025_06_16 Hr 20 | 13.7628 | 6.2e-05 | -970.08 | -536.9699 | 1176.9304 | 165.5397 | 45.5132 | 26.794 | 92.2727 | 180.1348 | 768.4703 | 228.3253 | 0 | 44.5139 | 111.8345 | 0 | 0 | 9.1914 | 0 | 0 | 0 | 0
2025_06_16 Hr 21 | 0.5174 | 6e-05 | 0.001692 | 0 | 0 | 0 | 0 | 0 | 0 | 255.0953 | -14.7 | 0.616 | 7 | 0 | 22.2569 | 22.2569 | 111.8345 | 0 | 0.06683 | 0.055 | 0.385 | 1.9756 | 0 | 0 | 0 | 0 | 0 | 0.17061 | 0.3357 | 9.1914 | 0 | 0 | 0 | 0 | 0 | 0 | 35 | 88 | 0 | 216.3612 | 0 | 1.3754 | 13.7645 | 1.88 | -1 | -4.2 | 20.8341 | 0 | 0 | 99.4375 | 99.4375 | 99.4375 | 99.4375 | 115.625 | 19.9017 | 1.0128 | 0.00682 | -25 | 0 | 0 | 0 | 0 | 0 | 0 | 0 | 0 | 0 | -50 | 0 | 0 | 0 | 0 | 0 | 13.7702 | 0 | -664.6253 | 26.34 | 0 | 0 | 0 | 10.9896 | 1114.146 | 49.5 | 119.13 | 3.5563 | 1.5666 | -0.5174 | 15.436 | 4.64 | 85.728 | 973.0883 | 405.7234 | -763.1427 | 8.7659 | 10.44 | -3.1 | 29.9313 | 15.0467 | 2025-06-16 | 2025_06_16 Hr 21 | 14.3862 | 7.6e-05 | -973.0883 | -523.2641 | 1173.853 | 165.5397 | 37.8931 | 26.794 | 92.2727 | 180.1348 | 768.4703 | 225.248 | 0 | 44.5139 | 111.8345 | 0 | 0 | 9.1914 | 0 | 0 | 0 | 0
2025_06_16 Hr 22 | 0 | 0 | 0 | 0 | 0 | 0 | 0 | 0 | 0 | 255.0953 | -14.7 | 0.616 | 7 | 0 | 22.2569 | 22.2569 | 111.8345 | 0 | 0.06683 | 0.055 | 0.385 | 1.9756 | 0 | 0 | 0 | 0 | 0 | 0.17061 | 0.3357 | 9.1914 | 0 | 0 | 0 | 0 | 0 | 0 | 35 | 88 | 0 | 236.4319 | 0 | 1.3754 | 13.7645 | 1.88 | -1 | -4.2 | 20.8341 | 0 | 0 | 99.4375 | 99.4375 | 99.4375 | 99.4375 | 115.625 | 28.8522 | 1.0128 | 0.00682 | -25 | 0 | 0 | 0 | 0 | 0 | 0 | 0 | 0 | 0 | -50 | 0 | 0 | 0 | 0 | 0 | 13.7702 | 0 | -718.7397 | 26.34 | 0 | 0 | 0 | 9.6882 | 1114.145 | 49.5 | 119.13 | 3.5563 | 1.5666 | 0 | 15.436 | 4.64 | 85.728 | 945.28 | 411.4431 | -816.7397 | 8.7659 | 10.44 | -3.1 | 28.9894 | 14.5767 | 2025-06-16 | 2025_06_16 Hr 22 | 11.8689 | 4.4e-05 | -945.28 | -557.3078 | 1172.4411 | 165.5397 | 45.5404 | 26.794 | 92.2727 | 180.1348 | 768.4703 | 223.836 | 0 | 44.5139 | 111.8345 | 0 | 0 | 9.1914 | 0 | 0 | 0 | 0
2025_06_16 Hr 23 | 0 | 0 | 0 | 0 | 0 | 0 | 0 | 0 | 0 | 255.0953 | 0 | 0.616 | 7 | 0 | 23.4132 | 23.4148 | 115.77 | 0 | 0.06683 | 0.055 | 0.385 | 1.9756 | 0 | 0 | 0 | 0 | 0 | 0.17061 | 0.3357 | 9.1914 | 0 | 0 | 0 | 0 | 0 | 0 | 33.1494 | 85.2195 | 0 | 116.1009 | 0 | 1.3754 | 13.7645 | 1.88 | -1 | -4.2 | 20.8341 | 0 | 0 | 99.1169 | 99.1169 | 99.1169 | 99.1169 | 115.2522 | 34.749 | 1.0128 | 0.00682 | 0 | 0 | 0 | 0 | 0 | 0 | 0 | 0 | 0 | 0 | 0 | 0 | 0 | 0 | 0 | 0 | 13.7702 | 0 | -773.5225 | 26.34 | 0 | 0 | 0 | 27.3294 | 1114.108 | 49.5 | 115.383 | 3.5563 | 1.5666 | 0 | 15.436 | 4.64 | 85.728 | 875.9883 | 427.6016 | -781.8225 | 8.7659 | 10.44 | -3.1 | 26.5661 | 13.3675 | 2025-06-16 | 2025_06_16 Hr 23 | 17.0772 | -2.6e-05 | -875.9883 | -657.4216 | 1173.4754 | 171.7894 | 69.0784 | 26.794 | 92.2727 | 175.5037 | 766.8152 | 231.1566 | 0 | 46.828 | 115.77 | 0 | 0 | 9.1914 | 0 | 0 | 0 | 0
2025_06_16 Hr 24 | 0 | 0 | 0 | 0 | 0 | 0 | 0 | 0 | 0 | 255.0953 | 0 | 0.616 | 6 | 0 | 22.2569 | 22.2569 | 115.77 | 0 | 0.06683 | 0.055 | 0.385 | 1.9756 | 0 | 0 | 0 | 0 | 0 | 0.17061 | 0.3357 | 9.1914 | 0 | 0 | 0 | 0 | 0 | 0 | 30.2542 | 78.0758 | 0 | 0 | -13.3995 | 1.3754 | 13.7645 | 1.88 | -1 | -4.2 | 20.8341 | 0 | 0 | 93.3946 | 93.3946 | 93.3946 | 93.3946 | 108.5984 | 31.8006 | 1.0128 | 0.00682 | 0 | 0 | 0 | 0 | 0 | 0 | 0 | 0 | 0 | 0 | 0 | 0 | 0 | 0 | 0 | 0 | 13.7702 | 0 | -648.8818 | 26.34 | 0 | 0 | 0 | 22.9914 | 1072.212 | 49.5 | 105.7172 | 3.5563 | 1.5666 | 0 | 15.436 | 4.64 | 85.728 | 807.5883 | 405.9574 | -657.1818 | 8.7659 | 10.44 | -3.1 | 24.1031 | 12.1385 | 2025-06-16 | 2025_06_16 Hr 24 | 13.5113 | 5.4e-05 | -807.5883 | -662.2813 | 1120.5358 | 169.4752 | 60.792 | 26.794 | 92.2727 | 165.4648 | 737.2723 | 217.7987 | 0 | 44.5139 | 115.77 | 0 | 0 | 9.1914 | 0 | 0 | 0 | 0
2025_06_17 Hr 01 | 0 | 0 | 0 | 0 | 0 | 0 | 0 | 0 | 0 | 250.3579 | 0 | 0.616 | 6 | 0 | 22.2569 | 22.2569 | 115.77 | 0 | 0.06683 | 0.055 | 0.385 | 1.9756 | 0 | 0 | 0 | 0 | 0 | 0.17061 | 0.3357 | 9.1914 | 0 | 0 | 0 | 0 | 0 | 0 | 27.8399 | 71.7882 | 0 | 0 | -20.1802 | 1.3754 | 13.7548 | 1.88 | -1 | -4.2 | 20.7746 | 0 | 0 | 83.2668 | 83.2668 | 83.2668 | 83.2668 | 96.8219 | 21.9024 | 1.0128 | 0.00682 | 0 | 0 | 0 | 0 | 0 | 0 | 0 | 0 | 0 | 0 | 0 | 0 | 0 | 0 | 0 | 0 | 13.7729 | 0 | -600.2017 | 26.0109 | 0 | 0 | 0 | 22.7022 | 1006.447 | 49.5 | 94.3098 | 3.5563 | 1.5666 | 0 | 15.436 | 4.64 | 85.728 | 758.98 | 381.2149 | -608.5017 | 8.7945 | 10.44 | -3.1 | 22.2968 | 11.1261 | 2025-06-17 | 2025_06_17 Hr 01 | 14.0734 | 2.6e-05 | -758.98 | -620.3819 | 1040.2154 | 169.4752 | 50.6046 | 26.794 | 92.2727 | 156.7248 | 680.247 | 203.2436 | 0 | 44.5139 | 115.77 | 0 | 0 | 9.1914 | 0 | 0 | 0 | 0
2025_06_17 Hr 02 | 0 | 0 | 0 | 0 | 0 | 0 | 0 | 0 | 0 | 249.7352 | 0 | 0.616 | 8 | 0 | 22.2569 | 22.2569 | 115.77 | 0 | 0.06683 | 0.055 | 0.385 | 1.9756 | 0 | 0 | 0 | 0 | 0 | 0.17061 | 0.3357 | 9.1914 | 0 | 0 | 0 | 0 | 0 | 0 | 26.1781 | 67.5627 | 0 | 0 | -22.4041 | 1.3754 | 13.7548 | 1.88 | -1 | -4.2 | 20.7746 | 0 | 0 | 78.4421 | 78.4421 | 78.4421 | 78.4421 | 91.2118 | 27.7992 | 1.0128 | 0.00682 | 0 | 0 | 0 | 0 | 0 | 0 | 0 | 0 | 0 | 0 | 0 | 0 | 0 | 0 | 0 | 0 | 13.7729 | 0 | -586.8603 | 26.0109 | 0 | 0 | 0 | 28.0524 | 975.0281 | 49.5 | 88.6663 | 3.5563 | 1.5666 | 0 | 15.436 | 4.64 | 85.728 | 744.1884 | 386.7246 | -595.1603 | 8.7945 | 10.44 | -3.1 | 20.8999 | 10.4293 | 2025-06-17 | 2025_06_17 Hr 02 | 13.0458 | -7.4e-05 | -744.1884 | -609.2644 | 1001.0592 | 169.4752 | 63.8516 | 26.794 | 92.2727 | 150.8374 | 654.7155 | 195.5063 | 0 | 44.5139 | 115.77 | 0 | 0 | 9.1914 | 0 | 0 | 0 | 0
2025_06_17 Hr 03 | 0 | 0 | 0 | 0 | 0 | 0 | 0 | 0 | 0 | 247.3 | 0 | 0.616 | 8 | 0 | 22.2569 | 22.2569 | 115.77 | 0 | 0.06683 | 0.055 | 0.385 | 1.9756 | 0 | 0 | 0 | 0 | 0 | 0.17061 | 0.3357 | 9.1914 | 0 | 0 | 0 | 0 | 0 | 0 | 25.6931 | 66.3296 | 0 | 0.19582 | -6.1445 | 1.3754 | 13.7548 | 1.88 | -1 | -4.2 | 20.7746 | 0 | 0 | 77.0342 | 77.0342 | 77.0342 | 77.0342 | 89.5747 | 33.8013 | 1.0128 | 0.00682 | 0 | 0 | 0 | 0 | 0 | 0 | 0 | 0 | 0 | 0 | 0 | 0 | 0 | 0 | 0 | 0 | 13.7729 | 0 | -636.108 | 26.0109 | 0 | 0 | 0 | 46.7058 | 963.6061 | 49.5 | 87.0195 | 3.5563 | 1.5666 | 0 | 15.436 | 4.64 | 85.728 | 722.3716 | 409.1222 | -644.408 | 8.7945 | 10.44 | -3.1 | 20.4922 | 10.2259 | 2025-06-17 | 2025_06_17 Hr 03 | 14.697 | 7.55e-05 | -722.3716 | -642.0567 | 987.3794 | 169.4752 | 88.5071 | 26.794 | 92.2727 | 149.1194 | 645.0115 | 193.2484 | 0 | 44.5139 | 115.77 | 0 | 0 | 9.1914 | 0 | 0 | 0 | 0
2025_06_17 Hr 04 | 0 | 0 | 0 | 0 | 0 | 0 | 0 | 0 | 0 | 244.7716 | 0 | 0.616 | 8 | 0 | 31.2757 | 31.2782 | 115.77 | 0 | 0.06683 | 0.055 | 0.385 | 1.9756 | 0 | 0 | 0 | 0 | 0 | 0.17061 | 0.3357 | 9.1914 | 0 | 0 | 0 | 0 | 0 | 0 | 25.4388 | 65.683 | 0 | 9.2323 | -3.7376 | 1.3754 | 13.7548 | 1.88 | -1 | -4.2 | 20.7746 | 0 | 0 | 76.2959 | 76.2959 | 76.2959 | 76.2959 | 88.7162 | 39.6981 | 1.0128 | 0.00682 | 0 | 0 | 0 | 0 | 0 | 0 | 0 | 0 | 0 | 0 | 0 | 0 | 0 | 0 | 0 | 0 | 13.7729 | 0 | -667.6821 | 26.0109 | 0 | 0 | 0 | 51.333 | 974.4052 | 49.5 | 86.1559 | 3.5563 | 1.5666 | 0 | 15.436 | 4.64 | 85.728 | 722.38 | 418.4622 | -675.9821 | 8.7945 | 10.44 | -3.1 | 20.2784 | 10.1193 | 2025-06-17 | 2025_06_17 Hr 04 | 18.3595 | -5e-06 | -722.38 | -662.1874 | 978.9544 | 187.5152 | 99.0311 | 26.794 | 92.2727 | 148.2185 | 638.6714 | 192.0644 | 0 | 62.5539 | 115.77 | 0 | 0 | 9.1914 | 0 | 0 | 0 | 0
2025_06_17 Hr 05 | 0 | 0 | 0 | 0 | 0 | 0 | 0 | 0 | 0 | 249.0729 | 0 | 0.616 | 8 | 0 | 47.9257 | 47.9282 | 115.77 | 0 | 0.06683 | 0.055 | 0.385 | 1.9756 | 0 | 0 | 0 | 0 | 0 | 0.17061 | 0.3357 | 9.1914 | 0 | 0 | 0 | 0 | 0 | 0 | 25.9474 | 66.9762 | 0 | 11.1453 | -4.2846 | 1.3754 | 13.7548 | 1.88 | -1 | -4.2 | 20.7746 | 0 | 0 | 77.7725 | 77.7725 | 77.7725 | 77.7725 | 90.4331 | 42.7518 | 1.0128 | 0.00682 | 0 | 0 | 0 | 0 | 0 | 0 | 0 | 0 | 0 | 0 | 0 | 0 | 0 | 0 | 0 | 0 | 13.7729 | 0 | -703.7083 | 26.0109 | 0 | 0 | 0 | 52.3452 | 1021.432 | 49.5 | 87.883 | 3.5563 | 1.5666 | 0 | 15.436 | 4.64 | 85.728 | 741.18 | 424.8961 | -712.0083 | 8.7945 | 10.44 | -3.1 | 20.706 | 10.3326 | 2025-06-17 | 2025_06_17 Hr 05 | 17.8588 | 6.3e-05 | -741.18 | -696.8477 | 995.0489 | 220.8152 | 103.097 | 26.794 | 92.2727 | 150.0203 | 650.5961 | 194.4324 | 0 | 95.8539 | 115.77 | 0 | 0 | 9.1914 | 0 | 0 | 0 | 0
2025_06_17 Hr 06 | 1.0265 | 0 | 0 | 0 | 0 | 0 | 0 | 0 | 0 | 250.3579 | 0 | 0.616 | 20 | 0 | 64.5757 | 64.584 | 115.77 | 0 | 0.06683 | 0.055 | 0.385 | 1.9756 | 0 | 0 | 0 | 0 | 0 | 0.17061 | 0.3357 | 9.1914 | 0 | 0 | 0 | 0 | 0 | 0 | 26.7044 | 68.901 | 0 | 0.62188 | -15.9176 | 1.3754 | 13.7548 | 1.88 | -1 | -4.2 | 20.7746 | 0 | 0 | 79.9702 | 79.9702 | 79.9702 | 79.9702 | 92.9886 | 45.7002 | 1.0128 | 0.00682 | 0 | 0 | 0 | 0 | 0 | 0 | 0 | 0 | 0 | 0 | 0 | 0 | 0 | 0 | 0 | 0 | 13.7729 | 0 | -715.2453 | 26.0109 | 0 | 0 | 0 | 53.6466 | 1070.051 | 49.5 | 90.4538 | 3.5563 | 1.5666 | -1.0265 | 15.436 | 4.64 | 85.728 | 775.88 | 445.6969 | -724.5718 | 8.7945 | 10.44 | -3.1 | 21.3423 | 10.65 | 2025-06-17 | 2025_06_17 Hr 06 | 19.7999 | 9.2e-06 | -775.88 | -730.541 | 1013.8865 | 254.1211 | 119.3468 | 26.794 | 92.2727 | 152.7021 | 663.2274 | 197.9569 | 0 | 129.1597 | 115.77 | 0 | 0 | 9.1914 | 0 | 0 | 0 | 0
2025_06_17 Hr 07 | 10.7941 | 3e-05 | 0.000846 | 0 | 0 | 0 | 0 | 0 | 0 | 250.3579 | -14.7 | 0.616 | 6 | 0 | 22.2569 | 22.2569 | 111.8345 | 0 | 0.06683 | 0.055 | 0.385 | 1.9756 | 0 | 0 | 0 | 0 | 0 | 0.17061 | 0.3357 | 9.1914 | 0 | 92.9339 | 0 | 0 | 0 | 0 | 30.0133 | 77.3144 | 0 | 100.4948 | 0 | 1.3754 | 13.7548 | 0.16 | -1 | -4.2 | 20.7746 | 0 | 0 | 89.5767 | 89.5767 | 89.5767 | 89.5767 | 104.1589 | 45.7002 | 1.0128 | 0.00682 | -25 | 0 | 0 | 0 | 0 | 0 | 0 | 0 | 0 | 0 | -50 | 0 | 0 | 0 | 0 | 0 | 13.7729 | 0 | -708.9155 | 26.0109 | 0 | 0 | 0 | 39.6204 | 1135.722 | 49.5 | 101.6906 | 3.5563 | 1.5666 | -10.7941 | 15.436 | 4.64 | 85.728 | 861.3517 | 442.8441 | -817.7096 | 8.7945 | 10.44 | -3.1 | 24.1239 | 12.0374 | 2025-06-17 | 2025_06_17 Hr 07 | 13.4072 | 7.2e-05 | -861.3517 | -683.4207 | 1075.9107 | 258.4737 | 91.3215 | 26.794 | 92.2727 | 164.4245 | 712.8235 | 198.6627 | 0 | 44.5139 | 111.8345 | 0 | 0 | 9.1914 | 92.9339 | 0 | 0 | 0
2025_06_17 Hr 08 | 15.7459 | 0.000855 | 0.024111 | 0 | 0 | 0 | 0 | 0 | 0 | 250.3579 | -14.7 | 0.616 | 0 | 0 | 31.2757 | 31.2765 | 111.8345 | 0 | 0.06683 | 0.055 | 0.385 | 1.9756 | 0 | 0 | 0 | 0 | 0 | 0.17061 | 0.3357 | 9.1914 | 0 | 104.0533 | 0 | 0 | 0 | 0 | 31.7639 | 81.7655 | 0 | 223.5294 | 0 | 1.3754 | 13.7548 | 0.16 | -1 | -4.2 | 20.7746 | 0 | 0 | 94.6589 | 94.6589 | 94.6589 | 94.6589 | 110.0685 | 40.7511 | 1.0128 | 0.00682 | -25 | 0 | 0 | 0 | 0 | 0 | 0 | 0 | 0 | 0 | -50 | 0 | 0 | 0 | 0 | 0 | 13.7729 | 0 | -819.1453 | 26.0109 | 0 | 0 | 0 | 13.5924 | 1197.344 | 49.5 | 107.6354 | 3.5563 | 1.5666 | -15.7459 | 15.436 | 4.64 | 85.728 | 906.9517 | 418.9699 | -932.8912 | 8.7945 | 10.44 | -3.1 | 25.5954 | 12.7714 | 2025-06-17 | 2025_06_17 Hr 08 | 19.949 | 2.2e-05 | -906.9517 | -670.6159 | 1116.5011 | 287.6314 | 54.3685 | 26.794 | 92.2727 | 170.6261 | 739.062 | 206.8131 | 0 | 62.5522 | 111.8345 | 0 | 0 | 9.1914 | 104.0533 | 0 | 0 | 0
2025_06_17 Hr 09 | 16.5883 | 0.002295 | 0.064719 | 0 | 0 | 0 | 0 | 0 | 0 | 250.3579 | -14.7 | 0.616 | 0 | 0 | 47.9257 | 47.9269 | 111.8345 | 0 | 0.06683 | 0.055 | 0.385 | 1.9756 | 0 | 0 | 0 | 0 | 0 | 0.17061 | 0.3357 | 9.1914 | 0 | 98.2289 | 0 | 0 | 0 | 0 | 33.9078 | 86.9354 | 0 | 209.5615 | 0 | 1.3754 | 13.7548 | 0.16 | -1 | -4.2 | 20.7746 | 0 | 0 | 99.1869 | 99.1869 | 99.1869 | 99.1869 | 115.3337 | 40.7511 | 1.0128 | 0.00682 | -25 | 0 | 0 | 0 | 0 | 0 | 0 | 0 | 0 | 0 | -50 | 0 | 0 | 0 | 0 | 0 | 13.7729 | 0 | -829.7719 | 26.0109 | 0 | 0 | 0 | 14.6046 | 1255.551 | 49.5 | 114.9157 | 3.5563 | 1.5666 | -16.5883 | 15.436 | 4.64 | 85.728 | 951.56 | 430.8074 | -944.3602 | 8.7945 | 10.44 | -3.1 | 27.3975 | 13.6704 | 2025-06-17 | 2025_06_17 Hr 09 | 19.1125 | 8e-05 | -951.56 | -695.2104 | 1157.1737 | 315.1074 | 55.4227 | 26.794 | 92.2727 | 177.9399 | 762.4394 | 216.7944 | 0 | 95.8526 | 111.8345 | 0 | 0 | 9.1914 | 98.2289 | 0 | 0 | 0
2025_06_17 Hr 10 | 17.1521 | 0.00324 | 0.091368 | 0 | 0 | 0 | 0 | 0 | 0 | 250.3579 | -14.7 | 0.616 | 0 | 0 | 64.5757 | 64.5853 | 111.8345 | 0 | 0.06683 | 0.055 | 0.385 | 1.9756 | 0 | 0 | 0 | 0 | 0 | 0.17061 | 0.3357 | 9.1914 | 0 | 92.9339 | 0 | 0 | 0 | 0 | 34.6736 | 88 | 0 | 208.9504 | 0 | 1.3754 | 13.7548 | 0.16 | -1 | -4.2 | 20.7746 | 0 | 0 | 99.4375 | 99.4375 | 99.4375 | 99.4375 | 115.625 | 37.6974 | 1.0128 | 0.00682 | -25 | 0 | 0 | 0 | 0 | 0 | 0 | 0 | 0 | 0 | -50 | 0 | 0 | 0 | 0 | 0 | 13.7729 | 0 | -845.3312 | 26.0109 | 0 | 0 | 0 | 10.9896 | 1286.715 | 49.5 | 117.5165 | 3.5563 | 1.5666 | -17.1521 | 15.436 | 4.64 | 85.728 | 963.4517 | 428.2693 | -960.4833 | 8.7945 | 10.44 | -3.1 | 28.0413 | 13.9915 | 2025-06-17 | 2025_06_17 Hr 10 | 19.2703 | -9.6e-05 | -963.4517 | -711.3808 | 1163.8634 | 343.1207 | 48.7816 | 26.794 | 92.2727 | 179.7703 | 763.7329 | 220.3602 | 0 | 129.1609 | 111.8345 | 0 | 0 | 9.1914 | 92.9339 | 0 | 0 | 0
2025_06_17 Hr 11 | 18.5883 | 0.00405 | 0.11421 | 0 | 0 | 0 | 0 | 0 | 0 | 250.3579 | -14.7 | 0.616 | 0 | 0 | 22.2569 | 22.2569 | 111.8345 | 0 | 0.06683 | 0.055 | 0.385 | 1.9756 | 0 | 0 | 0 | 0 | 0 | 0.17061 | 0.3357 | 9.1914 | 0 | 92.9339 | 0 | 0 | 0 | 0 | 35 | 88 | 0 | 311.0943 | 0 | 1.3754 | 13.7548 | 0.16 | -1 | -4.2 | 20.7746 | 0 | 0 | 99.4375 | 99.4375 | 99.4375 | 99.4375 | 115.625 | 35.802 | 1.0128 | 0.00682 | -25 | 0 | 0 | 0 | 0 | 0 | 0 | 0 | 0 | 0 | -50 | 0 | 0 | 0 | 0 | 0 | 13.7729 | 0 | -872.3877 | 26.0109 | 0 | 0 | 0 | 25.0158 | 1202.417 | 49.5 | 119.1233 | 3.5563 | 1.5666 | -18.5883 | 15.436 | 4.64 | 85.728 | 969.3766 | 444.8409 | -988.976 | 8.7945 | 10.44 | -3.1 | 28.9735 | 14.4565 | 2025-06-17 | 2025_06_17 Hr 11 | 17.0608 | 3.6e-05 | -969.3766 | -636.2934 | 1167.1937 | 258.4737 | 60.9361 | 26.794 | 92.2727 | 180.0967 | 763.7329 | 223.3641 | 0 | 44.5139 | 111.8345 | 0 | 0 | 9.1914 | 92.9339 | 0 | 0 | 0
2025_06_17 Hr 12 | 17.7326 | 0.002385 | 0.067257 | 0 | 0 | 0 | 0 | 0 | 0 | 250.3579 | -14.7 | 0.616 | 3 | 0 | 24.6851 | 24.6867 | 111.8345 | 0 | 0.06683 | 0.055 | 0.385 | 1.9756 | 0 | 0 | 0 | 0 | 0 | 0.17061 | 0.3357 | 9.1914 | 0 | 92.9339 | 0 | 0 | 0 | 0 | 35 | 88 | 0 | 285.0046 | 0 | 1.3754 | 13.7548 | 0.16 | -1 | -4.2 | 20.7746 | 0 | 0 | 99.4375 | 99.4375 | 99.4375 | 99.4375 | 115.625 | 35.802 | 1.0128 | 0.00682 | -25 | 0 | 0 | 0 | 0 | 0 | 0 | 0 | 0 | 0 | -50 | 0 | 0 | 0 | 0 | 0 | 13.7729 | 0 | -888.5538 | 26.0109 | 0 | 0 | 0 | 55.3818 | 1207.228 | 49.5 | 119.13 | 3.5563 | 1.5666 | -17.7326 | 15.436 | 4.64 | 85.728 | 966.3683 | 478.4217 | -1004.286 | 8.7945 | 10.44 | -3.1 | 29.6844 | 14.8111 | 2025-06-17 | 2025_06_17 Hr 12 | 17.8105 | 5.8e-05 | -966.3683 | -678.5492 | 1168.2659 | 263.3316 | 94.2534 | 26.794 | 92.2727 | 180.0967 | 763.7329 | 224.4363 | 0 | 49.3718 | 111.8345 | 0 | 0 | 9.1914 | 92.9339 | 0 | 0 | 0
2025_06_17 Hr 13 | 18.3826 | 0.002955 | 0.083331 | 0 | 0 | 0 | 0 | 0 | 0 | 250.3579 | -14.7 | 0.616 | 5 | 0 | 24.6851 | 24.6867 | 111.8345 | 0 | 0.06683 | 0.055 | 0.385 | 1.9756 | 0 | 0 | 0 | 0 | 0 | 0.17061 | 0.3357 | 9.1914 | 0 | 92.9339 | 0 | 0 | 0 | 0 | 35 | 88 | 0 | 266.9016 | 0 | 1.3754 | 13.7548 | 0.16 | -1 | -4.2 | 20.7746 | 0 | 0 | 99.4375 | 99.4375 | 99.4375 | 99.4375 | 115.625 | 33.8013 | 1.0128 | 0.00682 | -25 | 0 | 0 | 0 | 0 | 0 | 0 | 0 | 0 | 0 | -50 | 0 | 0 | 0 | 0 | 0 | 13.7729 | 0 | -864.8605 | 26.0109 | 0 | 0 | 0 | 55.671 | 1207.245 | 49.5 | 119.13 | 3.5563 | 1.5666 | -18.3826 | 15.436 | 4.64 | 85.728 | 973.3517 | 480.4487 | -981.2431 | 8.7945 | 10.44 | -3.1 | 30.4102 | 15.1731 | 2025-06-17 | 2025_06_17 Hr 13 | 17.4028 | -1.8e-05 | -973.3517 | -672.9589 | 1169.3538 | 263.3316 | 94.5586 | 26.794 | 92.2727 | 180.0967 | 763.7329 | 225.5242 | 0 | 49.3718 | 111.8345 | 0 | 0 | 9.1914 | 92.9339 | 0 | 0 | 0
2025_06_17 Hr 14 | 18.9299 | 0.002985 | 0.084177 | 0 | 0 | 0 | 0 | 0 | 0 | 250.3579 | -14.7 | 0.616 | 6 | 0 | 31.2757 | 31.2773 | 111.8345 | 0 | 0.06683 | 0.055 | 0.385 | 1.9756 | 0 | 0 | 0 | 0 | 0 | 0.17061 | 0.3357 | 9.1914 | 0 | 92.9339 | 0 | 0 | 0 | 0 | 35 | 88 | 0 | 285.7434 | 0 | 1.3754 | 13.7548 | 0.16 | -1 | -4.2 | 20.7746 | 0 | 0 | 99.4375 | 99.4375 | 99.4375 | 99.4375 | 115.625 | 34.749 | 1.0128 | 0.00682 | -25 | 0 | 0 | 0 | 0 | 0 | 0 | 0 | 0 | 0 | -50 | 0 | 0 | 0 | 0 | 0 | 13.7729 | 0 | -888.8812 | 26.0109 | 0 | 0 | 0 | 38.0298 | 1220.427 | 49.5 | 119.13 | 3.5563 | 1.5666 | -18.9299 | 15.436 | 4.64 | 85.728 | 966.3766 | 466.0178 | -1005.811 | 8.7945 | 10.44 | -3.1 | 30.8875 | 15.4112 | 2025-06-17 | 2025_06_17 Hr 14 | 17.2687 | 0.000118 | -966.3766 | -678.1378 | 1170.0691 | 276.5128 | 78.866 | 26.794 | 92.2727 | 180.0967 | 763.7329 | 226.2395 | 0 | 62.553 | 111.8345 | 0 | 0 | 9.1914 | 92.9339 | 0 | 0 | 0
2025_06_17 Hr 15 | 17.9581 | 0.003405 | 0.096021 | 0 | 0 | 0 | 0 | 0 | 0 | 250.3579 | -14.7 | 0.616 | 7 | 0 | 47.9257 | 47.9269 | 111.8345 | 0 | 0.06683 | 0.055 | 0.385 | 1.9756 | 0 | 0 | 0 | 0 | 0 | 0.17061 | 0.3357 | 9.1914 | 0 | 92.9339 | 0 | 0 | 0 | 0 | 35 | 88 | 0 | 217.5193 | 0 | 1.3754 | 13.7548 | 0.16 | -1 | -4.2 | 20.7746 | 0 | 0 | 99.4375 | 99.4375 | 99.4375 | 99.4375 | 115.625 | 35.802 | 1.0128 | 0.00682 | -25 | 0 | 0 | 0 | 0 | 0 | 0 | 0 | 0 | 0 | -50 | 0 | 0 | 0 | 0 | 0 | 13.7729 | 0 | -890.5401 | 26.0109 | 0 | 0 | 0 | 52.056 | 1253.738 | 49.5 | 119.13 | 3.5563 | 1.5666 | -17.9581 | 15.436 | 4.64 | 85.728 | 946.5517 | 481.7925 | -1006.498 | 8.7945 | 10.44 | -3.1 | 31.3324 | 15.6331 | 2025-06-17 | 2025_06_17 Hr 15 | 17.245 | -2.8e-05 | -946.5517 | -748.0208 | 1170.736 | 309.8124 | 94.9574 | 26.794 | 92.2727 | 180.0967 | 763.7329 | 226.9064 | 0 | 95.8526 | 111.8345 | 0 | 0 | 9.1914 | 92.9339 | 0 | 0 | 0
2025_06_17 Hr 16 | 18.1256 | 0.003375 | 0.095175 | 0 | 0 | 0 | 0 | 0 | 0 | 250.3579 | -14.7 | 0.616 | 9 | 0 | 64.5757 | 64.5757 | 124.8672 | 0 | 0.06683 | 0.055 | 0.385 | 1.9756 | 0 | 0 | 0 | 0 | 0 | 0.17061 | 0.3357 | 9.9064 | 0 | 110.689 | 0 | 0 | 0 | 0 | 35 | 88 | 0 | 170.4381 | 0 | 1.3754 | 13.7548 | 0.16 | -1 | -4.2 | 20.7746 | 0 | 0 | 99.4375 | 99.4375 | 99.4375 | 99.4375 | 115.625 | 41.6988 | 1.0128 | 0.00682 | -25 | 0 | 0 | 0 | 0 | 0 | 0 | 0 | 0 | 0 | -50 | 0 | 0 | 0 | 0 | 0 | 13.7729 | 0 | -908.7935 | 26.0109 | 0 | 0 | 0 | 31.6674 | 1318.539 | 49.5 | 119.13 | 3.5563 | 1.5666 | -18.1256 | 15.436 | 4.64 | 85.728 | 933.66 | 469.6023 | -1024.919 | 8.7945 | 10.44 | -3.1 | 31.4219 | 15.6777 | 2025-06-17 | 2025_06_17 Hr 16 | 21.1748 | 1.4e-05 | -933.66 | -813.3554 | 1170.8701 | 374.6139 | 82.4647 | 26.794 | 92.2727 | 180.0967 | 763.7329 | 227.0405 | 0 | 129.1514 | 124.8672 | 0 | 0 | 9.9064 | 110.689 | 0 | 0 | 0
2025_06_17 Hr 17 | 18.0742 | 0.00243 | 0.068526 | 0 | 0 | 0 | 0 | 0 | 0 | 250.3579 | -14.7 | 0.616 | 6 | 0 | 79.7053 | 79.7053 | 156.8977 | 0 | 0.06683 | 0.055 | 0.385 | 1.9756 | 0 | 0 | 0 | 0 | 0 | 0.17061 | 0.3357 | 15.0226 | 0 | 132.7628 | 0 | 0 | 0 | 0 | 35 | 88 | 0 | 106.9805 | 0 | 1.3754 | 13.7548 | 0.11 | -1 | -4.2 | 20.7746 | 0 | 0 | 99.4375 | 99.4375 | 99.4375 | 99.4375 | 115.625 | 47.7009 | 1.0128 | 0.00682 | -25 | 0 | 0 | 0 | 0 | 0 | 0 | 0 | 0 | 0 | -50 | 0 | 0 | 0 | 0 | 0 | 13.7729 | 0 | -973.9408 | 26.0109 | 0 | 29.8908 | 0 | 28.6308 | 1437.883 | 49.5 | 119.13 | 3.5563 | 1.5666 | -18.0742 | 15.436 | 4.64 | 85.728 | 924.71 | 469.8619 | -1090.015 | 8.7945 | 10.44 | -3.1 | 31.6531 | 15.7931 | 2025-06-17 | 2025_06_17 Hr 17 | 27.9826 | 4.7e-05 | -924.71 | -941.9603 | 1171.2166 | 493.9845 | 82.4027 | 26.794 | 92.2727 | 180.0967 | 763.7329 | 227.387 | 0 | 159.4106 | 156.8977 | 0 | 0 | 15.0226 | 132.7628 | 0 | 29.8908 | 0
2025_06_17 Hr 18 | 18.3279 | 0.000975 | 0.027495 | 0 | 0 | 0 | 0 | 0 | 0 | 250.3579 | -14.7 | 0.616 | 6 | 0 | 82.4331 | 82.4331 | 180.3782 | 0 | 0.06683 | 0.055 | 0.385 | 1.9756 | 0 | 0 | 0 | 0 | 0 | 0.17061 | 0.3357 | 24.423 | 7.2612 | 132.7628 | 0 | 0 | 0 | 0 | 35 | 88 | 0 | 57.1856 | 0 | 1.3754 | 13.7548 | 0.11 | -1 | -4.2 | 20.7746 | 0 | 0 | 99.4375 | 99.4375 | 99.4375 | 99.4375 | 115.625 | 47.7009 | 1.0128 | 0.00682 | -25 | 0 | 0 | 0 | 0 | 0 | 0 | 0 | 0 | 0 | -50 | 0 | 0 | 0 | 0 | 0 | 13.7729 | 0 | -968.9763 | 26.0109 | 0 | 30.396 | 0 | 37.596 | 1483.944 | 49.5 | 119.13 | 3.5563 | 1.5666 | -18.3279 | 15.436 | 4.64 | 85.728 | 935.6017 | 479.7758 | -1085.304 | 8.7945 | 10.44 | -3.1 | 32.1825 | 15.96 | 2025-06-17 | 2025_06_17 Hr 18 | 31.1312 | 3.3e-05 | -935.6017 | -986.7907 | 1171.913 | 540.0874 | 91.3254 | 26.794 | 92.2727 | 180.0967 | 763.7329 | 228.0834 | 0 | 164.8661 | 180.3782 | 0 | 7.2612 | 24.423 | 132.7628 | 0 | 30.396 | 0
2025_06_17 Hr 19 | 13.988 | 0.00075 | 0.02115 | 3.8599 | 3.8599 | 3.8437 | 3.8603 | 3.8607 | 3.8622 | 250.3579 | -14.7 | 0.616 | 13 | 0 | 82.4331 | 82.4331 | 180.3782 | 0 | 0.06683 | 0.055 | 0.385 | 1.9756 | 0 | 0 | 0 | 0 | 0 | 0.17061 | 0.3357 | 28.723 | 7.2612 | 132.7628 | 0 | 0 | 0 | 0 | 35 | 88 | 0 | 55.1525 | 0 | 1.3754 | 13.7548 | 0.05 | -1 | -4.2 | 20.7746 | 0 | 0 | 99.4375 | 99.4375 | 99.4375 | 99.4375 | 115.625 | 38.7504 | 1.0128 | 0.00682 | -25 | 0 | 0 | 0 | 0 | 0 | 0 | 0 | 0 | 0 | -50 | 0 | 0 | 0 | 0 | 0 | 13.7729 | 0 | -1024.01 | 26.0109 | 0 | 39.7497 | 0 | 35.7162 | 1520.738 | 49.5 | 119.13 | 3.5563 | 1.5666 | -13.988 | 15.436 | 4.64 | 85.728 | 910.7416 | 470.8489 | -1135.998 | 8.7945 | 10.44 | -3.1 | 31.6158 | 15.7702 | 2025-06-17 | 2025_06_17 Hr 19 | 41.1371 | 0.000135 | -910.7416 | -1043.8575 | 1171.1565 | 576.8877 | 87.4885 | 26.794 | 92.2727 | 180.0967 | 763.7329 | 227.3269 | 23.1466 | 164.8661 | 180.3782 | 0 | 7.2612 | 28.723 | 132.7628 | 0 | 39.7497 | 0
2025_06_17 Hr 20 | 3.6168 | 0.000405 | 0.011421 | 3.8599 | 3.8599 | 3.8437 | 3.8603 | 3.8607 | 3.8622 | 250.3579 | -14.7 | 0.616 | 40 | 0 | 82.4331 | 82.4331 | 180.3782 | 0 | 0.06683 | 0.055 | 0.385 | 1.9756 | 0 | 0 | 0 | 0 | 0 | 0.17061 | 0.3357 | 28.723 | 7.2612 | 132.7628 | 0 | 0 | 0 | 0 | 35 | 88 | 0 | 48.9244 | 0 | 1.3754 | 13.7548 | 0.05 | -1 | -4.2 | 20.7746 | 0 | 0 | 99.4375 | 99.4375 | 99.4375 | 99.4375 | 115.625 | 28.8522 | 1.0128 | 0.00682 | -25 | 0 | 0 | 0 | 0 | 0 | 0 | 0 | 0 | 0 | -50 | 0 | 0 | 0 | 0 | 0 | 13.7729 | 0 | -1041.766 | 26.0109 | 0 | 41.1152 | 0 | 45.6936 | 1522.094 | 49.5 | 119.13 | 3.5563 | 1.5666 | -3.6168 | 15.436 | 4.64 | 85.728 | 913.7584 | 486.1227 | -1143.383 | 8.7945 | 10.44 | -3.1 | 30.6563 | 15.2959 | 2025-06-17 | 2025_06_17 Hr 20 | 43.0862 | -9e-06 | -913.7584 | -1067.8416 | 1169.7226 | 578.2531 | 114.5576 | 26.794 | 92.2727 | 180.0967 | 763.7329 | 225.893 | 23.1466 | 164.8661 | 180.3782 | 0 | 7.2612 | 28.723 | 132.7628 | 0 | 41.1152 | 0
2025_06_17 Hr 21 | 0 | 0.00012 | 0.003384 | 3.8599 | 3.8599 | 3.8437 | 3.8603 | 3.8607 | 3.8622 | 250.3579 | -14.7 | 0.616 | 62 | 0 | 82.4331 | 82.4331 | 180.3782 | 0 | 0.06683 | 0.055 | 0.385 | 1.9756 | 0 | 0 | 0 | 0 | 0 | 0.17061 | 0.3357 | 28.723 | 7.2612 | 132.7628 | 0 | 0 | 0 | 0 | 35 | 88 | 0 | 51.1179 | 0 | 1.3754 | 13.7548 | 0.05 | -1 | -4.2 | 20.7746 | 0 | 0 | 99.4375 | 99.4375 | 99.4375 | 99.4375 | 115.625 | 30.7476 | 1.0128 | 0.00682 | -25 | 0 | 0 | 0 | 0 | 0 | 0 | 0 | 0 | 0 | -50 | 0 | 0 | 0 | 0 | 0 | 13.7729 | 0 | -1072.284 | 26.0109 | 0 | 35.9335 | 0 | 50.61 | 1516.904 | 49.5 | 119.13 | 3.5563 | 1.5666 | 0 | 15.436 | 4.64 | 85.728 | 906.85 | 509.1118 | -1170.284 | 8.7945 | 10.44 | -3.1 | 29.1848 | 14.5618 | 2025-06-17 | 2025_06_17 Hr 21 | 37.8465 | 6.9e-05 | -906.85 | -1096.1661 | 1167.517 | 573.0714 | 143.3611 | 26.794 | 92.2727 | 180.0967 | 763.7329 | 223.6875 | 23.1466 | 164.8661 | 180.3782 | 0 | 7.2612 | 28.723 | 132.7628 | 0 | 35.9335 | 0
2025_06_17 Hr 22 | 0 | 0 | 0 | 3.8599 | 3.8599 | 3.8437 | 3.8603 | 3.8607 | 3.8622 | 250.3579 | -14.7 | 0.616 | 76 | 0 | 82.4331 | 82.4331 | 180.3782 | 0 | 0.06683 | 0.055 | 0.385 | 1.9756 | 0 | 0 | 0 | 0 | 0 | 0.17061 | 0.3357 | 28.723 | 7.2612 | 132.7628 | 0 | 0 | 0 | 0 | 34.2526 | 87.4447 | 0 | 42.1244 | 0 | 1.3754 | 13.7548 | 0.05 | -1 | -4.2 | 20.7746 | 0 | 0 | 99.4165 | 99.4165 | 99.4165 | 99.4165 | 115.6005 | 33.8013 | 1.0128 | 0.00682 | -25 | 0 | 0 | 0 | 0 | 0 | 0 | 0 | 0 | 0 | -50 | 0 | 0 | 0 | 0 | 0 | 13.7729 | 0 | -1087.084 | 26.0109 | 0 | 34.1375 | 0 | 52.9236 | 1513.694 | 49.5 | 116.1107 | 3.5563 | 1.5666 | 0 | 15.436 | 4.64 | 85.728 | 893.9583 | 523.2244 | -1185.084 | 8.7945 | 10.44 | -3.1 | 27.6933 | 13.8179 | 2025-06-17 | 2025_06_17 Hr 22 | 37.2626 | 9.5e-05 | -893.9583 | -1119.9596 | 1160.851 | 571.2754 | 162.7249 | 26.794 | 92.2727 | 178.7939 | 763.6243 | 218.4328 | 23.1466 | 164.8661 | 180.3782 | 0 | 7.2612 | 28.723 | 132.7628 | 0 | 34.1375 | 0
2025_06_17 Hr 23 | 0 | 0 | 0 | 3.8599 | 3.8599 | 3.8437 | 3.8603 | 3.8607 | 3.8622 | 250.3579 | 0 | 0.616 | 76 | 0 | 82.4331 | 82.4331 | 186.7258 | 0 | 0.06683 | 0.055 | 0.385 | 1.9756 | 0 | 0 | 0 | 0 | 0 | 0.17061 | 0.3357 | 28.723 | 7.2612 | 136.2112 | 0 | 0 | 0 | 0 | 31.9029 | 82.1189 | 0 | 14.1428 | 0 | 1.3754 | 13.7548 | 0.05 | -1 | -4.2 | 20.7746 | 0 | 0 | 95.0624 | 95.0624 | 95.0624 | 95.0624 | 110.5377 | 35.802 | 1.0128 | 0.00682 | 0 | 0 | 0 | 0 | 0 | 0 | 0 | 0 | 0 | 0 | 0 | 0 | 0 | 0 | 0 | 0 | 13.7729 | 0 | -1200.934 | 26.0109 | 0 | 39.829 | 0 | 59.286 | 1499.026 | 49.5 | 108.1073 | 3.5563 | 1.5666 | 0 | 15.436 | 4.64 | 85.728 | 824.55 | 520.6147 | -1209.234 | 8.7945 | 10.44 | -3.1 | 25.7122 | 12.8297 | 2025-06-17 | 2025_06_17 Hr 23 | 40.5978 | 5.5e-05 | -824.55 | -1186.7912 | 1134.4237 | 586.7629 | 171.088 | 26.794 | 92.2727 | 171.1185 | 741.1451 | 222.1601 | 23.1466 | 164.8661 | 186.7258 | 0 | 7.2612 | 28.723 | 136.2112 | 0 | 39.829 | 0
2025_06_17 Hr 24 | 0 | 0 | 0 | 0 | 0 | 0 | 0 | 0 | 0 | 250.3579 | 0 | 0.616 | 73 | 0 | 82.4331 | 82.4331 | 182.8711 | 0 | 0.06683 | 0.055 | 0.385 | 1.9756 | 0 | 0 | 0 | 0 | 0 | 0.17061 | 0.3357 | 17.3296 | 0 | 136.2112 | 0 | 0 | 0 | 0 | 28.5703 | 73.6453 | 0 | 26.2147 | 0 | 1.3754 | 13.7548 | 0.11 | -1 | -4.2 | 20.7746 | 0 | 0 | 85.3873 | 85.3873 | 85.3873 | 85.3873 | 99.2875 | 34.749 | 1.0128 | 0.00682 | 0 | 0 | 0 | 0 | 0 | 0 | 0 | 0 | 0 | 0 | 0 | 0 | 0 | 0 | 0 | 0 | 13.7729 | 0 | -1177.796 | 26.0109 | 0 | 31.8969 | 0 | 66.9498 | 1383.682 | 49.5 | 96.7902 | 3.5563 | 1.5666 | 0 | 15.436 | 4.64 | 85.728 | 732.51 | 508.7097 | -1186.096 | 8.7945 | 10.44 | -3.1 | 22.9108 | 11.4323 | 2025-06-17 | 2025_06_17 Hr 24 | 24.5865 | 1.1e-05 | -732.51 | -1151.5812 | 1057.151 | 533.1748 | 174.6988 | 26.794 | 92.2727 | 159.3123 | 691.1944 | 206.6442 | 0 | 164.8661 | 182.8711 | 0 | 0 | 17.3296 | 136.2112 | 0 | 31.8969 | 0
2025_06_18 Hr 01 | 0 | 0 | 0 | 0 | 0 | 0 | 0 | 0 | 0 | 192.027 | 0 | 0.616 | 70 | 0 | 82.4331 | 82.4331 | 186.7258 | 0 | 0.06683 | 0.055 | 0.385 | 1.9756 | 0 | 0 | 0 | 0 | 0 | 0.17061 | 0.3357 | 14.288 | 0 | 136.2112 | 0 | 0 | 0 | 0 | 28.6365 | 73.2057 | 0 | 41.158 | 0 | 1.3754 | 13.7452 | 0.11 | -1 | -4.2 | 20.715 | 0 | 0 | 73.5726 | 73.5726 | 73.5726 | 73.5726 | 85.5495 | 37.6974 | 1.0128 | 0.00682 | 0 | 0 | 0 | 0 | 0 | 0 | 0 | 0 | 0 | 0 | 0 | 0 | 0 | 0 | 0 | 0 | 13.7755 | 0 | -1038.672 | 23.0513 | 0 | 31.8969 | 0 | 78.6624 | 1264.756 | 40.8225 | 85.8607 | 3.5563 | 1.5666 | 0 | 15.436 | 4.64 | 85.728 | 754.3017 | 495.3601 | -1046.972 | 8.823 | 10.44 | -3.1 | 21.2856 | 10.6135 | 2025-06-18 | 2025_06_18 Hr 01 | 30.4272 | -7e-06 | -754.3017 | -997.514 | 912.4012 | 533.988 | 186.3598 | 26.794 | 92.2727 | 158.9008 | 571.8667 | 181.6336 | 0 | 164.8661 | 186.7258 | 0 | 0 | 14.288 | 136.2112 | 0 | 31.8969 | 0
2025_06_18 Hr 02 | 0 | 0 | 0 | 0 | 0 | 0 | 0 | 0 | 0 | 186.8232 | 0 | 0.616 | 70 | 0 | 82.4331 | 82.4331 | 186.7258 | 0 | 0.06683 | 0.055 | 0.385 | 1.9756 | 0 | 0 | 0 | 0 | 0 | 0.17061 | 0.3357 | 23.6926 | 0 | 136.2112 | 0 | 0 | 0 | 0 | 28.0462 | 71.7046 | 0 | 9.8074 | 0 | 1.3754 | 13.7452 | 0.11 | -1 | -4.2 | 20.715 | 0 | 0 | 72.0516 | 72.0516 | 72.0516 | 72.0516 | 83.781 | 39.6981 | 1.0128 | 0.00682 | 0 | 0 | 0 | 0 | 0 | 0 | 0 | 0 | 0 | 0 | 0 | 0 | 0 | 0 | 0 | 0 | 13.7755 | 0 | -1071.555 | 23.0513 | 0 | 31.8969 | 0 | 86.3262 | 1259.013 | 40.0857 | 84.0857 | 3.5563 | 1.5666 | 0 | 15.436 | 4.64 | 85.728 | 690.8184 | 501.8534 | -1079.855 | 8.823 | 10.44 | -3.1 | 20.8456 | 10.3941 | 2025-06-18 | 2025_06_18 Hr 02 | 31.929 | -1.7e-05 | -690.8184 | -1061.7476 | 894.0824 | 543.3926 | 196.0243 | 26.794 | 92.2727 | 156.8094 | 558.8106 | 178.4624 | 0 | 164.8661 | 186.7258 | 0 | 0 | 23.6926 | 136.2112 | 0 | 31.8969 | 0
2025_06_18 Hr 03 | 0 | 0 | 0 | 0 | 0 | 0 | 0 | 0 | 0 | 176.151 | 0 | 0.616 | 67 | 0 | 82.4331 | 82.4331 | 186.7258 | 0 | 0.06683 | 0.055 | 0.385 | 1.9756 | 0 | 0 | 0 | 0 | 0 | 0.17061 | 0.3357 | 28.723 | 0 | 136.2112 | 0 | 0 | 0 | 0 | 26.8355 | 68.6259 | 0 | 17.1811 | 0 | 1.3754 | 13.7452 | 0.11 | -1 | -4.2 | 20.715 | 0 | 0 | 68.9324 | 68.9324 | 68.9324 | 68.9324 | 80.1539 | 47.7009 | 1.0128 | 0.00682 | 0 | 0 | 0 | 0 | 0 | 0 | 0 | 0 | 0 | 0 | 0 | 0 | 0 | 0 | 0 | 0 | 13.7755 | 0 | -1049.309 | 23.0513 | 0 | 31.8969 | 0 | 72.3 | 1232.978 | 39.6254 | 80.4455 | 3.5563 | 1.5666 | 0 | 15.436 | 4.64 | 85.728 | 679.9267 | 487.377 | -1057.609 | 8.823 | 10.44 | -3.1 | 19.9431 | 9.9441 | 2025-06-18 | 2025_06_18 Hr 03 | 27.6166 | 3e-05 | -679.9267 | -1032.1279 | 857.5641 | 548.423 | 187.0009 | 26.794 | 92.2727 | 152.5201 | 532.0345 | 173.0095 | 0 | 164.8661 | 186.7258 | 0 | 0 | 28.723 | 136.2112 | 0 | 31.8969 | 0
2025_06_18 Hr 04 | 0 | 0 | 0 | 0 | 0 | 0 | 0 | 0 | 0 | 168.654 | 0 | 0.616 | 70 | 0 | 82.4331 | 82.4331 | 186.7258 | 0 | 0.06683 | 0.055 | 0.385 | 1.9756 | 0 | 0 | 0 | 0 | 0 | 0.17061 | 0.3357 | 28.723 | 0 | 136.2112 | 0 | 0 | 0 | 0 | 25.9851 | 66.4632 | 0 | 7.5585 | -0.3173 | 1.3754 | 13.7452 | 0.11 | -1 | -4.2 | 20.715 | 0 | 0 | 66.7412 | 66.7412 | 66.7412 | 66.7412 | 77.606 | 49.7016 | 1.0128 | 0.00682 | 0 | 0 | 0 | 0 | 0 | 0 | 0 | 0 | 0 | 0 | 0 | 0 | 0 | 0 | 0 | 0 | 13.7755 | 0 | -1011.001 | 23.0513 | 0 | 31.8969 | 0 | 70.2756 | 1211.155 | 38.6027 | 77.8883 | 3.5563 | 1.5666 | 0 | 15.436 | 4.64 | 85.728 | 684.9183 | 485.8235 | -1019.301 | 8.823 | 10.44 | -3.1 | 19.3092 | 9.628 | 2025-06-18 | 2025_06_18 Hr 04 | 30.9629 | 0.0001009 | -684.9183 | -1003.7598 | 831.2114 | 548.423 | 189.9772 | 26.794 | 92.2727 | 149.5069 | 513.2248 | 168.4796 | 0 | 164.8661 | 186.7258 | 0 | 0 | 28.723 | 136.2112 | 0 | 31.8969 | 0
2025_06_18 Hr 05 | 0 | 0 | 0 | 3.8599 | 3.8599 | 3.8437 | 3.8603 | 3.8607 | 3.8622 | 180.6198 | 0 | 0.616 | 68 | 0 | 82.4331 | 82.4331 | 186.7258 | 0 | 0.06683 | 0.055 | 0.385 | 1.9756 | 0 | 0 | 0 | 0 | 0 | 0.17061 | 0.3357 | 28.723 | 7.2612 | 136.2112 | 0 | 0 | 0 | 0 | 27.3425 | 69.915 | 0 | 26.7016 | 0 | 1.3754 | 13.7452 | 0.05 | -1 | -4.2 | 20.715 | 0 | 0 | 70.2385 | 70.2385 | 70.2385 | 70.2385 | 81.6727 | 40.7511 | 1.0128 | 0.00682 | 0 | 0 | 0 | 0 | 0 | 0 | 0 | 0 | 0 | 0 | 0 | 0 | 0 | 0 | 0 | 0 | 13.7755 | 0 | -1059.897 | 23.0513 | 0 | 42.1132 | 0 | 57.9846 | 1286.61 | 39.8504 | 81.9698 | 3.5563 | 1.5666 | 0 | 15.436 | 4.64 | 85.728 | 714.5417 | 469.4274 | -1068.197 | 8.823 | 10.44 | -3.1 | 20.321 | 10.1325 | 2025-06-18 | 2025_06_18 Hr 05 | 50.4258 | 1.7e-05 | -714.5417 | -1033.1954 | 872.8877 | 589.0471 | 166.7357 | 26.794 | 92.2727 | 154.3161 | 543.2465 | 175.325 | 23.1466 | 164.8661 | 186.7258 | 0 | 7.2612 | 28.723 | 136.2112 | 0 | 42.1132 | 0
2025_06_18 Hr 06 | 1.0265 | 0 | 0 | 3.8599 | 3.8599 | 3.8437 | 3.8603 | 3.8607 | 3.8622 | 187.5582 | 0 | 0.616 | 68 | 0 | 82.4331 | 82.4331 | 186.7258 | 0 | 0.06683 | 0.055 | 0.385 | 1.9756 | 0 | 0 | 0 | 0 | 0 | 0.17061 | 0.3357 | 28.723 | 7.2612 | 136.2112 | 0 | 0 | 0 | 0 | 28.1296 | 71.9166 | 0 | 3.1618 | -1.8749 | 1.3754 | 13.7452 | 0.05 | -1 | -4.2 | 20.715 | 0 | 0 | 72.2664 | 72.2664 | 72.2664 | 72.2664 | 84.0307 | 40.7511 | 1.0128 | 0.00682 | 0 | 0 | 0 | 0 | 0 | 0 | 0 | 0 | 0 | 0 | 0 | 0 | 0 | 0 | 0 | 0 | 13.7755 | 0 | -1006.899 | 23.0513 | 0 | 42.4725 | 0 | 75.6258 | 1307.166 | 40.2322 | 84.3364 | 3.5563 | 1.5666 | -1.0265 | 15.436 | 4.64 | 85.728 | 783.95 | 491.7228 | -1016.226 | 8.823 | 10.44 | -3.1 | 20.9077 | 10.4251 | 2025-06-18 | 2025_06_18 Hr 06 | 57.1974 | 6.3e-05 | -783.95 | -1005.6121 | 896.7122 | 589.4064 | 184.3769 | 26.794 | 92.2727 | 157.1048 | 560.6547 | 178.9527 | 23.1466 | 164.8661 | 186.7258 | 0 | 7.2612 | 28.723 | 136.2112 | 0 | 42.4725 | 0
2025_06_18 Hr 07 | 11.2236 | 1.5e-05 | 0.000423 | 3.8599 | 3.8599 | 3.8437 | 3.8603 | 3.8607 | 3.8622 | 212.2248 | -14.7 | 0.616 | 26 | 0 | 82.4331 | 82.4331 | 180.3782 | 0 | 0.06683 | 0.055 | 0.385 | 1.9756 | 0 | 0 | 0 | 0 | 0 | 0.17061 | 0.3357 | 28.723 | 7.2612 | 132.7628 | 0 | 0 | 0 | 0 | 30.9277 | 79.0322 | 0 | 19.1412 | -0.47034 | 1.3754 | 13.7452 | 0.05 | -1 | -4.2 | 20.715 | 0 | 0 | 79.4759 | 79.4759 | 79.4759 | 79.4759 | 92.4138 | 42.7518 | 1.0128 | 0.00682 | -25 | 0 | 0 | 0 | 0 | 0 | 0 | 0 | 0 | 0 | -50 | 0 | 0 | 0 | 0 | 0 | 13.7755 | 0 | -867.5106 | 23.0513 | 0 | 41.1152 | 0 | 68.685 | 1367.814 | 44.012 | 92.75 | 3.5563 | 1.5666 | -11.2236 | 15.436 | 4.64 | 85.728 | 880.05 | 470.299 | -976.7342 | 8.823 | 10.44 | -3.1 | 22.9935 | 11.4651 | 2025-06-18 | 2025_06_18 Hr 07 | 42.4072 | 7.19e-05 | -880.05 | -923.8397 | 969.1328 | 578.2531 | 137.4372 | 26.794 | 92.2727 | 167.0186 | 622.5422 | 179.572 | 23.1466 | 164.8661 | 180.3782 | 0 | 7.2612 | 28.723 | 132.7628 | 0 | 41.1152 | 0
2025_06_18 Hr 08 | 17.1886 | 0.000405 | 0.011421 | 3.8599 | 3.8599 | 3.8437 | 3.8603 | 3.8607 | 3.8622 | 233.2164 | -14.7 | 0.616 | 10 | 0 | 82.4331 | 82.4331 | 180.3782 | 0 | 0.06683 | 0.055 | 0.385 | 1.9756 | 0 | 0 | 0 | 0 | 0 | 0.17061 | 0.3357 | 28.723 | 7.2612 | 132.7628 | 0 | 0 | 0 | 0 | 33.309 | 85.0877 | 0 | 19.2627 | 0 | 1.3754 | 13.7452 | 0.05 | -1 | -4.2 | 20.715 | 0 | 0 | 85.6112 | 85.6112 | 85.6112 | 85.6112 | 99.548 | 48.6486 | 1.0128 | 0.00682 | -25 | 0 | 0 | 0 | 0 | 0 | 0 | 0 | 0 | 0 | -50 | 0 | 0 | 0 | 0 | 0 | 13.7755 | 0 | -856.6547 | 23.0513 | 0 | 37.8042 | 0 | 67.3836 | 1425.618 | 46.7361 | 99.9101 | 3.5563 | 1.5666 | -17.1886 | 15.436 | 4.64 | 85.728 | 950.4417 | 477.4041 | -971.8433 | 8.823 | 10.44 | -3.1 | 24.7686 | 12.3502 | 2025-06-18 | 2025_06_18 Hr 08 | 36.5362 | 2.3e-05 | -950.4417 | -912.392 | 1042.7809 | 574.9422 | 126.044 | 26.794 | 92.2727 | 175.4553 | 675.2093 | 192.1162 | 23.1466 | 164.8661 | 180.3782 | 0 | 7.2612 | 28.723 | 132.7628 | 0 | 37.8042 | 0
2025_06_18 Hr 09 | 17.7707 | 0.00234 | 0.065988 | 3.8599 | 3.8599 | 3.8437 | 3.8603 | 3.8607 | 3.8622 | 248.1771 | -14.7 | 0.616 | 10 | 0 | 82.4331 | 82.4331 | 180.3782 | 0 | 0.06683 | 0.055 | 0.385 | 1.9756 | 0 | 0 | 0 | 0 | 0 | 0.17061 | 0.3357 | 28.723 | 7.2612 | 132.7628 | 0 | 0 | 0 | 0 | 34.9159 | 88 | 0 | 28.5051 | 0 | 1.3754 | 13.7452 | 0.05 | -1 | -4.2 | 20.715 | 0 | 0 | 90.4405 | 90.4405 | 90.4405 | 90.4405 | 105.1633 | 53.5977 | 1.0128 | 0.00682 | -25 | 0 | 0 | 0 | 0 | 0 | 0 | 0 | 0 | 0 | -50 | 0 | 0 | 0 | 0 | 0 | 13.7755 | 0 | -898.851 | 23.0513 | 0 | 34.0628 | 0 | 62.6118 | 1466.343 | 46.8643 | 105.5459 | 3.5563 | 1.5666 | -17.7707 | 15.436 | 4.64 | 85.728 | 966.25 | 486.0233 | -1014.622 | 8.823 | 10.44 | -3.1 | 26.1657 | 13.0468 | 2025-06-18 | 2025_06_18 Hr 09 | 33.7348 | 0.000105 | -966.25 | -945.3459 | 1095.0509 | 571.2007 | 126.2778 | 26.794 | 92.2727 | 179.9745 | 715.1023 | 199.9741 | 23.1466 | 164.8661 | 180.3782 | 0 | 7.2612 | 28.723 | 132.7628 | 0 | 34.0628 | 0
2025_06_18 Hr 10 | 17.6712 | 0.003675 | 0.10364 | 0 | 0 | 0 | 0 | 0 | 0 | 247.4727 | -14.7 | 0.616 | 9 | 0 | 82.4331 | 82.4331 | 180.3782 | 0 | 0.06683 | 0.055 | 0.385 | 1.9756 | 0 | 0 | 0 | 0 | 0 | 0.17061 | 0.3357 | 28.723 | 7.2612 | 132.7628 | 0 | 0 | 0 | 0 | 34.8974 | 88 | 0 | 32.0768 | 0 | 1.3754 | 13.7452 | 0.11 | -1 | -4.2 | 20.715 | 0 | 0 | 89.8218 | 89.8218 | 89.8218 | 89.8218 | 104.4439 | 47.7009 | 1.0128 | 0.00682 | -25 | 0 | 0 | 0 | 0 | 0 | 0 | 0 | 0 | 0 | -50 | 0 | 0 | 0 | 0 | 0 | 13.7755 | 0 | -850.0982 | 23.0513 | 0 | 29.8908 | 0 | 62.3226 | 1435.145 | 46.8643 | 104.8238 | 3.5563 | 1.5666 | -17.6712 | 15.436 | 4.64 | 85.728 | 979.2017 | 477.7489 | -965.7694 | 8.823 | 10.44 | -3.1 | 25.9868 | 12.9576 | 2025-06-18 | 2025_06_18 Hr 10 | 28.1637 | 5e-06 | -979.2017 | -893.0214 | 1090.1435 | 543.8821 | 119.1308 | 26.794 | 92.2727 | 179.956 | 711.2037 | 198.9838 | 0 | 164.8661 | 180.3782 | 0 | 7.2612 | 28.723 | 132.7628 | 0 | 29.8908 | 0
2025_06_18 Hr 11 | 18.6513 | 0.00333 | 0.093906 | 0 | 0 | 0 | 0 | 0 | 0 | 249.3198 | -14.7 | 0.616 | 7 | 0 | 82.4331 | 82.4331 | 180.3782 | 0 | 0.06683 | 0.055 | 0.385 | 1.9756 | 0 | 0 | 0 | 0 | 0 | 0.17061 | 0.3357 | 28.6577 | 7.2612 | 132.7628 | 0 | 0 | 0 | 0 | 35 | 88 | 0 | 33.8274 | 0 | 1.3754 | 13.7452 | 0.11 | -1 | -4.2 | 20.715 | 0 | 0 | 91.7638 | 91.7638 | 91.7638 | 91.7638 | 106.7021 | 31.8006 | 1.0128 | 0.00682 | -25 | 0 | 0 | 0 | 0 | 0 | 0 | 0 | 0 | 0 | -50 | 0 | 0 | 0 | 0 | 0 | 13.7755 | 0 | -841.0613 | 23.0513 | 0 | 29.8908 | 0 | 63.3348 | 1447.046 | 46.8643 | 107.0902 | 3.5563 | 1.5666 | -18.6513 | 15.436 | 4.64 | 85.728 | 988.11 | 464.9489 | -957.7126 | 8.823 | 10.44 | -3.1 | 26.5486 | 13.2377 | 2025-06-18 | 2025_06_18 Hr 11 | 27.9822 | 5.1e-05 | -988.11 | -882.2338 | 1105.2278 | 543.8168 | 102.2326 | 26.794 | 92.2727 | 180.0586 | 723.077 | 202.0922 | 0 | 164.8661 | 180.3782 | 0 | 7.2612 | 28.6577 | 132.7628 | 0 | 29.8908 | 0
2025_06_18 Hr 12 | 17.9515 | 0.0033 | 0.09306 | 0 | 0 | 0 | 0 | 0 | 0 | 249.32 | -14.7 | 0.616 | 7 | 0 | 82.4331 | 82.4331 | 180.3782 | 0 | 0.06683 | 0.055 | 0.385 | 1.9756 | 0 | 0 | 0 | 0 | 0 | 0.17061 | 0.3357 | 28.723 | 7.2612 | 132.7628 | 0 | 0 | 0 | 0 | 35 | 88 | 0 | 34.8388 | 0 | 1.3754 | 13.7452 | 0.11 | -1 | -4.2 | 20.715 | 0 | 0 | 91.6349 | 91.6349 | 91.6349 | 91.6349 | 106.5522 | 21.9024 | 1.0128 | 0.00682 | -25 | 0 | 0 | 0 | 0 | 0 | 0 | 0 | 0 | 0 | -50 | 0 | 0 | 0 | 0 | 0 | 13.7755 | 0 | -802.2537 | 23.0513 | 0 | 29.8908 | 0 | 61.0212 | 1446.445 | 46.8643 | 106.9398 | 3.5563 | 1.5666 | -17.9515 | 15.436 | 4.64 | 85.728 | 1014.91 | 451.8309 | -918.2051 | 8.823 | 10.44 | -3.1 | 26.5113 | 13.2191 | 2025-06-18 | 2025_06_18 Hr 12 | 27.8086 | 0.000105 | -1014.91 | -842.4149 | 1104.3562 | 543.8821 | 90.02 | 26.794 | 92.2727 | 180.0586 | 722.4117 | 201.8859 | 0 | 164.8661 | 180.3782 | 0 | 7.2612 | 28.723 | 132.7628 | 0 | 29.8908 | 0
2025_06_18 Hr 13 | 18.9747 | 0.006315 | 0.17808 | 0 | 0 | 0 | 0 | 0 | 0 | 248.6187 | -14.7 | 0.616 | 7 | 0 | 82.4331 | 82.4331 | 180.3782 | 0 | 0.06683 | 0.055 | 0.385 | 1.9756 | 0 | 0 | 0 | 0 | 0 | 0.17061 | 0.3357 | 28.723 | 7.2612 | 132.7628 | 0 | 0 | 0 | 0 | 34.9969 | 88 | 0 | 37.6857 | 0 | 1.3754 | 13.7452 | 0.11 | -1 | -4.2 | 20.715 | 0 | 0 | 90.1655 | 90.1655 | 90.1655 | 90.1655 | 104.8436 | 15.9003 | 1.0128 | 0.00682 | -25 | 0 | 0 | 0 | 0 | 0 | 0 | 0 | 0 | 0 | -50 | 0 | 0 | 0 | 0 | 0 | 13.7755 | 0 | -793.5319 | 23.0513 | 0 | 29.8908 | 0 | 60.009 | 1438.24 | 46.8643 | 105.225 | 3.5563 | 1.5666 | -18.9747 | 15.436 | 4.64 | 85.728 | 1008.91 | 443.4909 | -910.5065 | 8.823 | 10.44 | -3.1 | 26.0862 | 13.0072 | 2025-06-18 | 2025_06_18 Hr 13 | 30.289 | 0.000103 | -1008.91 | -830.8462 | 1093.7138 | 543.8821 | 83.0937 | 26.794 | 92.2727 | 180.0555 | 714.1243 | 199.534 | 0 | 164.8661 | 180.3782 | 0 | 7.2612 | 28.723 | 132.7628 | 0 | 29.8908 | 0
2025_06_18 Hr 14 | 18.3843 | 0.01008 | 0.28426 | 0 | 0 | 0 | 0 | 0 | 0 | 249.267 | -14.7 | 0.616 | 8 | 0 | 82.4331 | 82.4331 | 180.3782 | 0 | 0.06683 | 0.055 | 0.385 | 1.9756 | 0 | 0 | 0 | 0 | 0 | 0.17061 | 0.3357 | 28.0711 | 7.2612 | 132.7628 | 0 | 0 | 0 | 0 | 35 | 88 | 0 | 35.8116 | 0 | 1.3754 | 13.7452 | 0.11 | -1 | -4.2 | 20.715 | 0 | 0 | 90.4748 | 90.4748 | 90.4748 | 90.4748 | 105.2033 | 11.8989 | 1.0128 | 0.00682 | -25 | 0 | 0 | 0 | 0 | 0 | 0 | 0 | 0 | 0 | -50 | 0 | 0 | 0 | 0 | 0 | 13.7755 | 0 | -781.312 | 23.0513 | 0 | 29.8908 | 0 | 66.3714 | 1439.943 | 46.8643 | 105.586 | 3.5563 | 1.5666 | -18.3843 | 15.436 | 4.64 | 85.728 | 1024.818 | 446.7604 | -897.6963 | 8.823 | 10.44 | -3.1 | 26.1757 | 13.0518 | 2025-06-18 | 2025_06_18 Hr 14 | 28.4188 | 0.000441 | -1024.818 | -820.5004 | 1096.4574 | 543.2302 | 86.5646 | 26.794 | 92.2727 | 180.0586 | 716.3697 | 200.0291 | 0 | 164.8661 | 180.3782 | 0 | 7.2612 | 28.0711 | 132.7628 | 0 | 29.8908 | 0
2025_06_18 Hr 15 | 18.1869 | 0.010545 | 0.29737 | 3.8599 | 3.8599 | 3.8437 | 3.8603 | 3.8607 | 3.8622 | 246.9462 | -14.7 | 0.616 | 10 | 0 | 82.4331 | 82.4331 | 180.3782 | 0 | 0.06683 | 0.055 | 0.385 | 1.9756 | 0 | 0 | 0 | 0 | 0 | 0.17061 | 0.3357 | 28.723 | 7.2612 | 132.7628 | 0 | 0 | 0 | 0 | 34.8504 | 88 | 0 | 25.4076 | 0 | 1.3754 | 13.7452 | 0.05 | -1 | -4.2 | 20.715 | 0 | 0 | 89.6241 | 89.6241 | 89.6241 | 89.6241 | 104.2141 | 11.8989 | 1.0128 | 0.00682 | -25 | 0 | 0 | 0 | 0 | 0 | 0 | 0 | 0 | 0 | -50 | 0 | 0 | 0 | 0 | 0 | 13.7755 | 0 | -814.8744 | 23.0513 | 0 | 34.0628 | 0 | 70.7094 | 1461.064 | 46.8643 | 104.5932 | 3.5563 | 1.5666 | -18.1869 | 15.436 | 4.64 | 85.728 | 1006.95 | 451.5399 | -931.0613 | 8.823 | 10.44 | -3.1 | 25.9296 | 12.9291 | 2025-06-18 | 2025_06_18 Hr 15 | 33.5875 | 8.1e-05 | -1006.95 | -864.4668 | 1088.2333 | 571.2007 | 92.9162 | 26.794 | 92.2727 | 179.909 | 709.6569 | 198.6675 | 23.1466 | 164.8661 | 180.3782 | 0 | 7.2612 | 28.723 | 132.7628 | 0 | 34.0628 | 0
2025_06_18 Hr 16 | 15.5402 | 0.01116 | 0.31471 | 3.8599 | 3.8599 | 3.8437 | 3.8603 | 3.8607 | 3.8622 | 244.5648 | -14.7 | 0.616 | 18 | 0 | 82.4331 | 82.4331 | 180.3782 | 0 | 0.06683 | 0.055 | 0.385 | 1.9756 | 0 | 0 | 0 | 0 | 0 | 0.17061 | 0.3357 | 28.723 | 7.2612 | 132.7628 | 0 | 0 | 0 | 0 | 34.5964 | 88 | 0 | 29.0675 | 0 | 1.3754 | 13.7452 | 0.05 | -1 | -4.2 | 20.715 | 0 | 0 | 88.9281 | 88.9281 | 88.9281 | 88.9281 | 103.4048 | 6.0021 | 1.0128 | 0.00682 | -25 | 0 | 0 | 0 | 0 | 0 | 0 | 0 | 0 | 0 | -50 | 0 | 0 | 0 | 0 | 0 | 13.7755 | 0 | -829.3178 | 23.0513 | 0 | 40.1803 | 0 | 69.6972 | 1460.97 | 46.8643 | 103.7809 | 3.5563 | 1.5666 | -15.5402 | 15.436 | 4.64 | 85.728 | 996.05 | 448.8708 | -942.858 | 8.823 | 10.44 | -3.1 | 25.7282 | 12.8286 | 2025-06-18 | 2025_06_18 Hr 16 | 47.4049 | 6.9e-05 | -996.05 | -875.2504 | 1080.8904 | 577.3182 | 94.0252 | 26.794 | 92.2727 | 179.655 | 703.682 | 197.5534 | 23.1466 | 164.8661 | 180.3782 | 0 | 7.2612 | 28.723 | 132.7628 | 0 | 40.1803 | 0
2025_06_18 Hr 17 | 14.5088 | 0.0102 | 0.28764 | 3.8599 | 3.8599 | 3.8437 | 3.8603 | 3.8607 | 3.8622 | 241.6248 | -14.7 | 0.616 | 19 | 0 | 82.4331 | 82.4331 | 180.3782 | 0 | 0.06683 | 0.055 | 0.385 | 1.9756 | 0 | 0 | 0 | 0 | 0 | 0.17061 | 0.3357 | 28.723 | 7.2612 | 132.7628 | 0 | 0 | 0 | 0 | 34.2629 | 87.5133 | 0 | 25.9095 | 0 | 1.3754 | 13.7452 | 0.05 | -1 | -4.2 | 20.715 | 0 | 0 | 88.0688 | 88.0688 | 88.0688 | 88.0688 | 102.4056 | 2.9484 | 1.0128 | 0.00682 | -25 | 0 | 0 | 0 | 0 | 0 | 0 | 0 | 0 | 0 | -50 | 0 | 0 | 0 | 0 | 0 | 13.7755 | 0 | -820.2338 | 23.0513 | 0 | 41.1152 | 0 | 78.3732 | 1453.681 | 46.8643 | 102.7781 | 3.5563 | 1.5666 | -14.5088 | 15.436 | 4.64 | 85.728 | 999.9333 | 453.0853 | -932.7426 | 8.823 | 10.44 | -3.1 | 25.4796 | 12.7047 | 2025-06-18 | 2025_06_18 Hr 17 | 42.7785 | 9.7e-05 | -999.9333 | -869.3243 | 1071.3185 | 578.2531 | 100.6194 | 26.794 | 92.2727 | 178.8348 | 696.3057 | 196.178 | 23.1466 | 164.8661 | 180.3782 | 0 | 7.2612 | 28.723 | 132.7628 | 0 | 41.1152 | 0
2025_06_18 Hr 18 | 17.6795 | 0.007575 | 0.21361 | 3.8599 | 3.8599 | 3.8437 | 3.8603 | 3.8607 | 3.8622 | 239.508 | -14.7 | 0.616 | 24 | 0 | 82.4331 | 82.4331 | 180.3782 | 0 | 0.06683 | 0.055 | 0.385 | 1.9756 | 0 | 0 | 0 | 0 | 0 | 0.17061 | 0.3357 | 28.723 | 7.2612 | 132.7628 | 0 | 0 | 0 | 0 | 34.0227 | 86.9027 | 0 | 29.2505 | 0 | 1.3754 | 13.7452 | 0.05 | -1 | -4.2 | 20.715 | 0 | 0 | 87.4501 | 87.4501 | 87.4501 | 87.4501 | 101.6862 | 0.9477 | 1.0128 | 0.00682 | -25 | 0 | 0 | 0 | 0 | 0 | 0 | 0 | 0 | 0 | -50 | 0 | 0 | 0 | 0 | 0 | 13.7755 | 0 | -819.5383 | 23.0513 | 0 | 41.1152 | 0 | 84.591 | 1447.445 | 46.8643 | 102.0561 | 3.5563 | 1.5666 | -17.6795 | 15.436 | 4.64 | 85.728 | 1005.958 | 464.4802 | -935.2178 | 8.823 | 10.44 | -3.1 | 25.3006 | 12.6154 | 2025-06-18 | 2025_06_18 Hr 18 | 52.4057 | 0.000427 | -1005.958 | -865.2878 | 1064.1665 | 578.2531 | 109.7599 | 26.794 | 92.2727 | 177.984 | 690.9947 | 195.1878 | 23.1466 | 164.8661 | 180.3782 | 0 | 7.2612 | 28.723 | 132.7628 | 0 | 41.1152 | 0
2025_06_18 Hr 19 | 17.1787 | 0.005535 | 0.15609 | 3.8599 | 3.8599 | 3.8437 | 3.8603 | 3.8607 | 3.8622 | 238.479 | -14.7 | 0.616 | 17 | 0 | 82.4331 | 82.4331 | 180.3782 | 0 | 0.06683 | 0.055 | 0.385 | 1.9756 | 0 | 0 | 0 | 0 | 0 | 0.17061 | 0.3357 | 28.723 | 7.2612 | 132.7628 | 0 | 0 | 0 | 0 | 33.906 | 86.6059 | 0 | 0 | -6.2477 | 1.3754 | 13.7452 | 0.05 | -1 | -4.2 | 20.715 | 0 | 0 | 87.1494 | 87.1494 | 87.1494 | 87.1494 | 101.3365 | 2.9484 | 1.0128 | 0.00682 | -25 | 0 | 0 | 0 | 0 | 0 | 0 | 0 | 0 | 0 | -50 | 0 | 0 | 0 | 0 | 0 | 13.7755 | 0 | -794.4977 | 23.0513 | 0 | 41.1152 | 0 | 93.7008 | 1444.393 | 46.8643 | 101.7051 | 3.5563 | 1.5666 | -17.1787 | 15.436 | 4.64 | 85.728 | 996.075 | 467.6065 | -909.6764 | 8.823 | 10.44 | -3.1 | 25.2136 | 12.5721 | 2025-06-18 | 2025_06_18 Hr 19 | 55.428 | 8.9e-05 | -996.075 | -875.7454 | 1060.6899 | 578.2531 | 113.8108 | 26.794 | 92.2727 | 177.5705 | 688.413 | 194.7064 | 23.1466 | 164.8661 | 180.3782 | 0 | 7.2612 | 28.723 | 132.7628 | 0 | 41.1152 | 0
2025_06_18 Hr 20 | 3.1027 | 0.002325 | 0.065565 | 3.8599 | 3.8599 | 3.8437 | 3.8603 | 3.8607 | 3.8622 | 231.0996 | -14.7 | 0.616 | 7 | 0 | 82.4331 | 82.4331 | 180.3782 | 0 | 0.06683 | 0.055 | 0.385 | 1.9756 | 0 | 0 | 0 | 0 | 0 | 0.17061 | 0.3357 | 28.723 | 7.2612 | 132.7628 | 0 | 0 | 0 | 0 | 33.0689 | 84.4771 | 0 | 10.6728 | 0 | 1.3754 | 13.7452 | 0.05 | -1 | -4.2 | 20.715 | 0 | 0 | 84.9925 | 84.9925 | 84.9925 | 84.9925 | 98.8286 | 6.0021 | 1.0128 | 0.00682 | -25 | 0 | 0 | 0 | 0 | 0 | 0 | 0 | 0 | 0 | -50 | 0 | 0 | 0 | 0 | 0 | 13.7755 | 0 | -758.668 | 23.0513 | 0 | 41.1152 | 0 | 66.9498 | 1422.822 | 46.7962 | 99.1881 | 3.5563 | 1.5666 | -3.1027 | 15.436 | 4.64 | 85.728 | 990.0333 | 416.3097 | -859.7708 | 8.823 | 10.44 | -3.1 | 24.5896 | 12.2609 | 2025-06-18 | 2025_06_18 Hr 20 | 52.453 | 7.7e-05 | -990.0333 | -822.9952 | 1035.689 | 578.2531 | 80.0198 | 26.794 | 92.2727 | 174.6046 | 669.8984 | 191.1861 | 23.1466 | 164.8661 | 180.3782 | 0 | 7.2612 | 28.723 | 132.7628 | 0 | 41.1152 | 0
2025_06_18 Hr 21 | 0.5174 | 0.000435 | 0.012267 | 3.8599 | 3.8599 | 3.8437 | 3.8603 | 3.8607 | 3.8622 | 230.4822 | -14.7 | 0.616 | 6 | 0 | 82.4331 | 82.4331 | 180.3782 | 0 | 0.06683 | 0.055 | 0.385 | 1.9756 | 0 | 0 | 0 | 0 | 0 | 0.17061 | 0.3357 | 28.723 | 7.2612 | 132.7628 | 0 | 0 | 0 | 0 | 32.9988 | 84.299 | 0 | 22.4336 | 0 | 1.3754 | 13.7452 | 0.05 | -1 | -4.2 | 20.715 | 0 | 0 | 84.8121 | 84.8121 | 84.8121 | 84.8121 | 98.6187 | 2.9484 | 1.0128 | 0.00682 | -25 | 0 | 0 | 0 | 0 | 0 | 0 | 0 | 0 | 0 | -50 | 0 | 0 | 0 | 0 | 0 | 13.7755 | 0 | -783.0123 | 23.0513 | 0 | 41.1152 | 0 | 57.9846 | 1420.971 | 46.8482 | 98.9775 | 3.5563 | 1.5666 | -0.5174 | 15.436 | 4.64 | 85.728 | 962.3417 | 400.4667 | -881.5297 | 8.823 | 10.44 | -3.1 | 24.5374 | 12.2349 | 2025-06-18 | 2025_06_18 Hr 21 | 52.4057 | 2.9e-05 | -962.3417 | -835.5787 | 1033.655 | 578.2531 | 66.9457 | 26.794 | 92.2727 | 174.3564 | 668.3493 | 190.9492 | 23.1466 | 164.8661 | 180.3782 | 0 | 7.2612 | 28.723 | 132.7628 | 0 | 41.1152 | 0
2025_06_18 Hr 22 | 0 | 6e-05 | 0.001692 | 3.8599 | 3.8599 | 3.8437 | 3.8603 | 3.8607 | 3.8622 | 225.2196 | -14.7 | 0.616 | 3 | 0 | 82.4331 | 82.4331 | 180.3782 | 0 | 0.06683 | 0.055 | 0.385 | 1.9756 | 0 | 0 | 0 | 0 | 0 | 0.17061 | 0.3357 | 28.723 | 7.2612 | 132.7628 | 0 | 0 | 0 | 0 | 32.4019 | 82.7809 | 0 | 2.5321 | -0.7396 | 1.3754 | 13.7452 | 0.05 | -1 | -4.2 | 20.715 | 0 | 0 | 83.274 | 83.274 | 83.274 | 83.274 | 96.8302 | 6.9498 | 1.0128 | 0.00682 | -25 | 0 | 0 | 0 | 0 | 0 | 0 | 0 | 0 | 0 | -50 | 0 | 0 | 0 | 0 | 0 | 13.7755 | 0 | -758.4443 | 23.0513 | 0 | 41.1152 | 0 | 60.732 | 1405.642 | 46.0641 | 97.1824 | 3.5563 | 1.5666 | 0 | 15.436 | 4.64 | 85.728 | 951.4417 | 400.4517 | -856.4443 | 8.823 | 10.44 | -3.1 | 24.0924 | 12.013 | 2025-06-18 | 2025_06_18 Hr 22 | 45.6666 | 3.02e-05 | -951.4417 | -831.6518 | 1015.0902 | 578.2531 | 70.6836 | 26.794 | 92.2727 | 172.2413 | 655.1457 | 187.7032 | 23.1466 | 164.8661 | 180.3782 | 0 | 7.2612 | 28.723 | 132.7628 | 0 | 41.1152 | 0
2025_06_18 Hr 23 | 0 | 0 | 0 | 3.8599 | 3.8599 | 3.8437 | 3.8603 | 3.8607 | 3.8622 | 206.0802 | 0 | 0.616 | 2 | 0 | 82.4331 | 82.4331 | 186.7258 | 0 | 0.06683 | 0.055 | 0.385 | 1.9756 | 0 | 0 | 0 | 0 | 0 | 0.17061 | 0.3357 | 28.723 | 7.2612 | 136.2112 | 0 | 0 | 0 | 0 | 30.2307 | 77.2597 | 0 | 34.1838 | 0 | 1.3754 | 13.7452 | 0.05 | -1 | -4.2 | 20.715 | 0 | 0 | 77.68 | 77.68 | 77.68 | 77.68 | 90.3256 | 11.8989 | 1.0128 | 0.00682 | 0 | 0 | 0 | 0 | 0 | 0 | 0 | 0 | 0 | 0 | 0 | 0 | 0 | 0 | 0 | 0 | 13.7755 | 0 | -875.2645 | 23.0513 | 0 | 42.4725 | 0 | 42.657 | 1361.081 | 43.0417 | 90.6541 | 3.5563 | 1.5666 | 0 | 15.436 | 4.64 | 85.728 | 886.05 | 374.3497 | -883.5645 | 8.823 | 10.44 | -3.1 | 22.4739 | 11.206 | 2025-06-18 | 2025_06_18 Hr 23 | 56.3543 | 4.7e-05 | -886.05 | -841.0807 | 962.1018 | 589.4064 | 56.5559 | 26.794 | 92.2727 | 164.549 | 607.1257 | 190.4271 | 23.1466 | 164.8661 | 186.7258 | 0 | 7.2612 | 28.723 | 136.2112 | 0 | 42.4725 | 0
2025_06_18 Hr 24 | 0 | 0 | 0 | 0 | 0 | 0 | 0 | 0 | 0 | 190.3512 | 0 | 0.616 | 2 | 0 | 82.4331 | 82.4331 | 186.7258 | 0 | 0.06683 | 0.055 | 0.385 | 1.9756 | 0 | 0 | 0 | 0 | 0 | 0.17061 | 0.3357 | 28.723 | 7.2612 | 136.2112 | 0 | 0 | 0 | 0 | 28.4464 | 72.7223 | 0 | 24.2248 | 0 | 1.3754 | 13.7452 | 0.11 | -1 | -4.2 | 20.715 | 0 | 0 | 73.0828 | 73.0828 | 73.0828 | 73.0828 | 84.98 | 15.9003 | 1.0128 | 0.00682 | 0 | 0 | 0 | 0 | 0 | 0 | 0 | 0 | 0 | 0 | 0 | 0 | 0 | 0 | 0 | 0 | 13.7755 | 0 | -885.0703 | 23.0513 | 0 | 39.3071 | 0 | 68.9742 | 1288.984 | 40.6033 | 85.2891 | 3.5563 | 1.5666 | 0 | 15.436 | 4.64 | 85.728 | 814.71 | 394.8716 | -893.3703 | 8.823 | 10.44 | -3.1 | 21.1439 | 10.5428 | 2025-06-18 | 2025_06_18 Hr 24 | 36.6806 | 7.5e-05 | -814.71 | -860.8455 | 906.52 | 563.0945 | 86.8745 | 26.794 | 92.2727 | 158.2273 | 567.6622 | 180.6304 | 0 | 164.8661 | 186.7258 | 0 | 7.2612 | 28.723 | 136.2112 | 0 | 39.3071 | 0
2025_06_19 Hr 01 | 0 | 0 | 0 | 0 | 0 | 0 | 0 | 0 | 0 | 177.6826 | 0 | 0.616 | 5 | 0 | 82.4331 | 82.4331 | 186.7258 | 0 | 0.06683 | 0.055 | 0.385 | 1.9756 | 0 | 0 | 0 | 0 | 0 | 0.17061 | 0.3357 | 28.723 | 7.2612 | 136.2112 | 0 | 0 | 0 | 0 | 27.5847 | 70.509 | 0 | 0.77316 | -0.84366 | 1.3754 | 13.7355 | 0.11 | -1 | -4.2 | 20.6555 | 0 | 0 | 69.0488 | 69.0488 | 69.0488 | 69.0488 | 80.2893 | 19.9017 | 1.0128 | 0.00682 | 0 | 0 | 0 | 0 | 0 | 0 | 0 | 0 | 0 | 0 | 0 | 0 | 0 | 0 | 0 | 0 | 13.7781 | 0 | -893.6241 | 22.4311 | 0 | 42.4725 | 0 | 81.2652 | 1255.541 | 37.4102 | 80.3954 | 3.5563 | 1.5666 | 0 | 15.436 | 4.64 | 85.728 | 757.2267 | 403.6802 | -901.9241 | 8.8515 | 10.44 | -3.1 | 19.9608 | 9.9492 | 2025-06-19 | 2025_06_19 Hr 01 | 36.6806 | 6.6e-06 | -757.2267 | -893.6946 | 859.4278 | 566.2599 | 106.1669 | 26.794 | 92.2727 | 155.1142 | 534.167 | 170.1467 | 0 | 164.8661 | 186.7258 | 0 | 7.2612 | 28.723 | 136.2112 | 0 | 42.4725 | 0
2025_06_19 Hr 02 | 0 | 0 | 0 | 0 | 0 | 0 | 0 | 0 | 0 | 174.331 | 0 | 0.616 | 0 | 0 | 82.4331 | 82.4331 | 186.7258 | 0 | 0.06683 | 0.055 | 0.385 | 1.9756 | 0 | 0 | 0 | 0 | 0 | 0.17061 | 0.3357 | 28.723 | 0 | 136.2112 | 0 | 0 | 0 | 0 | 27.1941 | 69.5157 | 0 | 27.6587 | 0 | 1.3754 | 13.7355 | 0.11 | -1 | -4.2 | 20.6555 | 0 | 0 | 68.0683 | 68.0683 | 68.0683 | 68.0683 | 79.1492 | 21.9024 | 1.0128 | 0.00682 | 0 | 0 | 0 | 0 | 0 | 0 | 0 | 0 | 0 | 0 | 0 | 0 | 0 | 0 | 0 | 0 | 13.7781 | 0 | -916.702 | 22.4311 | 0 | 31.8969 | 0 | 72.7338 | 1227.907 | 36.882 | 79.2537 | 3.5563 | 1.5666 | 0 | 15.436 | 4.64 | 85.728 | 720.6183 | 390.055 | -925.002 | 8.8515 | 10.44 | -3.1 | 19.6774 | 9.8079 | 2025-06-19 | 2025_06_19 Hr 02 | 29.6543 | 9.4e-05 | -720.6183 | -889.0433 | 847.5358 | 548.423 | 94.6362 | 26.794 | 92.2727 | 153.7304 | 525.7532 | 168.0522 | 0 | 164.8661 | 186.7258 | 0 | 0 | 28.723 | 136.2112 | 0 | 31.8969 | 0
2025_06_19 Hr 03 | 0 | 0 | 0 | 0 | 0 | 0 | 0 | 0 | 0 | 165.07 | 0 | 0.616 | 9 | 0 | 82.4331 | 82.4331 | 186.7258 | 0 | 0.06683 | 0.055 | 0.385 | 1.9756 | 0 | 0 | 0 | 0 | 0 | 0.17061 | 0.3357 | 28.723 | 0 | 136.2112 | 0 | 0 | 0 | 0 | 26.115 | 66.7713 | 0 | 8.423 | -0.47717 | 1.3754 | 13.7355 | 0.11 | -1 | -4.2 | 20.6555 | 0 | 0 | 65.359 | 65.359 | 65.359 | 65.359 | 75.9988 | 33.8013 | 1.0128 | 0.00682 | 0 | 0 | 0 | 0 | 0 | 0 | 0 | 0 | 0 | 0 | 0 | 0 | 0 | 0 | 0 | 0 | 13.7781 | 0 | -930.2725 | 22.4311 | 0 | 31.8969 | 0 | 80.253 | 1200.834 | 35.4226 | 76.0992 | 3.5563 | 1.5666 | 0 | 15.436 | 4.64 | 85.728 | 682.8933 | 412.6856 | -938.5725 | 8.8515 | 10.44 | -3.1 | 18.8941 | 9.4175 | 2025-06-19 | 2025_06_19 Hr 03 | 29.6543 | 0.0001045 | -682.8933 | -922.3266 | 814.6761 | 548.423 | 123.0543 | 26.794 | 92.2727 | 149.9068 | 502.5046 | 162.2646 | 0 | 164.8661 | 186.7258 | 0 | 0 | 28.723 | 136.2112 | 0 | 31.8969 | 0
2025_06_19 Hr 04 | 0 | 0 | 0 | 0 | 0 | 0 | 0 | 0 | 0 | 162.3652 | 0 | 0.616 | 13 | 0 | 82.4331 | 82.4331 | 186.7258 | 0 | 0.06683 | 0.055 | 0.385 | 1.9756 | 0 | 0 | 0 | 0 | 0 | 0.17061 | 0.3357 | 28.723 | 0 | 136.2112 | 0 | 0 | 0 | 0 | 25.7999 | 65.9697 | 0 | 17.1978 | 0 | 1.3754 | 13.7355 | 0.11 | -1 | -4.2 | 20.6555 | 0 | 0 | 64.5677 | 64.5677 | 64.5677 | 64.5677 | 75.0787 | 33.8013 | 1.0128 | 0.00682 | 0 | 0 | 0 | 0 | 0 | 0 | 0 | 0 | 0 | 0 | 0 | 0 | 0 | 0 | 0 | 0 | 13.7781 | 0 | -910.451 | 22.4311 | 0 | 31.8969 | 0 | 68.685 | 1192.928 | 34.9964 | 75.1779 | 3.5563 | 1.5666 | 0 | 15.436 | 4.64 | 85.728 | 694.8017 | 403.4272 | -918.751 | 8.8515 | 10.44 | -3.1 | 18.6654 | 9.3035 | 2025-06-19 | 2025_06_19 Hr 04 | 29.6543 | 2.5e-05 | -694.8017 | -893.2532 | 805.0789 | 548.423 | 115.4863 | 26.794 | 92.2727 | 148.7901 | 495.7146 | 160.5743 | 0 | 164.8661 | 186.7258 | 0 | 0 | 28.723 | 136.2112 | 0 | 31.8969 | 0
2025_06_19 Hr 05 | 0 | 0 | 0 | 0 | 0 | 0 | 0 | 0 | 0 | 171.1852 | 0 | 0.616 | 6 | 0 | 82.4331 | 82.4331 | 186.7258 | 0 | 0.06683 | 0.055 | 0.385 | 1.9756 | 0 | 0 | 0 | 0 | 0 | 0.17061 | 0.3357 | 28.723 | 0 | 136.2112 | 0 | 0 | 0 | 0 | 26.8276 | 68.5835 | 0 | 45.7676 | 0 | 1.3754 | 13.7355 | 0.11 | -1 | -4.2 | 20.6555 | 0 | 0 | 67.148 | 67.148 | 67.148 | 67.148 | 78.079 | 28.8522 | 1.0128 | 0.00682 | 0 | 0 | 0 | 0 | 0 | 0 | 0 | 0 | 0 | 0 | 0 | 0 | 0 | 0 | 0 | 0 | 13.7781 | 0 | -948.9392 | 22.4311 | 0 | 32.4188 | 0 | 66.6606 | 1219.233 | 36.3863 | 78.1822 | 3.5563 | 1.5666 | 0 | 15.436 | 4.64 | 85.728 | 702.7267 | 394.9657 | -957.2392 | 8.8515 | 10.44 | -3.1 | 19.4113 | 9.6753 | 2025-06-19 | 2025_06_19 Hr 05 | 31.85 | -1e-06 | -702.7267 | -903.1716 | 836.3739 | 548.945 | 101.5128 | 26.794 | 92.2727 | 152.4316 | 517.8561 | 166.0862 | 0 | 164.8661 | 186.7258 | 0 | 0 | 28.723 | 136.2112 | 0 | 32.4188 | 0
2025_06_19 Hr 06 | 1.5522 | 0 | 0 | 0 | 0 | 0 | 0 | 0 | 0 | 189.619 | 0 | 0.616 | 4 | 0 | 82.4331 | 82.4331 | 186.7258 | 0 | 0.06683 | 0.055 | 0.385 | 1.9756 | 0 | 0 | 0 | 0 | 0 | 0.17061 | 0.3357 | 28.723 | 0 | 136.2112 | 0 | 0 | 0 | 0 | 28.9755 | 74.0463 | 0 | 9.383 | -0.014676 | 1.3754 | 13.7355 | 0.11 | -1 | -4.2 | 20.6555 | 0 | 0 | 72.5408 | 72.5408 | 72.5408 | 72.5408 | 84.3498 | 28.8522 | 1.0128 | 0.00682 | 0 | 0 | 0 | 0 | 0 | 0 | 0 | 0 | 0 | 0 | 0 | 0 | 0 | 0 | 0 | 0 | 13.7781 | 0 | -937.4577 | 22.4311 | 0 | 37.7071 | 0 | 93.267 | 1278.407 | 39.2912 | 84.4612 | 3.5563 | 1.5666 | -1.5522 | 15.436 | 4.64 | 85.728 | 773.11 | 432.6442 | -947.3099 | 8.8515 | 10.44 | -3.1 | 20.9703 | 10.4523 | 2025-06-19 | 2025_06_19 Hr 06 | 34.0457 | 4.737e-05 | -773.11 | -928.0894 | 901.7804 | 554.2332 | 126.1192 | 26.794 | 92.2727 | 160.0423 | 564.1319 | 177.6062 | 0 | 164.8661 | 186.7258 | 0 | 0 | 28.723 | 136.2112 | 0 | 37.7071 | 0
2025_06_19 Hr 07 | 11.6647 | 0.000105 | 0.002961 | 0 | 0 | 0 | 0 | 0 | 0 | 210.5518 | -14.7 | 0.616 | 6 | 0 | 82.4331 | 82.4331 | 180.3782 | 0 | 0.06683 | 0.055 | 0.385 | 1.9756 | 0 | 0 | 0 | 0 | 0 | 0.17061 | 0.3357 | 28.3314 | 0 | 132.7628 | 0 | 0 | 0 | 0 | 31.4146 | 80.2497 | 0 | 10.0066 | -0.020518 | 1.3754 | 13.7355 | 0.11 | -1 | -4.2 | 20.6555 | 0 | 0 | 78.6647 | 78.6647 | 78.6647 | 78.6647 | 91.4706 | 27.7992 | 1.0128 | 0.00682 | -25 | 0 | 0 | 0 | 0 | 0 | 0 | 0 | 0 | 0 | -50 | 0 | 0 | 0 | 0 | 0 | 13.7781 | 0 | -838.5901 | 22.4311 | 0 | 33.6322 | 0 | 88.929 | 1325.34 | 42.59 | 91.5914 | 3.5563 | 1.5666 | -11.6647 | 15.436 | 4.64 | 85.728 | 839.5183 | 452.4475 | -948.2548 | 8.8515 | 10.44 | -3.1 | 22.7406 | 11.3347 | 2025-06-19 | 2025_06_19 Hr 07 | 29.7103 | 0.00011194 | -839.5183 | -903.6041 | 961.3538 | 539.9707 | 122.7313 | 26.794 | 92.2727 | 168.6848 | 616.6812 | 175.9878 | 0 | 164.8661 | 180.3782 | 0 | 0 | 28.3314 | 132.7628 | 0 | 33.6322 | 0
2025_06_19 Hr 08 | 16.9332 | 0.00063 | 0.017766 | 0 | 0 | 0 | 0 | 0 | 0 | 226.7218 | -14.7 | 0.616 | 7 | 0 | 82.4331 | 82.4331 | 180.3782 | 0 | 0.06683 | 0.055 | 0.385 | 1.9756 | 0 | 0 | 0 | 0 | 0 | 0.17061 | 0.3357 | 27.7438 | 0 | 132.7628 | 0 | 0 | 0 | 0 | 33.2988 | 85.0416 | 0 | 13.1931 | 0 | 1.3754 | 13.7355 | 0.11 | -1 | -4.2 | 20.6555 | 0 | 0 | 83.3952 | 83.3952 | 83.3952 | 83.3952 | 96.9712 | 32.7483 | 1.0128 | 0.00682 | -25 | 0 | 0 | 0 | 0 | 0 | 0 | 0 | 0 | 0 | -50 | 0 | 0 | 0 | 0 | 0 | 13.7781 | 0 | -835.3847 | 22.4311 | 0 | 29.8908 | 0 | 70.9986 | 1368.294 | 45.1381 | 97.0993 | 3.5563 | 1.5666 | -16.9332 | 15.436 | 4.64 | 85.728 | 887.01 | 455.8405 | -950.3179 | 8.8515 | 10.44 | -3.1 | 24.1081 | 12.0163 | 2025-06-19 | 2025_06_19 Hr 08 | 25.8121 | 5e-05 | -887.01 | -897.1916 | 1018.7279 | 535.6417 | 110.7653 | 26.794 | 92.2727 | 175.3609 | 657.274 | 186.0931 | 0 | 164.8661 | 180.3782 | 0 | 0 | 27.7438 | 132.7628 | 0 | 29.8908 | 0
2025_06_19 Hr 09 | 17.7707 | 0.0024 | 0.06768 | 0 | 0 | 0 | 0 | 0 | 0 | 241.9804 | -14.7 | 0.616 | 9 | 0 | 82.0862 | 82.0862 | 171.0699 | 0 | 0.06683 | 0.055 | 0.385 | 1.9756 | 0 | 0 | 0 | 0 | 0 | 0.17061 | 0.3357 | 9.8454 | 0 | 131.1747 | 0 | 0 | 0 | 0 | 34.8703 | 87.979 | 0 | 65.4785 | 0 | 1.3754 | 13.7355 | 0.11 | -1 | -4.2 | 20.6555 | 0 | 0 | 87.8591 | 87.8591 | 87.8591 | 87.8591 | 102.1618 | 33.8013 | 1.0128 | 0.00682 | -25 | 0 | 0 | 0 | 0 | 0 | 0 | 0 | 0 | 0 | -50 | 0 | 0 | 0 | 0 | 0 | 13.7781 | 0 | -860.7016 | 22.4311 | 0 | 29.8908 | 0 | 52.3452 | 1381.669 | 46.9704 | 102.2968 | 3.5563 | 1.5666 | -17.7707 | 15.436 | 4.64 | 85.728 | 920.7183 | 450.0426 | -976.4723 | 8.8515 | 10.44 | -3.1 | 25.3986 | 12.6595 | 2025-06-19 | 2025_06_19 Hr 09 | 23.2554 | 2.7e-05 | -920.7183 | -870.2231 | 1070.505 | 506.1531 | 95.2166 | 26.794 | 92.2727 | 179.8699 | 695.5788 | 195.0564 | 0 | 164.1724 | 171.0699 | 0 | 0 | 9.8454 | 131.1747 | 0 | 29.8908 | 0
2025_06_19 Hr 10 | 17.4142 | 0.005505 | 0.15524 | 0 | 0 | 0 | 0 | 0 | 0 | 244.1266 | -14.7 | 0.616 | 19 | 0 | 82.4331 | 82.4331 | 180.3782 | 0 | 0.06683 | 0.055 | 0.385 | 1.9756 | 0 | 0 | 0 | 0 | 0 | 0.17061 | 0.3357 | 9.1914 | 0 | 132.7628 | 0 | 0 | 0 | 0 | 35 | 88 | 0 | 44.3747 | 0 | 1.3754 | 13.7355 | 0.11 | -1 | -4.2 | 20.6555 | 0 | 0 | 88.487 | 88.487 | 88.487 | 88.487 | 102.8919 | 31.8006 | 1.0128 | 0.00682 | -25 | 0 | 0 | 0 | 0 | 0 | 0 | 0 | 0 | 0 | -50 | 0 | 0 | 0 | 0 | 0 | 13.7781 | 0 | -854.6541 | 22.4311 | 0 | 29.8908 | 0 | 55.671 | 1398.232 | 47.025 | 103.0278 | 3.5563 | 1.5666 | -17.4142 | 15.436 | 4.64 | 85.728 | 934.61 | 462.072 | -970.0682 | 8.8515 | 10.44 | -3.1 | 25.5801 | 12.75 | 2025-06-19 | 2025_06_19 Hr 10 | 23.9498 | 1.5e-05 | -934.61 | -885.2794 | 1077.1011 | 517.0893 | 106.6323 | 26.794 | 92.2727 | 180.0205 | 700.9666 | 196.114 | 0 | 164.8661 | 180.3782 | 0 | 0 | 9.1914 | 132.7628 | 0 | 29.8908 | 0
2025_06_19 Hr 11 | 18.6513 | 0.008205 | 0.23138 | 0 | 0 | 0 | 0 | 0 | 0 | 243.8914 | -14.7 | 0.616 | 23 | 0 | 82.4331 | 82.4331 | 179.7576 | 0 | 0.06683 | 0.055 | 0.385 | 1.9756 | 0 | 0 | 0 | 0 | 0 | 0.17061 | 0.3357 | 9.1914 | 0 | 132.7628 | 0 | 0 | 0 | 0 | 35 | 88 | 0 | 58.046 | 0 | 1.3754 | 13.7355 | 0.11 | -1 | -4.2 | 20.6555 | 0 | 0 | 88.4182 | 88.4182 | 88.4182 | 88.4182 | 102.8119 | 35.802 | 1.0128 | 0.00682 | -25 | 0 | 0 | 0 | 0 | 0 | 0 | 0 | 0 | 0 | -50 | 0 | 0 | 0 | 0 | 0 | 13.7781 | 0 | -853.8389 | 22.4311 | 0 | 29.8908 | 0 | 49.3086 | 1397.097 | 47.025 | 102.9477 | 3.5563 | 1.5666 | -18.6513 | 15.436 | 4.64 | 85.728 | 949.4933 | 464.8409 | -970.4902 | 8.8515 | 10.44 | -3.1 | 25.5602 | 12.7401 | 2025-06-19 | 2025_06_19 Hr 11 | 22.4189 | 7.5e-05 | -949.4933 | -870.7929 | 1076.4008 | 516.4687 | 108.3502 | 26.794 | 92.2727 | 180.0205 | 700.3762 | 196.0041 | 0 | 164.8661 | 179.7576 | 0 | 0 | 9.1914 | 132.7628 | 0 | 29.8908 | 0
2025_06_19 Hr 12 | 17.7326 | 0.009585 | 0.2703 | 0 | 0 | 0 | 0 | 0 | 0 | 245.7436 | -14.7 | 0.616 | 21 | 0 | 82.4331 | 82.4331 | 180.3782 | 0 | 0.06683 | 0.055 | 0.385 | 1.9756 | 0 | 0 | 0 | 0 | 0 | 0.17061 | 0.3357 | 9.1914 | 0 | 132.7628 | 0 | 0 | 0 | 0 | 35 | 88 | 0 | 51.5572 | 0 | 1.3754 | 13.7355 | 0.11 | -1 | -4.2 | 20.6555 | 0 | 0 | 88.9601 | 88.9601 | 88.9601 | 88.9601 | 103.442 | 31.8006 | 1.0128 | 0.00682 | -25 | 0 | 0 | 0 | 0 | 0 | 0 | 0 | 0 | 0 | -50 | 0 | 0 | 0 | 0 | 0 | 13.7781 | 0 | -838.7898 | 22.4311 | 0 | 29.8908 | 0 | 55.3818 | 1402.406 | 47.025 | 103.5786 | 3.5563 | 1.5666 | -17.7326 | 15.436 | 4.64 | 85.728 | 964.3017 | 464.861 | -954.5223 | 8.8515 | 10.44 | -3.1 | 25.7168 | 12.8182 | 2025-06-19 | 2025_06_19 Hr 12 | 22.4426 | 1e-06 | -964.3017 | -862.2326 | 1081.9161 | 517.0893 | 108.4623 | 26.794 | 92.2727 | 180.0205 | 705.0259 | 196.8697 | 0 | 164.8661 | 180.3782 | 0 | 0 | 9.1914 | 132.7628 | 0 | 29.8908 | 0
2025_06_19 Hr 13 | 17.9581 | 0.005685 | 0.16032 | 0 | 0 | 0 | 0 | 0 | 0 | 242.392 | -14.7 | 0.616 | 14 | 0 | 82.4331 | 82.4331 | 151.187 | 0 | 0.06683 | 0.055 | 0.385 | 1.9756 | 0 | 0 | 0 | 0 | 0 | 0.17061 | 0.3357 | 9.1914 | 0 | 127.469 | 0 | 0 | 0 | 0 | 35 | 88 | 0 | 82.4661 | 0 | 1.3754 | 13.7355 | 0.11 | -1 | -4.2 | 20.6555 | 0 | 0 | 87.9796 | 87.9796 | 87.9796 | 87.9796 | 102.3018 | 32.7483 | 1.0128 | 0.00682 | -25 | 0 | 0 | 0 | 0 | 0 | 0 | 0 | 0 | 0 | -50 | 0 | 0 | 0 | 0 | 0 | 13.7781 | 0 | -798.7375 | 22.4311 | 0 | 29.8908 | 0 | 55.9602 | 1359.397 | 47.025 | 102.437 | 3.5563 | 1.5666 | -17.9581 | 15.436 | 4.64 | 85.728 | 985.21 | 458.0423 | -914.6956 | 8.8515 | 10.44 | -3.1 | 25.4334 | 12.6769 | 2025-06-19 | 2025_06_19 Hr 13 | 21.3405 | -9e-06 | -985.21 | -791.2714 | 1071.936 | 482.6043 | 102.8745 | 26.794 | 92.2727 | 180.0205 | 696.6121 | 195.3034 | 0 | 164.8661 | 151.187 | 0 | 0 | 9.1914 | 127.469 | 0 | 29.8908 | 0
2025_06_19 Hr 14 | 13.9914 | 0.011655 | 0.32867 | 0 | 0 | 0 | 0 | 0 | 0 | 245.5084 | -14.7 | 0.616 | 14 | 0 | 82.0862 | 82.0862 | 158.0376 | 0 | 0.06683 | 0.055 | 0.385 | 1.9756 | 0 | 0 | 0 | 0 | 0 | 0.17061 | 0.3357 | 9.1914 | 0 | 129.5865 | 0 | 0 | 0 | 0 | 35 | 88 | 0 | 65.8577 | 0 | 1.3754 | 13.7355 | 0.11 | -1 | -4.2 | 20.6555 | 0 | 0 | 88.8913 | 88.8913 | 88.8913 | 88.8913 | 103.3619 | 35.802 | 1.0128 | 0.00682 | -25 | 0 | 0 | 0 | 0 | 0 | 0 | 0 | 0 | 0 | -50 | 0 | 0 | 0 | 0 | 0 | 13.7781 | 0 | -753.3747 | 22.4311 | 0 | 29.8908 | 0 | 52.9236 | 1375.663 | 47.025 | 103.4985 | 3.5563 | 1.5666 | -13.9914 | 15.436 | 4.64 | 85.728 | 1031.71 | 455.5551 | -865.366 | 8.8515 | 10.44 | -3.1 | 25.6969 | 12.8083 | 2025-06-19 | 2025_06_19 Hr 14 | 21.3957 | -0.000125 | -1031.71 | -762.517 | 1081.2157 | 490.8786 | 103.0659 | 26.794 | 92.2727 | 180.0205 | 704.4354 | 196.7598 | 0 | 164.1724 | 158.0376 | 0 | 0 | 9.1914 | 129.5865 | 0 | 29.8908 | 0
2025_06_19 Hr 15 | 13.9864 | 0.01179 | 0.33248 | 0 | 0 | 0 | 0 | 0 | 0 | 238.57 | -14.7 | 0.616 | 13 | 0 | 80.0049 | 80.0049 | 118.0418 | 0 | 0.06683 | 0.055 | 0.385 | 1.9756 | 0 | 0 | 0 | 0 | 0 | 0.17061 | 0.3357 | 9.1914 | 0 | 115.0082 | 0 | 0 | 0 | 0 | 34.6481 | 87.9019 | 0 | 137.0311 | 0 | 1.3754 | 13.7355 | 0.11 | -1 | -4.2 | 20.6555 | 0 | 0 | 86.8614 | 86.8614 | 86.8614 | 86.8614 | 101.0017 | 40.7511 | 1.0128 | 0.00682 | -25 | 0 | 0 | 0 | 0 | 0 | 0 | 0 | 0 | 0 | -50 | 0 | 0 | 0 | 0 | 0 | 13.7781 | 0 | -710.6666 | 22.4311 | 0 | 29.8908 | 0 | 40.9218 | 1299.062 | 46.8312 | 101.1351 | 3.5563 | 1.5666 | -13.9864 | 15.436 | 4.64 | 85.728 | 1057.502 | 444.0611 | -822.653 | 8.8515 | 10.44 | -3.1 | 25.1102 | 12.5158 | 2025-06-19 | 2025_06_19 Hr 15 | 19.2888 | -0.000343 | -1057.502 | -648.6355 | 1059.9113 | 432.142 | 95.0172 | 26.794 | 92.2727 | 179.5705 | 687.0175 | 193.3233 | 0 | 160.0099 | 118.0418 | 0 | 0 | 9.1914 | 115.0082 | 0 | 29.8908 | 0
2025_06_19 Hr 16 | 15.0179 | 0.011325 | 0.31937 | 0 | 0 | 0 | 0 | 0 | 0 | 235.0126 | -14.7 | 0.616 | 14 | 0 | 77.2299 | 77.2299 | 134.1771 | 0 | 0.06683 | 0.055 | 0.385 | 1.9756 | 0 | 0 | 0 | 0 | 0 | 0.17061 | 0.3357 | 9.449 | 0 | 114.008 | 0 | 0 | 0 | 0 | 34.2648 | 87.4986 | 0 | 133.3895 | 0 | 1.3754 | 13.7355 | 0.11 | -1 | -4.2 | 20.6555 | 0 | 0 | 85.8207 | 85.8207 | 85.8207 | 85.8207 | 99.7915 | 40.7511 | 1.0128 | 0.00682 | -25 | 0 | 0 | 0 | 0 | 0 | 0 | 0 | 0 | 0 | -50 | 0 | 0 | 0 | 0 | 0 | 13.7781 | 0 | -710.0919 | 22.4311 | 0 | 29.8908 | 0 | 41.934 | 1299.175 | 46.4446 | 99.9234 | 3.5563 | 1.5666 | -15.0179 | 15.436 | 4.64 | 85.728 | 1054.51 | 445.0552 | -823.1097 | 8.8515 | 10.44 | -3.1 | 24.8093 | 12.3658 | 2025-06-19 | 2025_06_19 Hr 16 | 20.2989 | -1.4e-05 | -1054.51 | -651.7024 | 1048.1452 | 441.9847 | 97.0158 | 26.794 | 92.2727 | 178.7839 | 678.087 | 191.2743 | 0 | 154.4599 | 134.1771 | 0 | 0 | 9.449 | 114.008 | 0 | 29.8908 | 0
2025_06_19 Hr 17 | 16.8785 | 0.010245 | 0.28891 | 0 | 0 | 0 | 0 | 0 | 0 | 234.2776 | -14.7 | 0.616 | 3 | 0 | 82.4331 | 82.4331 | 156.8977 | 0 | 0.06683 | 0.055 | 0.385 | 1.9756 | 0 | 0 | 0 | 0 | 0 | 0.17061 | 0.3357 | 15.0222 | 0 | 132.7628 | 0 | 0 | 0 | 0 | 34.1792 | 87.2808 | 0 | 68.6764 | 0 | 1.3754 | 13.7355 | 0.11 | -1 | -4.2 | 20.6555 | 0 | 0 | 85.6057 | 85.6057 | 85.6057 | 85.6057 | 99.5415 | 39.6981 | 1.0128 | 0.00682 | -25 | 0 | 0 | 0 | 0 | 0 | 0 | 0 | 0 | 0 | -50 | 0 | 0 | 0 | 0 | 0 | 13.7781 | 0 | -672.4349 | 22.4311 | 0 | 29.8908 | 0 | 49.0194 | 1354.451 | 46.3288 | 99.673 | 3.5563 | 1.5666 | -16.8785 | 15.436 | 4.64 | 85.728 | 1077.302 | 441.4879 | -787.3134 | 8.8515 | 10.44 | -3.1 | 24.7471 | 12.3348 | 2025-06-19 | 2025_06_19 Hr 17 | 26.6648 | -0.000272 | -1077.302 | -678.7585 | 1045.5373 | 499.4396 | 92.0167 | 26.794 | 92.2727 | 178.4805 | 676.2419 | 190.8149 | 0 | 164.8661 | 156.8977 | 0 | 0 | 15.0222 | 132.7628 | 0 | 29.8908 | 0
2025_06_19 Hr 18 | 18.3279 | 0.00864 | 0.24365 | 3.8599 | 3.8599 | 3.8437 | 3.8603 | 3.8607 | 3.8622 | 231.661 | -14.7 | 0.616 | 6 | 0 | 82.4331 | 82.4331 | 180.3782 | 0 | 0.06683 | 0.055 | 0.385 | 1.9756 | 0 | 0 | 0 | 0 | 0 | 0.17061 | 0.3357 | 24.4222 | 7.2612 | 132.7628 | 0 | 0 | 0 | 0 | 33.8743 | 86.5053 | 0 | 21.3127 | 0 | 1.3754 | 13.7355 | 0.05 | -1 | -4.2 | 20.6555 | 0 | 0 | 84.8402 | 84.8402 | 84.8402 | 84.8402 | 98.6514 | 52.65 | 1.0128 | 0.00682 | -25 | 0 | 0 | 0 | 0 | 0 | 0 | 0 | 0 | 0 | -50 | 0 | 0 | 0 | 0 | 0 | 13.7781 | 0 | -677.2541 | 22.4311 | 0 | 33.2021 | 0 | 48.7302 | 1413.356 | 45.9165 | 98.7818 | 3.5563 | 1.5666 | -18.3279 | 15.436 | 4.64 | 85.728 | 1098.05 | 456.9631 | -793.582 | 8.8515 | 10.44 | -3.1 | 24.5258 | 12.2246 | 2025-06-19 | 2025_06_19 Hr 18 | 30.7603 | 6.6e-05 | -1098.05 | -730.9414 | 1036.2531 | 566.0392 | 107.6325 | 26.794 | 92.2727 | 177.4001 | 669.6733 | 189.1797 | 23.1466 | 164.8661 | 180.3782 | 0 | 7.2612 | 24.4222 | 132.7628 | 0 | 33.2021 | 0
2025_06_19 Hr 19 | 17.5153 | 0.005445 | 0.15355 | 3.8599 | 3.8599 | 3.8437 | 3.8603 | 3.8607 | 3.8622 | 232.7194 | -14.7 | 0.616 | 28 | 0 | 82.4331 | 82.4331 | 180.3782 | 0 | 0.06683 | 0.055 | 0.385 | 1.9756 | 0 | 0 | 0 | 0 | 0 | 0.17061 | 0.3357 | 28.723 | 7.2612 | 132.7628 | 0 | 0 | 0 | 0 | 33.9976 | 86.819 | 0 | 46.4452 | 0 | 1.3754 | 13.7355 | 0.05 | -1 | -4.2 | 20.6555 | 0 | 0 | 85.1498 | 85.1498 | 85.1498 | 85.1498 | 99.0114 | 44.6472 | 1.0128 | 0.00682 | -25 | 0 | 0 | 0 | 0 | 0 | 0 | 0 | 0 | 0 | -50 | 0 | 0 | 0 | 0 | 0 | 13.7781 | 0 | -709.9012 | 22.4311 | 0 | 29.8908 | 0 | 37.596 | 1417.349 | 46.0833 | 99.1423 | 3.5563 | 1.5666 | -17.5153 | 15.436 | 4.64 | 85.728 | 1098.05 | 459.6718 | -825.4165 | 8.8515 | 10.44 | -3.1 | 24.6154 | 12.2692 | 2025-06-19 | 2025_06_19 Hr 19 | 31.1864 | 4.2e-05 | -1098.05 | -738.456 | 1040.0085 | 567.0287 | 110.4022 | 26.794 | 92.2727 | 177.8371 | 672.3302 | 189.8412 | 23.1466 | 164.8661 | 180.3782 | 0 | 7.2612 | 28.723 | 132.7628 | 0 | 29.8908 | 0
2025_06_19 Hr 20 | 3.1027 | 0.002265 | 0.063873 | 3.8599 | 3.8599 | 3.8437 | 3.8603 | 3.8607 | 3.8622 | 226.222 | -14.7 | 0.616 | 66 | 0 | 82.4331 | 82.4331 | 180.3782 | 0 | 0.06683 | 0.055 | 0.385 | 1.9756 | 0 | 0 | 0 | 0 | 0 | 0.17061 | 0.3357 | 28.723 | 7.2612 | 132.7628 | 0 | 0 | 0 | 0 | 33.2405 | 84.8935 | 0 | 8.8909 | -0.51945 | 1.3754 | 13.7355 | 0.05 | -1 | -4.2 | 20.6555 | 0 | 0 | 83.249 | 83.249 | 83.249 | 83.249 | 96.8012 | 30.7476 | 1.0128 | 0.00682 | -25 | 0 | 0 | 0 | 0 | 0 | 0 | 0 | 0 | 0 | -50 | 0 | 0 | 0 | 0 | 0 | 13.7781 | 0 | -710.6111 | 22.4311 | 0 | 29.8908 | 0 | 52.6344 | 1398.266 | 45.0594 | 96.9291 | 3.5563 | 1.5666 | -3.1027 | 15.436 | 4.64 | 85.728 | 1075.258 | 480.3344 | -811.7139 | 8.8515 | 10.44 | -3.1 | 24.0659 | 11.9953 | 2025-06-19 | 2025_06_19 Hr 20 | 30.3499 | 0.0003784 | -1075.258 | -777.2396 | 1016.9545 | 567.0287 | 149.4481 | 26.794 | 92.2727 | 175.1546 | 656.0193 | 185.7807 | 23.1466 | 164.8661 | 180.3782 | 0 | 7.2612 | 28.723 | 132.7628 | 0 | 29.8908 | 0
2025_06_19 Hr 21 | 1.0265 | 0.000615 | 0.017343 | 3.8599 | 3.8599 | 3.8437 | 3.8603 | 3.8607 | 3.8622 | 228.133 | -14.7 | 0.616 | 79 | 0 | 82.4331 | 82.4331 | 180.3782 | 0 | 0.06683 | 0.055 | 0.385 | 1.9756 | 0 | 0 | 0 | 0 | 0 | 0.17061 | 0.3357 | 28.723 | 7.2612 | 132.7628 | 0 | 0 | 0 | 0 | 33.4632 | 85.4598 | 0 | 26.6843 | -0.087688 | 1.3754 | 13.7355 | 0.05 | -1 | -4.2 | 20.6555 | 0 | 0 | 83.8081 | 83.8081 | 83.8081 | 83.8081 | 97.4513 | 30.7476 | 1.0128 | 0.00682 | -25 | 0 | 0 | 0 | 0 | 0 | 0 | 0 | 0 | 0 | -50 | 0 | 0 | 0 | 0 | 0 | 13.7781 | 0 | -766.4139 | 22.4311 | 0 | 30.396 | 0 | 30.366 | 1404.311 | 45.3605 | 97.58 | 3.5563 | 1.5666 | -1.0265 | 15.436 | 4.64 | 85.728 | 1035.65 | 470.1823 | -865.4404 | 8.8515 | 10.44 | -3.1 | 24.2275 | 12.0758 | 2025-06-19 | 2025_06_19 Hr 21 | 29.4977 | 7.812e-05 | -1035.65 | -814.8172 | 1023.7351 | 567.534 | 140.1316 | 26.794 | 92.2727 | 175.9436 | 660.8166 | 186.975 | 23.1466 | 164.8661 | 180.3782 | 0 | 7.2612 | 28.723 | 132.7628 | 0 | 30.396 | 0
2025_06_19 Hr 22 | 0 | 9e-05 | 0.002538 | 3.8599 | 3.8599 | 3.8437 | 3.8603 | 3.8607 | 3.8622 | 223.1056 | -14.7 | 0.616 | 87 | 0 | 82.4331 | 82.4331 | 180.3782 | 0 | 0.06683 | 0.055 | 0.385 | 1.9756 | 0 | 0 | 0 | 0 | 0 | 0.17061 | 0.3357 | 28.723 | 7.2612 | 132.7628 | 0 | 0 | 0 | 0 | 32.8774 | 83.97 | 0 | 51.0203 | 0 | 1.3754 | 13.7355 | 0.05 | -1 | -4.2 | 20.6555 | 0 | 0 | 82.3373 | 82.3373 | 82.3373 | 82.3373 | 95.7411 | 27.7992 | 1.0128 | 0.00682 | -25 | 0 | 0 | 0 | 0 | 0 | 0 | 0 | 0 | 0 | -50 | 0 | 0 | 0 | 0 | 0 | 13.7781 | 0 | -831.8751 | 22.4311 | 0 | 35.5034 | 0 | 26.6064 | 1394.708 | 44.5683 | 95.8676 | 3.5563 | 1.5666 | 0 | 15.436 | 4.64 | 85.728 | 983.1583 | 467.3055 | -929.8751 | 8.8515 | 10.44 | -3.1 | 23.8023 | 11.8639 | 2025-06-19 | 2025_06_19 Hr 22 | 34.4376 | 0.000116 | -983.1583 | -855.8548 | 1005.897 | 572.6413 | 141.4082 | 26.794 | 92.2727 | 173.8679 | 648.196 | 183.8332 | 23.1466 | 164.8661 | 180.3782 | 0 | 7.2612 | 28.723 | 132.7628 | 0 | 35.5034 | 0
2025_06_19 Hr 23 | 0 | 0 | 0 | 3.8599 | 3.8599 | 3.8437 | 3.8603 | 3.8607 | 3.8622 | 207.7588 | 0 | 0.616 | 68 | 0 | 82.4331 | 82.4331 | 186.7258 | 0 | 0.06683 | 0.055 | 0.385 | 1.9756 | 0 | 0 | 0 | 0 | 0 | 0.17061 | 0.3357 | 28.723 | 7.2612 | 136.2112 | 0 | 0 | 0 | 0 | 31.0892 | 79.422 | 0 | 16.6042 | 0 | 1.3754 | 13.7355 | 0.05 | -1 | -4.2 | 20.6555 | 0 | 0 | 77.8476 | 77.8476 | 77.8476 | 77.8476 | 90.5205 | 24.8508 | 1.0128 | 0.00682 | 0 | 0 | 0 | 0 | 0 | 0 | 0 | 0 | 0 | 0 | 0 | 0 | 0 | 0 | 0 | 0 | 13.7781 | 0 | -914.7381 | 22.4311 | 0 | 42.4725 | 0 | 51.333 | 1366.608 | 42.1498 | 90.6401 | 3.5563 | 1.5666 | 0 | 15.436 | 4.64 | 85.728 | 920.6667 | 460.4929 | -923.0381 | 8.8515 | 10.44 | -3.1 | 22.5044 | 11.217 | 2025-06-19 | 2025_06_19 Hr 23 | 40.8086 | 8e-06 | -920.6667 | -898.1339 | 966.1437 | 589.4064 | 144.1838 | 26.794 | 92.2727 | 167.5317 | 609.6697 | 188.9424 | 23.1466 | 164.8661 | 186.7258 | 0 | 7.2612 | 28.723 | 136.2112 | 0 | 42.4725 | 0
2025_06_19 Hr 24 | 0 | 0 | 0 | 3.8599 | 3.8599 | 3.8437 | 3.8603 | 3.8607 | 3.8622 | 189.9424 | 0 | 0.616 | 86 | 0 | 82.4331 | 82.4331 | 186.7258 | 0 | 0.06683 | 0.055 | 0.385 | 1.9756 | 0 | 0 | 0 | 0 | 0 | 0.17061 | 0.3357 | 28.723 | 7.2612 | 136.2112 | 0 | 0 | 0 | 0 | 29.0132 | 74.1421 | 0 | 24.745 | 0 | 1.3754 | 13.7355 | 0.05 | -1 | -4.2 | 20.6555 | 0 | 0 | 72.6354 | 72.6354 | 72.6354 | 72.6354 | 84.4598 | 28.8522 | 1.0128 | 0.00682 | 0 | 0 | 0 | 0 | 0 | 0 | 0 | 0 | 0 | 0 | 0 | 0 | 0 | 0 | 0 | 0 | 13.7781 | 0 | -980.4283 | 22.4311 | 0 | 42.4725 | 0 | 58.9968 | 1314.526 | 39.3422 | 84.5714 | 3.5563 | 1.5666 | 0 | 15.436 | 4.64 | 85.728 | 829.5667 | 479.0239 | -988.7283 | 8.8515 | 10.44 | -3.1 | 20.9977 | 10.466 | 2025-06-19 | 2025_06_19 Hr 24 | 38.1298 | 3.8e-05 | -829.5667 | -955.6833 | 902.9279 | 589.4064 | 173.849 | 26.794 | 92.2727 | 160.1759 | 564.9438 | 177.8083 | 23.1466 | 164.8661 | 186.7258 | 0 | 7.2612 | 28.723 | 136.2112 | 0 | 42.4725 | 0
2025_06_20 Hr 01 | 0 | 0 | 0 | 0 | 0 | 0 | 0 | 0 | 0 | 178.5604 | 0 | 0.616 | 89 | 0 | 82.4331 | 82.4331 | 186.7258 | 0 | 0.06683 | 0.055 | 0.385 | 1.9756 | 0 | 0 | 0 | 0 | 0 | 0.17061 | 0.3357 | 28.723 | 0 | 136.2112 | 0 | 0 | 0 | 0 | 27.9798 | 71.2577 | 0 | 30.8195 | 0 | 1.3754 | 13.7258 | 0.11 | -1 | -4.2 | 20.5959 | 0 | 0 | 68.9759 | 68.9759 | 68.9759 | 68.9759 | 80.2045 | 35.802 | 1.0128 | 0.00682 | 0 | 0 | 0 | 0 | 0 | 0 | 0 | 0 | 0 | 0 | 0 | 0 | 0 | 0 | 0 | 0 | 13.7807 | 0 | -981.4247 | 22.0006 | 0 | 33.1379 | 0 | 74.3244 | 1240.552 | 36.885 | 80.1251 | 3.5563 | 1.5666 | 0 | 15.436 | 4.64 | 85.728 | 777.0016 | 495.3545 | -989.7247 | 8.88 | 10.44 | -3.1 | 19.9238 | 9.927 | 2025-06-20 | 2025_06_20 Hr 01 | 32.2189 | 0.000162 | -777.0016 | -950.6052 | 859.7498 | 549.6641 | 199.1264 | 26.794 | 92.2727 | 156.2199 | 534.6684 | 168.8614 | 0 | 164.8661 | 186.7258 | 0 | 0 | 28.723 | 136.2112 | 0 | 33.1379 | 0
2025_06_20 Hr 02 | 0 | 0 | 0 | 0 | 0 | 0 | 0 | 0 | 0 | 172.798 | 0 | 0.616 | 84 | 0 | 82.4331 | 82.4331 | 186.7258 | 0 | 0.06683 | 0.055 | 0.385 | 1.9756 | 0 | 0 | 0 | 0 | 0 | 0.17061 | 0.3357 | 28.723 | 0 | 136.2112 | 0 | 0 | 0 | 0 | 27.2955 | 69.5172 | 0 | 8.2424 | -0.18232 | 1.3754 | 13.7258 | 0.11 | -1 | -4.2 | 20.5959 | 0 | 0 | 67.2885 | 67.2885 | 67.2885 | 67.2885 | 78.2424 | 49.7016 | 1.0128 | 0.00682 | 0 | 0 | 0 | 0 | 0 | 0 | 0 | 0 | 0 | 0 | 0 | 0 | 0 | 0 | 0 | 0 | 13.7807 | 0 | -997.2206 | 22.0006 | 0 | 41.5916 | 0 | 86.3262 | 1232.107 | 35.9826 | 78.1649 | 3.5563 | 1.5666 | 0 | 15.436 | 4.64 | 85.728 | 747.31 | 512.6632 | -1005.521 | 8.88 | 10.44 | -3.1 | 19.4364 | 9.6842 | 2025-06-20 | 2025_06_20 Hr 02 | 35.8023 | 7.33e-05 | -747.31 | -989.1605 | 839.2584 | 558.1178 | 220.0278 | 26.794 | 92.2727 | 153.7952 | 520.1944 | 165.2687 | 0 | 164.8661 | 186.7258 | 0 | 0 | 28.723 | 136.2112 | 0 | 41.5916 | 0
2025_06_20 Hr 03 | 0 | 0 | 0 | 0 | 0 | 0 | 0 | 0 | 0 | 168.5056 | 0 | 0.616 | 76 | 0 | 82.4331 | 82.4331 | 186.7258 | 0 | 0.06683 | 0.055 | 0.385 | 1.9756 | 0 | 0 | 0 | 0 | 0 | 0.17061 | 0.3357 | 28.723 | 0 | 136.2112 | 0 | 0 | 0 | 0 | 26.7858 | 68.2207 | 0 | 15.9067 | 0 | 1.3754 | 13.7258 | 0.11 | -1 | -4.2 | 20.5959 | 0 | 0 | 66.0316 | 66.0316 | 66.0316 | 66.0316 | 76.7809 | 62.5482 | 1.0128 | 0.00682 | 0 | 0 | 0 | 0 | 0 | 0 | 0 | 0 | 0 | 0 | 0 | 0 | 0 | 0 | 0 | 0 | 13.7807 | 0 | -996.2606 | 22.0006 | 0 | 31.8969 | 0 | 83.7234 | 1209.825 | 35.3105 | 76.7048 | 3.5563 | 1.5666 | 0 | 15.436 | 4.64 | 85.728 | 733.4017 | 512.2308 | -1004.561 | 8.88 | 10.44 | -3.1 | 19.0733 | 9.5033 | 2025-06-20 | 2025_06_20 Hr 03 | 31.7007 | 1.8e-05 | -733.4017 | -980.3539 | 823.9943 | 548.423 | 222.2716 | 26.794 | 92.2727 | 151.989 | 509.4128 | 162.5925 | 0 | 164.8661 | 186.7258 | 0 | 0 | 28.723 | 136.2112 | 0 | 31.8969 | 0
2025_06_20 Hr 04 | 0 | 0 | 0 | 0 | 0 | 0 | 0 | 0 | 0 | 165.3892 | 0 | 0.616 | 63 | 0 | 82.4331 | 82.4331 | 186.7258 | 0 | 0.06683 | 0.055 | 0.385 | 1.9756 | 0 | 0 | 0 | 0 | 0 | 0.17061 | 0.3357 | 28.723 | 0 | 136.2112 | 0 | 0 | 0 | 0 | 26.4158 | 67.2794 | 0 | 27.8496 | 0 | 1.3754 | 13.7258 | 0.11 | -1 | -4.2 | 20.5959 | 0 | 0 | 65.119 | 65.119 | 65.119 | 65.119 | 75.7198 | 62.5482 | 1.0128 | 0.00682 | 0 | 0 | 0 | 0 | 0 | 0 | 0 | 0 | 0 | 0 | 0 | 0 | 0 | 0 | 0 | 0 | 13.7807 | 0 | -997.8997 | 22.0006 | 0 | 42.1132 | 0 | 79.3854 | 1210.902 | 34.8225 | 75.6448 | 3.5563 | 1.5666 | 0 | 15.436 | 4.64 | 85.728 | 725.5016 | 492.9498 | -1006.2 | 8.88 | 10.44 | -3.1 | 18.8097 | 9.3719 | 2025-06-20 | 2025_06_20 Hr 04 | 35.8023 | 0.000132 | -725.5016 | -970.0501 | 812.9122 | 558.6393 | 204.9336 | 26.794 | 92.2727 | 150.6777 | 501.585 | 160.6495 | 0 | 164.8661 | 186.7258 | 0 | 0 | 28.723 | 136.2112 | 0 | 42.1132 | 0
2025_06_20 Hr 05 | 0 | 0 | 0 | 0 | 0 | 0 | 0 | 0 | 0 | 171.0634 | 0 | 0.616 | 70 | 0 | 82.4331 | 82.4331 | 186.7258 | 0 | 0.06683 | 0.055 | 0.385 | 1.9756 | 0 | 0 | 0 | 0 | 0 | 0.17061 | 0.3357 | 28.723 | 0 | 136.2112 | 0 | 0 | 0 | 0 | 27.0896 | 68.9933 | 0 | 27.4303 | 0 | 1.3754 | 13.7258 | 0.11 | -1 | -4.2 | 20.5959 | 0 | 0 | 66.7806 | 66.7806 | 66.7806 | 66.7806 | 77.6518 | 58.6521 | 1.0128 | 0.00682 | 0 | 0 | 0 | 0 | 0 | 0 | 0 | 0 | 0 | 0 | 0 | 0 | 0 | 0 | 0 | 0 | 13.7807 | 0 | -1014.262 | 22.0006 | 0 | 31.8969 | 0 | 97.0266 | 1217.326 | 35.711 | 77.5749 | 3.5563 | 1.5666 | 0 | 15.436 | 4.64 | 85.728 | 739.4267 | 517.2326 | -1022.562 | 8.88 | 10.44 | -3.1 | 19.2897 | 9.6111 | 2025-06-20 | 2025_06_20 Hr 05 | 30.0056 | 3.2e-05 | -739.4267 | -986.8317 | 833.09 | 548.423 | 225.6787 | 26.794 | 92.2727 | 153.0653 | 515.8374 | 164.1873 | 0 | 164.8661 | 186.7258 | 0 | 0 | 28.723 | 136.2112 | 0 | 31.8969 | 0
2025_06_20 Hr 06 | 0 | 0 | 0 | 0 | 0 | 0 | 0 | 0 | 0 | 181.471 | 0 | 0.616 | 44 | 0 | 82.4331 | 82.4331 | 186.7258 | 0 | 0.06683 | 0.055 | 0.385 | 1.9756 | 0 | 0 | 0 | 0 | 0 | 0.17061 | 0.3357 | 28.723 | 0 | 136.2112 | 0 | 0 | 0 | 0 | 28.3254 | 72.1368 | 0 | 15.0725 | 0 | 1.3754 | 13.7258 | 0.11 | -1 | -4.2 | 20.5959 | 0 | 0 | 69.8282 | 69.8282 | 69.8282 | 69.8282 | 81.1955 | 58.6521 | 1.0128 | 0.00682 | 0 | 0 | 0 | 0 | 0 | 0 | 0 | 0 | 0 | 0 | 0 | 0 | 0 | 0 | 0 | 0 | 13.7807 | 0 | -975.2839 | 22.0006 | 0 | 31.8969 | 0 | 104.9796 | 1247.847 | 37.3407 | 81.1151 | 3.5563 | 1.5666 | 0 | 15.436 | 4.64 | 85.728 | 785.01 | 505.6745 | -983.5839 | 8.88 | 10.44 | -3.1 | 20.17 | 10.0497 | 2025-06-20 | 2025_06_20 Hr 06 | 29.6543 | 5.6e-05 | -785.01 | -960.2114 | 870.1 | 548.423 | 207.6317 | 26.794 | 92.2727 | 157.4447 | 541.9792 | 170.6761 | 0 | 164.8661 | 186.7258 | 0 | 0 | 28.723 | 136.2112 | 0 | 31.8969 | 0
2025_06_20 Hr 07 | 1.0265 | 4.5e-05 | 0.001269 | 0 | 0 | 0 | 0 | 0 | 0 | 198.8758 | -14.7 | 0.616 | 13 | 0 | 81.7393 | 81.7393 | 134.6824 | 0 | 0.06683 | 0.055 | 0.385 | 1.9756 | 0 | 0 | 0 | 0 | 0 | 0.17061 | 0.3357 | 9.2523 | 0 | 126.9397 | 0 | 0 | 0 | 0 | 30.3922 | 77.3938 | 0 | 88.0881 | 0 | 1.3754 | 13.7258 | 0.11 | -1 | -4.2 | 20.5959 | 0 | 0 | 74.9247 | 74.9247 | 74.9247 | 74.9247 | 87.1218 | 59.5998 | 1.0128 | 0.00682 | -25 | 0 | 0 | 0 | 0 | 0 | 0 | 0 | 0 | 0 | -50 | 0 | 0 | 0 | 0 | 0 | 13.7807 | 0 | -824.6154 | 22.0006 | 0 | 29.8908 | 0 | 100.6416 | 1214.71 | 40.0661 | 87.0355 | 3.5563 | 1.5666 | -1.0265 | 15.436 | 4.64 | 85.728 | 862.3184 | 483.1622 | -923.6419 | 8.88 | 10.44 | -3.1 | 21.6421 | 10.7832 | 2025-06-20 | 2025_06_20 Hr 07 | 20.3672 | 7e-06 | -862.3184 | -811.5273 | 917.2925 | 464.2438 | 173.2427 | 26.794 | 92.2727 | 164.7684 | 585.6966 | 166.8275 | 0 | 163.4786 | 134.6824 | 0 | 0 | 9.2523 | 126.9397 | 0 | 29.8908 | 0
2025_06_20 Hr 08 | 3.1027 | 0.000405 | 0.011421 | 0 | 0 | 0 | 0 | 0 | 0 | 219.1912 | -14.7 | 0.616 | 9 | 0 | 82.4331 | 82.4331 | 156.8977 | 0 | 0.06683 | 0.055 | 0.385 | 1.9756 | 0 | 0 | 0 | 0 | 0 | 0.17061 | 0.3357 | 15.0176 | 0 | 132.7628 | 0 | 0 | 0 | 0 | 32.8045 | 83.5299 | 0 | 57.987 | 0 | 1.3754 | 13.7258 | 0.11 | -1 | -4.2 | 20.5959 | 0 | 0 | 80.8736 | 80.8736 | 80.8736 | 80.8736 | 94.0391 | 49.7016 | 1.0128 | 0.00682 | -25 | 0 | 0 | 0 | 0 | 0 | 0 | 0 | 0 | 0 | -50 | 0 | 0 | 0 | 0 | 0 | 13.7807 | 0 | -810.6182 | 22.0006 | 0 | 29.8908 | 0 | 84.591 | 1309.488 | 43.2473 | 93.9459 | 3.5563 | 1.5666 | -3.1027 | 15.436 | 4.64 | 85.728 | 923.71 | 467.9561 | -911.7209 | 8.88 | 10.44 | -3.1 | 23.3605 | 11.6393 | 2025-06-20 | 2025_06_20 Hr 08 | 26.2856 | 3.2e-05 | -923.71 | -827.6312 | 989.5352 | 499.435 | 143.3044 | 26.794 | 92.2727 | 173.3169 | 636.7247 | 179.4936 | 0 | 164.8661 | 156.8977 | 0 | 0 | 15.0176 | 132.7628 | 0 | 29.8908 | 0
2025_06_20 Hr 09 | 9.3298 | 0.001095 | 0.030879 | 3.8599 | 3.8599 | 3.8437 | 3.8603 | 3.8607 | 3.8622 | 226.9822 | -14.7 | 0.616 | 5 | 0 | 82.4331 | 82.4331 | 180.3782 | 0 | 0.06683 | 0.055 | 0.385 | 1.9756 | 0 | 0 | 0 | 0 | 0 | 0.17061 | 0.3357 | 24.418 | 7.2612 | 132.7628 | 0 | 0 | 0 | 0 | 33.7296 | 85.8831 | 0 | 16.1119 | -0.0017063 | 1.3754 | 13.7258 | 0.05 | -1 | -4.2 | 20.5959 | 0 | 0 | 83.155 | 83.155 | 83.155 | 83.155 | 96.6919 | 45.7002 | 1.0128 | 0.00682 | -25 | 0 | 0 | 0 | 0 | 0 | 0 | 0 | 0 | 0 | -50 | 0 | 0 | 0 | 0 | 0 | 13.7807 | 0 | -788.3383 | 22.0006 | 0 | 33.2021 | 0 | 73.3122 | 1398.955 | 44.4673 | 96.5961 | 3.5563 | 1.5666 | -9.3298 | 15.436 | 4.64 | 85.728 | 979.1583 | 459.7611 | -895.6681 | 8.88 | 10.44 | -3.1 | 24.0194 | 11.9677 | 2025-06-20 | 2025_06_20 Hr 09 | 32.2039 | 0.00010767 | -979.1583 | -847.2281 | 1017.2405 | 566.0351 | 124.0444 | 26.794 | 92.2727 | 176.5952 | 656.2941 | 184.3511 | 23.1466 | 164.8661 | 180.3782 | 0 | 7.2612 | 24.418 | 132.7628 | 0 | 33.2021 | 0
2025_06_20 Hr 10 | 11.9184 | 0.002625 | 0.074025 | 3.8599 | 3.8599 | 3.8437 | 3.8603 | 3.8607 | 3.8622 | 231.1276 | -14.7 | 0.616 | 5 | 0 | 82.4331 | 82.4331 | 180.3782 | 0 | 0.06683 | 0.055 | 0.385 | 1.9756 | 0 | 0 | 0 | 0 | 0 | 0.17061 | 0.3357 | 28.723 | 7.2612 | 132.7628 | 0 | 0 | 0 | 0 | 34.2219 | 87.1352 | 0 | 14.7727 | -0.33353 | 1.3754 | 13.7258 | 0.05 | -1 | -4.2 | 20.5959 | 0 | 0 | 84.3689 | 84.3689 | 84.3689 | 84.3689 | 98.1034 | 56.6514 | 1.0128 | 0.00682 | -25 | 0 | 0 | 0 | 0 | 0 | 0 | 0 | 0 | 0 | -50 | 0 | 0 | 0 | 0 | 0 | 13.7807 | 0 | -782.6636 | 22.0006 | 0 | 30.396 | 0 | 56.9724 | 1412.654 | 45.1164 | 98.0062 | 3.5563 | 1.5666 | -11.9184 | 15.436 | 4.64 | 85.728 | 994.0583 | 459.5472 | -892.582 | 8.88 | 10.44 | -3.1 | 24.3701 | 12.1424 | 2025-06-20 | 2025_06_20 Hr 10 | 33.2455 | 0.0001222 | -994.0583 | -843.2244 | 1031.9817 | 567.534 | 118.7005 | 26.794 | 92.2727 | 178.3396 | 666.7065 | 186.9357 | 23.1466 | 164.8661 | 180.3782 | 0 | 7.2612 | 28.723 | 132.7628 | 0 | 30.396 | 0
2025_06_20 Hr 11 | 14.5121 | 0.008475 | 0.239 | 3.8599 | 3.8599 | 3.8437 | 3.8603 | 3.8607 | 3.8622 | 231.892 | -14.7 | 0.616 | 3 | 0 | 82.4331 | 82.4331 | 180.3782 | 0 | 0.06683 | 0.055 | 0.385 | 1.9756 | 0 | 0 | 0 | 0 | 0 | 0.17061 | 0.3357 | 28.723 | 7.2612 | 132.7628 | 0 | 0 | 0 | 0 | 34.3127 | 87.3661 | 0 | 18.2272 | -0.0078456 | 1.3754 | 13.7258 | 0.05 | -1 | -4.2 | 20.5959 | 0 | 0 | 84.5927 | 84.5927 | 84.5927 | 84.5927 | 98.3636 | 45.7002 | 1.0128 | 0.00682 | -25 | 0 | 0 | 0 | 0 | 0 | 0 | 0 | 0 | 0 | -50 | 0 | 0 | 0 | 0 | 0 | 13.7807 | 0 | -743.5714 | 22.0006 | 0 | 34.9981 | 0 | 40.3434 | 1419.663 | 45.2361 | 98.2662 | 3.5563 | 1.5666 | -14.5121 | 15.436 | 4.64 | 85.728 | 1014.842 | 433.0431 | -856.0835 | 8.88 | 10.44 | -3.1 | 24.4347 | 12.1746 | 2025-06-20 | 2025_06_20 Hr 11 | 34.1846 | -0.00022563 | -1014.842 | -800.352 | 1034.7 | 572.136 | 89.2911 | 26.794 | 92.2727 | 178.6612 | 668.6265 | 187.4123 | 23.1466 | 164.8661 | 180.3782 | 0 | 7.2612 | 28.723 | 132.7628 | 0 | 34.9981 | 0
2025_06_20 Hr 12 | 11.401 | 0.00243 | 0.068526 | 3.8599 | 3.8599 | 3.8437 | 3.8603 | 3.8607 | 3.8622 | 239.242 | -14.7 | 0.616 | 1 | 0 | 82.4331 | 82.4331 | 180.3782 | 0 | 0.06683 | 0.055 | 0.385 | 1.9756 | 0 | 0 | 0 | 0 | 0 | 0.17061 | 0.3357 | 28.723 | 7.2612 | 132.7628 | 0 | 0 | 0 | 0 | 34.972 | 88 | 0 | 27.1538 | 0 | 1.3754 | 13.7258 | 0.05 | -1 | -4.2 | 20.5959 | 0 | 0 | 86.745 | 86.745 | 86.745 | 86.745 | 100.8663 | 37.6974 | 1.0128 | 0.00682 | -25 | 0 | 0 | 0 | 0 | 0 | 0 | 0 | 0 | 0 | -50 | 0 | 0 | 0 | 0 | 0 | 13.7807 | 0 | -720.8869 | 22.0006 | 0 | 29.8908 | 0 | 32.3904 | 1434.14 | 46.3871 | 100.7664 | 3.5563 | 1.5666 | -11.401 | 15.436 | 4.64 | 85.728 | 1047.558 | 416.5527 | -830.288 | 8.88 | 10.44 | -3.1 | 25.0564 | 12.4843 | 2025-06-20 | 2025_06_20 Hr 12 | 29.4894 | 0.000506 | -1047.558 | -768.7331 | 1059.0375 | 567.0287 | 71.1588 | 26.794 | 92.2727 | 179.9544 | 687.0883 | 191.9948 | 23.1466 | 164.8661 | 180.3782 | 0 | 7.2612 | 28.723 | 132.7628 | 0 | 29.8908 | 0
2025_06_20 Hr 13 | 12.4408 | 0.005595 | 0.15778 | 0 | 0 | 0 | 0 | 0 | 0 | 233.1268 | -14.7 | 0.616 | 2 | 0 | 82.4331 | 82.4331 | 180.3782 | 0 | 0.06683 | 0.055 | 0.385 | 1.9756 | 0 | 0 | 0 | 0 | 0 | 0.17061 | 0.3357 | 25.134 | 0 | 132.7628 | 0 | 0 | 0 | 0 | 34.4556 | 87.5076 | 0 | 30.0603 | 0 | 1.3754 | 13.7258 | 0.11 | -1 | -4.2 | 20.5959 | 0 | 0 | 84.9543 | 84.9543 | 84.9543 | 84.9543 | 98.7841 | 32.7483 | 1.0128 | 0.00682 | -25 | 0 | 0 | 0 | 0 | 0 | 0 | 0 | 0 | 0 | -50 | 0 | 0 | 0 | 0 | 0 | 13.7807 | 0 | -634.6604 | 22.0006 | 0 | 29.8908 | 0 | 28.0524 | 1383.863 | 45.4295 | 98.6862 | 3.5563 | 1.5666 | -12.4408 | 15.436 | 4.64 | 85.728 | 1074.318 | 405.4959 | -745.1012 | 8.88 | 10.44 | -3.1 | 24.5392 | 12.2266 | 2025-06-20 | 2025_06_20 Hr 13 | 26.1699 | 0.00041 | -1074.318 | -679.6001 | 1038.8559 | 533.0319 | 62.9641 | 26.794 | 92.2727 | 178.9456 | 671.7281 | 188.1821 | 0 | 164.8661 | 180.3782 | 0 | 0 | 25.134 | 132.7628 | 0 | 29.8908 | 0
2025_06_20 Hr 14 | 11.3977 | 0.011865 | 0.33459 | 0 | 0 | 0 | 0 | 0 | 0 | 231.9508 | -14.7 | 0.616 | 1 | 0 | 82.4331 | 82.4331 | 180.3782 | 0 | 0.06683 | 0.055 | 0.385 | 1.9756 | 0 | 0 | 0 | 0 | 0 | 0.17061 | 0.3357 | 25.7868 | 0 | 132.7628 | 0 | 0 | 0 | 0 | 34.3197 | 87.3838 | 0 | 29.1244 | 0 | 1.3754 | 13.7258 | 0.11 | -1 | -4.2 | 20.5959 | 0 | 0 | 84.6099 | 84.6099 | 84.6099 | 84.6099 | 98.3837 | 28.8522 | 1.0128 | 0.00682 | -25 | 0 | 0 | 0 | 0 | 0 | 0 | 0 | 0 | 0 | -50 | 0 | 0 | 0 | 0 | 0 | 13.7807 | 0 | -600.4756 | 22.0006 | 0 | 29.8908 | 0 | 22.7022 | 1381.479 | 45.2453 | 98.2862 | 3.5563 | 1.5666 | -11.3977 | 15.436 | 4.64 | 85.728 | 1094.21 | 393.4796 | -709.8734 | 8.88 | 10.44 | -3.1 | 24.4397 | 12.1771 | 2025-06-20 | 2025_06_20 Hr 14 | 26.3119 | 9.4e-05 | -1094.21 | -646.3512 | 1034.9091 | 533.6847 | 52.9009 | 26.794 | 92.2727 | 178.6859 | 668.7743 | 187.4489 | 0 | 164.8661 | 180.3782 | 0 | 0 | 25.7868 | 132.7628 | 0 | 29.8908 | 0
2025_06_20 Hr 15 | 11.9218 | 0.01137 | 0.32063 | 0 | 0 | 0 | 0 | 0 | 0 | 229.5988 | -14.7 | 0.616 | 2 | 0 | 41.5018 | 41.5022 | 111.8345 | 0 | 0.06683 | 0.055 | 0.385 | 1.9756 | 0 | 0 | 0 | 0 | 0 | 0.17061 | 0.3357 | 9.1914 | 0 | 93.4637 | 0 | 0 | 0 | 0 | 34.0404 | 86.6735 | 0 | 246.7645 | 0 | 1.3754 | 13.7258 | 0.11 | -1 | -4.2 | 20.5959 | 0 | 0 | 83.9212 | 83.9212 | 83.9212 | 83.9212 | 97.5828 | 27.7992 | 1.0128 | 0.00682 | -25 | 0 | 0 | 0 | 0 | 0 | 0 | 0 | 0 | 0 | -50 | 0 | 0 | 0 | 0 | 0 | 13.7807 | 0 | -557.7231 | 22.0006 | 0 | 29.8908 | 0 | 17.6412 | 1168.268 | 44.877 | 97.4861 | 3.5563 | 1.5666 | -11.9218 | 15.436 | 4.64 | 85.728 | 1134.81 | 387.4227 | -667.6448 | 8.88 | 10.44 | -3.1 | 24.2408 | 12.0779 | 2025-06-20 | 2025_06_20 Hr 15 | 16.9215 | 0.000115 | -1134.81 | -385.9586 | 1026.5452 | 327.3844 | 47.7724 | 26.794 | 92.2727 | 177.6962 | 662.8665 | 185.9825 | 0 | 83.0041 | 111.8345 | 0 | 0 | 9.1914 | 93.4637 | 0 | 29.8908 | 0
2025_06_20 Hr 16 | 10.8886 | 0.0057 | 0.16074 | 0 | 0 | 0 | 0 | 0 | 0 | 233.5384 | -14.7 | 0.616 | 4 | 0 | 58.1518 | 58.1518 | 124.8689 | 0 | 0.06683 | 0.055 | 0.385 | 1.9756 | 0 | 0 | 0 | 0 | 0 | 0.17061 | 0.3357 | 9.2528 | 0 | 111.6887 | 0 | 0 | 0 | 0 | 34.5082 | 87.7915 | 0 | 178.9456 | 0 | 1.3754 | 13.7258 | 0.11 | -1 | -4.2 | 20.5959 | 0 | 0 | 85.0748 | 85.0748 | 85.0748 | 85.0748 | 98.9242 | 25.7985 | 1.0128 | 0.00682 | -25 | 0 | 0 | 0 | 0 | 0 | 0 | 0 | 0 | 0 | -50 | 0 | 0 | 0 | 0 | 0 | 13.7807 | 0 | -558.027 | 22.0006 | 0 | 29.8908 | 0 | 23.2806 | 1244.209 | 45.4939 | 98.8262 | 3.5563 | 1.5666 | -10.8886 | 15.436 | 4.64 | 85.728 | 1150.718 | 394.4788 | -666.9156 | 8.88 | 10.44 | -3.1 | 24.574 | 12.244 | 2025-06-20 | 2025_06_20 Hr 16 | 19.2888 | 0.000378 | -1150.718 | -454.0814 | 1040.4829 | 392.0047 | 53.2455 | 26.794 | 92.2727 | 179.2821 | 672.762 | 188.4387 | 0 | 116.3036 | 124.8689 | 0 | 0 | 9.2528 | 111.6887 | 0 | 29.8908 | 0
2025_06_20 Hr 17 | 11.4027 | 0.0087 | 0.24534 | 0 | 0 | 0 | 0 | 0 | 0 | 230.5396 | -14.7 | 0.616 | 7 | 0 | 74.8018 | 74.8018 | 156.8977 | 0 | 0.06683 | 0.055 | 0.385 | 1.9756 | 0 | 0 | 0 | 0 | 0 | 0.17061 | 0.3357 | 15.0176 | 0 | 132.7628 | 0 | 0 | 0 | 0 | 34.1521 | 86.9576 | 0 | 77.8709 | 0 | 1.3754 | 13.7258 | 0.11 | -1 | -4.2 | 20.5959 | 0 | 0 | 84.1967 | 84.1967 | 84.1967 | 84.1967 | 97.9031 | 25.7985 | 1.0128 | 0.00682 | -25 | 0 | 0 | 0 | 0 | 0 | 0 | 0 | 0 | 0 | -50 | 0 | 0 | 0 | 0 | 0 | 13.7807 | 0 | -518.9605 | 22.0006 | 0 | 29.8908 | 0 | 26.3172 | 1327.74 | 45.0243 | 97.8062 | 3.5563 | 1.5666 | -11.4027 | 15.436 | 4.64 | 85.728 | 1176.41 | 399.1628 | -628.3632 | 8.88 | 10.44 | -3.1 | 24.3204 | 12.1176 | 2025-06-20 | 2025_06_20 Hr 17 | 26.0098 | 6.6e-05 | -1176.41 | -516.0896 | 1029.8908 | 484.1725 | 59.3697 | 26.794 | 92.2727 | 178.0921 | 665.2296 | 186.5691 | 0 | 149.6036 | 156.8977 | 0 | 0 | 15.0176 | 132.7628 | 0 | 29.8908 | 0
2025_06_20 Hr 18 | 10.8903 | 0.007275 | 0.20516 | 3.8599 | 3.8599 | 3.8437 | 3.8603 | 3.8607 | 3.8622 | 232.9504 | -14.7 | 0.616 | 11 | 0 | 82.4331 | 82.4331 | 180.3782 | 0 | 0.06683 | 0.055 | 0.385 | 1.9756 | 0 | 0 | 0 | 0 | 0 | 0.17061 | 0.3357 | 24.423 | 7.2612 | 132.7628 | 0 | 0 | 0 | 0 | 34.4383 | 87.6229 | 0 | 40.0646 | 0 | 1.3754 | 13.7258 | 0.05 | -1 | -4.2 | 20.5959 | 0 | 0 | 84.9026 | 84.9026 | 84.9026 | 84.9026 | 98.724 | 28.8522 | 1.0128 | 0.00682 | -25 | 0 | 0 | 0 | 0 | 0 | 0 | 0 | 0 | 0 | -50 | 0 | 0 | 0 | 0 | 0 | 13.7807 | 0 | -551.4453 | 22.0006 | 0 | 33.2021 | 0 | 20.967 | 1416.574 | 45.4019 | 98.6262 | 3.5563 | 1.5666 | -10.8903 | 15.436 | 4.64 | 85.728 | 1198.158 | 401.8556 | -660.3356 | 8.88 | 10.44 | -3.1 | 24.5243 | 12.2192 | 2025-06-20 | 2025_06_20 Hr 18 | 31.9282 | 0.00041 | -1198.158 | -586.3807 | 1038.4008 | 566.0401 | 61.0316 | 26.794 | 92.2727 | 179.0436 | 671.285 | 188.0721 | 23.1466 | 164.8661 | 180.3782 | 0 | 7.2612 | 24.423 | 132.7628 | 0 | 33.2021 | 0
2025_06_20 Hr 19 | 5.6914 | 0.00456 | 0.12859 | 3.8599 | 3.8599 | 3.8437 | 3.8603 | 3.8607 | 3.8622 | 236.3314 | -14.7 | 0.616 | 37 | 0 | 82.4331 | 82.4331 | 180.3782 | 0 | 0.06683 | 0.055 | 0.385 | 1.9756 | 0 | 0 | 0 | 0 | 0 | 0.17061 | 0.3357 | 28.723 | 7.2612 | 132.7628 | 0 | 0 | 0 | 0 | 34.8398 | 88 | 0 | 39.1325 | 0 | 1.3754 | 13.7258 | 0.05 | -1 | -4.2 | 20.5959 | 0 | 0 | 85.8927 | 85.8927 | 85.8927 | 85.8927 | 99.8752 | 26.8515 | 1.0128 | 0.00682 | -25 | 0 | 0 | 0 | 0 | 0 | 0 | 0 | 0 | 0 | -50 | 0 | 0 | 0 | 0 | 0 | 13.7807 | 0 | -615.0042 | 22.0006 | 0 | 32.192 | 0 | 28.0524 | 1429.058 | 45.9313 | 99.7763 | 3.5563 | 1.5666 | -5.6914 | 15.436 | 4.64 | 85.728 | 1179.342 | 429.8466 | -718.6956 | 8.88 | 10.44 | -3.1 | 24.8102 | 12.3617 | 2025-06-20 | 2025_06_20 Hr 19 | 32.9698 | -0.000288 | -1179.342 | -650.8717 | 1049.7797 | 569.3299 | 92.0371 | 26.794 | 92.2727 | 179.8223 | 679.7774 | 190.1801 | 23.1466 | 164.8661 | 180.3782 | 0 | 7.2612 | 28.723 | 132.7628 | 0 | 32.192 | 0
2025_06_20 Hr 20 | 2.5887 | 0.002235 | 0.063027 | 3.8599 | 3.8599 | 3.8437 | 3.8603 | 3.8607 | 3.8622 | 229.687 | -14.7 | 0.616 | 64 | 0 | 82.4331 | 82.4331 | 180.3782 | 0 | 0.06683 | 0.055 | 0.385 | 1.9756 | 0 | 0 | 0 | 0 | 0 | 0.17061 | 0.3357 | 28.723 | 7.2612 | 132.7628 | 0 | 0 | 0 | 0 | 34.0508 | 86.7001 | 0 | 27.2706 | 0 | 1.3754 | 13.7258 | 0.05 | -1 | -4.2 | 20.5959 | 0 | 0 | 83.947 | 83.947 | 83.947 | 83.947 | 97.6128 | 30.7476 | 1.0128 | 0.00682 | -25 | 0 | 0 | 0 | 0 | 0 | 0 | 0 | 0 | 0 | -50 | 0 | 0 | 0 | 0 | 0 | 13.7807 | 0 | -644.2611 | 22.0006 | 0 | 34.6428 | 0 | 38.0298 | 1412.665 | 44.8908 | 97.5161 | 3.5563 | 1.5666 | -2.5887 | 15.436 | 4.64 | 85.728 | 1158.558 | 463.4724 | -744.8497 | 8.88 | 10.44 | -3.1 | 24.2482 | 12.0817 | 2025-06-20 | 2025_06_20 Hr 20 | 33.9089 | 0.000392 | -1158.558 | -691.9905 | 1026.8589 | 571.7807 | 132.8427 | 26.794 | 92.2727 | 177.7334 | 663.088 | 186.0375 | 23.1466 | 164.8661 | 180.3782 | 0 | 7.2612 | 28.723 | 132.7628 | 0 | 34.6428 | 0
2025_06_20 Hr 21 | 0 | 0.000495 | 0.013959 | 3.8599 | 3.8599 | 3.8437 | 3.8603 | 3.8607 | 3.8622 | 224.689 | -14.7 | 0.616 | 63 | 0 | 82.4331 | 82.4331 | 180.3782 | 0 | 0.06683 | 0.055 | 0.385 | 1.9756 | 0 | 0 | 0 | 0 | 0 | 0.17061 | 0.3357 | 28.6577 | 7.2612 | 132.7628 | 0 | 0 | 0 | 0 | 33.4573 | 85.1905 | 0 | 38.2091 | 0 | 1.3754 | 13.7258 | 0.05 | -1 | -4.2 | 20.5959 | 0 | 0 | 82.4835 | 82.4835 | 82.4835 | 82.4835 | 95.9111 | 30.7476 | 1.0128 | 0.00682 | -25 | 0 | 0 | 0 | 0 | 0 | 0 | 0 | 0 | 0 | -50 | 0 | 0 | 0 | 0 | 0 | 13.7807 | 0 | -695.9788 | 22.0006 | 0 | 29.8908 | 0 | 39.042 | 1393.142 | 44.1082 | 95.816 | 3.5563 | 1.5666 | 0 | 15.436 | 4.64 | 85.728 | 1095.15 | 457.7781 | -793.9788 | 8.88 | 10.44 | -3.1 | 23.8255 | 11.871 | 2025-06-20 | 2025_06_20 Hr 21 | 29.2136 | 9.4e-05 | -1095.15 | -732.7697 | 1009.0857 | 566.9634 | 132.8041 | 26.794 | 92.2727 | 175.6303 | 650.5341 | 182.9214 | 23.1466 | 164.8661 | 180.3782 | 0 | 7.2612 | 28.6577 | 132.7628 | 0 | 29.8908 | 0
2025_06_20 Hr 22 | 0 | 7.5e-05 | 0.002115 | 0 | 0 | 0 | 0 | 0 | 0 | 225.6886 | -14.7 | 0.616 | 78 | 0 | 82.4331 | 82.4331 | 180.3782 | 0 | 0.06683 | 0.055 | 0.385 | 1.9756 | 0 | 0 | 0 | 0 | 0 | 0.17061 | 0.3357 | 28.0702 | 7.2612 | 132.7628 | 0 | 0 | 0 | 0 | 33.576 | 85.4924 | 0 | 44.0899 | 0 | 1.3754 | 13.7258 | 0.11 | -1 | -4.2 | 20.5959 | 0 | 0 | 82.7762 | 82.7762 | 82.7762 | 82.7762 | 96.2514 | 25.7985 | 1.0128 | 0.00682 | -25 | 0 | 0 | 0 | 0 | 0 | 0 | 0 | 0 | 0 | -50 | 0 | 0 | 0 | 0 | 0 | 13.7807 | 0 | -753.8271 | 22.0006 | 0 | 29.8908 | 0 | 45.6936 | 1372.327 | 44.2647 | 96.1561 | 3.5563 | 1.5666 | 0 | 15.436 | 4.64 | 85.728 | 1039.693 | 475.1035 | -851.8271 | 8.88 | 10.44 | -3.1 | 23.91 | 11.9131 | 2025-06-20 | 2025_06_20 Hr 22 | 26.9725 | 0.000388 | -1039.693 | -784.7372 | 1012.6403 | 543.2293 | 149.4943 | 26.794 | 92.2727 | 176.0509 | 653.0448 | 183.5446 | 0 | 164.8661 | 180.3782 | 0 | 7.2612 | 28.0702 | 132.7628 | 0 | 29.8908 | 0
2025_06_20 Hr 23 | 0 | 0 | 0 | 0 | 0 | 0 | 0 | 0 | 0 | 210.6358 | 0 | 0.616 | 73 | 0 | 82.4331 | 82.4331 | 186.7258 | 0 | 0.06683 | 0.055 | 0.385 | 1.9756 | 0 | 0 | 0 | 0 | 0 | 0.17061 | 0.3357 | 28.723 | 7.2612 | 136.2112 | 0 | 0 | 0 | 0 | 31.7886 | 80.9458 | 0 | 17.476 | 0 | 1.3754 | 13.7258 | 0.11 | -1 | -4.2 | 20.5959 | 0 | 0 | 78.3684 | 78.3684 | 78.3684 | 78.3684 | 91.126 | 21.9024 | 1.0128 | 0.00682 | 0 | 0 | 0 | 0 | 0 | 0 | 0 | 0 | 0 | 0 | 0 | 0 | 0 | 0 | 0 | 0 | 13.7807 | 0 | -864.8422 | 22.0006 | 0 | 41.2319 | 0 | 57.9846 | 1349.971 | 41.9076 | 91.0357 | 3.5563 | 1.5666 | 0 | 15.436 | 4.64 | 85.728 | 963.4183 | 469.1133 | -873.1422 | 8.88 | 10.44 | -3.1 | 22.6368 | 11.2788 | 2025-06-20 | 2025_06_20 Hr 23 | 37.4711 | 8.8e-05 | -963.4183 | -847.3662 | 973.8117 | 565.0192 | 152.887 | 26.794 | 92.2727 | 169.7169 | 615.2353 | 188.8596 | 0 | 164.8661 | 186.7258 | 0 | 7.2612 | 28.723 | 136.2112 | 0 | 41.2319 | 0
2025_06_20 Hr 24 | 0 | 0 | 0 | 0 | 0 | 0 | 0 | 0 | 0 | 193.0252 | 0 | 0.616 | 69 | 0 | 82.4331 | 82.4331 | 186.7258 | 0 | 0.06683 | 0.055 | 0.385 | 1.9756 | 0 | 0 | 0 | 0 | 0 | 0.17061 | 0.3357 | 18.9572 | 0 | 136.2112 | 0 | 0 | 0 | 0 | 29.6974 | 75.6267 | 0 | 22.3189 | 0 | 1.3754 | 13.7258 | 0.16 | -1 | -4.2 | 20.5959 | 0 | 0 | 73.2115 | 73.2115 | 73.2115 | 73.2115 | 85.1297 | 22.8501 | 1.0128 | 0.00682 | 0 | 0 | 0 | 0 | 0 | 0 | 0 | 0 | 0 | 0 | 0 | 0 | 0 | 0 | 0 | 0 | 13.7807 | 0 | -837.9404 | 22.0006 | 0 | 0 | 0 | 64.9254 | 1240.068 | 39.15 | 85.0454 | 3.5563 | 1.5666 | 0 | 15.436 | 4.64 | 85.728 | 878.1683 | 462.022 | -846.2404 | 8.88 | 10.44 | -3.1 | 21.1473 | 10.5366 | 2025-06-20 | 2025_06_20 Hr 24 | 25.2628 | 5.6e-05 | -878.1683 | -815.6215 | 911.1874 | 506.7603 | 156.7755 | 26.794 | 92.2727 | 162.3065 | 571.001 | 177.8799 | 0 | 164.8661 | 186.7258 | 0 | 0 | 18.9572 | 136.2112 | 0 | 0 | 0
2025_06_21 Hr 01 | 0 | 0 | 0 | 0 | 0 | 0 | 0 | 0 | 0 | 182.4033 | 0 | 0.616 | 72 | 0 | 81.7393 | 81.7393 | 182.8711 | 0 | 0.06683 | 0.055 | 0.385 | 1.9756 | 0 | 0 | 0 | 0 | 0 | 0.17061 | 0.3357 | 14.2868 | 0 | 132.9524 | 0 | 0 | 0 | 0 | 28.9468 | 73.7824 | 0 | 0 | -127.6504 | 1.3754 | 13.7162 | 0.16 | -1 | -4.2 | 20.5364 | 0 | 0 | 69.7213 | 69.7213 | 69.7213 | 69.7213 | 81.0713 | 30.7476 | 1.0128 | 0.00682 | 0 | 0 | 0 | 0 | 0 | 0 | 0 | 0 | 0 | 0 | 0 | 0 | 0 | 0 | 0 | 0 | 13.7833 | 0 | -721.0768 | 21.5001 | 0 | 0 | 0 | 69.6972 | 1195.622 | 37.0121 | 80.8039 | 3.5563 | 1.5666 | 0 | 15.436 | 4.64 | 85.728 | 807.8683 | 469.2731 | -729.3768 | 8.9085 | 10.44 | -3.1 | 20.123 | 10.0225 | 2025-06-21 | 2025_06_21 Hr 01 | 30.2381 | 3.7e-05 | -807.8683 | -848.7272 | 871.4952 | 493.5889 | 172.4448 | 26.794 | 92.2727 | 159.6736 | 542.3599 | 169.4617 | 0 | 163.4786 | 182.8711 | 0 | 0 | 14.2868 | 132.9524 | 0 | 0 | 0
2025_06_21 Hr 02 | 0 | 0 | 0 | 0 | 0 | 0 | 0 | 0 | 0 | 179.9043 | 0 | 0.616 | 46 | 0 | 82.0862 | 82.0862 | 184.7985 | 0 | 0.06683 | 0.055 | 0.385 | 1.9756 | 0 | 0 | 0 | 0 | 0 | 0.17061 | 0.3357 | 23.6918 | 0 | 134.5818 | 0 | 0 | 0 | 0 | 28.6433 | 73.0103 | 0 | 0 | -180.4741 | 1.3754 | 13.7162 | 0.16 | -1 | -4.2 | 20.5364 | 0 | 0 | 68.9889 | 68.9889 | 68.9889 | 68.9889 | 80.2196 | 39.6981 | 1.0128 | 0.00682 | 0 | 0 | 0 | 0 | 0 | 0 | 0 | 0 | 0 | 0 | 0 | 0 | 0 | 0 | 0 | 0 | 13.7833 | 0 | -688.9339 | 21.5001 | 0 | 0 | 0 | 68.9742 | 1201.922 | 36.6233 | 79.955 | 3.5563 | 1.5666 | 0 | 15.436 | 4.64 | 85.728 | 774.16 | 449.9462 | -697.2339 | 8.9085 | 10.44 | -3.1 | 19.9116 | 9.9172 | 2025-06-21 | 2025_06_21 Hr 02 | 37.195 | 6.3e-05 | -774.16 | -869.408 | 862.5846 | 507.2445 | 154.6723 | 26.794 | 92.2727 | 158.598 | 536.0794 | 167.9072 | 0 | 164.1724 | 184.7985 | 0 | 0 | 23.6918 | 134.5818 | 0 | 0 | 0
2025_06_21 Hr 03 | 0 | 0 | 0 | 0 | 0 | 0 | 0 | 0 | 0 | 170.9079 | 0 | 0.616 | 32 | 0 | 82.4331 | 82.4331 | 184.7989 | 0 | 0.06683 | 0.055 | 0.385 | 1.9756 | 0 | 0 | 0 | 0 | 0 | 0.17061 | 0.3357 | 9.3884 | 0 | 136.2112 | 0 | 0 | 0 | 0 | 27.5507 | 70.2307 | 0 | 0 | -256.4603 | 1.3754 | 13.7162 | 0.16 | -1 | -4.2 | 20.5364 | 0 | 0 | 66.352 | 66.352 | 66.352 | 66.352 | 77.1535 | 47.7009 | 1.0128 | 0.00682 | 0 | 0 | 0 | 0 | 0 | 0 | 0 | 0 | 0 | 0 | 0 | 0 | 0 | 0 | 0 | 0 | 13.7833 | 0 | -579.9354 | 21.5001 | 0 | 0 | 0 | 49.3086 | 1163.46 | 35.2235 | 76.8991 | 3.5563 | 1.5666 | 0 | 15.436 | 4.64 | 85.728 | 737.4517 | 418.6875 | -588.2354 | 8.9085 | 10.44 | -3.1 | 19.1506 | 9.5382 | 2025-06-21 | 2025_06_21 Hr 03 | 23.2417 | 7.2e-05 | -737.4517 | -836.3957 | 830.5066 | 495.2647 | 129.0095 | 26.794 | 92.2727 | 154.7257 | 513.4695 | 162.3114 | 0 | 164.8661 | 184.7989 | 0 | 0 | 9.3884 | 136.2112 | 0 | 0 | 0
2025_06_21 Hr 04 | 0 | 0 | 0 | 0 | 0 | 0 | 0 | 0 | 0 | 170.0259 | 0 | 0.616 | 18 | 0 | 82.4331 | 82.4331 | 186.0834 | 0 | 0.06683 | 0.055 | 0.385 | 1.9756 | 0 | 0 | 0 | 0 | 0 | 0.17061 | 0.3357 | 9.1914 | 0 | 136.2112 | 0 | 0 | 0 | 0 | 27.4435 | 69.9582 | 0 | 0 | -249.1401 | 1.3754 | 13.7162 | 0.16 | -1 | -4.2 | 20.5364 | 0 | 0 | 66.0935 | 66.0935 | 66.0935 | 66.0935 | 76.8529 | 52.65 | 1.0128 | 0.00682 | 0 | 0 | 0 | 0 | 0 | 0 | 0 | 0 | 0 | 0 | 0 | 0 | 0 | 0 | 0 | 0 | 13.7833 | 0 | -569.0371 | 21.5001 | 0 | 0 | 0 | 37.3068 | 1161.951 | 35.0863 | 76.5995 | 3.5563 | 1.5666 | 0 | 15.436 | 4.64 | 85.728 | 732.56 | 397.0862 | -577.3371 | 8.9085 | 10.44 | -3.1 | 19.0759 | 9.501 | 2025-06-21 | 2025_06_21 Hr 04 | 23.4086 | 6.7e-05 | -732.56 | -818.1772 | 827.3617 | 496.3521 | 107.9568 | 26.794 | 92.2727 | 154.3461 | 511.2529 | 161.7628 | 0 | 164.8661 | 186.0834 | 0 | 0 | 9.1914 | 136.2112 | 0 | 0 | 0
2025_06_21 Hr 05 | 0 | 0 | 0 | 0 | 0 | 0 | 0 | 0 | 0 | 171.0843 | 0 | 0.616 | 9 | 0 | 82.4331 | 82.4331 | 175.1622 | 0 | 0.06683 | 0.055 | 0.385 | 1.9756 | 0 | 0 | 0 | 0 | 0 | 0.17061 | 0.3357 | 9.4533 | 0 | 136.2112 | 0 | 0 | 0 | 0 | 27.5721 | 70.2852 | 0 | 0 | -278.6576 | 1.3754 | 13.7162 | 0.16 | -1 | -4.2 | 20.5364 | 0 | 0 | 66.4037 | 66.4037 | 66.4037 | 66.4037 | 77.2136 | 54.6507 | 1.0128 | 0.00682 | 0 | 0 | 0 | 0 | 0 | 0 | 0 | 0 | 0 | 0 | 0 | 0 | 0 | 0 | 0 | 0 | 13.7833 | 0 | -541.5754 | 21.5001 | 0 | 0 | 0 | 41.3556 | 1154.407 | 35.251 | 76.959 | 3.5563 | 1.5666 | 0 | 15.436 | 4.64 | 85.728 | 720.6683 | 394.794 | -549.8754 | 8.9085 | 10.44 | -3.1 | 19.1655 | 9.5456 | 2025-06-21 | 2025_06_21 Hr 05 | 22.1175 | 0.000116 | -720.6683 | -820.233 | 831.1356 | 485.6929 | 105.0063 | 26.794 | 92.2727 | 154.8016 | 513.9129 | 162.4211 | 0 | 164.8661 | 175.1622 | 0 | 0 | 9.4533 | 136.2112 | 0 | 0 | 0
2025_06_21 Hr 06 | 0.52072 | 0 | 0 | 0 | 0 | 0 | 0 | 0 | 0 | 179.0517 | 0 | 0.616 | 24 | 0 | 82.4331 | 82.4331 | 186.0834 | 0 | 0.06683 | 0.055 | 0.385 | 1.9756 | 0 | 0 | 0 | 0 | 0 | 0.17061 | 0.3357 | 14.2859 | 0 | 136.2112 | 0 | 0 | 0 | 0 | 28.5398 | 72.7469 | 0 | 0 | -176.8708 | 1.3754 | 13.7162 | 0.16 | -1 | -4.2 | 20.5364 | 0 | 0 | 68.739 | 68.739 | 68.739 | 68.739 | 79.9291 | 53.5977 | 1.0128 | 0.00682 | 0 | 0 | 0 | 0 | 0 | 0 | 0 | 0 | 0 | 0 | 0 | 0 | 0 | 0 | 0 | 0 | 13.7833 | 0 | -672.4545 | 21.5001 | 0 | 0 | 0 | 38.0298 | 1193.614 | 36.4907 | 79.6654 | 3.5563 | 1.5666 | -0.52072 | 15.436 | 4.64 | 85.728 | 746.36 | 410.8918 | -681.2752 | 8.9085 | 10.44 | -3.1 | 19.8395 | 9.8813 | 2025-06-21 | 2025_06_21 Hr 06 | 27.9581 | 0.00012 | -746.36 | -849.3253 | 859.5446 | 501.4467 | 115.6275 | 26.794 | 92.2727 | 158.231 | 533.9367 | 167.3769 | 0 | 164.8661 | 186.0834 | 0 | 0 | 14.2859 | 136.2112 | 0 | 0 | 0
2025_06_21 Hr 07 | 10.7941 | 6e-05 | 0.001692 | 0 | 0 | 0 | 0 | 0 | 0 | 185.3433 | -14.7 | 0.616 | 55 | 0 | 40.8809 | 40.8809 | 128.9704 | 0 | 0.06683 | 0.055 | 0.385 | 1.9756 | 0 | 0 | 0 | 0 | 0 | 0.17061 | 0.3357 | 10.9547 | 0 | 102.8912 | 0 | 0 | 0 | 0 | 29.3039 | 74.6908 | 0 | 0 | -74.1417 | 1.3754 | 13.7162 | 0.16 | -1 | -4.2 | 20.5364 | 0 | 0 | 70.5831 | 70.5831 | 70.5831 | 70.5831 | 82.0733 | 44.6472 | 1.0128 | 0.00682 | -25 | 0 | 0 | 0 | 0 | 0 | 0 | 0 | 0 | 0 | -50 | 0 | 0 | 0 | 0 | 0 | 13.7833 | 0 | -519.9619 | 21.5001 | 0 | 0 | 0 | 33.6918 | 1035.267 | 37.4696 | 81.8026 | 3.5563 | 1.5666 | -10.7941 | 15.436 | 4.64 | 85.728 | 775.16 | 442.7902 | -628.756 | 8.9085 | 10.44 | -3.1 | 20.3717 | 10.1464 | 2025-06-21 | 2025_06_21 Hr 07 | 14.5922 | 9.9e-05 | -775.16 | -669.1036 | 867.2782 | 324.5781 | 133.3408 | 26.794 | 92.2727 | 160.939 | 549.7488 | 156.5904 | 0 | 81.7618 | 128.9704 | 0 | 0 | 10.9547 | 102.8912 | 0 | 0 | 0
2025_06_21 Hr 08 | 15.061 | 0.00042 | 0.011844 | 0 | 0 | 0 | 0 | 0 | 0 | 199.1613 | -14.7 | 0.616 | 65 | 0 | 41.5018 | 41.5018 | 113.0765 | 0 | 0.06683 | 0.055 | 0.385 | 1.9756 | 0 | 0 | 0 | 0 | 0 | 0.17061 | 0.3357 | 9.1914 | 0 | 97.1698 | 0 | 0 | 0 | 0 | 30.9821 | 78.9601 | 0 | 176.1476 | 0 | 1.3754 | 13.7162 | 0.16 | -1 | -4.2 | 20.5364 | 0 | 0 | 74.6331 | 74.6331 | 74.6331 | 74.6331 | 86.7827 | 31.8006 | 1.0128 | 0.00682 | -25 | 0 | 0 | 0 | 0 | 0 | 0 | 0 | 0 | 0 | -50 | 0 | 0 | 0 | 0 | 0 | 13.7833 | 0 | -737.6739 | 21.5001 | 0 | 0 | 0 | 26.3172 | 1053.816 | 39.6196 | 86.4965 | 3.5563 | 1.5666 | -15.061 | 15.436 | 4.64 | 85.728 | 824.66 | 445.4312 | -850.7349 | 8.9085 | 10.44 | -3.1 | 21.5406 | 10.7286 | 2025-06-21 | 2025_06_21 Hr 08 | 18.1748 | 1.6e-05 | -824.66 | -636.5263 | 916.5483 | 302.4413 | 123.1301 | 26.794 | 92.2727 | 166.8866 | 584.4764 | 165.1853 | 0 | 83.0036 | 113.0765 | 0 | 0 | 9.1914 | 97.1698 | 0 | 0 | 0
2025_06_21 Hr 09 | 13.9632 | 0.002175 | 0.061335 | 0 | 0 | 0 | 0 | 0 | 0 | 210.3039 | -14.7 | 0.616 | 80 | 0 | 58.1518 | 58.1522 | 124.8693 | 0 | 0.06683 | 0.055 | 0.385 | 1.9756 | 0 | 0 | 0 | 0 | 0 | 0.17061 | 0.3357 | 9.1914 | 0 | 119.4877 | 0 | 0 | 0 | 0 | 32.3354 | 82.4028 | 0 | 222.9473 | 0 | 1.3754 | 13.7162 | 0.16 | -1 | -4.2 | 20.5364 | 0 | 0 | 77.899 | 77.899 | 77.899 | 77.899 | 90.5802 | 25.7985 | 1.0128 | 0.00682 | -25 | 0 | 0 | 0 | 0 | 0 | 0 | 0 | 0 | 0 | -50 | 0 | 0 | 0 | 0 | 0 | 13.7833 | 0 | -827.2916 | 21.5001 | 0 | 0 | 0 | 15.3276 | 1154.077 | 41.3533 | 90.2815 | 3.5563 | 1.5666 | -13.9632 | 15.436 | 4.64 | 85.728 | 887.0433 | 449.2743 | -939.2548 | 8.9085 | 10.44 | -3.1 | 22.4833 | 11.1981 | 2025-06-21 | 2025_06_21 Hr 09 | 20.1239 | 2e-06 | -887.0433 | -679.3443 | 956.2789 | 369.8524 | 121.1896 | 26.794 | 92.2727 | 171.6826 | 612.4801 | 172.1162 | 0 | 116.304 | 124.8693 | 0 | 0 | 9.1914 | 119.4877 | 0 | 0 | 0
2025_06_21 Hr 10 | 10.8919 | 0.00531 | 0.14974 | 0 | 0 | 0 | 0 | 0 | 0 | 218.8005 | -14.7 | 0.616 | 78 | 0 | 74.8018 | 74.8064 | 129.2131 | 0 | 0.06683 | 0.055 | 0.385 | 1.9756 | 0 | 0 | 0 | 0 | 0 | 0.17061 | 0.3357 | 9.1914 | 0 | 111.6887 | 0 | 0 | 0 | 0 | 33.3674 | 85.028 | 0 | 233.7142 | 0 | 1.3754 | 13.7162 | 0.16 | -1 | -4.2 | 20.5364 | 0 | 0 | 80.3894 | 80.3894 | 80.3894 | 80.3894 | 93.476 | 21.9024 | 1.0128 | 0.00682 | -25 | 0 | 0 | 0 | 0 | 0 | 0 | 0 | 0 | 0 | -50 | 0 | 0 | 0 | 0 | 0 | 13.7833 | 0 | -839.7532 | 21.5001 | 0 | 0 | 0 | 14.3154 | 1209.025 | 42.6754 | 93.1677 | 3.5563 | 1.5666 | -10.8919 | 15.436 | 4.64 | 85.728 | 938.6767 | 444.5829 | -948.6451 | 8.9085 | 10.44 | -3.1 | 23.202 | 11.5561 | 2025-06-21 | 2025_06_21 Hr 10 | 20.3133 | 1.4e-05 | -938.6767 | -681.039 | 986.5748 | 399.7014 | 114.3729 | 26.794 | 92.2727 | 175.3397 | 633.8339 | 177.4012 | 0 | 149.6082 | 129.2131 | 0 | 0 | 9.1914 | 111.6887 | 0 | 0 | 0
2025_06_21 Hr 11 | 12.4408 | 0.00807 | 0.22757 | 0 | 0 | 0 | 0 | 0 | 0 | 220.4763 | -14.7 | 0.616 | 77 | 0 | 82.0862 | 82.0862 | 141.029 | 0 | 0.06683 | 0.055 | 0.385 | 1.9756 | 0 | 0 | 0 | 0 | 0 | 0.17061 | 0.3357 | 9.1914 | 0 | 129.5865 | 0 | 0 | 0 | 0 | 33.5709 | 85.5458 | 0 | 185.6712 | 0 | 1.3754 | 13.7162 | 0.16 | -1 | -4.2 | 20.5364 | 0 | 0 | 80.8805 | 80.8805 | 80.8805 | 80.8805 | 94.0471 | 19.9017 | 1.0128 | 0.00682 | -25 | 0 | 0 | 0 | 0 | 0 | 0 | 0 | 0 | 0 | -50 | 0 | 0 | 0 | 0 | 0 | 13.7833 | 0 | -798.1381 | 21.5001 | 0 | 0 | 0 | 12.0018 | 1258.313 | 42.9361 | 93.7369 | 3.5563 | 1.5666 | -12.4408 | 15.436 | 4.64 | 85.728 | 977.2683 | 441.8626 | -908.5789 | 8.9085 | 10.44 | -3.1 | 23.3438 | 11.6267 | 2025-06-21 | 2025_06_21 Hr 11 | 20.9525 | -1.4e-05 | -977.2683 | -687.4669 | 992.5501 | 443.9792 | 109.1391 | 26.794 | 92.2727 | 176.061 | 638.0456 | 178.4436 | 0 | 164.1724 | 141.029 | 0 | 0 | 9.1914 | 129.5865 | 0 | 0 | 0
2025_06_21 Hr 12 | 13.469 | 0.010065 | 0.28383 | 0 | 0 | 0 | 0 | 0 | 0 | 222.3579 | -14.7 | 0.616 | 76 | 0 | 77.2299 | 77.2304 | 111.8345 | 0 | 0.06683 | 0.055 | 0.385 | 1.9756 | 0 | 0 | 0 | 0 | 0 | 0.17061 | 0.3357 | 9.1914 | 0 | 96.1114 | 0 | 0 | 0 | 0 | 33.7994 | 86.1271 | 0 | 236.5562 | 0 | 1.3754 | 13.7162 | 0.16 | -1 | -4.2 | 20.5364 | 0 | 0 | 81.432 | 81.432 | 81.432 | 81.432 | 94.6884 | 18.8487 | 1.0128 | 0.00682 | -25 | 0 | 0 | 0 | 0 | 0 | 0 | 0 | 0 | 0 | -50 | 0 | 0 | 0 | 0 | 0 | 13.7833 | 0 | -750.9324 | 21.5001 | 0 | 0 | 0 | 8.3868 | 1191.527 | 43.2289 | 94.3761 | 3.5563 | 1.5666 | -13.469 | 15.436 | 4.64 | 85.728 | 1004.077 | 438.3951 | -862.4014 | 8.9085 | 10.44 | -3.1 | 23.503 | 11.7059 | 2025-06-21 | 2025_06_21 Hr 12 | 18.4826 | -0.00025 | -1004.077 | -589.3762 | 999.2593 | 371.5976 | 103.5294 | 26.794 | 92.2727 | 176.8709 | 642.7745 | 179.6139 | 0 | 154.4603 | 111.8345 | 0 | 0 | 9.1914 | 96.1114 | 0 | 0 | 0
2025_06_21 Hr 13 | 16.58 | 0.01116 | 0.31471 | 0 | 0 | 0 | 0 | 0 | 0 | 226.5915 | -14.7 | 0.616 | 82 | 0 | 27.46 | 27.4609 | 111.8345 | 0 | 0.06683 | 0.055 | 0.385 | 1.9756 | 0 | 0 | 0 | 0 | 0 | 0.17061 | 0.3357 | 9.1914 | 0 | 98.2289 | 0 | 0 | 0 | 0 | 34.3136 | 87.4352 | 0 | 329.0885 | 0 | 1.3754 | 13.7162 | 0.16 | -1 | -4.2 | 20.5364 | 0 | 0 | 82.6729 | 82.6729 | 82.6729 | 82.6729 | 96.1313 | 12.9519 | 1.0128 | 0.00682 | -25 | 0 | 0 | 0 | 0 | 0 | 0 | 0 | 0 | 0 | -50 | 0 | 0 | 0 | 0 | 0 | 13.7833 | 0 | -730.2561 | 21.5001 | 0 | 0 | 0 | 5.061 | 1106.598 | 43.8876 | 95.8142 | 3.5563 | 1.5666 | -16.58 | 15.436 | 4.64 | 85.728 | 1031.768 | 440.918 | -844.8361 | 8.9085 | 10.44 | -3.1 | 23.8611 | 11.8843 | 2025-06-21 | 2025_06_21 Hr 13 | 18.2091 | 0.000354 | -1031.768 | -476.1676 | 1014.3548 | 274.1757 | 100.3388 | 26.794 | 92.2727 | 178.6931 | 653.4144 | 182.2473 | 0 | 54.9209 | 111.8345 | 0 | 0 | 9.1914 | 98.2289 | 0 | 0 | 0
2025_06_21 Hr 14 | 12.4425 | 0.011535 | 0.32529 | 0 | 0 | 0 | 0 | 0 | 0 | 218.8299 | -14.7 | 0.616 | 88 | 0 | 25.8368 | 25.8368 | 111.8345 | 0 | 0.06683 | 0.055 | 0.385 | 1.9756 | 0 | 0 | 0 | 0 | 0 | 0.17061 | 0.3357 | 9.1914 | 0 | 92.9339 | 0 | 0 | 0 | 0 | 33.3709 | 85.0371 | 0 | 350.1447 | 0 | 1.3754 | 13.7162 | 0.16 | -1 | -4.2 | 20.5364 | 0 | 0 | 80.398 | 80.398 | 80.398 | 80.398 | 93.486 | 10.9512 | 1.0128 | 0.00682 | -25 | 0 | 0 | 0 | 0 | 0 | 0 | 0 | 0 | 0 | -50 | 0 | 0 | 0 | 0 | 0 | 13.7833 | 0 | -676.9758 | 21.5001 | 0 | 0 | 0 | 3.615 | 1075.219 | 42.6799 | 93.1777 | 3.5563 | 1.5666 | -12.4425 | 15.436 | 4.64 | 85.728 | 1072.452 | 434.5063 | -787.4183 | 8.9085 | 10.44 | -3.1 | 23.2045 | 11.5573 | 2025-06-21 | 2025_06_21 Hr 14 | 15.7076 | -0.000226 | -1072.452 | -401.8311 | 986.6797 | 265.6335 | 102.903 | 26.794 | 92.2727 | 175.3524 | 633.9078 | 177.4195 | 0 | 51.6737 | 111.8345 | 0 | 0 | 9.1914 | 92.9339 | 0 | 0 | 0
2025_06_21 Hr 15 | 11.9218 | 0.01152 | 0.32486 | 0 | 0 | 0 | 0 | 0 | 0 | 224.6511 | -14.7 | 0.616 | 90 | 0 | 41.5018 | 41.5022 | 139.7617 | 0 | 0.06683 | 0.055 | 0.385 | 1.9756 | 0 | 0 | 0 | 0 | 0 | 0.17061 | 0.3357 | 9.8454 | 0 | 115.3943 | 0 | 0 | 0 | 0 | 34.0779 | 86.8357 | 0 | 269.651 | 0 | 1.3754 | 13.7162 | 0.16 | -1 | -4.2 | 20.5364 | 0 | 0 | 82.1042 | 82.1042 | 82.1042 | 82.1042 | 95.47 | 12.9519 | 1.0128 | 0.00682 | -25 | 0 | 0 | 0 | 0 | 0 | 0 | 0 | 0 | 0 | -50 | 0 | 0 | 0 | 0 | 0 | 13.7833 | 0 | -683.5049 | 21.5001 | 0 | 0 | 0 | 3.3258 | 1174.726 | 43.5857 | 95.1551 | 3.5563 | 1.5666 | -11.9218 | 15.436 | 4.64 | 85.728 | 1092.268 | 441.318 | -793.4266 | 8.9085 | 10.44 | -3.1 | 23.697 | 11.8026 | 2025-06-21 | 2025_06_21 Hr 15 | 20.7895 | 0.000304 | -1092.268 | -488.8539 | 1007.436 | 348.0054 | 106.6141 | 26.794 | 92.2727 | 177.8579 | 648.5377 | 181.0403 | 0 | 83.0041 | 139.7617 | 0 | 0 | 9.8454 | 115.3943 | 0 | 0 | 0
2025_06_21 Hr 16 | 17.0079 | 0.01041 | 0.29356 | 0 | 0 | 0 | 0 | 0 | 0 | 225.2979 | -14.7 | 0.616 | 94 | 0 | 58.1518 | 58.1522 | 113.6971 | 0 | 0.06683 | 0.055 | 0.385 | 1.9756 | 0 | 0 | 0 | 0 | 0 | 0.17061 | 0.3357 | 9.1914 | 0 | 100.875 | 0 | 0 | 0 | 0 | 34.1565 | 87.0355 | 0 | 278.0196 | 0 | 1.3754 | 13.7162 | 0.16 | -1 | -4.2 | 20.5364 | 0 | 0 | 82.2938 | 82.2938 | 82.2938 | 82.2938 | 95.6904 | 18.8487 | 1.0128 | 0.00682 | -25 | 0 | 0 | 0 | 0 | 0 | 0 | 0 | 0 | 0 | -50 | 0 | 0 | 0 | 0 | 0 | 13.7833 | 0 | -652.5145 | 21.5001 | 0 | 0 | 0 | 3.3258 | 1168.661 | 43.6863 | 95.3748 | 3.5563 | 1.5666 | -17.0079 | 15.436 | 4.64 | 85.728 | 1135.86 | 456.7021 | -767.5223 | 8.9085 | 10.44 | -3.1 | 23.7517 | 11.8298 | 2025-06-21 | 2025_06_21 Hr 16 | 17.6567 | 1.4e-05 | -1135.86 | -449.4949 | 1009.7423 | 340.0675 | 116.4785 | 26.794 | 92.2727 | 178.1363 | 650.1633 | 181.4427 | 0 | 116.304 | 113.6971 | 0 | 0 | 9.1914 | 100.875 | 0 | 0 | 0
2025_06_21 Hr 17 | 17.1936 | 0.009855 | 0.27791 | 0 | 0 | 0 | 0 | 0 | 0 | 233.9121 | -14.7 | 0.616 | 95 | 0 | 74.8018 | 74.8064 | 156.8977 | 0 | 0.06683 | 0.055 | 0.385 | 1.9756 | 0 | 0 | 0 | 0 | 0 | 0.17061 | 0.3357 | 14.2835 | 0 | 123.9652 | 0 | 0 | 0 | 0 | 34.9194 | 87.9991 | 0 | 195.3611 | 0 | 1.3754 | 13.7162 | 0.11 | -1 | -4.2 | 20.5364 | 0 | 0 | 84.8186 | 84.8186 | 84.8186 | 84.8186 | 98.6262 | 15.9003 | 1.0128 | 0.00682 | -25 | 0 | 0 | 0 | 0 | 0 | 0 | 0 | 0 | 0 | -50 | 0 | 0 | 0 | 0 | 0 | 13.7833 | 0 | -736.5629 | 21.5001 | 0 | 29.8908 | 0 | 4.6272 | 1326.599 | 45.0266 | 98.301 | 3.5563 | 1.5666 | -17.1936 | 15.436 | 4.64 | 85.728 | 1131.802 | 461.5984 | -851.7565 | 8.9085 | 10.44 | -3.1 | 24.4804 | 12.1928 | 2025-06-21 | 2025_06_21 Hr 17 | 23.2887 | -0.000317 | -1131.802 | -616.2018 | 1038.4762 | 474.6453 | 115.8153 | 26.794 | 92.2727 | 179.8628 | 671.8126 | 186.8008 | 0 | 149.6082 | 156.8977 | 0 | 0 | 14.2835 | 123.9652 | 0 | 29.8908 | 0
2025_06_21 Hr 18 | 13.9914 | 0.007965 | 0.22461 | 0 | 0 | 0 | 0 | 0 | 0 | 237.6753 | -14.7 | 0.616 | 94 | 0 | 82.4331 | 82.4331 | 179.7576 | 0 | 0.06683 | 0.055 | 0.385 | 1.9756 | 0 | 0 | 0 | 0 | 0 | 0.17061 | 0.3357 | 23.6864 | 0 | 132.7628 | 0 | 0 | 0 | 0 | 35 | 88 | 0 | 113.9098 | 0 | 1.3754 | 13.7162 | 0.11 | -1 | -4.2 | 20.5364 | 0 | 0 | 85.9216 | 85.9216 | 85.9216 | 85.9216 | 99.9088 | 11.8989 | 1.0128 | 0.00682 | -25 | 0 | 0 | 0 | 0 | 0 | 0 | 0 | 0 | 0 | -50 | 0 | 0 | 0 | 0 | 0 | 13.7833 | 0 | -742.0129 | 21.5001 | 0 | 31.3314 | 0 | 17.0628 | 1393.844 | 45.6122 | 99.5793 | 3.5563 | 1.5666 | -13.9914 | 15.436 | 4.64 | 85.728 | 1121.918 | 468.1693 | -854.0043 | 8.9085 | 10.44 | -3.1 | 24.7987 | 12.3513 | 2025-06-21 | 2025_06_21 Hr 18 | 30.2882 | 0.000435 | -1121.918 | -703.1031 | 1050.3563 | 532.4043 | 123.1943 | 26.794 | 92.2727 | 179.9443 | 681.2704 | 189.1416 | 0 | 164.8661 | 179.7576 | 0 | 0 | 23.6864 | 132.7628 | 0 | 31.3314 | 0
2025_06_21 Hr 19 | 15.4623 | 0.005355 | 0.15101 | 3.8599 | 3.8599 | 3.8437 | 3.8603 | 3.8607 | 3.8622 | 235.5879 | -14.7 | 0.616 | 93 | 0 | 82.4331 | 82.4331 | 180.3782 | 0 | 0.06683 | 0.055 | 0.385 | 1.9756 | 0 | 0 | 0 | 0 | 0 | 0.17061 | 0.3357 | 28.723 | 7.2612 | 132.7628 | 0 | 0 | 0 | 0 | 35 | 88 | 0 | 105.4805 | 0 | 1.3754 | 13.7162 | 0.05 | -1 | -4.2 | 20.5364 | 0 | 0 | 85.3097 | 85.3097 | 85.3097 | 85.3097 | 99.1974 | 13.8996 | 1.0128 | 0.00682 | -25 | 0 | 0 | 0 | 0 | 0 | 0 | 0 | 0 | 0 | -50 | 0 | 0 | 0 | 0 | 0 | 13.7833 | 0 | -776.1288 | 21.5001 | 0 | 37.8051 | 0 | 11.7126 | 1431.062 | 45.2874 | 98.8702 | 3.5563 | 1.5666 | -15.4623 | 15.436 | 4.64 | 85.728 | 1110.942 | 463.9897 | -889.5911 | 8.9085 | 10.44 | -3.1 | 24.6222 | 12.2634 | 2025-06-21 | 2025_06_21 Hr 19 | 36.0014 | -0.000273 | -1110.942 | -745.6483 | 1043.8118 | 574.943 | 118.7686 | 26.794 | 92.2727 | 179.9443 | 676.0243 | 187.8432 | 23.1466 | 164.8661 | 180.3782 | 0 | 7.2612 | 28.723 | 132.7628 | 0 | 37.8051 | 0
2025_06_21 Hr 20 | 3.6168 | 0.002205 | 0.062181 | 3.8599 | 3.8599 | 3.8437 | 3.8603 | 3.8607 | 3.8622 | 225.9741 | -14.7 | 0.616 | 93 | 0 | 82.4331 | 82.4331 | 180.3782 | 0 | 0.06683 | 0.055 | 0.385 | 1.9756 | 0 | 0 | 0 | 0 | 0 | 0.17061 | 0.3357 | 28.723 | 7.2612 | 132.7628 | 0 | 0 | 0 | 0 | 34.2386 | 87.1419 | 0 | 125.6198 | 0 | 1.3754 | 13.7162 | 0.05 | -1 | -4.2 | 20.5364 | 0 | 0 | 82.4919 | 82.4919 | 82.4919 | 82.4919 | 95.9209 | 10.9512 | 1.0128 | 0.00682 | -25 | 0 | 0 | 0 | 0 | 0 | 0 | 0 | 0 | 0 | -50 | 0 | 0 | 0 | 0 | 0 | 13.7833 | 0 | -796.5443 | 21.5001 | 0 | 34.0628 | 0 | 6.9408 | 1401.45 | 43.7915 | 95.6045 | 3.5563 | 1.5666 | -3.6168 | 15.436 | 4.64 | 85.728 | 1067.35 | 438.4409 | -898.1611 | 8.9085 | 10.44 | -3.1 | 23.8089 | 11.8583 | 2025-06-21 | 2025_06_21 Hr 20 | 36.1829 | 0.000107 | -1067.35 | -745.9245 | 1012.0509 | 571.2007 | 110.9564 | 26.794 | 92.2727 | 178.3249 | 651.8627 | 181.8633 | 23.1466 | 164.8661 | 180.3782 | 0 | 7.2612 | 28.723 | 132.7628 | 0 | 34.0628 | 0
2025_06_21 Hr 21 | 0 | 0.000615 | 0.017343 | 3.8599 | 3.8599 | 3.8437 | 3.8603 | 3.8607 | 3.8622 | 222.7989 | -14.7 | 0.616 | 93 | 0 | 82.3174 | 82.3174 | 179.7576 | 0 | 0.06683 | 0.055 | 0.385 | 1.9756 | 0 | 0 | 0 | 0 | 0 | 0.17061 | 0.3357 | 28.5276 | 7.2612 | 132.2334 | 0 | 0 | 0 | 0 | 33.853 | 86.2634 | 0 | 133.8107 | 0 | 1.3754 | 13.7162 | 0.05 | -1 | -4.2 | 20.5364 | 0 | 0 | 81.5613 | 81.5613 | 81.5613 | 81.5613 | 94.8387 | 12.9519 | 1.0128 | 0.00682 | -25 | 0 | 0 | 0 | 0 | 0 | 0 | 0 | 0 | 0 | -50 | 0 | 0 | 0 | 0 | 0 | 13.7833 | 0 | -845.1835 | 21.5001 | 0 | 36.4388 | 0 | 4.338 | 1392.961 | 43.2975 | 94.5259 | 3.5563 | 1.5666 | 0 | 15.436 | 4.64 | 85.728 | 1015.833 | 432.2454 | -943.1835 | 8.9085 | 10.44 | -3.1 | 23.5403 | 11.7245 | 2025-06-21 | 2025_06_21 Hr 21 | 36.1671 | 0.000439 | -1015.833 | -786.3728 | 1000.8317 | 572 | 110.3079 | 26.794 | 92.2727 | 177.0607 | 643.8828 | 179.8882 | 23.1466 | 164.6349 | 179.7576 | 0 | 7.2612 | 28.5276 | 132.2334 | 0 | 36.4388 | 0
2025_06_21 Hr 22 | 0 | 0.00018 | 0.005076 | 3.8599 | 3.8599 | 3.8437 | 3.8603 | 3.8607 | 3.8622 | 221.7699 | -14.7 | 0.616 | 83 | 0 | 82.4331 | 82.4331 | 180.3782 | 0 | 0.06683 | 0.055 | 0.385 | 1.9756 | 0 | 0 | 0 | 0 | 0 | 0.17061 | 0.3357 | 28.723 | 7.2612 | 132.7628 | 0 | 0 | 0 | 0 | 33.728 | 85.9454 | 0 | 132.3601 | 0 | 1.3754 | 13.7162 | 0.05 | -1 | -4.2 | 20.5364 | 0 | 0 | 81.2597 | 81.2597 | 81.2597 | 81.2597 | 94.488 | 19.9017 | 1.0128 | 0.00682 | -25 | 0 | 0 | 0 | 0 | 0 | 0 | 0 | 0 | 0 | -50 | 0 | 0 | 0 | 0 | 0 | 13.7833 | 0 | -876.2817 | 21.5001 | 0 | 36.8689 | 0 | 5.9286 | 1391.926 | 43.1374 | 94.1764 | 3.5563 | 1.5666 | 0 | 15.436 | 4.64 | 85.728 | 980.15 | 430.1453 | -974.2817 | 8.9085 | 10.44 | -3.1 | 23.4532 | 11.6812 | 2025-06-21 | 2025_06_21 Hr 22 | 35.3306 | 5.7e-05 | -980.15 | -818.9216 | 997.1627 | 574.0068 | 108.8356 | 26.794 | 92.2727 | 176.6178 | 641.2967 | 179.2482 | 23.1466 | 164.8661 | 180.3782 | 0 | 7.2612 | 28.723 | 132.7628 | 0 | 36.8689 | 0
2025_06_21 Hr 23 | 0 | 0 | 0 | 3.8599 | 3.8599 | 3.8437 | 3.8603 | 3.8607 | 3.8622 | 210.0687 | 0 | 0.616 | 93 | 0 | 82.4331 | 82.4331 | 186.7258 | 0 | 0.06683 | 0.055 | 0.385 | 1.9756 | 0 | 0 | 0 | 0 | 0 | 0.17061 | 0.3357 | 28.723 | 7.2612 | 136.2112 | 0 | 0 | 0 | 0 | 32.3068 | 82.3302 | 0 | 97.4981 | 0 | 1.3754 | 13.7162 | 0.05 | -1 | -4.2 | 20.5364 | 0 | 0 | 77.8301 | 77.8301 | 77.8301 | 77.8301 | 90.5001 | 21.9024 | 1.0128 | 0.00682 | 0 | 0 | 0 | 0 | 0 | 0 | 0 | 0 | 0 | 0 | 0 | 0 | 0 | 0 | 0 | 0 | 13.7833 | 0 | -986.752 | 21.5001 | 0 | 38.4258 | 0 | 6.6516 | 1368.83 | 41.3167 | 90.2016 | 3.5563 | 1.5666 | 0 | 15.436 | 4.64 | 85.728 | 906.8666 | 435.5905 | -995.052 | 8.9085 | 10.44 | -3.1 | 22.4634 | 11.1882 | 2025-06-21 | 2025_06_21 Hr 23 | 42.8276 | 0.000151 | -906.8666 | -889.2539 | 970.1403 | 585.3597 | 121.554 | 26.794 | 92.2727 | 171.5813 | 611.8891 | 186.6699 | 23.1466 | 164.8661 | 186.7258 | 0 | 7.2612 | 28.723 | 136.2112 | 0 | 38.4258 | 0
2025_06_21 Hr 24 | 0 | 0 | 0 | 0 | 0 | 0 | 0 | 0 | 0 | 195.6039 | 0 | 0.616 | 92 | 0 | 82.4331 | 82.4331 | 186.7258 | 0 | 0.06683 | 0.055 | 0.385 | 1.9756 | 0 | 0 | 0 | 0 | 0 | 0.17061 | 0.3357 | 26.8956 | 0 | 136.2112 | 0 | 0 | 0 | 0 | 30.5501 | 77.861 | 0 | 0 | -21.978 | 1.3754 | 13.7162 | 0.16 | -1 | -4.2 | 20.5364 | 0 | 0 | 73.5904 | 73.5904 | 73.5904 | 73.5904 | 85.5703 | 31.8006 | 1.0128 | 0.00682 | 0 | 0 | 0 | 0 | 0 | 0 | 0 | 0 | 0 | 0 | 0 | 0 | 0 | 0 | 0 | 0 | 13.7833 | 0 | -837.7867 | 21.5001 | 0 | 0 | 0 | 13.3032 | 1255.59 | 39.0661 | 85.288 | 3.5563 | 1.5666 | 0 | 15.436 | 4.64 | 85.728 | 829.6683 | 442.1431 | -846.0867 | 8.9085 | 10.44 | -3.1 | 21.2397 | 10.5787 | 2025-06-21 | 2025_06_21 Hr 24 | 28.3973 | 0.000107 | -829.6683 | -859.7647 | 918.5639 | 514.6988 | 137.1038 | 26.794 | 92.2727 | 165.3554 | 575.5359 | 177.6726 | 0 | 164.8661 | 186.7258 | 0 | 0 | 26.8956 | 136.2112 | 0 | 0 | 0
2025_06_22 Hr 01 | 0 | 0 | 0 | 0 | 0 | 0 | 0 | 0 | 0 | 180.2936 | 0 | 0.616 | 90 | 0 | 81.7393 | 81.7393 | 182.8711 | 0 | 0.06683 | 0.055 | 0.385 | 1.9756 | 0 | 0 | 0 | 0 | 0 | 0.17061 | 0.3357 | 28.3314 | 0 | 132.9524 | 0 | 0 | 0 | 0 | 29.0125 | 74.264 | 0 | 31.8872 | 0 | 1.3754 | 13.7065 | 0.16 | -1 | -4.2 | 20.4768 | 0 | 0 | 68.8638 | 68.8638 | 68.8638 | 68.8638 | 80.0742 | 37.6974 | 1.0128 | 0.00682 | 0 | 0 | 0 | 0 | 0 | 0 | 0 | 0 | 0 | 0 | 0 | 0 | 0 | 0 | 0 | 0 | 13.7859 | 0 | -910.4814 | 21.1839 | 0 | 0 | 0 | 26.6064 | 1203.639 | 36.2878 | 79.6256 | 3.5563 | 1.5666 | 0 | 15.436 | 4.64 | 85.728 | 765.26 | 448.5151 | -918.7814 | 8.937 | 10.44 | -3.1 | 19.8596 | 9.8876 | 2025-06-22 | 2025_06_22 Hr 01 | 30.9477 | -1.7e-05 | -765.26 | -878.5942 | 862.8503 | 507.6335 | 154.3038 | 26.794 | 92.2727 | 160.1828 | 535.8229 | 166.8446 | 0 | 163.4786 | 182.8711 | 0 | 0 | 28.3314 | 132.9524 | 0 | 0 | 0
2025_06_22 Hr 02 | 0 | 0 | 0 | 0 | 0 | 0 | 0 | 0 | 0 | 173.7668 | 0 | 0.616 | 87 | 0 | 82.3174 | 82.3174 | 184.7985 | 0 | 0.06683 | 0.055 | 0.385 | 1.9756 | 0 | 0 | 0 | 0 | 0 | 0.17061 | 0.3357 | 28.5272 | 0 | 134.5818 | 0 | 0 | 0 | 0 | 28.2083 | 72.2181 | 0 | 7.1395 | -1.9366 | 1.3754 | 13.7065 | 0.16 | -1 | -4.2 | 20.4768 | 0 | 0 | 66.949 | 66.949 | 66.949 | 66.949 | 77.8477 | 51.7023 | 1.0128 | 0.00682 | 0 | 0 | 0 | 0 | 0 | 0 | 0 | 0 | 0 | 0 | 0 | 0 | 0 | 0 | 0 | 0 | 13.7859 | 0 | -930.434 | 21.1839 | 0 | 0 | 0 | 41.934 | 1189.285 | 35.2788 | 77.4116 | 3.5563 | 1.5666 | 0 | 15.436 | 4.64 | 85.728 | 726.5517 | 470.7974 | -938.734 | 8.937 | 10.44 | -3.1 | 19.3074 | 9.6127 | 2025-06-22 | 2025_06_22 Hr 02 | 37.3609 | 3e-06 | -726.5517 | -925.2311 | 839.5374 | 512.5424 | 180.6363 | 26.794 | 92.2727 | 157.3326 | 519.4103 | 162.7945 | 0 | 164.6349 | 184.7985 | 0 | 0 | 28.5272 | 134.5818 | 0 | 0 | 0
2025_06_22 Hr 03 | 0 | 0 | 0 | 0 | 0 | 0 | 0 | 0 | 0 | 167.3282 | 0 | 0.616 | 84 | 0 | 82.4331 | 82.4331 | 186.7258 | 0 | 0.06683 | 0.055 | 0.385 | 1.9756 | 0 | 0 | 0 | 0 | 0 | 0.17061 | 0.3357 | 28.3314 | 0 | 136.2112 | 0 | 0 | 0 | 0 | 27.4151 | 70.1997 | 0 | 11.3801 | 0 | 1.3754 | 13.7065 | 0.16 | -1 | -4.2 | 20.4768 | 0 | 0 | 65.0601 | 65.0601 | 65.0601 | 65.0601 | 75.6512 | 49.7016 | 1.0128 | 0.00682 | 0 | 0 | 0 | 0 | 0 | 0 | 0 | 0 | 0 | 0 | 0 | 0 | 0 | 0 | 0 | 0 | 13.7859 | 0 | -922.4654 | 21.1839 | 0 | 0 | 0 | 36.2946 | 1173.875 | 34.2835 | 75.2275 | 3.5563 | 1.5666 | 0 | 15.436 | 4.64 | 85.728 | 710.6517 | 456.1619 | -930.7654 | 8.937 | 10.44 | -3.1 | 18.7627 | 9.3415 | 2025-06-22 | 2025_06_22 Hr 03 | 27.0008 | 6e-06 | -710.6517 | -911.0853 | 816.5397 | 516.1345 | 169.9962 | 26.794 | 92.2727 | 154.521 | 503.2196 | 158.799 | 0 | 164.8661 | 186.7258 | 0 | 0 | 28.3314 | 136.2112 | 0 | 0 | 0
2025_06_22 Hr 04 | 0 | 0 | 0 | 0 | 0 | 0 | 0 | 0 | 0 | 162.5066 | 0 | 0.616 | 82 | 0 | 82.4331 | 82.4331 | 186.7258 | 0 | 0.06683 | 0.055 | 0.385 | 1.9756 | 0 | 0 | 0 | 0 | 0 | 0.17061 | 0.3357 | 28.6577 | 0 | 136.2112 | 0 | 0 | 0 | 0 | 26.821 | 68.6883 | 0 | 0 | -10.9503 | 1.3754 | 13.7065 | 0.16 | -1 | -4.2 | 20.4768 | 0 | 0 | 63.6455 | 63.6455 | 63.6455 | 63.6455 | 74.0064 | 44.6472 | 1.0128 | 0.00682 | 0 | 0 | 0 | 0 | 0 | 0 | 0 | 0 | 0 | 0 | 0 | 0 | 0 | 0 | 0 | 0 | 13.7859 | 0 | -880.8323 | 21.1839 | 0 | 0 | 0 | 39.042 | 1159.971 | 33.5381 | 73.5919 | 3.5563 | 1.5666 | 0 | 15.436 | 4.64 | 85.728 | 708.7516 | 448.8628 | -889.1323 | 8.937 | 10.44 | -3.1 | 18.3547 | 9.1384 | 2025-06-22 | 2025_06_22 Hr 04 | 26.6144 | 0.000133 | -708.7516 | -891.7826 | 799.3176 | 516.4609 | 165.6892 | 26.794 | 92.2727 | 152.4156 | 491.0951 | 155.807 | 0 | 164.8661 | 186.7258 | 0 | 0 | 28.6577 | 136.2112 | 0 | 0 | 0
2025_06_22 Hr 05 | 0 | 0 | 0 | 0 | 0 | 0 | 0 | 0 | 0 | 166.0346 | 0 | 0.616 | 91 | 0 | 82.4331 | 82.4331 | 186.7258 | 0 | 0.06683 | 0.055 | 0.385 | 1.9756 | 0 | 0 | 0 | 0 | 0 | 0.17061 | 0.3357 | 28.4619 | 0 | 136.2112 | 0 | 0 | 0 | 0 | 27.2557 | 69.7942 | 0 | 0.69498 | -0.54706 | 1.3754 | 13.7065 | 0.16 | -1 | -4.2 | 20.4768 | 0 | 0 | 64.6805 | 64.6805 | 64.6805 | 64.6805 | 75.2099 | 38.7504 | 1.0128 | 0.00682 | 0 | 0 | 0 | 0 | 0 | 0 | 0 | 0 | 0 | 0 | 0 | 0 | 0 | 0 | 0 | 0 | 13.7859 | 0 | -902.9669 | 21.1839 | 0 | 0 | 0 | 20.6778 | 1170.188 | 34.0835 | 74.7887 | 3.5563 | 1.5666 | 0 | 15.436 | 4.64 | 85.728 | 694.86 | 435.7911 | -911.2669 | 8.937 | 10.44 | -3.1 | 18.6532 | 9.287 | 2025-06-22 | 2025_06_22 Hr 05 | 28.8716 | 4.17e-05 | -694.86 | -902.819 | 811.9191 | 516.265 | 150.4282 | 26.794 | 92.2727 | 153.9562 | 499.9667 | 157.9963 | 0 | 164.8661 | 186.7258 | 0 | 0 | 28.4619 | 136.2112 | 0 | 0 | 0
2025_06_22 Hr 06 | 2.0713 | 0 | 0 | 0 | 0 | 0 | 0 | 0 | 0 | 168.122 | 0 | 0.616 | 92 | 0 | 82.4331 | 82.4331 | 186.0834 | 0 | 0.06683 | 0.055 | 0.385 | 1.9756 | 0 | 0 | 0 | 0 | 0 | 0.17061 | 0.3357 | 28.5272 | 0 | 136.2112 | 0 | 0 | 0 | 0 | 27.5129 | 70.4486 | 0 | 12.6601 | -0.48692 | 1.3754 | 13.7065 | 0.16 | -1 | -4.2 | 20.4768 | 0 | 0 | 65.2929 | 65.2929 | 65.2929 | 65.2929 | 75.922 | 37.6974 | 1.0128 | 0.00682 | 0 | 0 | 0 | 0 | 0 | 0 | 0 | 0 | 0 | 0 | 0 | 0 | 0 | 0 | 0 | 0 | 13.7859 | 0 | -901.8325 | 21.1839 | 0 | 0 | 0 | 13.5924 | 1175.771 | 34.4062 | 75.4968 | 3.5563 | 1.5666 | -2.0713 | 15.436 | 4.64 | 85.728 | 707.76 | 432.0193 | -912.2037 | 8.937 | 10.44 | -3.1 | 18.8298 | 9.3749 | 2025-06-22 | 2025_06_22 Hr 06 | 29.9694 | 0.0001274 | -707.76 | -889.6593 | 819.3751 | 515.6879 | 143.2898 | 26.794 | 92.2727 | 154.8677 | 505.2158 | 159.2916 | 0 | 164.8661 | 186.0834 | 0 | 0 | 28.5272 | 136.2112 | 0 | 0 | 0
2025_06_22 Hr 07 | 11.2236 | 6e-05 | 0.001692 | 0 | 0 | 0 | 0 | 0 | 0 | 178.412 | 0 | 0.616 | 93 | 0 | 37.301 | 37.301 | 128.9704 | 0 | 0.06683 | 0.055 | 0.385 | 1.9756 | 0 | 0 | 0 | 0 | 0 | 0.17061 | 0.3357 | 14.0743 | 0 | 102.8912 | 0 | 0 | 0 | 0 | 28.7807 | 73.6742 | 0 | 188.2912 | -1.5953 | 1.3754 | 13.7065 | 0.16 | -1 | -4.2 | 20.4768 | 0 | 0 | 68.3118 | 68.3118 | 68.3118 | 68.3118 | 79.4323 | 30.7476 | 1.0128 | 0.00682 | 0 | 0 | 0 | 0 | 0 | 0 | 0 | 0 | 0 | 0 | 0 | 0 | 0 | 0 | 0 | 0 | 13.7859 | 0 | -884.6578 | 21.1839 | 0 | 0 | 0 | 17.9304 | 1010.992 | 35.997 | 78.9874 | 3.5563 | 1.5666 | -11.2236 | 15.436 | 4.64 | 85.728 | 739.4517 | 445.9453 | -904.1814 | 8.937 | 10.44 | -3.1 | 19.7004 | 9.8084 | 2025-06-22 | 2025_06_22 Hr 07 | 15.7429 | 3.1e-05 | -739.4517 | -697.9619 | 856.1295 | 320.5378 | 141.6798 | 26.794 | 92.2727 | 159.3611 | 531.0913 | 165.677 | 0 | 74.6019 | 128.9704 | 0 | 0 | 14.0743 | 102.8912 | 0 | 0 | 0
2025_06_22 Hr 08 | 16.6414 | 0.000405 | 0.011421 | 0 | 0 | 0 | 0 | 0 | 0 | 191.054 | 0 | 0.616 | 93 | 0 | 22.4882 | 22.489 | 111.8345 | 0 | 0.06683 | 0.055 | 0.385 | 1.9756 | 0 | 0 | 0 | 0 | 0 | 0.17061 | 0.3357 | 9.1914 | 0 | 92.9339 | 0 | 0 | 0 | 0 | 30.3382 | 77.6371 | 0 | 197.8734 | 0 | 1.3754 | 13.7065 | 0.16 | -1 | -4.2 | 20.4768 | 0 | 0 | 72.0206 | 72.0206 | 72.0206 | 72.0206 | 83.7449 | 17.901 | 1.0128 | 0.00682 | 0 | 0 | 0 | 0 | 0 | 0 | 0 | 0 | 0 | 0 | 0 | 0 | 0 | 0 | 0 | 0 | 13.7859 | 0 | -821.3709 | 21.1839 | 0 | 0 | 0 | 21.2562 | 986.7113 | 37.9513 | 83.2758 | 3.5563 | 1.5666 | -16.6414 | 15.436 | 4.64 | 85.728 | 787.96 | 449.6876 | -846.3123 | 8.937 | 10.44 | -3.1 | 20.77 | 10.3409 | 2025-06-22 | 2025_06_22 Hr 08 | 15.453 | 0.0001 | -787.96 | -623.4975 | 901.2849 | 258.937 | 132.169 | 26.794 | 92.2727 | 164.8816 | 562.8813 | 173.522 | 0 | 44.9772 | 111.8345 | 0 | 0 | 9.1914 | 92.9339 | 0 | 0 | 0
2025_06_22 Hr 09 | 16.8901 | 0.002175 | 0.061335 | 0 | 0 | 0 | 0 | 0 | 0 | 202.7552 | 0 | 0.616 | 92 | 0 | 22.2569 | 22.2569 | 111.8345 | 0 | 0.06683 | 0.055 | 0.385 | 1.9756 | 0 | 0 | 0 | 0 | 0 | 0.17061 | 0.3357 | 9.1914 | 0 | 92.9339 | 0 | 0 | 0 | 0 | 31.7799 | 81.3051 | 0 | 201.6489 | 0 | 1.3754 | 13.7065 | 0.16 | -1 | -4.2 | 20.4768 | 0 | 0 | 75.4535 | 75.4535 | 75.4535 | 75.4535 | 87.7366 | 15.9003 | 1.0128 | 0.00682 | 0 | 0 | 0 | 0 | 0 | 0 | 0 | 0 | 0 | 0 | 0 | 0 | 0 | 0 | 0 | 0 | 13.7859 | 0 | -800.1127 | 21.1839 | 0 | 0 | 0 | 16.3398 | 1020.832 | 39.7603 | 87.2451 | 3.5563 | 1.5666 | -16.8901 | 15.436 | 4.64 | 85.728 | 846.46 | 449.2822 | -825.3028 | 8.937 | 10.44 | -3.1 | 21.76 | 10.8338 | 2025-06-22 | 2025_06_22 Hr 09 | 14.8821 | 9.4e-05 | -846.46 | -598.4638 | 943.08 | 258.4737 | 124.3036 | 26.794 | 92.2727 | 169.9913 | 592.3056 | 180.7831 | 0 | 44.5139 | 111.8345 | 0 | 0 | 9.1914 | 92.9339 | 0 | 0 | 0
2025_06_22 Hr 10 | 17.4142 | 0.005415 | 0.1527 | 0 | 0 | 0 | 0 | 0 | 0 | 209.0174 | 0 | 0.616 | 92 | 0 | 31.2757 | 31.2769 | 111.8345 | 0 | 0.06683 | 0.055 | 0.385 | 1.9756 | 0 | 0 | 0 | 0 | 0 | 0.17061 | 0.3357 | 9.1914 | 0 | 92.9339 | 0 | 0 | 0 | 0 | 32.5515 | 83.2681 | 0 | 193.916 | 0 | 1.3754 | 13.7065 | 0.16 | -1 | -4.2 | 20.4768 | 0 | 0 | 77.2906 | 77.2906 | 77.2906 | 77.2906 | 89.8728 | 21.9024 | 1.0128 | 0.00682 | 0 | 0 | 0 | 0 | 0 | 0 | 0 | 0 | 0 | 0 | 0 | 0 | 0 | 0 | 0 | 0 | 13.7859 | 0 | -779.3464 | 21.1839 | 0 | 0 | 0 | 13.3032 | 1057.444 | 40.7284 | 89.3694 | 3.5563 | 1.5666 | -17.4142 | 15.436 | 4.64 | 85.728 | 902.96 | 456.6609 | -805.0605 | 8.937 | 10.44 | -3.1 | 22.2899 | 11.0976 | 2025-06-22 | 2025_06_22 Hr 10 | 14.8382 | 3.2e-05 | -902.96 | -585.4304 | 965.4476 | 276.5124 | 127.3637 | 26.794 | 92.2727 | 172.7258 | 608.0527 | 184.6691 | 0 | 62.5526 | 111.8345 | 0 | 0 | 9.1914 | 92.9339 | 0 | 0 | 0
2025_06_22 Hr 11 | 18.5883 | 0.00822 | 0.2318 | 0 | 0 | 0 | 0 | 0 | 0 | 216.338 | 0 | 0.616 | 91 | 0 | 47.9257 | 47.9315 | 152.4534 | 0 | 0.06683 | 0.055 | 0.385 | 1.9756 | 0 | 0 | 0 | 0 | 0 | 0.17061 | 0.3357 | 9.1914 | 0 | 123.9652 | 0 | 0 | 0 | 0 | 33.4534 | 85.5629 | 0 | 134.744 | 0 | 1.3754 | 13.7065 | 0.16 | -1 | -4.2 | 20.4768 | 0 | 0 | 79.4383 | 79.4383 | 79.4383 | 79.4383 | 92.3701 | 25.7985 | 1.0128 | 0.00682 | 0 | 0 | 0 | 0 | 0 | 0 | 0 | 0 | 0 | 0 | 0 | 0 | 0 | 0 | 0 | 0 | 13.7859 | 0 | -829.9299 | 21.1839 | 0 | 0 | 0 | 20.6778 | 1184.083 | 41.8601 | 91.8527 | 3.5563 | 1.5666 | -18.5883 | 15.436 | 4.64 | 85.728 | 934.66 | 472.6513 | -856.8182 | 8.937 | 10.44 | -3.1 | 22.9092 | 11.406 | 2025-06-22 | 2025_06_22 Hr 11 | 21.3288 | 3.8e-05 | -934.66 | -695.1859 | 991.5958 | 381.4672 | 137.7163 | 26.794 | 92.2727 | 175.9226 | 626.4613 | 189.2119 | 0 | 95.8572 | 152.4534 | 0 | 0 | 9.1914 | 123.9652 | 0 | 0 | 0
2025_06_22 Hr 12 | 17.7326 | 0.01002 | 0.28256 | 0 | 0 | 0 | 0 | 0 | 0 | 217.808 | 0 | 0.616 | 93 | 0 | 64.5757 | 64.5807 | 150.5672 | 0 | 0.06683 | 0.055 | 0.385 | 1.9756 | 0 | 0 | 0 | 0 | 0 | 0.17061 | 0.3357 | 9.1914 | 0 | 131.704 | 0 | 0 | 0 | 0 | 33.6345 | 86.0237 | 0 | 113.487 | 0 | 1.3754 | 13.7065 | 0.16 | -1 | -4.2 | 20.4768 | 0 | 0 | 79.8696 | 79.8696 | 79.8696 | 79.8696 | 92.8716 | 22.8501 | 1.0128 | 0.00682 | 0 | 0 | 0 | 0 | 0 | 0 | 0 | 0 | 0 | 0 | 0 | 0 | 0 | 0 | 0 | 0 | 13.7859 | 0 | -807.6122 | 21.1839 | 0 | 0 | 0 | 22.7022 | 1227.624 | 42.0874 | 92.3514 | 3.5563 | 1.5666 | -17.7326 | 15.436 | 4.64 | 85.728 | 981.2516 | 473.7856 | -833.6448 | 8.937 | 10.44 | -3.1 | 23.0336 | 11.4679 | 2025-06-22 | 2025_06_22 Hr 12 | 20.9599 | 7.8e-05 | -981.2516 | -694.1252 | 996.8464 | 420.6189 | 138.8449 | 26.794 | 92.2727 | 176.5645 | 630.1578 | 190.1241 | 0 | 129.1564 | 150.5672 | 0 | 0 | 9.1914 | 131.704 | 0 | 0 | 0
2025_06_22 Hr 13 | 18.9747 | 0.011145 | 0.31429 | 0 | 0 | 0 | 0 | 0 | 0 | 224.8934 | 0 | 0.616 | 78 | 0 | 79.7053 | 79.7091 | 171.0695 | 0 | 0.06683 | 0.055 | 0.385 | 1.9756 | 0 | 0 | 0 | 0 | 0 | 0.17061 | 0.3357 | 9.1914 | 0 | 132.7628 | 0 | 0 | 0 | 0 | 34.5075 | 87.7906 | 0 | 71.2587 | 0 | 1.3754 | 13.7065 | 0.11 | -1 | -4.2 | 20.4768 | 0 | 0 | 81.9482 | 81.9482 | 81.9482 | 81.9482 | 95.2887 | 22.8501 | 1.0128 | 0.00682 | 0 | 0 | 0 | 0 | 0 | 0 | 0 | 0 | 0 | 0 | 0 | 0 | 0 | 0 | 0 | 0 | 13.7859 | 0 | -810.0696 | 21.1839 | 0 | 29.8908 | 0 | 33.258 | 1329.822 | 43.1827 | 94.7549 | 3.5563 | 1.5666 | -18.9747 | 15.436 | 4.64 | 85.728 | 1038.718 | 474.9815 | -837.3442 | 8.937 | 10.44 | -3.1 | 23.6331 | 11.7663 | 2025-06-22 | 2025_06_22 Hr 13 | 22.411 | 0.000378 | -1038.718 | -738.8109 | 1021.7003 | 502.3288 | 134.4335 | 26.794 | 92.2727 | 179.2044 | 647.975 | 194.5209 | 0 | 159.4144 | 171.0695 | 0 | 0 | 9.1914 | 132.7628 | 0 | 29.8908 | 0
2025_06_22 Hr 14 | 18.3843 | 0.011355 | 0.32021 | 0 | 0 | 0 | 0 | 0 | 0 | 227.8334 | 0 | 0.616 | 89 | 0 | 82.4331 | 82.4331 | 180.3782 | 0 | 0.06683 | 0.055 | 0.385 | 1.9756 | 0 | 0 | 0 | 0 | 0 | 0.17061 | 0.3357 | 14.2872 | 0 | 132.7628 | 0 | 0 | 0 | 0 | 34.8697 | 88 | 0 | 35.8349 | 0 | 1.3754 | 13.7065 | 0.11 | -1 | -4.2 | 20.4768 | 0 | 0 | 82.8108 | 82.8108 | 82.8108 | 82.8108 | 96.2916 | 21.9024 | 1.0128 | 0.00682 | 0 | 0 | 0 | 0 | 0 | 0 | 0 | 0 | 0 | 0 | 0 | 0 | 0 | 0 | 0 | 0 | 13.7859 | 0 | -784.0997 | 21.1839 | 0 | 29.8908 | 0 | 38.6082 | 1357.649 | 43.6372 | 95.7522 | 3.5563 | 1.5666 | -18.3843 | 15.436 | 4.64 | 85.728 | 1074.318 | 491.6182 | -810.784 | 8.937 | 10.44 | -3.1 | 23.8818 | 11.8902 | 2025-06-22 | 2025_06_22 Hr 14 | 27.3206 | 0.000395 | -1074.318 | -748.2649 | 1031.4893 | 522.1851 | 149.8422 | 26.794 | 92.2727 | 179.776 | 655.368 | 196.3453 | 0 | 164.8661 | 180.3782 | 0 | 0 | 14.2872 | 132.7628 | 0 | 29.8908 | 0
2025_06_22 Hr 15 | 16.2782 | 0.011805 | 0.3329 | 0 | 0 | 0 | 0 | 0 | 0 | 221.777 | 0 | 0.616 | 95 | 0 | 82.3174 | 82.3174 | 167.3454 | 0 | 0.06683 | 0.055 | 0.385 | 1.9756 | 0 | 0 | 0 | 0 | 0 | 0.17061 | 0.3357 | 23.6897 | 0 | 129.5865 | 0 | 0 | 0 | 0 | 34.1235 | 87.2573 | 0 | 65.6486 | 0 | 1.3754 | 13.7065 | 0.11 | -1 | -4.2 | 20.4768 | 0 | 0 | 81.034 | 81.034 | 81.034 | 81.034 | 94.2255 | 20.8494 | 1.0128 | 0.00682 | 0 | 0 | 0 | 0 | 0 | 0 | 0 | 0 | 0 | 0 | 0 | 0 | 0 | 0 | 0 | 0 | 13.7859 | 0 | -741.1307 | 21.1839 | 0 | 31.3314 | 0 | 28.6308 | 1335.346 | 42.7009 | 93.6977 | 3.5563 | 1.5666 | -16.2782 | 15.436 | 4.64 | 85.728 | 1116.01 | 480.7239 | -765.7089 | 8.937 | 10.44 | -3.1 | 23.3694 | 11.6351 | 2025-06-22 | 2025_06_22 Hr 15 | 26.7234 | -3.5e-05 | -1116.01 | -675.4821 | 1011.0126 | 516.5879 | 144.8249 | 26.794 | 92.2727 | 178.2871 | 640.1384 | 192.5871 | 0 | 164.6349 | 167.3454 | 0 | 0 | 23.6897 | 129.5865 | 0 | 31.3314 | 0
2025_06_22 Hr 16 | 17.8205 | 0.010275 | 0.28975 | 0 | 0 | 0 | 0 | 0 | 0 | 227.6276 | 0 | 0.616 | 87 | 0 | 82.4331 | 82.4331 | 180.3782 | 0 | 0.06683 | 0.055 | 0.385 | 1.9756 | 0 | 0 | 0 | 0 | 0 | 0.17061 | 0.3357 | 26.8961 | 0 | 132.7628 | 0 | 0 | 0 | 0 | 34.7804 | 87.9667 | 0 | 31.4221 | 0 | 1.3754 | 13.7065 | 0.11 | -1 | -4.2 | 20.4768 | 0 | 0 | 82.7504 | 82.7504 | 82.7504 | 82.7504 | 96.2214 | 19.9017 | 1.0128 | 0.00682 | 0 | 0 | 0 | 0 | 0 | 0 | 0 | 0 | 0 | 0 | 0 | 0 | 0 | 0 | 0 | 0 | 13.7859 | 0 | -716.4505 | 21.1839 | 0 | 29.8908 | 0 | 42.9462 | 1369.588 | 43.6054 | 95.6824 | 3.5563 | 1.5666 | -17.8205 | 15.436 | 4.64 | 85.728 | 1149.702 | 491.2629 | -742.5709 | 8.937 | 10.44 | -3.1 | 23.8644 | 11.8815 | 2025-06-22 | 2025_06_22 Hr 16 | 26.9429 | -0.000241 | -1149.702 | -685.0284 | 1030.7216 | 534.794 | 150.1479 | 26.794 | 92.2727 | 179.6534 | 654.8505 | 196.2176 | 0 | 164.8661 | 180.3782 | 0 | 0 | 26.8961 | 132.7628 | 0 | 29.8908 | 0
2025_06_22 Hr 17 | 17.5137 | 0.00111 | 0.031302 | 3.8599 | 3.8599 | 3.8437 | 3.8603 | 3.8607 | 3.8622 | 231.5966 | 0 | 0.616 | 77 | 0 | 82.4331 | 82.4331 | 180.3782 | 0 | 0.06683 | 0.055 | 0.385 | 1.9756 | 0 | 0 | 0 | 0 | 0 | 0.17061 | 0.3357 | 28.723 | 7.2612 | 132.7628 | 0 | 0 | 0 | 0 | 35 | 88 | 0 | 37.4451 | 0 | 1.3754 | 13.7065 | 0.05 | -1 | -4.2 | 20.4768 | 0 | 0 | 83.9148 | 83.9148 | 83.9148 | 83.9148 | 97.5753 | 22.8501 | 1.0128 | 0.00682 | 0 | 0 | 0 | 0 | 0 | 0 | 0 | 0 | 0 | 0 | 0 | 0 | 0 | 0 | 0 | 0 | 13.7859 | 0 | -735.736 | 21.1839 | 0 | 32.7721 | 0 | 41.3556 | 1414.679 | 44.219 | 97.0288 | 3.5563 | 1.5666 | -17.5137 | 15.436 | 4.64 | 85.728 | 1175.342 | 484.7677 | -761.5497 | 8.937 | 10.44 | -3.1 | 24.2002 | 12.0487 | 2025-06-22 | 2025_06_22 Hr 17 | 34.4909 | -0.000235 | -1175.342 | -698.2909 | 1043.4179 | 569.91 | 141.2381 | 26.794 | 92.2727 | 179.9063 | 664.8311 | 198.6806 | 23.1466 | 164.8661 | 180.3782 | 0 | 7.2612 | 28.723 | 132.7628 | 0 | 32.7721 | 0
2025_06_22 Hr 18 | 16.8984 | 0.000705 | 0.019881 | 3.8599 | 3.8599 | 3.8437 | 3.8603 | 3.8607 | 3.8622 | 235.3598 | 0 | 0.616 | 73 | 0 | 82.4331 | 82.4331 | 180.3782 | 0 | 0.06683 | 0.055 | 0.385 | 1.9756 | 0 | 0 | 0 | 0 | 0 | 0.17061 | 0.3357 | 28.723 | 7.2612 | 132.7628 | 0 | 0 | 0 | 0 | 35 | 88 | 0 | 15.9984 | 0 | 1.3754 | 13.7065 | 0.05 | -1 | -4.2 | 20.4768 | 0 | 0 | 85.0188 | 85.0188 | 85.0188 | 85.0188 | 98.8591 | 22.8501 | 1.0128 | 0.00682 | 0 | 0 | 0 | 0 | 0 | 0 | 0 | 0 | 0 | 0 | 0 | 0 | 0 | 0 | 0 | 0 | 13.7859 | 0 | -725.3047 | 21.1839 | 0 | 39.6754 | 0 | 49.5978 | 1431.034 | 44.8008 | 98.3053 | 3.5563 | 1.5666 | -16.8984 | 15.436 | 4.64 | 85.728 | 1187.258 | 490.7295 | -750.5031 | 8.937 | 10.44 | -3.1 | 24.5186 | 12.2072 | 2025-06-22 | 2025_06_22 Hr 18 | 40.2437 | 0.000429 | -1187.258 | -709.3063 | 1055.2162 | 576.8133 | 145.4685 | 26.794 | 92.2727 | 179.9063 | 674.2942 | 201.0158 | 23.1466 | 164.8661 | 180.3782 | 0 | 7.2612 | 28.723 | 132.7628 | 0 | 39.6754 | 0
2025_06_22 Hr 19 | 13.4706 | 0.000855 | 0.024111 | 3.8599 | 3.8599 | 3.8437 | 3.8603 | 3.8607 | 3.8622 | 234.9482 | 0 | 0.616 | 56 | 0 | 82.4331 | 82.4331 | 180.3782 | 0 | 0.06683 | 0.055 | 0.385 | 1.9756 | 0 | 0 | 0 | 0 | 0 | 0.17061 | 0.3357 | 28.723 | 7.2612 | 132.7628 | 0 | 0 | 0 | 0 | 35 | 88 | 0 | 33.2943 | 0 | 1.3754 | 13.7065 | 0.05 | -1 | -4.2 | 20.4768 | 0 | 0 | 84.8981 | 84.8981 | 84.8981 | 84.8981 | 98.7187 | 21.9024 | 1.0128 | 0.00682 | 0 | 0 | 0 | 0 | 0 | 0 | 0 | 0 | 0 | 0 | 0 | 0 | 0 | 0 | 0 | 0 | 13.7859 | 0 | -717.1006 | 21.1839 | 0 | 40.6103 | 0 | 43.38 | 1430.938 | 44.7371 | 98.1657 | 3.5563 | 1.5666 | -13.4706 | 15.436 | 4.64 | 85.728 | 1188.242 | 462.881 | -738.8712 | 8.937 | 10.44 | -3.1 | 24.4838 | 12.1899 | 2025-06-22 | 2025_06_22 Hr 19 | 42.6238 | -0.000261 | -1188.242 | -683.8063 | 1053.9258 | 577.7483 | 121.3074 | 26.794 | 92.2727 | 179.9063 | 673.2591 | 200.7604 | 23.1466 | 164.8661 | 180.3782 | 0 | 7.2612 | 28.723 | 132.7628 | 0 | 40.6103 | 0
2025_06_22 Hr 20 | 3.1027 | 0.001365 | 0.038493 | 3.8599 | 3.8599 | 3.8437 | 3.8603 | 3.8607 | 3.8622 | 230.9792 | 0 | 0.616 | 56 | 0 | 82.4331 | 82.4331 | 180.3782 | 0 | 0.06683 | 0.055 | 0.385 | 1.9756 | 0 | 0 | 0 | 0 | 0 | 0.17061 | 0.3357 | 28.723 | 7.2612 | 132.7628 | 0 | 0 | 0 | 0 | 35 | 88 | 0 | 25.4413 | 0 | 1.3754 | 13.7065 | 0.05 | -1 | -4.2 | 20.4768 | 0 | 0 | 83.7337 | 83.7337 | 83.7337 | 83.7337 | 97.3647 | 20.8494 | 1.0128 | 0.00682 | 0 | 0 | 0 | 0 | 0 | 0 | 0 | 0 | 0 | 0 | 0 | 0 | 0 | 0 | 0 | 0 | 13.7859 | 0 | -723.4444 | 21.1839 | 0 | 35.9335 | 0 | 55.9602 | 1416.295 | 44.1235 | 96.8193 | 3.5563 | 1.5666 | -3.1027 | 15.436 | 4.64 | 85.728 | 1168.467 | 461.5778 | -734.8472 | 8.937 | 10.44 | -3.1 | 24.148 | 12.0227 | 2025-06-22 | 2025_06_22 Hr 20 | 41.3855 | -0.000259 | -1168.467 | -698.0031 | 1041.4823 | 573.0714 | 132.8495 | 26.794 | 92.2727 | 179.9063 | 663.2786 | 198.2974 | 23.1466 | 164.8661 | 180.3782 | 0 | 7.2612 | 28.723 | 132.7628 | 0 | 35.9335 | 0
2025_06_22 Hr 21 | 1.0265 | 0.000855 | 0.024111 | 3.8599 | 3.8599 | 3.8437 | 3.8603 | 3.8607 | 3.8622 | 228.6272 | 0 | 0.616 | 71 | 0 | 82.3174 | 82.3174 | 179.7576 | 0 | 0.06683 | 0.055 | 0.385 | 1.9756 | 0 | 0 | 0 | 0 | 0 | 0.17061 | 0.3357 | 28.3322 | 7.2612 | 132.2334 | 0 | 0 | 0 | 0 | 34.9549 | 88 | 0 | 42.9487 | 0 | 1.3754 | 13.7065 | 0.05 | -1 | -4.2 | 20.4768 | 0 | 0 | 83.0436 | 83.0436 | 83.0436 | 83.0436 | 96.5624 | 20.8494 | 1.0128 | 0.00682 | 0 | 0 | 0 | 0 | 0 | 0 | 0 | 0 | 0 | 0 | 0 | 0 | 0 | 0 | 0 | 0 | 13.7859 | 0 | -793.2025 | 21.1839 | 0 | 34.0628 | 0 | 55.671 | 1406.678 | 43.7599 | 96.0215 | 3.5563 | 1.5666 | -1.0265 | 15.436 | 4.64 | 85.728 | 1119.85 | 472.7523 | -802.529 | 8.937 | 10.44 | -3.1 | 23.949 | 11.9236 | 2025-06-22 | 2025_06_22 Hr 21 | 33.2261 | 5.9e-05 | -1119.85 | -750.2538 | 1034.0633 | 569.4286 | 147.5454 | 26.794 | 92.2727 | 179.8612 | 657.3641 | 196.8379 | 23.1466 | 164.6349 | 179.7576 | 0 | 7.2612 | 28.3322 | 132.2334 | 0 | 34.0628 | 0
2025_06_22 Hr 22 | 0 | 4.5e-05 | 0.001269 | 0 | 0 | 0 | 0 | 0 | 0 | 226.334 | 0 | 0.616 | 88 | 0 | 82.4331 | 82.4331 | 180.3782 | 0 | 0.06683 | 0.055 | 0.385 | 1.9756 | 0 | 0 | 0 | 0 | 0 | 0.17061 | 0.3357 | 28.3318 | 0 | 132.7628 | 0 | 0 | 0 | 0 | 34.685 | 87.9076 | 0 | 52.703 | 0 | 1.3754 | 13.7065 | 0.11 | -1 | -4.2 | 20.4768 | 0 | 0 | 82.3709 | 82.3709 | 82.3709 | 82.3709 | 95.7801 | 25.7985 | 1.0128 | 0.00682 | 0 | 0 | 0 | 0 | 0 | 0 | 0 | 0 | 0 | 0 | 0 | 0 | 0 | 0 | 0 | 0 | 13.7859 | 0 | -844.8851 | 21.1839 | 0 | 30.9013 | 0 | 68.9742 | 1368.338 | 43.4054 | 95.2436 | 3.5563 | 1.5666 | 0 | 15.436 | 4.64 | 85.728 | 1073.41 | 505.5543 | -853.1851 | 8.937 | 10.44 | -3.1 | 23.755 | 11.827 | 2025-06-22 | 2025_06_22 Hr 22 | 29.2563 | 6.3e-05 | -1073.41 | -792.1821 | 1026.5113 | 537.2402 | 182.774 | 26.794 | 92.2727 | 179.4988 | 651.5976 | 195.4149 | 0 | 164.8661 | 180.3782 | 0 | 0 | 28.3318 | 132.7628 | 0 | 30.9013 | 0
2025_06_22 Hr 23 | 0 | 0 | 0 | 0 | 0 | 0 | 0 | 0 | 0 | 209.723 | 0 | 0.616 | 91 | 0 | 82.4331 | 82.4331 | 184.7985 | 0 | 0.06683 | 0.055 | 0.385 | 1.9756 | 0 | 0 | 0 | 0 | 0 | 0.17061 | 0.3357 | 27.7438 | 0 | 136.2112 | 0 | 0 | 0 | 0 | 32.6384 | 83.4893 | 0 | 30.5621 | 0 | 1.3754 | 13.7065 | 0.11 | -1 | -4.2 | 20.4768 | 0 | 0 | 77.4976 | 77.4976 | 77.4976 | 77.4976 | 90.1135 | 22.8501 | 1.0128 | 0.00682 | 0 | 0 | 0 | 0 | 0 | 0 | 0 | 0 | 0 | 0 | 0 | 0 | 0 | 0 | 0 | 0 | 13.7859 | 0 | -894.2628 | 21.1839 | 0 | 34.0192 | 0 | 91.3872 | 1330.5 | 40.8375 | 89.6088 | 3.5563 | 1.5666 | 0 | 15.436 | 4.64 | 85.728 | 976.21 | 517.7109 | -902.5628 | 8.937 | 10.44 | -3.1 | 22.3496 | 11.1273 | 2025-06-22 | 2025_06_22 Hr 23 | 29.4864 | 0.000129 | -976.21 | -863.7007 | 967.968 | 547.6389 | 205.2373 | 26.794 | 92.2727 | 173.034 | 609.827 | 185.107 | 0 | 164.8661 | 184.7985 | 0 | 0 | 27.7438 | 136.2112 | 0 | 34.0192 | 0
2025_06_22 Hr 24 | 0 | 0 | 0 | 0 | 0 | 0 | 0 | 0 | 0 | 189.6722 | 0 | 0.616 | 92 | 0 | 82.4331 | 82.4331 | 186.7258 | 0 | 0.06683 | 0.055 | 0.385 | 1.9756 | 0 | 0 | 0 | 0 | 0 | 0.17061 | 0.3357 | 28.1359 | 0 | 136.2112 | 0 | 0 | 0 | 0 | 30.168 | 77.2039 | 0 | 8.2742 | 0 | 1.3754 | 13.7065 | 0.11 | -1 | -4.2 | 20.4768 | 0 | 0 | 71.6152 | 71.6152 | 71.6152 | 71.6152 | 83.2735 | 28.8522 | 1.0128 | 0.00682 | 0 | 0 | 0 | 0 | 0 | 0 | 0 | 0 | 0 | 0 | 0 | 0 | 0 | 0 | 0 | 0 | 13.7859 | 0 | -912.1944 | 21.1839 | 0 | 34.1814 | 0 | 100.6416 | 1273.805 | 37.7377 | 82.8071 | 3.5563 | 1.5666 | 0 | 15.436 | 4.64 | 85.728 | 883.11 | 521.525 | -920.4944 | 8.937 | 10.44 | -3.1 | 20.6531 | 10.2827 | 2025-06-22 | 2025_06_22 Hr 24 | 29.9782 | 8.1e-05 | -883.11 | -903.9202 | 896.3493 | 550.1205 | 221.4938 | 26.794 | 92.2727 | 164.2782 | 559.4066 | 172.6645 | 0 | 164.8661 | 186.7258 | 0 | 0 | 28.1359 | 136.2112 | 0 | 34.1814 | 0
2025_06_23 Hr 01 | 0 | 0 | 0 | 0 | 0 | 0 | 0 | 0 | 0 | 173.4847 | 0 | 0.616 | 93 | 0 | 82.4331 | 82.4331 | 186.7258 | 0 | 0.06683 | 0.055 | 0.385 | 1.9756 | 0 | 0 | 0 | 0 | 0 | 0.17061 | 0.3357 | 28.723 | 0 | 136.2112 | 0 | 0 | 0 | 0 | 26.7284 | 68.91 | 0 | 10.0702 | 0 | 1.3754 | 13.6968 | 0.11 | -1 | -4.2 | 20.4173 | 0 | 0 | 67.6678 | 67.6678 | 67.6678 | 67.6678 | 78.6835 | 37.6974 | 1.0128 | 0.00682 | 0 | 0 | 0 | 0 | 0 | 0 | 0 | 0 | 0 | 0 | 0 | 0 | 0 | 0 | 0 | 0 | 13.7885 | 0 | -935.1428 | 22.7452 | 0 | 31.8969 | 0 | 90.375 | 1223.769 | 35.6682 | 77.3576 | 3.5563 | 1.5666 | 0 | 15.436 | 4.64 | 85.728 | 803.81 | 513.4138 | -943.4428 | 8.9655 | 10.44 | -3.1 | 19.4992 | 9.7045 | 2025-06-23 | 2025_06_23 Hr 01 | 28.1787 | 5.8e-05 | -803.81 | -925.0726 | 840.3206 | 548.423 | 221.0724 | 26.794 | 92.2727 | 152.5066 | 522.8393 | 164.9747 | 0 | 164.8661 | 186.7258 | 0 | 0 | 28.723 | 136.2112 | 0 | 31.8969 | 0
2025_06_23 Hr 02 | 0 | 0 | 0 | 0 | 0 | 0 | 0 | 0 | 0 | 165.1645 | 0 | 0.616 | 92 | 0 | 82.4331 | 82.4331 | 186.7258 | 0 | 0.06683 | 0.055 | 0.385 | 1.9756 | 0 | 0 | 0 | 0 | 0 | 0.17061 | 0.3357 | 28.723 | 0 | 136.2112 | 0 | 0 | 0 | 0 | 25.7741 | 66.4817 | 0 | 9.6484 | 0 | 1.3754 | 13.6968 | 0.11 | -1 | -4.2 | 20.4173 | 0 | 0 | 65.2246 | 65.2246 | 65.2246 | 65.2246 | 75.8425 | 35.802 | 1.0128 | 0.00682 | 0 | 0 | 0 | 0 | 0 | 0 | 0 | 0 | 0 | 0 | 0 | 0 | 0 | 0 | 0 | 0 | 13.7885 | 0 | -916.5287 | 22.7452 | 0 | 31.8969 | 0 | 82.7112 | 1199.452 | 34.3908 | 74.5645 | 3.5563 | 1.5666 | 0 | 15.436 | 4.64 | 85.728 | 782.0016 | 497.7297 | -924.8287 | 8.9655 | 10.44 | -3.1 | 18.7951 | 9.3541 | 2025-06-23 | 2025_06_23 Hr 02 | 28.1524 | 0.000131 | -782.0016 | -906.8803 | 810.8791 | 548.423 | 210.5132 | 26.794 | 92.2727 | 149.124 | 501.9053 | 159.8498 | 0 | 164.8661 | 186.7258 | 0 | 0 | 28.723 | 136.2112 | 0 | 31.8969 | 0
2025_06_23 Hr 03 | 0 | 0 | 0 | 0 | 0 | 0 | 0 | 0 | 0 | 161.6071 | 0 | 0.616 | 91 | 0 | 82.4331 | 82.4331 | 186.7258 | 0 | 0.06683 | 0.055 | 0.385 | 1.9756 | 0 | 0 | 0 | 0 | 0 | 0.17061 | 0.3357 | 28.723 | 0 | 136.2112 | 0 | 0 | 0 | 0 | 25.3661 | 65.4435 | 0 | 19.1501 | 0 | 1.3754 | 13.6968 | 0.11 | -1 | -4.2 | 20.4173 | 0 | 0 | 64.1799 | 64.1799 | 64.1799 | 64.1799 | 74.6278 | 34.749 | 1.0128 | 0.00682 | 0 | 0 | 0 | 0 | 0 | 0 | 0 | 0 | 0 | 0 | 0 | 0 | 0 | 0 | 0 | 0 | 13.7885 | 0 | -927.7653 | 22.7452 | 0 | 31.8969 | 0 | 73.3122 | 1189.055 | 33.8446 | 73.3703 | 3.5563 | 1.5666 | 0 | 15.436 | 4.64 | 85.728 | 756.2267 | 484.0865 | -936.0653 | 8.9655 | 10.44 | -3.1 | 18.4941 | 9.2043 | 2025-06-23 | 2025_06_23 Hr 03 | 28.4949 | 4e-05 | -756.2267 | -908.6152 | 798.291 | 548.423 | 199.0612 | 26.794 | 92.2727 | 147.6777 | 492.9547 | 157.6586 | 0 | 164.8661 | 186.7258 | 0 | 0 | 28.723 | 136.2112 | 0 | 31.8969 | 0
2025_06_23 Hr 04 | 0 | 0 | 0 | 0 | 0 | 0 | 0 | 0 | 0 | 163.6357 | 0 | 0.616 | 88 | 0 | 82.4331 | 82.4331 | 186.7258 | 0 | 0.06683 | 0.055 | 0.385 | 1.9756 | 0 | 0 | 0 | 0 | 0 | 0.17061 | 0.3357 | 28.723 | 0 | 136.2112 | 0 | 0 | 0 | 0 | 25.5988 | 66.0355 | 0 | 22.3175 | 0 | 1.3754 | 13.6968 | 0.11 | -1 | -4.2 | 20.4173 | 0 | 0 | 64.7756 | 64.7756 | 64.7756 | 64.7756 | 75.3205 | 30.7476 | 1.0128 | 0.00682 | 0 | 0 | 0 | 0 | 0 | 0 | 0 | 0 | 0 | 0 | 0 | 0 | 0 | 0 | 0 | 0 | 13.7885 | 0 | -923.8576 | 22.7452 | 0 | 31.8969 | 0 | 74.0352 | 1194.984 | 34.1561 | 74.0513 | 3.5563 | 1.5666 | 0 | 15.436 | 4.64 | 85.728 | 764.2017 | 479.0576 | -932.1576 | 8.9655 | 10.44 | -3.1 | 18.6658 | 9.2898 | 2025-06-23 | 2025_06_23 Hr 04 | 29.6104 | 5.2e-05 | -764.2017 | -901.5401 | 805.4694 | 548.423 | 192.7828 | 26.794 | 92.2727 | 148.5025 | 498.0588 | 158.9081 | 0 | 164.8661 | 186.7258 | 0 | 0 | 28.723 | 136.2112 | 0 | 31.8969 | 0
2025_06_23 Hr 05 | 0 | 0 | 0 | 0 | 0 | 0 | 0 | 0 | 0 | 169.5451 | 0 | 0.616 | 78 | 0 | 82.4331 | 82.4331 | 186.7258 | 0 | 0.06683 | 0.055 | 0.385 | 1.9756 | 0 | 0 | 0 | 0 | 0 | 0.17061 | 0.3357 | 28.723 | 0 | 136.2112 | 0 | 0 | 0 | 0 | 26.2766 | 67.7602 | 0 | 8.1351 | -0.3396 | 1.3754 | 13.6968 | 0.11 | -1 | -4.2 | 20.4173 | 0 | 0 | 66.5109 | 66.5109 | 66.5109 | 66.5109 | 77.3383 | 26.8515 | 1.0128 | 0.00682 | 0 | 0 | 0 | 0 | 0 | 0 | 0 | 0 | 0 | 0 | 0 | 0 | 0 | 0 | 0 | 0 | 13.7885 | 0 | -924.9608 | 22.7452 | 0 | 31.8969 | 0 | 78.6624 | 1212.255 | 35.0633 | 76.0351 | 3.5563 | 1.5666 | 0 | 15.436 | 4.64 | 85.728 | 760.2183 | 473.4286 | -933.2608 | 8.9655 | 10.44 | -3.1 | 19.1658 | 9.5386 | 2025-06-23 | 2025_06_23 Hr 05 | 30.3657 | 8.68e-05 | -760.2183 | -917.1653 | 826.3801 | 548.423 | 183.5139 | 26.794 | 92.2727 | 150.9049 | 512.9271 | 162.5481 | 0 | 164.8661 | 186.7258 | 0 | 0 | 28.723 | 136.2112 | 0 | 31.8969 | 0
2025_06_23 Hr 06 | 0.52072 | 0 | 0 | 0 | 0 | 0 | 0 | 0 | 0 | 186.1267 | 0 | 0.616 | 67 | 0 | 82.4331 | 82.4331 | 186.7258 | 0 | 0.06683 | 0.055 | 0.385 | 1.9756 | 0 | 0 | 0 | 0 | 0 | 0.17061 | 0.3357 | 28.6577 | 0 | 136.2112 | 0 | 0 | 0 | 0 | 28.1784 | 72.5996 | 0 | 13.3475 | 0 | 1.3754 | 13.6968 | 0.11 | -1 | -4.2 | 20.4173 | 0 | 0 | 71.3801 | 71.3801 | 71.3801 | 71.3801 | 83.0001 | 28.8522 | 1.0128 | 0.00682 | 0 | 0 | 0 | 0 | 0 | 0 | 0 | 0 | 0 | 0 | 0 | 0 | 0 | 0 | 0 | 0 | 13.7885 | 0 | -906.7375 | 22.7452 | 0 | 31.8969 | 0 | 68.685 | 1260.651 | 37.6091 | 81.6015 | 3.5563 | 1.5666 | -0.52072 | 15.436 | 4.64 | 85.728 | 823.6266 | 465.1862 | -915.5582 | 8.9655 | 10.44 | -3.1 | 20.5689 | 10.2369 | 2025-06-23 | 2025_06_23 Hr 06 | 27.9592 | 0.000131 | -823.6266 | -893.39 | 885.0551 | 548.3577 | 164.5372 | 26.794 | 92.2727 | 157.6462 | 554.6473 | 172.7617 | 0 | 164.8661 | 186.7258 | 0 | 0 | 28.6577 | 136.2112 | 0 | 31.8969 | 0
2025_06_23 Hr 07 | 7.7792 | 3e-05 | 0.000846 | 0 | 0 | 0 | 0 | 0 | 0 | 210.6463 | -14.7 | 0.616 | 48 | 0 | 80.0049 | 80.0049 | 134.6824 | 0 | 0.06683 | 0.055 | 0.385 | 1.9756 | 0 | 0 | 0 | 0 | 0 | 0.17061 | 0.3357 | 9.1914 | 0 | 106.2102 | 0 | 0 | 0 | 0 | 30.9907 | 79.7557 | 0 | 122.2225 | 0 | 1.3754 | 13.6968 | 0.11 | -1 | -4.2 | 20.4173 | 0 | 0 | 78.5803 | 78.5803 | 78.5803 | 78.5803 | 91.3724 | 27.7992 | 1.0128 | 0.00682 | -25 | 0 | 0 | 0 | 0 | 0 | 0 | 0 | 0 | 0 | -50 | 0 | 0 | 0 | 0 | 0 | 13.7885 | 0 | -773.8178 | 22.7452 | 0 | 29.8908 | 0 | 63.3348 | 1223.94 | 41.3735 | 89.8328 | 3.5563 | 1.5666 | -7.7792 | 15.436 | 4.64 | 85.728 | 928.71 | 462.1447 | -879.597 | 8.9655 | 10.44 | -3.1 | 22.6437 | 11.2695 | 2025-06-23 | 2025_06_23 Hr 07 | 18.3708 | -2.8e-05 | -928.71 | -726.5953 | 957.1191 | 439.9846 | 139.1349 | 26.794 | 92.2727 | 167.6146 | 616.3398 | 173.1647 | 0 | 160.0099 | 134.6824 | 0 | 0 | 9.1914 | 106.2102 | 0 | 29.8908 | 0
2025_06_23 Hr 08 | 14.3015 | 0.000255 | 0.007191 | 0 | 0 | 0 | 0 | 0 | 0 | 228.7861 | -14.7 | 0.616 | 23 | 0 | 27.2716 | 27.2716 | 111.8345 | 0 | 0.06683 | 0.055 | 0.385 | 1.9756 | 0 | 0 | 0 | 0 | 0 | 0.17061 | 0.3357 | 9.1914 | 0 | 92.9339 | 0 | 0 | 0 | 0 | 33.0712 | 85.0499 | 0 | 227.1492 | 0 | 1.3754 | 13.6968 | 0.11 | -1 | -4.2 | 20.4173 | 0 | 0 | 83.907 | 83.907 | 83.907 | 83.907 | 97.5663 | 24.8508 | 1.0128 | 0.00682 | -25 | 0 | 0 | 0 | 0 | 0 | 0 | 0 | 0 | 0 | -50 | 0 | 0 | 0 | 0 | 0 | 13.7885 | 0 | -690.0312 | 22.7452 | 0 | 29.8908 | 0 | 58.2738 | 1135.371 | 44.1585 | 95.9223 | 3.5563 | 1.5666 | -14.3015 | 15.436 | 4.64 | 85.728 | 1007.018 | 446.8311 | -802.3326 | 8.9655 | 10.44 | -3.1 | 24.1787 | 12.0335 | 2025-06-23 | 2025_06_23 Hr 08 | 16.3348 | 0.000382 | -1007.018 | -537.882 | 1021.3079 | 298.3938 | 106.132 | 26.794 | 92.2727 | 174.9893 | 661.9805 | 184.3381 | 0 | 54.5432 | 111.8345 | 0 | 0 | 9.1914 | 92.9339 | 0 | 29.8908 | 0
2025_06_23 Hr 09 | 16.8901 | 0.001995 | 0.056259 | 0 | 0 | 0 | 0 | 0 | 0 | 235.7245 | -14.7 | 0.616 | 18 | 0 | 23.4132 | 23.4136 | 111.8345 | 0 | 0.06683 | 0.055 | 0.385 | 1.9756 | 0 | 0 | 0 | 0 | 0 | 0.17061 | 0.3357 | 9.1914 | 0 | 94.5225 | 0 | 0 | 0 | 0 | 33.867 | 87.0717 | 0 | 250.099 | 0 | 1.3754 | 13.6968 | 0.11 | -1 | -4.2 | 20.4173 | 0 | 0 | 85.9445 | 85.9445 | 85.9445 | 85.9445 | 99.9355 | 21.9024 | 1.0128 | 0.00682 | -25 | 0 | 0 | 0 | 0 | 0 | 0 | 0 | 0 | 0 | -50 | 0 | 0 | 0 | 0 | 0 | 13.7885 | 0 | -650.4588 | 22.7452 | 0 | 29.8908 | 0 | 36.7284 | 1149.567 | 45.2237 | 98.2515 | 3.5563 | 1.5666 | -16.8901 | 15.436 | 4.64 | 85.728 | 1058.518 | 424.2014 | -765.3489 | 8.9655 | 10.44 | -3.1 | 24.7658 | 12.3257 | 2025-06-23 | 2025_06_23 Hr 09 | 16.5479 | 0.00046 | -1058.518 | -475.3598 | 1045.8567 | 292.2659 | 76.6891 | 26.794 | 92.2727 | 177.8069 | 679.4379 | 188.6119 | 0 | 46.8268 | 111.8345 | 0 | 0 | 9.1914 | 94.5225 | 0 | 29.8908 | 0
2025_06_23 Hr 10 | 17.4142 | 0.00465 | 0.13113 | 0 | 0 | 0 | 0 | 0 | 0 | 245.961 | -14.7 | 0.616 | 18 | 0 | 31.2757 | 31.2773 | 111.8345 | 0 | 0.06683 | 0.055 | 0.385 | 1.9756 | 0 | 0 | 0 | 0 | 0 | 0.17061 | 0.3357 | 9.1914 | 0 | 92.9339 | 0 | 0 | 0 | 0 | 34.8799 | 88 | 0 | 253.0246 | 0 | 1.3754 | 13.6968 | 0.11 | -1 | -4.2 | 20.4173 | 0 | 0 | 88.9575 | 88.9575 | 88.9575 | 88.9575 | 103.439 | 18.8487 | 1.0128 | 0.00682 | -25 | 0 | 0 | 0 | 0 | 0 | 0 | 0 | 0 | 0 | -50 | 0 | 0 | 0 | 0 | 0 | 13.7885 | 0 | -642.6874 | 22.7452 | 0 | 29.8908 | 0 | 31.3782 | 1191.513 | 46.7205 | 101.696 | 3.5563 | 1.5666 | -17.4142 | 15.436 | 4.64 | 85.728 | 1109.002 | 422.5659 | -758.1016 | 8.9655 | 10.44 | -3.1 | 25.634 | 12.7578 | 2025-06-23 | 2025_06_23 Hr 10 | 18.1261 | -0.000174 | -1109.002 | -464.6628 | 1079.8317 | 306.4036 | 68.3627 | 26.794 | 92.2727 | 179.7481 | 705.23 | 194.8536 | 0 | 62.553 | 111.8345 | 0 | 0 | 9.1914 | 92.9339 | 0 | 29.8908 | 0
2025_06_23 Hr 11 | 18.3959 | 0.006345 | 0.17893 | 0 | 0 | 0 | 0 | 0 | 0 | 249.2174 | -14.7 | 0.616 | 19 | 0 | 47.9257 | 47.9282 | 111.8345 | 0 | 0.06683 | 0.055 | 0.385 | 1.9756 | 0 | 0 | 0 | 0 | 0 | 0.17061 | 0.3357 | 9.1914 | 0 | 92.9339 | 0 | 0 | 0 | 0 | 35 | 88 | 0 | 226.6597 | 0 | 1.3754 | 13.6968 | 0.11 | -1 | -4.2 | 20.4173 | 0 | 0 | 89.9935 | 89.9935 | 89.9935 | 89.9935 | 104.6436 | 18.8487 | 1.0128 | 0.00682 | -25 | 0 | 0 | 0 | 0 | 0 | 0 | 0 | 0 | 0 | -50 | 0 | 0 | 0 | 0 | 0 | 13.7885 | 0 | -635.4053 | 22.7452 | 0 | 29.8908 | 0 | 33.258 | 1233.587 | 47.025 | 102.8803 | 3.5563 | 1.5666 | -18.3959 | 15.436 | 4.64 | 85.728 | 1136.81 | 428.365 | -751.8012 | 8.9655 | 10.44 | -3.1 | 25.9325 | 12.9063 | 2025-06-23 | 2025_06_23 Hr 11 | 18.1656 | 8e-05 | -1136.81 | -483.7456 | 1090.4926 | 339.7044 | 71.292 | 26.794 | 92.2727 | 179.8682 | 713.835 | 196.7894 | 0 | 95.8539 | 111.8345 | 0 | 0 | 9.1914 | 92.9339 | 0 | 29.8908 | 0
2025_06_23 Hr 12 | 15.9299 | 0.009915 | 0.2796 | 0 | 0 | 0 | 0 | 0 | 0 | 246.2203 | -14.7 | 0.616 | 18 | 0 | 64.5757 | 64.5819 | 115.5585 | 0 | 0.06683 | 0.055 | 0.385 | 1.9756 | 0 | 0 | 0 | 0 | 0 | 0.17061 | 0.3357 | 9.1914 | 0 | 118.3272 | 0 | 0 | 0 | 0 | 35 | 88 | 0 | 153.0741 | 0 | 1.3754 | 13.6968 | 0.11 | -1 | -4.2 | 20.4173 | 0 | 0 | 89.0266 | 89.0266 | 89.0266 | 89.0266 | 103.5193 | 18.8487 | 1.0128 | 0.00682 | -25 | 0 | 0 | 0 | 0 | 0 | 0 | 0 | 0 | 0 | -50 | 0 | 0 | 0 | 0 | 0 | 13.7885 | 0 | -566.7761 | 22.7452 | 0 | 29.8908 | 0 | 32.9688 | 1288.119 | 46.8321 | 101.7749 | 3.5563 | 1.5666 | -15.9299 | 15.436 | 4.64 | 85.728 | 1183.385 | 422.8979 | -680.7061 | 8.9655 | 10.44 | -3.1 | 25.6539 | 12.7677 | 2025-06-23 | 2025_06_23 Hr 12 | 19.6333 | -4.6e-05 | -1183.385 | -488.702 | 1080.7879 | 402.1254 | 70.107 | 26.794 | 92.2727 | 179.8682 | 705.8459 | 195.0738 | 0 | 129.1576 | 115.5585 | 0 | 0 | 9.1914 | 118.3272 | 0 | 29.8908 | 0
2025_06_23 Hr 13 | 15.5402 | 0.011505 | 0.32444 | 0 | 0 | 0 | 0 | 0 | 0 | 248.7892 | -14.7 | 0.616 | 22 | 0 | 79.7053 | 79.7082 | 146.7402 | 0 | 0.06683 | 0.055 | 0.385 | 1.9756 | 0 | 0 | 0 | 0 | 0 | 0.17061 | 0.3357 | 9.1914 | 0 | 124.8222 | 0 | 0 | 0 | 0 | 35 | 88 | 0 | 99.3412 | 0 | 1.3754 | 13.6968 | 0.11 | -1 | -4.2 | 20.4173 | 0 | 0 | 89.9417 | 89.9417 | 89.9417 | 89.9417 | 104.5834 | 17.901 | 1.0128 | 0.00682 | -25 | 0 | 0 | 0 | 0 | 0 | 0 | 0 | 0 | 0 | -50 | 0 | 0 | 0 | 0 | 0 | 13.7885 | 0 | -518.8662 | 22.7452 | 0 | 29.8908 | 0 | 21.2562 | 1363.39 | 47.0185 | 102.8211 | 3.5563 | 1.5666 | -15.5402 | 15.436 | 4.64 | 85.728 | 1245.802 | 415.4769 | -632.4064 | 8.9655 | 10.44 | -3.1 | 25.9176 | 12.8989 | 2025-06-23 | 2025_06_23 Hr 13 | 21.5141 | -0.000198 | -1245.802 | -494.525 | 1089.7089 | 470.0581 | 61.4931 | 26.794 | 92.2727 | 179.8682 | 713.1394 | 196.7013 | 0 | 159.4135 | 146.7402 | 0 | 0 | 9.1914 | 124.8222 | 0 | 29.8908 | 0
2025_06_23 Hr 14 | 15.5402 | 0.011475 | 0.3236 | 0 | 0 | 0 | 0 | 0 | 0 | 249.32 | -14.7 | 0.616 | 25 | 0 | 82.4331 | 82.4331 | 178.5164 | 0 | 0.06683 | 0.055 | 0.385 | 1.9756 | 0 | 0 | 0 | 0 | 0 | 0.17061 | 0.3357 | 10.2332 | 0 | 132.7628 | 0 | 0 | 0 | 0 | 35 | 88 | 0 | 47.4374 | 0 | 1.3754 | 13.6968 | 0.11 | -1 | -4.2 | 20.4173 | 0 | 0 | 90.1403 | 90.1403 | 90.1403 | 90.1403 | 104.8143 | 20.8494 | 1.0128 | 0.00682 | -25 | 0 | 0 | 0 | 0 | 0 | 0 | 0 | 0 | 0 | -50 | 0 | 0 | 0 | 0 | 0 | 13.7885 | 0 | -505.2246 | 22.7452 | 0 | 29.8908 | 0 | 24.2928 | 1411.156 | 47.025 | 103.0481 | 3.5563 | 1.5666 | -15.5402 | 15.436 | 4.64 | 85.728 | 1264.61 | 424.7811 | -618.7648 | 8.9655 | 10.44 | -3.1 | 25.9748 | 12.9274 | 2025-06-23 | 2025_06_23 Hr 14 | 24.1182 | 0.000101 | -1264.61 | -532.7872 | 1091.5841 | 516.2693 | 70.4773 | 26.794 | 92.2727 | 179.8682 | 714.6954 | 197.0205 | 0 | 164.8661 | 178.5164 | 0 | 0 | 10.2332 | 132.7628 | 0 | 29.8908 | 0
2025_06_23 Hr 15 | 16.2782 | 0.0105 | 0.2961 | 0 | 0 | 0 | 0 | 0 | 0 | 249.32 | -14.7 | 0.616 | 24 | 0 | 82.4331 | 82.4331 | 180.3782 | 0 | 0.06683 | 0.055 | 0.385 | 1.9756 | 0 | 0 | 0 | 0 | 0 | 0.17061 | 0.3357 | 15.0168 | 0 | 132.7628 | 0 | 0 | 0 | 0 | 35 | 88 | 0 | 54.2862 | 0 | 1.3754 | 13.6968 | 0.11 | -1 | -4.2 | 20.4173 | 0 | 0 | 91.6338 | 91.6338 | 91.6338 | 91.6338 | 106.551 | 19.9017 | 1.0128 | 0.00682 | -25 | 0 | 0 | 0 | 0 | 0 | 0 | 0 | 0 | 0 | -50 | 0 | 0 | 0 | 0 | 0 | 13.7885 | 0 | -485.4989 | 22.7452 | 0 | 29.8908 | 0 | 20.6778 | 1425.485 | 47.025 | 104.7555 | 3.5563 | 1.5666 | -16.2782 | 15.436 | 4.64 | 85.728 | 1302.302 | 422.3074 | -599.7771 | 8.9655 | 10.44 | -3.1 | 26.4052 | 13.1416 | 2025-06-23 | 2025_06_23 Hr 15 | 25.002 | -0.000279 | -1302.302 | -506.2127 | 1101.647 | 522.9147 | 64.8861 | 26.794 | 92.2727 | 179.8682 | 722.4063 | 199.3725 | 0 | 164.8661 | 180.3782 | 0 | 0 | 15.0168 | 132.7628 | 0 | 29.8908 | 0
2025_06_23 Hr 16 | 18.1256 | 0.0102 | 0.28764 | 3.8599 | 3.8599 | 3.8437 | 3.8603 | 3.8607 | 3.8622 | 246.7788 | -14.7 | 0.616 | 18 | 0 | 82.4331 | 82.4331 | 180.3782 | 0 | 0.06683 | 0.055 | 0.385 | 1.9756 | 0 | 0 | 0 | 0 | 0 | 0.17061 | 0.3357 | 24.418 | 7.2612 | 132.7628 | 0 | 0 | 0 | 0 | 34.9833 | 88 | 0 | 33.0843 | 0 | 1.3754 | 13.6968 | 0.05 | -1 | -4.2 | 20.4173 | 0 | 0 | 89.2856 | 89.2856 | 89.2856 | 89.2856 | 103.8204 | 22.8501 | 1.0128 | 0.00682 | -25 | 0 | 0 | 0 | 0 | 0 | 0 | 0 | 0 | 0 | -50 | 0 | 0 | 0 | 0 | 0 | 13.7885 | 0 | -490.4832 | 22.7452 | 0 | 33.2021 | 0 | 25.305 | 1453.916 | 46.8433 | 102.071 | 3.5563 | 1.5666 | -18.1256 | 15.436 | 4.64 | 85.728 | 1302.242 | 421.8504 | -606.6088 | 8.9655 | 10.44 | -3.1 | 25.7285 | 12.8048 | 2025-06-23 | 2025_06_23 Hr 16 | 32.3407 | -0.000345 | -1302.242 | -532.3989 | 1083.0859 | 566.0351 | 66.4529 | 26.794 | 92.2727 | 179.8515 | 707.7415 | 195.4929 | 23.1466 | 164.8661 | 180.3782 | 0 | 7.2612 | 24.418 | 132.7628 | 0 | 33.2021 | 0
2025_06_23 Hr 17 | 17.5137 | 0.00771 | 0.21742 | 3.8599 | 3.8599 | 3.8437 | 3.8603 | 3.8607 | 3.8622 | 249.1259 | -14.7 | 0.616 | 16 | 0 | 82.4331 | 82.4331 | 180.3782 | 0 | 0.06683 | 0.055 | 0.385 | 1.9756 | 0 | 0 | 0 | 0 | 0 | 0.17061 | 0.3357 | 28.723 | 7.2612 | 132.7628 | 0 | 0 | 0 | 0 | 35 | 88 | 0 | 32.4283 | 0 | 1.3754 | 13.6968 | 0.05 | -1 | -4.2 | 20.4173 | 0 | 0 | 91.064 | 91.064 | 91.064 | 91.064 | 105.8884 | 27.7992 | 1.0128 | 0.00682 | -25 | 0 | 0 | 0 | 0 | 0 | 0 | 0 | 0 | 0 | -50 | 0 | 0 | 0 | 0 | 0 | 13.7885 | 0 | -510.4349 | 22.7452 | 0 | 33.7074 | 0 | 26.6064 | 1470.201 | 47.025 | 104.1041 | 3.5563 | 1.5666 | -17.5137 | 15.436 | 4.64 | 85.728 | 1305.15 | 428.4689 | -625.9485 | 8.9655 | 10.44 | -3.1 | 26.241 | 13.0599 | 2025-06-23 | 2025_06_23 Hr 17 | 34.0746 | -2.3e-05 | -1305.15 | -553.0066 | 1097.6138 | 570.8453 | 70.6307 | 26.794 | 92.2727 | 179.8682 | 719.2704 | 198.4752 | 23.1466 | 164.8661 | 180.3782 | 0 | 7.2612 | 28.723 | 132.7628 | 0 | 33.7074 | 0
2025_06_23 Hr 18 | 15.5402 | 0.005685 | 0.16032 | 3.8599 | 3.8599 | 3.8437 | 3.8603 | 3.8607 | 3.8622 | 249.32 | -14.7 | 0.616 | 16 | 0 | 82.4331 | 82.4331 | 180.3782 | 0 | 0.06683 | 0.055 | 0.385 | 1.9756 | 0 | 0 | 0 | 0 | 0 | 0.17061 | 0.3357 | 28.723 | 7.2612 | 132.7628 | 0 | 0 | 0 | 0 | 35 | 88 | 0 | 28.906 | 0 | 1.3754 | 13.6968 | 0.05 | -1 | -4.2 | 20.4173 | 0 | 0 | 92.2295 | 92.2295 | 92.2295 | 92.2295 | 107.2436 | 15.9003 | 1.0128 | 0.00682 | -25 | 0 | 0 | 0 | 0 | 0 | 0 | 0 | 0 | 0 | -50 | 0 | 0 | 0 | 0 | 0 | 13.7885 | 0 | -522.6049 | 22.7452 | 0 | 35.5034 | 0 | 28.6308 | 1478.151 | 47.025 | 105.4365 | 3.5563 | 1.5666 | -15.5402 | 15.436 | 4.64 | 85.728 | 1289.367 | 418.4543 | -636.1451 | 8.9655 | 10.44 | -3.1 | 26.5769 | 13.227 | 2025-06-23 | 2025_06_23 Hr 18 | 36.6076 | -0.000323 | -1289.367 | -568.6989 | 1105.6605 | 572.6413 | 60.6971 | 26.794 | 92.2727 | 179.8682 | 725.4817 | 200.3106 | 23.1466 | 164.8661 | 180.3782 | 0 | 7.2612 | 28.723 | 132.7628 | 0 | 35.5034 | 0
2025_06_23 Hr 19 | 14.998 | 0.00423 | 0.11929 | 3.8599 | 3.8599 | 3.8437 | 3.8603 | 3.8607 | 3.8622 | 249.32 | -14.7 | 0.616 | 15 | 0 | 82.4331 | 82.4331 | 180.3782 | 0 | 0.06683 | 0.055 | 0.385 | 1.9756 | 0 | 0 | 0 | 0 | 0 | 0.17061 | 0.3357 | 28.723 | 7.2612 | 132.7628 | 0 | 0 | 0 | 0 | 35 | 88 | 0 | 23.6804 | 0 | 1.3754 | 13.6968 | 0.05 | -1 | -4.2 | 20.4173 | 0 | 0 | 91.8756 | 91.8756 | 91.8756 | 91.8756 | 106.8321 | 13.8996 | 1.0128 | 0.00682 | -25 | 0 | 0 | 0 | 0 | 0 | 0 | 0 | 0 | 0 | -50 | 0 | 0 | 0 | 0 | 0 | 13.7885 | 0 | -531.1646 | 22.7452 | 0 | 37.8042 | 0 | 24.7266 | 1478.584 | 47.025 | 105.0319 | 3.5563 | 1.5666 | -14.998 | 15.436 | 4.64 | 85.728 | 1268.55 | 410.4483 | -644.1625 | 8.9655 | 10.44 | -3.1 | 26.4749 | 13.1763 | 2025-06-23 | 2025_06_23 Hr 19 | 35.345 | 0.000121 | -1268.55 | -582.4842 | 1103.2758 | 574.9422 | 53.7497 | 26.794 | 92.2727 | 179.8682 | 723.6543 | 199.7533 | 23.1466 | 164.8661 | 180.3782 | 0 | 7.2612 | 28.723 | 132.7628 | 0 | 37.8042 | 0
2025_06_23 Hr 20 | 3.6168 | 0.001335 | 0.037647 | 3.8599 | 3.8599 | 3.8437 | 3.8603 | 3.8607 | 3.8622 | 249.2596 | -14.7 | 0.616 | 22 | 0 | 82.4331 | 82.4331 | 180.3782 | 0 | 0.06683 | 0.055 | 0.385 | 1.9756 | 0 | 0 | 0 | 0 | 0 | 0.17061 | 0.3357 | 28.723 | 7.2612 | 132.7628 | 0 | 0 | 0 | 0 | 35 | 88 | 0 | 29.5315 | 0 | 1.3754 | 13.6968 | 0.05 | -1 | -4.2 | 20.4173 | 0 | 0 | 91.1245 | 91.1245 | 91.1245 | 91.1245 | 105.9587 | 13.8996 | 1.0128 | 0.00682 | -25 | 0 | 0 | 0 | 0 | 0 | 0 | 0 | 0 | 0 | -50 | 0 | 0 | 0 | 0 | 0 | 13.7885 | 0 | -561.2209 | 22.7452 | 0 | 34.5676 | 0 | 19.6656 | 1471.327 | 47.025 | 104.1732 | 3.5563 | 1.5666 | -3.6168 | 15.436 | 4.64 | 85.728 | 1237.842 | 399.8204 | -662.8377 | 8.9655 | 10.44 | -3.1 | 26.2584 | 13.0686 | 2025-06-23 | 2025_06_23 Hr 20 | 33.8063 | -0.000233 | -1237.842 | -606.6894 | 1098.1548 | 571.7055 | 55.6042 | 26.794 | 92.2727 | 179.8682 | 719.7162 | 198.5704 | 23.1466 | 164.8661 | 180.3782 | 0 | 7.2612 | 28.723 | 132.7628 | 0 | 34.5676 | 0
2025_06_23 Hr 21 | 0 | 0.000375 | 0.010575 | 0 | 0 | 0 | 0 | 0 | 0 | 236.4007 | -14.7 | 0.616 | 21 | 0 | 82.4331 | 82.4331 | 180.3782 | 0 | 0.06683 | 0.055 | 0.385 | 1.9756 | 0 | 0 | 0 | 0 | 0 | 0.17061 | 0.3357 | 28.3314 | 0 | 132.7628 | 0 | 0 | 0 | 0 | 33.9446 | 86.9294 | 0 | 35.666 | 0 | 1.3754 | 13.6968 | 0.11 | -1 | -4.2 | 20.4173 | 0 | 0 | 86.1431 | 86.1431 | 86.1431 | 86.1431 | 100.1663 | 19.9017 | 1.0128 | 0.00682 | -25 | 0 | 0 | 0 | 0 | 0 | 0 | 0 | 0 | 0 | -50 | 0 | 0 | 0 | 0 | 0 | 13.7885 | 0 | -542.3207 | 22.7452 | 0 | 29.8908 | 0 | 19.9548 | 1395.121 | 45.3275 | 98.4785 | 3.5563 | 1.5666 | 0 | 15.436 | 4.64 | 85.728 | 1182.418 | 391.9519 | -640.3207 | 8.9655 | 10.44 | -3.1 | 24.823 | 12.3541 | 2025-06-23 | 2025_06_23 Hr 21 | 26.2466 | 0.000371 | -1182.418 | -581.6547 | 1047.9097 | 536.2292 | 60.8674 | 26.794 | 92.2727 | 177.7422 | 681.1392 | 189.0284 | 0 | 164.8661 | 180.3782 | 0 | 0 | 28.3314 | 132.7628 | 0 | 29.8908 | 0
2025_06_23 Hr 22 | 0 | 7.5e-05 | 0.002115 | 0 | 0 | 0 | 0 | 0 | 0 | 229.6681 | -14.7 | 0.616 | 21 | 0 | 82.4331 | 82.4331 | 176.6545 | 0 | 0.06683 | 0.055 | 0.385 | 1.9756 | 0 | 0 | 0 | 0 | 0 | 0.17061 | 0.3357 | 10.88 | 0 | 132.7628 | 0 | 0 | 0 | 0 | 33.1724 | 85.3073 | 0 | 77.9954 | 0 | 1.3754 | 13.6968 | 0.11 | -1 | -4.2 | 20.4173 | 0 | 0 | 84.166 | 84.166 | 84.166 | 84.166 | 97.8675 | 25.7985 | 1.0128 | 0.00682 | -25 | 0 | 0 | 0 | 0 | 0 | 0 | 0 | 0 | 0 | -50 | 0 | 0 | 0 | 0 | 0 | 13.7885 | 0 | -607.1707 | 22.7452 | 0 | 29.8908 | 0 | 24.7266 | 1354.604 | 44.2939 | 96.2184 | 3.5563 | 1.5666 | 0 | 15.436 | 4.64 | 85.728 | 1125.902 | 398.4732 | -705.1707 | 8.9655 | 10.44 | -3.1 | 24.2533 | 12.0706 | 2025-06-23 | 2025_06_23 Hr 22 | 22.5851 | -0.000289 | -1125.902 | -604.1753 | 1024.429 | 515.0542 | 71.5273 | 26.794 | 92.2727 | 175.3479 | 664.1997 | 184.8814 | 0 | 164.8661 | 176.6545 | 0 | 0 | 10.88 | 132.7628 | 0 | 29.8908 | 0
2025_06_23 Hr 23 | 0 | 0 | 0 | 0 | 0 | 0 | 0 | 0 | 0 | 212.1163 | 0 | 0.616 | 22 | 0 | 82.4331 | 82.4331 | 186.7258 | 0 | 0.06683 | 0.055 | 0.385 | 1.9756 | 0 | 0 | 0 | 0 | 0 | 0.17061 | 0.3357 | 15.0172 | 0 | 136.2112 | 0 | 0 | 0 | 0 | 31.1593 | 80.1847 | 0 | 32.7116 | 0 | 1.3754 | 13.6968 | 0.11 | -1 | -4.2 | 20.4173 | 0 | 0 | 79.0119 | 79.0119 | 79.0119 | 79.0119 | 91.8744 | 28.8522 | 1.0128 | 0.00682 | 0 | 0 | 0 | 0 | 0 | 0 | 0 | 0 | 0 | 0 | 0 | 0 | 0 | 0 | 0 | 0 | 13.7885 | 0 | -744.1806 | 22.7452 | 0 | 31.8969 | 0 | 51.6222 | 1322.968 | 41.5992 | 90.3262 | 3.5563 | 1.5666 | 0 | 15.436 | 4.64 | 85.728 | 1021.81 | 418.6112 | -752.4806 | 8.9655 | 10.44 | -3.1 | 22.7681 | 11.3314 | 2025-06-23 | 2025_06_23 Hr 23 | 25.5527 | 8.1e-05 | -1021.81 | -711.469 | 977.0209 | 534.7172 | 102.4744 | 26.794 | 92.2727 | 168.2122 | 620.0385 | 188.7702 | 0 | 164.8661 | 186.7258 | 0 | 0 | 15.0172 | 136.2112 | 0 | 31.8969 | 0
2025_06_23 Hr 24 | 0 | 0 | 0 | 0 | 0 | 0 | 0 | 0 | 0 | 188.2435 | 0 | 0.616 | 23 | 0 | 82.4331 | 82.4331 | 186.7258 | 0 | 0.06683 | 0.055 | 0.385 | 1.9756 | 0 | 0 | 0 | 0 | 0 | 0.17061 | 0.3357 | 24.4193 | 0 | 136.2112 | 0 | 0 | 0 | 0 | 28.4212 | 73.2174 | 0 | 23.3944 | 0 | 1.3754 | 13.6968 | 0.11 | -1 | -4.2 | 20.4173 | 0 | 0 | 72.0017 | 72.0017 | 72.0017 | 72.0017 | 83.7229 | 19.9017 | 1.0128 | 0.00682 | 0 | 0 | 0 | 0 | 0 | 0 | 0 | 0 | 0 | 0 | 0 | 0 | 0 | 0 | 0 | 0 | 13.7885 | 0 | -740.0397 | 22.7452 | 0 | 31.8969 | 0 | 51.6222 | 1262.599 | 37.9341 | 82.3121 | 3.5563 | 1.5666 | 0 | 15.436 | 4.64 | 85.728 | 933.61 | 395.9561 | -748.3397 | 8.9655 | 10.44 | -3.1 | 20.748 | 10.3261 | 2025-06-23 | 2025_06_23 Hr 24 | 29.6455 | 7.1e-05 | -933.61 | -716.6453 | 892.5455 | 544.1193 | 94.5239 | 26.794 | 92.2727 | 158.5067 | 559.9733 | 174.0655 | 0 | 164.8661 | 186.7258 | 0 | 0 | 24.4193 | 136.2112 | 0 | 31.8969 | 0
2025_06_24 Hr 01 | 0 | 0 | 0 | 0 | 0 | 0 | 0 | 0 | 0 | 175.8989 | 0 | 0.616 | 14 | 0 | 82.4331 | 82.4331 | 186.7258 | 0 | 0.06683 | 0.055 | 0.385 | 1.9756 | 0 | 0 | 0 | 0 | 0 | 0.17061 | 0.3357 | 28.723 | 0 | 136.2112 | 0 | 0 | 0 | 0 | 26.3762 | 68.0474 | 0 | 3.4461 | -2.7971 | 1.3754 | 13.6872 | 0.11 | -1 | -4.2 | 20.3578 | 0 | 0 | 67.3336 | 67.3336 | 67.3336 | 67.3336 | 78.2949 | 17.901 | 1.0128 | 0.00682 | 0 | 0 | 0 | 0 | 0 | 0 | 0 | 0 | 0 | 0 | 0 | 0 | 0 | 0 | 0 | 0 | 13.7911 | 0 | -744.3327 | 23.0809 | 0 | 31.8969 | 0 | 52.9236 | 1223.205 | 35.7709 | 76.0965 | 3.5563 | 1.5666 | 0 | 15.436 | 4.64 | 85.728 | 847.3933 | 376.1723 | -752.6327 | 8.994 | 10.44 | -3.1 | 19.3874 | 9.6453 | 2025-06-24 | 2025_06_24 Hr 01 | 29.5401 | 9.8e-05 | -847.3933 | -743.6838 | 838.7629 | 548.423 | 84.8246 | 26.794 | 92.2727 | 151.2537 | 523.5282 | 163.981 | 0 | 164.8661 | 186.7258 | 0 | 0 | 28.723 | 136.2112 | 0 | 31.8969 | 0
2025_06_24 Hr 02 | 0 | 0 | 0 | 0 | 0 | 0 | 0 | 0 | 0 | 172.7237 | 0 | 0.616 | 9 | 0 | 82.4331 | 82.4331 | 186.7258 | 0 | 0.06683 | 0.055 | 0.385 | 1.9756 | 0 | 0 | 0 | 0 | 0 | 0.17061 | 0.3357 | 28.723 | 0 | 136.2112 | 0 | 0 | 0 | 0 | 26.0175 | 67.1345 | 0 | 19.6518 | 0 | 1.3754 | 13.6872 | 0.11 | -1 | -4.2 | 20.3578 | 0 | 0 | 66.4003 | 66.4003 | 66.4003 | 66.4003 | 77.2097 | 24.8508 | 1.0128 | 0.00682 | 0 | 0 | 0 | 0 | 0 | 0 | 0 | 0 | 0 | 0 | 0 | 0 | 0 | 0 | 0 | 0 | 13.7911 | 0 | -774.1699 | 23.0809 | 0 | 31.8969 | 0 | 39.3312 | 1213.94 | 35.2867 | 75.0417 | 3.5563 | 1.5666 | 0 | 15.436 | 4.64 | 85.728 | 813.71 | 362.5883 | -782.4699 | 8.994 | 10.44 | -3.1 | 19.1187 | 9.5116 | 2025-06-24 | 2025_06_24 Hr 02 | 29.303 | 4e-06 | -813.71 | -754.5181 | 827.5564 | 548.423 | 73.182 | 26.794 | 92.2727 | 149.9821 | 515.5347 | 162.0397 | 0 | 164.8661 | 186.7258 | 0 | 0 | 28.723 | 136.2112 | 0 | 31.8969 | 0
2025_06_24 Hr 03 | 0 | 0 | 0 | 0 | 0 | 0 | 0 | 0 | 0 | 169.3721 | 0 | 0.616 | 10 | 0 | 82.4331 | 82.4331 | 186.7258 | 0 | 0.06683 | 0.055 | 0.385 | 1.9756 | 0 | 0 | 0 | 0 | 0 | 0.17061 | 0.3357 | 28.723 | 0 | 136.2112 | 0 | 0 | 0 | 0 | 25.6389 | 66.1709 | 0 | 47.0262 | 0 | 1.3754 | 13.6872 | 0.11 | -1 | -4.2 | 20.3578 | 0 | 0 | 65.4152 | 65.4152 | 65.4152 | 65.4152 | 76.0642 | 30.7476 | 1.0128 | 0.00682 | 0 | 0 | 0 | 0 | 0 | 0 | 0 | 0 | 0 | 0 | 0 | 0 | 0 | 0 | 0 | 0 | 13.7911 | 0 | -838.2573 | 23.0809 | 0 | 31.8969 | 0 | 45.2598 | 1204.16 | 34.7756 | 73.9284 | 3.5563 | 1.5666 | 0 | 15.436 | 4.64 | 85.728 | 777.9933 | 373.3645 | -846.5573 | 8.994 | 10.44 | -3.1 | 18.835 | 9.3705 | 2025-06-24 | 2025_06_24 Hr 03 | 28.7848 | 6e-05 | -777.9933 | -791.2311 | 815.7274 | 548.423 | 86.0074 | 26.794 | 92.2727 | 148.6398 | 507.0971 | 159.9904 | 0 | 164.8661 | 186.7258 | 0 | 0 | 28.723 | 136.2112 | 0 | 31.8969 | 0
2025_06_24 Hr 04 | 0 | 0 | 0 | 0 | 0 | 0 | 0 | 0 | 0 | 166.6673 | 0 | 0.616 | 22 | 0 | 82.4331 | 82.4331 | 186.7258 | 0 | 0.06683 | 0.055 | 0.385 | 1.9756 | 0 | 0 | 0 | 0 | 0 | 0.17061 | 0.3357 | 28.723 | 0 | 136.2112 | 0 | 0 | 0 | 0 | 25.3333 | 65.3932 | 0 | 20.4715 | 0 | 1.3754 | 13.6872 | 0.11 | -1 | -4.2 | 20.3578 | 0 | 0 | 64.6202 | 64.6202 | 64.6202 | 64.6202 | 75.1398 | 26.8515 | 1.0128 | 0.00682 | 0 | 0 | 0 | 0 | 0 | 0 | 0 | 0 | 0 | 0 | 0 | 0 | 0 | 0 | 0 | 0 | 13.7911 | 0 | -847.8149 | 23.0809 | 0 | 31.8969 | 0 | 77.9394 | 1196.267 | 34.3631 | 73.0299 | 3.5563 | 1.5666 | 0 | 15.436 | 4.64 | 85.728 | 773.1183 | 412.4942 | -856.1149 | 8.994 | 10.44 | -3.1 | 18.6061 | 9.2566 | 2025-06-24 | 2025_06_24 Hr 04 | 28.8989 | 4.8e-05 | -773.1183 | -827.3434 | 806.1811 | 548.423 | 126.7909 | 26.794 | 92.2727 | 147.5566 | 500.2879 | 158.3367 | 0 | 164.8661 | 186.7258 | 0 | 0 | 28.723 | 136.2112 | 0 | 31.8969 | 0
2025_06_24 Hr 05 | 0 | 0 | 0 | 0 | 0 | 0 | 0 | 0 | 0 | 172.7237 | 0 | 0.616 | 47 | 0 | 82.4331 | 82.4331 | 186.7258 | 0 | 0.06683 | 0.055 | 0.385 | 1.9756 | 0 | 0 | 0 | 0 | 0 | 0.17061 | 0.3357 | 28.723 | 0 | 136.2112 | 0 | 0 | 0 | 0 | 26.0175 | 67.1345 | 0 | 9.4867 | -4.9907 | 1.3754 | 13.6872 | 0.11 | -1 | -4.2 | 20.3578 | 0 | 0 | 66.4003 | 66.4003 | 66.4003 | 66.4003 | 77.2097 | 27.7992 | 1.0128 | 0.00682 | 0 | 0 | 0 | 0 | 0 | 0 | 0 | 0 | 0 | 0 | 0 | 0 | 0 | 0 | 0 | 0 | 13.7911 | 0 | -872.0464 | 23.0809 | 0 | 31.8969 | 0 | 83.7234 | 1213.94 | 35.2867 | 75.0417 | 3.5563 | 1.5666 | 0 | 15.436 | 4.64 | 85.728 | 786.0183 | 447.9289 | -880.3464 | 8.994 | 10.44 | -3.1 | 19.1187 | 9.5116 | 2025-06-24 | 2025_06_24 Hr 05 | 31.525 | 3.8e-05 | -786.0183 | -867.5503 | 827.5564 | 548.423 | 158.5226 | 26.794 | 92.2727 | 149.9821 | 515.5347 | 162.0397 | 0 | 164.8661 | 186.7258 | 0 | 0 | 28.723 | 136.2112 | 0 | 31.8969 | 0
2025_06_24 Hr 06 | 1.5522 | 0 | 0 | 0 | 0 | 0 | 0 | 0 | 0 | 190.5401 | 0 | 0.616 | 59 | 0 | 82.4331 | 82.4331 | 186.7258 | 0 | 0.06683 | 0.055 | 0.385 | 1.9756 | 0 | 0 | 0 | 0 | 0 | 0.17061 | 0.3357 | 28.723 | 0 | 136.2112 | 0 | 0 | 0 | 0 | 28.0303 | 72.2569 | 0 | 8.5216 | -2.5096 | 1.3754 | 13.6872 | 0.11 | -1 | -4.2 | 20.3578 | 0 | 0 | 71.637 | 71.637 | 71.637 | 71.637 | 83.2988 | 25.7985 | 1.0128 | 0.00682 | 0 | 0 | 0 | 0 | 0 | 0 | 0 | 0 | 0 | 0 | 0 | 0 | 0 | 0 | 0 | 0 | 13.7911 | 0 | -886.951 | 23.0809 | 0 | 34.0192 | 0 | 73.6014 | 1268.05 | 38.0038 | 80.9599 | 3.5563 | 1.5666 | -1.5522 | 15.436 | 4.64 | 85.728 | 837.51 | 460.2516 | -896.8032 | 8.994 | 10.44 | -3.1 | 20.6265 | 10.2617 | 2025-06-24 | 2025_06_24 Hr 06 | 31.3494 | 4e-06 | -837.51 | -880.939 | 890.437 | 550.5454 | 158.3999 | 26.794 | 92.2727 | 157.1173 | 560.3869 | 172.9329 | 0 | 164.8661 | 186.7258 | 0 | 0 | 28.723 | 136.2112 | 0 | 34.0192 | 0
2025_06_24 Hr 07 | 11.2236 | 7.5e-05 | 0.002115 | 0 | 0 | 0 | 0 | 0 | 0 | 212.9135 | -14.7 | 0.616 | 52 | 0 | 82.4331 | 82.4331 | 178.5164 | 0 | 0.06683 | 0.055 | 0.385 | 1.9756 | 0 | 0 | 0 | 0 | 0 | 0.17061 | 0.3357 | 15.7019 | 0 | 132.7628 | 0 | 0 | 0 | 0 | 30.5579 | 78.6894 | 0 | 27.088 | 0 | 1.3754 | 13.6872 | 0.11 | -1 | -4.2 | 20.3578 | 0 | 0 | 78.2131 | 78.2131 | 78.2131 | 78.2131 | 90.9454 | 21.9024 | 1.0128 | 0.00682 | -25 | 0 | 0 | 0 | 0 | 0 | 0 | 0 | 0 | 0 | -50 | 0 | 0 | 0 | 0 | 0 | 13.7911 | 0 | -768.7669 | 23.0809 | 0 | 29.8908 | 0 | 67.962 | 1304.529 | 41.4158 | 88.3918 | 3.5563 | 1.5666 | -11.2236 | 15.436 | 4.64 | 85.728 | 920.6934 | 467.067 | -877.9905 | 8.994 | 10.44 | -3.1 | 22.5199 | 11.2037 | 2025-06-24 | 2025_06_24 Hr 07 | 24.5179 | -2.8e-05 | -920.6934 | -816.6789 | 954.701 | 521.738 | 141.8666 | 26.794 | 92.2727 | 166.0774 | 616.7113 | 171.9123 | 0 | 164.8661 | 178.5164 | 0 | 0 | 15.7019 | 132.7628 | 0 | 29.8908 | 0
2025_06_24 Hr 08 | 16.3462 | 0.000465 | 0.013113 | 0 | 0 | 0 | 0 | 0 | 0 | 230.9651 | -14.7 | 0.616 | 43 | 0 | 82.4331 | 82.4331 | 180.3782 | 0 | 0.06683 | 0.055 | 0.385 | 1.9756 | 0 | 0 | 0 | 0 | 0 | 0.17061 | 0.3357 | 10.5647 | 0 | 132.7628 | 0 | 0 | 0 | 0 | 32.5973 | 83.8794 | 0 | 14.3722 | -0.035866 | 1.3754 | 13.6872 | 0.11 | -1 | -4.2 | 20.3578 | 0 | 0 | 83.5189 | 83.5189 | 83.5189 | 83.5189 | 97.115 | 20.8494 | 1.0128 | 0.00682 | -25 | 0 | 0 | 0 | 0 | 0 | 0 | 0 | 0 | 0 | -50 | 0 | 0 | 0 | 0 | 0 | 13.7911 | 0 | -717.6685 | 23.0809 | 0 | 29.8908 | 0 | 53.6466 | 1353.938 | 44.1688 | 94.3881 | 3.5563 | 1.5666 | -16.3462 | 15.436 | 4.64 | 85.728 | 995.1183 | 458.8586 | -832.0147 | 8.994 | 10.44 | -3.1 | 24.0476 | 11.9638 | 2025-06-24 | 2025_06_24 Hr 08 | 25.1019 | 6.441e-05 | -995.1183 | -778.3322 | 1018.4117 | 518.4626 | 117.5096 | 26.794 | 92.2727 | 173.3068 | 662.1556 | 182.9493 | 0 | 164.8661 | 180.3782 | 0 | 0 | 10.5647 | 132.7628 | 0 | 29.8908 | 0
2025_06_24 Hr 09 | 17.4971 | 0.002235 | 0.063027 | 0 | 0 | 0 | 0 | 0 | 0 | 236.6099 | -14.7 | 0.616 | 45 | 0 | 82.4331 | 82.4331 | 174.1725 | 0 | 0.06683 | 0.055 | 0.385 | 1.9756 | 0 | 0 | 0 | 0 | 0 | 0.17061 | 0.3357 | 10.6252 | 0 | 131.1747 | 0 | 0 | 0 | 0 | 33.235 | 85.5024 | 0 | 63.5334 | 0 | 1.3754 | 13.6872 | 0.11 | -1 | -4.2 | 20.3578 | 0 | 0 | 85.178 | 85.178 | 85.178 | 85.178 | 99.0442 | 14.8473 | 1.0128 | 0.00682 | -25 | 0 | 0 | 0 | 0 | 0 | 0 | 0 | 0 | 0 | -50 | 0 | 0 | 0 | 0 | 0 | 13.7911 | 0 | -714.464 | 23.0809 | 0 | 29.8908 | 0 | 23.7144 | 1362.726 | 45.0297 | 96.2632 | 3.5563 | 1.5666 | -17.4971 | 15.436 | 4.64 | 85.728 | 1025.827 | 429.5283 | -829.9611 | 8.994 | 10.44 | -3.1 | 24.5254 | 12.2014 | 2025-06-24 | 2025_06_24 Hr 09 | 24.0682 | -0.000326 | -1025.827 | -725.9306 | 1038.3343 | 510.7293 | 83.627 | 26.794 | 92.2727 | 175.5675 | 676.3662 | 186.4006 | 0 | 164.8661 | 174.1725 | 0 | 0 | 10.6252 | 131.1747 | 0 | 29.8908 | 0
2025_06_24 Hr 10 | 17.6712 | 0.005325 | 0.15016 | 0 | 0 | 0 | 0 | 0 | 0 | 242.9309 | -14.7 | 0.616 | 41 | 0 | 82.4331 | 82.4331 | 180.3782 | 0 | 0.06683 | 0.055 | 0.385 | 1.9756 | 0 | 0 | 0 | 0 | 0 | 0.17061 | 0.3357 | 15.0147 | 0 | 132.7628 | 0 | 0 | 0 | 0 | 33.9491 | 87.2854 | 0 | 32.9187 | 0 | 1.3754 | 13.6872 | 0.11 | -1 | -4.2 | 20.3578 | 0 | 0 | 87.0359 | 87.0359 | 87.0359 | 87.0359 | 101.2046 | 12.9519 | 1.0128 | 0.00682 | -25 | 0 | 0 | 0 | 0 | 0 | 0 | 0 | 0 | 0 | -50 | 0 | 0 | 0 | 0 | 0 | 13.7911 | 0 | -664.6951 | 23.0809 | 0 | 29.8908 | 0 | 35.2824 | 1393.406 | 45.9937 | 98.3629 | 3.5563 | 1.5666 | -17.6712 | 15.436 | 4.64 | 85.728 | 1085.202 | 439.2428 | -780.3663 | 8.994 | 10.44 | -3.1 | 25.0603 | 12.4676 | 2025-06-24 | 2025_06_24 Hr 10 | 24.5811 | -0.000248 | -1085.202 | -706.7764 | 1060.6092 | 522.9126 | 89.3898 | 26.794 | 92.2727 | 178.0646 | 692.2792 | 190.2653 | 0 | 164.8661 | 180.3782 | 0 | 0 | 15.0147 | 132.7628 | 0 | 29.8908 | 0
2025_06_24 Hr 11 | 17.8138 | 0.007995 | 0.22546 | 0 | 0 | 0 | 0 | 0 | 0 | 248.8199 | -14.7 | 0.616 | 37 | 0 | 82.4331 | 82.4331 | 180.3782 | 0 | 0.06683 | 0.055 | 0.385 | 1.9756 | 0 | 0 | 0 | 0 | 0 | 0.17061 | 0.3357 | 24.4193 | 7.2612 | 132.7628 | 0 | 0 | 0 | 0 | 34.6865 | 88 | 0 | 28.3298 | 0 | 1.3754 | 13.6872 | 0.11 | -1 | -4.2 | 20.3578 | 0 | 0 | 88.9543 | 88.9543 | 88.9543 | 88.9543 | 103.4352 | 18.8487 | 1.0128 | 0.00682 | -25 | 0 | 0 | 0 | 0 | 0 | 0 | 0 | 0 | 0 | -50 | 0 | 0 | 0 | 0 | 0 | 13.7911 | 0 | -635.7642 | 23.0809 | 0 | 29.8908 | 0 | 28.6308 | 1427.393 | 46.9223 | 100.5309 | 3.5563 | 1.5666 | -17.8138 | 15.436 | 4.64 | 85.728 | 1142.702 | 438.5572 | -751.578 | 8.994 | 10.44 | -3.1 | 25.6127 | 12.7424 | 2025-06-24 | 2025_06_24 Hr 11 | 28.9449 | -0.000312 | -1142.702 | -682.4344 | 1081.7781 | 539.5784 | 84.713 | 26.794 | 92.2727 | 179.5166 | 708.0724 | 194.1892 | 0 | 164.8661 | 180.3782 | 0 | 7.2612 | 24.4193 | 132.7628 | 0 | 29.8908 | 0
2025_06_24 Hr 12 | 16.3445 | 0.00978 | 0.2758 | 0 | 0 | 0 | 0 | 0 | 0 | 249.32 | -14.7 | 0.616 | 47 | 0 | 82.4331 | 82.4331 | 180.3782 | 0 | 0.06683 | 0.055 | 0.385 | 1.9756 | 0 | 0 | 0 | 0 | 0 | 0.17061 | 0.3357 | 28.723 | 7.2612 | 132.7628 | 0 | 0 | 0 | 0 | 34.8743 | 88 | 0 | 20.09 | -0.44268 | 1.3754 | 13.6872 | 0.11 | -1 | -4.2 | 20.3578 | 0 | 0 | 89.4987 | 89.4987 | 89.4987 | 89.4987 | 104.0683 | 24.8508 | 1.0128 | 0.00682 | -25 | 0 | 0 | 0 | 0 | 0 | 0 | 0 | 0 | 0 | -50 | 0 | 0 | 0 | 0 | 0 | 13.7911 | 0 | -577.169 | 23.0809 | 0 | 29.8908 | 0 | 26.3172 | 1435.245 | 47.025 | 101.1462 | 3.5563 | 1.5666 | -16.3445 | 15.436 | 4.64 | 85.728 | 1215.11 | 451.7309 | -691.5135 | 8.994 | 10.44 | -3.1 | 25.7694 | 12.8204 | 2025-06-24 | 2025_06_24 Hr 12 | 28.6924 | 0.0001055 | -1215.11 | -632.5217 | 1086.2294 | 543.8821 | 98.4536 | 26.794 | 92.2727 | 179.7044 | 711.3832 | 195.1419 | 0 | 164.8661 | 180.3782 | 0 | 7.2612 | 28.723 | 132.7628 | 0 | 29.8908 | 0
2025_06_24 Hr 13 | 17.056 | 0.009585 | 0.2703 | 3.8599 | 3.8599 | 3.8437 | 3.8603 | 3.8607 | 3.8622 | 249.32 | -14.7 | 0.616 | 49 | 0 | 82.4331 | 82.4331 | 180.3782 | 0 | 0.06683 | 0.055 | 0.385 | 1.9756 | 0 | 0 | 0 | 0 | 0 | 0.17061 | 0.3357 | 28.723 | 7.2612 | 132.7628 | 0 | 0 | 0 | 0 | 35 | 88 | 0 | 31.419 | 0 | 1.3754 | 13.6872 | 0.05 | -1 | -4.2 | 20.3578 | 0 | 0 | 92.2812 | 92.2812 | 92.2812 | 92.2812 | 107.3038 | 30.7476 | 1.0128 | 0.00682 | -25 | 0 | 0 | 0 | 0 | 0 | 0 | 0 | 0 | 0 | -50 | 0 | 0 | 0 | 0 | 0 | 13.7911 | 0 | -593.6024 | 23.0809 | 0 | 32.6225 | 0 | 17.9304 | 1475.609 | 47.025 | 104.2908 | 3.5563 | 1.5666 | -17.056 | 15.436 | 4.64 | 85.728 | 1254.667 | 456.2965 | -708.6584 | 8.994 | 10.44 | -3.1 | 26.5706 | 13.2189 | 2025-06-24 | 2025_06_24 Hr 13 | 31.449 | -0.000252 | -1254.667 | -637.1834 | 1105.0651 | 569.7604 | 97.9579 | 26.794 | 92.2727 | 179.8301 | 725.7488 | 199.4863 | 23.1466 | 164.8661 | 180.3782 | 0 | 7.2612 | 28.723 | 132.7628 | 0 | 32.6225 | 0
2025_06_24 Hr 14 | 17.5203 | 0.00957 | 0.26987 | 3.8599 | 3.8599 | 3.8437 | 3.8603 | 3.8607 | 3.8622 | 249.32 | -14.7 | 0.616 | 57 | 0 | 82.4331 | 82.4331 | 180.3782 | 0 | 0.06683 | 0.055 | 0.385 | 1.9756 | 0 | 0 | 0 | 0 | 0 | 0.17061 | 0.3357 | 28.723 | 7.2612 | 132.7628 | 0 | 0 | 0 | 0 | 35 | 88 | 0 | 34.2066 | 0 | 1.3754 | 13.6872 | 0.05 | -1 | -4.2 | 20.3578 | 0 | 0 | 92.2035 | 92.2035 | 92.2035 | 92.2035 | 107.2133 | 26.8515 | 1.0128 | 0.00682 | -25 | 0 | 0 | 0 | 0 | 0 | 0 | 0 | 0 | 0 | -50 | 0 | 0 | 0 | 0 | 0 | 13.7911 | 0 | -559.2736 | 23.0809 | 0 | 38.3843 | 0 | 15.0384 | 1480.969 | 47.025 | 104.2029 | 3.5563 | 1.5666 | -17.5203 | 15.436 | 4.64 | 85.728 | 1298.233 | 457.8513 | -674.7939 | 8.994 | 10.44 | -3.1 | 26.5482 | 13.2078 | 2025-06-24 | 2025_06_24 Hr 14 | 37.7225 | 0.00035 | -1298.233 | -600.067 | 1104.5421 | 575.5222 | 99.1693 | 26.794 | 92.2727 | 179.8301 | 725.3472 | 199.3648 | 23.1466 | 164.8661 | 180.3782 | 0 | 7.2612 | 28.723 | 132.7628 | 0 | 38.3843 | 0
2025_06_24 Hr 15 | 17.0361 | 0.010245 | 0.28891 | 3.8599 | 3.8599 | 3.8437 | 3.8603 | 3.8607 | 3.8622 | 249.32 | -14.7 | 0.616 | 69 | 0 | 82.4331 | 82.4331 | 180.3782 | 0 | 0.06683 | 0.055 | 0.385 | 1.9756 | 0 | 0 | 0 | 0 | 0 | 0.17061 | 0.3357 | 28.723 | 7.2612 | 132.7628 | 0 | 0 | 0 | 0 | 35 | 88 | 0 | 32.6189 | 0 | 1.3754 | 13.6872 | 0.05 | -1 | -4.2 | 20.3578 | 0 | 0 | 92.5146 | 92.5146 | 92.5146 | 92.5146 | 107.5751 | 21.9024 | 1.0128 | 0.00682 | -25 | 0 | 0 | 0 | 0 | 0 | 0 | 0 | 0 | 0 | -50 | 0 | 0 | 0 | 0 | 0 | 13.7911 | 0 | -538.5569 | 23.0809 | 0 | 39.1701 | 0 | 20.6778 | 1483.38 | 47.025 | 104.5545 | 3.5563 | 1.5666 | -17.0361 | 15.436 | 4.64 | 85.728 | 1332.95 | 470.5437 | -653.593 | 8.994 | 10.44 | -3.1 | 26.6378 | 13.2524 | 2025-06-24 | 2025_06_24 Hr 15 | 38.0303 | 0.0001 | -1332.95 | -580.938 | 1106.634 | 576.308 | 111.8794 | 26.794 | 92.2727 | 179.8301 | 726.9533 | 199.8506 | 23.1466 | 164.8661 | 180.3782 | 0 | 7.2612 | 28.723 | 132.7628 | 0 | 39.1701 | 0
2025_06_24 Hr 16 | 18.1256 | 0.008955 | 0.25253 | 3.8599 | 3.8599 | 3.8437 | 3.8603 | 3.8607 | 3.8622 | 249.32 | -14.7 | 0.616 | 79 | 0 | 82.4331 | 82.4331 | 180.3782 | 0 | 0.06683 | 0.055 | 0.385 | 1.9756 | 0 | 0 | 0 | 0 | 0 | 0.17061 | 0.3357 | 28.723 | 7.2612 | 132.7628 | 0 | 0 | 0 | 0 | 35 | 88 | 0 | 30.4066 | 0 | 1.3754 | 13.6872 | 0.05 | -1 | -4.2 | 20.3578 | 0 | 0 | 92.4541 | 92.4541 | 92.4541 | 92.4541 | 107.5047 | 24.8508 | 1.0128 | 0.00682 | -25 | 0 | 0 | 0 | 0 | 0 | 0 | 0 | 0 | 0 | -50 | 0 | 0 | 0 | 0 | 0 | 13.7911 | 0 | -543.7503 | 23.0809 | 0 | 36.9436 | 0 | 23.7144 | 1480.805 | 47.025 | 104.4861 | 3.5563 | 1.5666 | -18.1256 | 15.436 | 4.64 | 85.728 | 1338.858 | 487.5225 | -659.8759 | 8.994 | 10.44 | -3.1 | 26.6203 | 13.2437 | 2025-06-24 | 2025_06_24 Hr 16 | 41.6838 | 0.000342 | -1338.858 | -588.3437 | 1106.2272 | 574.0816 | 127.8267 | 26.794 | 92.2727 | 179.8301 | 726.641 | 199.7561 | 23.1466 | 164.8661 | 180.3782 | 0 | 7.2612 | 28.723 | 132.7628 | 0 | 36.9436 | 0
2025_06_24 Hr 17 | 17.7939 | 0.00636 | 0.17935 | 3.8599 | 3.8599 | 3.8437 | 3.8603 | 3.8607 | 3.8622 | 249.32 | -14.7 | 0.616 | 74 | 0 | 82.4331 | 82.4331 | 180.3782 | 0 | 0.06683 | 0.055 | 0.385 | 1.9756 | 0 | 0 | 0 | 0 | 0 | 0.17061 | 0.3357 | 28.723 | 7.2612 | 132.7628 | 0 | 0 | 0 | 0 | 35 | 88 | 0 | 36.3466 | 0 | 1.3754 | 13.6872 | 0.05 | -1 | -4.2 | 20.3578 | 0 | 0 | 93.6293 | 93.6293 | 93.6293 | 93.6293 | 108.8713 | 26.8515 | 1.0128 | 0.00682 | -25 | 0 | 0 | 0 | 0 | 0 | 0 | 0 | 0 | 0 | -50 | 0 | 0 | 0 | 0 | 0 | 13.7911 | 0 | -564.3697 | 23.0809 | 0 | 40.6103 | 0 | 22.9914 | 1490.466 | 47.025 | 105.8143 | 3.5563 | 1.5666 | -17.7939 | 15.436 | 4.64 | 85.728 | 1331.95 | 485.3009 | -680.1636 | 8.994 | 10.44 | -3.1 | 26.9587 | 13.4121 | 2025-06-24 | 2025_06_24 Hr 17 | 40.6321 | 9.8e-05 | -1331.95 | -603.0231 | 1114.1296 | 577.7483 | 124.0286 | 26.794 | 92.2727 | 179.8301 | 732.7085 | 201.591 | 23.1466 | 164.8661 | 180.3782 | 0 | 7.2612 | 28.723 | 132.7628 | 0 | 40.6103 | 0
2025_06_24 Hr 18 | 18.3279 | 0.006285 | 0.17724 | 3.8599 | 3.8599 | 3.8437 | 3.8603 | 3.8607 | 3.8622 | 249.32 | -14.7 | 0.616 | 63 | 0 | 82.4331 | 82.4331 | 180.3782 | 0 | 0.06683 | 0.055 | 0.385 | 1.9756 | 0 | 0 | 0 | 0 | 0 | 0.17061 | 0.3357 | 28.723 | 7.2612 | 132.7628 | 0 | 0 | 0 | 0 | 35 | 88 | 0 | 35.896 | 0 | 1.3754 | 13.6872 | 0.05 | -1 | -4.2 | 20.3578 | 0 | 0 | 96.023 | 96.023 | 96.023 | 96.023 | 111.6546 | 22.8501 | 1.0128 | 0.00682 | -25 | 0 | 0 | 0 | 0 | 0 | 0 | 0 | 0 | 0 | -50 | 0 | 0 | 0 | 0 | 0 | 13.7911 | 0 | -592.6658 | 23.0809 | 0 | 41.1152 | 0 | 28.3416 | 1503.327 | 47.025 | 108.5195 | 3.5563 | 1.5666 | -18.3279 | 15.436 | 4.64 | 85.728 | 1310.15 | 479.9208 | -708.9937 | 8.994 | 10.44 | -3.1 | 27.6479 | 13.7549 | 2025-06-24 | 2025_06_24 Hr 18 | 46.2743 | 8.8e-05 | -1310.15 | -631.7698 | 1130.2249 | 578.2531 | 114.3752 | 26.794 | 92.2727 | 179.8301 | 745.0664 | 205.3283 | 23.1466 | 164.8661 | 180.3782 | 0 | 7.2612 | 28.723 | 132.7628 | 0 | 41.1152 | 0
2025_06_24 Hr 19 | 17.1787 | 0.005115 | 0.14424 | 3.8599 | 3.8599 | 3.8437 | 3.8603 | 3.8607 | 3.8622 | 249.32 | -14.7 | 0.616 | 50 | 0 | 82.4331 | 82.4331 | 180.3782 | 0 | 0.06683 | 0.055 | 0.385 | 1.9756 | 0 | 0 | 0 | 0 | 0 | 0.17061 | 0.3357 | 28.723 | 7.2612 | 132.7628 | 0 | 0 | 0 | 0 | 35 | 88 | 0 | 38.3088 | 0 | 1.3754 | 13.6872 | 0.05 | -1 | -4.2 | 20.3578 | 0 | 0 | 94.4848 | 94.4848 | 94.4848 | 94.4848 | 109.866 | 22.8501 | 1.0128 | 0.00682 | -25 | 0 | 0 | 0 | 0 | 0 | 0 | 0 | 0 | 0 | -50 | 0 | 0 | 0 | 0 | 0 | 13.7911 | 0 | -653.3313 | 23.0809 | 0 | 41.1152 | 0 | 32.6796 | 1495.353 | 47.025 | 106.7812 | 3.5563 | 1.5666 | -17.1787 | 15.436 | 4.64 | 85.728 | 1232.858 | 467.7069 | -768.5099 | 8.994 | 10.44 | -3.1 | 27.2051 | 13.5346 | 2025-06-24 | 2025_06_24 Hr 19 | 55.6016 | 0.000414 | -1232.858 | -690.0225 | 1119.8821 | 578.2531 | 105.6791 | 26.794 | 92.2727 | 179.8301 | 737.1252 | 202.9268 | 23.1466 | 164.8661 | 180.3782 | 0 | 7.2612 | 28.723 | 132.7628 | 0 | 41.1152 | 0
2025_06_24 Hr 20 | 4.1375 | 0.002415 | 0.068103 | 3.8599 | 3.8599 | 3.8437 | 3.8603 | 3.8607 | 3.8622 | 249.32 | -14.7 | 0.616 | 34 | 0 | 82.4331 | 82.4331 | 180.3782 | 0 | 0.06683 | 0.055 | 0.385 | 1.9756 | 0 | 0 | 0 | 0 | 0 | 0.17061 | 0.3357 | 28.723 | 7.2612 | 132.7628 | 0 | 0 | 0 | 0 | 35 | 88 | 0 | 44.7184 | 0 | 1.3754 | 13.6872 | 0.05 | -1 | -4.2 | 20.3578 | 0 | 0 | 93.6811 | 93.6811 | 93.6811 | 93.6811 | 108.9316 | 21.9024 | 1.0128 | 0.00682 | -25 | 0 | 0 | 0 | 0 | 0 | 0 | 0 | 0 | 0 | -50 | 0 | 0 | 0 | 0 | 0 | 13.7911 | 0 | -709.7786 | 23.0809 | 0 | 37.8042 | 0 | 39.042 | 1487.816 | 47.025 | 105.8729 | 3.5563 | 1.5666 | -4.1375 | 15.436 | 4.64 | 85.728 | 1163.442 | 442.823 | -811.9161 | 8.994 | 10.44 | -3.1 | 26.9737 | 13.4195 | 2025-06-24 | 2025_06_24 Hr 20 | 36.221 | -0.000246 | -1163.442 | -740.0602 | 1114.4782 | 574.9422 | 95.0149 | 26.794 | 92.2727 | 179.8301 | 732.9762 | 201.672 | 23.1466 | 164.8661 | 180.3782 | 0 | 7.2612 | 28.723 | 132.7628 | 0 | 37.8042 | 0
2025_06_24 Hr 21 | 1.0265 | 0.00069 | 0.019458 | 3.8599 | 3.8599 | 3.8437 | 3.8603 | 3.8607 | 3.8622 | 249.32 | -14.7 | 0.616 | 22 | 0 | 82.4331 | 82.4331 | 180.3782 | 0 | 0.06683 | 0.055 | 0.385 | 1.9756 | 0 | 0 | 0 | 0 | 0 | 0.17061 | 0.3357 | 28.723 | 7.2612 | 132.7628 | 0 | 0 | 0 | 0 | 35 | 88 | 0 | 34.0641 | 0 | 1.3754 | 13.6872 | 0.05 | -1 | -4.2 | 20.3578 | 0 | 0 | 91.3393 | 91.3393 | 91.3393 | 91.3393 | 106.2085 | 26.8515 | 1.0128 | 0.00682 | -25 | 0 | 0 | 0 | 0 | 0 | 0 | 0 | 0 | 0 | -50 | 0 | 0 | 0 | 0 | 0 | 13.7911 | 0 | -738.5856 | 23.0809 | 0 | 35.9335 | 0 | 48.7302 | 1473.807 | 47.025 | 103.2263 | 3.5563 | 1.5666 | -1.0265 | 15.436 | 4.64 | 85.728 | 1108.95 | 438.6912 | -837.6121 | 8.994 | 10.44 | -3.1 | 26.2994 | 13.084 | 2025-06-24 | 2025_06_24 Hr 21 | 34.3192 | 1.4e-05 | -1108.95 | -779.5215 | 1098.7316 | 573.0714 | 97.6018 | 26.794 | 92.2727 | 179.8301 | 720.8858 | 198.0156 | 23.1466 | 164.8661 | 180.3782 | 0 | 7.2612 | 28.723 | 132.7628 | 0 | 35.9335 | 0
2025_06_24 Hr 22 | 0 | 0.000105 | 0.002961 | 0 | 0 | 0 | 0 | 0 | 0 | 247.8151 | -14.7 | 0.616 | 17 | 0 | 82.4331 | 82.4331 | 180.3782 | 0 | 0.06683 | 0.055 | 0.385 | 1.9756 | 0 | 0 | 0 | 0 | 0 | 0.17061 | 0.3357 | 28.0702 | 0 | 132.7628 | 0 | 0 | 0 | 0 | 34.6742 | 87.8815 | 0 | 20.2997 | 0 | 1.3754 | 13.6872 | 0.11 | -1 | -4.2 | 20.3578 | 0 | 0 | 89.1271 | 89.1271 | 89.1271 | 89.1271 | 103.6362 | 33.8013 | 1.0128 | 0.00682 | -25 | 0 | 0 | 0 | 0 | 0 | 0 | 0 | 0 | 0 | -50 | 0 | 0 | 0 | 0 | 0 | 13.7911 | 0 | -737.5609 | 23.0809 | 0 | 29.8908 | 0 | 54.3696 | 1423.317 | 46.7717 | 100.7262 | 3.5563 | 1.5666 | 0 | 15.436 | 4.64 | 85.728 | 1049.602 | 441.5461 | -835.5609 | 8.994 | 10.44 | -3.1 | 25.6624 | 12.7671 | 2025-06-24 | 2025_06_24 Hr 22 | 27.1067 | -0.000302 | -1049.602 | -792.2612 | 1081.6541 | 535.9681 | 105.174 | 26.794 | 92.2727 | 179.3858 | 707.9599 | 194.3084 | 0 | 164.8661 | 180.3782 | 0 | 0 | 28.0702 | 132.7628 | 0 | 29.8908 | 0
2025_06_24 Hr 23 | 0 | 0 | 0 | 0 | 0 | 0 | 0 | 0 | 0 | 221.3513 | 0 | 0.616 | 18 | 0 | 82.4331 | 82.4331 | 186.7258 | 0 | 0.06683 | 0.055 | 0.385 | 1.9756 | 0 | 0 | 0 | 0 | 0 | 0.17061 | 0.3357 | 28.723 | 0 | 136.2112 | 0 | 0 | 0 | 0 | 31.5112 | 81.1154 | 0 | 8.3467 | -4.2098 | 1.3754 | 13.6872 | 0.11 | -1 | -4.2 | 20.3578 | 0 | 0 | 80.6932 | 80.6932 | 80.6932 | 80.6932 | 93.8293 | 39.6981 | 1.0128 | 0.00682 | 0 | 0 | 0 | 0 | 0 | 0 | 0 | 0 | 0 | 0 | 0 | 0 | 0 | 0 | 0 | 0 | 13.7911 | 0 | -801.7401 | 23.0809 | 0 | 34.1814 | 0 | 45.2598 | 1358.117 | 42.7027 | 91.1947 | 3.5563 | 1.5666 | 0 | 15.436 | 4.64 | 85.728 | 974.31 | 422.0958 | -810.0401 | 8.994 | 10.44 | -3.1 | 23.234 | 11.559 | 2025-06-24 | 2025_06_24 Hr 23 | 32.7898 | 3.5e-05 | -974.31 | -797.6032 | 999.1811 | 550.7076 | 102.9579 | 26.794 | 92.2727 | 169.4567 | 637.9532 | 191.7713 | 0 | 164.8661 | 186.7258 | 0 | 0 | 28.723 | 136.2112 | 0 | 34.1814 | 0
2025_06_24 Hr 24 | 0 | 0 | 0 | 0 | 0 | 0 | 0 | 0 | 0 | 197.6549 | 0 | 0.616 | 20 | 0 | 82.4331 | 82.4331 | 186.7258 | 0 | 0.06683 | 0.055 | 0.385 | 1.9756 | 0 | 0 | 0 | 0 | 0 | 0.17061 | 0.3357 | 28.723 | 0 | 136.2112 | 0 | 0 | 0 | 0 | 28.8341 | 74.3024 | 0 | 5.4717 | -1.1436 | 1.3754 | 13.6872 | 0.11 | -1 | -4.2 | 20.3578 | 0 | 0 | 73.7282 | 73.7282 | 73.7282 | 73.7282 | 85.7305 | 38.7504 | 1.0128 | 0.00682 | 0 | 0 | 0 | 0 | 0 | 0 | 0 | 0 | 0 | 0 | 0 | 0 | 0 | 0 | 0 | 0 | 13.7911 | 0 | -795.4211 | 23.0809 | 0 | 31.8969 | 0 | 37.3068 | 1286.688 | 39.0888 | 83.3233 | 3.5563 | 1.5666 | 0 | 15.436 | 4.64 | 85.728 | 888.0016 | 400.7068 | -803.7211 | 8.994 | 10.44 | -3.1 | 21.2286 | 10.5613 | 2025-06-24 | 2025_06_24 Hr 24 | 29.1449 | 9.2e-05 | -888.0016 | -791.093 | 915.5478 | 548.423 | 96.0572 | 26.794 | 92.2727 | 159.9666 | 578.2982 | 177.2829 | 0 | 164.8661 | 186.7258 | 0 | 0 | 28.723 | 136.2112 | 0 | 31.8969 | 0
2025_06_25 Hr 01 | 0 | 0 | 0 | 0 | 0 | 0 | 0 | 0 | 0 | 186.0718 | 0 | 0.616 | 16 | 0 | 82.4331 | 82.4331 | 186.7258 | 0 | 0.06683 | 0.055 | 0.385 | 1.9756 | 0 | 0 | 0 | 0 | 0 | 0.17061 | 0.3357 | 28.723 | 0 | 136.2112 | 0 | 0 | 0 | 0 | 27.9764 | 72.0981 | 0 | 26.5202 | 0 | 1.3754 | 13.6775 | 0.11 | -1 | -4.2 | 19.3678 | 0 | 0 | 69.7232 | 69.7232 | 69.7232 | 69.7232 | 81.0735 | 19.9017 | 1.0128 | 0.00682 | 0 | 0 | 0 | 0 | 0 | 0 | 0 | 0 | 0 | 0 | 0 | 0 | 0 | 0 | 0 | 0 | 13.7937 | 0 | -802.8629 | 22.6331 | 0 | 31.8969 | 0 | 27.3294 | 1250.397 | 36.6924 | 77.8885 | 3.5563 | 1.5666 | 0 | 15.436 | 4.64 | 85.728 | 823.6017 | 357.8471 | -811.1629 | 9.0226 | 10.44 | -3.1 | 20.0595 | 9.9759 | 2025-06-25 | 2025_06_25 Hr 01 | 28.9253 | -4.8e-05 | -823.6017 | -776.3427 | 869.2236 | 548.423 | 63.2311 | 26.794 | 92.2727 | 155.9361 | 546.0382 | 167.2493 | 0 | 164.8661 | 186.7258 | 0 | 0 | 28.723 | 136.2112 | 0 | 31.8969 | 0
2025_06_25 Hr 02 | 0 | 0 | 0 | 0 | 0 | 0 | 0 | 0 | 0 | 173.5474 | 0 | 0.616 | 16 | 0 | 82.4331 | 82.4331 | 186.7258 | 0 | 0.06683 | 0.055 | 0.385 | 1.9756 | 0 | 0 | 0 | 0 | 0 | 0.17061 | 0.3357 | 28.723 | 0 | 136.2112 | 0 | 0 | 0 | 0 | 26.5441 | 68.4525 | 0 | 17.445 | 0 | 1.3754 | 13.6775 | 0.11 | -1 | -4.2 | 19.3678 | 0 | 0 | 66.0386 | 66.0386 | 66.0386 | 66.0386 | 76.789 | 19.9017 | 1.0128 | 0.00682 | 0 | 0 | 0 | 0 | 0 | 0 | 0 | 0 | 0 | 0 | 0 | 0 | 0 | 0 | 0 | 0 | 13.7937 | 0 | -784.6523 | 22.6331 | 0 | 31.8969 | 0 | 39.6204 | 1213.772 | 34.7949 | 73.7723 | 3.5563 | 1.5666 | 0 | 15.436 | 4.64 | 85.728 | 800.8017 | 362.5371 | -792.9523 | 9.0226 | 10.44 | -3.1 | 18.9994 | 9.4487 | 2025-06-25 | 2025_06_25 Hr 02 | 29.0746 | -2.5e-05 | -800.8017 | -767.2073 | 824.9972 | 548.423 | 75.5221 | 26.794 | 92.2727 | 150.8581 | 514.4907 | 159.6484 | 0 | 164.8661 | 186.7258 | 0 | 0 | 28.723 | 136.2112 | 0 | 31.8969 | 0
2025_06_25 Hr 03 | 0 | 0 | 0 | 0 | 0 | 0 | 0 | 0 | 0 | 169.6078 | 0 | 0.616 | 22 | 0 | 82.4331 | 82.4331 | 186.7258 | 0 | 0.06683 | 0.055 | 0.385 | 1.9756 | 0 | 0 | 0 | 0 | 0 | 0.17061 | 0.3357 | 28.723 | 0 | 136.2112 | 0 | 0 | 0 | 0 | 26.0935 | 67.3057 | 0 | 15.6229 | 0 | 1.3754 | 13.6775 | 0.11 | -1 | -4.2 | 19.3678 | 0 | 0 | 64.8795 | 64.8795 | 64.8795 | 64.8795 | 75.4413 | 24.8508 | 1.0128 | 0.00682 | 0 | 0 | 0 | 0 | 0 | 0 | 0 | 0 | 0 | 0 | 0 | 0 | 0 | 0 | 0 | 0 | 13.7937 | 0 | -818.7852 | 22.6331 | 0 | 31.8969 | 0 | 42.9462 | 1202.251 | 34.198 | 72.4775 | 3.5563 | 1.5666 | 0 | 15.436 | 4.64 | 85.728 | 765.21 | 374.4211 | -827.0852 | 9.0226 | 10.44 | -3.1 | 18.6659 | 9.2829 | 2025-06-25 | 2025_06_25 Hr 03 | 28.8199 | -7e-06 | -765.21 | -803.1622 | 811.0856 | 548.423 | 89.797 | 26.794 | 92.2727 | 149.2609 | 504.5672 | 157.2575 | 0 | 164.8661 | 186.7258 | 0 | 0 | 28.723 | 136.2112 | 0 | 31.8969 | 0
2025_06_25 Hr 04 | 0 | 0 | 0 | 0 | 0 | 0 | 0 | 0 | 0 | 164.9332 | 0 | 0.616 | 31 | 0 | 82.4331 | 82.4331 | 186.7258 | 0 | 0.06683 | 0.055 | 0.385 | 1.9756 | 0 | 0 | 0 | 0 | 0 | 0.17061 | 0.3357 | 28.723 | 0 | 136.2112 | 0 | 0 | 0 | 0 | 25.5589 | 65.945 | 0 | 27.4077 | 0 | 1.3754 | 13.6775 | 0.11 | -1 | -4.2 | 19.3678 | 0 | 0 | 63.5043 | 63.5043 | 63.5043 | 63.5043 | 73.8422 | 38.7504 | 1.0128 | 0.00682 | 0 | 0 | 0 | 0 | 0 | 0 | 0 | 0 | 0 | 0 | 0 | 0 | 0 | 0 | 0 | 0 | 13.7937 | 0 | -851.3085 | 22.6331 | 0 | 31.8969 | 0 | 44.3922 | 1188.581 | 33.4898 | 70.9412 | 3.5563 | 1.5666 | 0 | 15.436 | 4.64 | 85.728 | 752.31 | 395.9298 | -859.6085 | 9.0226 | 10.44 | -3.1 | 18.2703 | 9.0861 | 2025-06-25 | 2025_06_25 Hr 04 | 29.259 | 2e-06 | -752.31 | -823.9008 | 794.5785 | 548.423 | 114.1426 | 26.794 | 92.2727 | 147.3656 | 492.7924 | 154.4205 | 0 | 164.8661 | 186.7258 | 0 | 0 | 28.723 | 136.2112 | 0 | 31.8969 | 0
2025_06_25 Hr 05 | 0 | 0 | 0 | 0 | 0 | 0 | 0 | 0 | 0 | 174.3706 | 0 | 0.616 | 37 | 0 | 82.4331 | 82.4331 | 186.7258 | 0 | 0.06683 | 0.055 | 0.385 | 1.9756 | 0 | 0 | 0 | 0 | 0 | 0.17061 | 0.3357 | 28.723 | 0 | 136.2112 | 0 | 0 | 0 | 0 | 26.6382 | 68.6921 | 0 | 20.353 | -3.0478 | 1.3754 | 13.6775 | 0.11 | -1 | -4.2 | 19.3678 | 0 | 0 | 66.2807 | 66.2807 | 66.2807 | 66.2807 | 77.0706 | 46.6479 | 1.0128 | 0.00682 | 0 | 0 | 0 | 0 | 0 | 0 | 0 | 0 | 0 | 0 | 0 | 0 | 0 | 0 | 0 | 0 | 13.7937 | 0 | -886.201 | 22.6331 | 0 | 31.8969 | 0 | 56.9724 | 1216.179 | 34.9196 | 74.0429 | 3.5563 | 1.5666 | 0 | 15.436 | 4.64 | 85.728 | 767.1183 | 428.1349 | -894.501 | 9.0226 | 10.44 | -3.1 | 19.0691 | 9.4834 | 2025-06-25 | 2025_06_25 Hr 05 | 29.1888 | 1.1e-05 | -767.1183 | -868.8957 | 827.9041 | 548.423 | 140.6203 | 26.794 | 92.2727 | 151.1919 | 516.5642 | 160.148 | 0 | 164.8661 | 186.7258 | 0 | 0 | 28.723 | 136.2112 | 0 | 31.8969 | 0
2025_06_25 Hr 06 | 1.0265 | 0 | 0 | 0 | 0 | 0 | 0 | 0 | 0 | 191.9518 | 0 | 0.616 | 29 | 0 | 82.4331 | 82.4331 | 186.7258 | 0 | 0.06683 | 0.055 | 0.385 | 1.9756 | 0 | 0 | 0 | 0 | 0 | 0.17061 | 0.3357 | 28.723 | 7.2612 | 136.2112 | 0 | 0 | 0 | 0 | 28.6488 | 73.8096 | 0 | 9.5084 | -1.5062 | 1.3754 | 13.6775 | 0.11 | -1 | -4.2 | 19.3678 | 0 | 0 | 71.4531 | 71.4531 | 71.4531 | 71.4531 | 83.085 | 45.7002 | 1.0128 | 0.00682 | 0 | 0 | 0 | 0 | 0 | 0 | 0 | 0 | 0 | 0 | 0 | 0 | 0 | 0 | 0 | 0 | 13.7937 | 0 | -894.8029 | 22.6331 | 0 | 41.5916 | 0 | 59.286 | 1284.548 | 37.5832 | 79.821 | 3.5563 | 1.5666 | -1.0265 | 15.436 | 4.64 | 85.728 | 821.6183 | 433.1972 | -904.1294 | 9.0226 | 10.44 | -3.1 | 20.5572 | 10.2234 | 2025-06-25 | 2025_06_25 Hr 06 | 41.5024 | 6e-06 | -821.6183 | -886.8007 | 889.9872 | 565.379 | 133.9862 | 26.794 | 92.2727 | 158.3201 | 560.8492 | 170.8178 | 0 | 164.8661 | 186.7258 | 0 | 7.2612 | 28.723 | 136.2112 | 0 | 41.5916 | 0
2025_06_25 Hr 07 | 7.7792 | 0 | 0 | 0 | 0 | 0 | 0 | 0 | 0 | 215.0308 | -14.7 | 0.616 | 7 | 0 | 82.4331 | 82.4331 | 180.3782 | 0 | 0.06683 | 0.055 | 0.385 | 1.9756 | 0 | 0 | 0 | 0 | 0 | 0.17061 | 0.3357 | 28.723 | 7.2612 | 132.7628 | 0 | 0 | 0 | 0 | 31.2882 | 80.5275 | 0 | 19.7709 | 0 | 1.3754 | 13.6775 | 0.11 | -1 | -4.2 | 19.3678 | 0 | 0 | 78.2429 | 78.2429 | 78.2429 | 78.2429 | 90.9802 | 47.7009 | 1.0128 | 0.00682 | -25 | 0 | 0 | 0 | 0 | 0 | 0 | 0 | 0 | 0 | -50 | 0 | 0 | 0 | 0 | 0 | 13.7937 | 0 | -776.9149 | 22.6331 | 0 | 29.8908 | 0 | 62.6118 | 1330.542 | 41.0797 | 87.4059 | 3.5563 | 1.5666 | -7.7792 | 15.436 | 4.64 | 85.728 | 904.9017 | 437.2828 | -882.6942 | 9.0226 | 10.44 | -3.1 | 22.5106 | 11.1949 | 2025-06-25 | 2025_06_25 Hr 07 | 31.0834 | 2.6e-05 | -904.9017 | -832.144 | 956.7843 | 543.8821 | 117.3127 | 26.794 | 92.2727 | 167.6773 | 618.9827 | 170.1242 | 0 | 164.8661 | 180.3782 | 0 | 7.2612 | 28.723 | 132.7628 | 0 | 29.8908 | 0
2025_06_25 Hr 08 | 15.7459 | 0.00018 | 0.005076 | 0 | 0 | 0 | 0 | 0 | 0 | 231.9064 | -14.7 | 0.616 | 2 | 0 | 82.4331 | 82.4331 | 180.3782 | 0 | 0.06683 | 0.055 | 0.385 | 1.9756 | 0 | 0 | 0 | 0 | 0 | 0.17061 | 0.3357 | 28.723 | 7.2612 | 132.7628 | 0 | 0 | 0 | 0 | 33.2182 | 85.4396 | 0 | 7.8549 | -4.2332 | 1.3754 | 13.6775 | 0.11 | -1 | -4.2 | 19.3678 | 0 | 0 | 83.2077 | 83.2077 | 83.2077 | 83.2077 | 96.7532 | 48.6486 | 1.0128 | 0.00682 | -25 | 0 | 0 | 0 | 0 | 0 | 0 | 0 | 0 | 0 | -50 | 0 | 0 | 0 | 0 | 0 | 13.7937 | 0 | -724.4586 | 22.6331 | 0 | 29.8908 | 0 | 55.9602 | 1379.897 | 43.6364 | 92.9521 | 3.5563 | 1.5666 | -15.7459 | 15.436 | 4.64 | 85.728 | 990.1017 | 444.7874 | -838.2045 | 9.0226 | 10.44 | -3.1 | 23.939 | 11.9053 | 2025-06-25 | 2025_06_25 Hr 08 | 33.1272 | -1.3e-05 | -990.1017 | -795.8369 | 1016.3757 | 543.8821 | 106.6141 | 26.794 | 92.2727 | 174.5194 | 661.4904 | 180.3659 | 0 | 164.8661 | 180.3782 | 0 | 7.2612 | 28.723 | 132.7628 | 0 | 29.8908 | 0
2025_06_25 Hr 09 | 15.5767 | 0.00129 | 0.036378 | 0 | 0 | 0 | 0 | 0 | 0 | 246.1204 | -14.7 | 0.616 | 2 | 0 | 82.4331 | 82.4331 | 180.3782 | 0 | 0.06683 | 0.055 | 0.385 | 1.9756 | 0 | 0 | 0 | 0 | 0 | 0.17061 | 0.3357 | 28.3318 | 7.2612 | 132.7628 | 0 | 0 | 0 | 0 | 34.7807 | 87.9962 | 0 | 25.1088 | -0.083455 | 1.3754 | 13.6775 | 0.11 | -1 | -4.2 | 19.3678 | 0 | 0 | 87.394 | 87.394 | 87.394 | 87.394 | 101.621 | 40.7511 | 1.0128 | 0.00682 | -25 | 0 | 0 | 0 | 0 | 0 | 0 | 0 | 0 | 0 | -50 | 0 | 0 | 0 | 0 | 0 | 13.7937 | 0 | -704.6714 | 22.6331 | 0 | 29.8908 | 0 | 32.9688 | 1419.483 | 45.7922 | 97.6287 | 3.5563 | 1.5666 | -15.5767 | 15.436 | 4.64 | 85.728 | 1048.627 | 422.3662 | -818.2481 | 9.0226 | 10.44 | -3.1 | 25.1434 | 12.5042 | 2025-06-25 | 2025_06_25 Hr 09 | 30.2627 | -0.00024115 | -1048.627 | -754.6461 | 1064.9577 | 543.4909 | 75.7576 | 26.794 | 92.2727 | 178.6385 | 697.3176 | 189.0017 | 0 | 164.8661 | 180.3782 | 0 | 7.2612 | 28.3318 | 132.7628 | 0 | 29.8908 | 0
2025_06_25 Hr 10 | 17.4142 | 0.00411 | 0.1159 | 3.8599 | 3.8599 | 3.8437 | 3.8603 | 3.8607 | 3.8622 | 247.1944 | -14.7 | 0.616 | 1 | 0 | 82.4331 | 82.4331 | 180.3782 | 0 | 0.06683 | 0.055 | 0.385 | 1.9756 | 0 | 0 | 0 | 0 | 0 | 0.17061 | 0.3357 | 28.723 | 7.2612 | 132.7628 | 0 | 0 | 0 | 0 | 34.9519 | 88 | 0 | 21.1911 | -4.8477 | 1.3754 | 13.6775 | 0.05 | -1 | -4.2 | 19.3678 | 0 | 0 | 87.7054 | 87.7054 | 87.7054 | 87.7054 | 101.9831 | 34.749 | 1.0128 | 0.00682 | -25 | 0 | 0 | 0 | 0 | 0 | 0 | 0 | 0 | 0 | -50 | 0 | 0 | 0 | 0 | 0 | 13.7937 | 0 | -668.9926 | 22.6331 | 0 | 29.8908 | 0 | 31.3782 | 1445.957 | 45.9526 | 97.9766 | 3.5563 | 1.5666 | -17.4142 | 15.436 | 4.64 | 85.728 | 1094.15 | 416.2561 | -784.4067 | 9.0226 | 10.44 | -3.1 | 25.233 | 12.5488 | 2025-06-25 | 2025_06_25 Hr 10 | 35.2657 | 4.2e-05 | -1094.15 | -727.6492 | 1068.4567 | 567.0287 | 67.2472 | 26.794 | 92.2727 | 178.8135 | 699.9992 | 189.644 | 23.1466 | 164.8661 | 180.3782 | 0 | 7.2612 | 28.723 | 132.7628 | 0 | 29.8908 | 0
2025_06_25 Hr 11 | 18.5883 | 0.00813 | 0.22927 | 3.8599 | 3.8599 | 3.8437 | 3.8603 | 3.8607 | 3.8622 | 249.0429 | -14.7 | 0.616 | 2 | 0 | 82.4331 | 82.4331 | 180.3782 | 0 | 0.06683 | 0.055 | 0.385 | 1.9756 | 0 | 0 | 0 | 0 | 0 | 0.17061 | 0.3357 | 28.723 | 7.2612 | 132.7628 | 0 | 0 | 0 | 0 | 35 | 88 | 0 | 22.2948 | 0 | 1.3754 | 13.6775 | 0.05 | -1 | -4.2 | 19.3678 | 0 | 0 | 89.0115 | 89.0115 | 89.0115 | 89.0115 | 103.5017 | 39.6981 | 1.0128 | 0.00682 | -25 | 0 | 0 | 0 | 0 | 0 | 0 | 0 | 0 | 0 | -50 | 0 | 0 | 0 | 0 | 0 | 13.7937 | 0 | -633.0986 | 22.6331 | 0 | 29.8908 | 0 | 20.6778 | 1454.71 | 46.5799 | 99.4356 | 3.5563 | 1.5666 | -18.5883 | 15.436 | 4.64 | 85.728 | 1142.65 | 415.3319 | -749.6868 | 9.0226 | 10.44 | -3.1 | 25.6087 | 12.7356 | 2025-06-25 | 2025_06_25 Hr 11 | 35.4866 | -1.6e-05 | -1142.65 | -685.8038 | 1079.7451 | 567.0287 | 62.6133 | 26.794 | 92.2727 | 178.8616 | 708.5906 | 192.2929 | 23.1466 | 164.8661 | 180.3782 | 0 | 7.2612 | 28.723 | 132.7628 | 0 | 29.8908 | 0
2025_06_25 Hr 12 | 17.9515 | 0.0102 | 0.28764 | 3.8599 | 3.8599 | 3.8437 | 3.8603 | 3.8607 | 3.8622 | 249.32 | -14.7 | 0.616 | 3 | 0 | 82.4331 | 82.4331 | 180.3782 | 0 | 0.06683 | 0.055 | 0.385 | 1.9756 | 0 | 0 | 0 | 0 | 0 | 0.17061 | 0.3357 | 28.723 | 7.2612 | 132.7628 | 0 | 0 | 0 | 0 | 35 | 88 | 0 | 49.9415 | 0 | 1.3754 | 13.6775 | 0.05 | -1 | -4.2 | 19.3678 | 0 | 0 | 92.8346 | 92.8346 | 92.8346 | 92.8346 | 107.9472 | 37.6974 | 1.0128 | 0.00682 | -25 | 0 | 0 | 0 | 0 | 0 | 0 | 0 | 0 | 0 | -50 | 0 | 0 | 0 | 0 | 0 | 13.7937 | 0 | -623.6055 | 22.6331 | 0 | 29.8908 | 0 | 13.5924 | 1474.783 | 47.025 | 103.7064 | 3.5563 | 1.5666 | -17.9515 | 15.436 | 4.64 | 85.728 | 1198.142 | 412.9739 | -739.5569 | 9.0226 | 10.44 | -3.1 | 26.7086 | 13.2827 | 2025-06-25 | 2025_06_25 Hr 12 | 32.1487 | -0.000192 | -1198.142 | -648.664 | 1106.1228 | 567.0287 | 54.5876 | 26.794 | 92.2727 | 178.8616 | 728.6054 | 198.6558 | 23.1466 | 164.8661 | 180.3782 | 0 | 7.2612 | 28.723 | 132.7628 | 0 | 29.8908 | 0
2025_06_25 Hr 13 | 18.3826 | 0.012045 | 0.33967 | 3.8599 | 3.8599 | 3.8437 | 3.8603 | 3.8607 | 3.8622 | 249.32 | -14.7 | 0.616 | 3 | 0 | 82.4331 | 82.4331 | 180.3782 | 0 | 0.06683 | 0.055 | 0.385 | 1.9756 | 0 | 0 | 0 | 0 | 0 | 0.17061 | 0.3357 | 28.723 | 7.2612 | 132.7628 | 0 | 0 | 0 | 0 | 35 | 88 | 0 | 47.9741 | 0 | 1.3754 | 13.6775 | 0.05 | -1 | -4.2 | 19.3678 | 0 | 0 | 92.5232 | 92.5232 | 92.5232 | 92.5232 | 107.5851 | 31.8006 | 1.0128 | 0.00682 | -25 | 0 | 0 | 0 | 0 | 0 | 0 | 0 | 0 | 0 | -50 | 0 | 0 | 0 | 0 | 0 | 13.7937 | 0 | -573.2158 | 22.6331 | 0 | 32.6225 | 0 | 21.9792 | 1475.959 | 47.025 | 103.3585 | 3.5563 | 1.5666 | -18.3826 | 15.436 | 4.64 | 85.728 | 1249.75 | 415.4149 | -689.5984 | 9.0226 | 10.44 | -3.1 | 26.6191 | 13.2381 | 2025-06-25 | 2025_06_25 Hr 13 | 34.8659 | 7.2e-05 | -1249.75 | -600.2417 | 1104.0332 | 569.7604 | 57.1315 | 26.794 | 92.2727 | 178.8616 | 726.9978 | 198.1737 | 23.1466 | 164.8661 | 180.3782 | 0 | 7.2612 | 28.723 | 132.7628 | 0 | 32.6225 | 0
2025_06_25 Hr 14 | 17.5203 | 0.01122 | 0.3164 | 3.8599 | 3.8599 | 3.8437 | 3.8603 | 3.8607 | 3.8622 | 249.32 | -14.7 | 0.616 | 5 | 0 | 82.4331 | 82.4331 | 180.3782 | 0 | 0.06683 | 0.055 | 0.385 | 1.9756 | 0 | 0 | 0 | 0 | 0 | 0.17061 | 0.3357 | 28.723 | 7.2612 | 132.7628 | 0 | 0 | 0 | 0 | 35 | 88 | 0 | 40.0723 | 0 | 1.3754 | 13.6775 | 0.05 | -1 | -4.2 | 19.3678 | 0 | 0 | 95.0575 | 95.0575 | 95.0575 | 95.0575 | 110.5319 | 25.7985 | 1.0128 | 0.00682 | -25 | 0 | 0 | 0 | 0 | 0 | 0 | 0 | 0 | 0 | -50 | 0 | 0 | 0 | 0 | 0 | 13.7937 | 0 | -541.8501 | 22.6331 | 0 | 32.2668 | 0 | 32.3904 | 1488.664 | 47.025 | 106.1896 | 3.5563 | 1.5666 | -17.5203 | 15.436 | 4.64 | 85.728 | 1296.25 | 424.8836 | -657.3704 | 9.0226 | 10.44 | -3.1 | 27.3482 | 13.6007 | 2025-06-25 | 2025_06_25 Hr 14 | 35.8049 | 2e-06 | -1296.25 | -576.7778 | 1121.0399 | 569.4047 | 63.5165 | 26.794 | 92.2727 | 178.8616 | 740.0817 | 202.0966 | 23.1466 | 164.8661 | 180.3782 | 0 | 7.2612 | 28.723 | 132.7628 | 0 | 32.2668 | 0
2025_06_25 Hr 15 | 15.459 | 0.011085 | 0.3126 | 3.8599 | 3.8599 | 3.8437 | 3.8603 | 3.8607 | 3.8622 | 249.32 | -14.7 | 0.616 | 5 | 0 | 82.4331 | 82.4331 | 180.3782 | 0 | 0.06683 | 0.055 | 0.385 | 1.9756 | 0 | 0 | 0 | 0 | 0 | 0.17061 | 0.3357 | 28.723 | 7.2612 | 132.7628 | 0 | 0 | 0 | 0 | 35 | 88 | 0 | 35.1943 | 0 | 1.3754 | 13.6775 | 0.05 | -1 | -4.2 | 19.3678 | 0 | 0 | 96.3462 | 96.3462 | 96.3462 | 96.3462 | 112.0305 | 24.8508 | 1.0128 | 0.00682 | -25 | 0 | 0 | 0 | 0 | 0 | 0 | 0 | 0 | 0 | -50 | 0 | 0 | 0 | 0 | 0 | 13.7937 | 0 | -506.678 | 22.6331 | 0 | 36.0083 | 0 | 33.258 | 1499.056 | 47.025 | 107.6293 | 3.5563 | 1.5666 | -15.459 | 15.436 | 4.64 | 85.728 | 1338.85 | 424.737 | -620.137 | 9.0226 | 10.44 | -3.1 | 27.7189 | 13.7851 | 2025-06-25 | 2025_06_25 Hr 15 | 38.6537 | 4e-05 | -1338.85 | -546.4837 | 1129.6885 | 573.1462 | 63.4325 | 26.794 | 92.2727 | 178.8616 | 746.7354 | 204.0914 | 23.1466 | 164.8661 | 180.3782 | 0 | 7.2612 | 28.723 | 132.7628 | 0 | 36.0083 | 0
2025_06_25 Hr 16 | 17.4258 | 0.011355 | 0.32021 | 3.8599 | 3.8599 | 3.8437 | 3.8603 | 3.8607 | 3.8622 | 249.32 | -14.7 | 0.616 | 3 | 0 | 82.4331 | 82.4331 | 180.3782 | 0 | 0.06683 | 0.055 | 0.385 | 1.9756 | 0 | 0 | 0 | 0 | 0 | 0.17061 | 0.3357 | 28.723 | 7.2612 | 132.7628 | 0 | 0 | 0 | 0 | 35 | 88 | 0 | 31.6594 | 0 | 1.3754 | 13.6775 | 0.05 | -1 | -4.2 | 19.3678 | 0 | 0 | 96.943 | 96.943 | 96.943 | 96.943 | 112.7245 | 24.8508 | 1.0128 | 0.00682 | -25 | 0 | 0 | 0 | 0 | 0 | 0 | 0 | 0 | 0 | -50 | 0 | 0 | 0 | 0 | 0 | 13.7937 | 0 | -481.7029 | 22.6331 | 0 | 35.9335 | 0 | 32.6796 | 1502.07 | 47.025 | 108.296 | 3.5563 | 1.5666 | -17.4258 | 15.436 | 4.64 | 85.728 | 1361.65 | 425.0494 | -597.1287 | 9.0226 | 10.44 | -3.1 | 27.8907 | 13.8705 | 2025-06-25 | 2025_06_25 Hr 16 | 44.7851 | 0.000104 | -1361.65 | -525.0435 | 1133.6935 | 573.0714 | 60.862 | 26.794 | 92.2727 | 178.8616 | 749.8167 | 205.0152 | 23.1466 | 164.8661 | 180.3782 | 0 | 7.2612 | 28.723 | 132.7628 | 0 | 35.9335 | 0
2025_06_25 Hr 17 | 15.5402 | 0.010245 | 0.28891 | 3.8599 | 3.8599 | 3.8437 | 3.8603 | 3.8607 | 3.8622 | 249.32 | -14.7 | 0.616 | 3 | 0 | 82.4331 | 82.4331 | 180.3782 | 0 | 0.06683 | 0.055 | 0.385 | 1.9756 | 0 | 0 | 0 | 0 | 0 | 0.17061 | 0.3357 | 28.723 | 7.2612 | 132.7628 | 0 | 0 | 0 | 0 | 35 | 88 | 0 | 28.7764 | 0 | 1.3754 | 13.6775 | 0.05 | -1 | -4.2 | 19.3678 | 0 | 0 | 95.9051 | 95.9051 | 95.9051 | 95.9051 | 111.5176 | 26.8515 | 1.0128 | 0.00682 | -25 | 0 | 0 | 0 | 0 | 0 | 0 | 0 | 0 | 0 | -50 | 0 | 0 | 0 | 0 | 0 | 13.7937 | 0 | -458.7666 | 22.6331 | 0 | 41.1152 | 0 | 28.3416 | 1501.862 | 47.025 | 107.1365 | 3.5563 | 1.5666 | -15.5402 | 15.436 | 4.64 | 85.728 | 1377.55 | 419.2189 | -572.3068 | 9.0226 | 10.44 | -3.1 | 27.592 | 13.722 | 2025-06-25 | 2025_06_25 Hr 17 | 45.8403 | 6.2e-05 | -1377.55 | -504.9902 | 1126.7283 | 578.2531 | 58.4923 | 26.794 | 92.2727 | 178.8616 | 744.458 | 203.4086 | 23.1466 | 164.8661 | 180.3782 | 0 | 7.2612 | 28.723 | 132.7628 | 0 | 41.1152 | 0
2025_06_25 Hr 18 | 17.6795 | 0.00813 | 0.22927 | 3.8599 | 3.8599 | 3.8437 | 3.8603 | 3.8607 | 3.8622 | 249.32 | -14.7 | 0.616 | 4 | 0 | 82.4331 | 82.4331 | 180.3782 | 0 | 0.06683 | 0.055 | 0.385 | 1.9756 | 0 | 0 | 0 | 0 | 0 | 0.17061 | 0.3357 | 28.723 | 7.2612 | 132.7628 | 0 | 0 | 0 | 0 | 35 | 88 | 0 | 33.4205 | 0 | 1.3754 | 13.6775 | 0.05 | -1 | -4.2 | 19.3678 | 0 | 0 | 94.0368 | 94.0368 | 94.0368 | 94.0368 | 109.3452 | 24.8508 | 1.0128 | 0.00682 | -25 | 0 | 0 | 0 | 0 | 0 | 0 | 0 | 0 | 0 | -50 | 0 | 0 | 0 | 0 | 0 | 13.7937 | 0 | -432.921 | 22.6331 | 0 | 36.8689 | 0 | 26.6064 | 1487.91 | 47.025 | 105.0494 | 3.5563 | 1.5666 | -17.6795 | 15.436 | 4.64 | 85.728 | 1388.458 | 415.7282 | -548.6005 | 9.0226 | 10.44 | -3.1 | 27.0545 | 13.4547 | 2025-06-25 | 2025_06_25 Hr 18 | 42.3997 | 0.000404 | -1388.458 | -474.5005 | 1114.1908 | 574.0068 | 55.6946 | 26.794 | 92.2727 | 178.8616 | 734.8125 | 200.5167 | 23.1466 | 164.8661 | 180.3782 | 0 | 7.2612 | 28.723 | 132.7628 | 0 | 36.8689 | 0
2025_06_25 Hr 19 | 16.3877 | 0.0054 | 0.15228 | 3.8599 | 3.8599 | 3.8437 | 3.8603 | 3.8607 | 3.8622 | 249.32 | -14.7 | 0.616 | 5 | 0 | 82.4331 | 82.4331 | 180.3782 | 0 | 0.06683 | 0.055 | 0.385 | 1.9756 | 0 | 0 | 0 | 0 | 0 | 0.17061 | 0.3357 | 28.723 | 7.2612 | 132.7628 | 0 | 0 | 0 | 0 | 35 | 88 | 0 | 33.1628 | 0 | 1.3754 | 13.6775 | 0.05 | -1 | -4.2 | 19.3678 | 0 | 0 | 91.1566 | 91.1566 | 91.1566 | 91.1566 | 105.996 | 27.7992 | 1.0128 | 0.00682 | -25 | 0 | 0 | 0 | 0 | 0 | 0 | 0 | 0 | 0 | -50 | 0 | 0 | 0 | 0 | 0 | 13.7937 | 0 | -423.3166 | 22.6331 | 0 | 36.0083 | 0 | 24.7266 | 1472.102 | 46.9703 | 101.8319 | 3.5563 | 1.5666 | -16.3877 | 15.436 | 4.64 | 85.728 | 1379.55 | 411.9892 | -537.7042 | 9.0226 | 10.44 | -3.1 | 26.2259 | 13.0426 | 2025-06-25 | 2025_06_25 Hr 19 | 38.2332 | 6.8e-05 | -1379.55 | -465.1538 | 1094.8075 | 573.1462 | 57.6835 | 26.794 | 92.2727 | 178.8616 | 719.9422 | 196.0037 | 23.1466 | 164.8661 | 180.3782 | 0 | 7.2612 | 28.723 | 132.7628 | 0 | 36.0083 | 0
2025_06_25 Hr 20 | 3.6168 | 0.002385 | 0.067257 | 3.8599 | 3.8599 | 3.8437 | 3.8603 | 3.8607 | 3.8622 | 237.2572 | -14.7 | 0.616 | 2 | 0 | 82.4331 | 82.4331 | 180.3782 | 0 | 0.06683 | 0.055 | 0.385 | 1.9756 | 0 | 0 | 0 | 0 | 0 | 0.17061 | 0.3357 | 28.723 | 7.2612 | 132.7628 | 0 | 0 | 0 | 0 | 33.8263 | 86.6341 | 0 | 20.4834 | -0.033399 | 1.3754 | 13.6775 | 0.05 | -1 | -4.2 | 19.3678 | 0 | 0 | 84.7819 | 84.7819 | 84.7819 | 84.7819 | 98.5836 | 32.7483 | 1.0128 | 0.00682 | -25 | 0 | 0 | 0 | 0 | 0 | 0 | 0 | 0 | 0 | -50 | 0 | 0 | 0 | 0 | 0 | 13.7937 | 0 | -388.3712 | 22.6331 | 0 | 35.5034 | 0 | 28.3416 | 1423.999 | 44.4471 | 94.7107 | 3.5563 | 1.5666 | -3.6168 | 15.436 | 4.64 | 85.728 | 1346.85 | 392.389 | -489.988 | 9.0226 | 10.44 | -3.1 | 24.3919 | 12.1305 | 2025-06-25 | 2025_06_25 Hr 20 | 38.2569 | 1.21e-06 | -1346.85 | -442.9212 | 1034.9037 | 572.6413 | 63.1595 | 26.794 | 92.2727 | 176.322 | 674.9685 | 183.6132 | 23.1466 | 164.8661 | 180.3782 | 0 | 7.2612 | 28.723 | 132.7628 | 0 | 35.5034 | 0
2025_06_25 Hr 21 | 0 | 0.00057 | 0.016074 | 3.8599 | 3.8599 | 3.8437 | 3.8603 | 3.8607 | 3.8622 | 226.4968 | -14.7 | 0.616 | 1 | 0 | 82.4331 | 82.4331 | 180.3782 | 0 | 0.06683 | 0.055 | 0.385 | 1.9756 | 0 | 0 | 0 | 0 | 0 | 0.17061 | 0.3357 | 28.723 | 7.2612 | 132.7628 | 0 | 0 | 0 | 0 | 32.5995 | 83.865 | 0 | 31.6412 | 0 | 1.3754 | 13.6775 | 0.05 | -1 | -4.2 | 19.3678 | 0 | 0 | 81.6162 | 81.6162 | 81.6162 | 81.6162 | 94.9026 | 33.8013 | 1.0128 | 0.00682 | -25 | 0 | 0 | 0 | 0 | 0 | 0 | 0 | 0 | 0 | -50 | 0 | 0 | 0 | 0 | 0 | 13.7937 | 0 | -424.8791 | 22.6331 | 0 | 31.3314 | 0 | 28.0524 | 1388.676 | 42.8168 | 91.1743 | 3.5563 | 1.5666 | 0 | 15.436 | 4.64 | 85.728 | 1279.442 | 382.0038 | -522.8791 | 9.0226 | 10.44 | -3.1 | 23.4811 | 11.6775 | 2025-06-25 | 2025_06_25 Hr 21 | 35.0057 | -0.000328 | -1279.442 | -468.2379 | 997.2732 | 568.4693 | 62.8703 | 26.794 | 92.2727 | 172.3261 | 647.8643 | 177.0828 | 23.1466 | 164.8661 | 180.3782 | 0 | 7.2612 | 28.723 | 132.7628 | 0 | 31.3314 | 0
2025_06_25 Hr 22 | 0 | 7.5e-05 | 0.002115 | 3.8599 | 3.8599 | 3.8437 | 3.8603 | 3.8607 | 3.8622 | 223.2334 | -14.7 | 0.616 | 5 | 0 | 82.4331 | 82.4331 | 180.3782 | 0 | 0.06683 | 0.055 | 0.385 | 1.9756 | 0 | 0 | 0 | 0 | 0 | 0.17061 | 0.3357 | 28.723 | 7.2612 | 132.7628 | 0 | 0 | 0 | 0 | 32.2263 | 82.9151 | 0 | 30.9379 | 0 | 1.3754 | 13.6775 | 0.05 | -1 | -4.2 | 19.3678 | 0 | 0 | 80.6561 | 80.6561 | 80.6561 | 80.6561 | 93.7862 | 33.8013 | 1.0128 | 0.00682 | -25 | 0 | 0 | 0 | 0 | 0 | 0 | 0 | 0 | 0 | -50 | 0 | 0 | 0 | 0 | 0 | 13.7937 | 0 | -508.6019 | 22.6331 | 0 | 29.8908 | 0 | 35.2824 | 1377.678 | 42.3224 | 90.1017 | 3.5563 | 1.5666 | 0 | 15.436 | 4.64 | 85.728 | 1193.267 | 391.2527 | -606.6019 | 9.0226 | 10.44 | -3.1 | 23.2049 | 11.5402 | 2025-06-25 | 2025_06_25 Hr 22 | 30.3657 | -0.000332 | -1193.267 | -552.664 | 985.7494 | 567.0287 | 74.0859 | 26.794 | 92.2727 | 171.003 | 639.6441 | 175.1023 | 23.1466 | 164.8661 | 180.3782 | 0 | 7.2612 | 28.723 | 132.7628 | 0 | 29.8908 | 0
2025_06_25 Hr 23 | 0 | 0 | 0 | 3.8599 | 3.8599 | 3.8437 | 3.8603 | 3.8607 | 3.8622 | 204.1528 | 0 | 0.616 | 0 | 0 | 82.4331 | 82.4331 | 186.7258 | 0 | 0.06683 | 0.055 | 0.385 | 1.9756 | 0 | 0 | 0 | 0 | 0 | 0.17061 | 0.3357 | 28.723 | 7.2612 | 136.2112 | 0 | 0 | 0 | 0 | 30.0442 | 77.3611 | 0 | 22.8782 | 0 | 1.3754 | 13.6775 | 0.05 | -1 | -4.2 | 19.3678 | 0 | 0 | 75.0426 | 75.0426 | 75.0426 | 75.0426 | 87.2589 | 32.7483 | 1.0128 | 0.00682 | 0 | 0 | 0 | 0 | 0 | 0 | 0 | 0 | 0 | 0 | 0 | 0 | 0 | 0 | 0 | 0 | 13.7937 | 0 | -637.2156 | 22.6331 | 0 | 41.2319 | 0 | 40.3434 | 1343.015 | 39.4317 | 83.8308 | 3.5563 | 1.5666 | 0 | 15.436 | 4.64 | 85.728 | 1099.058 | 378.6808 | -645.5156 | 9.0226 | 10.44 | -3.1 | 21.5899 | 10.737 | 2025-06-25 | 2025_06_25 Hr 23 | 42.1787 | 0.000298 | -1099.058 | -614.3374 | 933.0716 | 588.1658 | 73.0917 | 26.794 | 92.2727 | 163.2669 | 591.5822 | 178.2225 | 23.1466 | 164.8661 | 186.7258 | 0 | 7.2612 | 28.723 | 136.2112 | 0 | 41.2319 | 0
2025_06_25 Hr 24 | 0 | 0 | 0 | 0 | 0 | 0 | 0 | 0 | 0 | 185.0428 | 0 | 0.616 | 0 | 0 | 82.4331 | 82.4331 | 186.7258 | 0 | 0.06683 | 0.055 | 0.385 | 1.9756 | 0 | 0 | 0 | 0 | 0 | 0.17061 | 0.3357 | 28.723 | 7.2612 | 136.2112 | 0 | 0 | 0 | 0 | 27.8587 | 71.7986 | 0 | 7.9476 | -0.69086 | 1.3754 | 13.6775 | 0.11 | -1 | -4.2 | 19.3678 | 0 | 0 | 69.4205 | 69.4205 | 69.4205 | 69.4205 | 80.7215 | 33.8013 | 1.0128 | 0.00682 | 0 | 0 | 0 | 0 | 0 | 0 | 0 | 0 | 0 | 0 | 0 | 0 | 0 | 0 | 0 | 0 | 13.7937 | 0 | -645.3721 | 22.6331 | 0 | 37.1847 | 0 | 57.6954 | 1259.937 | 36.5365 | 77.5503 | 3.5563 | 1.5666 | 0 | 15.436 | 4.64 | 85.728 | 999.01 | 385.4882 | -653.6721 | 9.0226 | 10.44 | -3.1 | 19.9724 | 9.9326 | 2025-06-25 | 2025_06_25 Hr 24 | 37.7433 | -2.49e-05 | -999.01 | -638.1154 | 865.5899 | 560.9721 | 91.4967 | 26.794 | 92.2727 | 155.5189 | 543.4463 | 166.6248 | 0 | 164.8661 | 186.7258 | 0 | 7.2612 | 28.723 | 136.2112 | 0 | 37.1847 | 0
2025_06_26 Hr 01 | 0 | 0 | 0 | 0 | 0 | 0 | 0 | 0 | 0 | 171.3032 | 0 | 0.616 | 0 | 0 | 82.4331 | 82.4331 | 186.7258 | 0 | 0.06683 | 0.055 | 0.385 | 1.9756 | 0 | 0 | 0 | 0 | 0 | 0.17061 | 0.3357 | 28.723 | 7.2612 | 136.2112 | 0 | 0 | 0 | 0 | 27.0305 | 69.4326 | 0 | 15.731 | -0.022163 | 1.3754 | 13.6678 | 0.11 | -1 | -4.2 | 18.3779 | 0 | 0 | 66.7842 | 66.7842 | 66.7842 | 66.7842 | 77.656 | 34.749 | 1.0128 | 0.00682 | 0 | 0 | 0 | 0 | 0 | 0 | 0 | 0 | 0 | 0 | 0 | 0 | 0 | 0 | 0 | 0 | 13.7964 | 0 | -702.3647 | 21.6474 | 0 | 42.1132 | 0 | 55.3818 | 1232.98 | 34.1363 | 73.7365 | 3.5563 | 1.5666 | 0 | 15.436 | 4.64 | 85.728 | 913.785 | 375.7606 | -710.6647 | 8.6787 | 10.44 | -3.1 | 19.1986 | 9.5442 | 2025-06-26 | 2025_06_26 Hr 01 | 38.0419 | 2.437e-05 | -913.785 | -686.6559 | 825.3429 | 565.9005 | 90.1308 | 26.794 | 92.2727 | 150.9839 | 516.0959 | 158.2631 | 0 | 164.8661 | 186.7258 | 0 | 7.2612 | 28.723 | 136.2112 | 0 | 42.1132 | 0
2025_06_26 Hr 02 | 0 | 0 | 0 | 0 | 0 | 0 | 0 | 0 | 0 | 167.1284 | 0 | 0.616 | 13 | 0 | 82.4331 | 82.4331 | 186.7258 | 0 | 0.06683 | 0.055 | 0.385 | 1.9756 | 0 | 0 | 0 | 0 | 0 | 0.17061 | 0.3357 | 28.723 | 7.2612 | 136.2112 | 0 | 0 | 0 | 0 | 26.535 | 68.1714 | 0 | 5.3031 | -0.61808 | 1.3754 | 13.6678 | 0.11 | -1 | -4.2 | 18.3779 | 0 | 0 | 65.5548 | 65.5548 | 65.5548 | 65.5548 | 76.2265 | 37.6974 | 1.0128 | 0.00682 | 0 | 0 | 0 | 0 | 0 | 0 | 0 | 0 | 0 | 0 | 0 | 0 | 0 | 0 | 0 | 0 | 13.7964 | 0 | -746.9747 | 21.6474 | 0 | 40.1884 | 0 | 61.3104 | 1218.777 | 33.5079 | 72.3792 | 3.5563 | 1.5666 | 0 | 15.436 | 4.64 | 85.728 | 863.31 | 395.1227 | -755.2747 | 8.6787 | 10.44 | -3.1 | 18.8452 | 9.3685 | 2025-06-26 | 2025_06_26 Hr 02 | 35.5739 | -4e-06 | -863.31 | -742.2897 | 810.5495 | 563.9758 | 112.0078 | 26.794 | 92.2727 | 149.2271 | 505.5741 | 155.7483 | 0 | 164.8661 | 186.7258 | 0 | 7.2612 | 28.723 | 136.2112 | 0 | 40.1884 | 0
2025_06_26 Hr 03 | 0 | 0 | 0 | 0 | 0 | 0 | 0 | 0 | 0 | 159.5726 | 0 | 0.616 | 32 | 0 | 82.4331 | 82.4331 | 186.7258 | 0 | 0.06683 | 0.055 | 0.385 | 1.9756 | 0 | 0 | 0 | 0 | 0 | 0.17061 | 0.3357 | 28.723 | 7.2612 | 136.2112 | 0 | 0 | 0 | 0 | 25.6383 | 65.8886 | 0 | 9.3516 | 0 | 1.3754 | 13.6678 | 0.11 | -1 | -4.2 | 18.3779 | 0 | 0 | 63.3298 | 63.3298 | 63.3298 | 63.3298 | 73.6393 | 39.6981 | 1.0128 | 0.00682 | 0 | 0 | 0 | 0 | 0 | 0 | 0 | 0 | 0 | 0 | 0 | 0 | 0 | 0 | 0 | 0 | 13.7964 | 0 | -764.2105 | 21.6474 | 0 | 33.6595 | 0 | 55.3818 | 1190.026 | 32.3706 | 69.9226 | 3.5563 | 1.5666 | 0 | 15.436 | 4.64 | 85.728 | 832.51 | 405.6433 | -772.5105 | 8.6787 | 10.44 | -3.1 | 18.2056 | 9.0506 | 2025-06-26 | 2025_06_26 Hr 03 | 34.9064 | 2.5e-05 | -832.51 | -754.8589 | 783.7756 | 557.4468 | 127.0799 | 26.794 | 92.2727 | 146.0476 | 486.5312 | 151.1968 | 0 | 164.8661 | 186.7258 | 0 | 7.2612 | 28.723 | 136.2112 | 0 | 33.6595 | 0
2025_06_26 Hr 04 | 0 | 0 | 0 | 0 | 0 | 0 | 0 | 0 | 0 | 159.602 | 0 | 0.616 | 36 | 0 | 82.4331 | 82.4331 | 186.7258 | 0 | 0.06683 | 0.055 | 0.385 | 1.9756 | 0 | 0 | 0 | 0 | 0 | 0.17061 | 0.3357 | 28.723 | 7.2612 | 136.2112 | 0 | 0 | 0 | 0 | 25.6418 | 65.8975 | 0 | 19.6205 | 0 | 1.3754 | 13.6678 | 0.11 | -1 | -4.2 | 18.3779 | 0 | 0 | 63.3385 | 63.3385 | 63.3385 | 63.3385 | 73.6494 | 42.7518 | 1.0128 | 0.00682 | 0 | 0 | 0 | 0 | 0 | 0 | 0 | 0 | 0 | 0 | 0 | 0 | 0 | 0 | 0 | 0 | 13.7964 | 0 | -793.2796 | 21.6474 | 0 | 31.8969 | 0 | 46.995 | 1188.349 | 32.3751 | 69.9321 | 3.5563 | 1.5666 | 0 | 15.436 | 4.64 | 85.728 | 810.7183 | 404.328 | -801.5796 | 8.6787 | 10.44 | -3.1 | 18.2081 | 9.0518 | 2025-06-26 | 2025_06_26 Hr 04 | 32.6932 | 7.8e-05 | -810.7183 | -773.6591 | 783.8798 | 555.6842 | 125.7468 | 26.794 | 92.2727 | 146.06 | 486.6053 | 151.2145 | 0 | 164.8661 | 186.7258 | 0 | 7.2612 | 28.723 | 136.2112 | 0 | 31.8969 | 0
2025_06_26 Hr 05 | 0 | 0 | 0 | 0 | 0 | 0 | 0 | 0 | 0 | 161.4836 | 0 | 0.616 | 28 | 0 | 82.4331 | 82.4331 | 186.7258 | 0 | 0.06683 | 0.055 | 0.385 | 1.9756 | 0 | 0 | 0 | 0 | 0 | 0.17061 | 0.3357 | 28.723 | 7.2612 | 136.2112 | 0 | 0 | 0 | 0 | 25.8651 | 66.4659 | 0 | 19.0556 | 0 | 1.3754 | 13.6678 | 0.11 | -1 | -4.2 | 18.3779 | 0 | 0 | 63.8925 | 63.8925 | 63.8925 | 63.8925 | 74.2937 | 38.7504 | 1.0128 | 0.00682 | 0 | 0 | 0 | 0 | 0 | 0 | 0 | 0 | 0 | 0 | 0 | 0 | 0 | 0 | 0 | 0 | 13.7964 | 0 | -788.0167 | 21.6474 | 0 | 34.5412 | 0 | 46.995 | 1196.528 | 32.6583 | 70.5439 | 3.5563 | 1.5666 | 0 | 15.436 | 4.64 | 85.728 | 812.7267 | 393.46 | -796.3167 | 8.6787 | 10.44 | -3.1 | 18.3674 | 9.131 | 2025-06-26 | 2025_06_26 Hr 05 | 33.9491 | -1.7e-05 | -812.7267 | -768.9611 | 790.5472 | 558.3286 | 113.7454 | 26.794 | 92.2727 | 146.8518 | 491.3475 | 152.3479 | 0 | 164.8661 | 186.7258 | 0 | 7.2612 | 28.723 | 136.2112 | 0 | 34.5412 | 0
2025_06_26 Hr 06 | 1.5522 | 0 | 0 | 3.8599 | 3.8599 | 3.8437 | 3.8603 | 3.8607 | 3.8622 | 173.1554 | 0 | 0.616 | 17 | 0 | 82.4331 | 82.4331 | 186.7258 | 0 | 0.06683 | 0.055 | 0.385 | 1.9756 | 0 | 0 | 0 | 0 | 0 | 0.17061 | 0.3357 | 28.723 | 7.2612 | 136.2112 | 0 | 0 | 0 | 0 | 27.2504 | 69.9922 | 0 | 3.8667 | -1.081 | 1.3754 | 13.6678 | 0.05 | -1 | -4.2 | 18.3779 | 0 | 0 | 67.3296 | 67.3296 | 67.3296 | 67.3296 | 78.2902 | 35.802 | 1.0128 | 0.00682 | 0 | 0 | 0 | 0 | 0 | 0 | 0 | 0 | 0 | 0 | 0 | 0 | 0 | 0 | 0 | 0 | 13.7964 | 0 | -779.0387 | 21.6474 | 0 | 42.1132 | 0 | 49.5978 | 1261.574 | 34.4151 | 74.3388 | 3.5563 | 1.5666 | -1.5522 | 15.436 | 4.64 | 85.728 | 866.1667 | 390.6975 | -788.8909 | 8.6787 | 10.44 | -3.1 | 19.3554 | 9.6222 | 2025-06-26 | 2025_06_26 Hr 06 | 41.5024 | 7e-06 | -866.1667 | -776.253 | 831.9062 | 589.0471 | 102.3998 | 26.794 | 92.2727 | 151.7633 | 520.764 | 159.3789 | 23.1466 | 164.8661 | 186.7258 | 0 | 7.2612 | 28.723 | 136.2112 | 0 | 42.1132 | 0
2025_06_26 Hr 07 | 10.3563 | 7.5e-05 | 0.002115 | 3.8599 | 3.8599 | 3.8437 | 3.8603 | 3.8607 | 3.8622 | 197.9102 | -14.7 | 0.616 | 10 | 0 | 82.4331 | 82.4331 | 180.3782 | 0 | 0.06683 | 0.055 | 0.385 | 1.9756 | 0 | 0 | 0 | 0 | 0 | 0.17061 | 0.3357 | 28.723 | 7.2612 | 132.7628 | 0 | 0 | 0 | 0 | 30.1884 | 77.4711 | 0 | 30.7513 | 0 | 1.3754 | 13.6678 | 0.05 | -1 | -4.2 | 18.3779 | 0 | 0 | 74.6192 | 74.6192 | 74.6192 | 74.6192 | 86.7665 | 32.7483 | 1.0128 | 0.00682 | -25 | 0 | 0 | 0 | 0 | 0 | 0 | 0 | 0 | 0 | -50 | 0 | 0 | 0 | 0 | 0 | 13.7964 | 0 | -670.9511 | 21.6474 | 0 | 33.6322 | 0 | 42.9462 | 1316.106 | 38.1411 | 82.3873 | 3.5563 | 1.5666 | -10.3563 | 15.436 | 4.64 | 85.728 | 965.2584 | 397.7083 | -779.3074 | 8.6787 | 10.44 | -3.1 | 21.451 | 10.6639 | 2025-06-26 | 2025_06_26 Hr 07 | 32.6458 | -2.8e-05 | -965.2584 | -715.1998 | 904.9247 | 570.7702 | 85.6967 | 26.794 | 92.2727 | 162.1803 | 583.1536 | 159.5908 | 23.1466 | 164.8661 | 180.3782 | 0 | 7.2612 | 28.723 | 132.7628 | 0 | 33.6322 | 0
2025_06_26 Hr 08 | 17.1886 | 0.00048 | 0.013536 | 3.8599 | 3.8599 | 3.8437 | 3.8603 | 3.8607 | 3.8622 | 216.3146 | -14.7 | 0.616 | 4 | 0 | 82.4331 | 82.4331 | 180.3782 | 0 | 0.06683 | 0.055 | 0.385 | 1.9756 | 0 | 0 | 0 | 0 | 0 | 0.17061 | 0.3357 | 28.723 | 7.2612 | 132.7628 | 0 | 0 | 0 | 0 | 32.3727 | 83.0315 | 0 | 12.7036 | -1.0625 | 1.3754 | 13.6678 | 0.05 | -1 | -4.2 | 18.3779 | 0 | 0 | 80.0388 | 80.0388 | 80.0388 | 80.0388 | 93.0684 | 27.7992 | 1.0128 | 0.00682 | -25 | 0 | 0 | 0 | 0 | 0 | 0 | 0 | 0 | 0 | -50 | 0 | 0 | 0 | 0 | 0 | 13.7964 | 0 | -618.2147 | 21.6474 | 0 | 29.8908 | 0 | 45.9828 | 1366.505 | 40.9113 | 88.3711 | 3.5563 | 1.5666 | -17.1886 | 15.436 | 4.64 | 85.728 | 1052.458 | 407.715 | -733.4033 | 8.6787 | 10.44 | -3.1 | 23.009 | 11.4385 | 2025-06-26 | 2025_06_26 Hr 08 | 29.5209 | 0.000353 | -1052.458 | -681.5736 | 970.1406 | 567.0287 | 77.796 | 26.794 | 92.2727 | 169.925 | 629.5383 | 170.6773 | 23.1466 | 164.8661 | 180.3782 | 0 | 7.2612 | 28.723 | 132.7628 | 0 | 29.8908 | 0
2025_06_26 Hr 09 | 17.7707 | 0.00225 | 0.06345 | 3.8599 | 3.8599 | 3.8437 | 3.8603 | 3.8607 | 3.8622 | 230.6912 | -14.7 | 0.616 | 2 | 0 | 82.4331 | 82.4331 | 180.3782 | 0 | 0.06683 | 0.055 | 0.385 | 1.9756 | 0 | 0 | 0 | 0 | 0 | 0.17061 | 0.3357 | 28.723 | 7.2612 | 132.7628 | 0 | 0 | 0 | 0 | 34.079 | 87.2626 | 0 | 29.6369 | 0 | 1.3754 | 13.6678 | 0.05 | -1 | -4.2 | 18.3779 | 0 | 0 | 84.2724 | 84.2724 | 84.2724 | 84.2724 | 97.9911 | 21.9024 | 1.0128 | 0.00682 | -25 | 0 | 0 | 0 | 0 | 0 | 0 | 0 | 0 | 0 | -50 | 0 | 0 | 0 | 0 | 0 | 13.7964 | 0 | -602.2028 | 21.6474 | 0 | 34.0628 | 0 | 26.3172 | 1412.898 | 43.0753 | 93.0453 | 3.5563 | 1.5666 | -17.7707 | 15.436 | 4.64 | 85.728 | 1113.958 | 389.3967 | -717.9735 | 8.6787 | 10.44 | -3.1 | 24.226 | 12.0435 | 2025-06-26 | 2025_06_26 Hr 09 | 33.9005 | 0.000392 | -1113.958 | -647.5659 | 1020.9717 | 571.2007 | 50.2853 | 26.794 | 92.2727 | 175.8623 | 665.7718 | 179.3375 | 23.1466 | 164.8661 | 180.3782 | 0 | 7.2612 | 28.723 | 132.7628 | 0 | 34.0628 | 0
2025_06_26 Hr 10 | 17.6712 | 0.005535 | 0.15609 | 3.8599 | 3.8599 | 3.8437 | 3.8603 | 3.8607 | 3.8622 | 233.6606 | -14.7 | 0.616 | 3 | 0 | 82.4331 | 82.4331 | 180.3782 | 0 | 0.06683 | 0.055 | 0.385 | 1.9756 | 0 | 0 | 0 | 0 | 0 | 0.17061 | 0.3357 | 28.723 | 7.2612 | 132.7628 | 0 | 0 | 0 | 0 | 34.4314 | 88 | 0 | 29.5328 | -0.94624 | 1.3754 | 13.6678 | 0.05 | -1 | -4.2 | 18.3779 | 0 | 0 | 85.1468 | 85.1468 | 85.1468 | 85.1468 | 99.0079 | 20.8494 | 1.0128 | 0.00682 | -25 | 0 | 0 | 0 | 0 | 0 | 0 | 0 | 0 | 0 | -50 | 0 | 0 | 0 | 0 | 0 | 13.7964 | 0 | -541.925 | 21.6474 | 0 | 32.6973 | 0 | 28.3416 | 1420.199 | 43.5222 | 94.0108 | 3.5563 | 1.5666 | -17.6712 | 15.436 | 4.64 | 85.728 | 1184.25 | 393.0606 | -657.5962 | 8.6787 | 10.44 | -3.1 | 24.4774 | 12.1684 | 2025-06-26 | 2025_06_26 Hr 10 | 35.4156 | 8.8e-06 | -1184.25 | -588.3385 | 1031.334 | 569.8352 | 52.3526 | 26.794 | 92.2727 | 176.9522 | 673.2556 | 181.1262 | 23.1466 | 164.8661 | 180.3782 | 0 | 7.2612 | 28.723 | 132.7628 | 0 | 32.6973 | 0
2025_06_26 Hr 11 | 18.5883 | 0.0084 | 0.23688 | 3.8599 | 3.8599 | 3.8437 | 3.8603 | 3.8607 | 3.8622 | 235.3658 | -14.7 | 0.616 | 1 | 0 | 82.4331 | 82.4331 | 180.3782 | 0 | 0.06683 | 0.055 | 0.385 | 1.9756 | 0 | 0 | 0 | 0 | 0 | 0.17061 | 0.3357 | 28.723 | 7.2612 | 132.7628 | 0 | 0 | 0 | 0 | 34.6328 | 88 | 0 | 22.2478 | -0.18127 | 1.3754 | 13.6678 | 0.05 | -1 | -4.2 | 18.3779 | 0 | 0 | 85.6489 | 85.6489 | 85.6489 | 85.6489 | 99.5918 | 17.901 | 1.0128 | 0.00682 | -25 | 0 | 0 | 0 | 0 | 0 | 0 | 0 | 0 | 0 | -50 | 0 | 0 | 0 | 0 | 0 | 13.7964 | 0 | -477.5627 | 21.6474 | 0 | 30.396 | 0 | 28.6308 | 1422.478 | 43.7789 | 94.5652 | 3.5563 | 1.5666 | -18.5883 | 15.436 | 4.64 | 85.728 | 1240.742 | 390.3485 | -594.1509 | 8.6787 | 10.44 | -3.1 | 24.6217 | 12.2402 | 2025-06-26 | 2025_06_26 Hr 11 | 34.2951 | -0.0002987 | -1240.742 | -530.4962 | 1036.8602 | 567.534 | 47.7771 | 26.794 | 92.2727 | 177.1535 | 677.5532 | 182.1534 | 23.1466 | 164.8661 | 180.3782 | 0 | 7.2612 | 28.723 | 132.7628 | 0 | 30.396 | 0
2025_06_26 Hr 12 | 17.2848 | 0.01029 | 0.29018 | 3.8599 | 3.8599 | 3.8437 | 3.8603 | 3.8607 | 3.8622 | 245.8322 | -14.7 | 0.616 | 1 | 0 | 82.4331 | 82.4331 | 180.3782 | 0 | 0.06683 | 0.055 | 0.385 | 1.9756 | 0 | 0 | 0 | 0 | 0 | 0.17061 | 0.3357 | 28.723 | 7.2612 | 132.7628 | 0 | 0 | 0 | 0 | 35 | 88 | 0 | 25.3461 | 0 | 1.3754 | 13.6678 | 0.05 | -1 | -4.2 | 18.3779 | 0 | 0 | 88.731 | 88.731 | 88.731 | 88.731 | 103.1756 | 14.8473 | 1.0128 | 0.00682 | -25 | 0 | 0 | 0 | 0 | 0 | 0 | 0 | 0 | 0 | -50 | 0 | 0 | 0 | 0 | 0 | 13.7964 | 0 | -447.0535 | 21.6474 | 0 | 36.0083 | 0 | 20.6778 | 1454.889 | 45.3543 | 97.9681 | 3.5563 | 1.5666 | -17.2848 | 15.436 | 4.64 | 85.728 | 1302.242 | 384.3451 | -562.3383 | 8.6787 | 10.44 | -3.1 | 25.5077 | 12.6807 | 2025-06-26 | 2025_06_26 Hr 12 | 35.7786 | -0.00023 | -1302.242 | -496.7074 | 1069.9108 | 573.1462 | 36.8256 | 26.794 | 92.2727 | 177.5208 | 703.9318 | 188.4582 | 23.1466 | 164.8661 | 180.3782 | 0 | 7.2612 | 28.723 | 132.7628 | 0 | 36.0083 | 0
2025_06_26 Hr 13 | 18.3826 | 0.011775 | 0.33205 | 3.8599 | 3.8599 | 3.8437 | 3.8603 | 3.8607 | 3.8622 | 244.6268 | -14.7 | 0.616 | 1 | 0 | 82.4331 | 82.4331 | 180.3782 | 0 | 0.06683 | 0.055 | 0.385 | 1.9756 | 0 | 0 | 0 | 0 | 0 | 0.17061 | 0.3357 | 28.723 | 7.2612 | 132.7628 | 0 | 0 | 0 | 0 | 35 | 88 | 0 | 21.0764 | 0 | 1.3754 | 13.6678 | 0.05 | -1 | -4.2 | 18.3779 | 0 | 0 | 88.376 | 88.376 | 88.376 | 88.376 | 102.7628 | 14.8473 | 1.0128 | 0.00682 | -25 | 0 | 0 | 0 | 0 | 0 | 0 | 0 | 0 | 0 | -50 | 0 | 0 | 0 | 0 | 0 | 13.7964 | 0 | -364.607 | 21.6474 | 0 | 36.8689 | 0 | 20.6778 | 1452.753 | 45.1728 | 97.5762 | 3.5563 | 1.5666 | -18.3826 | 15.436 | 4.64 | 85.728 | 1377.558 | 384.7183 | -480.9896 | 8.6787 | 10.44 | -3.1 | 25.4057 | 12.6299 | 2025-06-26 | 2025_06_26 Hr 13 | 39.498 | 0.000362 | -1377.558 | -418.5306 | 1066.1466 | 574.0068 | 36.8689 | 26.794 | 92.2727 | 177.5208 | 700.8938 | 187.7321 | 23.1466 | 164.8661 | 180.3782 | 0 | 7.2612 | 28.723 | 132.7628 | 0 | 36.8689 | 0
2025_06_26 Hr 14 | 17.9879 | 0.01224 | 0.34517 | 3.8599 | 3.8599 | 3.8437 | 3.8603 | 3.8607 | 3.8622 | 239.5112 | -14.7 | 0.616 | 1 | 0 | 82.4331 | 82.4331 | 180.3782 | 0 | 0.06683 | 0.055 | 0.385 | 1.9756 | 0 | 0 | 0 | 0 | 0 | 0.17061 | 0.3357 | 28.723 | 7.2612 | 132.7628 | 0 | 0 | 0 | 0 | 34.9924 | 88 | 0 | 42.1636 | 0 | 1.3754 | 13.6678 | 0.05 | -1 | -4.2 | 18.3779 | 0 | 0 | 86.8696 | 86.8696 | 86.8696 | 86.8696 | 101.0112 | 11.8989 | 1.0128 | 0.00682 | -25 | 0 | 0 | 0 | 0 | 0 | 0 | 0 | 0 | 0 | -50 | 0 | 0 | 0 | 0 | 0 | 13.7964 | 0 | -328.6307 | 21.6474 | 0 | 38.7396 | 0 | 17.352 | 1441.737 | 44.4028 | 95.913 | 3.5563 | 1.5666 | -17.9879 | 15.436 | 4.64 | 85.728 | 1414.25 | 374.9683 | -444.6187 | 8.6787 | 10.44 | -3.1 | 24.9726 | 12.4147 | 2025-06-26 | 2025_06_26 Hr 14 | 38.9377 | 2e-05 | -1414.25 | -361.4671 | 1050.1646 | 575.8775 | 30.6083 | 26.794 | 92.2727 | 177.5132 | 688.0009 | 184.6505 | 23.1466 | 164.8661 | 180.3782 | 0 | 7.2612 | 28.723 | 132.7628 | 0 | 38.7396 | 0
2025_06_26 Hr 15 | 12.9516 | 0.012165 | 0.34305 | 3.8599 | 3.8599 | 3.8437 | 3.8603 | 3.8607 | 3.8622 | 237.0122 | -14.7 | 0.616 | 4 | 0 | 82.4331 | 82.4331 | 180.3782 | 0 | 0.06683 | 0.055 | 0.385 | 1.9756 | 0 | 0 | 0 | 0 | 0 | 0.17061 | 0.3357 | 28.723 | 7.2612 | 132.7628 | 0 | 0 | 0 | 0 | 34.8292 | 88 | 0 | 40.5188 | 0 | 1.3754 | 13.6678 | 0.05 | -1 | -4.2 | 18.3779 | 0 | 0 | 86.1337 | 86.1337 | 86.1337 | 86.1337 | 100.1555 | 12.9519 | 1.0128 | 0.00682 | -25 | 0 | 0 | 0 | 0 | 0 | 0 | 0 | 0 | 0 | -50 | 0 | 0 | 0 | 0 | 0 | 13.7964 | 0 | -314.7385 | 21.6474 | 0 | 39.1701 | 0 | 37.3068 | 1435.704 | 44.0267 | 95.1005 | 3.5563 | 1.5666 | -12.9516 | 15.436 | 4.64 | 85.728 | 1442.967 | 392.4343 | -425.6901 | 8.6787 | 10.44 | -3.1 | 24.7611 | 12.3095 | 2025-06-26 | 2025_06_26 Hr 15 | 39.5138 | -0.00027 | -1442.967 | -349.2197 | 1042.1978 | 576.308 | 54.6139 | 26.794 | 92.2727 | 177.35 | 681.7027 | 183.1452 | 23.1466 | 164.8661 | 180.3782 | 0 | 7.2612 | 28.723 | 132.7628 | 0 | 39.1701 | 0
2025_06_26 Hr 16 | 12.9483 | 0.01149 | 0.32402 | 3.8599 | 3.8599 | 3.8437 | 3.8603 | 3.8607 | 3.8622 | 237.6296 | -14.7 | 0.616 | 5 | 0 | 82.4331 | 82.4331 | 180.3782 | 0 | 0.06683 | 0.055 | 0.385 | 1.9756 | 0 | 0 | 0 | 0 | 0 | 0.17061 | 0.3357 | 28.723 | 7.2612 | 132.7628 | 0 | 0 | 0 | 0 | 34.9025 | 88 | 0 | 1.8383 | -4.3676 | 1.3754 | 13.6678 | 0.05 | -1 | -4.2 | 18.3779 | 0 | 0 | 86.3155 | 86.3155 | 86.3155 | 86.3155 | 100.3669 | 10.9512 | 1.0128 | 0.00682 | -25 | 0 | 0 | 0 | 0 | 0 | 0 | 0 | 0 | 0 | -50 | 0 | 0 | 0 | 0 | 0 | 13.7964 | 0 | -271.4683 | 21.6474 | 0 | 40.1055 | 0 | 55.9602 | 1438.249 | 44.1196 | 95.3012 | 3.5563 | 1.5666 | -12.9483 | 15.436 | 4.64 | 85.728 | 1463.758 | 410.4549 | -382.4166 | 8.6787 | 10.44 | -3.1 | 24.8134 | 12.3355 | 2025-06-26 | 2025_06_26 Hr 16 | 45.803 | 0.000349 | -1463.758 | -348.9976 | 1044.199 | 577.2434 | 72.2469 | 26.794 | 92.2727 | 177.4232 | 683.2587 | 183.5171 | 23.1466 | 164.8661 | 180.3782 | 0 | 7.2612 | 28.723 | 132.7628 | 0 | 40.1055 | 0
2025_06_26 Hr 17 | 12.4408 | 0.01011 | 0.2851 | 3.8599 | 3.8599 | 3.8437 | 3.8603 | 3.8607 | 3.8622 | 236.3654 | -14.7 | 0.616 | 6 | 0 | 82.4331 | 82.4331 | 180.3782 | 0 | 0.06683 | 0.055 | 0.385 | 1.9756 | 0 | 0 | 0 | 0 | 0 | 0.17061 | 0.3357 | 28.723 | 7.2612 | 132.7628 | 0 | 0 | 0 | 0 | 34.7525 | 88 | 0 | 2.7787 | -1.3703 | 1.3754 | 13.6678 | 0.05 | -1 | -4.2 | 18.3779 | 0 | 0 | 85.9433 | 85.9433 | 85.9433 | 85.9433 | 99.934 | 8.9505 | 1.0128 | 0.00682 | -25 | 0 | 0 | 0 | 0 | 0 | 0 | 0 | 0 | 0 | -50 | 0 | 0 | 0 | 0 | 0 | 13.7964 | 0 | -234.8155 | 21.6474 | 0 | 41.1152 | 0 | 32.3904 | 1435.884 | 43.9293 | 94.8902 | 3.5563 | 1.5666 | -12.4408 | 15.436 | 4.64 | 85.728 | 1476.65 | 384.614 | -345.2563 | 8.6787 | 10.44 | -3.1 | 24.7063 | 12.2823 | 2025-06-26 | 2025_06_26 Hr 17 | 46.7162 | 4.1e-05 | -1476.65 | -308.4071 | 1040.1013 | 578.2531 | 47.6361 | 26.794 | 92.2727 | 177.2732 | 680.0725 | 182.7556 | 23.1466 | 164.8661 | 180.3782 | 0 | 7.2612 | 28.723 | 132.7628 | 0 | 41.1152 | 0
2025_06_26 Hr 18 | 8.2983 | 0.008205 | 0.23138 | 3.8599 | 3.8599 | 3.8437 | 3.8603 | 3.8607 | 3.8622 | 244.421 | -14.7 | 0.616 | 14 | 0 | 82.4331 | 82.4331 | 180.3782 | 0 | 0.06683 | 0.055 | 0.385 | 1.9756 | 0 | 0 | 0 | 0 | 0 | 0.17061 | 0.3357 | 28.723 | 7.2612 | 132.7628 | 0 | 0 | 0 | 0 | 35 | 88 | 0 | 19.1767 | 0 | 1.3754 | 13.6678 | 0.05 | -1 | -4.2 | 18.3779 | 0 | 0 | 88.3154 | 88.3154 | 88.3154 | 88.3154 | 102.6924 | 7.8975 | 1.0128 | 0.00682 | -25 | 0 | 0 | 0 | 0 | 0 | 0 | 0 | 0 | 0 | -50 | 0 | 0 | 0 | 0 | 0 | 13.7964 | 0 | -292.2848 | 21.6474 | 0 | 41.1152 | 0 | 13.014 | 1456.38 | 45.1419 | 97.5093 | 3.5563 | 1.5666 | -8.2983 | 15.436 | 4.64 | 85.728 | 1449.867 | 372.8928 | -398.5831 | 8.6787 | 10.44 | -3.1 | 25.3883 | 12.6213 | 2025-06-26 | 2025_06_26 Hr 18 | 50.3382 | -0.000262 | -1449.867 | -348.1081 | 1065.504 | 578.2531 | 35.1511 | 26.794 | 92.2727 | 177.5208 | 700.3751 | 187.6081 | 23.1466 | 164.8661 | 180.3782 | 0 | 7.2612 | 28.723 | 132.7628 | 0 | 41.1152 | 0
2025_06_26 Hr 19 | 2.5903 | 0.005535 | 0.15609 | 3.8599 | 3.8599 | 3.8437 | 3.8603 | 3.8607 | 3.8622 | 240.4226 | -14.7 | 0.616 | 27 | 0 | 82.4331 | 82.4331 | 180.3782 | 0 | 0.06683 | 0.055 | 0.385 | 1.9756 | 0 | 0 | 0 | 0 | 0 | 0.17061 | 0.3357 | 28.723 | 7.2612 | 132.7628 | 0 | 0 | 0 | 0 | 34.9571 | 88 | 0 | 27.0755 | 0 | 1.3754 | 13.6678 | 0.05 | -1 | -4.2 | 18.3779 | 0 | 0 | 87.138 | 87.138 | 87.138 | 87.138 | 101.3233 | 10.9512 | 1.0128 | 0.00682 | -25 | 0 | 0 | 0 | 0 | 0 | 0 | 0 | 0 | 0 | -50 | 0 | 0 | 0 | 0 | 0 | 13.7964 | 0 | -337.2185 | 21.6474 | 0 | 41.1152 | 0 | 12.0018 | 1446.185 | 44.54 | 96.2093 | 3.5563 | 1.5666 | -2.5903 | 15.436 | 4.64 | 85.728 | 1415.267 | 379.8151 | -437.8088 | 8.6787 | 10.44 | -3.1 | 25.0498 | 12.453 | 2025-06-26 | 2025_06_26 Hr 19 | 52.3268 | -0.000266 | -1415.267 | -385.143 | 1052.9753 | 578.2531 | 50.1146 | 26.794 | 92.2727 | 177.4778 | 690.2979 | 185.1995 | 23.1466 | 164.8661 | 180.3782 | 0 | 7.2612 | 28.723 | 132.7628 | 0 | 41.1152 | 0
2025_06_26 Hr 20 | 1.0282 | 0.0024 | 0.06768 | 3.8599 | 3.8599 | 3.8437 | 3.8603 | 3.8607 | 3.8622 | 232.955 | -14.7 | 0.616 | 32 | 0 | 82.4331 | 82.4331 | 180.3782 | 0 | 0.06683 | 0.055 | 0.385 | 1.9756 | 0 | 0 | 0 | 0 | 0 | 0.17061 | 0.3357 | 28.723 | 7.2612 | 132.7628 | 0 | 0 | 0 | 0 | 34.3477 | 87.9178 | 0 | 52.4851 | 0 | 1.3754 | 13.6678 | 0.05 | -1 | -4.2 | 18.3779 | 0 | 0 | 84.939 | 84.939 | 84.939 | 84.939 | 98.7663 | 13.8996 | 1.0128 | 0.00682 | -25 | 0 | 0 | 0 | 0 | 0 | 0 | 0 | 0 | 0 | -50 | 0 | 0 | 0 | 0 | 0 | 13.7964 | 0 | -354.4235 | 21.6474 | 0 | 41.1152 | 0 | 18.9426 | 1426.584 | 43.416 | 93.7814 | 3.5563 | 1.5666 | -1.0282 | 15.436 | 4.64 | 85.728 | 1414.258 | 388.6406 | -453.4517 | 8.6787 | 10.44 | -3.1 | 24.4176 | 12.1387 | 2025-06-26 | 2025_06_26 Hr 20 | 48.8547 | 0.000392 | -1414.258 | -376.9384 | 1028.9647 | 578.2531 | 64.9123 | 26.794 | 92.2727 | 176.7862 | 671.4773 | 180.7012 | 23.1466 | 164.8661 | 180.3782 | 0 | 7.2612 | 28.723 | 132.7628 | 0 | 41.1152 | 0
2025_06_26 Hr 21 | 0 | 0.00045 | 0.01269 | 3.8599 | 3.8599 | 3.8437 | 3.8603 | 3.8607 | 3.8622 | 236.5418 | -14.7 | 0.616 | 16 | 0 | 82.4331 | 82.4331 | 180.3782 | 0 | 0.06683 | 0.055 | 0.385 | 1.9756 | 0 | 0 | 0 | 0 | 0 | 0.17061 | 0.3357 | 28.723 | 7.2612 | 132.7628 | 0 | 0 | 0 | 0 | 34.7734 | 88 | 0 | 13.8116 | -2.4781 | 1.3754 | 13.6678 | 0.05 | -1 | -4.2 | 18.3779 | 0 | 0 | 85.9952 | 85.9952 | 85.9952 | 85.9952 | 99.9944 | 20.8494 | 1.0128 | 0.00682 | -25 | 0 | 0 | 0 | 0 | 0 | 0 | 0 | 0 | 0 | -50 | 0 | 0 | 0 | 0 | 0 | 13.7964 | 0 | -414.6718 | 21.6474 | 0 | 41.1152 | 0 | 51.333 | 1436.077 | 43.9559 | 94.9475 | 3.5563 | 1.5666 | 0 | 15.436 | 4.64 | 85.728 | 1347.85 | 413.1113 | -512.6718 | 8.6787 | 10.44 | -3.1 | 24.7213 | 12.2897 | 2025-06-26 | 2025_06_26 Hr 21 | 45.0985 | 6.7e-05 | -1347.85 | -478.3384 | 1040.6731 | 578.2531 | 88.1955 | 26.794 | 92.2727 | 177.2941 | 680.5171 | 182.8618 | 23.1466 | 164.8661 | 180.3782 | 0 | 7.2612 | 28.723 | 132.7628 | 0 | 41.1152 | 0
2025_06_26 Hr 22 | 0 | 7.5e-05 | 0.002115 | 3.8599 | 3.8599 | 3.8437 | 3.8603 | 3.8607 | 3.8622 | 230.015 | -14.7 | 0.616 | 21 | 0 | 82.4331 | 82.4331 | 180.3782 | 0 | 0.06683 | 0.055 | 0.385 | 1.9756 | 0 | 0 | 0 | 0 | 0 | 0.17061 | 0.3357 | 28.723 | 7.2612 | 132.7628 | 0 | 0 | 0 | 0 | 33.9988 | 86.9392 | 0 | 13.0831 | 0 | 1.3754 | 13.6678 | 0.05 | -1 | -4.2 | 18.3779 | 0 | 0 | 84.0732 | 84.0732 | 84.0732 | 84.0732 | 97.7596 | 31.8006 | 1.0128 | 0.00682 | -25 | 0 | 0 | 0 | 0 | 0 | 0 | 0 | 0 | 0 | -50 | 0 | 0 | 0 | 0 | 0 | 13.7964 | 0 | -494.2372 | 21.6474 | 0 | 39.675 | 0 | 42.657 | 1416.341 | 42.9735 | 92.8255 | 3.5563 | 1.5666 | 0 | 15.436 | 4.64 | 85.728 | 1253.642 | 416.4545 | -592.2372 | 8.6787 | 10.44 | -3.1 | 24.1688 | 12.015 | 2025-06-26 | 2025_06_26 Hr 22 | 38.825 | -0.000318 | -1253.642 | -556.1541 | 1018.4564 | 576.8129 | 95.4598 | 26.794 | 92.2727 | 175.4587 | 664.0675 | 178.9302 | 23.1466 | 164.8661 | 180.3782 | 0 | 7.2612 | 28.723 | 132.7628 | 0 | 39.675 | 0
2025_06_26 Hr 23 | 0 | 0 | 0 | 3.8599 | 3.8599 | 3.8437 | 3.8603 | 3.8607 | 3.8622 | 207.1418 | 0 | 0.616 | 44 | 0 | 82.4331 | 82.4331 | 186.7258 | 0 | 0.06683 | 0.055 | 0.385 | 1.9756 | 0 | 0 | 0 | 0 | 0 | 0.17061 | 0.3357 | 28.723 | 7.2612 | 136.2112 | 0 | 0 | 0 | 0 | 31.284 | 80.2602 | 0 | 9.1654 | -1.0469 | 1.3754 | 13.6678 | 0.05 | -1 | -4.2 | 18.3779 | 0 | 0 | 77.3377 | 77.3377 | 77.3377 | 77.3377 | 89.9275 | 27.7992 | 1.0128 | 0.00682 | 0 | 0 | 0 | 0 | 0 | 0 | 0 | 0 | 0 | 0 | 0 | 0 | 0 | 0 | 0 | 0 | 13.7964 | 0 | -633.7816 | 21.6474 | 0 | 42.4725 | 0 | 34.704 | 1361.891 | 39.5307 | 85.3887 | 3.5563 | 1.5666 | 0 | 15.436 | 4.64 | 85.728 | 1141.65 | 413.7216 | -642.0816 | 8.6787 | 10.44 | -3.1 | 22.2325 | 11.0524 | 2025-06-26 | 2025_06_26 Hr 23 | 42.7847 | -9e-06 | -1141.65 | -625.6631 | 952.3368 | 589.4064 | 106.5032 | 26.794 | 92.2727 | 166.065 | 606.4201 | 179.8517 | 23.1466 | 164.8661 | 186.7258 | 0 | 7.2612 | 28.723 | 136.2112 | 0 | 42.4725 | 0
2025_06_26 Hr 24 | 0 | 0 | 0 | 0 | 0 | 0 | 0 | 0 | 0 | 193.559 | 0 | 0.616 | 21 | 0 | 82.4331 | 82.4331 | 186.7258 | 0 | 0.06683 | 0.055 | 0.385 | 1.9756 | 0 | 0 | 0 | 0 | 0 | 0.17061 | 0.3357 | 28.723 | 7.2612 | 136.2112 | 0 | 0 | 0 | 0 | 29.672 | 76.1566 | 0 | 24.6063 | 0 | 1.3754 | 13.6678 | 0.11 | -1 | -4.2 | 18.3779 | 0 | 0 | 73.3379 | 73.3379 | 73.3379 | 73.3379 | 85.2766 | 22.8501 | 1.0128 | 0.00682 | 0 | 0 | 0 | 0 | 0 | 0 | 0 | 0 | 0 | 0 | 0 | 0 | 0 | 0 | 0 | 0 | 13.7964 | 0 | -668.7222 | 21.6474 | 0 | 39.3071 | 0 | 33.6918 | 1295.631 | 37.4862 | 80.9726 | 3.5563 | 1.5666 | 0 | 15.436 | 4.64 | 85.728 | 1019.793 | 376.5782 | -677.0222 | 8.6787 | 10.44 | -3.1 | 21.0827 | 10.4808 | 2025-06-26 | 2025_06_26 Hr 24 | 37.313 | 0.00035 | -1019.793 | -644.1159 | 904.2062 | 563.0945 | 77.5419 | 26.794 | 92.2727 | 160.3493 | 572.1873 | 171.6697 | 0 | 164.8661 | 186.7258 | 0 | 7.2612 | 28.723 | 136.2112 | 0 | 39.3071 | 0
2025_06_27 Hr 01 | 0 | 0 | 0 | 0 | 0 | 0 | 0 | 0 | 0 | 175.4819 | 0 | 0.616 | 72 | 0 | 82.4331 | 82.4331 | 186.7258 | 0 | 0.06683 | 0.055 | 0.385 | 1.9756 | 0 | 0 | 0 | 0 | 0 | 0.17061 | 0.3357 | 28.723 | 0 | 136.2112 | 0 | 0 | 0 | 0 | 27.1789 | 69.3393 | 0 | 27.9891 | 0 | 1.3754 | 13.6582 | 0.11 | -1 | -4.2 | 17.3879 | 0 | 0 | 68.1636 | 68.1636 | 68.1636 | 68.1636 | 79.26 | 27.7992 | 1.0128 | 0.00682 | 0 | 0 | 0 | 0 | 0 | 0 | 0 | 0 | 0 | 0 | 0 | 0 | 0 | 0 | 0 | 0 | 13.799 | 0 | -745.5239 | 21.6982 | 0 | 31.8969 | 0 | 45.9828 | 1225.517 | 34.5732 | 74.3747 | 3.5563 | 1.5666 | 0 | 15.436 | 4.64 | 85.728 | 932.6266 | 432.9439 | -753.8239 | 8.3349 | 10.44 | -3.1 | 19.5796 | 9.5695 | 2025-06-27 | 2025_06_27 Hr 01 | 30.4359 | 8.8e-05 | -932.6266 | -717.5348 | 836.8898 | 548.423 | 145.782 | 26.794 | 92.2727 | 149.698 | 527.3965 | 159.7953 | 0 | 164.8661 | 186.7258 | 0 | 0 | 28.723 | 136.2112 | 0 | 31.8969 | 0
2025_06_27 Hr 02 | 0 | 0 | 0 | 0 | 0 | 0 | 0 | 0 | 0 | 171.4541 | 0 | 0.616 | 27 | 0 | 82.4331 | 82.4331 | 186.7258 | 0 | 0.06683 | 0.055 | 0.385 | 1.9756 | 0 | 0 | 0 | 0 | 0 | 0.17061 | 0.3357 | 28.723 | 0 | 136.2112 | 0 | 0 | 0 | 0 | 26.7055 | 68.1341 | 0 | 16.7283 | -0.27525 | 1.3754 | 13.6582 | 0.11 | -1 | -4.2 | 17.3879 | 0 | 0 | 66.9764 | 66.9764 | 66.9764 | 66.9764 | 77.8796 | 26.8515 | 1.0128 | 0.00682 | 0 | 0 | 0 | 0 | 0 | 0 | 0 | 0 | 0 | 0 | 0 | 0 | 0 | 0 | 0 | 0 | 13.799 | 0 | -751.7921 | 21.6982 | 0 | 31.8969 | 0 | 54.6588 | 1213.682 | 33.9711 | 73.0793 | 3.5563 | 1.5666 | 0 | 15.436 | 4.64 | 85.728 | 863.31 | 393.267 | -760.0921 | 8.3349 | 10.44 | -3.1 | 19.2386 | 9.4029 | 2025-06-27 | 2025_06_27 Hr 02 | 34.3531 | 1.86e-05 | -863.31 | -735.339 | 822.6491 | 548.423 | 108.5103 | 26.794 | 92.2727 | 148.0195 | 517.2395 | 157.3901 | 0 | 164.8661 | 186.7258 | 0 | 0 | 28.723 | 136.2112 | 0 | 31.8969 | 0
2025_06_27 Hr 03 | 0 | 0 | 0 | 0 | 0 | 0 | 0 | 0 | 0 | 171.4247 | 0 | 0.616 | 15 | 0 | 82.4331 | 82.4331 | 186.7258 | 0 | 0.06683 | 0.055 | 0.385 | 1.9756 | 0 | 0 | 0 | 0 | 0 | 0.17061 | 0.3357 | 28.723 | 0 | 136.2112 | 0 | 0 | 0 | 0 | 26.702 | 68.1253 | 0 | 20.4387 | 0 | 1.3754 | 13.6582 | 0.11 | -1 | -4.2 | 17.3879 | 0 | 0 | 66.9678 | 66.9678 | 66.9678 | 66.9678 | 77.8695 | 33.8013 | 1.0128 | 0.00682 | 0 | 0 | 0 | 0 | 0 | 0 | 0 | 0 | 0 | 0 | 0 | 0 | 0 | 0 | 0 | 0 | 13.799 | 0 | -782.7208 | 21.6982 | 0 | 31.8969 | 0 | 52.056 | 1213.596 | 33.9667 | 73.0699 | 3.5563 | 1.5666 | 0 | 15.436 | 4.64 | 85.728 | 828.61 | 385.5965 | -791.0208 | 8.3349 | 10.44 | -3.1 | 19.2361 | 9.4017 | 2025-06-27 | 2025_06_27 Hr 03 | 34.8098 | 2e-06 | -828.61 | -762.2821 | 822.5451 | 548.423 | 100.8573 | 26.794 | 92.2727 | 148.0073 | 517.1653 | 157.3725 | 0 | 164.8661 | 186.7258 | 0 | 0 | 28.723 | 136.2112 | 0 | 31.8969 | 0
2025_06_27 Hr 04 | 0 | 0 | 0 | 0 | 0 | 0 | 0 | 0 | 0 | 173.1005 | 0 | 0.616 | 11 | 0 | 82.4331 | 82.4331 | 168.7377 | 0 | 0.06683 | 0.055 | 0.385 | 1.9756 | 0 | 0 | 0 | 0 | 0 | 0.17061 | 0.3357 | 9.2523 | 0 | 136.2112 | 0 | 0 | 0 | 0 | 26.899 | 68.6267 | 0 | 58.3346 | 0 | 1.3754 | 13.6582 | 0.11 | -1 | -4.2 | 17.3879 | 0 | 0 | 67.4617 | 67.4617 | 67.4617 | 67.4617 | 78.4439 | 40.7511 | 1.0128 | 0.00682 | 0 | 0 | 0 | 0 | 0 | 0 | 0 | 0 | 0 | 0 | 0 | 0 | 0 | 0 | 0 | 0 | 13.799 | 0 | -810.8003 | 21.6982 | 0 | 31.8969 | 0 | 52.9236 | 1181.061 | 34.2172 | 73.6088 | 3.5563 | 1.5666 | 0 | 15.436 | 4.64 | 85.728 | 810.71 | 390.4146 | -819.1003 | 8.3349 | 10.44 | -3.1 | 19.378 | 9.471 | 2025-06-27 | 2025_06_27 Hr 04 | 22.7421 | -4.7e-05 | -810.71 | -752.4657 | 828.47 | 510.9642 | 104.6747 | 26.794 | 92.2727 | 148.7056 | 521.3912 | 158.3732 | 0 | 164.8661 | 168.7377 | 0 | 0 | 9.2523 | 136.2112 | 0 | 31.8969 | 0
2025_06_27 Hr 05 | 0 | 0 | 0 | 0 | 0 | 0 | 0 | 0 | 0 | 174.3941 | 0 | 0.616 | 17 | 0 | 82.0862 | 82.0862 | 115.77 | 0 | 0.06683 | 0.055 | 0.385 | 1.9756 | 0 | 0 | 0 | 0 | 0 | 0.17061 | 0.3357 | 15.0147 | 0 | 120.3746 | 0 | 0 | 0 | 0 | 27.051 | 69.0138 | 0 | 81.3119 | 0 | 1.3754 | 13.6582 | 0.11 | -1 | -4.2 | 17.3879 | 0 | 0 | 67.843 | 67.843 | 67.843 | 67.843 | 78.8872 | 47.7009 | 1.0128 | 0.00682 | 0 | 0 | 0 | 0 | 0 | 0 | 0 | 0 | 0 | 0 | 0 | 0 | 0 | 0 | 0 | 0 | 13.799 | 0 | -818.573 | 21.6982 | 0 | 31.8969 | 0 | 73.023 | 1121.127 | 34.4106 | 74.0248 | 3.5563 | 1.5666 | 0 | 15.436 | 4.64 | 85.728 | 799.8017 | 424.2362 | -826.873 | 8.3349 | 10.44 | -3.1 | 19.4875 | 9.5245 | 2025-06-27 | 2025_06_27 Hr 05 | 20.4937 | -7.5e-05 | -799.8017 | -737.2611 | 833.0437 | 447.2285 | 137.7239 | 26.794 | 92.2727 | 149.2447 | 524.6533 | 159.1457 | 0 | 164.1724 | 115.77 | 0 | 0 | 15.0147 | 120.3746 | 0 | 31.8969 | 0
2025_06_27 Hr 06 | 0.52072 | 0 | 0 | 0 | 0 | 0 | 0 | 0 | 0 | 186.9773 | 0 | 0.616 | 22 | 0 | 82.4331 | 82.4331 | 162.419 | 0 | 0.06683 | 0.055 | 0.385 | 1.9756 | 0 | 0 | 0 | 0 | 0 | 0.17061 | 0.3357 | 24.4188 | 7.2612 | 136.2112 | 0 | 0 | 0 | 0 | 28.5298 | 72.7787 | 0 | 37.0255 | -0.12718 | 1.3754 | 13.6582 | 0.11 | -1 | -4.2 | 17.3879 | 0 | 0 | 71.5519 | 71.5519 | 71.5519 | 71.5519 | 83.1999 | 49.7016 | 1.0128 | 0.00682 | 0 | 0 | 0 | 0 | 0 | 0 | 0 | 0 | 0 | 0 | 0 | 0 | 0 | 0 | 0 | 0 | 13.799 | 0 | -875.6534 | 21.6982 | 0 | 42.1132 | 0 | 84.591 | 1248.163 | 36.2918 | 78.0717 | 3.5563 | 1.5666 | -0.52072 | 15.436 | 4.64 | 85.728 | 851.4267 | 450.8397 | -884.4741 | 8.3349 | 10.44 | -3.1 | 20.5529 | 10.0452 | 2025-06-27 | 2025_06_27 Hr 06 | 43.8123 | -2.47e-05 | -851.4267 | -838.7551 | 877.5329 | 537.2896 | 156.2926 | 26.794 | 92.2727 | 154.4885 | 556.3847 | 166.6597 | 0 | 164.8661 | 162.419 | 0 | 7.2612 | 24.4188 | 136.2112 | 0 | 42.1132 | 0
2025_06_27 Hr 07 | 6.2071 | 7.5e-05 | 0.002115 | 0 | 0 | 0 | 0 | 0 | 0 | 211.9086 | -14.7 | 0.616 | 25 | 0 | 82.4331 | 82.4331 | 180.3782 | 0 | 0.06683 | 0.055 | 0.385 | 1.9756 | 0 | 0 | 0 | 0 | 0 | 0.17061 | 0.3357 | 28.5276 | 7.2612 | 132.7628 | 0 | 0 | 0 | 0 | 31.4599 | 80.2382 | 0 | 11.7554 | 0 | 1.3754 | 13.6582 | 0.11 | -1 | -4.2 | 17.3879 | 0 | 0 | 78.9003 | 78.9003 | 78.9003 | 78.9003 | 91.7446 | 34.749 | 1.0128 | 0.00682 | -25 | 0 | 0 | 0 | 0 | 0 | 0 | 0 | 0 | 0 | -50 | 0 | 0 | 0 | 0 | 0 | 13.799 | 0 | -765.5384 | 21.6982 | 0 | 29.8908 | 0 | 83.0004 | 1327.821 | 40.019 | 86.0897 | 3.5563 | 1.5666 | -6.2071 | 15.436 | 4.64 | 85.728 | 927.7017 | 457.8707 | -869.7455 | 8.3349 | 10.44 | -3.1 | 22.6637 | 11.0769 | 2025-06-27 | 2025_06_27 Hr 07 | 30.1522 | 5.5e-05 | -927.7017 | -828.783 | 950.9798 | 543.6867 | 142.7516 | 26.794 | 92.2727 | 164.878 | 619.2544 | 166.8474 | 0 | 164.8661 | 180.3782 | 0 | 7.2612 | 28.5276 | 132.7628 | 0 | 29.8908 | 0
2025_06_27 Hr 08 | 11.9184 | 0.00045 | 0.01269 | 0 | 0 | 0 | 0 | 0 | 0 | 220.3169 | -14.7 | 0.616 | 17 | 0 | 82.4331 | 82.4331 | 180.3782 | 0 | 0.06683 | 0.055 | 0.385 | 1.9756 | 0 | 0 | 0 | 0 | 0 | 0.17061 | 0.3357 | 28.723 | 7.2612 | 132.7628 | 0 | 0 | 0 | 0 | 32.4481 | 82.7541 | 0 | 20.3198 | -2.03 | 1.3754 | 13.6582 | 0.11 | -1 | -4.2 | 17.3879 | 0 | 0 | 81.3787 | 81.3787 | 81.3787 | 81.3787 | 94.6264 | 30.7476 | 1.0128 | 0.00682 | -25 | 0 | 0 | 0 | 0 | 0 | 0 | 0 | 0 | 0 | -50 | 0 | 0 | 0 | 0 | 0 | 13.799 | 0 | -685.1409 | 21.6982 | 0 | 29.8908 | 0 | 63.3348 | 1352.735 | 41.276 | 88.7939 | 3.5563 | 1.5666 | -11.9184 | 15.436 | 4.64 | 85.728 | 1012.902 | 436.9364 | -795.0593 | 8.3349 | 10.44 | -3.1 | 23.3756 | 11.4248 | 2025-06-27 | 2025_06_27 Hr 08 | 30.0023 | -0.000321 | -1012.902 | -741.8511 | 980.7085 | 543.8821 | 111.0955 | 26.794 | 92.2727 | 168.382 | 640.458 | 171.8685 | 0 | 164.8661 | 180.3782 | 0 | 7.2612 | 28.723 | 132.7628 | 0 | 29.8908 | 0
2025_06_27 Hr 09 | 13.4723 | 0.00225 | 0.06345 | 0 | 0 | 0 | 0 | 0 | 0 | 236.6927 | -14.7 | 0.616 | 26 | 0 | 82.4331 | 82.4331 | 180.3782 | 0 | 0.06683 | 0.055 | 0.385 | 1.9756 | 0 | 0 | 0 | 0 | 0 | 0.17061 | 0.3357 | 28.0711 | 7.2612 | 132.7628 | 0 | 0 | 0 | 0 | 34.3726 | 87.2607 | 0 | 30.0639 | 0 | 1.3754 | 13.6582 | 0.11 | -1 | -4.2 | 17.3879 | 0 | 0 | 86.2054 | 86.2054 | 86.2054 | 86.2054 | 100.2389 | 33.8013 | 1.0128 | 0.00682 | -25 | 0 | 0 | 0 | 0 | 0 | 0 | 0 | 0 | 0 | -50 | 0 | 0 | 0 | 0 | 0 | 13.799 | 0 | -683.4523 | 21.6982 | 0 | 29.8908 | 0 | 50.3208 | 1399.86 | 43.7242 | 94.0604 | 3.5563 | 1.5666 | -13.4723 | 15.436 | 4.64 | 85.728 | 1082.31 | 447.3106 | -794.9246 | 8.3349 | 10.44 | -3.1 | 24.762 | 12.1024 | 2025-06-27 | 2025_06_27 Hr 09 | 29.4026 | 4.5e-05 | -1082.31 | -728.3884 | 1038.2138 | 543.2302 | 110.1878 | 26.794 | 92.2727 | 174.8133 | 681.7533 | 181.6473 | 0 | 164.8661 | 180.3782 | 0 | 7.2612 | 28.0711 | 132.7628 | 0 | 29.8908 | 0
2025_06_27 Hr 10 | 12.4425 | 0.005355 | 0.15101 | 3.8599 | 3.8599 | 3.8437 | 3.8603 | 3.8607 | 3.8622 | 237.7805 | -14.7 | 0.616 | 29 | 0 | 82.4331 | 82.4331 | 180.3782 | 0 | 0.06683 | 0.055 | 0.385 | 1.9756 | 0 | 0 | 0 | 0 | 0 | 0.17061 | 0.3357 | 28.723 | 7.2612 | 132.7628 | 0 | 0 | 0 | 0 | 34.5005 | 87.8143 | 0 | 31.702 | -0.71371 | 1.3754 | 13.6582 | 0.05 | -1 | -4.2 | 17.3879 | 0 | 0 | 86.526 | 86.526 | 86.526 | 86.526 | 100.6117 | 34.749 | 1.0128 | 0.00682 | -25 | 0 | 0 | 0 | 0 | 0 | 0 | 0 | 0 | 0 | -50 | 0 | 0 | 0 | 0 | 0 | 13.799 | 0 | -650.9316 | 21.6982 | 0 | 29.8908 | 0 | 48.2964 | 1427.171 | 43.8868 | 94.4103 | 3.5563 | 1.5666 | -12.4425 | 15.436 | 4.64 | 85.728 | 1145.642 | 448.8568 | -761.3741 | 8.3349 | 10.44 | -3.1 | 24.8541 | 12.1475 | 2025-06-27 | 2025_06_27 Hr 10 | 34.3424 | -0.00028 | -1145.642 | -694.9433 | 1042.2879 | 567.0287 | 112.2018 | 26.794 | 92.2727 | 175.4947 | 684.4964 | 182.2969 | 23.1466 | 164.8661 | 180.3782 | 0 | 7.2612 | 28.723 | 132.7628 | 0 | 29.8908 | 0
2025_06_27 Hr 11 | 12.9483 | 0.008145 | 0.22969 | 3.8599 | 3.8599 | 3.8437 | 3.8603 | 3.8607 | 3.8622 | 238.8978 | -14.7 | 0.616 | 34 | 0 | 82.4331 | 82.4331 | 180.3782 | 0 | 0.06683 | 0.055 | 0.385 | 1.9756 | 0 | 0 | 0 | 0 | 0 | 0.17061 | 0.3357 | 28.723 | 7.2612 | 132.7628 | 0 | 0 | 0 | 0 | 34.6318 | 87.9804 | 0 | 23.3697 | 0 | 1.3754 | 13.6582 | 0.05 | -1 | -4.2 | 17.3879 | 0 | 0 | 86.8553 | 86.8553 | 86.8553 | 86.8553 | 100.9946 | 33.8013 | 1.0128 | 0.00682 | -25 | 0 | 0 | 0 | 0 | 0 | 0 | 0 | 0 | 0 | -50 | 0 | 0 | 0 | 0 | 0 | 13.799 | 0 | -594.8609 | 21.6982 | 0 | 36.9436 | 0 | 47.2842 | 1437.417 | 44.0538 | 94.7695 | 3.5563 | 1.5666 | -12.9483 | 15.436 | 4.64 | 85.728 | 1208.05 | 453.0726 | -705.8091 | 8.3349 | 10.44 | -3.1 | 24.9487 | 12.1937 | 2025-06-27 | 2025_06_27 Hr 11 | 37.6172 | 0.000151 | -1208.05 | -646.4912 | 1046.0698 | 574.0816 | 115.3233 | 26.794 | 92.2727 | 175.7921 | 687.3138 | 182.964 | 23.1466 | 164.8661 | 180.3782 | 0 | 7.2612 | 28.723 | 132.7628 | 0 | 36.9436 | 0
2025_06_27 Hr 12 | 14.5104 | 0.010275 | 0.28975 | 3.8599 | 3.8599 | 3.8437 | 3.8603 | 3.8607 | 3.8622 | 238.2509 | -14.7 | 0.616 | 39 | 0 | 82.4331 | 82.4331 | 180.3782 | 0 | 0.06683 | 0.055 | 0.385 | 1.9756 | 0 | 0 | 0 | 0 | 0 | 0.17061 | 0.3357 | 28.723 | 7.2612 | 132.7628 | 0 | 0 | 0 | 0 | 34.5558 | 87.9647 | 0 | 15.9102 | -1.9873 | 1.3754 | 13.6582 | 0.05 | -1 | -4.2 | 17.3879 | 0 | 0 | 86.6647 | 86.6647 | 86.6647 | 86.6647 | 100.7729 | 32.7483 | 1.0128 | 0.00682 | -25 | 0 | 0 | 0 | 0 | 0 | 0 | 0 | 0 | 0 | -50 | 0 | 0 | 0 | 0 | 0 | 13.799 | 0 | -523.5075 | 21.6982 | 0 | 41.1152 | 0 | 46.7058 | 1439.926 | 43.9571 | 94.5615 | 3.5563 | 1.5666 | -14.5104 | 15.436 | 4.64 | 85.728 | 1275.45 | 457.6192 | -636.0179 | 8.3349 | 10.44 | -3.1 | 24.894 | 12.1669 | 2025-06-27 | 2025_06_27 Hr 12 | 43.8197 | 3.5e-05 | -1275.45 | -584.5846 | 1043.9607 | 578.2531 | 118.7541 | 26.794 | 92.2727 | 175.7004 | 685.6826 | 182.5778 | 23.1466 | 164.8661 | 180.3782 | 0 | 7.2612 | 28.723 | 132.7628 | 0 | 41.1152 | 0
2025_06_27 Hr 13 | 11.9184 | 0.011535 | 0.32529 | 3.8599 | 3.8599 | 3.8437 | 3.8603 | 3.8607 | 3.8622 | 236.5751 | -14.7 | 0.616 | 43 | 0 | 82.4331 | 82.4331 | 180.3782 | 0 | 0.06683 | 0.055 | 0.385 | 1.9756 | 0 | 0 | 0 | 0 | 0 | 0.17061 | 0.3357 | 28.723 | 7.2612 | 132.7628 | 0 | 0 | 0 | 0 | 34.3588 | 87.6186 | 0 | 32.8331 | 0 | 1.3754 | 13.6582 | 0.05 | -1 | -4.2 | 17.3879 | 0 | 0 | 86.1707 | 86.1707 | 86.1707 | 86.1707 | 100.1986 | 32.7483 | 1.0128 | 0.00682 | -25 | 0 | 0 | 0 | 0 | 0 | 0 | 0 | 0 | 0 | -50 | 0 | 0 | 0 | 0 | 0 | 13.799 | 0 | -483.1837 | 21.6982 | 0 | 34.9981 | 0 | 40.9218 | 1429.075 | 43.7066 | 94.0226 | 3.5563 | 1.5666 | -11.9184 | 15.436 | 4.64 | 85.728 | 1321.05 | 452.2438 | -593.1021 | 8.3349 | 10.44 | -3.1 | 24.7521 | 12.0976 | 2025-06-27 | 2025_06_27 Hr 13 | 37.4305 | 2.9e-05 | -1321.05 | -525.3506 | 1038.1911 | 572.136 | 117.0069 | 26.794 | 92.2727 | 175.1573 | 681.4567 | 181.577 | 23.1466 | 164.8661 | 180.3782 | 0 | 7.2612 | 28.723 | 132.7628 | 0 | 34.9981 | 0
2025_06_27 Hr 14 | 14.5088 | 0.012105 | 0.34136 | 3.8599 | 3.8599 | 3.8437 | 3.8603 | 3.8607 | 3.8622 | 239.9561 | -14.7 | 0.616 | 58 | 0 | 82.4331 | 82.4331 | 180.3782 | 0 | 0.06683 | 0.055 | 0.385 | 1.9756 | 0 | 0 | 0 | 0 | 0 | 0.17061 | 0.3357 | 28.723 | 7.2612 | 132.7628 | 0 | 0 | 0 | 0 | 34.7562 | 88 | 0 | 32.4203 | 0 | 1.3754 | 13.6582 | 0.05 | -1 | -4.2 | 17.3879 | 0 | 0 | 87.1673 | 87.1673 | 87.1673 | 87.1673 | 101.3573 | 31.8006 | 1.0128 | 0.00682 | -25 | 0 | 0 | 0 | 0 | 0 | 0 | 0 | 0 | 0 | -50 | 0 | 0 | 0 | 0 | 0 | 13.799 | 0 | -481.0217 | 21.6982 | 0 | 33.2021 | 0 | 47.2842 | 1436.6 | 44.2121 | 95.1099 | 3.5563 | 1.5666 | -14.5088 | 15.436 | 4.64 | 85.728 | 1352.758 | 477.2683 | -593.5305 | 8.3349 | 10.44 | -3.1 | 25.0383 | 12.2375 | 2025-06-27 | 2025_06_27 Hr 14 | 37.0596 | 0.000303 | -1352.758 | -523.6014 | 1049.5147 | 570.3401 | 137.4383 | 26.794 | 92.2727 | 175.9361 | 689.9826 | 183.596 | 23.1466 | 164.8661 | 180.3782 | 0 | 7.2612 | 28.723 | 132.7628 | 0 | 33.2021 | 0
2025_06_27 Hr 15 | 17.9581 | 0.012015 | 0.33882 | 3.8599 | 3.8599 | 3.8437 | 3.8603 | 3.8607 | 3.8622 | 240.7793 | -14.7 | 0.616 | 71 | 0 | 82.4331 | 82.4331 | 180.3782 | 0 | 0.06683 | 0.055 | 0.385 | 1.9756 | 0 | 0 | 0 | 0 | 0 | 0.17061 | 0.3357 | 28.723 | 7.2612 | 132.7628 | 0 | 0 | 0 | 0 | 34.8529 | 88 | 0 | 13.6877 | 0 | 1.3754 | 13.6582 | 0.05 | -1 | -4.2 | 17.3879 | 0 | 0 | 87.4099 | 87.4099 | 87.4099 | 87.4099 | 101.6395 | 30.7476 | 1.0128 | 0.00682 | -25 | 0 | 0 | 0 | 0 | 0 | 0 | 0 | 0 | 0 | -50 | 0 | 0 | 0 | 0 | 0 | 13.799 | 0 | -430.0554 | 21.6982 | 0 | 36.5135 | 0 | 51.6222 | 1442.082 | 44.3351 | 95.3747 | 3.5563 | 1.5666 | -17.9581 | 15.436 | 4.64 | 85.728 | 1407.25 | 497.4941 | -546.0135 | 8.3349 | 10.44 | -3.1 | 25.108 | 12.2715 | 2025-06-27 | 2025_06_27 Hr 15 | 38.0618 | 2.5e-05 | -1407.25 | -491.3677 | 1052.1789 | 573.6515 | 153.7206 | 26.794 | 92.2727 | 176.0328 | 692.0585 | 184.0876 | 23.1466 | 164.8661 | 180.3782 | 0 | 7.2612 | 28.723 | 132.7628 | 0 | 36.5135 | 0
2025_06_27 Hr 16 | 18.4125 | 0.01137 | 0.32063 | 3.8599 | 3.8599 | 3.8437 | 3.8603 | 3.8607 | 3.8622 | 239.9855 | -14.7 | 0.616 | 78 | 0 | 82.4331 | 82.4331 | 180.3782 | 0 | 0.06683 | 0.055 | 0.385 | 1.9756 | 0 | 0 | 0 | 0 | 0 | 0.17061 | 0.3357 | 28.723 | 7.2612 | 132.7628 | 0 | 0 | 0 | 0 | 34.7596 | 88 | 0 | 11.9146 | 0 | 1.3754 | 13.6582 | 0.05 | -1 | -4.2 | 17.3879 | 0 | 0 | 87.176 | 87.176 | 87.176 | 87.176 | 101.3674 | 31.8006 | 1.0128 | 0.00682 | -25 | 0 | 0 | 0 | 0 | 0 | 0 | 0 | 0 | 0 | -50 | 0 | 0 | 0 | 0 | 0 | 13.799 | 0 | -407.5428 | 21.6982 | 0 | 41.1152 | 0 | 40.6326 | 1444.57 | 44.2165 | 95.1194 | 3.5563 | 1.5666 | -18.4125 | 15.436 | 4.64 | 85.728 | 1427.067 | 494.5373 | -523.9553 | 8.3349 | 10.44 | -3.1 | 25.0408 | 12.2387 | 2025-06-27 | 2025_06_27 Hr 16 | 56.677 | -0.000359 | -1427.067 | -470.6282 | 1049.6098 | 578.2531 | 150.7652 | 26.794 | 92.2727 | 175.9395 | 690.0567 | 183.6136 | 23.1466 | 164.8661 | 180.3782 | 0 | 7.2612 | 28.723 | 132.7628 | 0 | 41.1152 | 0
2025_06_27 Hr 17 | 17.7939 | 0.01011 | 0.2851 | 3.8599 | 3.8599 | 3.8437 | 3.8603 | 3.8607 | 3.8622 | 238.3685 | -14.7 | 0.616 | 83 | 0 | 82.4331 | 82.4331 | 180.3782 | 0 | 0.06683 | 0.055 | 0.385 | 1.9756 | 0 | 0 | 0 | 0 | 0 | 0.17061 | 0.3357 | 28.723 | 7.2612 | 132.7628 | 0 | 0 | 0 | 0 | 34.5696 | 87.998 | 0 | 14.2442 | 0 | 1.3754 | 13.6582 | 0.05 | -1 | -4.2 | 17.3879 | 0 | 0 | 86.6994 | 86.6994 | 86.6994 | 86.6994 | 100.8132 | 32.7483 | 1.0128 | 0.00682 | -25 | 0 | 0 | 0 | 0 | 0 | 0 | 0 | 0 | 0 | -50 | 0 | 0 | 0 | 0 | 0 | 13.799 | 0 | -379.8117 | 21.6982 | 0 | 41.1152 | 0 | 32.6796 | 1440.265 | 43.9747 | 94.5994 | 3.5563 | 1.5666 | -17.7939 | 15.436 | 4.64 | 85.728 | 1449.85 | 490.9466 | -495.6056 | 8.3349 | 10.44 | -3.1 | 24.9039 | 12.1718 | 2025-06-27 | 2025_06_27 Hr 17 | 58.9948 | 9e-06 | -1449.85 | -440.5675 | 1044.3746 | 578.2531 | 148.7231 | 26.794 | 92.2727 | 175.7475 | 685.9791 | 182.648 | 23.1466 | 164.8661 | 180.3782 | 0 | 7.2612 | 28.723 | 132.7628 | 0 | 41.1152 | 0
2025_06_27 Hr 18 | 18.3279 | 0.00816 | 0.23011 | 3.8599 | 3.8599 | 3.8437 | 3.8603 | 3.8607 | 3.8622 | 237.6629 | -14.7 | 0.616 | 85 | 0 | 82.4331 | 82.4331 | 180.3782 | 0 | 0.06683 | 0.055 | 0.385 | 1.9756 | 0 | 0 | 0 | 0 | 0 | 0.17061 | 0.3357 | 28.723 | 7.2612 | 132.7628 | 0 | 0 | 0 | 0 | 34.4867 | 87.9441 | 0 | 24.942 | 0 | 1.3754 | 13.6582 | 0.05 | -1 | -4.2 | 17.3879 | 0 | 0 | 86.4914 | 86.4914 | 86.4914 | 86.4914 | 100.5714 | 25.7985 | 1.0128 | 0.00682 | -25 | 0 | 0 | 0 | 0 | 0 | 0 | 0 | 0 | 0 | -50 | 0 | 0 | 0 | 0 | 0 | 13.799 | 0 | -371.5092 | 21.6982 | 0 | 41.1152 | 0 | 27.0402 | 1438.294 | 43.8692 | 94.3724 | 3.5563 | 1.5666 | -18.3279 | 15.436 | 4.64 | 85.728 | 1455.867 | 480.468 | -487.8371 | 8.3349 | 10.44 | -3.1 | 24.8442 | 12.1426 | 2025-06-27 | 2025_06_27 Hr 18 | 54.0786 | -0.000271 | -1455.867 | -421.5672 | 1042.0371 | 578.2531 | 138.077 | 26.794 | 92.2727 | 175.6106 | 684.1999 | 182.2266 | 23.1466 | 164.8661 | 180.3782 | 0 | 7.2612 | 28.723 | 132.7628 | 0 | 41.1152 | 0
2025_06_27 Hr 19 | 14.5071 | 0.00552 | 0.15566 | 3.8599 | 3.8599 | 3.8437 | 3.8603 | 3.8607 | 3.8622 | 238.1922 | -14.7 | 0.616 | 84 | 0 | 82.4331 | 82.4331 | 180.3782 | 0 | 0.06683 | 0.055 | 0.385 | 1.9756 | 0 | 0 | 0 | 0 | 0 | 0.17061 | 0.3357 | 28.723 | 7.2612 | 132.7628 | 0 | 0 | 0 | 0 | 34.5489 | 87.9679 | 0 | 26.8929 | 0 | 1.3754 | 13.6582 | 0.05 | -1 | -4.2 | 17.3879 | 0 | 0 | 86.6474 | 86.6474 | 86.6474 | 86.6474 | 100.7527 | 21.9024 | 1.0128 | 0.00682 | -25 | 0 | 0 | 0 | 0 | 0 | 0 | 0 | 0 | 0 | -50 | 0 | 0 | 0 | 0 | 0 | 13.799 | 0 | -395.6756 | 21.6982 | 0 | 41.1152 | 0 | 31.6674 | 1439.64 | 43.9483 | 94.5426 | 3.5563 | 1.5666 | -14.5071 | 15.436 | 4.64 | 85.728 | 1435.042 | 476.6917 | -508.1827 | 8.3349 | 10.44 | -3.1 | 24.889 | 12.1645 | 2025-06-27 | 2025_06_27 Hr 19 | 56.6827 | -0.000289 | -1435.042 | -443.7827 | 1043.7736 | 578.2531 | 137.731 | 26.794 | 92.2727 | 175.6966 | 685.5343 | 182.5426 | 23.1466 | 164.8661 | 180.3782 | 0 | 7.2612 | 28.723 | 132.7628 | 0 | 41.1152 | 0
2025_06_27 Hr 20 | 4.1375 | 0.00243 | 0.068526 | 3.8599 | 3.8599 | 3.8437 | 3.8603 | 3.8607 | 3.8622 | 232.7531 | -14.7 | 0.616 | 76 | 0 | 82.4331 | 82.4331 | 180.3782 | 0 | 0.06683 | 0.055 | 0.385 | 1.9756 | 0 | 0 | 0 | 0 | 0 | 0.17061 | 0.3357 | 28.723 | 7.2612 | 132.7628 | 0 | 0 | 0 | 0 | 33.9096 | 86.475 | 0 | 18.4621 | 0 | 1.3754 | 13.6582 | 0.05 | -1 | -4.2 | 17.3879 | 0 | 0 | 85.0442 | 85.0442 | 85.0442 | 85.0442 | 98.8886 | 26.8515 | 1.0128 | 0.00682 | -25 | 0 | 0 | 0 | 0 | 0 | 0 | 0 | 0 | 0 | -50 | 0 | 0 | 0 | 0 | 0 | 13.799 | 0 | -413.3513 | 21.6982 | 0 | 41.1152 | 0 | 38.319 | 1423.705 | 43.1352 | 92.7934 | 3.5563 | 1.5666 | -4.1375 | 15.436 | 4.64 | 85.728 | 1393.35 | 466.6719 | -515.4888 | 8.3349 | 10.44 | -3.1 | 24.4285 | 11.9394 | 2025-06-27 | 2025_06_27 Hr 20 | 53.5026 | 3e-06 | -1393.35 | -469.8892 | 1024.678 | 578.2531 | 141.2415 | 26.794 | 92.2727 | 173.5646 | 671.8187 | 179.2947 | 23.1466 | 164.8661 | 180.3782 | 0 | 7.2612 | 28.723 | 132.7628 | 0 | 41.1152 | 0
2025_06_27 Hr 21 | 0 | 0.00048 | 0.013536 | 3.8599 | 3.8599 | 3.8437 | 3.8603 | 3.8607 | 3.8622 | 225.8147 | -14.7 | 0.616 | 89 | 0 | 82.4331 | 82.4331 | 180.3782 | 0 | 0.06683 | 0.055 | 0.385 | 1.9756 | 0 | 0 | 0 | 0 | 0 | 0.17061 | 0.3357 | 28.723 | 7.2612 | 132.7628 | 0 | 0 | 0 | 0 | 33.0942 | 84.399 | 0 | 22.3963 | 0 | 1.3754 | 13.6582 | 0.05 | -1 | -4.2 | 17.3879 | 0 | 0 | 82.9992 | 82.9992 | 82.9992 | 82.9992 | 96.5106 | 32.7483 | 1.0128 | 0.00682 | -25 | 0 | 0 | 0 | 0 | 0 | 0 | 0 | 0 | 0 | -50 | 0 | 0 | 0 | 0 | 0 | 13.799 | 0 | -499.3925 | 21.6982 | 0 | 41.1152 | 0 | 37.0176 | 1403.262 | 42.0979 | 90.562 | 3.5563 | 1.5666 | 0 | 15.436 | 4.64 | 85.728 | 1304.25 | 475.9845 | -597.3925 | 8.3349 | 10.44 | -3.1 | 23.841 | 11.6523 | 2025-06-27 | 2025_06_27 Hr 21 | 46.2506 | 2.3e-05 | -1304.25 | -551.9962 | 1000.1466 | 578.2531 | 158.7799 | 26.794 | 92.2727 | 170.6731 | 654.3219 | 175.1515 | 23.1466 | 164.8661 | 180.3782 | 0 | 7.2612 | 28.723 | 132.7628 | 0 | 41.1152 | 0
2025_06_27 Hr 22 | 0 | 9e-05 | 0.002538 | 0 | 0 | 0 | 0 | 0 | 0 | 220.1111 | -14.7 | 0.616 | 89 | 0 | 82.4331 | 82.4331 | 180.3782 | 0 | 0.06683 | 0.055 | 0.385 | 1.9756 | 0 | 0 | 0 | 0 | 0 | 0.17061 | 0.3357 | 28.723 | 7.2612 | 132.7628 | 0 | 0 | 0 | 0 | 32.4239 | 82.6925 | 0 | 56.0629 | 0 | 1.3754 | 13.6582 | 0.11 | -1 | -4.2 | 17.3879 | 0 | 0 | 81.318 | 81.318 | 81.318 | 81.318 | 94.5558 | 32.7483 | 1.0128 | 0.00682 | -25 | 0 | 0 | 0 | 0 | 0 | 0 | 0 | 0 | 0 | -50 | 0 | 0 | 0 | 0 | 0 | 13.799 | 0 | -578.2455 | 21.6982 | 0 | 29.8908 | 0 | 39.6204 | 1352.12 | 41.2453 | 88.7277 | 3.5563 | 1.5666 | 0 | 15.436 | 4.64 | 85.728 | 1207.118 | 475.181 | -676.2455 | 8.3349 | 10.44 | -3.1 | 23.3581 | 11.4163 | 2025-06-27 | 2025_06_27 Hr 22 | 30.2237 | 0.000343 | -1207.118 | -597.1826 | 979.9809 | 543.8821 | 161.3713 | 26.794 | 92.2727 | 168.2963 | 639.939 | 171.7456 | 0 | 164.8661 | 180.3782 | 0 | 7.2612 | 28.723 | 132.7628 | 0 | 29.8908 | 0
2025_06_27 Hr 23 | 0 | 0 | 0 | 0 | 0 | 0 | 0 | 0 | 0 | 205.5875 | 0 | 0.616 | 86 | 0 | 82.4331 | 82.4331 | 186.7258 | 0 | 0.06683 | 0.055 | 0.385 | 1.9756 | 0 | 0 | 0 | 0 | 0 | 0.17061 | 0.3357 | 28.723 | 0 | 136.2112 | 0 | 0 | 0 | 0 | 30.717 | 78.347 | 0 | 35.3757 | 0 | 1.3754 | 13.6582 | 0.11 | -1 | -4.2 | 17.3879 | 0 | 0 | 77.0372 | 77.0372 | 77.0372 | 77.0372 | 89.5782 | 38.7504 | 1.0128 | 0.00682 | 0 | 0 | 0 | 0 | 0 | 0 | 0 | 0 | 0 | 0 | 0 | 0 | 0 | 0 | 0 | 0 | 13.799 | 0 | -733.1756 | 21.6982 | 0 | 31.8969 | 0 | 64.347 | 1313.981 | 39.074 | 84.0568 | 3.5563 | 1.5666 | 0 | 15.436 | 4.64 | 85.728 | 1102.118 | 494.2369 | -741.4756 | 8.3349 | 10.44 | -3.1 | 22.1285 | 10.8153 | 2025-06-27 | 2025_06_27 Hr 23 | 31.727 | 0.000313 | -1102.118 | -697.7999 | 943.3312 | 548.423 | 189.0974 | 26.794 | 92.2727 | 162.2439 | 603.3145 | 177.7728 | 0 | 164.8661 | 186.7258 | 0 | 0 | 28.723 | 136.2112 | 0 | 31.8969 | 0
2025_06_27 Hr 24 | 0 | 0 | 0 | 0 | 0 | 0 | 0 | 0 | 0 | 195.9444 | 0 | 0.616 | 85 | 0 | 82.4331 | 82.4331 | 177.0891 | 0 | 0.06683 | 0.055 | 0.385 | 1.9756 | 0 | 0 | 0 | 0 | 0 | 0.17061 | 0.3357 | 14.0743 | 0 | 136.2112 | 0 | 0 | 0 | 0 | 29.5837 | 75.4617 | 0 | 3.0475 | -8.8918 | 1.3754 | 13.6582 | 0.16 | -1 | -4.2 | 17.3879 | 0 | 0 | 74.1949 | 74.1949 | 74.1949 | 74.1949 | 86.2731 | 46.6479 | 1.0128 | 0.00682 | 0 | 0 | 0 | 0 | 0 | 0 | 0 | 0 | 0 | 0 | 0 | 0 | 0 | 0 | 0 | 0 | 13.799 | 0 | -744.0431 | 21.6982 | 0 | 0 | 0 | 79.9638 | 1229.463 | 37.6323 | 80.9555 | 3.5563 | 1.5666 | 0 | 15.436 | 4.64 | 85.728 | 982.2683 | 510.9927 | -752.3431 | 8.3349 | 10.44 | -3.1 | 21.3121 | 10.4163 | 2025-06-27 | 2025_06_27 Hr 24 | 23.3569 | 0.000113 | -982.2683 | -749.8874 | 909.2368 | 492.2407 | 211.6117 | 26.794 | 92.2727 | 158.2253 | 578.9971 | 172.0144 | 0 | 164.8661 | 177.0891 | 0 | 0 | 14.0743 | 136.2112 | 0 | 0 | 0
2025_06_28 Hr 01 | 0 | 0 | 0 | 0 | 0 | 0 | 0 | 0 | 0 | 180.3427 | 0 | 0.616 | 80 | 0 | 81.7393 | 81.7393 | 182.8711 | 0 | 0.06683 | 0.055 | 0.385 | 1.9756 | 0 | 0 | 0 | 0 | 0 | 0.17061 | 0.3357 | 14.2859 | 0 | 132.9524 | 0 | 0 | 0 | 0 | 28.2408 | 72.3544 | 0 | 3.3977 | -14.2319 | 1.3754 | 12.8433 | 0.16 | -1 | -4.2 | 16.398 | 0 | 0 | 69.2507 | 69.2507 | 69.2507 | 69.2507 | 80.524 | 66.5496 | 1.0128 | 0.00682 | 0 | 0 | 0 | 0 | 0 | 0 | 0 | 0 | 0 | 0 | 0 | 0 | 0 | 0 | 0 | 0 | 13.8016 | 0 | -829.7509 | 21.288 | 0 | 0 | 0 | 61.3104 | 1183.087 | 34.8565 | 74.6633 | 3.5563 | 1.5666 | 0 | 15.436 | 4.64 | 85.728 | 829.66 | 495.4584 | -838.0509 | 7.991 | 10.44 | -3.1 | 19.8761 | 9.5479 | 2025-06-28 | 2025_06_28 Hr 01 | 26.9584 | -7.3e-05 | -829.66 | -840.585 | 849.7302 | 493.5881 | 207.86 | 26.794 | 92.2727 | 151.6291 | 537.8694 | 160.2318 | 0 | 163.4786 | 182.8711 | 0 | 0 | 14.2859 | 132.9524 | 0 | 0 | 0
2025_06_28 Hr 02 | 0 | 0 | 0 | 0 | 0 | 0 | 0 | 0 | 0 | 170.3173 | 0 | 0.616 | 51 | 0 | 82.0862 | 82.0862 | 184.7985 | 0 | 0.06683 | 0.055 | 0.385 | 1.9756 | 0 | 0 | 0 | 0 | 0 | 0.17061 | 0.3357 | 23.6851 | 0 | 134.5818 | 0 | 0 | 0 | 0 | 27.0489 | 69.3196 | 0 | 12.2911 | -2.4978 | 1.3754 | 12.8433 | 0.16 | -1 | -4.2 | 16.398 | 0 | 0 | 66.2929 | 66.2929 | 66.2929 | 66.2929 | 77.0848 | 61.6005 | 1.0128 | 0.00682 | 0 | 0 | 0 | 0 | 0 | 0 | 0 | 0 | 0 | 0 | 0 | 0 | 0 | 0 | 0 | 0 | 13.8016 | 0 | -834.4406 | 21.288 | 0 | 0 | 0 | 39.6204 | 1167.214 | 33.3677 | 71.4744 | 3.5563 | 1.5666 | 0 | 15.436 | 4.64 | 85.728 | 768.1517 | 433.885 | -842.7406 | 7.991 | 10.44 | -3.1 | 19.0272 | 9.1401 | 2025-06-28 | 2025_06_28 Hr 02 | 32.063 | -1.1e-05 | -768.1517 | -824.6472 | 814.2736 | 507.2378 | 152.2209 | 26.794 | 92.2727 | 147.4023 | 512.5738 | 154.2974 | 0 | 164.1724 | 184.7985 | 0 | 0 | 23.6851 | 134.5818 | 0 | 0 | 0
2025_06_28 Hr 03 | 0 | 0 | 0 | 0 | 0 | 0 | 0 | 0 | 0 | 168.1711 | 0 | 0.616 | 47 | 0 | 82.4331 | 82.4331 | 182.8711 | 0 | 0.06683 | 0.055 | 0.385 | 1.9756 | 0 | 0 | 0 | 0 | 0 | 0.17061 | 0.3357 | 9.3884 | 0 | 136.2112 | 0 | 0 | 0 | 0 | 26.7937 | 68.6699 | 0 | 17.0289 | -0.0067528 | 1.3754 | 12.8433 | 0.16 | -1 | -4.2 | 16.398 | 0 | 0 | 65.6598 | 65.6598 | 65.6598 | 65.6598 | 76.3486 | 56.6514 | 1.0128 | 0.00682 | 0 | 0 | 0 | 0 | 0 | 0 | 0 | 0 | 0 | 0 | 0 | 0 | 0 | 0 | 0 | 0 | 13.8016 | 0 | -847.7455 | 21.288 | 0 | 0 | 0 | 52.3452 | 1146.993 | 33.049 | 70.7918 | 3.5563 | 1.5666 | 0 | 15.436 | 4.64 | 85.728 | 744.36 | 436.3903 | -856.0455 | 7.991 | 10.44 | -3.1 | 18.8454 | 9.0528 | 2025-06-28 | 2025_06_28 Hr 03 | 23.3735 | -1.6768e-05 | -744.36 | -830.7233 | 806.6831 | 493.3369 | 155.9966 | 26.794 | 92.2727 | 146.4975 | 507.1587 | 153.027 | 0 | 164.8661 | 182.8711 | 0 | 0 | 9.3884 | 136.2112 | 0 | 0 | 0
2025_06_28 Hr 04 | 0 | 0 | 0 | 0 | 0 | 0 | 0 | 0 | 0 | 166.4659 | 0 | 0.616 | 40 | 0 | 82.4331 | 82.4331 | 186.0834 | 0 | 0.06683 | 0.055 | 0.385 | 1.9756 | 0 | 0 | 0 | 0 | 0 | 0.17061 | 0.3357 | 9.1914 | 0 | 136.2112 | 0 | 0 | 0 | 0 | 26.591 | 68.1537 | 0 | 0.11963 | -6.2658 | 1.3754 | 12.8433 | 0.16 | -1 | -4.2 | 16.398 | 0 | 0 | 65.1567 | 65.1567 | 65.1567 | 65.1567 | 75.7636 | 56.6514 | 1.0128 | 0.00682 | 0 | 0 | 0 | 0 | 0 | 0 | 0 | 0 | 0 | 0 | 0 | 0 | 0 | 0 | 0 | 0 | 13.8016 | 0 | -836.2901 | 21.288 | 0 | 0 | 0 | 58.2738 | 1144.987 | 32.7958 | 70.2494 | 3.5563 | 1.5666 | 0 | 15.436 | 4.64 | 85.728 | 728.56 | 434.3095 | -844.5901 | 7.991 | 10.44 | -3.1 | 18.701 | 8.9835 | 2025-06-28 | 2025_06_28 Hr 04 | 22.3371 | 5.31e-05 | -728.56 | -842.4363 | 800.6524 | 496.3521 | 154.9252 | 26.794 | 92.2727 | 145.7785 | 502.8562 | 152.0176 | 0 | 164.8661 | 186.0834 | 0 | 0 | 9.1914 | 136.2112 | 0 | 0 | 0
2025_06_28 Hr 05 | 0 | 0 | 0 | 0 | 0 | 0 | 0 | 0 | 0 | 168.2005 | 0 | 0.616 | 32 | 0 | 81.9706 | 81.9706 | 120.2684 | 0 | 0.06683 | 0.055 | 0.385 | 1.9756 | 0 | 0 | 0 | 0 | 0 | 0.17061 | 0.3357 | 9.1914 | 0 | 122.6335 | 0 | 0 | 0 | 0 | 26.7972 | 68.6788 | 0 | 1.3124 | -26.7854 | 1.3754 | 12.8433 | 0.16 | -1 | -4.2 | 16.398 | 0 | 0 | 65.6684 | 65.6684 | 65.6684 | 65.6684 | 76.3586 | 55.5984 | 1.0128 | 0.00682 | 0 | 0 | 0 | 0 | 0 | 0 | 0 | 0 | 0 | 0 | 0 | 0 | 0 | 0 | 0 | 0 | 13.8016 | 0 | -761.0567 | 21.288 | 0 | 0 | 0 | 85.6032 | 1069.777 | 33.0534 | 70.8011 | 3.5563 | 1.5666 | 0 | 15.436 | 4.64 | 85.728 | 728.56 | 453.6127 | -769.3567 | 7.991 | 10.44 | -3.1 | 18.8479 | 9.054 | 2025-06-28 | 2025_06_28 Hr 05 | 19.8427 | 7.6e-05 | -728.56 | -786.5297 | 806.7871 | 416.0344 | 173.2016 | 26.794 | 92.2727 | 146.5099 | 507.2328 | 153.0444 | 0 | 163.9411 | 120.2684 | 0 | 0 | 9.1914 | 122.6335 | 0 | 0 | 0
2025_06_28 Hr 06 | 1.5522 | 0 | 0 | 0 | 0 | 0 | 0 | 0 | 0 | 172.1401 | 0 | 0.616 | 19 | 0 | 82.4331 | 82.4331 | 161.7766 | 0 | 0.06683 | 0.055 | 0.385 | 1.9756 | 0 | 0 | 0 | 0 | 0 | 0.17061 | 0.3357 | 14.2868 | 0 | 136.2112 | 0 | 0 | 0 | 0 | 27.2656 | 69.8714 | 0 | 38.7661 | 0 | 1.3754 | 12.8433 | 0.16 | -1 | -4.2 | 16.398 | 0 | 0 | 66.8307 | 66.8307 | 66.8307 | 66.8307 | 77.7101 | 51.7023 | 1.0128 | 0.00682 | 0 | 0 | 0 | 0 | 0 | 0 | 0 | 0 | 0 | 0 | 0 | 0 | 0 | 0 | 0 | 0 | 13.8016 | 0 | -889.8691 | 21.288 | 0 | 0 | 0 | 85.0248 | 1142.484 | 33.6384 | 72.0542 | 3.5563 | 1.5666 | -1.5522 | 15.436 | 4.64 | 85.728 | 721.5517 | 440.0223 | -899.7213 | 7.991 | 10.44 | -3.1 | 19.1815 | 9.2143 | 2025-06-28 | 2025_06_28 Hr 06 | 30.268 | 1e-05 | -721.5517 | -851.103 | 820.7202 | 477.1407 | 155.7271 | 26.794 | 92.2727 | 148.1708 | 517.173 | 155.3764 | 0 | 164.8661 | 161.7766 | 0 | 0 | 14.2868 | 136.2112 | 0 | 0 | 0
2025_06_28 Hr 07 | 3.0978 | 7.5e-05 | 0.002115 | 0 | 0 | 0 | 0 | 0 | 0 | 185.5759 | -14.7 | 0.616 | 13 | 0 | 80.0049 | 80.0049 | 163.0012 | 0 | 0.06683 | 0.055 | 0.385 | 1.9756 | 0 | 0 | 0 | 0 | 0 | 0.17061 | 0.3357 | 12.9791 | 0 | 118.3268 | 0 | 0 | 0 | 0 | 28.863 | 73.9386 | 0 | 68.4391 | 0 | 1.3754 | 12.8433 | 0.16 | -1 | -4.2 | 16.398 | 0 | 0 | 70.7946 | 70.7946 | 70.7946 | 70.7946 | 82.3193 | 45.7002 | 1.0128 | 0.00682 | -25 | 0 | 0 | 0 | 0 | 0 | 0 | 0 | 0 | 0 | -50 | 0 | 0 | 0 | 0 | 0 | 13.8016 | 0 | -796.5357 | 21.288 | 0 | 0 | 0 | 86.6154 | 1159.228 | 35.6336 | 76.3279 | 3.5563 | 1.5666 | -3.0978 | 15.436 | 4.64 | 85.728 | 769.1433 | 439.1096 | -897.6335 | 7.991 | 10.44 | -3.1 | 20.3192 | 9.7608 | 2025-06-28 | 2025_06_28 Hr 07 | 24.9533 | -3.1e-05 | -769.1433 | -803.0966 | 853.5384 | 454.317 | 145.3178 | 26.794 | 92.2727 | 153.8355 | 551.0734 | 148.6295 | 0 | 160.0099 | 163.0012 | 0 | 0 | 12.9791 | 118.3268 | 0 | 0 | 0
2025_06_28 Hr 08 | 5.169 | 0.000405 | 0.011421 | 0 | 0 | 0 | 0 | 0 | 0 | 199.1881 | -14.7 | 0.616 | 6 | 0 | 82.4331 | 82.4331 | 175.4133 | 0 | 0.06683 | 0.055 | 0.385 | 1.9756 | 0 | 0 | 0 | 0 | 0 | 0.17061 | 0.3357 | 9.5194 | 0 | 132.7628 | 0 | 0 | 0 | 0 | 30.4813 | 78.0593 | 0 | 35.7932 | 0 | 1.3754 | 12.8433 | 0.16 | -1 | -4.2 | 16.398 | 0 | 0 | 74.8105 | 74.8105 | 74.8105 | 74.8105 | 86.9889 | 52.65 | 1.0128 | 0.00682 | -25 | 0 | 0 | 0 | 0 | 0 | 0 | 0 | 0 | 0 | -50 | 0 | 0 | 0 | 0 | 0 | 13.8016 | 0 | -791.607 | 21.288 | 0 | 0 | 0 | 85.6032 | 1227.567 | 37.6549 | 80.6577 | 3.5563 | 1.5666 | -5.169 | 15.436 | 4.64 | 85.728 | 816.76 | 448.1762 | -894.776 | 7.991 | 10.44 | -3.1 | 21.4718 | 10.3145 | 2025-06-28 | 2025_06_28 Hr 08 | 22.9411 | -4.5e-05 | -816.76 | -830.8138 | 901.6804 | 482.5617 | 144.265 | 26.794 | 92.2727 | 159.5745 | 585.4189 | 156.6869 | 0 | 164.8661 | 175.4133 | 0 | 0 | 9.5194 | 132.7628 | 0 | 0 | 0
2025_06_28 Hr 09 | 10.3729 | 0.002355 | 0.066411 | 0 | 0 | 0 | 0 | 0 | 0 | 214.7113 | -14.7 | 0.616 | 5 | 0 | 82.3174 | 82.3174 | 179.137 | 0 | 0.06683 | 0.055 | 0.385 | 1.9756 | 0 | 0 | 0 | 0 | 0 | 0.17061 | 0.3357 | 14.2868 | 0 | 131.704 | 0 | 0 | 0 | 0 | 32.3269 | 82.7584 | 0 | 56.551 | 0 | 1.3754 | 12.8433 | 0.11 | -1 | -4.2 | 16.398 | 0 | 0 | 79.3902 | 79.3902 | 79.3902 | 79.3902 | 92.3142 | 56.6514 | 1.0128 | 0.00682 | -25 | 0 | 0 | 0 | 0 | 0 | 0 | 0 | 0 | 0 | -50 | 0 | 0 | 0 | 0 | 0 | 13.8016 | 0 | -819.907 | 21.288 | 0 | 29.8908 | 0 | 80.253 | 1310.425 | 39.9601 | 85.5954 | 3.5563 | 1.5666 | -10.3729 | 15.436 | 4.64 | 85.728 | 898.9183 | 460.2219 | -928.2798 | 7.991 | 10.44 | -3.1 | 22.7863 | 10.9459 | 2025-06-28 | 2025_06_28 Hr 09 | 25.0559 | -6e-06 | -898.9183 | -838.356 | 956.581 | 519.6534 | 141.9732 | 26.794 | 92.2727 | 166.1192 | 624.5862 | 165.8756 | 0 | 164.6349 | 179.137 | 0 | 0 | 14.2868 | 131.704 | 0 | 29.8908 | 0
2025_06_28 Hr 10 | 11.9184 | 0.00561 | 0.1582 | 0 | 0 | 0 | 0 | 0 | 0 | 219.1507 | -14.7 | 0.616 | 1 | 0 | 82.4331 | 82.4331 | 180.3782 | 0 | 0.06683 | 0.055 | 0.385 | 1.9756 | 0 | 0 | 0 | 0 | 0 | 0.17061 | 0.3357 | 23.6851 | 0 | 132.7628 | 0 | 0 | 0 | 0 | 32.8547 | 84.1023 | 0 | 36.4227 | 0 | 1.3754 | 12.8433 | 0.11 | -1 | -4.2 | 16.398 | 0 | 0 | 80.6999 | 80.6999 | 80.6999 | 80.6999 | 93.8371 | 55.5984 | 1.0128 | 0.00682 | -25 | 0 | 0 | 0 | 0 | 0 | 0 | 0 | 0 | 0 | -50 | 0 | 0 | 0 | 0 | 0 | 13.8016 | 0 | -762.1653 | 21.288 | 0 | 29.8908 | 0 | 88.3506 | 1335.52 | 40.6193 | 87.0075 | 3.5563 | 1.5666 | -11.9184 | 15.436 | 4.64 | 85.728 | 967.3017 | 467.4431 | -872.0837 | 7.991 | 10.44 | -3.1 | 23.1622 | 11.1265 | 2025-06-28 | 2025_06_28 Hr 10 | 27.0602 | -1e-05 | -967.3017 | -800.7426 | 972.2818 | 531.583 | 145.1128 | 26.794 | 92.2727 | 167.9909 | 635.7874 | 168.5034 | 0 | 164.8661 | 180.3782 | 0 | 0 | 23.6851 | 132.7628 | 0 | 29.8908 | 0
2025_06_28 Hr 11 | 14.5121 | 0.0084 | 0.23688 | 0 | 0 | 0 | 0 | 0 | 0 | 228.6175 | -14.7 | 0.616 | 1 | 0 | 82.4331 | 82.4331 | 180.3782 | 0 | 0.06683 | 0.055 | 0.385 | 1.9756 | 0 | 0 | 0 | 0 | 0 | 0.17061 | 0.3357 | 28.5272 | 0 | 132.7628 | 0 | 0 | 0 | 0 | 33.9802 | 86.9599 | 0 | 30.2133 | 0 | 1.3754 | 12.8433 | 0.11 | -1 | -4.2 | 16.398 | 0 | 0 | 83.4928 | 83.4928 | 83.4928 | 83.4928 | 97.0847 | 52.65 | 1.0128 | 0.00682 | -25 | 0 | 0 | 0 | 0 | 0 | 0 | 0 | 0 | 0 | -50 | 0 | 0 | 0 | 0 | 0 | 13.8016 | 0 | -739.6147 | 21.288 | 0 | 29.8908 | 0 | 88.0614 | 1368.309 | 42.0251 | 90.0187 | 3.5563 | 1.5666 | -14.5121 | 15.436 | 4.64 | 85.728 | 1018.802 | 472.4057 | -852.1268 | 7.991 | 10.44 | -3.1 | 23.9638 | 11.5116 | 2025-06-28 | 2025_06_28 Hr 11 | 29.0488 | -0.000292 | -1018.802 | -784.4013 | 1005.7546 | 536.4251 | 141.9567 | 26.794 | 92.2727 | 171.974 | 659.6735 | 174.1071 | 0 | 164.8661 | 180.3782 | 0 | 0 | 28.5272 | 132.7628 | 0 | 29.8908 | 0
2025_06_28 Hr 12 | 13.469 | 0.010575 | 0.29822 | 3.8599 | 3.8599 | 3.8437 | 3.8603 | 3.8607 | 3.8622 | 232.0867 | -14.7 | 0.616 | 1 | 0 | 82.4331 | 82.4331 | 180.3782 | 0 | 0.06683 | 0.055 | 0.385 | 1.9756 | 0 | 0 | 0 | 0 | 0 | 0.17061 | 0.3357 | 28.723 | 7.2612 | 132.7628 | 0 | 0 | 0 | 0 | 34.3926 | 87.9903 | 0 | 13.9278 | 0 | 1.3754 | 12.8433 | 0.05 | -1 | -4.2 | 16.398 | 0 | 0 | 84.5163 | 84.5163 | 84.5163 | 84.5163 | 98.2748 | 51.7023 | 1.0128 | 0.00682 | -25 | 0 | 0 | 0 | 0 | 0 | 0 | 0 | 0 | 0 | -50 | 0 | 0 | 0 | 0 | 0 | 13.8016 | 0 | -727.4749 | 21.288 | 0 | 36.4388 | 0 | 87.3384 | 1415.719 | 42.5402 | 91.1222 | 3.5563 | 1.5666 | -13.469 | 15.436 | 4.64 | 85.728 | 1062.45 | 471.7476 | -838.9439 | 7.991 | 10.44 | -3.1 | 24.2576 | 11.6527 | 2025-06-28 | 2025_06_28 Hr 12 | 36.0325 | 4.2e-05 | -1062.45 | -788.5471 | 1018.0043 | 573.5767 | 140.3495 | 26.794 | 92.2727 | 173.4168 | 668.4268 | 176.1607 | 23.1466 | 164.8661 | 180.3782 | 0 | 7.2612 | 28.723 | 132.7628 | 0 | 36.4388 | 0
2025_06_28 Hr 13 | 12.9483 | 0.011805 | 0.3329 | 3.8599 | 3.8599 | 3.8437 | 3.8603 | 3.8607 | 3.8622 | 231.6457 | -14.7 | 0.616 | 1 | 0 | 82.4331 | 82.4331 | 180.3782 | 0 | 0.06683 | 0.055 | 0.385 | 1.9756 | 0 | 0 | 0 | 0 | 0 | 0.17061 | 0.3357 | 28.723 | 7.2612 | 132.7628 | 0 | 0 | 0 | 0 | 34.3402 | 87.8714 | 0 | 18.9714 | 0 | 1.3754 | 12.8433 | 0.05 | -1 | -4.2 | 16.398 | 0 | 0 | 84.3862 | 84.3862 | 84.3862 | 84.3862 | 98.1235 | 47.7009 | 1.0128 | 0.00682 | -25 | 0 | 0 | 0 | 0 | 0 | 0 | 0 | 0 | 0 | -50 | 0 | 0 | 0 | 0 | 0 | 13.8016 | 0 | -667.0438 | 21.288 | 0 | 36.9436 | 0 | 77.361 | 1414.974 | 42.4748 | 90.9819 | 3.5563 | 1.5666 | -12.9483 | 15.436 | 4.64 | 85.728 | 1112.942 | 456.9883 | -777.9921 | 7.991 | 10.44 | -3.1 | 24.2202 | 11.6347 | 2025-06-28 | 2025_06_28 Hr 13 | 36.8164 | -0.000322 | -1112.942 | -723.0724 | 1016.4592 | 574.0816 | 126.4066 | 26.794 | 92.2727 | 173.2455 | 667.3141 | 175.8996 | 23.1466 | 164.8661 | 180.3782 | 0 | 7.2612 | 28.723 | 132.7628 | 0 | 36.9436 | 0
2025_06_28 Hr 14 | 16.5817 | 0.012225 | 0.34475 | 3.8599 | 3.8599 | 3.8437 | 3.8603 | 3.8607 | 3.8622 | 235.2031 | -14.7 | 0.616 | 2 | 0 | 82.4331 | 82.4331 | 180.3782 | 0 | 0.06683 | 0.055 | 0.385 | 1.9756 | 0 | 0 | 0 | 0 | 0 | 0.17061 | 0.3357 | 28.723 | 7.2612 | 132.7628 | 0 | 0 | 0 | 0 | 34.7632 | 88 | 0 | 14.2105 | 0 | 1.3754 | 12.8433 | 0.05 | -1 | -4.2 | 16.398 | 0 | 0 | 85.4357 | 85.4357 | 85.4357 | 85.4357 | 99.3439 | 42.7518 | 1.0128 | 0.00682 | -25 | 0 | 0 | 0 | 0 | 0 | 0 | 0 | 0 | 0 | -50 | 0 | 0 | 0 | 0 | 0 | 13.8016 | 0 | -620.0068 | 21.288 | 0 | 41.1152 | 0 | 72.7338 | 1428.685 | 43.003 | 92.1135 | 3.5563 | 1.5666 | -16.5817 | 15.436 | 4.64 | 85.728 | 1162.458 | 454.1515 | -734.5885 | 7.991 | 10.44 | -3.1 | 24.5215 | 11.7794 | 2025-06-28 | 2025_06_28 Hr 14 | 43.4844 | 0.000362 | -1162.458 | -680.7963 | 1028.0923 | 578.2531 | 117.8426 | 26.794 | 92.2727 | 173.7971 | 676.2899 | 178.0053 | 23.1466 | 164.8661 | 180.3782 | 0 | 7.2612 | 28.723 | 132.7628 | 0 | 41.1152 | 0
2025_06_28 Hr 15 | 15.0179 | 0.01221 | 0.34432 | 3.8599 | 3.8599 | 3.8437 | 3.8603 | 3.8607 | 3.8622 | 232.6747 | -14.7 | 0.616 | 5 | 0 | 82.4331 | 82.4331 | 180.3782 | 0 | 0.06683 | 0.055 | 0.385 | 1.9756 | 0 | 0 | 0 | 0 | 0 | 0.17061 | 0.3357 | 28.723 | 7.2612 | 132.7628 | 0 | 0 | 0 | 0 | 34.4626 | 87.9932 | 0 | 18.3485 | 0 | 1.3754 | 12.8433 | 0.05 | -1 | -4.2 | 16.398 | 0 | 0 | 84.6898 | 84.6898 | 84.6898 | 84.6898 | 98.4765 | 35.802 | 1.0128 | 0.00682 | -25 | 0 | 0 | 0 | 0 | 0 | 0 | 0 | 0 | 0 | -50 | 0 | 0 | 0 | 0 | 0 | 13.8016 | 0 | -556.8943 | 21.288 | 0 | 37.3741 | 0 | 66.9498 | 1418.256 | 42.6276 | 91.3092 | 3.5563 | 1.5666 | -15.0179 | 15.436 | 4.64 | 85.728 | 1208.05 | 441.3572 | -669.9122 | 7.991 | 10.44 | -3.1 | 24.3074 | 11.6766 | 2025-06-28 | 2025_06_28 Hr 15 | 44.1236 | 3.4e-05 | -1208.05 | -613.5458 | 1019.9088 | 574.5121 | 108.1083 | 26.794 | 92.2727 | 173.4896 | 669.9104 | 176.5087 | 23.1466 | 164.8661 | 180.3782 | 0 | 7.2612 | 28.723 | 132.7628 | 0 | 37.3741 | 0
2025_06_28 Hr 16 | 10.8886 | 0.01158 | 0.32656 | 3.8599 | 3.8599 | 3.8437 | 3.8603 | 3.8607 | 3.8622 | 241.6711 | -14.7 | 0.616 | 6 | 0 | 82.4331 | 82.4331 | 180.3782 | 0 | 0.06683 | 0.055 | 0.385 | 1.9756 | 0 | 0 | 0 | 0 | 0 | 0.17061 | 0.3357 | 28.723 | 7.2612 | 132.7628 | 0 | 0 | 0 | 0 | 34.9768 | 88 | 0 | 16.8543 | 0 | 1.3754 | 12.8433 | 0.05 | -1 | -4.2 | 16.398 | 0 | 0 | 87.344 | 87.344 | 87.344 | 87.344 | 101.5627 | 37.6974 | 1.0128 | 0.00682 | -25 | 0 | 0 | 0 | 0 | 0 | 0 | 0 | 0 | 0 | -50 | 0 | 0 | 0 | 0 | 0 | 13.8016 | 0 | -565.3135 | 21.288 | 0 | 41.1152 | 0 | 61.5996 | 1445.2 | 43.9635 | 94.1708 | 3.5563 | 1.5666 | -10.8886 | 15.436 | 4.64 | 85.728 | 1227.95 | 440.0978 | -674.2021 | 7.991 | 10.44 | -3.1 | 25.0692 | 12.0425 | 2025-06-28 | 2025_06_28 Hr 16 | 47.4142 | -2e-06 | -1227.95 | -623.4592 | 1048.4542 | 578.2531 | 105.6351 | 26.794 | 92.2727 | 174.0107 | 692.6096 | 181.834 | 23.1466 | 164.8661 | 180.3782 | 0 | 7.2612 | 28.723 | 132.7628 | 0 | 41.1152 | 0
2025_06_28 Hr 17 | 10.8919 | 0.009615 | 0.27114 | 3.8599 | 3.8599 | 3.8437 | 3.8603 | 3.8607 | 3.8622 | 249.132 | -14.7 | 0.616 | 6 | 0 | 82.4331 | 82.4331 | 180.3782 | 0 | 0.06683 | 0.055 | 0.385 | 1.9756 | 0 | 0 | 0 | 0 | 0 | 0.17061 | 0.3357 | 28.723 | 7.2612 | 132.7628 | 0 | 0 | 0 | 0 | 35 | 88 | 0 | 22.2462 | 0 | 1.3754 | 12.8433 | 0.05 | -1 | -4.2 | 16.398 | 0 | 0 | 89.946 | 89.946 | 89.946 | 89.946 | 104.5884 | 30.7476 | 1.0128 | 0.00682 | -25 | 0 | 0 | 0 | 0 | 0 | 0 | 0 | 0 | 0 | -50 | 0 | 0 | 0 | 0 | 0 | 13.8016 | 0 | -563.832 | 21.288 | 0 | 41.1152 | 0 | 59.286 | 1466.063 | 45.2732 | 96.9763 | 3.5563 | 1.5666 | -10.8919 | 15.436 | 4.64 | 85.728 | 1251.642 | 436.0566 | -672.7239 | 7.991 | 10.44 | -3.1 | 25.816 | 12.4013 | 2025-06-28 | 2025_06_28 Hr 17 | 63.8176 | -0.00031 | -1251.642 | -616.5857 | 1074.5933 | 578.2531 | 96.3144 | 26.794 | 92.2727 | 174.0339 | 713.5046 | 187.0548 | 23.1466 | 164.8661 | 180.3782 | 0 | 7.2612 | 28.723 | 132.7628 | 0 | 41.1152 | 0
2025_06_28 Hr 18 | 12.4408 | 0.00777 | 0.21911 | 3.8599 | 3.8599 | 3.8437 | 3.8603 | 3.8607 | 3.8622 | 249.32 | -14.7 | 0.616 | 8 | 0 | 82.4331 | 82.4331 | 180.3782 | 0 | 0.06683 | 0.055 | 0.385 | 1.9756 | 0 | 0 | 0 | 0 | 0 | 0.17061 | 0.3357 | 28.723 | 7.2612 | 132.7628 | 0 | 0 | 0 | 0 | 35 | 88 | 0 | 12.6029 | 0 | 1.3754 | 12.8433 | 0.05 | -1 | -4.2 | 16.398 | 0 | 0 | 90.241 | 90.241 | 90.241 | 90.241 | 104.9313 | 21.9024 | 1.0128 | 0.00682 | -25 | 0 | 0 | 0 | 0 | 0 | 0 | 0 | 0 | 0 | -50 | 0 | 0 | 0 | 0 | 0 | 13.8016 | 0 | -544.0295 | 21.288 | 0 | 41.1152 | 0 | 60.732 | 1467.721 | 45.4217 | 97.2942 | 3.5563 | 1.5666 | -12.4408 | 15.436 | 4.64 | 85.728 | 1258.65 | 432.7961 | -654.4703 | 7.991 | 10.44 | -3.1 | 25.9006 | 12.442 | 2025-06-28 | 2025_06_28 Hr 18 | 67.6685 | 1.6e-05 | -1258.65 | -606.4266 | 1076.8955 | 578.2531 | 90.8613 | 26.794 | 92.2727 | 174.0339 | 715.2151 | 187.6465 | 23.1466 | 164.8661 | 180.3782 | 0 | 7.2612 | 28.723 | 132.7628 | 0 | 41.1152 | 0
2025_06_28 Hr 19 | 16.8006 | 0.00474 | 0.13367 | 3.8599 | 3.8599 | 3.8437 | 3.8603 | 3.8607 | 3.8622 | 249.32 | -14.7 | 0.616 | 10 | 0 | 82.4331 | 82.4331 | 180.3782 | 0 | 0.06683 | 0.055 | 0.385 | 1.9756 | 0 | 0 | 0 | 0 | 0 | 0.17061 | 0.3357 | 28.723 | 7.2612 | 132.7628 | 0 | 0 | 0 | 0 | 35 | 88 | 0 | 38.6564 | 0 | 1.3754 | 12.8433 | 0.05 | -1 | -4.2 | 16.398 | 0 | 0 | 91.1777 | 91.1777 | 91.1777 | 91.1777 | 106.0206 | 15.9003 | 1.0128 | 0.00682 | -25 | 0 | 0 | 0 | 0 | 0 | 0 | 0 | 0 | 0 | -50 | 0 | 0 | 0 | 0 | 0 | 13.8016 | 0 | -615.9092 | 21.288 | 0 | 41.1152 | 0 | 51.333 | 1472.472 | 45.8932 | 98.3042 | 3.5563 | 1.5666 | -16.8006 | 15.436 | 4.64 | 85.728 | 1206.05 | 425.6313 | -730.7098 | 7.991 | 10.44 | -3.1 | 26.1695 | 12.5711 | 2025-06-28 | 2025_06_28 Hr 19 | 53.496 | 4e-05 | -1206.05 | -652.2528 | 1083.6113 | 578.2531 | 77.3717 | 26.794 | 92.2727 | 174.0339 | 720.0514 | 189.526 | 23.1466 | 164.8661 | 180.3782 | 0 | 7.2612 | 28.723 | 132.7628 | 0 | 41.1152 | 0
2025_06_28 Hr 20 | 5.1723 | 0.00222 | 0.062604 | 3.8599 | 3.8599 | 3.8437 | 3.8603 | 3.8607 | 3.8622 | 249.1615 | -14.7 | 0.616 | 9 | 0 | 82.4331 | 82.4331 | 180.3782 | 0 | 0.06683 | 0.055 | 0.385 | 1.9756 | 0 | 0 | 0 | 0 | 0 | 0.17061 | 0.3357 | 28.723 | 7.2612 | 132.7628 | 0 | 0 | 0 | 0 | 35 | 88 | 0 | 42.8429 | 0 | 1.3754 | 12.8433 | 0.05 | -1 | -4.2 | 16.398 | 0 | 0 | 90.4491 | 90.4491 | 90.4491 | 90.4491 | 105.1734 | 15.9003 | 1.0128 | 0.00682 | -25 | 0 | 0 | 0 | 0 | 0 | 0 | 0 | 0 | 0 | -50 | 0 | 0 | 0 | 0 | 0 | 13.8016 | 0 | -677.9288 | 21.288 | 0 | 34.9981 | 0 | 64.347 | 1462.364 | 45.5264 | 97.5187 | 3.5563 | 1.5666 | -5.1723 | 15.436 | 4.64 | 85.728 | 1148.658 | 424.5527 | -781.1011 | 7.991 | 10.44 | -3.1 | 25.9604 | 12.4707 | 2025-06-28 | 2025_06_28 Hr 20 | 40.3178 | 0.000376 | -1148.658 | -710.0859 | 1078.2295 | 572.136 | 89.3121 | 26.794 | 92.2727 | 174.0339 | 716.1314 | 188.0642 | 23.1466 | 164.8661 | 180.3782 | 0 | 7.2612 | 28.723 | 132.7628 | 0 | 34.9981 | 0
2025_06_28 Hr 21 | 0 | 0.000915 | 0.025803 | 0 | 0 | 0 | 0 | 0 | 0 | 239.1721 | -14.7 | 0.616 | 10 | 0 | 82.3174 | 82.3174 | 178.5164 | 0 | 0.06683 | 0.055 | 0.385 | 1.9756 | 0 | 0 | 0 | 0 | 0 | 0.17061 | 0.3357 | 28.0715 | 0 | 132.2334 | 0 | 0 | 0 | 0 | 34.9209 | 88 | 0 | 40.3257 | 0 | 1.3754 | 12.8433 | 0.11 | -1 | -4.2 | 16.398 | 0 | 0 | 86.6067 | 86.6067 | 86.6067 | 86.6067 | 100.7055 | 17.901 | 1.0128 | 0.00682 | -25 | 0 | 0 | 0 | 0 | 0 | 0 | 0 | 0 | 0 | -50 | 0 | 0 | 0 | 0 | 0 | 13.8016 | 0 | -665.993 | 21.288 | 0 | 31.3314 | 0 | 78.3732 | 1395.073 | 43.5924 | 93.3759 | 3.5563 | 1.5666 | 0 | 15.436 | 4.64 | 85.728 | 1100.102 | 428.6965 | -763.993 | 7.991 | 10.44 | -3.1 | 24.8575 | 11.9409 | 2025-06-28 | 2025_06_28 Hr 21 | 30.446 | -0.000294 | -1100.102 | -700.6673 | 1040.6138 | 534.7876 | 106.3009 | 26.794 | 92.2727 | 173.9548 | 686.3043 | 180.3547 | 0 | 164.6349 | 178.5164 | 0 | 0 | 28.0715 | 132.2334 | 0 | 31.3314 | 0
2025_06_28 Hr 22 | 0 | 0.000105 | 0.002961 | 0 | 0 | 0 | 0 | 0 | 0 | 232.8511 | -14.7 | 0.616 | 11 | 0 | 82.4331 | 82.4331 | 180.3782 | 0 | 0.06683 | 0.055 | 0.385 | 1.9756 | 0 | 0 | 0 | 0 | 0 | 0.17061 | 0.3357 | 28.0711 | 0 | 132.7628 | 0 | 0 | 0 | 0 | 34.4835 | 87.8491 | 0 | 25.5793 | 0 | 1.3754 | 12.8433 | 0.11 | -1 | -4.2 | 16.398 | 0 | 0 | 84.7418 | 84.7418 | 84.7418 | 84.7418 | 98.537 | 22.8501 | 1.0128 | 0.00682 | -25 | 0 | 0 | 0 | 0 | 0 | 0 | 0 | 0 | 0 | -50 | 0 | 0 | 0 | 0 | 0 | 13.8016 | 0 | -713.4111 | 21.288 | 0 | 29.8908 | 0 | 86.3262 | 1379.694 | 42.6538 | 91.3653 | 3.5563 | 1.5666 | 0 | 15.436 | 4.64 | 85.728 | 1032.718 | 438.8562 | -811.4111 | 7.991 | 10.44 | -3.1 | 24.3223 | 11.6838 | 2025-06-28 | 2025_06_28 Hr 22 | 28.8599 | 0.000334 | -1032.718 | -762.8318 | 1020.3351 | 535.969 | 120.1794 | 26.794 | 92.2727 | 173.3665 | 670.3555 | 176.6131 | 0 | 164.8661 | 180.3782 | 0 | 0 | 28.0711 | 132.7628 | 0 | 29.8908 | 0
2025_06_28 Hr 23 | 0 | 0 | 0 | 0 | 0 | 0 | 0 | 0 | 0 | 219.8269 | 0 | 0.616 | 33 | 0 | 82.4331 | 82.4331 | 186.7258 | 0 | 0.06683 | 0.055 | 0.385 | 1.9756 | 0 | 0 | 0 | 0 | 0 | 0.17061 | 0.3357 | 28.0702 | 0 | 136.2112 | 0 | 0 | 0 | 0 | 32.9351 | 84.307 | 0 | 8.9049 | 0 | 1.3754 | 12.8433 | 0.11 | -1 | -4.2 | 16.398 | 0 | 0 | 80.8994 | 80.8994 | 80.8994 | 80.8994 | 94.0691 | 26.8515 | 1.0128 | 0.00682 | 0 | 0 | 0 | 0 | 0 | 0 | 0 | 0 | 0 | 0 | 0 | 0 | 0 | 0 | 0 | 0 | 13.8016 | 0 | -826.7759 | 21.288 | 0 | 35.944 | 0 | 79.9638 | 1357.587 | 40.7197 | 87.2225 | 3.5563 | 1.5666 | 0 | 15.436 | 4.64 | 85.728 | 982.2017 | 450.7856 | -835.0759 | 7.991 | 10.44 | -3.1 | 23.2195 | 11.154 | 2025-06-28 | 2025_06_28 Hr 23 | 33.3245 | -1.5e-05 | -982.2017 | -817.871 | 989.3733 | 551.8174 | 139.8153 | 26.794 | 92.2727 | 168.276 | 637.4936 | 183.6037 | 0 | 164.8661 | 186.7258 | 0 | 0 | 28.0702 | 136.2112 | 0 | 35.944 | 0
2025_06_28 Hr 24 | 0 | 0 | 0 | 0 | 0 | 0 | 0 | 0 | 0 | 199.3351 | 0 | 0.616 | 71 | 0 | 82.4331 | 82.4331 | 186.7258 | 0 | 0.06683 | 0.055 | 0.385 | 1.9756 | 0 | 0 | 0 | 0 | 0 | 0.17061 | 0.3357 | 28.723 | 0 | 136.2112 | 0 | 0 | 0 | 0 | 30.4988 | 78.1038 | 0 | 4.0458 | -1.4308 | 1.3754 | 12.8433 | 0.11 | -1 | -4.2 | 16.398 | 0 | 0 | 74.8538 | 74.8538 | 74.8538 | 74.8538 | 87.0394 | 28.8522 | 1.0128 | 0.00682 | 0 | 0 | 0 | 0 | 0 | 0 | 0 | 0 | 0 | 0 | 0 | 0 | 0 | 0 | 0 | 0 | 13.8016 | 0 | -866.1464 | 21.288 | 0 | 34.1814 | 0 | 73.023 | 1296.134 | 37.6767 | 80.7045 | 3.5563 | 1.5666 | 0 | 15.436 | 4.64 | 85.728 | 896.0183 | 471.7158 | -874.4464 | 7.991 | 10.44 | -3.1 | 21.4843 | 10.3205 | 2025-06-28 | 2025_06_28 Hr 24 | 34.6858 | 3.8e-05 | -896.0183 | -863.5314 | 916.9003 | 550.7076 | 172.8752 | 26.794 | 92.2727 | 159.6365 | 585.7899 | 171.474 | 0 | 164.8661 | 186.7258 | 0 | 0 | 28.723 | 136.2112 | 0 | 34.1814 | 0
2025_06_29 Hr 01 | 0 | 0 | 0 | 0 | 0 | 0 | 0 | 0 | 0 | 166.4132 | 0 | 0.616 | 72 | 0 | 81.7393 | 81.7393 | 182.8711 | 0 | 0.06683 | 0.055 | 0.385 | 1.9756 | 0 | 0 | 0 | 0 | 0 | 0.17061 | 0.3357 | 28.0702 | 0 | 132.9524 | 0 | 0 | 0 | 0 | 26.8612 | 73.6262 | 0 | 5.0835 | -11.9009 | 1.3754 | 12.0285 | 0.16 | -1 | -4.2 | 15.408 | 0 | 0 | 70.3396 | 70.3396 | 70.3396 | 70.3396 | 81.7902 | 32.7483 | 1.0128 | 0.00682 | 0 | 0 | 0 | 0 | 0 | 0 | 0 | 0 | 0 | 0 | 0 | 0 | 0 | 0 | 0 | 0 | 13.8042 | 0 | -803.226 | 21.6904 | 0 | 0 | 0 | 57.9846 | 1186.309 | 35.374 | 74.9275 | 3.5563 | 1.5666 | 0 | 15.436 | 4.64 | 85.728 | 819.7516 | 451.7856 | -811.526 | 7.6472 | 10.44 | -3.1 | 20.1726 | 9.5214 | 2025-06-29 | 2025_06_29 Hr 01 | 26.8434 | -3.4e-05 | -819.7516 | -810.0434 | 840.623 | 507.3724 | 162.7329 | 26.794 | 92.2727 | 149.3753 | 529.5617 | 161.686 | 0 | 163.4786 | 182.8711 | 0 | 0 | 28.0702 | 132.9524 | 0 | 0 | 0
2025_06_29 Hr 02 | 0 | 0 | 0 | 0 | 0 | 0 | 0 | 0 | 0 | 155.5647 | 0 | 0.616 | 75 | 0 | 82.0862 | 82.0862 | 184.7985 | 0 | 0.06683 | 0.055 | 0.385 | 1.9756 | 0 | 0 | 0 | 0 | 0 | 0.17061 | 0.3357 | 28.3314 | 0 | 134.5818 | 0 | 0 | 0 | 0 | 25.6532 | 70.4271 | 0 | 2.815 | -6.8269 | 1.3754 | 12.0285 | 0.16 | -1 | -4.2 | 15.408 | 0 | 0 | 67.136 | 67.136 | 67.136 | 67.136 | 78.0651 | 21.9024 | 1.0128 | 0.00682 | 0 | 0 | 0 | 0 | 0 | 0 | 0 | 0 | 0 | 0 | 0 | 0 | 0 | 0 | 0 | 0 | 13.8042 | 0 | -812.0757 | 21.6904 | 0 | 0 | 0 | 54.948 | 1159.026 | 33.7742 | 71.515 | 3.5563 | 1.5666 | 0 | 15.436 | 4.64 | 85.728 | 769.1767 | 434.5383 | -820.3757 | 7.6472 | 10.44 | -3.1 | 19.2539 | 9.0878 | 2025-06-29 | 2025_06_29 Hr 02 | 35.0379 | 5.6e-05 | -769.1767 | -816.0876 | 802.4633 | 511.884 | 151.8504 | 26.794 | 92.2727 | 144.9681 | 502.1739 | 155.3213 | 0 | 164.1724 | 184.7985 | 0 | 0 | 28.3314 | 134.5818 | 0 | 0 | 0
2025_06_29 Hr 03 | 0 | 0 | 0 | 0 | 0 | 0 | 0 | 0 | 0 | 146.7152 | 0 | 0.616 | 73 | 0 | 82.4331 | 82.4331 | 186.7258 | 0 | 0.06683 | 0.055 | 0.385 | 1.9756 | 0 | 0 | 0 | 0 | 0 | 0.17061 | 0.3357 | 28.1355 | 0 | 136.2112 | 0 | 0 | 0 | 0 | 24.6678 | 67.8174 | 0 | 8.1464 | 0 | 1.3754 | 12.0285 | 0.16 | -1 | -4.2 | 15.408 | 0 | 0 | 64.5228 | 64.5228 | 64.5228 | 64.5228 | 75.0265 | 25.7985 | 1.0128 | 0.00682 | 0 | 0 | 0 | 0 | 0 | 0 | 0 | 0 | 0 | 0 | 0 | 0 | 0 | 0 | 0 | 0 | 13.8042 | 0 | -829.5417 | 21.6904 | 0 | 0 | 0 | 58.7076 | 1137.145 | 32.4693 | 68.7314 | 3.5563 | 1.5666 | 0 | 15.436 | 4.64 | 85.728 | 742.4517 | 435.0022 | -837.8417 | 7.6472 | 10.44 | -3.1 | 18.5044 | 8.734 | 2025-06-29 | 2025_06_29 Hr 03 | 25.8854 | -5.7e-05 | -742.4517 | -821.3953 | 771.3355 | 515.9387 | 157.5061 | 26.794 | 92.2727 | 141.3731 | 479.8329 | 150.1295 | 0 | 164.8661 | 186.7258 | 0 | 0 | 28.1355 | 136.2112 | 0 | 0 | 0
2025_06_29 Hr 04 | 0 | 0 | 0 | 0 | 0 | 0 | 0 | 0 | 0 | 145.6862 | 0 | 0.616 | 75 | 0 | 82.4331 | 82.4331 | 186.7258 | 0 | 0.06683 | 0.055 | 0.385 | 1.9756 | 0 | 0 | 0 | 0 | 0 | 0.17061 | 0.3357 | 28.6577 | 0 | 136.2112 | 0 | 0 | 0 | 0 | 24.5532 | 67.514 | 0 | 0.79286 | -6.3 | 1.3754 | 12.0285 | 0.16 | -1 | -4.2 | 15.408 | 0 | 0 | 64.2189 | 64.2189 | 64.2189 | 64.2189 | 74.6732 | 38.7504 | 1.0128 | 0.00682 | 0 | 0 | 0 | 0 | 0 | 0 | 0 | 0 | 0 | 0 | 0 | 0 | 0 | 0 | 0 | 0 | 13.8042 | 0 | -849.9216 | 21.6904 | 0 | 0 | 0 | 69.9864 | 1134.651 | 32.3175 | 68.4077 | 3.5563 | 1.5666 | 0 | 15.436 | 4.64 | 85.728 | 731.5517 | 460.6292 | -858.2216 | 7.6472 | 10.44 | -3.1 | 18.4173 | 8.6929 | 2025-06-29 | 2025_06_29 Hr 04 | 27.4926 | -5.58e-05 | -731.5517 | -855.4287 | 767.716 | 516.4609 | 183.7368 | 26.794 | 92.2727 | 140.9551 | 477.2351 | 149.5258 | 0 | 164.8661 | 186.7258 | 0 | 0 | 28.6577 | 136.2112 | 0 | 0 | 0
2025_06_29 Hr 05 | 0 | 0 | 0 | 0 | 0 | 0 | 0 | 0 | 0 | 148.8615 | 0 | 0.616 | 77 | 0 | 82.4331 | 82.4331 | 184.156 | 0 | 0.06683 | 0.055 | 0.385 | 1.9756 | 0 | 0 | 0 | 0 | 0 | 0.17061 | 0.3357 | 9.7153 | 0 | 136.2112 | 0 | 0 | 0 | 0 | 24.9068 | 68.4503 | 0 | 16.0672 | 0 | 1.3754 | 12.0285 | 0.16 | -1 | -4.2 | 15.408 | 0 | 0 | 65.1566 | 65.1566 | 65.1566 | 65.1566 | 75.7635 | 35.802 | 1.0128 | 0.00682 | 0 | 0 | 0 | 0 | 0 | 0 | 0 | 0 | 0 | 0 | 0 | 0 | 0 | 0 | 0 | 0 | 13.8042 | 0 | -852.483 | 21.6904 | 0 | 0 | 0 | 58.2738 | 1122.445 | 32.7857 | 69.4065 | 3.5563 | 1.5666 | 0 | 15.436 | 4.64 | 85.728 | 727.56 | 449.8311 | -860.783 | 7.6472 | 10.44 | -3.1 | 18.6862 | 8.8198 | 2025-06-29 | 2025_06_29 Hr 05 | 24.1464 | 7.6e-05 | -727.56 | -836.4158 | 778.8849 | 494.9486 | 171.0758 | 26.794 | 92.2727 | 142.245 | 485.2512 | 151.3886 | 0 | 164.8661 | 184.156 | 0 | 0 | 9.7153 | 136.2112 | 0 | 0 | 0
2025_06_29 Hr 06 | 1.5522 | 0 | 0 | 0 | 0 | 0 | 0 | 0 | 0 | 155.3294 | 0 | 0.616 | 74 | 0 | 81.8549 | 81.8549 | 139.4219 | 0 | 0.06683 | 0.055 | 0.385 | 1.9756 | 0 | 0 | 0 | 0 | 0 | 0.17061 | 0.3357 | 9.388 | 0 | 124.806 | 0 | 0 | 0 | 0 | 25.627 | 70.3577 | 0 | 0 | -56.2909 | 1.3754 | 12.0285 | 0.16 | -1 | -4.2 | 15.408 | 0 | 0 | 67.0666 | 67.0666 | 67.0666 | 67.0666 | 77.9844 | 27.7992 | 1.0128 | 0.00682 | 0 | 0 | 0 | 0 | 0 | 0 | 0 | 0 | 0 | 0 | 0 | 0 | 0 | 0 | 0 | 0 | 13.8042 | 0 | -749.5168 | 21.6904 | 0 | 0 | 0 | 65.6484 | 1083.778 | 33.7395 | 71.441 | 3.5563 | 1.5666 | -1.5522 | 15.436 | 4.64 | 85.728 | 719.6683 | 451.5497 | -759.369 | 7.6472 | 10.44 | -3.1 | 19.234 | 9.0784 | 2025-06-29 | 2025_06_29 Hr 06 | 20.519 | -3e-06 | -719.6683 | -805.8077 | 801.6359 | 437.3258 | 167.4476 | 26.794 | 92.2727 | 144.8726 | 501.58 | 155.1833 | 0 | 163.7099 | 139.4219 | 0 | 0 | 9.388 | 124.806 | 0 | 0 | 0
2025_06_29 Hr 07 | 11.2236 | 7.5e-05 | 0.002115 | 0 | 0 | 0 | 0 | 0 | 0 | 160.5038 | 0 | 0.616 | 77 | 0 | 22.3726 | 22.373 | 111.8345 | 0 | 0.06683 | 0.055 | 0.385 | 1.9756 | 0 | 0 | 0 | 0 | 0 | 0.17061 | 0.3357 | 9.1914 | 0 | 92.9339 | 0 | 0 | 0 | 0 | 26.2032 | 71.8836 | 0 | 8.026 | -1.1372 | 1.3754 | 12.0285 | 0.16 | -1 | -4.2 | 15.408 | 0 | 0 | 68.5945 | 68.5945 | 68.5945 | 68.5945 | 79.7611 | 18.8487 | 1.0128 | 0.00682 | 0 | 0 | 0 | 0 | 0 | 0 | 0 | 0 | 0 | 0 | 0 | 0 | 0 | 0 | 0 | 0 | 13.8042 | 0 | -618.1501 | 21.6904 | 0 | 0 | 0 | 57.2616 | 920.3252 | 34.5026 | 73.0687 | 3.5563 | 1.5666 | -11.2236 | 15.436 | 4.64 | 85.728 | 739.46 | 449.9197 | -637.6737 | 7.6472 | 10.44 | -3.1 | 19.6722 | 9.2852 | 2025-06-29 | 2025_06_29 Hr 07 | 8.1017 | -2e-05 | -739.46 | -611.2613 | 819.8368 | 258.7053 | 153.1125 | 26.794 | 92.2727 | 146.9747 | 514.6431 | 158.219 | 0 | 44.7455 | 111.8345 | 0 | 0 | 9.1914 | 92.9339 | 0 | 0 | 0
2025_06_29 Hr 08 | 15.7459 | 0.00048 | 0.013536 | 0 | 0 | 0 | 0 | 0 | 0 | 177.203 | 0 | 0.616 | 79 | 0 | 22.2569 | 22.2569 | 111.8345 | 0 | 0.06683 | 0.055 | 0.385 | 1.9756 | 0 | 0 | 0 | 0 | 0 | 0.17061 | 0.3357 | 9.1914 | 0 | 92.9339 | 0 | 0 | 0 | 0 | 28.0626 | 76.8081 | 0 | 20.7026 | 0 | 1.3754 | 12.0285 | 0.16 | -1 | -4.2 | 15.408 | 0 | 0 | 73.5258 | 73.5258 | 73.5258 | 73.5258 | 85.4951 | 17.901 | 1.0128 | 0.00682 | 0 | 0 | 0 | 0 | 0 | 0 | 0 | 0 | 0 | 0 | 0 | 0 | 0 | 0 | 0 | 0 | 13.8042 | 0 | -631.7014 | 21.6904 | 0 | 0 | 0 | 53.9358 | 969.0471 | 36.9651 | 78.3216 | 3.5563 | 1.5666 | -15.7459 | 15.436 | 4.64 | 85.728 | 795.9683 | 461.966 | -655.7473 | 7.6472 | 10.44 | -3.1 | 21.0864 | 9.9527 | 2025-06-29 | 2025_06_29 Hr 08 | 10.7278 | 5e-05 | -795.9683 | -610.9988 | 878.576 | 258.4737 | 150.8508 | 26.794 | 92.2727 | 153.7586 | 556.8013 | 168.0162 | 0 | 44.5139 | 111.8345 | 0 | 0 | 9.1914 | 92.9339 | 0 | 0 | 0
2025_06_29 Hr 09 | 17.4971 | 0.00246 | 0.069372 | 0 | 0 | 0 | 0 | 0 | 0 | 193.4612 | 0 | 0.616 | 77 | 0 | 22.2569 | 22.2569 | 111.8345 | 0 | 0.06683 | 0.055 | 0.385 | 1.9756 | 0 | 0 | 0 | 0 | 0 | 0.17061 | 0.3357 | 9.1914 | 0 | 92.9339 | 0 | 0 | 0 | 0 | 29.873 | 81.6025 | 0 | 70.0923 | 0 | 1.3754 | 12.0285 | 0.16 | -1 | -4.2 | 15.408 | 0 | 0 | 78.3268 | 78.3268 | 78.3268 | 78.3268 | 91.0777 | 17.901 | 1.0128 | 0.00682 | 0 | 0 | 0 | 0 | 0 | 0 | 0 | 0 | 0 | 0 | 0 | 0 | 0 | 0 | 0 | 0 | 13.8042 | 0 | -665.8456 | 21.6904 | 0 | 0 | 0 | 30.9444 | 1016.753 | 39.3626 | 83.4357 | 3.5563 | 1.5666 | -17.4971 | 15.436 | 4.64 | 85.728 | 843.4683 | 448.2662 | -691.6427 | 7.6472 | 10.44 | -3.1 | 22.4633 | 10.6026 | 2025-06-29 | 2025_06_29 Hr 09 | 13.0816 | 5e-05 | -843.4683 | -595.7533 | 935.7641 | 258.4737 | 125.9172 | 26.794 | 92.2727 | 160.3634 | 597.8461 | 177.5546 | 0 | 44.5139 | 111.8345 | 0 | 0 | 9.1914 | 92.9339 | 0 | 0 | 0
2025_06_29 Hr 10 | 17.4142 | 0.005865 | 0.16539 | 0 | 0 | 0 | 0 | 0 | 0 | 210.0134 | 0 | 0.616 | 72 | 0 | 31.2757 | 31.2765 | 111.8345 | 0 | 0.06683 | 0.055 | 0.385 | 1.9756 | 0 | 0 | 0 | 0 | 0 | 0.17061 | 0.3357 | 9.1914 | 0 | 94.5229 | 0 | 0 | 0 | 0 | 31.7161 | 86.4836 | 0 | 202.7219 | 0 | 1.3754 | 12.0285 | 0.16 | -1 | -4.2 | 15.408 | 0 | 0 | 83.2146 | 83.2146 | 83.2146 | 83.2146 | 96.7612 | 17.901 | 1.0128 | 0.00682 | 0 | 0 | 0 | 0 | 0 | 0 | 0 | 0 | 0 | 0 | 0 | 0 | 0 | 0 | 0 | 0 | 13.8042 | 0 | -789.3808 | 21.6904 | 0 | 0 | 0 | 24.2928 | 1084.987 | 41.8035 | 88.6424 | 3.5563 | 1.5666 | -17.4142 | 15.436 | 4.64 | 85.728 | 918.86 | 446.246 | -815.095 | 7.6472 | 10.44 | -3.1 | 23.865 | 11.2642 | 2025-06-29 | 2025_06_29 Hr 10 | 16.5509 | -2.4e-05 | -918.86 | -586.6589 | 993.9862 | 278.101 | 114.3651 | 26.794 | 92.2727 | 167.0876 | 639.6331 | 187.2655 | 0 | 62.5522 | 111.8345 | 0 | 0 | 9.1914 | 94.5229 | 0 | 0 | 0
2025_06_29 Hr 11 | 18.1753 | 0.00864 | 0.24365 | 0 | 0 | 0 | 0 | 0 | 0 | 213.4238 | 0 | 0.616 | 55 | 0 | 47.9257 | 47.9307 | 115.5589 | 0 | 0.06683 | 0.055 | 0.385 | 1.9756 | 0 | 0 | 0 | 0 | 0 | 0.17061 | 0.3357 | 9.1914 | 0 | 117.3292 | 0 | 0 | 0 | 0 | 32.0958 | 87.4784 | 0 | 172.5467 | 0 | 1.3754 | 12.0285 | 0.16 | -1 | -4.2 | 15.408 | 0 | 0 | 84.2217 | 84.2217 | 84.2217 | 84.2217 | 97.9322 | 14.8473 | 1.0128 | 0.00682 | 0 | 0 | 0 | 0 | 0 | 0 | 0 | 0 | 0 | 0 | 0 | 0 | 0 | 0 | 0 | 0 | 13.8042 | 0 | -776.0477 | 21.6904 | 0 | 0 | 0 | 21.9792 | 1154.885 | 42.3064 | 89.7151 | 3.5563 | 1.5666 | -18.1753 | 15.436 | 4.64 | 85.728 | 951.5517 | 426.6435 | -802.523 | 7.6472 | 10.44 | -3.1 | 24.1539 | 11.4006 | 2025-06-29 | 2025_06_29 Hr 11 | 20.108 | -0.000114 | -951.5517 | -603.501 | 1005.9713 | 337.9358 | 92.0788 | 26.794 | 92.2727 | 168.4621 | 648.2429 | 189.2663 | 0 | 95.8564 | 115.5589 | 0 | 0 | 9.1914 | 117.3292 | 0 | 0 | 0
2025_06_29 Hr 12 | 17.2848 | 0.01056 | 0.29779 | 0 | 0 | 0 | 0 | 0 | 0 | 224.3312 | 0 | 0.616 | 37 | 0 | 64.5757 | 64.5811 | 124.8684 | 0 | 0.06683 | 0.055 | 0.385 | 1.9756 | 0 | 0 | 0 | 0 | 0 | 0.17061 | 0.3357 | 9.1914 | 0 | 126.9405 | 0 | 0 | 0 | 0 | 33.3104 | 88 | 0 | 135.0787 | 0 | 1.3754 | 12.0285 | 0.16 | -1 | -4.2 | 15.408 | 0 | 0 | 87.4426 | 87.4426 | 87.4426 | 87.4426 | 101.6775 | 18.8487 | 1.0128 | 0.00682 | 0 | 0 | 0 | 0 | 0 | 0 | 0 | 0 | 0 | 0 | 0 | 0 | 0 | 0 | 0 | 0 | 13.8042 | 0 | -782.496 | 21.6904 | 0 | 0 | 0 | 18.6534 | 1236.432 | 43.9149 | 93.1462 | 3.5563 | 1.5666 | -17.2848 | 15.436 | 4.64 | 85.728 | 978.26 | 414.8297 | -808.0808 | 7.6472 | 10.44 | -3.1 | 25.0776 | 11.8366 | 2025-06-29 | 2025_06_29 Hr 12 | 20.995 | -8e-05 | -978.26 | -647.4173 | 1041.6431 | 390.157 | 74.8105 | 26.794 | 92.2727 | 170.1983 | 675.7792 | 195.6656 | 0 | 129.1568 | 124.8684 | 0 | 0 | 9.1914 | 126.9405 | 0 | 0 | 0
2025_06_29 Hr 13 | 17.9581 | 0.01176 | 0.33163 | 0 | 0 | 0 | 0 | 0 | 0 | 225.5072 | 0 | 0.616 | 25 | 0 | 79.7053 | 79.7082 | 156.8977 | 0 | 0.06683 | 0.055 | 0.385 | 1.9756 | 0 | 0 | 0 | 0 | 0 | 0.17061 | 0.3357 | 14.2864 | 0 | 132.7628 | 0 | 0 | 0 | 0 | 33.4413 | 88 | 0 | 76.545 | 0 | 1.3754 | 12.0285 | 0.11 | -1 | -4.2 | 15.408 | 0 | 0 | 87.7899 | 87.7899 | 87.7899 | 87.7899 | 102.0813 | 17.901 | 1.0128 | 0.00682 | 0 | 0 | 0 | 0 | 0 | 0 | 0 | 0 | 0 | 0 | 0 | 0 | 0 | 0 | 0 | 0 | 13.8042 | 0 | -809.678 | 21.6904 | 0 | 29.8908 | 0 | 21.2562 | 1342.66 | 44.0883 | 93.5161 | 3.5563 | 1.5666 | -17.9581 | 15.436 | 4.64 | 85.728 | 989.1183 | 405.8492 | -835.9361 | 7.6472 | 10.44 | -3.1 | 25.1772 | 11.8836 | 2025-06-29 | 2025_06_29 Hr 13 | 26.3106 | 4.5e-05 | -989.1183 | -733.133 | 1045.4329 | 493.2512 | 64.5006 | 26.794 | 92.2727 | 170.3292 | 678.7481 | 196.3555 | 0 | 159.4135 | 156.8977 | 0 | 0 | 14.2864 | 132.7628 | 0 | 29.8908 | 0
2025_06_29 Hr 14 | 15.0212 | 0.012225 | 0.34475 | 0 | 0 | 0 | 0 | 0 | 0 | 221.9792 | 0 | 0.616 | 20 | 0 | 82.4331 | 82.4331 | 180.3782 | 0 | 0.06683 | 0.055 | 0.385 | 1.9756 | 0 | 0 | 0 | 0 | 0 | 0.17061 | 0.3357 | 23.6926 | 0 | 132.7628 | 0 | 0 | 0 | 0 | 33.0485 | 88 | 0 | 37.0568 | 0 | 1.3754 | 12.0285 | 0.11 | -1 | -4.2 | 15.408 | 0 | 0 | 86.7481 | 86.7481 | 86.7481 | 86.7481 | 100.8699 | 14.8473 | 1.0128 | 0.00682 | 0 | 0 | 0 | 0 | 0 | 0 | 0 | 0 | 0 | 0 | 0 | 0 | 0 | 0 | 0 | 0 | 13.8042 | 0 | -806.667 | 21.6904 | 0 | 29.8908 | 0 | 24.0036 | 1371.713 | 43.568 | 92.4063 | 3.5563 | 1.5666 | -15.0212 | 15.436 | 4.64 | 85.728 | 974.3184 | 395.5367 | -829.9882 | 7.6472 | 10.44 | -3.1 | 24.8784 | 11.7425 | 2025-06-29 | 2025_06_29 Hr 14 | 28.2077 | -1.7e-05 | -974.3184 | -769.6102 | 1034.0636 | 531.5905 | 59.2079 | 26.794 | 92.2727 | 169.9364 | 669.8415 | 194.2857 | 0 | 164.8661 | 180.3782 | 0 | 0 | 23.6926 | 132.7628 | 0 | 29.8908 | 0
2025_06_29 Hr 15 | 16.2782 | 0.009345 | 0.26353 | 3.8599 | 3.8599 | 3.8437 | 3.8603 | 3.8607 | 3.8622 | 234.3272 | 0 | 0.616 | 11 | 0 | 82.4331 | 82.4331 | 177.8958 | 0 | 0.06683 | 0.055 | 0.385 | 1.9756 | 0 | 0 | 0 | 0 | 0 | 0.17061 | 0.3357 | 26.8965 | 7.2612 | 132.7628 | 0 | 0 | 0 | 0 | 34.3881 | 88 | 0 | 30.8381 | -0.20584 | 1.3754 | 12.0285 | 0.05 | -1 | -4.2 | 15.408 | 0 | 0 | 90.3944 | 90.3944 | 90.3944 | 90.3944 | 105.1098 | 8.9505 | 1.0128 | 0.00682 | 0 | 0 | 0 | 0 | 0 | 0 | 0 | 0 | 0 | 0 | 0 | 0 | 0 | 0 | 0 | 0 | 13.8042 | 0 | -900.5459 | 21.6904 | 0 | 33.2021 | 0 | 25.305 | 1438.585 | 45.3889 | 96.2905 | 3.5563 | 1.5666 | -16.2782 | 15.436 | 4.64 | 85.728 | 934.5333 | 390.4398 | -925.1241 | 7.6472 | 10.44 | -3.1 | 25.9241 | 12.2361 | 2025-06-29 | 2025_06_29 Hr 15 | 30.5264 | 4.82e-05 | -934.5333 | -869.9136 | 1073.8208 | 566.0311 | 45.5284 | 26.794 | 92.2727 | 171.276 | 701.0147 | 201.5301 | 23.1466 | 164.8661 | 177.8958 | 0 | 7.2612 | 26.8965 | 132.7628 | 0 | 33.2021 | 0
2025_06_29 Hr 16 | 15.5402 | 0.008805 | 0.2483 | 3.8599 | 3.8599 | 3.8437 | 3.8603 | 3.8607 | 3.8622 | 248.3792 | 0 | 0.616 | 6 | 0 | 82.4331 | 82.4331 | 180.3782 | 0 | 0.06683 | 0.055 | 0.385 | 1.9756 | 0 | 0 | 0 | 0 | 0 | 0.17061 | 0.3357 | 28.723 | 7.2612 | 132.7628 | 0 | 0 | 0 | 0 | 35 | 88 | 0 | 28.7618 | 0 | 1.3754 | 12.0285 | 0.05 | -1 | -4.2 | 15.408 | 0 | 0 | 94.9697 | 94.9697 | 94.9697 | 94.9697 | 110.4299 | 6.9498 | 1.0128 | 0.00682 | 0 | 0 | 0 | 0 | 0 | 0 | 0 | 0 | 0 | 0 | 0 | 0 | 0 | 0 | 0 | 0 | 13.8042 | 0 | -949.7255 | 21.6904 | 0 | 36.944 | 0 | 23.7144 | 1484.906 | 47.0134 | 101.1642 | 3.5563 | 1.5666 | -15.5402 | 15.436 | 4.64 | 85.728 | 929.6417 | 389.5396 | -973.5657 | 7.6472 | 10.44 | -3.1 | 27.2363 | 12.8554 | 2025-06-29 | 2025_06_29 Hr 16 | 39.766 | 6.3e-05 | -929.6417 | -920.9637 | 1120.5356 | 574.082 | 36.9213 | 26.794 | 92.2727 | 171.8879 | 738.688 | 209.9597 | 23.1466 | 164.8661 | 180.3782 | 0 | 7.2612 | 28.723 | 132.7628 | 0 | 36.944 | 0
2025_06_29 Hr 17 | 11.9168 | 0.008565 | 0.24153 | 3.8599 | 3.8599 | 3.8437 | 3.8603 | 3.8607 | 3.8622 | 248.3644 | 0 | 0.616 | 5 | 0 | 82.4331 | 82.4331 | 180.3782 | 0 | 0.06683 | 0.055 | 0.385 | 1.9756 | 0 | 0 | 0 | 0 | 0 | 0.17061 | 0.3357 | 28.723 | 7.2612 | 132.7628 | 0 | 0 | 0 | 0 | 35 | 88 | 0 | 25.3256 | 0 | 1.3754 | 12.0285 | 0.05 | -1 | -4.2 | 15.408 | 0 | 0 | 94.579 | 94.579 | 94.579 | 94.579 | 109.9756 | 8.9505 | 1.0128 | 0.00682 | 0 | 0 | 0 | 0 | 0 | 0 | 0 | 0 | 0 | 0 | 0 | 0 | 0 | 0 | 0 | 0 | 13.8042 | 0 | -925.0572 | 21.6904 | 0 | 41.1152 | 0 | 27.6186 | 1487.039 | 47.025 | 100.748 | 3.5563 | 1.5666 | -11.9168 | 15.436 | 4.64 | 85.728 | 957.3417 | 390.2513 | -945.274 | 7.6472 | 10.44 | -3.1 | 27.1242 | 12.8026 | 2025-06-29 | 2025_06_29 Hr 17 | 42.4657 | -8.5e-05 | -957.3417 | -899.7316 | 1117.9343 | 578.2531 | 41.8192 | 26.794 | 92.2727 | 171.8879 | 736.6562 | 209.3902 | 23.1466 | 164.8661 | 180.3782 | 0 | 7.2612 | 28.723 | 132.7628 | 0 | 41.1152 | 0
2025_06_29 Hr 18 | 12.4408 | 0.00705 | 0.19881 | 3.8599 | 3.8599 | 3.8437 | 3.8603 | 3.8607 | 3.8622 | 249.32 | 0 | 0.616 | 4 | 0 | 82.4331 | 82.4331 | 180.3782 | 0 | 0.06683 | 0.055 | 0.385 | 1.9756 | 0 | 0 | 0 | 0 | 0 | 0.17061 | 0.3357 | 28.723 | 7.2612 | 132.7628 | 0 | 0 | 0 | 0 | 35 | 88 | 0 | 25.2343 | 0 | 1.3754 | 12.0285 | 0.05 | -1 | -4.2 | 15.408 | 0 | 0 | 97.5829 | 97.5829 | 97.5829 | 97.5829 | 113.4685 | 8.9505 | 1.0128 | 0.00682 | 0 | 0 | 0 | 0 | 0 | 0 | 0 | 0 | 0 | 0 | 0 | 0 | 0 | 0 | 0 | 0 | 13.8042 | 0 | -900.6341 | 21.6904 | 0 | 36.4392 | 0 | 33.6918 | 1498.784 | 47.025 | 103.9479 | 3.5563 | 1.5666 | -12.4408 | 15.436 | 4.64 | 85.728 | 1002.958 | 400.315 | -921.3749 | 7.6472 | 10.44 | -3.1 | 27.9857 | 13.2092 | 2025-06-29 | 2025_06_29 Hr 18 | 37.7318 | 0.000417 | -1002.958 | -875.3998 | 1138.8663 | 573.5771 | 46.8482 | 26.794 | 92.2727 | 171.8879 | 753.1202 | 213.8582 | 23.1466 | 164.8661 | 180.3782 | 0 | 7.2612 | 28.723 | 132.7628 | 0 | 36.4392 | 0
2025_06_29 Hr 19 | 13.4706 | 0.00576 | 0.16243 | 0 | 0 | 0 | 0 | 0 | 0 | 249.32 | 0 | 0.616 | 4 | 0 | 82.3174 | 82.3174 | 162.3823 | 0 | 0.06683 | 0.055 | 0.385 | 1.9756 | 0 | 0 | 0 | 0 | 0 | 0.17061 | 0.3357 | 9.2571 | 0 | 129.0572 | 0 | 0 | 0 | 0 | 35 | 88 | 0 | 62.0507 | 0 | 1.3754 | 12.0285 | 0.16 | -1 | -4.2 | 15.408 | 0 | 0 | 96.7147 | 96.7147 | 96.7147 | 96.7147 | 112.459 | 8.9505 | 1.0128 | 0.00682 | 0 | 0 | 0 | 0 | 0 | 0 | 0 | 0 | 0 | 0 | 0 | 0 | 0 | 0 | 0 | 0 | 13.8042 | 0 | -779.486 | 21.6904 | 0 | 0 | 0 | 25.5942 | 1386.02 | 47.025 | 103.0231 | 3.5563 | 1.5666 | -13.4706 | 15.436 | 4.64 | 85.728 | 1038.768 | 391.9546 | -801.2567 | 7.6472 | 10.44 | -3.1 | 27.7367 | 13.0917 | 2025-06-29 | 2025_06_29 Hr 19 | 22.0279 | 0.000444 | -1038.768 | -717.4353 | 1133.0928 | 465.3314 | 38.7129 | 26.794 | 92.2727 | 171.8879 | 748.638 | 212.5669 | 0 | 164.6349 | 162.3823 | 0 | 0 | 9.2571 | 129.0572 | 0 | 0 | 0
2025_06_29 Hr 20 | 2.5887 | 0.001965 | 0.055413 | 0 | 0 | 0 | 0 | 0 | 0 | 249.32 | 0 | 0.616 | 5 | 0 | 41.5018 | 41.5027 | 111.8345 | 0 | 0.06683 | 0.055 | 0.385 | 1.9756 | 0 | 0 | 0 | 0 | 0 | 0.17061 | 0.3357 | 9.1914 | 0 | 93.4637 | 0 | 0 | 0 | 0 | 35 | 88 | 0 | 91.1087 | 0 | 1.3754 | 12.0285 | 0.16 | -1 | -4.2 | 15.408 | 0 | 0 | 96.2199 | 96.2199 | 96.2199 | 96.2199 | 111.8836 | 8.9505 | 1.0128 | 0.00682 | 0 | 0 | 0 | 0 | 0 | 0 | 0 | 0 | 0 | 0 | 0 | 0 | 0 | 0 | 0 | 0 | 13.8042 | 0 | -683.3189 | 21.6904 | 0 | 0 | 0 | 22.9914 | 1215.521 | 47.025 | 102.4959 | 3.5563 | 1.5666 | -2.5887 | 15.436 | 4.64 | 85.728 | 991.1517 | 378.73 | -694.2076 | 7.6472 | 10.44 | -3.1 | 27.5948 | 13.0247 | 2025-06-29 | 2025_06_29 Hr 20 | 14.4132 | -1.4e-05 | -991.1517 | -592.2102 | 1129.8018 | 297.4941 | 36.9993 | 26.794 | 92.2727 | 171.8879 | 746.0832 | 211.8308 | 0 | 83.0045 | 111.8345 | 0 | 0 | 9.1914 | 93.4637 | 0 | 0 | 0
2025_06_29 Hr 21 | 0.5174 | 0.001095 | 0.030879 | 0 | 0 | 0 | 0 | 0 | 0 | 241.4817 | 0 | 0.616 | 6 | 0 | 58.1518 | 58.1539 | 113.6971 | 0 | 0.06683 | 0.055 | 0.385 | 1.9756 | 0 | 0 | 0 | 0 | 0 | 0.17061 | 0.3357 | 9.1914 | 0 | 99.8166 | 0 | 0 | 0 | 0 | 34.8675 | 88 | 0 | 168.5936 | 0 | 1.3754 | 12.0285 | 0.16 | -1 | -4.2 | 15.408 | 0 | 0 | 92.5128 | 92.5128 | 92.5128 | 92.5128 | 107.573 | 8.9505 | 1.0128 | 0.00682 | 0 | 0 | 0 | 0 | 0 | 0 | 0 | 0 | 0 | 0 | 0 | 0 | 0 | 0 | 0 | 0 | 13.8042 | 0 | -811.2286 | 21.6904 | 0 | 0 | 0 | 16.629 | 1229.903 | 46.3528 | 98.547 | 3.5563 | 1.5666 | -0.5174 | 15.436 | 4.64 | 85.728 | 943.56 | 365.1094 | -820.046 | 7.6472 | 10.44 | -3.1 | 26.5316 | 12.5229 | 2025-06-29 | 2025_06_29 Hr 21 | 19.0505 | -8.8e-05 | -943.56 | -642.635 | 1096.506 | 339.0108 | 31.6115 | 26.794 | 92.2727 | 171.7554 | 719.1058 | 205.6447 | 0 | 116.3057 | 113.6971 | 0 | 0 | 9.1914 | 99.8166 | 0 | 0 | 0
2025_06_29 Hr 22 | 0 | 9e-05 | 0.002538 | 0 | 0 | 0 | 0 | 0 | 0 | 227.4771 | 0 | 0.616 | 7 | 0 | 74.8018 | 74.8064 | 156.8977 | 0 | 0.06683 | 0.055 | 0.385 | 1.9756 | 0 | 0 | 0 | 0 | 0 | 0.17061 | 0.3357 | 14.2855 | 0 | 123.9652 | 0 | 0 | 0 | 0 | 33.6607 | 88 | 0 | 101.8719 | 0 | 1.3754 | 12.0285 | 0.16 | -1 | -4.2 | 15.408 | 0 | 0 | 88.3716 | 88.3716 | 88.3716 | 88.3716 | 102.7577 | 7.8975 | 1.0128 | 0.00682 | 0 | 0 | 0 | 0 | 0 | 0 | 0 | 0 | 0 | 0 | 0 | 0 | 0 | 0 | 0 | 0 | 13.8042 | 0 | -795.7852 | 21.6904 | 0 | 0 | 0 | 9.9774 | 1299.029 | 44.3788 | 94.1357 | 3.5563 | 1.5666 | 0 | 15.436 | 4.64 | 85.728 | 946.5684 | 349.7528 | -804.0852 | 7.6472 | 10.44 | -3.1 | 25.344 | 11.9623 | 2025-06-29 | 2025_06_29 Hr 22 | 25.9276 | -1.9e-05 | -946.5684 | -693.9133 | 1051.7809 | 444.7566 | 24.8775 | 26.794 | 92.2727 | 170.5486 | 683.7211 | 197.5111 | 0 | 149.6082 | 156.8977 | 0 | 0 | 14.2855 | 123.9652 | 0 | 0 | 0
2025_06_29 Hr 23 | 0 | 0 | 0 | 0 | 0 | 0 | 0 | 0 | 0 | 204.398 | 0 | 0.616 | 11 | 0 | 82.0862 | 82.0862 | 177.0891 | 0 | 0.06683 | 0.055 | 0.385 | 1.9756 | 0 | 0 | 0 | 0 | 0 | 0.17061 | 0.3357 | 23.6855 | 0 | 132.9524 | 0 | 0 | 0 | 0 | 31.0908 | 84.7913 | 0 | 29.7623 | 0 | 1.3754 | 12.0285 | 0.16 | -1 | -4.2 | 15.408 | 0 | 0 | 81.5564 | 81.5564 | 81.5564 | 81.5564 | 94.833 | 10.9512 | 1.0128 | 0.00682 | 0 | 0 | 0 | 0 | 0 | 0 | 0 | 0 | 0 | 0 | 0 | 0 | 0 | 0 | 0 | 0 | 13.8042 | 0 | -771.6092 | 21.6904 | 0 | 0 | 0 | 33.6918 | 1288.126 | 40.9754 | 86.876 | 3.5563 | 1.5666 | 0 | 15.436 | 4.64 | 85.728 | 904.96 | 366.9807 | -779.9092 | 7.6472 | 10.44 | -3.1 | 23.3895 | 11.0398 | 2025-06-29 | 2025_06_29 Hr 23 | 25.9732 | -0.000107 | -904.96 | -741.8469 | 974.1977 | 497.8994 | 55.643 | 26.794 | 92.2727 | 164.77 | 625.4566 | 183.9711 | 0 | 164.1724 | 177.0891 | 0 | 0 | 23.6855 | 132.9524 | 0 | 0 | 0
2025_06_29 Hr 24 | 0 | 0 | 0 | 0 | 0 | 0 | 0 | 0 | 0 | 180.5252 | 0 | 0.616 | 17 | 0 | 22.2569 | 22.2569 | 0 | 0 | 0.06683 | 0.055 | 0.385 | 1.9756 | 0 | 0 | 0 | 0 | 0 | 0.17061 | 0.3357 | 9.1914 | 0 | 0 | 0 | 0 | 0 | 0 | 28.4325 | 77.7878 | 0 | 0.84765 | -6.8991 | 1.3754 | 12.0285 | 2.37 | -1 | -4.2 | 15.408 | 0 | 0 | 74.5068 | 74.5068 | 74.5068 | 74.5068 | 86.6358 | 11.8989 | 1.0128 | 0.00682 | 0 | 0 | 0 | 0 | 0 | 0 | 0 | 0 | 0 | 0 | 0 | 0 | 0 | 0 | 0 | 0 | 13.8042 | 0 | -318.2767 | 21.6904 | 0 | 0 | 0 | 58.2738 | 774.0018 | 37.455 | 79.3666 | 3.5563 | 1.5666 | 0 | 15.436 | 4.64 | 85.728 | 825.8784 | 384.5046 | -326.5767 | 7.6472 | 10.44 | -3.1 | 21.3677 | 10.0855 | 2025-06-29 | 2025_06_29 Hr 24 | 9.0134 | -0.0001188 | -825.8784 | -324.3281 | 890.2618 | 53.7052 | 87.1727 | 26.794 | 92.2727 | 155.1082 | 565.1883 | 169.9653 | 0 | 44.5139 | 0 | 0 | 0 | 9.1914 | 0 | 0 | 0 | 0
2025_06_30 Hr 01 | 0 | 0 | 0 | 0 | 0 | 0 | 0 | 0 | 0 | 129.7804 | 0 | 0.616 | 30 | 0 | 22.2569 | 22.2569 | 0 | 0 | 0.06683 | 0.055 | 0.385 | 1.9756 | 0 | 0 | 0 | 0 | 0 | 0.17061 | 0.3357 | 9.1914 | 0 | 0 | 0 | 0 | 0 | 0 | 22.6016 | 63.8022 | 0 | 0.032032 | -6.6619 | 1.3754 | 11.2137 | 2.37 | -1 | -4.2 | 14.418 | 0 | 0 | 50.7177 | 50.7177 | 50.7177 | 50.7177 | 58.9741 | 8.9505 | 1.0128 | 0.00682 | 0 | 0 | 0 | 0 | 0 | 0 | 0 | 0 | 0 | 0 | 0 | 0 | 0 | 0 | 0 | 0 | 9.7764 | 0 | -161.5402 | 22.735 | 0 | 0 | 0 | 52.9236 | 574.4458 | 34.6479 | 69.0863 | 3.5563 | 1.5666 | 0 | 15.436 | 4.64 | 85.728 | 770.37 | 372.3943 | -169.8402 | 7.3033 | 10.44 | -3.1 | 17.9621 | 8.7223 | 2025-06-30 | 2025_06_30 Hr 01 | 8.7158 | -1.333e-05 | -770.37 | -168.1701 | 673.8941 | 53.7052 | 91.8741 | 26.794 | 92.2727 | 129.1153 | 391.6253 | 153.1535 | 0 | 44.5139 | 0 | 0 | 0 | 9.1914 | 0 | 0 | 0 | 0
2025_06_30 Hr 02 | 0 | 0 | 0 | 0 | 0 | 0 | 0 | 0 | 0 | 123.1654 | 0 | 0.616 | 31 | 0 | 22.2569 | 22.2569 | 0 | 0 | 0.06683 | 0.055 | 0.385 | 1.9756 | 0 | 0 | 0 | 0 | 0 | 0.17061 | 0.3357 | 9.1914 | 0 | 0 | 0 | 0 | 0 | 0 | 21.9321 | 62.0028 | 0 | 0.20891 | -18.4618 | 1.3754 | 11.2137 | 2.37 | -1 | -4.2 | 14.418 | 0 | 0 | 49.2073 | 49.2073 | 49.2073 | 49.2073 | 57.2177 | 12.9519 | 1.0128 | 0.00682 | 0 | 0 | 0 | 0 | 0 | 0 | 0 | 0 | 0 | 0 | 0 | 0 | 0 | 0 | 0 | 0 | 9.7764 | 0 | -164.9077 | 22.735 | 0 | 0 | 0 | 48.0072 | 557.5637 | 33.6793 | 67.0288 | 3.5563 | 1.5666 | 0 | 15.436 | 4.64 | 85.728 | 734.7617 | 368.6585 | -173.2077 | 7.3033 | 10.44 | -3.1 | 17.4272 | 8.4625 | 2025-06-30 | 2025_06_30 Hr 02 | 7.1349 | -3.77e-05 | -734.7617 | -183.1606 | 653.1913 | 53.7052 | 91.9591 | 26.794 | 92.2727 | 126.6464 | 377.2121 | 149.3328 | 0 | 44.5139 | 0 | 0 | 0 | 9.1914 | 0 | 0 | 0 | 0
2025_06_30 Hr 03 | 0 | 0 | 0 | 0 | 0 | 0 | 0 | 0 | 0 | 116.2564 | 0 | 0.616 | 40 | 0 | 22.2569 | 22.2569 | 0 | 0 | 0.06683 | 0.055 | 0.385 | 1.9756 | 0 | 0 | 0 | 0 | 0 | 0.17061 | 0.3357 | 9.1914 | 0 | 0 | 0 | 0 | 0 | 0 | 21.2328 | 60.1234 | 0 | 0.45477 | -2.3692 | 1.3754 | 11.2137 | 2.37 | -1 | -4.2 | 14.418 | 0 | 0 | 47.6297 | 47.6297 | 47.6297 | 47.6297 | 55.3833 | 30.7476 | 1.0128 | 0.00682 | 0 | 0 | 0 | 0 | 0 | 0 | 0 | 0 | 0 | 0 | 0 | 0 | 0 | 0 | 0 | 0 | 9.7764 | 0 | -194.8791 | 22.735 | 0 | 0 | 0 | 31.6674 | 539.9313 | 32.6678 | 64.8798 | 3.5563 | 1.5666 | 0 | 15.436 | 4.64 | 85.728 | 709.9617 | 375.1239 | -203.1791 | 7.3033 | 10.44 | -3.1 | 16.8685 | 8.1912 | 2025-06-30 | 2025_06_30 Hr 03 | 6.2566 | -3.04e-05 | -709.9617 | -196.7935 | 631.5683 | 53.7052 | 102.415 | 26.794 | 92.2727 | 124.0677 | 362.1584 | 145.3422 | 0 | 44.5139 | 0 | 0 | 0 | 9.1914 | 0 | 0 | 0 | 0
2025_06_30 Hr 04 | 0 | 0 | 0 | 0 | 0 | 0 | 0 | 0 | 0 | 121.7836 | 0 | 0.616 | 64 | 0 | 22.2569 | 22.2569 | 0 | 0 | 0.06683 | 0.055 | 0.385 | 1.9756 | 0 | 0 | 0 | 0 | 0 | 0.17061 | 0.3357 | 9.1914 | 0 | 0 | 0 | 0 | 0 | 0 | 21.7922 | 61.6269 | 0 | 7.6319 | -3.1299 | 1.3754 | 11.2137 | 2.37 | -1 | -4.2 | 14.418 | 0 | 0 | 48.8917 | 48.8917 | 48.8917 | 48.8917 | 56.8509 | 40.7511 | 1.0128 | 0.00682 | 0 | 0 | 0 | 0 | 0 | 0 | 0 | 0 | 0 | 0 | 0 | 0 | 0 | 0 | 0 | 0 | 9.7764 | 0 | -263.7699 | 22.735 | 0 | 0 | 0 | 31.9566 | 554.0372 | 33.477 | 66.599 | 3.5563 | 1.5666 | 0 | 15.436 | 4.64 | 85.728 | 699.0783 | 412.609 | -272.0699 | 7.3033 | 10.44 | -3.1 | 17.3155 | 8.4083 | 2025-06-30 | 2025_06_30 Hr 04 | 6.283 | 5.8e-05 | -699.0783 | -259.2679 | 648.8667 | 53.7052 | 136.7077 | 26.794 | 92.2727 | 126.1306 | 374.2014 | 148.5347 | 0 | 44.5139 | 0 | 0 | 0 | 9.1914 | 0 | 0 | 0 | 0
2025_06_30 Hr 05 | 0 | 0 | 0 | 0 | 0 | 0 | 0 | 0 | 0 | 127.4578 | 0 | 0.616 | 63 | 0 | 22.2569 | 22.2569 | 0 | 0 | 0.06683 | 0.055 | 0.385 | 1.9756 | 0 | 0 | 0 | 0 | 0 | 0.17061 | 0.3357 | 9.1914 | 0 | 0 | 0 | 0 | 0 | 0 | 22.3665 | 63.1704 | 0 | 7.6766 | -0.26631 | 1.3754 | 11.2137 | 2.37 | -1 | -4.2 | 14.418 | 0 | 0 | 50.1874 | 50.1874 | 50.1874 | 50.1874 | 58.3574 | 41.6988 | 1.0128 | 0.00682 | 0 | 0 | 0 | 0 | 0 | 0 | 0 | 0 | 0 | 0 | 0 | 0 | 0 | 0 | 0 | 0 | 9.7764 | 0 | -291.7634 | 22.735 | 0 | 0 | 0 | 38.319 | 568.5183 | 34.3078 | 68.3638 | 3.5563 | 1.5666 | 0 | 15.436 | 4.64 | 85.728 | 698.0616 | 422.1965 | -300.0634 | 7.3033 | 10.44 | -3.1 | 17.7743 | 8.6311 | 2025-06-30 | 2025_06_30 Hr 05 | 2.9367 | 9.27e-05 | -698.0616 | -284.3531 | 666.6251 | 53.7052 | 143.0178 | 26.794 | 92.2727 | 128.2484 | 386.5647 | 151.812 | 0 | 44.5139 | 0 | 0 | 0 | 9.1914 | 0 | 0 | 0 | 0
2025_06_30 Hr 06 | 1.0265 | 0 | 0 | 0 | 0 | 0 | 0 | 0 | 0 | 138.277 | 0 | 0.616 | 11 | 0 | 22.2569 | 22.2569 | 0 | 0 | 0.06683 | 0.055 | 0.385 | 1.9756 | 0 | 0 | 0 | 0 | 0 | 0.17061 | 0.3357 | 9.1914 | 0 | 0 | 0 | 0 | 0 | 0 | 23.4615 | 66.1135 | 0 | 4.1441 | -8.4161 | 1.3754 | 11.2137 | 2.37 | -1 | -4.2 | 14.418 | 0 | 0 | 52.6578 | 52.6578 | 52.6578 | 52.6578 | 61.23 | 42.7518 | 1.0128 | 0.00682 | 0 | 0 | 0 | 0 | 0 | 0 | 0 | 0 | 0 | 0 | 0 | 0 | 0 | 0 | 0 | 0 | 9.7764 | 0 | -277.3565 | 22.735 | 0 | 0 | 0 | 46.7058 | 596.1299 | 35.8919 | 71.729 | 3.5563 | 1.5666 | -1.0265 | 15.436 | 4.64 | 85.728 | 692.0867 | 386.9118 | -286.683 | 7.3033 | 10.44 | -3.1 | 18.6492 | 9.0559 | 2025-06-30 | 2025_06_30 Hr 06 | 2.6293 | -2.8e-05 | -692.0867 | -281.6286 | 700.4858 | 53.7052 | 100.4576 | 26.794 | 92.2727 | 132.2865 | 410.1382 | 158.061 | 0 | 44.5139 | 0 | 0 | 0 | 9.1914 | 0 | 0 | 0 | 0
2025_06_30 Hr 07 | 10.7941 | 0.000135 | 0.003807 | 0 | 0 | 0 | 0 | 0 | 0 | 162.238 | -14.7 | 0.616 | 4 | 0 | 22.2569 | 22.2569 | 0 | 0 | 0.06683 | 0.055 | 0.385 | 1.9756 | 0 | 0 | 0 | 0 | 0 | 0.17061 | 0.3357 | 9.1914 | 0 | 0 | 0 | 0 | 0 | 0 | 25.8866 | 72.6315 | 0 | 128.0364 | 0 | 1.3754 | 11.2137 | 3.45 | -1 | -4.2 | 14.418 | 0 | 0 | 58.129 | 58.129 | 58.129 | 0 | 0 | 25.8336 | 1.0128 | 0.00682 | -25 | 0 | 0 | 0 | 0 | 0 | 0 | 0 | 0 | 0 | -50 | 0 | 0 | 0 | 0 | 0 | 9.7764 | 0 | -239.9393 | 22.735 | 0 | 0 | 0 | 43.38 | 531.5636 | 39.4001 | 79.1817 | 3.5563 | 1.5666 | -10.7941 | 15.436 | 4.64 | 85.728 | 694.1417 | 383.275 | -348.7334 | 7.3033 | 10.44 | -3.1 | 20.5869 | 9.9969 | 2025-06-30 | 2025_06_30 Hr 07 | -4.4504 | -4.2e-05 | -694.1417 | -186.9029 | 635.0551 | 53.7052 | 73.2175 | 26.794 | 92.2727 | 141.2296 | 336.625 | 157.2005 | 0 | 44.5139 | 0 | 0 | 0 | 9.1914 | 0 | 0 | 0 | 0
2025_06_30 Hr 08 | 15.061 | 0.00096 | 0.027072 | 0 | 0 | 0 | 0 | 0 | 0 | 179.4664 | -14.7 | 0.616 | 3 | 0 | 22.2569 | 22.2569 | 0 | 0 | 0.06683 | 0.055 | 0.385 | 1.9756 | 0 | 0 | 0 | 0 | 0 | 0.17061 | 0.3357 | 9.1914 | 0 | 0 | 0 | 0 | 0 | 0 | 27.6303 | 77.318 | 0 | 122.5225 | 0 | 1.3754 | 11.2137 | 3.45 | -1 | -4.2 | 14.418 | 0 | 0 | 62.0629 | 62.0629 | 62.0629 | 0 | 0 | 24.8508 | 1.0128 | 0.00682 | -25 | 0 | 0 | 0 | 0 | 0 | 0 | 0 | 0 | 0 | -50 | 0 | 0 | 0 | 0 | 0 | 9.7764 | 0 | -223.573 | 22.735 | 0 | 0 | 0 | 33.6918 | 567.0472 | 41.9226 | 84.5404 | 3.5563 | 1.5666 | -15.061 | 15.436 | 4.64 | 85.728 | 738.7584 | 385.8226 | -336.634 | 7.3033 | 10.44 | -3.1 | 21.9801 | 10.6734 | 2025-06-30 | 2025_06_30 Hr 08 | -2.7459 | -4.3e-05 | -738.7584 | -176.0505 | 680.4663 | 53.7052 | 61.5706 | 26.794 | 92.2727 | 147.6598 | 365.6551 | 167.1514 | 0 | 44.5139 | 0 | 0 | 0 | 9.1914 | 0 | 0 | 0 | 0
2025_06_30 Hr 09 | 15.9283 | 0.0021 | 0.05922 | 0 | 0 | 0 | 0 | 0 | 0 | 197.518 | -14.7 | 0.616 | 7 | 0 | 22.2569 | 22.2569 | 0 | 0 | 0.06683 | 0.055 | 0.385 | 1.9756 | 0 | 0 | 0 | 0 | 0 | 0.17061 | 0.3357 | 9.1914 | 0 | 0 | 0 | 0 | 0 | 0 | 29.4573 | 82.2284 | 0 | 12.1012 | -3.6904 | 1.3754 | 11.2137 | 2.46 | -1 | -4.2 | 14.418 | 0 | 0 | 66.1848 | 66.1848 | 66.1848 | 60.5437 | 70.3996 | 22.8501 | 1.0128 | 0.00682 | -25 | 0 | 0 | 0 | 0 | 0 | 0 | 0 | 0 | 0 | -50 | 0 | 0 | 0 | 0 | 0 | 9.7764 | 0 | -226.5101 | 22.735 | 0 | 0 | 0 | 22.7022 | 735.1772 | 44.5656 | 90.1551 | 3.5563 | 1.5666 | -15.9283 | 15.436 | 4.64 | 85.728 | 791.2767 | 388.1271 | -340.4384 | 7.3033 | 10.44 | -3.1 | 23.4399 | 11.3823 | 2025-06-30 | 2025_06_30 Hr 09 | -1.657 | -2.5e-05 | -791.2767 | -293.0994 | 858.9906 | 53.7052 | 52.6136 | 26.794 | 92.2727 | 154.3973 | 527.0155 | 177.5778 | 0 | 44.5139 | 0 | 0 | 0 | 9.1914 | 0 | 0 | 0 | 0
2025_06_30 Hr 10 | 16.3147 | 0.00363 | 0.10237 | 0 | 0 | 0 | 0 | 0 | 0 | 206.8672 | -14.7 | 0.616 | 9 | 0 | 22.2569 | 22.2569 | 0 | 0 | 0.06683 | 0.055 | 0.385 | 1.9756 | 0 | 0 | 0 | 0 | 0 | 0.17061 | 0.3357 | 9.1914 | 0 | 0 | 0 | 0 | 0 | 0 | 30.4036 | 84.7716 | 0 | 8.7726 | -0.23596 | 1.3754 | 11.2137 | 2.37 | -1 | -4.2 | 14.418 | 0 | 0 | 68.3195 | 68.3195 | 68.3195 | 68.3195 | 79.4413 | 28.8522 | 1.0128 | 0.00682 | -25 | 0 | 0 | 0 | 0 | 0 | 0 | 0 | 0 | 0 | -50 | 0 | 0 | 0 | 0 | 0 | 9.7764 | 0 | -238.2281 | 22.735 | 0 | 0 | 0 | 20.3886 | 771.2809 | 45.9344 | 93.063 | 3.5563 | 1.5666 | -16.3147 | 15.436 | 4.64 | 85.728 | 826.8784 | 399.6035 | -352.5428 | 7.3033 | 10.44 | -3.1 | 24.196 | 11.7494 | 2025-06-30 | 2025_06_30 Hr 10 | 1.247 | -7.96e-05 | -826.8784 | -304.6914 | 900.4511 | 53.7052 | 58.3468 | 26.794 | 92.2727 | 157.8867 | 559.5866 | 182.9777 | 0 | 44.5139 | 0 | 0 | 0 | 9.1914 | 0 | 0 | 0 | 0
2025_06_30 Hr 11 | 17.8138 | 0.006075 | 0.17131 | 0 | 0 | 0 | 0 | 0 | 0 | 219.2152 | -14.7 | 0.616 | 43 | 0 | 22.2569 | 22.2569 | 0 | 0 | 0.06683 | 0.055 | 0.385 | 1.9756 | 0 | 0 | 0 | 0 | 0 | 0.17061 | 0.3357 | 9.1914 | 0 | 0 | 0 | 0 | 0 | 0 | 31.6533 | 87.6443 | 0 | 2.4269 | 0 | 1.3754 | 11.2137 | 2.37 | -1 | -4.2 | 14.418 | 0 | 0 | 71.139 | 71.139 | 71.139 | 71.139 | 82.7198 | 22.8501 | 1.0128 | 0.00682 | -25 | 0 | 0 | 0 | 0 | 0 | 0 | 0 | 0 | 0 | -50 | 0 | 0 | 0 | 0 | 0 | 9.7764 | 0 | -281.079 | 22.735 | 0 | 0 | 0 | 30.6552 | 802.3769 | 47.0081 | 96.9036 | 3.5563 | 1.5666 | -17.8138 | 15.436 | 4.64 | 85.728 | 853.6783 | 445.7674 | -396.8928 | 7.3033 | 10.44 | -3.1 | 25.1945 | 12.2343 | 2025-06-30 | 2025_06_30 Hr 11 | -0.47329 | 3e-05 | -853.6783 | -353.6521 | 937.8759 | 53.7052 | 96.6827 | 26.794 | 92.2727 | 162.0092 | 586.4912 | 189.3755 | 0 | 44.5139 | 0 | 0 | 0 | 9.1914 | 0 | 0 | 0 | 0
2025_06_30 Hr 12 | 17.2848 | 0.007275 | 0.20516 | 0 | 0 | 0 | 0 | 0 | 0 | 225.3892 | -14.7 | 0.616 | 58 | 0 | 22.2569 | 22.2569 | 0 | 0 | 0.06683 | 0.055 | 0.385 | 1.9756 | 0 | 0 | 0 | 0 | 0 | 0.17061 | 0.3357 | 9.1914 | 0 | 0 | 0 | 0 | 0 | 0 | 32.2782 | 88 | 0 | 0.75232 | -2.1577 | 1.3754 | 11.2137 | 2.37 | -1 | -4.2 | 14.418 | 0 | 0 | 72.5488 | 72.5488 | 72.5488 | 72.5488 | 84.3591 | 11.8989 | 1.0128 | 0.00682 | -25 | 0 | 0 | 0 | 0 | 0 | 0 | 0 | 0 | 0 | -50 | 0 | 0 | 0 | 0 | 0 | 9.7764 | 0 | -276.3535 | 22.735 | 0 | 0 | 0 | 33.258 | 816.8436 | 47.025 | 98.824 | 3.5563 | 1.5666 | -17.2848 | 15.436 | 4.64 | 85.728 | 878.37 | 454.5701 | -391.6383 | 7.3033 | 10.44 | -3.1 | 25.6938 | 12.4767 | 2025-06-30 | 2025_06_30 Hr 12 | 0.24481 | 1.01e-05 | -878.37 | -352.7589 | 954.9877 | 53.7052 | 103.3693 | 26.794 | 92.2727 | 162.9897 | 599.9435 | 192.0545 | 0 | 44.5139 | 0 | 0 | 0 | 9.1914 | 0 | 0 | 0 | 0
2025_06_30 Hr 13 | 17.5236 | 0.007005 | 0.19754 | 0 | 0 | 0 | 0 | 0 | 0 | 237.3844 | -14.7 | 0.616 | 60 | 0 | 22.2569 | 22.2569 | 0 | 0 | 0.06683 | 0.055 | 0.385 | 1.9756 | 0 | 0 | 0 | 0 | 0 | 0.17061 | 0.3357 | 9.1914 | 0 | 0 | 0 | 0 | 0 | 0 | 33.4922 | 88 | 0 | 0.35712 | -3.7738 | 1.3754 | 11.2137 | 2.37 | -1 | -4.2 | 14.418 | 0 | 0 | 75.2878 | 75.2878 | 75.2878 | 75.2878 | 87.5439 | 10.9512 | 1.0128 | 0.00682 | -25 | 0 | 0 | 0 | 0 | 0 | 0 | 0 | 0 | 0 | -50 | 0 | 0 | 0 | 0 | 0 | 9.7764 | 0 | -298.334 | 22.735 | 0 | 0 | 0 | 33.6918 | 844.1859 | 47.025 | 102.5549 | 3.5563 | 1.5666 | -17.5236 | 15.436 | 4.64 | 85.728 | 888.3784 | 461.4668 | -413.8576 | 7.3033 | 10.44 | -3.1 | 26.6639 | 12.9478 | 2025-06-30 | 2025_06_30 Hr 13 | -1.5044 | -5.42e-05 | -888.3784 | -376.7507 | 987.5096 | 53.7052 | 104.8475 | 26.794 | 92.2727 | 164.2037 | 626.0794 | 197.2265 | 0 | 44.5139 | 0 | 0 | 0 | 9.1914 | 0 | 0 | 0 | 0
2025_06_30 Hr 14 | 14.5088 | 0.006945 | 0.19585 | 0 | 0 | 0 | 0 | 0 | 0 | 242.794 | -14.7 | 0.616 | 58 | 0 | 22.2569 | 22.2569 | 0 | 0 | 0.06683 | 0.055 | 0.385 | 1.9756 | 0 | 0 | 0 | 0 | 0 | 0.17061 | 0.3357 | 9.1914 | 0 | 0 | 0 | 0 | 0 | 0 | 34.0397 | 88 | 0 | 165.7561 | 0 | 1.3754 | 11.2137 | 3.45 | -1 | -4.2 | 14.418 | 0 | 0 | 76.523 | 76.523 | 76.523 | 0 | 0 | 11.8989 | 1.0128 | 0.00682 | -25 | 0 | 0 | 0 | 0 | 0 | 0 | 0 | 0 | 0 | -50 | 0 | 0 | 0 | 0 | 0 | 9.7764 | 0 | -332.7094 | 22.735 | 0 | 0 | 0 | 31.9566 | 691.0153 | 47.025 | 104.2375 | 3.5563 | 1.5666 | -14.5088 | 15.436 | 4.64 | 85.728 | 869.55 | 457.9968 | -445.2182 | 7.3033 | 10.44 | -3.1 | 27.1013 | 13.1602 | 2025-06-30 | 2025_06_30 Hr 14 | -2.4355 | 2.9e-05 | -869.55 | -241.9533 | 836.6731 | 53.7052 | 102.0583 | 26.794 | 92.2727 | 164.7512 | 472.3629 | 199.559 | 0 | 44.5139 | 0 | 0 | 0 | 9.1914 | 0 | 0 | 0 | 0
2025_06_30 Hr 15 | 13.4706 | 0.005565 | 0.15693 | 0 | 0 | 0 | 0 | 0 | 0 | 247.619 | -14.7 | 0.616 | 65 | 0 | 22.2569 | 22.2569 | 0 | 0 | 0.06683 | 0.055 | 0.385 | 1.9756 | 0 | 0 | 0 | 0 | 0 | 0.17061 | 0.3357 | 9.1914 | 0 | 0 | 0 | 0 | 0 | 0 | 34.5515 | 88 | 0 | 0 | -7.4448 | 1.3754 | 11.2137 | 2.37 | -1 | -4.2 | 14.418 | 0 | 0 | 77.6776 | 77.6776 | 77.6776 | 77.6776 | 90.3228 | 13.8996 | 1.0128 | 0.00682 | -25 | 0 | 0 | 0 | 0 | 0 | 0 | 0 | 0 | 0 | -50 | 0 | 0 | 0 | 0 | 0 | 9.7764 | 0 | -362.3427 | 22.735 | 0 | 0 | 0 | 32.9688 | 867.7776 | 47.025 | 105.8103 | 3.5563 | 1.5666 | -13.4706 | 15.436 | 4.64 | 85.728 | 855.67 | 469.1506 | -473.8134 | 7.3033 | 10.44 | -3.1 | 27.5102 | 13.3588 | 2025-06-30 | 2025_06_30 Hr 15 | -1.2913 | -5.3e-05 | -855.67 | -444.7875 | 1015.6547 | 53.7052 | 112.0309 | 26.794 | 92.2727 | 165.263 | 648.6524 | 201.7393 | 0 | 44.5139 | 0 | 0 | 0 | 9.1914 | 0 | 0 | 0 | 0
2025_06_30 Hr 16 | 17.8205 | 0.00456 | 0.12859 | 0 | 0 | 0 | 0 | 0 | 0 | 249.32 | -14.7 | 0.616 | 71 | 0 | 22.2569 | 22.2569 | 0 | 0 | 0.06683 | 0.055 | 0.385 | 1.9756 | 0 | 0 | 0 | 0 | 0 | 0.17061 | 0.3357 | 9.1914 | 0 | 0 | 0 | 0 | 0 | 0 | 34.9858 | 88 | 0 | 14.2037 | -1.8542 | 1.3754 | 11.2137 | 2.46 | -1 | -4.2 | 14.418 | 0 | 0 | 79.0941 | 79.0941 | 79.0941 | 72.447 | 84.2406 | 17.901 | 1.0128 | 0.00682 | -25 | 0 | 0 | 0 | 0 | 0 | 0 | 0 | 0 | 0 | -50 | 0 | 0 | 0 | 0 | 0 | 9.7764 | 0 | -362.0286 | 22.735 | 0 | 0 | 0 | 27.0402 | 862.821 | 47.025 | 107.7398 | 3.5563 | 1.5666 | -17.8205 | 15.436 | 4.64 | 85.728 | 877.5684 | 480.2469 | -477.8491 | 7.3033 | 10.44 | -3.1 | 28.0119 | 13.6024 | 2025-06-30 | 2025_06_30 Hr 16 | -1.5517 | -7.9e-05 | -877.5684 | -424.6791 | 1013.4012 | 53.7052 | 116.0744 | 26.794 | 92.2727 | 165.6972 | 643.2899 | 204.414 | 0 | 44.5139 | 0 | 0 | 0 | 9.1914 | 0 | 0 | 0 | 0
2025_06_30 Hr 17 | 18.0742 | 0.004425 | 0.12478 | 0 | 0 | 0 | 0 | 0 | 0 | 249.32 | -14.7 | 0.616 | 83 | 0 | 22.2569 | 22.2569 | 0 | 0 | 0.06683 | 0.055 | 0.385 | 1.9756 | 0 | 0 | 0 | 0 | 0 | 0.17061 | 0.3357 | 9.1914 | 0 | 0 | 0 | 0 | 0 | 0 | 35 | 88 | 0 | 1.8266 | 0 | 1.3754 | 11.2137 | 2.37 | -1 | -4.2 | 14.418 | 0 | 0 | 80.6314 | 80.6314 | 80.6314 | 80.6314 | 93.7575 | 14.8473 | 1.0128 | 0.00682 | -25 | 0 | 0 | 0 | 0 | 0 | 0 | 0 | 0 | 0 | -50 | 0 | 0 | 0 | 0 | 0 | 9.7764 | 0 | -354.0074 | 22.735 | 0 | 0 | 0 | 21.9792 | 885.1447 | 47.025 | 109.8339 | 3.5563 | 1.5666 | -18.0742 | 15.436 | 4.64 | 85.728 | 904.1783 | 487.2887 | -470.0816 | 7.3033 | 10.44 | -3.1 | 28.5564 | 13.8668 | 2025-06-30 | 2025_06_30 Hr 17 | 1.0817 | 5.1e-05 | -904.1783 | -427.1808 | 1038.6316 | 53.7052 | 119.9557 | 26.794 | 92.2727 | 165.7115 | 665.6031 | 207.317 | 0 | 44.5139 | 0 | 0 | 0 | 9.1914 | 0 | 0 | 0 | 0
2025_06_30 Hr 18 | 18.58 | 0.002505 | 0.070641 | 0 | 0 | 0 | 0 | 0 | 0 | 249.32 | -14.7 | 0.616 | 76 | 0 | 22.2569 | 22.2569 | 0 | 0 | 0.06683 | 0.055 | 0.385 | 1.9756 | 0 | 0 | 0 | 0 | 0 | 0.17061 | 0.3357 | 9.1914 | 0 | 0 | 0 | 0 | 0 | 0 | 35 | 88 | 0 | 5.4578 | 0 | 1.3754 | 11.2137 | 2.37 | -1 | -4.2 | 14.418 | 0 | 0 | 81.1685 | 81.1685 | 81.1685 | 81.1685 | 94.3819 | 10.9512 | 1.0128 | 0.00682 | -25 | 0 | 0 | 0 | 0 | 0 | 0 | 0 | 0 | 0 | -50 | 0 | 0 | 0 | 0 | 0 | 9.7764 | 0 | -314.7286 | 22.735 | 0 | 0 | 0 | 14.0262 | 887.8632 | 47.025 | 110.5654 | 3.5563 | 1.5666 | -18.58 | 15.436 | 4.64 | 85.728 | 931.97 | 469.9576 | -431.3086 | 7.3033 | 10.44 | -3.1 | 28.7466 | 13.9591 | 2025-06-30 | 2025_06_30 Hr 18 | 0.33995 | -7.8e-05 | -931.97 | -384.2708 | 1042.4183 | 53.7052 | 101.0505 | 26.794 | 92.2727 | 165.7115 | 668.3758 | 208.331 | 0 | 44.5139 | 0 | 0 | 0 | 9.1914 | 0 | 0 | 0 | 0
2025_06_30 Hr 19 | 16.8006 | 0.00132 | 0.037224 | 0 | 0 | 0 | 0 | 0 | 0 | 249.32 | -14.7 | 0.616 | 62 | 0 | 22.2569 | 22.2569 | 0 | 0 | 0.06683 | 0.055 | 0.385 | 1.9756 | 0 | 0 | 0 | 0 | 0 | 0.17061 | 0.3357 | 9.1914 | 0 | 0 | 0 | 0 | 0 | 0 | 35 | 88 | 0 | 5.2947 | -0.26214 | 1.3754 | 11.2137 | 2.37 | -1 | -4.2 | 14.418 | 0 | 0 | 80.336 | 80.336 | 80.336 | 80.336 | 93.414 | 6.9498 | 1.0128 | 0.00682 | -25 | 0 | 0 | 0 | 0 | 0 | 0 | 0 | 0 | 0 | -50 | 0 | 0 | 0 | 0 | 0 | 9.7764 | 0 | -288.3202 | 22.735 | 0 | 0 | 0 | 8.9652 | 883.5321 | 47.025 | 109.4315 | 3.5563 | 1.5666 | -16.8006 | 15.436 | 4.64 | 85.728 | 928.9867 | 443.5428 | -403.1208 | 7.3033 | 10.44 | -3.1 | 28.4518 | 13.816 | 2025-06-30 | 2025_06_30 Hr 19 | 2.6205 | -6.77e-05 | -928.9867 | -358.2876 | 1036.5488 | 53.7052 | 77.9535 | 26.794 | 92.2727 | 165.7115 | 664.0782 | 206.7592 | 0 | 44.5139 | 0 | 0 | 0 | 9.1914 | 0 | 0 | 0 | 0
2025_06_30 Hr 20 | 4.1375 | 0.000765 | 0.021573 | 0 | 0 | 0 | 0 | 0 | 0 | 247.4954 | -14.7 | 0.616 | 31 | 0 | 22.2569 | 22.2569 | 0 | 0 | 0.06683 | 0.055 | 0.385 | 1.9756 | 0 | 0 | 0 | 0 | 0 | 0.17061 | 0.3357 | 9.1914 | 0 | 0 | 0 | 0 | 0 | 0 | 34.6055 | 88 | 0 | 0.25392 | -2.2261 | 1.3754 | 11.2137 | 2.37 | -1 | -4.2 | 14.418 | 0 | 0 | 77.8522 | 77.8522 | 77.8522 | 77.8522 | 90.5258 | 6.0021 | 1.0128 | 0.00682 | -25 | 0 | 0 | 0 | 0 | 0 | 0 | 0 | 0 | 0 | -50 | 0 | 0 | 0 | 0 | 0 | 9.7764 | 0 | -249.1094 | 22.735 | 0 | 0 | 0 | 5.6394 | 868.4737 | 47.025 | 106.0481 | 3.5563 | 1.5666 | -4.1375 | 15.436 | 4.64 | 85.728 | 906.17 | 390.9154 | -351.2469 | 7.3033 | 10.44 | -3.1 | 27.5721 | 13.3888 | 2025-06-30 | 2025_06_30 Hr 20 | 0.68716 | 2.45e-05 | -906.17 | -326.0815 | 1016.8158 | 53.7052 | 42.6638 | 26.794 | 92.2727 | 165.317 | 649.4299 | 202.0689 | 0 | 44.5139 | 0 | 0 | 0 | 9.1914 | 0 | 0 | 0 | 0
2025_06_30 Hr 21 | 0 | 0.000345 | 0.009729 | 0 | 0 | 0 | 0 | 0 | 0 | 240.1186 | -14.7 | 0.616 | 53 | 0 | 22.2569 | 22.2569 | 0 | 0 | 0.06683 | 0.055 | 0.385 | 1.9756 | 0 | 0 | 0 | 0 | 0 | 0.17061 | 0.3357 | 9.1914 | 0 | 0 | 0 | 0 | 0 | 0 | 33.769 | 88 | 0 | 177.5336 | 0 | 1.3754 | 11.2137 | 3.45 | -1 | -4.2 | 14.418 | 0 | 0 | 75.9121 | 75.9121 | 75.9121 | 0 | 0 | 8.9505 | 1.0128 | 0.00682 | -25 | 0 | 0 | 0 | 0 | 0 | 0 | 0 | 0 | 0 | -50 | 0 | 0 | 0 | 0 | 0 | 9.7764 | 0 | -311.6781 | 22.735 | 0 | 0 | 0 | 4.338 | 686.0502 | 47.025 | 103.4053 | 3.5563 | 1.5666 | 0 | 15.436 | 4.64 | 85.728 | 860.6667 | 406.7609 | -409.6781 | 7.3033 | 10.44 | -3.1 | 26.885 | 13.0551 | 2025-06-30 | 2025_06_30 Hr 21 | -2.8165 | -5.1e-05 | -860.6667 | -209.1445 | 830.7407 | 53.7052 | 66.2986 | 26.794 | 92.2727 | 164.4804 | 467.8549 | 198.4054 | 0 | 44.5139 | 0 | 0 | 0 | 9.1914 | 0 | 0 | 0 | 0
2025_06_30 Hr 22 | 0 | 3e-05 | 0.000846 | 0 | 0 | 0 | 0 | 0 | 0 | 220.597 | -14.7 | 0.616 | 45 | 0 | 22.2569 | 22.2569 | 0 | 0 | 0.06683 | 0.055 | 0.385 | 1.9756 | 0 | 0 | 0 | 0 | 0 | 0.17061 | 0.3357 | 9.1914 | 0 | 0 | 0 | 0 | 0 | 0 | 31.7932 | 87.3507 | 0 | 20.4442 | 0 | 1.3754 | 11.2137 | 2.37 | -1 | -4.2 | 14.418 | 0 | 0 | 71.4546 | 71.4546 | 71.4546 | 71.4546 | 83.0867 | 15.9003 | 1.0128 | 0.00682 | -25 | 0 | 0 | 0 | 0 | 0 | 0 | 0 | 0 | 0 | -50 | 0 | 0 | 0 | 0 | 0 | 9.7764 | 0 | -287.584 | 22.735 | 0 | 0 | 0 | 17.9304 | 805.0634 | 46.8941 | 97.3334 | 3.5563 | 1.5666 | 0 | 15.436 | 4.64 | 85.728 | 850.6783 | 410.7547 | -385.584 | 7.3033 | 10.44 | -3.1 | 25.3063 | 12.2886 | 2025-06-30 | 2025_06_30 Hr 22 | -1.4434 | 4.1e-05 | -850.6783 | -342.1398 | 941.2147 | 53.7052 | 78.8316 | 26.794 | 92.2727 | 161.8554 | 589.502 | 189.8573 | 0 | 44.5139 | 0 | 0 | 0 | 9.1914 | 0 | 0 | 0 | 0
2025_06_30 Hr 23 | 0 | 0 | 0 | 0 | 0 | 0 | 0 | 0 | 0 | 192.3436 | 0 | 0.616 | 18 | 0 | 22.2569 | 22.2569 | 0 | 0 | 0.06683 | 0.055 | 0.385 | 1.9756 | 0 | 0 | 0 | 0 | 0 | 0.17061 | 0.3357 | 9.1914 | 0 | 0 | 0 | 0 | 0 | 0 | 28.9336 | 80.8209 | 0 | 1.0063 | -3.4988 | 1.3754 | 11.2137 | 2.37 | -1 | -4.2 | 14.418 | 0 | 0 | 65.0032 | 65.0032 | 65.0032 | 65.0032 | 75.5852 | 21.9024 | 1.0128 | 0.00682 | 0 | 0 | 0 | 0 | 0 | 0 | 0 | 0 | 0 | 0 | 0 | 0 | 0 | 0 | 0 | 0 | 9.7764 | 0 | -312.4252 | 22.735 | 0 | 0 | 0 | 38.6082 | 734.113 | 43.8079 | 88.5456 | 3.5563 | 1.5666 | 0 | 15.436 | 4.64 | 85.728 | 806.0616 | 395.1664 | -320.7252 | 7.3033 | 10.44 | -3.1 | 23.0215 | 11.1791 | 2025-06-30 | 2025_06_30 Hr 23 | 5.4837 | 6.9e-05 | -806.0616 | -314.9177 | 869.6969 | 53.7052 | 78.5106 | 26.794 | 92.2727 | 152.466 | 527.9418 | 189.2891 | 0 | 44.5139 | 0 | 0 | 0 | 9.1914 | 0 | 0 | 0 | 0
2025_06_30 Hr 24 | 0 | 0 | 0 | 0 | 0 | 0 | 0 | 0 | 0 | 163.708 | 0 | 0.616 | 20 | 0 | 22.2569 | 22.2569 | 0 | 0 | 0.06683 | 0.055 | 0.385 | 1.9756 | 0 | 0 | 0 | 0 | 0 | 0.17061 | 0.3357 | 9.1914 | 0 | 0 | 0 | 0 | 0 | 0 | 26.0354 | 73.0313 | 0 | 15.7956 | 0 | 1.3754 | 11.2137 | 2.37 | -1 | -4.2 | 14.418 | 0 | 0 | 58.4647 | 58.4647 | 58.4647 | 58.4647 | 67.9822 | 19.9017 | 1.0128 | 0.00682 | 0 | 0 | 0 | 0 | 0 | 0 | 0 | 0 | 0 | 0 | 0 | 0 | 0 | 0 | 0 | 0 | 9.7764 | 0 | -270.1851 | 22.735 | 0 | 0 | 0 | 37.0176 | 661.0322 | 39.6153 | 79.6389 | 3.5563 | 1.5666 | 0 | 15.436 | 4.64 | 85.728 | 775.3784 | 377.0356 | -278.4851 | 7.3033 | 10.44 | -3.1 | 20.7058 | 10.0546 | 2025-06-30 | 2025_06_30 Hr 24 | 12.7472 | -4.5e-05 | -775.3784 | -254.3895 | 780.0766 | 53.7052 | 76.9193 | 26.794 | 92.2727 | 141.7782 | 465.5488 | 172.7496 | 0 | 44.5139 | 0 | 0 | 0 | 9.1914 | 0 | 0 | 0 | 0
2025_07_01 Hr 01 | 0 | 0 | 0 | 0 | 0 | 0 | 0 | 0 | 0 | 164.9897 | 0 | 0.4608 | 25 | 0 | 25.9446 | 25.9446 | 198.6236 | 0 | 0.07052 | 0.052 | 0.16104 | 2.0306 | 0 | 0 | 0 | 0 | 0 | 0.0141 | 0.3978 | 14.7392 | 0 | 188.4099 | 0 | 0 | 0 | 0 | 20.1976 | 62.2883 | 0 | 0 | -116.0394 | 1.0192 | 9.5298 | 0.16 | -1 | -4.2 | 12.2529 | 0 | 0 | 45.8458 | 45.8458 | 45.8458 | 45.8458 | 53.3091 | 22.8501 | 1.0248 | 0.01312 | 0 | 0 | 0 | 0 | 0 | 0 | 0 | 0 | 0 | 0 | 0 | 0 | 0 | 0 | 0 | 0 | 8.3083 | 0 | -538.3735 | 22.3092 | 0 | 0 | 0 | 54.3696 | 974.1274 | 36.0027 | 75.6014 | 4.1602 | 0.9506 | 0 | 13.847 | 4.06 | 86.386 | 695.06 | 383.8855 | -546.9135 | 6.2066 | 3.915 | -3.34 | 19.6475 | 9.5423 | 2025-07-01 | 2025_07_01 Hr 01 | 13.7689 | 3e-06 | -695.06 | -654.4129 | 683.5685 | 453.6619 | 102.2197 | 16.4212 | 93.6016 | 118.7834 | 401.6821 | 163.103 | 0 | 51.8892 | 198.6236 | 0 | 0 | 14.7392 | 188.4099 | 0 | 0 | 0
2025_07_01 Hr 02 | 0 | 0 | 0 | 0 | 0 | 0 | 0 | 0 | 0 | 159.8542 | 0 | 0.4608 | 20 | 0 | 34.9633 | 34.9633 | 213.1229 | 0 | 0.07052 | 0.052 | 0.16104 | 2.0306 | 0 | 0 | 0 | 0 | 0 | 0.0141 | 0.3978 | 14.7392 | 0 | 199.7791 | 0 | 0 | 0 | 0 | 17.7009 | 61.267 | 0 | 25.949 | -23.0393 | 1.0192 | 9.2331 | 0.16 | -1 | -4.2 | 11.8715 | 0 | 0 | 42.3793 | 42.3793 | 42.3793 | 42.3793 | 49.2782 | 25.7985 | 1.0248 | 0.01312 | 0 | 0 | 0 | 0 | 0 | 0 | 0 | 0 | 0 | 0 | 0 | 0 | 0 | 0 | 0 | 0 | 8.0497 | 0 | -689.688 | 22.3092 | 0 | 0 | 0 | 51.333 | 990.3531 | 34.9006 | 73.2482 | 4.1602 | 0.9506 | 0 | 13.847 | 4.06 | 86.386 | 669.4683 | 374.4335 | -698.228 | 6.0134 | 3.915 | -3.34 | 19.036 | 9.2452 | 2025-07-01 | 2025_07_01 Hr 02 | 14.3995 | -2.1e-05 | -669.4683 | -686.7782 | 651.5243 | 497.5679 | 97.1315 | 16.4212 | 93.6016 | 114.1356 | 378.6495 | 158.7392 | 0 | 69.9267 | 213.1229 | 0 | 0 | 14.7392 | 199.7791 | 0 | 0 | 0
2025_07_01 Hr 03 | 0 | 0 | 0 | 0 | 0 | 0 | 0 | 0 | 0 | 155.0257 | 0 | 0.4608 | 25 | 0 | 51.6133 | 51.6146 | 264.243 | 0 | 0.07052 | 0.052 | 0.16104 | 2.0306 | 0 | 0 | 0 | 0 | 0 | 0.0141 | 0.3978 | 14.7392 | 0 | 227.3832 | 0 | 0 | 0 | 0 | 15.3534 | 61.267 | 0 | 0 | -104.97 | 1.0192 | 8.9542 | 0.16 | -1 | -4.2 | 11.5129 | 0 | 0 | 39.1199 | 39.1199 | 39.1199 | 39.1199 | 45.4882 | 36.7497 | 1.0248 | 0.01312 | 0 | 0 | 0 | 0 | 0 | 0 | 0 | 0 | 0 | 0 | 0 | 0 | 0 | 0 | 0 | 0 | 7.8065 | 0 | -705.8018 | 22.3092 | 0 | 0 | 0 | 61.3104 | 1077.313 | 33.8644 | 71.0357 | 4.1602 | 0.9506 | 0 | 13.847 | 4.06 | 86.386 | 654.26 | 396.2591 | -714.3418 | 5.8318 | 3.915 | -3.34 | 18.461 | 8.966 | 2025-07-01 | 2025_07_01 Hr 03 | 16.9414 | -9e-05 | -654.26 | -810.7718 | 622.3555 | 609.5933 | 123.0601 | 16.4212 | 93.6016 | 110.7259 | 356.9935 | 154.6362 | 0 | 103.2279 | 264.243 | 0 | 0 | 14.7392 | 227.3832 | 0 | 0 | 0
2025_07_01 Hr 04 | 0 | 0 | 0 | 0 | 0 | 0 | 0 | 0 | 0 | 153.2661 | 0 | 0.4608 | 18 | 0 | 68.2633 | 68.2642 | 262.5275 | 0 | 0.07052 | 0.052 | 0.16104 | 2.0306 | 0 | 0 | 0 | 0 | 0 | 0.0141 | 0.3978 | 15.3924 | 0 | 225.7882 | 0 | 0 | 0 | 0 | 14.498 | 61.267 | 0 | 0 | -148.269 | 1.0192 | 8.8526 | 0.16 | -1 | -4.2 | 11.3822 | 0 | 0 | 37.9321 | 37.9321 | 37.9321 | 37.9321 | 44.1071 | 39.6981 | 1.0248 | 0.01312 | 0 | 0 | 0 | 0 | 0 | 0 | 0 | 0 | 0 | 0 | 0 | 0 | 0 | 0 | 0 | 0 | 7.7179 | 0 | -672.7124 | 22.3092 | 0 | 0 | 0 | 54.6588 | 1098.821 | 33.4868 | 70.2294 | 4.1602 | 0.9506 | 0 | 13.847 | 4.06 | 86.386 | 653.36 | 384.0607 | -681.2524 | 5.7656 | 3.915 | -3.34 | 18.2514 | 8.8642 | 2025-07-01 | 2025_07_01 Hr 04 | 24.7772 | 3.6e-05 | -653.36 | -820.9814 | 611.7261 | 640.2356 | 112.3569 | 16.4212 | 93.6016 | 109.4833 | 349.1018 | 153.141 | 0 | 136.5275 | 262.5275 | 0 | 0 | 15.3924 | 225.7882 | 0 | 0 | 0
2025_07_01 Hr 05 | 0 | 0 | 0 | 0 | 0 | 0 | 0 | 0 | 0 | 160.9386 | 0 | 0.4608 | 9 | 0 | 26.6383 | 26.6388 | 263.7886 | 17.0408 | 0.07052 | 0.052 | 0.16104 | 2.0306 | 0 | 0 | 0 | 0 | 0 | 0.0141 | 0.3978 | 14.7392 | 0 | 226.8515 | 0 | 0 | 0 | 0 | 18.2281 | 61.4287 | 0 | 34.3445 | -0.086874 | 1.0192 | 9.2958 | 0.16 | -1 | -4.2 | 11.952 | 0 | 0 | 43.1112 | 43.1112 | 43.1112 | 43.1112 | 50.1294 | 47.7009 | 1.0248 | 0.01312 | 0 | 0 | 0 | 0 | 0 | 0 | 0 | 0 | 0 | 0 | 0 | 0 | 0 | 0 | 0 | 0 | 8.1043 | 0 | -794.121 | 22.3092 | 0 | 0 | 0 | 35.2824 | 1074.273 | 35.1333 | 73.7451 | 4.1602 | 0.9506 | 0 | 13.847 | 4.06 | 86.386 | 676.0767 | 370.2067 | -802.661 | 6.0542 | 3.915 | -3.34 | 19.1651 | 9.308 | 2025-07-01 | 2025_07_01 Hr 05 | 15.8872 | -0.00011036 | -676.0767 | -759.8634 | 658.2366 | 575.6972 | 91.9833 | 16.4212 | 93.6016 | 115.063 | 383.513 | 159.6606 | 0 | 53.2771 | 263.7886 | 17.0408 | 0 | 14.7392 | 226.8515 | 0 | 0 | 0
2025_07_01 Hr 06 | 0.52072 | 0 | 0 | 0 | 0 | 0 | 0 | 0 | 0 | 169.5318 | 0 | 0.4608 | 27 | 0 | 34.9633 | 34.9642 | 264.4192 | 18.59 | 0.07052 | 0.052 | 0.16104 | 2.0306 | 0 | 0 | 0 | 0 | 0 | 0.0141 | 0.3978 | 14.7392 | 0 | 227.3832 | 0 | 0 | 0 | 0 | 22.4059 | 69.5931 | 0 | 81.6117 | 0 | 1.0192 | 9.7921 | 0.11 | -1 | -4.2 | 12.5902 | 0 | 0 | 48.9119 | 48.9119 | 48.9119 | 48.9119 | 56.8743 | 50.6493 | 1.0248 | 0.01312 | 0 | 0 | 0 | 0 | 0 | 0 | 0 | 0 | 0 | 0 | 0 | 0 | 0 | 0 | 0 | 0 | 8.537 | 0 | -980.1171 | 22.3092 | 0 | 55.4554 | 0 | 49.3086 | 1201.864 | 36.9774 | 77.6827 | 4.1602 | 0.9506 | -0.52072 | 13.847 | 4.06 | 86.386 | 707.3017 | 413.004 | -989.1778 | 6.3775 | 3.915 | -3.34 | 20.1884 | 9.805 | 2025-07-01 | 2025_07_01 Hr 06 | 18.0745 | 2e-06 | -707.3017 | -898.5054 | 718.3119 | 650.5145 | 126.9579 | 16.4212 | 93.6016 | 129.2958 | 422.0535 | 166.9626 | 0 | 69.9275 | 264.4192 | 18.59 | 0 | 14.7392 | 227.3832 | 0 | 55.4554 | 0
2025_07_01 Hr 07 | 3.6201 | 4.5e-05 | 0.001269 | 0 | 0 | 0 | 0 | 0 | 0 | 180.2938 | -14.2 | 0.4608 | 21 | 0 | 51.6133 | 51.6133 | 253.0697 | 20.0658 | 0.07052 | 0.052 | 0.16104 | 2.0306 | 0 | 0 | 0 | 0 | 0 | 0.0141 | 0.3978 | 14.7392 | 0 | 218.5623 | 0 | 0 | 0 | 0 | 27.638 | 84.2101 | 0 | 121.7424 | 0 | 1.0192 | 10.4137 | 0.11 | -1 | -4.2 | 13.3894 | 0 | 0 | 56.1764 | 56.1764 | 56.1764 | 56.1764 | 65.3214 | 44.6472 | 1.0248 | 0.01312 | 0 | 0 | 0 | 0 | 0 | 0 | 0 | 0 | 0 | 0 | 0 | 0 | 0 | 0 | 0 | 0 | 9.0789 | 0 | -1020.411 | 22.3092 | 0 | 46.7355 | 0 | 54.6588 | 1278.234 | 39.2869 | 82.614 | 4.1602 | 0.9506 | -3.6201 | 13.847 | 4.06 | 86.386 | 771.8017 | 418.5964 | -1046.771 | 6.7823 | 3.915 | -3.34 | 21.47 | 10.4274 | 2025-07-01 | 2025_07_01 Hr 07 | 14.2633 | -0.000111 | -771.8017 | -898.6686 | 783.7409 | 656.3992 | 120.3073 | 16.4212 | 93.6016 | 151.5125 | 470.321 | 161.9075 | 0 | 103.2267 | 253.0697 | 20.0658 | 0 | 14.7392 | 218.5623 | 0 | 46.7355 | 0
2025_07_01 Hr 08 | 9.8505 | 0.00018 | 0.005076 | 0 | 0 | 0 | 0 | 0 | 0 | 191.4445 | -14.2 | 0.4608 | 15 | 0 | 68.2633 | 68.2671 | 253.0697 | 21.89 | 0.07052 | 0.052 | 0.16104 | 2.0306 | 0 | 0 | 0 | 0 | 0 | 0.0141 | 0.3978 | 14.7392 | 7.2554 | 218.5623 | 0 | 0 | 0 | 0 | 33.0591 | 86.0591 | 0 | 84.4655 | 0 | 1.0192 | 11.0578 | 0.11 | -1 | -4.2 | 14.2175 | 0 | 0 | 63.7034 | 63.7034 | 63.7034 | 63.7034 | 74.0738 | 29.7999 | 1.0248 | 0.01312 | 0 | 0 | 0 | 0 | 0 | 0 | 0 | 0 | 0 | 0 | 0 | 0 | 0 | 0 | 0 | 0 | 9.6404 | 0 | -1020.838 | 22.3092 | 0 | 64.6418 | 0 | 52.9236 | 1398.262 | 41.6799 | 87.7235 | 4.1602 | 0.9506 | -9.8505 | 13.847 | 4.06 | 86.386 | 841.0183 | 411.7196 | -1053.428 | 7.2018 | 3.915 | -3.34 | 22.7978 | 11.0723 | 2025-07-01 | 2025_07_01 Hr 08 | 20.5602 | -3.9e-05 | -841.0183 | -936.3725 | 852.9503 | 716.6889 | 97.7288 | 16.4212 | 93.6016 | 161.2357 | 520.3319 | 171.3827 | 0 | 136.5304 | 253.0697 | 21.89 | 7.2554 | 14.7392 | 218.5623 | 0 | 64.6418 | 0
2025_07_01 Hr 09 | 13.9914 | 0.000765 | 0.021573 | 3.8622 | 3.861 | 3.8618 | 3.8618 | 3.846 | 3.8622 | 195.332 | -14.2 | 0.4608 | 27 | 0 | 84.9133 | 84.9217 | 253.0697 | 21.89 | 0.07052 | 0.052 | 0.16104 | 2.0306 | 0 | 0 | 0 | 0 | 0 | 0.0141 | 0.3978 | 14.7392 | 7.2554 | 218.5623 | 0 | 0 | 0 | 0 | 34.7321 | 86.0591 | 0 | 63.4812 | 0 | 1.0192 | 11.2823 | 0.05 | -1 | -4.2 | 14.5062 | 0 | 0 | 66.3275 | 66.3275 | 66.3275 | 66.3275 | 77.125 | 14.8473 | 1.0248 | 0.01312 | 0 | 0 | 0 | 0 | 0 | 0 | 0 | 0 | 0 | 0 | 0 | 0 | 0 | 0 | 0 | 0 | 9.8362 | 0 | -1016.283 | 22.3092 | 0 | 63.7993 | 0 | 41.6448 | 1473.859 | 42.5141 | 89.5048 | 4.1602 | 0.9506 | -13.9914 | 13.847 | 4.06 | 86.386 | 889.2584 | 404.933 | -1053.014 | 7.348 | 3.915 | -3.34 | 23.2608 | 11.2971 | 2025-07-01 | 2025_07_01 Hr 09 | 21.9196 | -2.7e-05 | -889.2584 | -952.8018 | 876.2169 | 772.306 | 83.5144 | 16.4212 | 93.6016 | 163.7639 | 537.7671 | 174.6859 | 23.155 | 169.835 | 253.0697 | 21.89 | 7.2554 | 14.7392 | 218.5623 | 0 | 63.7993 | 0
2025_07_01 Hr 10 | 15.5402 | 0.001725 | 0.048645 | 3.8622 | 3.861 | 3.8618 | 3.8618 | 3.846 | 3.8622 | 203.9661 | -14.2 | 0.4608 | 38 | 0 | 95.8469 | 95.8485 | 253.0697 | 21.89 | 0.07052 | 0.052 | 0.16104 | 2.0306 | 0 | 0 | 0 | 0 | 0 | 0.0141 | 0.3978 | 14.7392 | 7.2554 | 218.5623 | 0 | 0 | 0 | 0 | 35 | 86.0591 | 0 | 82.0943 | 0 | 1.0192 | 11.781 | 0.05 | -1 | -4.2 | 15.1474 | 0 | 0 | 72.1557 | 72.1557 | 72.1557 | 72.1557 | 83.902 | 13.8996 | 1.0248 | 0.01312 | 0 | 0 | 0 | 0 | 0 | 0 | 0 | 0 | 0 | 0 | 0 | 0 | 0 | 0 | 0 | 0 | 10.271 | 0 | -1049.21 | 22.3092 | 0 | 66.7173 | 0 | 30.6552 | 1539.555 | 44.367 | 93.4611 | 4.1602 | 0.9506 | -15.5402 | 13.847 | 4.06 | 86.386 | 947.0417 | 412.8822 | -1087.49 | 7.6728 | 3.915 | -3.34 | 24.2889 | 11.7965 | 2025-07-01 | 2025_07_01 Hr 10 | 22.8301 | -5e-05 | -947.0417 | -967.1158 | 924.4451 | 797.0843 | 82.6052 | 16.4212 | 93.6016 | 165.9313 | 576.4911 | 182.0227 | 23.155 | 191.6954 | 253.0697 | 21.89 | 7.2554 | 14.7392 | 218.5623 | 0 | 66.7173 | 0
2025_07_01 Hr 11 | 17.9349 | 0.001665 | 0.046953 | 3.8622 | 3.861 | 3.8618 | 3.8618 | 3.846 | 3.8622 | 209.1834 | -14.2 | 0.4608 | 44 | 0 | 96.0911 | 96.0911 | 253.0697 | 21.89 | 0.07052 | 0.052 | 0.16104 | 2.0306 | 0 | 0 | 0 | 0 | 0 | 0.0141 | 0.3978 | 14.7392 | 7.2554 | 218.5623 | 0 | 0 | 0 | 0 | 35 | 86.0591 | 0 | 113.6563 | 0 | 1.0192 | 12.0824 | 0.05 | -1 | -4.2 | 15.5349 | 0 | 0 | 75.6775 | 75.6775 | 75.6775 | 75.6775 | 87.9971 | 6.0021 | 1.0248 | 0.01312 | 0 | 0 | 0 | 0 | 0 | 0 | 0 | 0 | 0 | 0 | 0 | 0 | 0 | 0 | 0 | 0 | 10.5337 | 0 | -1074.493 | 22.3092 | 0 | 66.7173 | 0 | 35.7162 | 1564.588 | 45.4866 | 95.8518 | 4.1602 | 0.9506 | -17.9349 | 13.847 | 4.06 | 86.386 | 985.95 | 422.8737 | -1115.168 | 7.8691 | 3.915 | -3.34 | 24.9102 | 12.0982 | 2025-07-01 | 2025_07_01 Hr 11 | 25.2026 | -6.7e-05 | -985.95 | -960.8367 | 953.4259 | 797.5711 | 85.7669 | 16.4212 | 93.6016 | 167.0791 | 599.8907 | 186.456 | 23.155 | 192.1821 | 253.0697 | 21.89 | 7.2554 | 14.7392 | 218.5623 | 0 | 66.7173 | 0
2025_07_01 Hr 12 | 17.7226 | 0.002325 | 0.065565 | 3.8622 | 3.861 | 3.8618 | 3.8618 | 3.846 | 3.8622 | 214.4621 | -14.2 | 0.4608 | 45 | 0 | 96.0911 | 96.0911 | 253.0697 | 21.89 | 0.07052 | 0.052 | 0.16104 | 2.0306 | 0 | 0 | 0 | 0 | 0 | 0.0141 | 0.3978 | 14.8049 | 7.2554 | 218.5623 | 0 | 0 | 0 | 0 | 35 | 86.0591 | 0 | 123.7528 | 0 | 1.0192 | 12.3873 | 0.05 | -1 | -4.2 | 15.9269 | 0 | 0 | 79.2408 | 79.2408 | 79.2408 | 79.2408 | 92.1404 | 4.9491 | 1.0248 | 0.01312 | 0 | 0 | 0 | 0 | 0 | 0 | 0 | 0 | 0 | 0 | 0 | 0 | 0 | 0 | 0 | 0 | 10.7995 | 0 | -1120.933 | 22.3092 | 0 | 66.7173 | 0 | 48.0072 | 1589.508 | 46.035 | 98.2706 | 4.1602 | 0.9506 | -17.7226 | 13.847 | 4.06 | 86.386 | 990.6667 | 438.8011 | -1161.396 | 8.0676 | 3.915 | -3.34 | 25.5389 | 12.4035 | 2025-07-01 | 2025_07_01 Hr 12 | 26.6774 | -2.2e-05 | -990.6667 | -997.1802 | 982.1632 | 797.6368 | 98.0242 | 16.4212 | 93.6016 | 168.2404 | 623.5656 | 190.3571 | 23.155 | 192.1821 | 253.0697 | 21.89 | 7.2554 | 14.8049 | 218.5623 | 0 | 66.7173 | 0
2025_07_01 Hr 13 | 16.5568 | 0.00294 | 0.082908 | 3.8622 | 3.861 | 3.8618 | 3.8618 | 3.846 | 3.8622 | 212.7025 | -14.2 | 0.4608 | 29 | 0 | 96.0911 | 96.0911 | 253.0697 | 21.89 | 0.07052 | 0.052 | 0.16104 | 2.0306 | 0 | 0 | 0 | 0 | 0 | 0.0141 | 0.3978 | 14.7392 | 7.2554 | 218.5623 | 0 | 0 | 0 | 0 | 35 | 86.0591 | 0 | 122.9568 | 0 | 1.0192 | 12.2857 | 0.05 | -1 | -4.2 | 15.7963 | 0 | 0 | 78.053 | 78.053 | 78.053 | 78.053 | 90.7593 | 6.9498 | 1.0248 | 0.01312 | 0 | 0 | 0 | 0 | 0 | 0 | 0 | 0 | 0 | 0 | 0 | 0 | 0 | 0 | 0 | 0 | 10.7109 | 0 | -1073.963 | 22.3092 | 0 | 66.7173 | 0 | 45.2598 | 1581.181 | 46.035 | 97.4643 | 4.1602 | 0.9506 | -16.5568 | 13.847 | 4.06 | 86.386 | 1010.65 | 419.7716 | -1113.26 | 8.0014 | 3.915 | -3.34 | 25.3293 | 12.3018 | 2025-07-01 | 2025_07_01 Hr 13 | 26.9071 | -0.000114 | -1010.65 | -951.0062 | 972.7668 | 797.5711 | 81.2954 | 16.4212 | 93.6016 | 167.8534 | 615.6739 | 189.2395 | 23.155 | 192.1821 | 253.0697 | 21.89 | 7.2554 | 14.7392 | 218.5623 | 0 | 66.7173 | 0
2025_07_01 Hr 14 | 14.9117 | 0.003405 | 0.096021 | 3.8622 | 3.861 | 3.8618 | 3.8618 | 3.846 | 3.8622 | 216.058 | -14.2 | 0.4608 | 19 | 0 | 96.0911 | 96.0911 | 253.0697 | 21.89 | 0.07052 | 0.052 | 0.16104 | 2.0306 | 0 | 0 | 0 | 0 | 0 | 0.0141 | 0.3978 | 15.3878 | 7.2554 | 218.5623 | 0 | 0 | 0 | 0 | 35 | 86.0591 | 0 | 148.6322 | 0 | 1.0192 | 12.4794 | 0.05 | -1 | -4.2 | 16.0454 | 0 | 0 | 80.318 | 80.318 | 80.318 | 80.318 | 93.3931 | 8.9505 | 1.0248 | 0.01312 | 0 | 0 | 0 | 0 | 0 | 0 | 0 | 0 | 0 | 0 | 0 | 0 | 0 | 0 | 0 | 0 | 10.8799 | 0 | -1038.156 | 22.3092 | 0 | 66.7173 | 0 | 37.596 | 1597.63 | 46.035 | 99.0018 | 4.1602 | 0.9506 | -14.9117 | 13.847 | 4.06 | 86.386 | 1075.05 | 404.5951 | -1075.808 | 8.1277 | 3.915 | -3.34 | 25.7289 | 12.4958 | 2025-07-01 | 2025_07_01 Hr 14 | 26.3941 | -5.1e-05 | -1075.05 | -889.5238 | 990.6854 | 798.2197 | 65.6459 | 16.4212 | 93.6016 | 168.5915 | 630.7231 | 191.3707 | 23.155 | 192.1821 | 253.0697 | 21.89 | 7.2554 | 15.3878 | 218.5623 | 0 | 66.7173 | 0
2025_07_01 Hr 15 | 15.9399 | 0.00348 | 0.098136 | 3.8622 | 3.861 | 3.8618 | 3.8618 | 3.846 | 3.8622 | 221.0911 | -14.2 | 0.4608 | 19 | 0 | 96.0911 | 96.0911 | 253.0697 | 21.89 | 0.07052 | 0.052 | 0.16104 | 2.0306 | 0 | 0 | 0 | 0 | 0 | 0.0141 | 0.3978 | 22.9521 | 7.2554 | 218.5623 | 0 | 0 | 0 | 0 | 35 | 86.0591 | 0 | 136.4859 | 0 | 1.0192 | 12.7702 | 0.05 | -1 | -4.2 | 16.4192 | 0 | 0 | 83.7155 | 83.7155 | 83.7155 | 83.7155 | 97.3436 | 10.9512 | 1.0248 | 0.01312 | 0 | 0 | 0 | 0 | 0 | 0 | 0 | 0 | 0 | 0 | 0 | 0 | 0 | 0 | 0 | 0 | 11.1333 | 0 | -1030.339 | 22.3092 | 0 | 66.7173 | 0 | 46.272 | 1628.878 | 46.035 | 101.3081 | 4.1602 | 0.9506 | -15.9399 | 13.847 | 4.06 | 86.386 | 1115.842 | 419.4968 | -1069.019 | 8.317 | 3.915 | -3.34 | 26.3283 | 12.7869 | 2025-07-01 | 2025_07_01 Hr 15 | 27.3432 | -0.000433 | -1115.842 | -893.8531 | 1017.5631 | 805.7839 | 76.3248 | 16.4212 | 93.6016 | 169.6988 | 653.2969 | 194.5674 | 23.155 | 192.1821 | 253.0697 | 21.89 | 7.2554 | 22.9521 | 218.5623 | 0 | 66.7173 | 0
2025_07_01 Hr 16 | 16.9034 | 0.00381 | 0.10744 | 3.8622 | 3.861 | 3.8618 | 3.8618 | 3.846 | 3.8622 | 222.5438 | -14.2 | 0.4608 | 18 | 0 | 96.0911 | 96.0911 | 253.0697 | 21.89 | 0.07052 | 0.052 | 0.16104 | 2.0306 | 0 | 0 | 0 | 0 | 0 | 0.0141 | 0.3978 | 32.3567 | 7.2554 | 218.5623 | 0 | 0 | 0 | 0 | 35 | 86.0591 | 0 | 117.4656 | 0 | 1.0192 | 12.8541 | 0.05 | -1 | -4.2 | 16.5271 | 0 | 0 | 84.6961 | 84.6961 | 84.6961 | 84.6961 | 98.4838 | 12.9519 | 1.0248 | 0.01312 | 0 | 0 | 0 | 0 | 0 | 0 | 0 | 0 | 0 | 0 | 0 | 0 | 0 | 0 | 0 | 0 | 11.2065 | 0 | -1018.267 | 22.3092 | 0 | 66.7173 | 0 | 54.948 | 1645.126 | 46.035 | 101.9737 | 4.1602 | 0.9506 | -16.9034 | 13.847 | 4.06 | 86.386 | 1135.742 | 431.06 | -1057.91 | 8.3717 | 3.915 | -3.34 | 26.5012 | 12.8709 | 2025-07-01 | 2025_07_01 Hr 16 | 35.8201 | -0.000402 | -1135.742 | -900.8014 | 1025.3205 | 815.1885 | 86.0112 | 16.4212 | 93.6016 | 170.0184 | 659.8121 | 195.49 | 23.155 | 192.1821 | 253.0697 | 21.89 | 7.2554 | 32.3567 | 218.5623 | 0 | 66.7173 | 0
2025_07_01 Hr 17 | 14.4855 | 0.00435 | 0.12267 | 3.8622 | 3.861 | 3.8618 | 3.8618 | 3.846 | 3.8622 | 225.6537 | -14.2 | 0.4608 | 15 | 0 | 96.0911 | 96.0911 | 253.0697 | 21.89 | 0.07052 | 0.052 | 0.16104 | 2.0306 | 0 | 0 | 0 | 0 | 0 | 0.0141 | 0.3978 | 41.7608 | 7.2554 | 218.5623 | 0 | 0 | 0 | 0 | 35 | 86.0591 | 0 | 95.8452 | 0 | 1.0192 | 13.0337 | 0.05 | -1 | -4.2 | 16.7581 | 0 | 0 | 86.7954 | 86.7954 | 86.7954 | 86.7954 | 100.9249 | 10.9512 | 1.0248 | 0.01312 | 0 | 0 | 0 | 0 | 0 | 0 | 0 | 0 | 0 | 0 | 0 | 0 | 0 | 0 | 0 | 0 | 11.3631 | 0 | -998.0137 | 22.3092 | 0 | 66.7173 | 0 | 58.9968 | 1669.178 | 46.035 | 103.3988 | 4.1602 | 0.9506 | -14.4855 | 13.847 | 4.06 | 86.386 | 1159.45 | 429.666 | -1035.239 | 8.4886 | 3.915 | -3.34 | 26.8716 | 13.0508 | 2025-07-01 | 2025_07_01 Hr 17 | 50.4476 | -2.4e-05 | -1159.45 | -902.1685 | 1041.928 | 824.5927 | 85.075 | 16.4212 | 93.6016 | 170.7026 | 673.7601 | 197.4654 | 23.155 | 192.1821 | 253.0697 | 21.89 | 7.2554 | 41.7608 | 218.5623 | 0 | 66.7173 | 0
2025_07_01 Hr 18 | 13.993 | 0.00297 | 0.083754 | 3.8622 | 3.861 | 3.8618 | 3.8618 | 3.846 | 3.8622 | 227.5565 | -14.2 | 0.4608 | 13 | 0 | 96.0911 | 96.0911 | 253.0697 | 21.89 | 0.07052 | 0.052 | 0.16104 | 2.0306 | 0 | 0 | 0 | 0 | 0 | 0.0141 | 0.3978 | 46.06 | 7.2554 | 218.5623 | 0 | 0 | 0 | 0 | 35 | 86.0591 | 0 | 76.7827 | 0 | 1.0192 | 13.1436 | 0.05 | -1 | -4.2 | 16.8994 | 0 | 0 | 88.0798 | 88.0798 | 88.0798 | 88.0798 | 102.4184 | 6.0021 | 1.0248 | 0.01312 | 0 | 0 | 0 | 0 | 0 | 0 | 0 | 0 | 0 | 0 | 0 | 0 | 0 | 0 | 0 | 0 | 11.4589 | 0 | -953.4587 | 22.3092 | 0 | 66.7173 | 0 | 62.0334 | 1682.391 | 46.035 | 104.2707 | 4.1602 | 0.9506 | -13.993 | 13.847 | 4.06 | 86.386 | 1195.45 | 426.4681 | -990.1917 | 8.5602 | 3.915 | -3.34 | 27.0982 | 13.1608 | 2025-07-01 | 2025_07_01 Hr 18 | 54.8464 | 3.9e-05 | -1195.45 | -876.676 | 1052.0892 | 828.8919 | 81.1222 | 16.4212 | 93.6016 | 171.1212 | 682.2941 | 198.6739 | 23.155 | 192.1821 | 253.0697 | 21.89 | 7.2554 | 46.06 | 218.5623 | 0 | 66.7173 | 0
2025_07_01 Hr 19 | 10.8903 | 0.00309 | 0.087138 | 3.8622 | 3.861 | 3.8618 | 3.8618 | 3.846 | 3.8622 | 220.0272 | -14.2 | 0.4608 | 22 | 0 | 96.0911 | 96.0911 | 253.0697 | 21.89 | 0.07052 | 0.052 | 0.16104 | 2.0306 | 0 | 0 | 0 | 0 | 0 | 0.0141 | 0.3978 | 46.06 | 7.2554 | 218.5623 | 0 | 0 | 0 | 0 | 35 | 86.0591 | 0 | 109.0969 | 0 | 1.0192 | 12.7087 | 0.05 | -1 | -4.2 | 16.3402 | 0 | 0 | 82.9973 | 82.9973 | 82.9973 | 82.9973 | 96.5085 | 4.0014 | 1.0248 | 0.01312 | 0 | 0 | 0 | 0 | 0 | 0 | 0 | 0 | 0 | 0 | 0 | 0 | 0 | 0 | 0 | 0 | 11.0797 | 0 | -973.7264 | 22.3092 | 0 | 66.7173 | 0 | 56.6832 | 1646.969 | 46.035 | 100.8206 | 4.1602 | 0.9506 | -10.8903 | 13.847 | 4.06 | 86.386 | 1168.942 | 420.2325 | -1007.357 | 8.277 | 3.915 | -3.34 | 26.2016 | 12.7254 | 2025-07-01 | 2025_07_01 Hr 19 | 52.2174 | -0.000394 | -1168.942 | -864.6295 | 1011.8816 | 828.8919 | 82.7748 | 16.4212 | 93.6016 | 169.4648 | 648.5252 | 193.8917 | 23.155 | 192.1821 | 253.0697 | 21.89 | 7.2554 | 46.06 | 218.5623 | 0 | 66.7173 | 0
2025_07_01 Hr 20 | 2.0696 | 0.001665 | 0.046953 | 3.8622 | 3.861 | 3.8618 | 3.8618 | 3.846 | 3.8622 | 209.8995 | -14.2 | 0.4608 | 59 | 0 | 96.0911 | 96.0911 | 253.0697 | 21.89 | 0.07052 | 0.052 | 0.16104 | 2.0306 | 0 | 0 | 0 | 0 | 0 | 0.0141 | 0.3978 | 45.9947 | 7.2554 | 218.5623 | 0 | 0 | 0 | 0 | 35 | 86.0591 | 0 | 85.4479 | 0 | 1.0192 | 12.1237 | 0.05 | -1 | -4.2 | 15.5881 | 0 | 0 | 76.1609 | 76.1609 | 76.1609 | 76.1609 | 88.5592 | 2.9484 | 1.0248 | 0.01312 | 0 | 0 | 0 | 0 | 0 | 0 | 0 | 0 | 0 | 0 | 0 | 0 | 0 | 0 | 0 | 0 | 10.5698 | 0 | -982.6545 | 22.3092 | 0 | 66.7173 | 0 | 57.6954 | 1599.213 | 45.5431 | 96.1799 | 4.1602 | 0.9506 | -2.0696 | 13.847 | 4.06 | 86.386 | 1118.642 | 441.4452 | -1007.464 | 7.896 | 3.915 | -3.34 | 24.9955 | 12.1396 | 2025-07-01 | 2025_07_01 Hr 20 | 44.2534 | -0.000379 | -1118.642 | -897.2066 | 957.3064 | 828.8266 | 119.6924 | 16.4212 | 93.6016 | 167.2367 | 603.1024 | 186.9674 | 23.155 | 192.1821 | 253.0697 | 21.89 | 7.2554 | 45.9947 | 218.5623 | 0 | 66.7173 | 0
2025_07_01 Hr 21 | 0 | 0.00048 | 0.013536 | 3.8622 | 3.861 | 3.8618 | 3.8618 | 3.846 | 3.8622 | 200.8971 | -14.2 | 0.4608 | 68 | 0 | 96.0911 | 96.0911 | 253.0697 | 21.89 | 0.07052 | 0.052 | 0.16104 | 2.0306 | 0 | 0 | 0 | 0 | 0 | 0.0141 | 0.3978 | 46.06 | 7.2554 | 218.5623 | 0 | 0 | 0 | 0 | 35 | 86.0591 | 0 | 62.4131 | 0 | 1.0192 | 11.6038 | 0.05 | -1 | -4.2 | 14.9195 | 0 | 0 | 70.0841 | 70.0841 | 70.0841 | 70.0841 | 81.4931 | 6.0021 | 1.0248 | 0.01312 | 0 | 0 | 0 | 0 | 0 | 0 | 0 | 0 | 0 | 0 | 0 | 0 | 0 | 0 | 0 | 0 | 10.1164 | 0 | -951.7054 | 22.3092 | 0 | 66.7173 | 0 | 51.6222 | 1556.888 | 43.7084 | 92.0548 | 4.1602 | 0.9506 | 0 | 13.847 | 4.06 | 86.386 | 1082.658 | 437.8024 | -974.4454 | 7.5573 | 3.915 | -3.34 | 23.9235 | 11.619 | 2025-07-01 | 2025_07_01 Hr 21 | 49.5499 | 0.000306 | -1082.658 | -889.2923 | 907.3976 | 828.8919 | 125.6383 | 16.4212 | 93.6016 | 165.2562 | 562.7266 | 179.4149 | 23.155 | 192.1821 | 253.0697 | 21.89 | 7.2554 | 46.06 | 218.5623 | 0 | 66.7173 | 0
2025_07_01 Hr 22 | 0 | 0.00012 | 0.003384 | 3.8622 | 3.861 | 3.8618 | 3.8618 | 3.846 | 3.8622 | 196.1913 | -14.2 | 0.4608 | 43 | 0 | 96.0911 | 96.0911 | 253.0697 | 21.89 | 0.07052 | 0.052 | 0.16104 | 2.0306 | 0 | 0 | 0 | 0 | 0 | 0.0141 | 0.3978 | 46.06 | 7.2554 | 218.5623 | 0 | 0 | 0 | 0 | 34.6622 | 86.0591 | 0 | 67.5314 | 0 | 1.0192 | 11.332 | 0.05 | -1 | -4.2 | 14.5701 | 0 | 0 | 66.9076 | 66.9076 | 66.9076 | 66.9076 | 77.7995 | 19.9017 | 1.0248 | 0.01312 | 0 | 0 | 0 | 0 | 0 | 0 | 0 | 0 | 0 | 0 | 0 | 0 | 0 | 0 | 0 | 0 | 9.8795 | 0 | -970.9385 | 22.3092 | 0 | 66.7173 | 0 | 49.3086 | 1534.399 | 42.6985 | 89.8985 | 4.1602 | 0.9506 | 0 | 13.847 | 4.06 | 86.386 | 1028.642 | 420.3893 | -993.6785 | 7.3803 | 3.915 | -3.34 | 23.3631 | 11.3468 | 2025-07-01 | 2025_07_01 Hr 22 | 54.654 | -0.000334 | -1028.642 | -903.4071 | 880.9203 | 828.8919 | 112.2138 | 16.4212 | 93.6016 | 163.8831 | 541.6211 | 175.4161 | 23.155 | 192.1821 | 253.0697 | 21.89 | 7.2554 | 46.06 | 218.5623 | 0 | 66.7173 | 0
2025_07_01 Hr 23 | 0 | 0 | 0 | 3.8622 | 3.861 | 3.8618 | 3.8618 | 3.846 | 3.8622 | 180.4166 | 0 | 0.4608 | 42 | 0 | 95.9754 | 95.9754 | 264.1043 | 18.59 | 0.07052 | 0.052 | 0.16104 | 2.0306 | 0 | 0 | 0 | 0 | 0 | 0.0141 | 0.3978 | 44.2331 | 7.2554 | 227.1798 | 0 | 0 | 0 | 0 | 27.6977 | 83.1166 | 0 | 5.6208 | -1.6016 | 1.0192 | 10.4208 | 0.05 | -1 | -4.2 | 13.3986 | 0 | 0 | 56.2593 | 56.2593 | 56.2593 | 56.2593 | 65.4178 | 19.9017 | 1.0248 | 0.01312 | 0 | 0 | 0 | 0 | 0 | 0 | 0 | 0 | 0 | 0 | 0 | 0 | 0 | 0 | 0 | 0 | 9.0851 | 0 | -939.6631 | 22.3092 | 0 | 67.9781 | 0 | 64.9254 | 1465.824 | 39.3133 | 82.6703 | 4.1602 | 0.9506 | 0 | 13.847 | 4.06 | 86.386 | 943.2416 | 421.6017 | -948.2031 | 6.7869 | 3.915 | -3.34 | 21.4846 | 10.4345 | 2025-07-01 | 2025_07_01 Hr 23 | 43.4545 | 5e-05 | -943.2416 | -935.6439 | 797.589 | 844.4467 | 126.8271 | 16.4212 | 93.6016 | 150.5056 | 470.8716 | 176.2118 | 23.155 | 191.9509 | 264.1043 | 18.59 | 7.2554 | 44.2331 | 227.1798 | 0 | 67.9781 | 0
2025_07_01 Hr 24 | 0 | 0 | 0 | 3.8622 | 3.861 | 3.8618 | 3.8618 | 3.846 | 3.8622 | 168.1406 | 0 | 0.4608 | 63 | 0 | 96.0911 | 96.0911 | 264.4192 | 18.59 | 0.07052 | 0.052 | 0.16104 | 2.0306 | 0 | 0 | 0 | 0 | 0 | 0.0141 | 0.3978 | 46.06 | 7.2554 | 227.3832 | 0 | 0 | 0 | 0 | 21.7294 | 67.3115 | 0 | 0 | -49.7837 | 1.0192 | 9.7118 | 0.05 | -1 | -4.2 | 12.4869 | 0 | 0 | 47.9727 | 47.9727 | 47.9727 | 47.9727 | 55.7822 | 12.9519 | 1.0248 | 0.01312 | 0 | 0 | 0 | 0 | 0 | 0 | 0 | 0 | 0 | 0 | 0 | 0 | 0 | 0 | 0 | 0 | 8.4669 | 0 | -901.6252 | 22.3092 | 0 | 69.4983 | 0 | 70.9986 | 1390.389 | 36.6788 | 77.0452 | 4.1602 | 0.9506 | 0 | 13.847 | 4.06 | 86.386 | 861.7333 | 431.2937 | -910.1652 | 6.3251 | 3.915 | -3.34 | 20.0227 | 9.7245 | 2025-07-01 | 2025_07_01 Hr 24 | 42.8042 | 0.000122 | -861.7333 | -951.4089 | 707.6257 | 848.5433 | 146.9505 | 16.4212 | 93.6016 | 126.0316 | 415.8137 | 165.7804 | 23.155 | 192.1821 | 264.4192 | 18.59 | 7.2554 | 46.06 | 227.3832 | 0 | 69.4983 | 0
2025_07_02 Hr 01 | 0 | 0 | 0 | 3.8622 | 3.861 | 3.8618 | 3.8618 | 3.846 | 3.8622 | 160.9202 | 0 | 0.4608 | 41 | 0 | 96.0911 | 96.0911 | 264.4192 | 0 | 0.07052 | 0.052 | 0.16104 | 2.0306 | 0 | 0 | 0 | 0 | 0 | 0.0141 | 0.3978 | 46.06 | 7.2554 | 227.3832 | 0 | 0 | 0 | 0 | 20.9281 | 66.5908 | 0 | 0 | -35.7434 | 1.0192 | 9.5483 | 0.05 | -1 | -4.2 | 11.6174 | 0 | 0 | 45.0948 | 45.0948 | 45.0948 | 45.0948 | 52.4358 | 8.9505 | 1.0248 | 0.01312 | 0 | 0 | 0 | 0 | 0 | 0 | 0 | 0 | 0 | 0 | 0 | 0 | 0 | 0 | 0 | 0 | 8.1101 | 0 | -877.2303 | 21.5601 | 0 | 69.4983 | 0 | 51.6222 | 1346.733 | 34.5917 | 73.824 | 4.1602 | 0.9506 | 0 | 13.847 | 4.06 | 86.386 | 803.9583 | 378.7394 | -885.7703 | 6.2494 | 3.915 | -3.34 | 19.2843 | 9.3438 | 2025-07-02 | 2025_07_02 Hr 01 | 47.7304 | 9.8e-05 | -803.9583 | -912.9737 | 675.3833 | 829.9533 | 101.5727 | 16.4212 | 93.6016 | 123.0442 | 393.7351 | 158.604 | 23.155 | 192.1821 | 264.4192 | 0 | 7.2554 | 46.06 | 227.3832 | 0 | 69.4983 | 0
2025_07_02 Hr 02 | 0 | 0 | 0 | 3.8622 | 3.861 | 3.8618 | 3.8618 | 3.846 | 3.8622 | 150.8956 | 0 | 0.4608 | 19 | 0 | 96.0911 | 96.0911 | 264.4192 | 0 | 0.07052 | 0.052 | 0.16104 | 2.0306 | 0 | 0 | 0 | 0 | 0 | 0.0141 | 0.3978 | 46.06 | 7.2554 | 227.3832 | 0 | 0 | 0 | 0 | 15.8684 | 57.3139 | 0 | 0 | -60.6532 | 1.0192 | 8.9535 | 0.05 | -1 | -4.2 | 10.8937 | 0 | 0 | 38.4176 | 38.4176 | 38.4176 | 38.4176 | 44.6716 | 8.9505 | 1.0248 | 0.01312 | 0 | 0 | 0 | 0 | 0 | 0 | 0 | 0 | 0 | 0 | 0 | 0 | 0 | 0 | 0 | 0 | 7.6049 | 0 | -803.9144 | 21.5601 | 0 | 69.4983 | 0 | 49.3086 | 1285.686 | 32.4368 | 69.2252 | 4.1602 | 0.9506 | 0 | 13.847 | 4.06 | 86.386 | 758.4667 | 345.8887 | -812.4544 | 5.8601 | 3.915 | -3.34 | 18.083 | 8.7617 | 2025-07-02 | 2025_07_02 Hr 02 | 39.7893 | -2.6e-05 | -758.4667 | -864.5676 | 605.7991 | 829.9533 | 77.2591 | 16.4212 | 93.6016 | 106.4945 | 349.2377 | 150.0668 | 23.155 | 192.1821 | 264.4192 | 0 | 7.2554 | 46.06 | 227.3832 | 0 | 69.4983 | 0
2025_07_02 Hr 03 | 0 | 0 | 0 | 3.8622 | 3.861 | 3.8618 | 3.8618 | 3.846 | 3.8622 | 146.7559 | 0 | 0.4608 | 17 | 0 | 96.0911 | 96.0911 | 264.4192 | 0 | 0.07052 | 0.052 | 0.16104 | 2.0306 | 0 | 0 | 0 | 0 | 0 | 0.0141 | 0.3978 | 46.06 | 7.2554 | 227.3832 | 0 | 0 | 0 | 0 | 13.779 | 57.2688 | 0 | 0 | -96.8574 | 1.0192 | 8.7079 | 0.05 | -1 | -4.2 | 10.5948 | 0 | 0 | 35.6602 | 35.6602 | 35.6602 | 35.6602 | 41.4654 | 23.7978 | 1.0248 | 0.01312 | 0 | 0 | 0 | 0 | 0 | 0 | 0 | 0 | 0 | 0 | 0 | 0 | 0 | 0 | 0 | 0 | 7.3963 | 0 | -795.7343 | 21.5601 | 0 | 69.4983 | 0 | 47.718 | 1264.262 | 31.5469 | 67.326 | 4.1602 | 0.9506 | 0 | 13.847 | 4.06 | 86.386 | 716.75 | 353.6199 | -804.2743 | 5.6994 | 3.915 | -3.34 | 17.5869 | 8.5213 | 2025-07-02 | 2025_07_02 Hr 03 | 37.7893 | 1e-06 | -716.75 | -892.5917 | 580.8498 | 829.9533 | 88.5158 | 16.4212 | 93.6016 | 103.4461 | 330.8623 | 146.5413 | 23.155 | 192.1821 | 264.4192 | 0 | 7.2554 | 46.06 | 227.3832 | 0 | 69.4983 | 0
2025_07_02 Hr 04 | 0 | 0 | 0 | 3.8622 | 3.861 | 3.8618 | 3.8618 | 3.846 | 3.8622 | 147.04 | 0 | 0.4608 | 17 | 0 | 95.9754 | 95.9754 | 263.7886 | 0 | 0.07052 | 0.052 | 0.16104 | 2.0306 | 0 | 0 | 0 | 0 | 0 | 0.0141 | 0.3978 | 45.0164 | 7.2554 | 226.8515 | 0 | 0 | 0 | 0 | 13.9224 | 57.2688 | 0 | 0 | -69.8457 | 1.0192 | 8.7247 | 0.05 | -1 | -4.2 | 10.6153 | 0 | 0 | 35.8495 | 35.8495 | 35.8495 | 35.8495 | 41.6854 | 30.7476 | 1.0248 | 0.01312 | 0 | 0 | 0 | 0 | 0 | 0 | 0 | 0 | 0 | 0 | 0 | 0 | 0 | 0 | 0 | 0 | 7.4106 | 0 | -818.4077 | 21.5601 | 0 | 68.9916 | 0 | 29.0646 | 1262.785 | 31.608 | 67.4564 | 4.1602 | 0.9506 | 0 | 13.847 | 4.06 | 86.386 | 708.15 | 342.1583 | -826.9477 | 5.7104 | 3.915 | -3.34 | 17.621 | 8.5378 | 2025-07-02 | 2025_07_02 Hr 04 | 49.0473 | -4.4e-05 | -708.15 | -888.2534 | 582.5589 | 827.0095 | 76.8122 | 16.4212 | 93.6016 | 103.6522 | 332.1234 | 146.7833 | 23.155 | 191.9509 | 263.7886 | 0 | 7.2554 | 45.0164 | 226.8515 | 0 | 68.9916 | 0
2025_07_02 Hr 05 | 0 | 0 | 0 | 3.8622 | 3.861 | 3.8618 | 3.8618 | 3.846 | 3.8622 | 151.2 | 0 | 0.4608 | 50 | 0 | 96.0911 | 96.0911 | 264.4192 | 0 | 0.07052 | 0.052 | 0.16104 | 2.0306 | 0 | 0 | 0 | 0 | 0 | 0.0141 | 0.3978 | 45.9947 | 7.2554 | 227.3832 | 0 | 0 | 0 | 0 | 16.0221 | 57.2688 | 0 | 0 | -35.9182 | 1.0192 | 8.9716 | 0.05 | -1 | -4.2 | 10.9157 | 0 | 0 | 38.6204 | 38.6204 | 38.6204 | 38.6204 | 44.9074 | 36.7497 | 1.0248 | 0.01312 | 0 | 0 | 0 | 0 | 0 | 0 | 0 | 0 | 0 | 0 | 0 | 0 | 0 | 0 | 0 | 0 | 7.6203 | 0 | -932.0948 | 21.5601 | 0 | 69.4983 | 0 | 41.934 | 1287.147 | 32.5023 | 69.3648 | 4.1602 | 0.9506 | 0 | 13.847 | 4.06 | 86.386 | 708.1667 | 397.5725 | -940.6348 | 5.872 | 3.915 | -3.34 | 18.1195 | 8.7794 | 2025-07-02 | 2025_07_02 Hr 05 | 38.8336 | 0 | -708.1667 | -968.013 | 607.5852 | 829.8881 | 128.6837 | 16.4212 | 93.6016 | 106.6703 | 350.5889 | 150.326 | 23.155 | 192.1821 | 264.4192 | 0 | 7.2554 | 45.9947 | 227.3832 | 0 | 69.4983 | 0
2025_07_02 Hr 06 | 1.0298 | 0 | 0 | 3.8622 | 3.861 | 3.8618 | 3.8618 | 3.846 | 3.8622 | 159.1953 | 0 | 0.4608 | 68 | 0 | 96.0911 | 96.0911 | 264.4192 | 0 | 0.07052 | 0.052 | 0.16104 | 2.0306 | 0 | 0 | 0 | 0 | 0 | 0.0141 | 0.3978 | 46.06 | 7.2554 | 227.3832 | 0 | 0 | 0 | 0 | 20.0575 | 63.721 | 0 | 0 | -44.6349 | 1.0192 | 9.446 | 0.05 | -1 | -4.2 | 11.4929 | 0 | 0 | 43.9459 | 43.9459 | 43.9459 | 43.9459 | 51.0999 | 42.7518 | 1.0248 | 0.01312 | 0 | 0 | 0 | 0 | 0 | 0 | 0 | 0 | 0 | 0 | 0 | 0 | 0 | 0 | 0 | 0 | 8.0232 | 0 | -974.0189 | 21.5601 | 0 | 69.4983 | 0 | 62.3226 | 1334.955 | 34.2209 | 73.0327 | 4.1602 | 0.9506 | -1.0298 | 13.847 | 4.06 | 86.386 | 756.5333 | 449.802 | -983.5887 | 6.1825 | 3.915 | -3.34 | 19.0776 | 9.2436 | 2025-07-02 | 2025_07_02 Hr 06 | 60.1938 | 0.00011 | -756.5333 | -1018.6538 | 662.1367 | 829.9533 | 173.0744 | 16.4212 | 93.6016 | 118.923 | 386.0787 | 157.135 | 23.155 | 192.1821 | 264.4192 | 0 | 7.2554 | 46.06 | 227.3832 | 0 | 69.4983 | 0
2025_07_02 Hr 07 | 4.1409 | 0.00012 | 0.003384 | 3.8622 | 3.861 | 3.8618 | 3.8618 | 3.846 | 3.8622 | 171.6143 | -14.2 | 0.4608 | 73 | 0 | 96.0911 | 96.0911 | 253.0697 | 0 | 0.07052 | 0.052 | 0.16104 | 2.0306 | 0 | 0 | 0 | 0 | 0 | 0.0141 | 0.3978 | 46.06 | 7.2554 | 218.5623 | 0 | 0 | 0 | 0 | 26.3257 | 82.6746 | 0 | 4.5905 | -7.4813 | 1.0192 | 10.1829 | 0.05 | -1 | -4.2 | 12.3894 | 0 | 0 | 52.218 | 52.218 | 52.218 | 52.218 | 60.7186 | 39.6981 | 1.0248 | 0.01312 | 0 | 0 | 0 | 0 | 0 | 0 | 0 | 0 | 0 | 0 | 0 | 0 | 0 | 0 | 0 | 0 | 8.6491 | 0 | -990.4662 | 21.5601 | 0 | 66.7173 | 0 | 54.3696 | 1395.097 | 36.8906 | 78.7301 | 4.1602 | 0.9506 | -4.1409 | 13.847 | 4.06 | 86.386 | 832.3417 | 457.4829 | -1017.347 | 6.6648 | 3.915 | -3.34 | 20.5659 | 9.9647 | 2025-07-02 | 2025_07_02 Hr 07 | 75.6541 | -0.000126 | -832.3417 | -993.357 | 741.6028 | 807.0019 | 167.0712 | 16.4212 | 93.6016 | 146.8865 | 441.2049 | 153.5114 | 23.155 | 192.1821 | 253.0697 | 0 | 7.2554 | 46.06 | 218.5623 | 0 | 66.7173 | 0
2025_07_02 Hr 08 | 10.3662 | 0.000675 | 0.019035 | 3.8622 | 3.861 | 3.8618 | 3.8618 | 3.846 | 3.8622 | 184.8451 | -14.2 | 0.4608 | 60 | 0 | 96.0911 | 96.0911 | 253.0697 | 0 | 0.07052 | 0.052 | 0.16104 | 2.0306 | 0 | 0 | 0 | 0 | 0 | 0.0141 | 0.3978 | 46.06 | 7.2554 | 218.5623 | 0 | 0 | 0 | 0 | 32.9438 | 86.233 | 0 | 17.1587 | 0 | 1.0192 | 10.9679 | 0.05 | -1 | -4.2 | 13.3446 | 0 | 0 | 61.0308 | 61.0308 | 61.0308 | 61.0308 | 70.966 | 26.8515 | 1.0248 | 0.01312 | 0 | 0 | 0 | 0 | 0 | 0 | 0 | 0 | 0 | 0 | 0 | 0 | 0 | 0 | 0 | 0 | 9.3159 | 0 | -971.8235 | 21.5601 | 0 | 66.7173 | 0 | 40.9218 | 1466.939 | 39.7347 | 84.7999 | 4.1602 | 0.9506 | -10.3662 | 13.847 | 4.06 | 86.386 | 914.85 | 435.6821 | -1004.93 | 7.1786 | 3.915 | -3.34 | 22.1515 | 10.7329 | 2025-07-02 | 2025_07_02 Hr 08 | 79.5143 | -6.7e-05 | -914.85 | -954.6648 | 824.6971 | 807.0019 | 127.793 | 16.4212 | 93.6016 | 159.9838 | 499.9341 | 164.7791 | 23.155 | 192.1821 | 253.0697 | 0 | 7.2554 | 46.06 | 218.5623 | 0 | 66.7173 | 0
2025_07_02 Hr 09 | 10.8886 | 0.002745 | 0.077409 | 3.8622 | 3.861 | 3.8618 | 3.8618 | 3.846 | 3.8622 | 194.1797 | -14.2 | 0.4608 | 58 | 0 | 96.0911 | 96.0911 | 253.0697 | 21.89 | 0.07052 | 0.052 | 0.16104 | 2.0306 | 0 | 0 | 0 | 0 | 0 | 0.0141 | 0.3978 | 46.06 | 7.2554 | 218.5623 | 0 | 0 | 0 | 0 | 35 | 86.233 | 0 | 55.8106 | 0 | 1.0192 | 11.5218 | 0.05 | -1 | -4.2 | 14.0185 | 0 | 0 | 67.2484 | 67.2484 | 67.2484 | 67.2484 | 78.1958 | 17.901 | 1.0248 | 0.01312 | 0 | 0 | 0 | 0 | 0 | 0 | 0 | 0 | 0 | 0 | 0 | 0 | 0 | 0 | 0 | 0 | 9.7864 | 0 | -998.9974 | 21.5601 | 0 | 66.7173 | 0 | 18.9426 | 1534.439 | 41.7413 | 89.0823 | 4.1602 | 0.9506 | -10.8886 | 13.847 | 4.06 | 86.386 | 968.85 | 411.2264 | -1032.626 | 7.5411 | 3.915 | -3.34 | 23.2701 | 11.275 | 2025-07-02 | 2025_07_02 Hr 09 | 49.5435 | -2.8e-05 | -968.85 | -943.1868 | 878.1983 | 828.8919 | 94.9238 | 16.4212 | 93.6016 | 164.1007 | 541.369 | 172.7287 | 23.155 | 192.1821 | 253.0697 | 21.89 | 7.2554 | 46.06 | 218.5623 | 0 | 66.7173 | 0
2025_07_02 Hr 10 | 15.5402 | 0.00573 | 0.16159 | 3.8622 | 3.861 | 3.8618 | 3.8618 | 3.846 | 3.8622 | 197.5483 | -14.2 | 0.4608 | 61 | 0 | 96.0911 | 96.0911 | 253.0697 | 21.89 | 0.07052 | 0.052 | 0.16104 | 2.0306 | 0 | 0 | 0 | 0 | 0 | 0.0141 | 0.3978 | 46.06 | 7.2554 | 218.5623 | 0 | 0 | 0 | 0 | 35 | 86.233 | 0 | 66.3489 | 0 | 1.0192 | 11.7217 | 0.05 | -1 | -4.2 | 14.2617 | 0 | 0 | 69.4921 | 69.4921 | 69.4921 | 69.4921 | 80.8048 | 15.9003 | 1.0248 | 0.01312 | 0 | 0 | 0 | 0 | 0 | 0 | 0 | 0 | 0 | 0 | 0 | 0 | 0 | 0 | 0 | 0 | 9.9561 | 0 | -975.2554 | 21.5601 | 0 | 66.7173 | 0 | 15.3276 | 1550.219 | 42.4654 | 90.6276 | 4.1602 | 0.9506 | -15.5402 | 13.847 | 4.06 | 86.386 | 1019.167 | 416.1341 | -1013.536 | 7.6719 | 3.915 | -3.34 | 23.6738 | 11.4705 | 2025-07-02 | 2025_07_02 Hr 10 | 47.3377 | -0.000384 | -1019.167 | -908.9065 | 896.7633 | 828.8919 | 92.3952 | 16.4212 | 93.6016 | 164.8444 | 556.3215 | 175.5974 | 23.155 | 192.1821 | 253.0697 | 21.89 | 7.2554 | 46.06 | 218.5623 | 0 | 66.7173 | 0
2025_07_02 Hr 11 | 15.5402 | 0.00825 | 0.23265 | 3.8622 | 3.861 | 3.8618 | 3.8618 | 3.846 | 3.8622 | 199.3137 | -14.2 | 0.4608 | 68 | 0 | 96.0911 | 96.0911 | 253.0697 | 21.89 | 0.07052 | 0.052 | 0.16104 | 2.0306 | 0 | 0 | 0 | 0 | 0 | 0.0141 | 0.3978 | 46.06 | 7.2554 | 218.5623 | 0 | 0 | 0 | 0 | 35 | 86.233 | 0 | 71.2834 | 0 | 1.0192 | 11.8264 | 0.05 | -1 | -4.2 | 14.3892 | 0 | 0 | 70.668 | 70.668 | 70.668 | 70.668 | 82.1721 | 15.9003 | 1.0248 | 0.01312 | 0 | 0 | 0 | 0 | 0 | 0 | 0 | 0 | 0 | 0 | 0 | 0 | 0 | 0 | 0 | 0 | 10.0451 | 0 | -944.3842 | 21.5601 | 0 | 66.7173 | 0 | 12.0018 | 1558.517 | 42.8449 | 91.4376 | 4.1602 | 0.9506 | -15.5402 | 13.847 | 4.06 | 86.386 | 1068.45 | 421.3143 | -982.6644 | 7.7405 | 3.915 | -3.34 | 23.8854 | 11.5731 | 2025-07-02 | 2025_07_02 Hr 11 | 47.094 | -5.3e-05 | -1068.45 | -873.1008 | 906.4931 | 828.8919 | 96.143 | 16.4212 | 93.6016 | 165.2341 | 564.158 | 177.1009 | 23.155 | 192.1821 | 253.0697 | 21.89 | 7.2554 | 46.06 | 218.5623 | 0 | 66.7173 | 0
2025_07_02 Hr 12 | 16.6862 | 0.0102 | 0.28764 | 3.8622 | 3.861 | 3.8618 | 3.8618 | 3.846 | 3.8622 | 202.8852 | -14.2 | 0.4608 | 55 | 0 | 96.0911 | 96.0911 | 253.0697 | 21.89 | 0.07052 | 0.052 | 0.16104 | 2.0306 | 0 | 0 | 0 | 0 | 0 | 0.0141 | 0.3978 | 46.06 | 7.2554 | 218.5623 | 0 | 0 | 0 | 0 | 35 | 86.233 | 0 | 82.0654 | 0 | 1.0192 | 12.0383 | 0.05 | -1 | -4.2 | 14.647 | 0 | 0 | 73.0469 | 73.0469 | 73.0469 | 73.0469 | 84.9383 | 11.8989 | 1.0248 | 0.01312 | 0 | 0 | 0 | 0 | 0 | 0 | 0 | 0 | 0 | 0 | 0 | 0 | 0 | 0 | 0 | 0 | 10.2251 | 0 | -934.3901 | 21.5601 | 0 | 66.7173 | 0 | 8.3868 | 1575.214 | 43.6126 | 93.076 | 4.1602 | 0.9506 | -16.6862 | 13.847 | 4.06 | 86.386 | 1088.35 | 404.8873 | -973.8162 | 7.8792 | 3.915 | -3.34 | 24.3134 | 11.7804 | 2025-07-02 | 2025_07_02 Hr 12 | 46.8247 | -7.1e-05 | -1088.35 | -852.3247 | 926.1764 | 828.8919 | 75.5835 | 16.4212 | 93.6016 | 166.0226 | 580.0113 | 180.1425 | 23.155 | 192.1821 | 253.0697 | 21.89 | 7.2554 | 46.06 | 218.5623 | 0 | 66.7173 | 0
2025_07_02 Hr 13 | 16.5568 | 0.011625 | 0.32782 | 3.8622 | 3.861 | 3.8618 | 3.8618 | 3.846 | 3.8622 | 206.2538 | -14.2 | 0.4608 | 38 | 0 | 96.0911 | 96.0911 | 253.0697 | 21.89 | 0.07052 | 0.052 | 0.16104 | 2.0306 | 0 | 0 | 0 | 0 | 0 | 0.0141 | 0.3978 | 46.06 | 7.2554 | 218.5623 | 0 | 0 | 0 | 0 | 35 | 86.233 | 0 | 93.2881 | 0 | 1.0192 | 12.2382 | 0.05 | -1 | -4.2 | 14.8902 | 0 | 0 | 75.2907 | 75.2907 | 75.2907 | 75.2907 | 87.5473 | 8.9505 | 1.0248 | 0.01312 | 0 | 0 | 0 | 0 | 0 | 0 | 0 | 0 | 0 | 0 | 0 | 0 | 0 | 0 | 0 | 0 | 10.3949 | 0 | -901.4343 | 21.5601 | 0 | 66.7173 | 0 | 5.3502 | 1590.95 | 44.3367 | 94.6214 | 4.1602 | 0.9506 | -16.5568 | 13.847 | 4.06 | 86.386 | 1128.15 | 384.6432 | -940.7311 | 8.01 | 3.915 | -3.34 | 24.717 | 11.976 | 2025-07-02 | 2025_07_02 Hr 13 | 44.0535 | -1e-05 | -1128.15 | -808.1462 | 944.7414 | 828.8919 | 52.6401 | 16.4212 | 93.6016 | 166.7662 | 594.9639 | 183.0113 | 23.155 | 192.1821 | 253.0697 | 21.89 | 7.2554 | 46.06 | 218.5623 | 0 | 66.7173 | 0
2025_07_02 Hr 14 | 16.658 | 0.011235 | 0.31683 | 3.8622 | 3.861 | 3.8618 | 3.8618 | 3.846 | 3.8622 | 205.3 | -14.2 | 0.4608 | 27 | 0 | 96.0911 | 96.0911 | 253.0697 | 21.89 | 0.07052 | 0.052 | 0.16104 | 2.0306 | 0 | 0 | 0 | 0 | 0 | 0.0141 | 0.3978 | 46.06 | 7.2554 | 218.5623 | 0 | 0 | 0 | 0 | 35 | 86.233 | 0 | 96.4588 | 0 | 1.0192 | 12.1816 | 0.05 | -1 | -4.2 | 14.8213 | 0 | 0 | 74.6554 | 74.6554 | 74.6554 | 74.6554 | 86.8086 | 7.8975 | 1.0248 | 0.01312 | 0 | 0 | 0 | 0 | 0 | 0 | 0 | 0 | 0 | 0 | 0 | 0 | 0 | 0 | 0 | 0 | 10.3468 | 0 | -854.8035 | 21.5601 | 0 | 66.7173 | 0 | 5.061 | 1586.495 | 44.1317 | 94.1839 | 4.1602 | 0.9506 | -16.658 | 13.847 | 4.06 | 86.386 | 1160.342 | 371.5895 | -894.2015 | 7.973 | 3.915 | -3.34 | 24.6028 | 11.9207 | 2025-07-02 | 2025_07_02 Hr 14 | 50.6709 | -0.000408 | -1160.342 | -758.3447 | 939.485 | 828.8919 | 40.2866 | 16.4212 | 93.6016 | 166.5557 | 590.7303 | 182.199 | 23.155 | 192.1821 | 253.0697 | 21.89 | 7.2554 | 46.06 | 218.5623 | 0 | 66.7173 | 0
2025_07_02 Hr 15 | 15.9399 | 0.011475 | 0.3236 | 3.8622 | 3.861 | 3.8618 | 3.8618 | 3.846 | 3.8622 | 205.7871 | -14.2 | 0.4608 | 50 | 0 | 96.0911 | 96.0911 | 253.0697 | 21.89 | 0.07052 | 0.052 | 0.16104 | 2.0306 | 0 | 0 | 0 | 0 | 0 | 0.0141 | 0.3978 | 46.06 | 7.2554 | 218.5623 | 0 | 0 | 0 | 0 | 35 | 86.233 | 0 | 96.9995 | 0 | 1.0192 | 12.2105 | 0.05 | -1 | -4.2 | 14.8565 | 0 | 0 | 74.9798 | 74.9798 | 74.9798 | 74.9798 | 87.1858 | 8.9505 | 1.0248 | 0.01312 | 0 | 0 | 0 | 0 | 0 | 0 | 0 | 0 | 0 | 0 | 0 | 0 | 0 | 0 | 0 | 0 | 10.3714 | 0 | -851.5988 | 21.5601 | 0 | 66.7173 | 0 | 9.6882 | 1588.771 | 44.2364 | 94.4073 | 4.1602 | 0.9506 | -15.9399 | 13.847 | 4.06 | 86.386 | 1195.458 | 399.9666 | -890.2787 | 7.9919 | 3.915 | -3.34 | 24.6611 | 11.9489 | 2025-07-02 | 2025_07_02 Hr 15 | 54.3002 | 0.000314 | -1195.458 | -754.5993 | 942.1692 | 828.8919 | 68.9738 | 16.4212 | 93.6016 | 166.6632 | 592.8922 | 182.6138 | 23.155 | 192.1821 | 253.0697 | 21.89 | 7.2554 | 46.06 | 218.5623 | 0 | 66.7173 | 0
2025_07_02 Hr 16 | 17.6132 | 0.01218 | 0.34348 | 3.8622 | 3.861 | 3.8618 | 3.8618 | 3.846 | 3.8622 | 209.0339 | -14.2 | 0.4608 | 62 | 0 | 96.0911 | 96.0911 | 253.0697 | 21.89 | 0.07052 | 0.052 | 0.16104 | 2.0306 | 0 | 0 | 0 | 0 | 0 | 0.0141 | 0.3978 | 46.06 | 7.2554 | 218.5623 | 0 | 0 | 0 | 0 | 35 | 86.233 | 0 | 102.5027 | 0 | 1.0192 | 12.4032 | 0.05 | -1 | -4.2 | 15.0909 | 0 | 0 | 77.1425 | 77.1425 | 77.1425 | 77.1425 | 89.7005 | 8.9505 | 1.0248 | 0.01312 | 0 | 0 | 0 | 0 | 0 | 0 | 0 | 0 | 0 | 0 | 0 | 0 | 0 | 0 | 0 | 0 | 10.535 | 0 | -867.5506 | 21.5601 | 0 | 66.7173 | 0 | 13.014 | 1603.92 | 44.9344 | 95.8968 | 4.1602 | 0.9506 | -17.6132 | 13.847 | 4.06 | 86.386 | 1218.25 | 419.7315 | -907.9037 | 8.118 | 3.915 | -3.34 | 25.0502 | 12.1374 | 2025-07-02 | 2025_07_02 Hr 16 | 81.5138 | 3.2e-05 | -1218.25 | -765.0479 | 960.0631 | 828.8919 | 84.3202 | 16.4212 | 93.6016 | 167.38 | 607.3043 | 185.3789 | 23.155 | 192.1821 | 253.0697 | 21.89 | 7.2554 | 46.06 | 218.5623 | 0 | 66.7173 | 0
2025_07_02 Hr 17 | 17.5485 | 0.01062 | 0.29948 | 3.8622 | 3.861 | 3.8618 | 3.8618 | 3.846 | 3.8622 | 212.0981 | -14.2 | 0.4608 | 38 | 0 | 96.0911 | 96.0911 | 253.0697 | 21.89 | 0.07052 | 0.052 | 0.16104 | 2.0306 | 0 | 0 | 0 | 0 | 0 | 0.0141 | 0.3978 | 46.06 | 7.2554 | 218.5623 | 0 | 0 | 0 | 0 | 35 | 86.233 | 0 | 112.5006 | 0 | 1.0192 | 12.585 | 0.05 | -1 | -4.2 | 15.3121 | 0 | 0 | 79.1835 | 79.1835 | 79.1835 | 79.1835 | 92.0738 | 8.9505 | 1.0248 | 0.01312 | 0 | 0 | 0 | 0 | 0 | 0 | 0 | 0 | 0 | 0 | 0 | 0 | 0 | 0 | 0 | 0 | 10.6894 | 0 | -846.0713 | 21.5601 | 0 | 66.7173 | 0 | 13.3032 | 1618.153 | 45.593 | 97.3025 | 4.1602 | 0.9506 | -17.5485 | 13.847 | 4.06 | 86.386 | 1242.858 | 398.564 | -886.3598 | 8.237 | 3.915 | -3.34 | 25.4174 | 12.3154 | 2025-07-02 | 2025_07_02 Hr 17 | 100.0655 | 0.00032 | -1242.858 | -733.5707 | 976.9506 | 828.8919 | 60.5638 | 16.4212 | 93.6016 | 168.0564 | 620.9057 | 187.9884 | 23.155 | 192.1821 | 253.0697 | 21.89 | 7.2554 | 46.06 | 218.5623 | 0 | 66.7173 | 0
2025_07_02 Hr 18 | 17.1289 | 0.008445 | 0.23815 | 3.8622 | 3.861 | 3.8618 | 3.8618 | 3.846 | 3.8622 | 213.5591 | -14.2 | 0.4608 | 34 | 0 | 96.0911 | 96.0911 | 253.0697 | 21.89 | 0.07052 | 0.052 | 0.16104 | 2.0306 | 0 | 0 | 0 | 0 | 0 | 0.0141 | 0.3978 | 46.06 | 7.2554 | 218.5623 | 0 | 0 | 0 | 0 | 35 | 86.233 | 0 | 120.9229 | 0 | 1.0192 | 12.6717 | 0.05 | -1 | -4.2 | 15.4176 | 0 | 0 | 80.1566 | 80.1566 | 80.1566 | 80.1566 | 93.2054 | 8.9505 | 1.0248 | 0.01312 | 0 | 0 | 0 | 0 | 0 | 0 | 0 | 0 | 0 | 0 | 0 | 0 | 0 | 0 | 0 | 0 | 10.7631 | 0 | -835.8112 | 21.5601 | 0 | 66.7173 | 0 | 14.3154 | 1624.9 | 45.9071 | 97.9728 | 4.1602 | 0.9506 | -17.1289 | 13.847 | 4.06 | 86.386 | 1266.542 | 396.3987 | -875.6801 | 8.2937 | 3.915 | -3.34 | 25.5925 | 12.4002 | 2025-07-02 | 2025_07_02 Hr 18 | 98.2445 | -0.00037 | -1266.542 | -714.8883 | 985.0028 | 828.8919 | 57.5125 | 16.4212 | 93.6016 | 168.379 | 627.3911 | 189.2327 | 23.155 | 192.1821 | 253.0697 | 21.89 | 7.2554 | 46.06 | 218.5623 | 0 | 66.7173 | 0
2025_07_02 Hr 19 | 14.2617 | 0.00582 | 0.16412 | 3.8622 | 3.861 | 3.8618 | 3.8618 | 3.846 | 3.8622 | 210.5152 | -14.2 | 0.4608 | 39 | 0 | 96.0911 | 96.0911 | 253.0697 | 21.89 | 0.07052 | 0.052 | 0.16104 | 2.0306 | 0 | 0 | 0 | 0 | 0 | 0.0141 | 0.3978 | 46.06 | 7.2554 | 218.5623 | 0 | 0 | 0 | 0 | 35 | 86.233 | 0 | 111.8599 | 0 | 1.0192 | 12.4911 | 0.05 | -1 | -4.2 | 15.1978 | 0 | 0 | 78.1292 | 78.1292 | 78.1292 | 78.1292 | 90.8479 | 9.8982 | 1.0248 | 0.01312 | 0 | 0 | 0 | 0 | 0 | 0 | 0 | 0 | 0 | 0 | 0 | 0 | 0 | 0 | 0 | 0 | 10.6097 | 0 | -848.565 | 21.5601 | 0 | 66.7173 | 0 | 18.6534 | 1610.643 | 45.2528 | 96.5764 | 4.1602 | 0.9506 | -14.2617 | 13.847 | 4.06 | 86.386 | 1238.158 | 401.2223 | -885.5667 | 8.1755 | 3.915 | -3.34 | 25.2277 | 12.2235 | 2025-07-02 | 2025_07_02 Hr 19 | 87.8438 | 0.00028 | -1238.158 | -736.7051 | 968.2272 | 828.8919 | 67.7215 | 16.4212 | 93.6016 | 167.707 | 613.8797 | 186.6404 | 23.155 | 192.1821 | 253.0697 | 21.89 | 7.2554 | 46.06 | 218.5623 | 0 | 66.7173 | 0
2025_07_02 Hr 20 | 3.0994 | 0.002865 | 0.080793 | 3.8622 | 3.861 | 3.8618 | 3.8618 | 3.846 | 3.8622 | 203.7984 | -14.2 | 0.4608 | 20 | 0 | 96.0911 | 96.0911 | 253.0697 | 21.89 | 0.07052 | 0.052 | 0.16104 | 2.0306 | 0 | 0 | 0 | 0 | 0 | 0.0141 | 0.3978 | 46.06 | 7.2554 | 218.5623 | 0 | 0 | 0 | 0 | 35 | 86.233 | 0 | 97.146 | 0 | 1.0192 | 12.0925 | 0.05 | -1 | -4.2 | 14.7129 | 0 | 0 | 73.6552 | 73.6552 | 73.6552 | 73.6552 | 85.6456 | 8.9505 | 1.0248 | 0.01312 | 0 | 0 | 0 | 0 | 0 | 0 | 0 | 0 | 0 | 0 | 0 | 0 | 0 | 0 | 0 | 0 | 10.2711 | 0 | -823.5684 | 21.5601 | 0 | 66.7173 | 0 | 23.7144 | 1579.262 | 43.8089 | 93.495 | 4.1602 | 0.9506 | -3.0994 | 13.847 | 4.06 | 86.386 | 1196.45 | 369.4502 | -849.4078 | 7.9147 | 3.915 | -3.34 | 24.4228 | 11.8334 | 2025-07-02 | 2025_07_02 Hr 20 | 72.4929 | -2e-05 | -1196.45 | -726.4224 | 931.2092 | 828.8919 | 52.7486 | 16.4212 | 93.6016 | 166.2242 | 584.0648 | 180.9202 | 23.155 | 192.1821 | 253.0697 | 21.89 | 7.2554 | 46.06 | 218.5623 | 0 | 66.7173 | 0
2025_07_02 Hr 21 | 0 | 0.00048 | 0.013536 | 3.8622 | 3.861 | 3.8618 | 3.8618 | 3.846 | 3.8622 | 196.8583 | -14.2 | 0.4608 | 21 | 0 | 96.0911 | 96.0911 | 253.0697 | 21.89 | 0.07052 | 0.052 | 0.16104 | 2.0306 | 0 | 0 | 0 | 0 | 0 | 0.0141 | 0.3978 | 46.06 | 7.2554 | 218.5623 | 0 | 0 | 0 | 0 | 35 | 86.233 | 0 | 50.1262 | 0 | 1.0192 | 11.6807 | 0.05 | -1 | -4.2 | 14.2119 | 0 | 0 | 69.0326 | 69.0326 | 69.0326 | 69.0326 | 80.2704 | 6.0021 | 1.0248 | 0.01312 | 0 | 0 | 0 | 0 | 0 | 0 | 0 | 0 | 0 | 0 | 0 | 0 | 0 | 0 | 0 | 0 | 9.9214 | 0 | -798.9175 | 21.5601 | 0 | 66.7173 | 0 | 33.258 | 1546.856 | 42.3171 | 90.3111 | 4.1602 | 0.9506 | 0 | 13.847 | 4.06 | 86.386 | 1143.358 | 368.0332 | -821.6575 | 7.6451 | 3.915 | -3.34 | 23.5911 | 11.4305 | 2025-07-02 | 2025_07_02 Hr 21 | 59.8864 | 0.000278 | -1143.358 | -748.7913 | 892.9608 | 828.8919 | 60.2741 | 16.4212 | 93.6016 | 164.6921 | 553.2589 | 175.0099 | 23.155 | 192.1821 | 253.0697 | 21.89 | 7.2554 | 46.06 | 218.5623 | 0 | 66.7173 | 0
2025_07_02 Hr 22 | 0 | 0.000105 | 0.002961 | 3.8622 | 3.861 | 3.8618 | 3.8618 | 3.846 | 3.8622 | 195.1537 | -14.2 | 0.4608 | 47 | 0 | 96.0911 | 96.0911 | 253.0697 | 21.89 | 0.07052 | 0.052 | 0.16104 | 2.0306 | 0 | 0 | 0 | 0 | 0 | 0.0141 | 0.3978 | 46.06 | 7.2554 | 218.5623 | 0 | 0 | 0 | 0 | 35 | 86.233 | 0 | 79.4116 | 0 | 1.0192 | 11.5796 | 0.05 | -1 | -4.2 | 14.0888 | 0 | 0 | 67.8972 | 67.8972 | 67.8972 | 67.8972 | 78.9502 | 6.9498 | 1.0248 | 0.01312 | 0 | 0 | 0 | 0 | 0 | 0 | 0 | 0 | 0 | 0 | 0 | 0 | 0 | 0 | 0 | 0 | 9.8355 | 0 | -893.0296 | 21.5601 | 0 | 66.7173 | 0 | 16.0506 | 1538.903 | 41.9507 | 89.5291 | 4.1602 | 0.9506 | 0 | 13.847 | 4.06 | 86.386 | 1078.867 | 376.3215 | -915.7696 | 7.5789 | 3.915 | -3.34 | 23.3868 | 11.3315 | 2025-07-02 | 2025_07_02 Hr 22 | 44.279 | -0.000408 | -1078.867 | -813.618 | 883.5665 | 828.8919 | 70.0035 | 16.4212 | 93.6016 | 164.3158 | 545.6925 | 173.5582 | 23.155 | 192.1821 | 253.0697 | 21.89 | 7.2554 | 46.06 | 218.5623 | 0 | 66.7173 | 0
2025_07_02 Hr 23 | 0 | 0 | 0 | 3.8622 | 3.861 | 3.8618 | 3.8618 | 3.846 | 3.8622 | 181.2939 | 0 | 0.4608 | 71 | 0 | 95.7442 | 95.7442 | 264.1043 | 18.59 | 0.07052 | 0.052 | 0.16104 | 2.0306 | 0 | 0 | 0 | 0 | 0 | 0.0141 | 0.3978 | 44.2331 | 7.2554 | 227.1798 | 0 | 0 | 0 | 0 | 31.1747 | 86.233 | 0 | 31.6326 | 0 | 1.0192 | 10.7572 | 0.05 | -1 | -4.2 | 13.0882 | 0 | 0 | 58.6654 | 58.6654 | 58.6654 | 58.6654 | 68.2155 | 7.8975 | 1.0248 | 0.01312 | 0 | 0 | 0 | 0 | 0 | 0 | 0 | 0 | 0 | 0 | 0 | 0 | 0 | 0 | 0 | 0 | 9.1369 | 0 | -924.6932 | 21.5601 | 0 | 67.9781 | 0 | 33.258 | 1485.586 | 38.9713 | 83.1707 | 4.1602 | 0.9506 | 0 | 13.847 | 4.06 | 86.386 | 990.6583 | 406.6731 | -933.2332 | 7.0407 | 3.915 | -3.34 | 21.7259 | 10.5267 | 2025-07-02 | 2025_07_02 Hr 23 | 40.9815 | -2.5e-05 | -990.6583 | -893.0606 | 817.5565 | 843.9841 | 112.1555 | 16.4212 | 93.6016 | 157.4307 | 484.1709 | 175.9548 | 23.155 | 191.4884 | 264.1043 | 18.59 | 7.2554 | 44.2331 | 227.1798 | 0 | 67.9781 | 0
2025_07_02 Hr 24 | 0 | 0 | 0 | 3.8622 | 3.861 | 3.8618 | 3.8618 | 3.846 | 3.8622 | 168.4487 | 0 | 0.4608 | 67 | 0 | 96.0911 | 96.0911 | 264.4192 | 18.59 | 0.07052 | 0.052 | 0.16104 | 2.0306 | 0 | 0 | 0 | 0 | 0 | 0.0141 | 0.3978 | 22.6351 | 7.2554 | 227.3832 | 0 | 0 | 0 | 0 | 24.7279 | 79.428 | 0 | 0 | -52.338 | 1.0192 | 9.995 | 0.05 | -1 | -4.2 | 12.1609 | 0 | 0 | 50.1094 | 50.1094 | 50.1094 | 50.1094 | 58.2668 | 27.7992 | 1.0248 | 0.01312 | 0 | 0 | 0 | 0 | 0 | 0 | 0 | 0 | 0 | 0 | 0 | 0 | 0 | 0 | 0 | 0 | 8.4896 | 0 | -866.7338 | 21.5601 | 0 | 69.4983 | 0 | 54.3696 | 1393.615 | 36.2101 | 77.2779 | 4.1602 | 0.9506 | 0 | 13.847 | 4.06 | 86.386 | 898.75 | 432.747 | -875.2738 | 6.5418 | 3.915 | -3.34 | 20.1866 | 9.7809 | 2025-07-02 | 2025_07_02 Hr 24 | 28.5674 | 2.3e-05 | -898.75 | -919.0718 | 733.5118 | 825.1184 | 149.1688 | 16.4212 | 93.6016 | 141.3432 | 427.1531 | 165.0155 | 23.155 | 192.1821 | 264.4192 | 18.59 | 7.2554 | 22.6351 | 227.3832 | 0 | 69.4983 | 0
2025_07_03 Hr 01 | 0 | 0 | 0 | 3.8622 | 3.861 | 3.8618 | 3.8618 | 3.846 | 3.8622 | 156.4527 | 0 | 0.4608 | 59 | 0 | 96.0911 | 96.0911 | 264.4192 | 0 | 0.07052 | 0.052 | 0.16104 | 2.0306 | 0 | 0 | 0 | 0 | 0 | 0.0141 | 0.3978 | 15.3878 | 7.2554 | 227.3832 | 0 | 0 | 0 | 0 | 23.6972 | 72.6904 | 0 | 0 | -11.1658 | 1.0192 | 9.8813 | 0.05 | -1 | -4.2 | 11.3212 | 0 | 0 | 46.0381 | 46.0381 | 46.0381 | 46.0381 | 53.5327 | 44.6472 | 1.0248 | 0.01312 | 0 | 0 | 0 | 0 | 0 | 0 | 0 | 0 | 0 | 0 | 0 | 0 | 0 | 0 | 0 | 0 | 8.165 | 0 | -868.9274 | 20.1068 | 0 | 69.4983 | 0 | 28.0524 | 1325.674 | 33.689 | 71.861 | 4.1602 | 0.9506 | 0 | 13.847 | 4.06 | 86.386 | 840.95 | 403.9088 | -877.4674 | 6.5001 | 3.915 | -3.34 | 18.869 | 9.1208 | 2025-07-03 | 2025_07_03 Hr 01 | 24.8431 | 8e-06 | -840.95 | -880.0932 | 680.0397 | 799.2811 | 131.6996 | 16.4212 | 93.6016 | 132.2552 | 394.138 | 153.6465 | 23.155 | 192.1821 | 264.4192 | 0 | 7.2554 | 15.3878 | 227.3832 | 0 | 69.4983 | 0
2025_07_03 Hr 02 | 0 | 0 | 0 | 3.8622 | 3.861 | 3.8618 | 3.8618 | 3.846 | 3.8622 | 148.5033 | 0 | 0.4608 | 45 | 0 | 96.0911 | 96.0911 | 264.4192 | 0 | 0.07052 | 0.052 | 0.16104 | 2.0306 | 0 | 0 | 0 | 0 | 0 | 0.0141 | 0.3978 | 22.9537 | 7.2554 | 227.3832 | 0 | 0 | 0 | 0 | 19.3804 | 58.29 | 0 | 0 | -30.3104 | 1.0192 | 9.3792 | 0.05 | -1 | -4.2 | 10.746 | 0 | 0 | 40.8154 | 40.8154 | 40.8154 | 40.8154 | 47.4598 | 51.7023 | 1.0248 | 0.01312 | 0 | 0 | 0 | 0 | 0 | 0 | 0 | 0 | 0 | 0 | 0 | 0 | 0 | 0 | 0 | 0 | 7.7501 | 0 | -849.8023 | 20.1068 | 0 | 69.4983 | 0 | 23.2806 | 1277.787 | 31.9772 | 68.2097 | 4.1602 | 0.9506 | 0 | 13.847 | 4.06 | 86.386 | 774.5417 | 385.407 | -858.3423 | 6.1698 | 3.915 | -3.34 | 17.9103 | 8.6573 | 2025-07-03 | 2025_07_03 Hr 02 | 30.9517 | 7e-06 | -774.5417 | -880.1127 | 617.8016 | 806.8471 | 119.9829 | 16.4212 | 93.6016 | 111.7155 | 359.2248 | 146.8613 | 23.155 | 192.1821 | 264.4192 | 0 | 7.2554 | 22.9537 | 227.3832 | 0 | 69.4983 | 0
2025_07_03 Hr 03 | 0 | 0 | 0 | 3.8622 | 3.861 | 3.8618 | 3.8618 | 3.846 | 3.8622 | 147.0543 | 0 | 0.4608 | 33 | 0 | 96.0911 | 96.0911 | 264.4192 | 0 | 0.07052 | 0.052 | 0.16104 | 2.0306 | 0 | 0 | 0 | 0 | 0 | 0.0141 | 0.3978 | 32.3554 | 7.2554 | 227.3832 | 0 | 0 | 0 | 0 | 18.5935 | 56.2367 | 0 | 0 | -22.2448 | 1.0192 | 9.2877 | 0.05 | -1 | -4.2 | 10.6411 | 0 | 0 | 39.8634 | 39.8634 | 39.8634 | 39.8634 | 46.3528 | 54.6507 | 1.0248 | 0.01312 | 0 | 0 | 0 | 0 | 0 | 0 | 0 | 0 | 0 | 0 | 0 | 0 | 0 | 0 | 0 | 0 | 7.6745 | 0 | -878.6288 | 20.1068 | 0 | 69.4983 | 0 | 21.2562 | 1277.653 | 31.6652 | 67.5441 | 4.1602 | 0.9506 | 0 | 13.847 | 4.06 | 86.386 | 741.3333 | 373.0941 | -887.1688 | 6.1096 | 3.915 | -3.34 | 17.7355 | 8.5729 | 2025-07-03 | 2025_07_03 Hr 03 | 35.4444 | 9.3e-05 | -741.3333 | -900.8736 | 607.0285 | 816.2488 | 108.9069 | 16.4212 | 93.6016 | 108.5432 | 352.8609 | 145.6245 | 23.155 | 192.1821 | 264.4192 | 0 | 7.2554 | 32.3554 | 227.3832 | 0 | 69.4983 | 0
2025_07_03 Hr 04 | 0 | 0 | 0 | 3.8622 | 3.861 | 3.8618 | 3.8618 | 3.846 | 3.8622 | 147.3562 | 0 | 0.4608 | 28 | 0 | 95.9754 | 95.9754 | 263.7886 | 0 | 0.07052 | 0.052 | 0.16104 | 2.0306 | 0 | 0 | 0 | 0 | 0 | 0.0141 | 0.3978 | 41.7558 | 7.2554 | 226.8515 | 0 | 0 | 0 | 0 | 18.7574 | 56.2367 | 0 | 0.080906 | -18.7632 | 1.0192 | 9.3068 | 0.05 | -1 | -4.2 | 10.663 | 0 | 0 | 40.0618 | 40.0618 | 40.0618 | 40.0618 | 46.5834 | 40.7511 | 1.0248 | 0.01312 | 0 | 0 | 0 | 0 | 0 | 0 | 0 | 0 | 0 | 0 | 0 | 0 | 0 | 0 | 0 | 0 | 7.6903 | 0 | -889.462 | 20.1068 | 0 | 68.9916 | 0 | 29.643 | 1286.712 | 31.7302 | 67.6828 | 4.1602 | 0.9506 | 0 | 13.847 | 4.06 | 86.386 | 732.8666 | 362.839 | -898.002 | 6.1222 | 3.915 | -3.34 | 17.7719 | 8.5905 | 2025-07-03 | 2025_07_03 Hr 04 | 61.6035 | 6.972e-05 | -732.8666 | -908.1443 | 608.8452 | 823.7489 | 98.3941 | 16.4212 | 93.6016 | 108.7763 | 354.1867 | 145.8821 | 23.155 | 191.9509 | 263.7886 | 0 | 7.2554 | 41.7558 | 226.8515 | 0 | 68.9916 | 0
2025_07_03 Hr 05 | 0 | 0 | 0 | 3.8622 | 3.861 | 3.8618 | 3.8618 | 3.846 | 3.8622 | 145.726 | 0 | 0.4608 | 13 | 0 | 96.0911 | 96.0911 | 264.4192 | 0 | 0.07052 | 0.052 | 0.16104 | 2.0306 | 0 | 0 | 0 | 0 | 0 | 0.0141 | 0.3978 | 45.9947 | 7.2554 | 227.3832 | 0 | 0 | 0 | 0 | 17.8722 | 56.2367 | 0 | 0 | -25.7313 | 1.0192 | 9.2038 | 0.05 | -1 | -4.2 | 10.545 | 0 | 0 | 38.9908 | 38.9908 | 38.9908 | 38.9908 | 45.3381 | 45.7002 | 1.0248 | 0.01312 | 0 | 0 | 0 | 0 | 0 | 0 | 0 | 0 | 0 | 0 | 0 | 0 | 0 | 0 | 0 | 0 | 7.6052 | 0 | -867.2733 | 20.1068 | 0 | 69.4983 | 0 | 38.6082 | 1284.433 | 31.3792 | 66.934 | 4.1602 | 0.9506 | 0 | 13.847 | 4.06 | 86.386 | 743.25 | 360.3619 | -875.8133 | 6.0544 | 3.915 | -3.34 | 17.5753 | 8.4954 | 2025-07-03 | 2025_07_03 Hr 05 | 39.1489 | -1.6e-05 | -743.25 | -893.0046 | 599.0353 | 829.8881 | 97.3084 | 16.4212 | 93.6016 | 107.5174 | 347.0272 | 144.4907 | 23.155 | 192.1821 | 264.4192 | 0 | 7.2554 | 45.9947 | 227.3832 | 0 | 69.4983 | 0
2025_07_03 Hr 06 | 0.52072 | 0 | 0 | 3.8622 | 3.861 | 3.8618 | 3.8618 | 3.846 | 3.8622 | 146.9335 | 0 | 0.4608 | 17 | 0 | 96.0911 | 96.0911 | 264.4192 | 0 | 0.07052 | 0.052 | 0.16104 | 2.0306 | 0 | 0 | 0 | 0 | 0 | 0.0141 | 0.3978 | 46.06 | 7.2554 | 227.3832 | 0 | 0 | 0 | 0 | 18.528 | 56.594 | 0 | 0 | -42.3944 | 1.0192 | 9.2801 | 0.05 | -1 | -4.2 | 10.6324 | 0 | 0 | 39.7841 | 39.7841 | 39.7841 | 39.7841 | 46.2606 | 46.6479 | 1.0248 | 0.01312 | 0 | 0 | 0 | 0 | 0 | 0 | 0 | 0 | 0 | 0 | 0 | 0 | 0 | 0 | 0 | 0 | 7.6682 | 0 | -837.184 | 20.1068 | 0 | 69.4983 | 0 | 52.3452 | 1291.091 | 31.6392 | 67.4887 | 4.1602 | 0.9506 | -0.52072 | 13.847 | 4.06 | 86.386 | 783.05 | 380.598 | -846.2447 | 6.1046 | 3.915 | -3.34 | 17.721 | 8.5658 | 2025-07-03 | 2025_07_03 Hr 06 | 43.3264 | -2e-05 | -783.05 | -879.5784 | 606.6592 | 829.9533 | 115.9931 | 16.4212 | 93.6016 | 108.8073 | 352.3305 | 145.5214 | 23.155 | 192.1821 | 264.4192 | 0 | 7.2554 | 46.06 | 227.3832 | 0 | 69.4983 | 0
2025_07_03 Hr 07 | 8.7693 | 7.5e-05 | 0.002115 | 3.8622 | 3.861 | 3.8618 | 3.8618 | 3.846 | 3.8622 | 152.2265 | -14.2 | 0.4608 | 9 | 0 | 96.0911 | 96.0911 | 253.0697 | 0 | 0.07052 | 0.052 | 0.16104 | 2.0306 | 0 | 0 | 0 | 0 | 0 | 0.0141 | 0.3978 | 46.06 | 7.2554 | 218.5623 | 0 | 0 | 0 | 0 | 21.4022 | 64.8312 | 0 | 7.7548 | 0 | 1.0192 | 9.6143 | 0.05 | -1 | -4.2 | 11.0154 | 0 | 0 | 43.2615 | 43.2615 | 43.2615 | 43.2615 | 50.3041 | 49.7016 | 1.0248 | 0.01312 | 0 | 0 | 0 | 0 | 0 | 0 | 0 | 0 | 0 | 0 | 0 | 0 | 0 | 0 | 0 | 0 | 7.9444 | 0 | -798.5492 | 20.1068 | 0 | 66.7173 | 0 | 45.2598 | 1303.713 | 32.7789 | 69.9198 | 4.1602 | 0.9506 | -8.7693 | 13.847 | 4.06 | 86.386 | 862.7416 | 381.3327 | -830.0585 | 6.3245 | 3.915 | -3.34 | 18.3593 | 8.8744 | 2025-07-03 | 2025_07_03 Hr 07 | 46.1835 | 8.2e-05 | -862.7416 | -790.7944 | 632.5478 | 807.0019 | 103.9636 | 16.4212 | 93.6016 | 121.1321 | 375.5766 | 135.8392 | 23.155 | 192.1821 | 253.0697 | 0 | 7.2554 | 46.06 | 218.5623 | 0 | 66.7173 | 0
2025_07_03 Hr 08 | 16.4258 | 0.000405 | 0.011421 | 3.8622 | 3.861 | 3.8618 | 3.8618 | 3.846 | 3.8622 | 160.2564 | -14.2 | 0.4608 | 6 | 0 | 96.0911 | 96.0911 | 253.0697 | 0 | 0.07052 | 0.052 | 0.16104 | 2.0306 | 0 | 0 | 0 | 0 | 0 | 0.0141 | 0.3978 | 46.06 | 7.2554 | 218.5623 | 0 | 0 | 0 | 0 | 25.7627 | 79.7638 | 0 | 0 | -8.3189 | 1.0192 | 10.1215 | 0.05 | -1 | -4.2 | 11.5965 | 0 | 0 | 48.5371 | 48.5371 | 48.5371 | 48.5371 | 56.4385 | 58.6521 | 1.0248 | 0.01312 | 0 | 0 | 0 | 0 | 0 | 0 | 0 | 0 | 0 | 0 | 0 | 0 | 0 | 0 | 0 | 0 | 8.3635 | 0 | -790.7444 | 20.1068 | 0 | 66.7173 | 0 | 51.6222 | 1360.123 | 34.508 | 73.608 | 4.1602 | 0.9506 | -16.4258 | 13.847 | 4.06 | 86.386 | 930.05 | 408.1563 | -829.9102 | 6.6581 | 3.915 | -3.34 | 19.3278 | 9.3425 | 2025-07-03 | 2025_07_03 Hr 08 | 37.2705 | -2.7e-05 | -930.05 | -799.0633 | 695.8025 | 807.0019 | 116.2861 | 16.4212 | 93.6016 | 142.2661 | 410.8433 | 142.6931 | 23.155 | 192.1821 | 253.0697 | 0 | 7.2554 | 46.06 | 218.5623 | 0 | 66.7173 | 0
2025_07_03 Hr 09 | 18.5551 | 0.002205 | 0.062181 | 3.8622 | 3.861 | 3.8618 | 3.8618 | 3.846 | 3.8622 | 169.6548 | -14.2 | 0.4608 | 3 | 0 | 96.0911 | 96.0911 | 253.0697 | 21.89 | 0.07052 | 0.052 | 0.16104 | 2.0306 | 0 | 0 | 0 | 0 | 0 | 0.0141 | 0.3978 | 45.0817 | 7.2554 | 218.5623 | 0 | 0 | 0 | 0 | 30.8663 | 87.8385 | 0 | 32.9669 | 0 | 1.0192 | 10.7151 | 0.05 | -1 | -4.2 | 12.2766 | 0 | 0 | 54.7118 | 54.7118 | 54.7118 | 54.7118 | 63.6184 | 47.7009 | 1.0248 | 0.01312 | 0 | 0 | 0 | 0 | 0 | 0 | 0 | 0 | 0 | 0 | 0 | 0 | 0 | 0 | 0 | 0 | 8.854 | 0 | -865.2515 | 20.1068 | 0 | 66.7173 | 0 | 21.69 | 1437.695 | 36.5318 | 77.9249 | 4.1602 | 0.9506 | -18.5551 | 13.847 | 4.06 | 86.386 | 938.5417 | 374.4261 | -906.5466 | 7.0486 | 3.915 | -3.34 | 20.4613 | 9.8904 | 2025-07-03 | 2025_07_03 Hr 09 | 32.3587 | -8.3e-05 | -938.5417 | -832.2846 | 760.4346 | 827.9135 | 72.4553 | 16.4212 | 93.6016 | 157.5991 | 452.1205 | 150.7151 | 23.155 | 192.1821 | 253.0697 | 21.89 | 7.2554 | 45.0817 | 218.5623 | 0 | 66.7173 | 0
2025_07_03 Hr 10 | 17.6447 | 0.00534 | 0.15059 | 3.8622 | 3.861 | 3.8618 | 3.8618 | 3.846 | 3.8622 | 176.4169 | -14.2 | 0.4608 | 6 | 0 | 96.0911 | 96.0911 | 253.0697 | 21.89 | 0.07052 | 0.052 | 0.16104 | 2.0306 | 0 | 0 | 0 | 0 | 0 | 0.0141 | 0.3978 | 45.9947 | 7.2554 | 218.5623 | 0 | 0 | 0 | 0 | 34.355 | 87.8385 | 0 | 59.5655 | 0 | 1.0192 | 11.1422 | 0.05 | -1 | -4.2 | 12.7659 | 0 | 0 | 59.1544 | 59.1544 | 59.1544 | 59.1544 | 68.7842 | 44.6472 | 1.0248 | 0.01312 | 0 | 0 | 0 | 0 | 0 | 0 | 0 | 0 | 0 | 0 | 0 | 0 | 0 | 0 | 0 | 0 | 9.2069 | 0 | -901.1138 | 20.1068 | 0 | 66.7173 | 0 | 22.7022 | 1473.434 | 37.9878 | 81.0308 | 4.1602 | 0.9506 | -17.6447 | 13.847 | 4.06 | 86.386 | 971.75 | 380.249 | -941.4985 | 7.3295 | 3.915 | -3.34 | 21.2768 | 10.2846 | 2025-07-03 | 2025_07_03 Hr 10 | 34.7697 | 2.1e-05 | -971.75 | -841.5483 | 800.9437 | 828.8266 | 73.5053 | 16.4212 | 93.6016 | 162.638 | 481.8189 | 156.4868 | 23.155 | 192.1821 | 253.0697 | 21.89 | 7.2554 | 45.9947 | 218.5623 | 0 | 66.7173 | 0
2025_07_03 Hr 11 | 18.764 | 0.008085 | 0.228 | 3.8622 | 3.861 | 3.8618 | 3.8618 | 3.846 | 3.8622 | 181.9915 | -14.2 | 0.4608 | 10 | 0 | 96.0911 | 96.0911 | 253.0697 | 21.89 | 0.07052 | 0.052 | 0.16104 | 2.0306 | 0 | 0 | 0 | 0 | 0 | 0.0141 | 0.3978 | 46.06 | 7.2554 | 218.5623 | 0 | 0 | 0 | 0 | 35 | 87.8385 | 0 | 90.3388 | 0 | 1.0192 | 11.4943 | 0.05 | -1 | -4.2 | 13.1693 | 0 | 0 | 62.8169 | 62.8169 | 62.8169 | 62.8169 | 73.043 | 47.7009 | 1.0248 | 0.01312 | 0 | 0 | 0 | 0 | 0 | 0 | 0 | 0 | 0 | 0 | 0 | 0 | 0 | 0 | 0 | 0 | 9.4978 | 0 | -942.4528 | 20.1068 | 0 | 66.7173 | 0 | 34.704 | 1499.983 | 39.1882 | 83.5913 | 4.1602 | 0.9506 | -18.764 | 13.847 | 4.06 | 86.386 | 1011.55 | 405.1848 | -983.9568 | 7.5612 | 3.915 | -3.34 | 21.9491 | 10.6096 | 2025-07-03 | 2025_07_03 Hr 11 | 36.5395 | -5.2e-05 | -1011.55 | -852.114 | 832.1083 | 828.8919 | 92.641 | 16.4212 | 93.6016 | 164.561 | 506.3023 | 161.245 | 23.155 | 192.1821 | 253.0697 | 21.89 | 7.2554 | 46.06 | 218.5623 | 0 | 66.7173 | 0
2025_07_03 Hr 12 | 17.7226 | 0.009975 | 0.2813 | 3.8622 | 3.861 | 3.8618 | 3.8618 | 3.846 | 3.8622 | 183.5613 | -14.2 | 0.4608 | 15 | 0 | 96.0911 | 96.0911 | 253.0697 | 21.89 | 0.07052 | 0.052 | 0.16104 | 2.0306 | 0 | 0 | 0 | 0 | 0 | 0.0141 | 0.3978 | 46.06 | 7.2554 | 218.5623 | 0 | 0 | 0 | 0 | 35 | 87.8385 | 0 | 43.4378 | 0 | 1.0192 | 11.5934 | 0.05 | -1 | -4.2 | 13.2829 | 0 | 0 | 63.8483 | 63.8483 | 63.8483 | 63.8483 | 74.2422 | 47.7009 | 1.0248 | 0.01312 | 0 | 0 | 0 | 0 | 0 | 0 | 0 | 0 | 0 | 0 | 0 | 0 | 0 | 0 | 0 | 0 | 9.5798 | 0 | -904.3303 | 20.1068 | 0 | 66.7173 | 0 | 62.0334 | 1507.291 | 39.5262 | 84.3123 | 4.1602 | 0.9506 | -17.7226 | 13.847 | 4.06 | 86.386 | 1043.75 | 437.8145 | -944.7929 | 7.6264 | 3.915 | -3.34 | 22.1385 | 10.7011 | 2025-07-03 | 2025_07_03 Hr 12 | 38.8735 | -1.2e-05 | -1043.75 | -860.8926 | 840.7023 | 828.8919 | 125.0256 | 16.4212 | 93.6016 | 164.9209 | 513.1966 | 162.5849 | 23.155 | 192.1821 | 253.0697 | 21.89 | 7.2554 | 46.06 | 218.5623 | 0 | 66.7173 | 0
2025_07_03 Hr 13 | 18.0128 | 0.01095 | 0.30879 | 3.8622 | 3.861 | 3.8618 | 3.8618 | 3.846 | 3.8622 | 191.5107 | -14.2 | 0.4608 | 17 | 0 | 96.0911 | 96.0911 | 253.0697 | 21.89 | 0.07052 | 0.052 | 0.16104 | 2.0306 | 0 | 0 | 0 | 0 | 0 | 0.0141 | 0.3978 | 45.9294 | 7.2554 | 218.5623 | 0 | 0 | 0 | 0 | 35 | 87.8385 | 0 | 79.8539 | 0 | 1.0192 | 12.0955 | 0.05 | -1 | -4.2 | 13.8581 | 0 | 0 | 69.071 | 69.071 | 69.071 | 69.071 | 80.3151 | 42.7518 | 1.0248 | 0.01312 | 0 | 0 | 0 | 0 | 0 | 0 | 0 | 0 | 0 | 0 | 0 | 0 | 0 | 0 | 0 | 0 | 9.9946 | 0 | -919.7871 | 20.1068 | 0 | 66.7173 | 0 | 37.596 | 1543.923 | 41.238 | 87.9636 | 4.1602 | 0.9506 | -18.0128 | 13.847 | 4.06 | 86.386 | 1080.742 | 417.5045 | -960.5399 | 7.9566 | 3.915 | -3.34 | 23.0972 | 11.1646 | 2025-07-03 | 2025_07_03 Hr 13 | 37.9362 | -0.000382 | -1080.742 | -839.9332 | 884.2232 | 828.7613 | 97.6675 | 16.4212 | 93.6016 | 166.7433 | 548.1098 | 169.3701 | 23.155 | 192.1821 | 253.0697 | 21.89 | 7.2554 | 45.9294 | 218.5623 | 0 | 66.7173 | 0
2025_07_03 Hr 14 | 16.459 | 0.01116 | 0.31471 | 3.8622 | 3.861 | 3.8618 | 3.8618 | 3.846 | 3.8622 | 193.1006 | -14.2 | 0.4608 | 14 | 0 | 96.0911 | 96.0911 | 253.0697 | 21.89 | 0.07052 | 0.052 | 0.16104 | 2.0306 | 0 | 0 | 0 | 0 | 0 | 0.0141 | 0.3978 | 46.06 | 7.2554 | 218.5623 | 0 | 0 | 0 | 0 | 35 | 87.8385 | 0 | 81.4212 | 0 | 1.0192 | 12.1959 | 0.05 | -1 | -4.2 | 13.9731 | 0 | 0 | 70.1155 | 70.1155 | 70.1155 | 70.1155 | 81.5297 | 39.6981 | 1.0248 | 0.01312 | 0 | 0 | 0 | 0 | 0 | 0 | 0 | 0 | 0 | 0 | 0 | 0 | 0 | 0 | 0 | 0 | 10.0776 | 0 | -886.6725 | 20.1068 | 0 | 66.7173 | 0 | 27.6186 | 1551.407 | 41.5803 | 88.6938 | 4.1602 | 0.9506 | -16.459 | 13.847 | 4.06 | 86.386 | 1108.233 | 401.2767 | -925.8715 | 8.0227 | 3.915 | -3.34 | 23.2889 | 11.2573 | 2025-07-03 | 2025_07_03 Hr 14 | 53.1845 | 0.000295 | -1108.233 | -805.2513 | 892.9274 | 828.8919 | 81.6426 | 16.4212 | 93.6016 | 167.1078 | 555.0924 | 170.7271 | 23.155 | 192.1821 | 253.0697 | 21.89 | 7.2554 | 46.06 | 218.5623 | 0 | 66.7173 | 0
2025_07_03 Hr 15 | 15.3827 | 0.01128 | 0.3181 | 3.8622 | 3.861 | 3.8618 | 3.8618 | 3.846 | 3.8622 | 191.9132 | -14.2 | 0.4608 | 19 | 0 | 96.0911 | 96.0911 | 253.0697 | 21.89 | 0.07052 | 0.052 | 0.16104 | 2.0306 | 0 | 0 | 0 | 0 | 0 | 0.0141 | 0.3978 | 46.06 | 7.2554 | 218.5623 | 0 | 0 | 0 | 0 | 35 | 87.8385 | 0 | 99.6401 | 0 | 1.0192 | 12.1209 | 0.05 | -1 | -4.2 | 13.8872 | 0 | 0 | 69.3354 | 69.3354 | 69.3354 | 69.3354 | 80.6226 | 39.6981 | 1.0248 | 0.01312 | 0 | 0 | 0 | 0 | 0 | 0 | 0 | 0 | 0 | 0 | 0 | 0 | 0 | 0 | 0 | 0 | 10.0156 | 0 | -853.3597 | 20.1068 | 0 | 66.7173 | 0 | 13.5924 | 1545.923 | 41.3247 | 88.1485 | 4.1602 | 0.9506 | -15.3827 | 13.847 | 4.06 | 86.386 | 1144.242 | 390.1609 | -891.4824 | 7.9734 | 3.915 | -3.34 | 23.1457 | 11.188 | 2025-07-03 | 2025_07_03 Hr 15 | 72.3058 | -0.000372 | -1144.242 | -753.7197 | 886.4268 | 828.8919 | 72.6199 | 16.4212 | 93.6016 | 166.8356 | 549.8775 | 169.7137 | 23.155 | 192.1821 | 253.0697 | 21.89 | 7.2554 | 46.06 | 218.5623 | 0 | 66.7173 | 0
2025_07_03 Hr 16 | 17.8851 | 0.00978 | 0.2758 | 3.8622 | 3.861 | 3.8618 | 3.8618 | 3.846 | 3.8622 | 193.483 | -14.2 | 0.4608 | 25 | 0 | 96.0911 | 96.0911 | 253.0697 | 21.89 | 0.07052 | 0.052 | 0.16104 | 2.0306 | 0 | 0 | 0 | 0 | 0 | 0.0141 | 0.3978 | 46.06 | 7.2554 | 218.5623 | 0 | 0 | 0 | 0 | 35 | 87.8385 | 0 | 105.9123 | 0 | 1.0192 | 12.22 | 0.05 | -1 | -4.2 | 14.0008 | 0 | 0 | 70.3667 | 70.3667 | 70.3667 | 70.3667 | 81.8218 | 39.6981 | 1.0248 | 0.01312 | 0 | 0 | 0 | 0 | 0 | 0 | 0 | 0 | 0 | 0 | 0 | 0 | 0 | 0 | 0 | 0 | 10.0976 | 0 | -860.4631 | 20.1068 | 0 | 66.7173 | 0 | 21.69 | 1553.135 | 41.6627 | 88.8695 | 4.1602 | 0.9506 | -17.8851 | 13.847 | 4.06 | 86.386 | 1166.058 | 408.0993 | -901.0882 | 8.0386 | 3.915 | -3.34 | 23.3351 | 11.2795 | 2025-07-03 | 2025_07_03 Hr 16 | 88.2082 | 0.000306 | -1166.058 | -754.5508 | 895.0208 | 828.8919 | 86.6737 | 16.4212 | 93.6016 | 167.1955 | 556.7718 | 171.0535 | 23.155 | 192.1821 | 253.0697 | 21.89 | 7.2554 | 46.06 | 218.5623 | 0 | 66.7173 | 0
2025_07_03 Hr 17 | 17.1919 | 0.009225 | 0.26015 | 3.8622 | 3.861 | 3.8618 | 3.8618 | 3.846 | 3.8622 | 195.898 | -14.2 | 0.4608 | 14 | 0 | 96.0911 | 96.0911 | 253.0697 | 21.89 | 0.07052 | 0.052 | 0.16104 | 2.0306 | 0 | 0 | 0 | 0 | 0 | 0.0141 | 0.3978 | 46.06 | 7.2554 | 218.5623 | 0 | 0 | 0 | 0 | 35 | 87.8385 | 0 | 109.1642 | 0 | 1.0192 | 12.3726 | 0.05 | -1 | -4.2 | 14.1756 | 0 | 0 | 71.9534 | 71.9534 | 71.9534 | 71.9534 | 83.6667 | 38.7504 | 1.0248 | 0.01312 | 0 | 0 | 0 | 0 | 0 | 0 | 0 | 0 | 0 | 0 | 0 | 0 | 0 | 0 | 0 | 0 | 10.2236 | 0 | -857.8583 | 20.1068 | 0 | 66.7173 | 0 | 31.6674 | 1564.28 | 42.1827 | 89.9787 | 4.1602 | 0.9506 | -17.1919 | 13.847 | 4.06 | 86.386 | 1183.15 | 407.4966 | -897.7902 | 8.1389 | 3.915 | -3.34 | 23.6263 | 11.4203 | 2025-07-03 | 2025_07_03 Hr 17 | 77.0071 | -4e-06 | -1183.15 | -748.6941 | 908.2423 | 828.8919 | 84.6872 | 16.4212 | 93.6016 | 167.7491 | 567.3783 | 173.1148 | 23.155 | 192.1821 | 253.0697 | 21.89 | 7.2554 | 46.06 | 218.5623 | 0 | 66.7173 | 0
2025_07_03 Hr 18 | 16.8719 | 0.00654 | 0.18443 | 3.8622 | 3.861 | 3.8618 | 3.8618 | 3.846 | 3.8622 | 197.2262 | -14.2 | 0.4608 | 8 | 0 | 96.0911 | 96.0911 | 253.0697 | 21.89 | 0.07052 | 0.052 | 0.16104 | 2.0306 | 0 | 0 | 0 | 0 | 0 | 0.0141 | 0.3978 | 46.06 | 7.2554 | 218.5623 | 0 | 0 | 0 | 0 | 35 | 87.8385 | 0 | 102.0267 | 0 | 1.0192 | 12.4565 | 0.05 | -1 | -4.2 | 14.2717 | 0 | 0 | 72.8261 | 72.8261 | 72.8261 | 72.8261 | 84.6815 | 35.802 | 1.0248 | 0.01312 | 0 | 0 | 0 | 0 | 0 | 0 | 0 | 0 | 0 | 0 | 0 | 0 | 0 | 0 | 0 | 0 | 10.2929 | 0 | -854.6136 | 20.1068 | 0 | 66.7173 | 0 | 37.3068 | 1570.342 | 42.4687 | 90.5888 | 4.1602 | 0.9506 | -16.8719 | 13.847 | 4.06 | 86.386 | 1183.142 | 404.9986 | -894.2255 | 8.1941 | 3.915 | -3.34 | 23.7865 | 11.4978 | 2025-07-03 | 2025_07_03 Hr 18 | 68.1839 | -0.000381 | -1183.142 | -752.5869 | 915.5141 | 828.8919 | 81.2998 | 16.4212 | 93.6016 | 168.0536 | 573.2119 | 174.2486 | 23.155 | 192.1821 | 253.0697 | 21.89 | 7.2554 | 46.06 | 218.5623 | 0 | 66.7173 | 0
2025_07_03 Hr 19 | 14.2617 | 0.00336 | 0.094752 | 3.8622 | 3.861 | 3.8618 | 3.8618 | 3.846 | 3.8622 | 195.4955 | -14.2 | 0.4608 | 6 | 0 | 96.0911 | 96.0911 | 253.0697 | 21.89 | 0.07052 | 0.052 | 0.16104 | 2.0306 | 0 | 0 | 0 | 0 | 0 | 0.0141 | 0.3978 | 46.06 | 7.2554 | 218.5623 | 0 | 0 | 0 | 0 | 35 | 87.8385 | 0 | 95.3724 | 0 | 1.0192 | 12.3471 | 0.05 | -1 | -4.2 | 14.1464 | 0 | 0 | 71.689 | 71.689 | 71.689 | 71.689 | 83.3593 | 35.802 | 1.0248 | 0.01312 | 0 | 0 | 0 | 0 | 0 | 0 | 0 | 0 | 0 | 0 | 0 | 0 | 0 | 0 | 0 | 0 | 10.2026 | 0 | -849.153 | 20.1068 | 0 | 66.7173 | 0 | 32.9688 | 1562.254 | 42.096 | 89.7939 | 4.1602 | 0.9506 | -14.2617 | 13.847 | 4.06 | 86.386 | 1166.042 | 394.5699 | -886.1547 | 8.1222 | 3.915 | -3.34 | 23.5778 | 11.3969 | 2025-07-03 | 2025_07_03 Hr 19 | 47.7032 | -0.000325 | -1166.042 | -753.7806 | 906.0387 | 828.8919 | 74.8689 | 16.4212 | 93.6016 | 167.6569 | 565.6106 | 172.7713 | 23.155 | 192.1821 | 253.0697 | 21.89 | 7.2554 | 46.06 | 218.5623 | 0 | 66.7173 | 0
2025_07_03 Hr 20 | 4.1409 | 0.00237 | 0.066834 | 3.8622 | 3.861 | 3.8618 | 3.8618 | 3.846 | 3.8622 | 189.7799 | -14.2 | 0.4608 | 14 | 0 | 96.0911 | 96.0911 | 253.0697 | 21.89 | 0.07052 | 0.052 | 0.16104 | 2.0306 | 0 | 0 | 0 | 0 | 0 | 0.0141 | 0.3978 | 45.8642 | 7.2554 | 218.5623 | 0 | 0 | 0 | 0 | 35 | 87.8385 | 0 | 76.9081 | 0 | 1.0192 | 11.9862 | 0.05 | -1 | -4.2 | 13.7328 | 0 | 0 | 67.9339 | 67.9339 | 67.9339 | 67.9339 | 78.9929 | 35.802 | 1.0248 | 0.01312 | 0 | 0 | 0 | 0 | 0 | 0 | 0 | 0 | 0 | 0 | 0 | 0 | 0 | 0 | 0 | 0 | 9.9043 | 0 | -806.5023 | 20.1068 | 0 | 66.7173 | 0 | 26.6064 | 1535.618 | 40.8653 | 87.1686 | 4.1602 | 0.9506 | -4.1409 | 13.847 | 4.06 | 86.386 | 1160.35 | 381.2072 | -833.3832 | 7.8847 | 3.915 | -3.34 | 22.8885 | 11.0637 | 2025-07-03 | 2025_07_03 Hr 20 | 39.9059 | -7.1e-05 | -1160.35 | -729.5942 | 874.7477 | 828.696 | 76.4776 | 16.4212 | 93.6016 | 166.3465 | 540.5084 | 167.8928 | 23.155 | 192.1821 | 253.0697 | 21.89 | 7.2554 | 45.8642 | 218.5623 | 0 | 66.7173 | 0
2025_07_03 Hr 21 | 0 | 0.0009 | 0.02538 | 0 | 0 | 0 | 0 | 0 | 0 | 177.3426 | -14.2 | 0.4608 | 20 | 0 | 94.9348 | 94.9348 | 253.0697 | 20.0658 | 0.07052 | 0.052 | 0.16104 | 2.0306 | 0 | 0 | 0 | 0 | 0 | 0.0141 | 0.3978 | 14.7392 | 7.2554 | 218.5623 | 0 | 0 | 0 | 0 | 34.3187 | 87.8385 | 0 | 63.193 | 0 | 1.0192 | 11.2006 | 0.11 | -1 | -4.2 | 12.8329 | 0 | 0 | 59.7627 | 59.7627 | 59.7627 | 59.7627 | 69.4915 | 36.7497 | 1.0248 | 0.01312 | 0 | 0 | 0 | 0 | 0 | 0 | 0 | 0 | 0 | 0 | 0 | 0 | 0 | 0 | 0 | 0 | 9.2552 | 0 | -735.6685 | 20.1068 | 0 | 60.4682 | 0 | 18.3642 | 1412.754 | 38.1872 | 81.456 | 4.1602 | 0.9506 | 0 | 13.847 | 4.06 | 86.386 | 1082.693 | 365.1545 | -758.4085 | 7.368 | 3.915 | -3.34 | 21.3885 | 10.3386 | 2025-07-03 | 2025_07_03 Hr 21 | 19.4124 | 0.000282 | -1082.693 | -672.4755 | 805.9756 | 764.0303 | 75.1402 | 16.4212 | 93.6016 | 162.8139 | 485.8847 | 157.277 | 0 | 189.8696 | 253.0697 | 20.0658 | 7.2554 | 14.7392 | 218.5623 | 0 | 60.4682 | 0
2025_07_03 Hr 22 | 0 | 7.5e-05 | 0.002115 | 0 | 0 | 0 | 0 | 0 | 0 | 175.0886 | -14.2 | 0.4608 | 23 | 0 | 76.8973 | 76.8973 | 247.0349 | 14.5933 | 0.07052 | 0.052 | 0.16104 | 2.0306 | 0 | 0 | 0 | 0 | 0 | 0.0141 | 0.3978 | 14.7392 | 7.2554 | 218.5623 | 0 | 0 | 0 | 0 | 33.8171 | 87.8385 | 0 | 118.6602 | 0 | 1.0192 | 11.0583 | 0.11 | -1 | -4.2 | 12.6698 | 0 | 0 | 58.2818 | 58.2818 | 58.2818 | 58.2818 | 67.7695 | 37.6974 | 1.0248 | 0.01312 | 0 | 0 | 0 | 0 | 0 | 0 | 0 | 0 | 0 | 0 | 0 | 0 | 0 | 0 | 0 | 0 | 9.1376 | 0 | -767.4216 | 20.1068 | 0 | 49.5793 | 0 | 21.2562 | 1343.342 | 37.7018 | 80.4207 | 4.1602 | 0.9506 | 0 | 13.847 | 4.06 | 86.386 | 1041.91 | 370.0695 | -790.1616 | 7.2744 | 3.915 | -3.34 | 21.1166 | 10.2072 | 2025-07-03 | 2025_07_03 Hr 22 | 14.7314 | 5.3e-05 | -1041.91 | -648.7614 | 793.1338 | 705.5591 | 81.9558 | 16.4212 | 93.6016 | 161.7955 | 475.9852 | 155.3531 | 0 | 153.7946 | 247.0349 | 14.5933 | 7.2554 | 14.7392 | 218.5623 | 0 | 49.5793 | 0
2025_07_03 Hr 23 | 0 | 0 | 0 | 0 | 0 | 0 | 0 | 0 | 0 | 168.0045 | 0 | 0.4608 | 10 | 0 | 88.4598 | 88.4602 | 254.6456 | 13.9425 | 0.07052 | 0.052 | 0.16104 | 2.0306 | 0 | 0 | 0 | 0 | 0 | 0.0141 | 0.3978 | 16.1113 | 7.2554 | 223.9898 | 0 | 0 | 0 | 0 | 29.9702 | 87.7467 | 0 | 52.0928 | -4.2343 | 1.0192 | 10.6109 | 0.11 | -1 | -4.2 | 12.1571 | 0 | 0 | 53.6276 | 53.6276 | 53.6276 | 53.6276 | 62.3577 | 29.7999 | 1.0248 | 0.01312 | 0 | 0 | 0 | 0 | 0 | 0 | 0 | 0 | 0 | 0 | 0 | 0 | 0 | 0 | 0 | 0 | 8.7679 | 0 | -795.4612 | 20.1068 | 0 | 60.1961 | 0 | 26.3172 | 1354.166 | 36.1764 | 77.1669 | 4.1602 | 0.9506 | 0 | 13.847 | 4.06 | 86.386 | 946.21 | 348.1864 | -804.0012 | 6.98 | 3.915 | -3.34 | 20.2622 | 9.7942 | 2025-07-03 | 2025_07_03 Hr 23 | 24.3209 | -8.2e-05 | -946.21 | -747.6027 | 764.612 | 753.0608 | 66.1171 | 16.4212 | 93.6016 | 156.2329 | 444.8726 | 163.5065 | 0 | 176.9201 | 254.6456 | 13.9425 | 7.2554 | 16.1113 | 223.9898 | 0 | 60.1961 | 0
2025_07_03 Hr 24 | 0 | 0 | 0 | 0 | 0 | 0 | 0 | 0 | 0 | 161.2023 | 0 | 0.4608 | 5 | 0 | 96.0911 | 96.0911 | 264.4192 | 18.59 | 0.07052 | 0.052 | 0.16104 | 2.0306 | 0 | 0 | 0 | 0 | 0 | 0.0141 | 0.3978 | 14.9354 | 7.2554 | 227.3832 | 0 | 0 | 0 | 0 | 26.2763 | 81.5227 | 0 | 5.0112 | -8.5523 | 1.0192 | 10.1812 | 0.11 | -1 | -4.2 | 11.6649 | 0 | 0 | 49.1585 | 49.1585 | 49.1585 | 49.1585 | 57.1611 | 20.8494 | 1.0248 | 0.01312 | 0 | 0 | 0 | 0 | 0 | 0 | 0 | 0 | 0 | 0 | 0 | 0 | 0 | 0 | 0 | 0 | 8.4129 | 0 | -798.7458 | 20.1068 | 0 | 69.4983 | 0 | 25.0158 | 1354.017 | 34.7117 | 74.0425 | 4.1602 | 0.9506 | 0 | 13.847 | 4.06 | 86.386 | 870.3184 | 327.1284 | -807.2858 | 6.6974 | 3.915 | -3.34 | 19.4418 | 9.3977 | 2025-07-03 | 2025_07_03 Hr 24 | 24.8234 | 1.9e-05 | -870.3184 | -802.2869 | 717.4536 | 794.2637 | 50.8652 | 16.4212 | 93.6016 | 144.7555 | 414.9976 | 157.7004 | 0 | 192.1821 | 264.4192 | 18.59 | 7.2554 | 14.9354 | 227.3832 | 0 | 69.4983 | 0
2025_07_04 Hr 01 | 0 | 0 | 0 | 0 | 0 | 0 | 0 | 0 | 0 | 153.1751 | 0 | 0.4608 | 4 | 0 | 96.0911 | 96.0911 | 264.4192 | 0 | 0.07052 | 0.052 | 0.16104 | 2.0306 | 0 | 0 | 0 | 0 | 0 | 0.0141 | 0.3978 | 14.7392 | 7.2554 | 227.3832 | 0 | 0 | 0 | 0 | 21.7112 | 71.8727 | 0 | 0 | -43.5101 | 1.0192 | 8.9713 | 0.11 | -1 | -4.2 | 9.624 | 0 | 0 | 39.7201 | 39.7201 | 39.7201 | 39.7201 | 46.1862 | 21.9024 | 1.0248 | 0.01312 | 0 | 0 | 0 | 0 | 0 | 0 | 0 | 0 | 0 | 0 | 0 | 0 | 0 | 0 | 0 | 0 | 7.2003 | 0 | -740.1852 | 21.5206 | 0 | 69.4983 | 0 | 22.7022 | 1259.031 | 33.4258 | 70.4415 | 4.1602 | 0.9506 | 0 | 13.847 | 4.06 | 86.386 | 786.91 | 320.1145 | -748.7252 | 5.9321 | 3.915 | -3.34 | 18.5932 | 8.966 | 2025-07-04 | 2025_07_04 Hr 01 | 24.6658 | 1.2e-05 | -786.91 | -783.6953 | 636.5004 | 775.4775 | 48.6046 | 16.4212 | 93.6016 | 125.3117 | 358.2417 | 152.9471 | 0 | 192.1821 | 264.4192 | 0 | 7.2554 | 14.7392 | 227.3832 | 0 | 69.4983 | 0
2025_07_04 Hr 02 | 0 | 0 | 0 | 0 | 0 | 0 | 0 | 0 | 0 | 141.5997 | 0 | 0.4608 | 5 | 0 | 96.0911 | 96.0911 | 264.4192 | 0 | 0.07052 | 0.052 | 0.16104 | 2.0306 | 0 | 0 | 0 | 0 | 0 | 0.0141 | 0.3978 | 14.7392 | 7.2554 | 227.3832 | 0 | 0 | 0 | 0 | 15.8182 | 55.3953 | 0 | 0 | -54.245 | 1.0192 | 8.2933 | 0.11 | -1 | -4.2 | 8.8968 | 0 | 0 | 32.2221 | 32.2221 | 32.2221 | 32.2221 | 37.4675 | 29.7999 | 1.0248 | 0.01312 | 0 | 0 | 0 | 0 | 0 | 0 | 0 | 0 | 0 | 0 | 0 | 0 | 0 | 0 | 0 | 0 | 6.6562 | 0 | -691.5366 | 21.5206 | 0 | 69.4983 | 0 | 16.3398 | 1183.977 | 30.9289 | 65.1183 | 4.1602 | 0.9506 | 0 | 13.847 | 4.06 | 86.386 | 742.4017 | 312.7468 | -700.0766 | 5.4838 | 3.915 | -3.34 | 17.1881 | 8.2884 | 2025-07-04 | 2025_07_04 Hr 02 | 24.2815 | 3.1e-05 | -742.4017 | -745.7817 | 551.5434 | 775.4775 | 51.1397 | 16.4212 | 93.6016 | 100.5435 | 307.9556 | 143.0443 | 0 | 192.1821 | 264.4192 | 0 | 7.2554 | 14.7392 | 227.3832 | 0 | 69.4983 | 0
2025_07_04 Hr 03 | 0 | 0 | 0 | 0 | 0 | 0 | 0 | 0 | 0 | 140.043 | 0 | 0.4608 | 8 | 0 | 96.0911 | 96.0911 | 264.4192 | 0 | 0.07052 | 0.052 | 0.16104 | 2.0306 | 0 | 0 | 0 | 0 | 0 | 0.0141 | 0.3978 | 14.7392 | 7.2554 | 227.3832 | 0 | 0 | 0 | 0 | 15.0257 | 54.3971 | 0 | 0 | -65.4128 | 1.0192 | 8.2022 | 0.11 | -1 | -4.2 | 8.7989 | 0 | 0 | 31.2137 | 31.2137 | 31.2137 | 31.2137 | 36.295 | 29.7999 | 1.0248 | 0.01312 | 0 | 0 | 0 | 0 | 0 | 0 | 0 | 0 | 0 | 0 | 0 | 0 | 0 | 0 | 0 | 0 | 6.583 | 0 | -710.5576 | 21.5206 | 0 | 69.4983 | 0 | 30.9444 | 1175.101 | 30.5931 | 64.4024 | 4.1602 | 0.9506 | 0 | 13.847 | 4.06 | 86.386 | 719.61 | 329.0197 | -719.0976 | 5.4235 | 3.915 | -3.34 | 16.9992 | 8.1973 | 2025-07-04 | 2025_07_04 Hr 03 | 23.2076 | 5.7e-05 | -719.61 | -775.9704 | 541.3359 | 775.4775 | 68.7443 | 16.4212 | 93.6016 | 98.4303 | 301.1929 | 141.7126 | 0 | 192.1821 | 264.4192 | 0 | 7.2554 | 14.7392 | 227.3832 | 0 | 69.4983 | 0
2025_07_04 Hr 04 | 0 | 0 | 0 | 0 | 0 | 0 | 0 | 0 | 0 | 138.8455 | 0 | 0.4608 | 9 | 0 | 95.7442 | 95.7442 | 263.7886 | 0 | 0.07052 | 0.052 | 0.16104 | 2.0306 | 0 | 0 | 0 | 0 | 0 | 0.0141 | 0.3978 | 19.8325 | 7.2554 | 226.8515 | 0 | 0 | 0 | 0 | 14.4161 | 54.3971 | 0 | 0 | -65.7286 | 1.0192 | 8.132 | 0.11 | -1 | -4.2 | 8.7237 | 0 | 0 | 30.4381 | 30.4381 | 30.4381 | 30.4381 | 35.3931 | 28.8522 | 1.0248 | 0.01312 | 0 | 0 | 0 | 0 | 0 | 0 | 0 | 0 | 0 | 0 | 0 | 0 | 0 | 0 | 0 | 0 | 6.5267 | 0 | -723.4125 | 21.5206 | 0 | 67.9781 | 0 | 38.0298 | 1170.758 | 30.3348 | 63.8517 | 4.1602 | 0.9506 | 0 | 13.847 | 4.06 | 86.386 | 708.21 | 335.1329 | -731.9525 | 5.3771 | 3.915 | -3.34 | 16.8538 | 8.1272 | 2025-07-04 | 2025_07_04 Hr 04 | 35.7268 | -6.9e-05 | -708.21 | -789.1411 | 534.2517 | 777.1946 | 75.882 | 16.4212 | 93.6016 | 97.5727 | 295.9909 | 140.6881 | 0 | 191.4884 | 263.7886 | 0 | 7.2554 | 19.8325 | 226.8515 | 0 | 67.9781 | 0
2025_07_04 Hr 05 | 0 | 0 | 0 | 0 | 0 | 0 | 0 | 0 | 0 | 143.336 | 0 | 0.4608 | 8 | 0 | 95.9754 | 95.9754 | 264.4192 | 0 | 0.07052 | 0.052 | 0.16104 | 2.0306 | 0 | 0 | 0 | 0 | 0 | 0.0141 | 0.3978 | 22.9521 | 7.2554 | 227.3832 | 0 | 0 | 0 | 0 | 16.7021 | 55.5334 | 0 | 0 | -39.7155 | 1.0192 | 8.395 | 0.11 | -1 | -4.2 | 9.0058 | 0 | 0 | 33.3468 | 33.3468 | 33.3468 | 33.3468 | 38.7753 | 34.749 | 1.0248 | 0.01312 | 0 | 0 | 0 | 0 | 0 | 0 | 0 | 0 | 0 | 0 | 0 | 0 | 0 | 0 | 0 | 0 | 6.7378 | 0 | -789.7994 | 21.5206 | 0 | 67.4714 | 0 | 47.2842 | 1198.856 | 31.3034 | 65.9167 | 4.1602 | 0.9506 | 0 | 13.847 | 4.06 | 86.386 | 713.9267 | 353.1257 | -798.3394 | 5.551 | 3.915 | -3.34 | 17.3989 | 8.39 | 2025-07-04 | 2025_07_04 Hr 05 | 23.2963 | 1.3e-05 | -713.9267 | -829.5149 | 561.9534 | 781.4322 | 90.0332 | 16.4212 | 93.6016 | 101.9252 | 315.4984 | 144.5297 | 0 | 191.9509 | 264.4192 | 0 | 7.2554 | 22.9521 | 227.3832 | 0 | 67.4714 | 0
2025_07_04 Hr 06 | 1.0298 | 0 | 0 | 3.8622 | 3.861 | 3.8618 | 3.8618 | 3.846 | 3.8622 | 142.1785 | 0 | 0.4608 | 4 | 0 | 96.0911 | 96.0911 | 264.4192 | 0 | 0.07052 | 0.052 | 0.16104 | 2.0306 | 0 | 0 | 0 | 0 | 0 | 0.0141 | 0.3978 | 32.3542 | 7.2554 | 227.3832 | 0 | 0 | 0 | 0 | 16.1128 | 54.4184 | 0 | 0 | -70.241 | 1.0192 | 8.3272 | 0.05 | -1 | -4.2 | 8.9331 | 0 | 0 | 32.597 | 32.597 | 32.597 | 32.597 | 37.9035 | 29.7999 | 1.0248 | 0.01312 | 0 | 0 | 0 | 0 | 0 | 0 | 0 | 0 | 0 | 0 | 0 | 0 | 0 | 0 | 0 | 0 | 6.6834 | 0 | -758.3288 | 21.5206 | 0 | 69.4983 | 0 | 65.3592 | 1226.698 | 31.0538 | 65.3844 | 4.1602 | 0.9506 | -1.0298 | 13.847 | 4.06 | 86.386 | 750.85 | 362.2912 | -767.8986 | 5.5062 | 3.915 | -3.34 | 17.2584 | 8.3223 | 2025-07-04 | 2025_07_04 Hr 06 | 31.9369 | 8e-05 | -750.85 | -828.5698 | 553.9905 | 816.2475 | 99.1591 | 16.4212 | 93.6016 | 99.9812 | 310.4699 | 143.5395 | 23.155 | 192.1821 | 264.4192 | 0 | 7.2554 | 32.3542 | 227.3832 | 0 | 69.4983 | 0
2025_07_04 Hr 07 | 9.2386 | 4.5e-05 | 0.001269 | 3.8622 | 3.861 | 3.8618 | 3.8618 | 3.846 | 3.8622 | 151.0596 | -14.2 | 0.4608 | 0 | 0 | 96.0911 | 96.0911 | 253.0697 | 0 | 0.07052 | 0.052 | 0.16104 | 2.0306 | 0 | 0 | 0 | 0 | 0 | 0.0141 | 0.3978 | 41.7608 | 7.2554 | 218.5623 | 0 | 0 | 0 | 0 | 20.6342 | 68.1627 | 0 | 1.3309 | -13.387 | 1.0192 | 8.8474 | 0.05 | -1 | -4.2 | 9.4911 | 0 | 0 | 38.3498 | 38.3498 | 38.3498 | 38.3498 | 44.5928 | 25.7985 | 1.0248 | 0.01312 | 0 | 0 | 0 | 0 | 0 | 0 | 0 | 0 | 0 | 0 | 0 | 0 | 0 | 0 | 0 | 0 | 7.1009 | 0 | -753.656 | 21.5206 | 0 | 66.7173 | 0 | 57.2616 | 1271.842 | 32.9695 | 69.4686 | 4.1602 | 0.9506 | -9.2386 | 13.847 | 4.06 | 86.386 | 836.15 | 361.9988 | -785.6346 | 5.8501 | 3.915 | -3.34 | 18.3364 | 8.8421 | 2025-07-04 | 2025_07_04 Hr 07 | 44.0546 | -7.3e-05 | -836.15 | -765.7121 | 606.0752 | 802.7027 | 83.0614 | 16.4212 | 93.6016 | 120.0864 | 349.0514 | 136.9373 | 23.155 | 192.1821 | 253.0697 | 0 | 7.2554 | 41.7608 | 218.5623 | 0 | 66.7173 | 0
2025_07_04 Hr 08 | 16.6215 | 0.000705 | 0.019881 | 3.8622 | 3.861 | 3.8618 | 3.8618 | 3.846 | 3.8622 | 166.8262 | -14.2 | 0.4608 | 15 | 0 | 96.0911 | 96.0911 | 253.0697 | 0 | 0.07052 | 0.052 | 0.16104 | 2.0306 | 0 | 0 | 0 | 0 | 0 | 0.0141 | 0.3978 | 46.06 | 7.2554 | 218.5623 | 0 | 0 | 0 | 0 | 28.6609 | 86.9319 | 0 | 0 | -15.4191 | 1.0192 | 9.7708 | 0.05 | -1 | -4.2 | 10.4817 | 0 | 0 | 48.5626 | 48.5626 | 48.5626 | 48.5626 | 56.4681 | 19.9017 | 1.0248 | 0.01312 | 0 | 0 | 0 | 0 | 0 | 0 | 0 | 0 | 0 | 0 | 0 | 0 | 0 | 0 | 0 | 0 | 7.842 | 0 | -794.386 | 21.5206 | 0 | 66.7173 | 0 | 60.2982 | 1374.714 | 36.3704 | 76.7193 | 4.1602 | 0.9506 | -16.6215 | 13.847 | 4.06 | 86.386 | 920.5583 | 395.0104 | -833.7475 | 6.4607 | 3.915 | -3.34 | 20.2503 | 9.765 | 2025-07-04 | 2025_07_04 Hr 08 | 58.9054 | 1e-05 | -920.5583 | -809.8051 | 718.1183 | 807.0019 | 95.2205 | 16.4212 | 93.6016 | 150.148 | 417.5447 | 150.4256 | 23.155 | 192.1821 | 253.0697 | 0 | 7.2554 | 46.06 | 218.5623 | 0 | 66.7173 | 0
2025_07_04 Hr 09 | 17.4822 | 0.00174 | 0.049068 | 3.8622 | 3.861 | 3.8618 | 3.8618 | 3.846 | 3.8622 | 176.0267 | -14.2 | 0.4608 | 3 | 0 | 96.0911 | 96.0911 | 253.0697 | 21.89 | 0.07052 | 0.052 | 0.16104 | 2.0306 | 0 | 0 | 0 | 0 | 0 | 0.0141 | 0.3978 | 46.06 | 7.2554 | 218.5623 | 0 | 0 | 0 | 0 | 33.3448 | 87.3378 | 0 | 21.8169 | 0 | 1.0192 | 10.3097 | 0.05 | -1 | -4.2 | 11.0598 | 0 | 0 | 54.5222 | 54.5222 | 54.5222 | 54.5222 | 63.3979 | 21.9024 | 1.0248 | 0.01312 | 0 | 0 | 0 | 0 | 0 | 0 | 0 | 0 | 0 | 0 | 0 | 0 | 0 | 0 | 0 | 0 | 8.2745 | 0 | -798.5831 | 21.5206 | 0 | 66.7173 | 0 | 36.2946 | 1443.598 | 38.355 | 80.9504 | 4.1602 | 0.9506 | -17.4822 | 13.847 | 4.06 | 86.386 | 996.35 | 369.7403 | -838.8052 | 6.817 | 3.915 | -3.34 | 21.3671 | 10.3036 | 2025-07-04 | 2025_07_04 Hr 09 | 60.7008 | 1e-06 | -996.35 | -776.7662 | 772.9537 | 828.8919 | 61.2478 | 16.4212 | 93.6016 | 157.1436 | 457.5135 | 158.2966 | 23.155 | 192.1821 | 253.0697 | 21.89 | 7.2554 | 46.06 | 218.5623 | 0 | 66.7173 | 0
2025_07_04 Hr 10 | 17.1969 | 0.00315 | 0.08883 | 3.8622 | 3.861 | 3.8618 | 3.8618 | 3.846 | 3.8622 | 182.0339 | -14.2 | 0.4608 | 0 | 0 | 96.0911 | 96.0911 | 253.0697 | 21.89 | 0.07052 | 0.052 | 0.16104 | 2.0306 | 0 | 0 | 0 | 0 | 0 | 0.0141 | 0.3978 | 46.06 | 7.2554 | 218.5623 | 0 | 0 | 0 | 0 | 34.9883 | 87.3378 | 0 | 42.2543 | 0 | 1.0192 | 10.6615 | 0.05 | -1 | -4.2 | 11.4373 | 0 | 0 | 58.4134 | 58.4134 | 58.4134 | 58.4134 | 67.9226 | 16.848 | 1.0248 | 0.01312 | 0 | 0 | 0 | 0 | 0 | 0 | 0 | 0 | 0 | 0 | 0 | 0 | 0 | 0 | 0 | 0 | 8.5569 | 0 | -773.7944 | 21.5206 | 0 | 66.7173 | 0 | 33.258 | 1472.622 | 39.6507 | 83.713 | 4.1602 | 0.9506 | -17.1969 | 13.847 | 4.06 | 86.386 | 1064.65 | 363.5046 | -813.7313 | 7.0497 | 3.915 | -3.34 | 22.0963 | 10.6552 | 2025-07-04 | 2025_07_04 Hr 10 | 59.0464 | -7.7e-05 | -1064.65 | -731.5401 | 807.0774 | 828.8919 | 50.198 | 16.4212 | 93.6016 | 160.0314 | 483.6102 | 163.4358 | 23.155 | 192.1821 | 253.0697 | 21.89 | 7.2554 | 46.06 | 218.5623 | 0 | 66.7173 | 0
2025_07_04 Hr 11 | 18.5849 | 0.005565 | 0.15693 | 3.8622 | 3.861 | 3.8618 | 3.8618 | 3.846 | 3.8622 | 192.2722 | -14.2 | 0.4608 | 0 | 0 | 96.0911 | 96.0911 | 253.0697 | 21.89 | 0.07052 | 0.052 | 0.16104 | 2.0306 | 0 | 0 | 0 | 0 | 0 | 0.0141 | 0.3978 | 46.06 | 7.2554 | 218.5623 | 0 | 0 | 0 | 0 | 35 | 87.3378 | 0 | 61.8141 | 0 | 1.0192 | 11.2612 | 0.05 | -1 | -4.2 | 12.0805 | 0 | 0 | 65.0453 | 65.0453 | 65.0453 | 65.0453 | 75.6341 | 8.9505 | 1.0248 | 0.01312 | 0 | 0 | 0 | 0 | 0 | 0 | 0 | 0 | 0 | 0 | 0 | 0 | 0 | 0 | 0 | 0 | 9.0382 | 0 | -793.1539 | 21.5206 | 0 | 66.7173 | 0 | 35.7162 | 1519.3 | 41.8592 | 88.4213 | 4.1602 | 0.9506 | -18.5849 | 13.847 | 4.06 | 86.386 | 1114.85 | 368.2146 | -834.4788 | 7.4462 | 3.915 | -3.34 | 23.3391 | 11.2545 | 2025-07-04 | 2025_07_04 Hr 11 | 56.3918 | -4.6e-05 | -1114.85 | -731.3398 | 862.4459 | 828.8919 | 44.8292 | 16.4212 | 93.6016 | 162.1638 | 528.0875 | 172.1946 | 23.155 | 192.1821 | 253.0697 | 21.89 | 7.2554 | 46.06 | 218.5623 | 0 | 66.7173 | 0
2025_07_04 Hr 12 | 17.4954 | 0 | 0 | 3.8622 | 3.861 | 3.8618 | 3.8618 | 3.846 | 3.8622 | 197.9801 | -14.2 | 0.4608 | 2 | 0 | 96.0911 | 96.0911 | 253.0697 | 21.89 | 0.07052 | 0.052 | 0.16104 | 2.0306 | 0 | 0 | 0 | 0 | 0 | 0.0141 | 0.3978 | 46.06 | 7.2554 | 218.5623 | 0 | 0 | 0 | 0 | 35 | 87.3378 | 0 | 81.0663 | 0 | 1.0192 | 11.5955 | 0.05 | -1 | -4.2 | 12.4391 | 0 | 0 | 68.7426 | 68.7426 | 68.7426 | 68.7426 | 79.9333 | 6.9498 | 1.0248 | 0.01312 | 0 | 0 | 0 | 0 | 0 | 0 | 0 | 0 | 0 | 0 | 0 | 0 | 0 | 0 | 0 | 0 | 9.3065 | 0 | -791.853 | 21.5206 | 0 | 66.7173 | 0 | 29.0646 | 1545.122 | 43.0904 | 91.0462 | 4.1602 | 0.9506 | -17.4954 | 13.847 | 4.06 | 86.386 | 1159.45 | 365.3503 | -832.0884 | 7.6672 | 3.915 | -3.34 | 24.0319 | 11.5886 | 2025-07-04 | 2025_07_04 Hr 12 | 60.2519 | -6e-05 | -1159.45 | -710.7867 | 893.3076 | 828.8919 | 38.0144 | 16.4212 | 93.6016 | 163.3461 | 552.8837 | 177.0778 | 23.155 | 192.1821 | 253.0697 | 21.89 | 7.2554 | 46.06 | 218.5623 | 0 | 66.7173 | 0
2025_07_04 Hr 13 | 17.8337 | 0.008415 | 0.2373 | 3.8622 | 3.861 | 3.8618 | 3.8618 | 3.846 | 3.8622 | 207.1606 | -14.2 | 0.4608 | 1 | 0 | 96.0911 | 96.0911 | 253.0697 | 21.89 | 0.07052 | 0.052 | 0.16104 | 2.0306 | 0 | 0 | 0 | 0 | 0 | 0.0141 | 0.3978 | 46.06 | 7.2554 | 218.5623 | 0 | 0 | 0 | 0 | 35 | 87.3378 | 0 | 113.7973 | 0 | 1.0192 | 12.1332 | 0.05 | -1 | -4.2 | 13.016 | 0 | 0 | 74.6893 | 74.6893 | 74.6893 | 74.6893 | 86.848 | 4.0014 | 1.0248 | 0.01312 | 0 | 0 | 0 | 0 | 0 | 0 | 0 | 0 | 0 | 0 | 0 | 0 | 0 | 0 | 0 | 0 | 9.738 | 0 | -831.0485 | 21.5206 | 0 | 66.7173 | 0 | 25.5942 | 1587.143 | 45.0707 | 95.2681 | 4.1602 | 0.9506 | -17.8337 | 13.847 | 4.06 | 86.386 | 1195.45 | 366.1322 | -871.6222 | 8.0228 | 3.915 | -3.34 | 25.1463 | 12.126 | 2025-07-04 | 2025_07_04 Hr 13 | 57.5576 | -3.5e-05 | -1195.45 | -717.2512 | 942.9452 | 828.8919 | 30.8413 | 16.4212 | 93.6016 | 165.2477 | 592.7658 | 184.9317 | 23.155 | 192.1821 | 253.0697 | 21.89 | 7.2554 | 46.06 | 218.5623 | 0 | 66.7173 | 0
2025_07_04 Hr 14 | 16.459 | 0.007995 | 0.22546 | 3.8622 | 3.861 | 3.8618 | 3.8618 | 3.846 | 3.8622 | 209.3959 | -14.2 | 0.4608 | 0 | 0 | 96.0911 | 96.0911 | 253.0697 | 21.89 | 0.07052 | 0.052 | 0.16104 | 2.0306 | 0 | 0 | 0 | 0 | 0 | 0.0141 | 0.3978 | 46.06 | 7.2554 | 218.5623 | 0 | 0 | 0 | 0 | 35 | 87.3378 | 0 | 116.5458 | 0 | 1.0192 | 12.2641 | 0.05 | -1 | -4.2 | 13.1564 | 0 | 0 | 76.1372 | 76.1372 | 76.1372 | 76.1372 | 88.5316 | 2.9484 | 1.0248 | 0.01312 | 0 | 0 | 0 | 0 | 0 | 0 | 0 | 0 | 0 | 0 | 0 | 0 | 0 | 0 | 0 | 0 | 9.8431 | 0 | -832.9673 | 21.5206 | 0 | 66.7173 | 0 | 28.0524 | 1597.304 | 45.5528 | 96.2961 | 4.1602 | 0.9506 | -16.459 | 13.847 | 4.06 | 86.386 | 1208.758 | 367.0745 | -872.1663 | 8.1093 | 3.915 | -3.34 | 25.4176 | 12.2568 | 2025-07-04 | 2025_07_04 Hr 14 | 61.7 | 0.000339 | -1208.758 | -716.4215 | 955.0309 | 828.8919 | 31.2343 | 16.4212 | 93.6016 | 165.7107 | 602.4763 | 186.8439 | 23.155 | 192.1821 | 253.0697 | 21.89 | 7.2554 | 46.06 | 218.5623 | 0 | 66.7173 | 0
2025_07_04 Hr 15 | 17.046 | 0.00987 | 0.27833 | 3.8622 | 3.861 | 3.8618 | 3.8618 | 3.846 | 3.8622 | 213.3276 | -14.2 | 0.4608 | 1 | 0 | 96.0911 | 96.0911 | 253.0697 | 21.89 | 0.07052 | 0.052 | 0.16104 | 2.0306 | 0 | 0 | 0 | 0 | 0 | 0.0141 | 0.3978 | 46.06 | 7.2554 | 218.5623 | 0 | 0 | 0 | 0 | 35 | 87.3378 | 0 | 122.8397 | 0 | 1.0192 | 12.4944 | 0.05 | -1 | -4.2 | 13.4034 | 0 | 0 | 78.6839 | 78.6839 | 78.6839 | 78.6839 | 91.4929 | 2.0007 | 1.0248 | 0.01312 | 0 | 0 | 0 | 0 | 0 | 0 | 0 | 0 | 0 | 0 | 0 | 0 | 0 | 0 | 0 | 0 | 10.0279 | 0 | -840.7908 | 21.5206 | 0 | 66.7173 | 0 | 26.6064 | 1615.252 | 46.0115 | 98.1042 | 4.1602 | 0.9506 | -17.046 | 13.847 | 4.06 | 86.386 | 1226.758 | 369.2438 | -880.5768 | 8.2616 | 3.915 | -3.34 | 25.8949 | 12.4869 | 2025-07-04 | 2025_07_04 Hr 15 | 62.6105 | 0.0003 | -1226.758 | -717.9511 | 975.8995 | 828.8919 | 29.8953 | 16.4212 | 93.6016 | 166.5251 | 619.5563 | 189.8181 | 23.155 | 192.1821 | 253.0697 | 21.89 | 7.2554 | 46.06 | 218.5623 | 0 | 66.7173 | 0
2025_07_04 Hr 16 | 18.1704 | 0.011355 | 0.32021 | 3.8622 | 3.861 | 3.8618 | 3.8618 | 3.846 | 3.8622 | 217.2792 | -14.2 | 0.4608 | 1 | 0 | 96.0911 | 96.0911 | 253.0697 | 21.89 | 0.07052 | 0.052 | 0.16104 | 2.0306 | 0 | 0 | 0 | 0 | 0 | 0.0141 | 0.3978 | 46.06 | 7.2554 | 218.5623 | 0 | 0 | 0 | 0 | 35 | 87.3378 | 0 | 117.0811 | 0 | 1.0192 | 12.7258 | 0.05 | -1 | -4.2 | 13.6517 | 0 | 0 | 81.2436 | 81.2436 | 81.2436 | 81.2436 | 94.4693 | 2.0007 | 1.0248 | 0.01312 | 0 | 0 | 0 | 0 | 0 | 0 | 0 | 0 | 0 | 0 | 0 | 0 | 0 | 0 | 0 | 0 | 10.2137 | 0 | -845.0127 | 21.5206 | 0 | 66.7173 | 0 | 21.69 | 1633.279 | 46.035 | 99.9214 | 4.1602 | 0.9506 | -18.1704 | 13.847 | 4.06 | 86.386 | 1232.442 | 368.005 | -885.923 | 8.4146 | 3.915 | -3.34 | 26.3745 | 12.7182 | 2025-07-04 | 2025_07_04 Hr 16 | 68.9201 | -0.000392 | -1232.442 | -727.9316 | 996.4363 | 828.8919 | 25.0223 | 16.4212 | 93.6016 | 167.3436 | 636.7229 | 192.3698 | 23.155 | 192.1821 | 253.0697 | 21.89 | 7.2554 | 46.06 | 218.5623 | 0 | 66.7173 | 0
2025_07_04 Hr 17 | 16.4308 | 0.00894 | 0.25211 | 3.8622 | 3.861 | 3.8618 | 3.8618 | 3.846 | 3.8622 | 221.1909 | -14.2 | 0.4608 | 0 | 0 | 96.0911 | 96.0911 | 253.0697 | 21.89 | 0.07052 | 0.052 | 0.16104 | 2.0306 | 0 | 0 | 0 | 0 | 0 | 0.0141 | 0.3978 | 46.06 | 7.2554 | 218.5623 | 0 | 0 | 0 | 0 | 35 | 87.3378 | 0 | 99.0853 | 0 | 1.0192 | 12.9549 | 0.05 | -1 | -4.2 | 13.8975 | 0 | 0 | 83.7774 | 83.7774 | 83.7774 | 83.7774 | 97.4156 | 2.9484 | 1.0248 | 0.01312 | 0 | 0 | 0 | 0 | 0 | 0 | 0 | 0 | 0 | 0 | 0 | 0 | 0 | 0 | 0 | 0 | 10.3976 | 0 | -844.9742 | 21.5206 | 0 | 66.7173 | 0 | 23.2806 | 1651.014 | 46.035 | 101.7203 | 4.1602 | 0.9506 | -16.4308 | 13.847 | 4.06 | 86.386 | 1236.258 | 370.304 | -884.145 | 8.5661 | 3.915 | -3.34 | 26.8494 | 12.9472 | 2025-07-04 | 2025_07_04 Hr 17 | 88.4209 | 0.000309 | -1236.258 | -745.8889 | 1016.7425 | 828.8919 | 26.49 | 16.4212 | 93.6016 | 168.1539 | 653.7161 | 194.8725 | 23.155 | 192.1821 | 253.0697 | 21.89 | 7.2554 | 46.06 | 218.5623 | 0 | 66.7173 | 0
2025_07_04 Hr 18 | 17.5982 | 0.006975 | 0.1967 | 3.8622 | 3.861 | 3.8618 | 3.8618 | 3.846 | 3.8622 | 221.8495 | -14.2 | 0.4608 | 0 | 0 | 96.0911 | 96.0911 | 253.0697 | 21.89 | 0.07052 | 0.052 | 0.16104 | 2.0306 | 0 | 0 | 0 | 0 | 0 | 0.0141 | 0.3978 | 46.06 | 7.2554 | 218.5623 | 0 | 0 | 0 | 0 | 35 | 87.3378 | 0 | 96.5024 | 0 | 1.0192 | 12.9935 | 0.05 | -1 | -4.2 | 13.9389 | 0 | 0 | 84.204 | 84.204 | 84.204 | 84.204 | 97.9116 | 4.9491 | 1.0248 | 0.01312 | 0 | 0 | 0 | 0 | 0 | 0 | 0 | 0 | 0 | 0 | 0 | 0 | 0 | 0 | 0 | 0 | 10.4285 | 0 | -833.7385 | 21.5206 | 0 | 66.7173 | 0 | 19.6656 | 1653.956 | 46.035 | 102.0232 | 4.1602 | 0.9506 | -17.5982 | 13.847 | 4.06 | 86.386 | 1246.658 | 370.2766 | -874.0767 | 8.5916 | 3.915 | -3.34 | 26.9293 | 12.9858 | 2025-07-04 | 2025_07_04 Hr 18 | 68.0941 | 0.000357 | -1246.658 | -737.2361 | 1020.1614 | 828.8919 | 24.8184 | 16.4212 | 93.6016 | 168.2903 | 656.5773 | 195.2939 | 23.155 | 192.1821 | 253.0697 | 21.89 | 7.2554 | 46.06 | 218.5623 | 0 | 66.7173 | 0
2025_07_04 Hr 19 | 14.0063 | 0.005985 | 0.16878 | 3.8622 | 3.861 | 3.8618 | 3.8618 | 3.846 | 3.8622 | 223.027 | -14.2 | 0.4608 | 0 | 0 | 96.0911 | 96.0911 | 253.0697 | 21.89 | 0.07052 | 0.052 | 0.16104 | 2.0306 | 0 | 0 | 0 | 0 | 0 | 0.0141 | 0.3978 | 46.06 | 7.2554 | 218.5623 | 0 | 0 | 0 | 0 | 35 | 87.3378 | 0 | 94.0327 | 0 | 1.0192 | 13.0624 | 0.05 | -1 | -4.2 | 14.0129 | 0 | 0 | 84.9668 | 84.9668 | 84.9668 | 84.9668 | 98.7986 | 6.9498 | 1.0248 | 0.01312 | 0 | 0 | 0 | 0 | 0 | 0 | 0 | 0 | 0 | 0 | 0 | 0 | 0 | 0 | 0 | 0 | 10.4839 | 0 | -863.1426 | 21.5206 | 0 | 66.7173 | 0 | 15.0384 | 1659.287 | 46.035 | 102.5647 | 4.1602 | 0.9506 | -14.0063 | 13.847 | 4.06 | 86.386 | 1218.242 | 364.8105 | -899.8889 | 8.6372 | 3.915 | -3.34 | 27.0722 | 13.0547 | 2025-07-04 | 2025_07_04 Hr 19 | 67.5298 | -0.00036 | -1218.242 | -769.1099 | 1026.2739 | 828.8919 | 22.163 | 16.4212 | 93.6016 | 168.5342 | 661.6925 | 196.0472 | 23.155 | 192.1821 | 253.0697 | 21.89 | 7.2554 | 46.06 | 218.5623 | 0 | 66.7173 | 0
2025_07_04 Hr 20 | 3.0994 | 0.00261 | 0.073602 | 3.8622 | 3.861 | 3.8618 | 3.8618 | 3.846 | 3.8622 | 215.8223 | -14.2 | 0.4608 | 4 | 0 | 96.0911 | 96.0911 | 253.0697 | 21.89 | 0.07052 | 0.052 | 0.16104 | 2.0306 | 0 | 0 | 0 | 0 | 0 | 0.0141 | 0.3978 | 45.8642 | 7.2554 | 218.5623 | 0 | 0 | 0 | 0 | 35 | 87.3378 | 0 | 122.8744 | 0 | 1.0192 | 12.6405 | 0.05 | -1 | -4.2 | 13.5602 | 0 | 0 | 80.2999 | 80.2999 | 80.2999 | 80.2999 | 93.372 | 6.9498 | 1.0248 | 0.01312 | 0 | 0 | 0 | 0 | 0 | 0 | 0 | 0 | 0 | 0 | 0 | 0 | 0 | 0 | 0 | 0 | 10.1452 | 0 | -908.3419 | 21.5206 | 0 | 66.7173 | 0 | 12.0018 | 1626.205 | 46.0243 | 99.2514 | 4.1602 | 0.9506 | -3.0994 | 13.847 | 4.06 | 86.386 | 1165.142 | 350.2433 | -934.1813 | 8.3582 | 3.915 | -3.34 | 26.1977 | 12.633 | 2025-07-04 | 2025_07_04 Hr 20 | 41.3679 | -0.000338 | -1165.142 | -785.4675 | 988.8625 | 828.696 | 23.0278 | 16.4212 | 93.6016 | 167.0418 | 630.3938 | 191.4269 | 23.155 | 192.1821 | 253.0697 | 21.89 | 7.2554 | 45.8642 | 218.5623 | 0 | 66.7173 | 0
2025_07_04 Hr 21 | 1.0282 | 0.000555 | 0.015651 | 3.8622 | 3.861 | 3.8618 | 3.8618 | 3.846 | 3.8622 | 205.7037 | -14.2 | 0.4608 | 17 | 0 | 95.9754 | 95.9754 | 253.0697 | 21.89 | 0.07052 | 0.052 | 0.16104 | 2.0306 | 0 | 0 | 0 | 0 | 0 | 0.0141 | 0.3978 | 25.1795 | 7.2554 | 218.5623 | 0 | 0 | 0 | 0 | 35 | 87.3378 | 0 | 136.0886 | 0 | 1.0192 | 12.0478 | 0.05 | -1 | -4.2 | 12.9244 | 0 | 0 | 73.7456 | 73.7456 | 73.7456 | 73.7456 | 85.7507 | 10.9512 | 1.0248 | 0.01312 | 0 | 0 | 0 | 0 | 0 | 0 | 0 | 0 | 0 | 0 | 0 | 0 | 0 | 0 | 0 | 0 | 9.6695 | 0 | -932.1385 | 21.5206 | 0 | 65.7443 | 0 | 14.0262 | 1558.206 | 44.7564 | 94.5981 | 4.1602 | 0.9506 | -1.0282 | 13.847 | 4.06 | 86.386 | 1097.842 | 359.4542 | -955.9067 | 7.9663 | 3.915 | -3.34 | 24.9694 | 12.0407 | 2025-07-04 | 2025_07_04 Hr 21 | 26.0683 | -0.000405 | -1097.842 | -796.0499 | 935.0679 | 806.8072 | 41.9936 | 16.4212 | 93.6016 | 164.9459 | 586.4367 | 183.6853 | 23.155 | 191.9509 | 253.0697 | 21.89 | 7.2554 | 25.1795 | 218.5623 | 0 | 65.7443 | 0
2025_07_04 Hr 22 | 0 | 0.000105 | 0.002961 | 3.8622 | 3.861 | 3.8618 | 3.8618 | 3.846 | 3.8622 | 197.9003 | -14.2 | 0.4608 | 45 | 0 | 96.0911 | 96.0911 | 253.0697 | 21.89 | 0.07052 | 0.052 | 0.16104 | 2.0306 | 0 | 0 | 0 | 0 | 0 | 0.0141 | 0.3978 | 15.3936 | 7.2554 | 218.5623 | 0 | 0 | 0 | 0 | 35 | 87.3378 | 0 | 132.7526 | 0 | 1.0192 | 11.5908 | 0.05 | -1 | -4.2 | 12.4341 | 0 | 0 | 68.6909 | 68.6909 | 68.6909 | 68.6909 | 79.8731 | 15.9003 | 1.0248 | 0.01312 | 0 | 0 | 0 | 0 | 0 | 0 | 0 | 0 | 0 | 0 | 0 | 0 | 0 | 0 | 0 | 0 | 9.3027 | 0 | -969.3948 | 21.5206 | 0 | 66.7173 | 0 | 21.2562 | 1514.095 | 43.0732 | 91.0095 | 4.1602 | 0.9506 | 0 | 13.847 | 4.06 | 86.386 | 1046.642 | 391.9288 | -992.1348 | 7.6641 | 3.915 | -3.34 | 24.0222 | 11.5839 | 2025-07-04 | 2025_07_04 Hr 22 | 29.5822 | -0.000339 | -1046.642 | -836.6422 | 892.876 | 798.2255 | 82.1596 | 16.4212 | 93.6016 | 163.3296 | 552.537 | 177.0094 | 23.155 | 192.1821 | 253.0697 | 21.89 | 7.2554 | 15.3936 | 218.5623 | 0 | 66.7173 | 0
2025_07_04 Hr 23 | 0 | 0 | 0 | 3.8622 | 3.861 | 3.8618 | 3.8618 | 3.846 | 3.8622 | 182.7724 | 0 | 0.4608 | 59 | 0 | 93.6629 | 93.6629 | 262.2127 | 15.4917 | 0.07052 | 0.052 | 0.16104 | 2.0306 | 0 | 0 | 0 | 0 | 0 | 0.0141 | 0.3978 | 17.6779 | 7.2554 | 227.1798 | 0 | 0 | 0 | 0 | 34.6483 | 87.3378 | 0 | 49.4672 | 0 | 1.0192 | 10.7048 | 0.05 | -1 | -4.2 | 11.4836 | 0 | 0 | 58.8918 | 58.8918 | 58.8918 | 58.8918 | 68.4788 | 13.8996 | 1.0248 | 0.01312 | 0 | 0 | 0 | 0 | 0 | 0 | 0 | 0 | 0 | 0 | 0 | 0 | 0 | 0 | 0 | 0 | 8.5916 | 0 | -932.0082 | 21.5206 | 0 | 63.327 | 0 | 38.0298 | 1450.288 | 39.81 | 84.0526 | 4.1602 | 0.9506 | 0 | 13.847 | 4.06 | 86.386 | 966.9667 | 407.7597 | -940.5482 | 7.0783 | 3.915 | -3.34 | 22.1859 | 10.6984 | 2025-07-04 | 2025_07_04 Hr 23 | 30.0846 | 4.2e-05 | -966.9667 | -882.541 | 824.9301 | 803.6255 | 110.9294 | 16.4212 | 93.6016 | 159.8444 | 486.8182 | 178.2675 | 23.155 | 187.3259 | 262.2127 | 15.4917 | 7.2554 | 17.6779 | 227.1798 | 0 | 63.327 | 0
2025_07_04 Hr 24 | 0 | 0 | 0 | 0 | 0 | 0 | 0 | 0 | 0 | 168.2432 | 0 | 0.4608 | 60 | 0 | 96.0911 | 96.0911 | 264.4192 | 18.59 | 0.07052 | 0.052 | 0.16104 | 2.0306 | 0 | 0 | 0 | 0 | 0 | 0.0141 | 0.3978 | 14.9354 | 7.2554 | 227.3832 | 0 | 0 | 0 | 0 | 29.3822 | 87.3378 | 0 | 0 | -17.3968 | 1.0192 | 9.8538 | 0.11 | -1 | -4.2 | 10.5708 | 0 | 0 | 49.4804 | 49.4804 | 49.4804 | 49.4804 | 57.5354 | 6.9498 | 1.0248 | 0.01312 | 0 | 0 | 0 | 0 | 0 | 0 | 0 | 0 | 0 | 0 | 0 | 0 | 0 | 0 | 0 | 0 | 7.9086 | 0 | -863.4009 | 21.5206 | 0 | 69.4983 | 0 | 52.056 | 1369.533 | 36.676 | 77.3709 | 4.1602 | 0.9506 | 0 | 13.847 | 4.06 | 86.386 | 883.6017 | 403.4064 | -871.9409 | 6.5156 | 3.915 | -3.34 | 20.4223 | 9.848 | 2025-07-04 | 2025_07_04 Hr 24 | 25.2668 | 4.7e-05 | -883.6017 | -880.7976 | 741.1071 | 794.2637 | 119.0058 | 16.4212 | 93.6016 | 151.5689 | 423.7004 | 165.8378 | 0 | 192.1821 | 264.4192 | 18.59 | 7.2554 | 14.9354 | 227.3832 | 0 | 69.4983 | 0
2025_07_05 Hr 01 | 0 | 0 | 0 | 0 | 0 | 0 | 0 | 0 | 0 | 157.6093 | 0 | 0.4608 | 60 | 0 | 95.9754 | 95.9754 | 251.1776 | 0 | 0.07052 | 0.052 | 0.16104 | 2.0306 | 0 | 0 | 0 | 0 | 0 | 0.0141 | 0.3978 | 14.8049 | 0 | 223.6615 | 0 | 0 | 0 | 0 | 24.0705 | 76.7366 | 0 | 0 | -84.2781 | 1.0192 | 9.3443 | 0.16 | -1 | -4.2 | 9.3229 | 0 | 0 | 43.5002 | 43.5002 | 43.5002 | 43.5002 | 50.5816 | 4.9491 | 1.0248 | 0.01312 | 0 | 0 | 0 | 0 | 0 | 0 | 0 | 0 | 0 | 0 | 0 | 0 | 0 | 0 | 0 | 0 | 7.2718 | 0 | -683.7085 | 21.0984 | 0 | 0 | 0 | 48.7302 | 1196.744 | 34.0947 | 72.5707 | 4.1602 | 0.9506 | 0 | 13.847 | 4.06 | 86.386 | 808.7433 | 388.5258 | -692.2485 | 6.2114 | 3.915 | -3.34 | 19.2565 | 9.2635 | 2025-07-05 | 2025_07_05 Hr 01 | 22.2797 | 5.5e-05 | -808.7433 | -767.9866 | 671.4329 | 681.5949 | 113.6793 | 16.4212 | 93.6016 | 132.9576 | 382.1917 | 156.2837 | 0 | 191.9509 | 251.1776 | 0 | 0 | 14.8049 | 223.6615 | 0 | 0 | 0
2025_07_05 Hr 02 | 0 | 0 | 0 | 0 | 0 | 0 | 0 | 0 | 0 | 149.5547 | 0 | 0.4608 | 57 | 0 | 96.0911 | 96.0911 | 260.6358 | 0 | 0.07052 | 0.052 | 0.16104 | 2.0306 | 0 | 0 | 0 | 0 | 0 | 0.0141 | 0.3978 | 14.8049 | 0 | 225.7882 | 0 | 0 | 0 | 0 | 19.8733 | 62.3357 | 0 | 0 | -27.6221 | 1.0192 | 8.8668 | 0.16 | -1 | -4.2 | 8.8465 | 0 | 0 | 38.3585 | 38.3585 | 38.3585 | 38.3585 | 44.6029 | 9.8982 | 1.0248 | 0.01312 | 0 | 0 | 0 | 0 | 0 | 0 | 0 | 0 | 0 | 0 | 0 | 0 | 0 | 0 | 0 | 0 | 6.9002 | 0 | -746.1163 | 21.0984 | 0 | 0 | 0 | 44.6814 | 1153.719 | 32.3542 | 68.8619 | 4.1602 | 0.9506 | 0 | 13.847 | 4.06 | 86.386 | 750.96 | 379.5193 | -754.6563 | 5.894 | 3.915 | -3.34 | 18.2724 | 8.7901 | 2025-07-05 | 2025_07_05 Hr 02 | 24.0335 | -3.3e-05 | -750.96 | -773.7384 | 609.685 | 693.411 | 111.5796 | 16.4212 | 93.6016 | 112.7165 | 347.5915 | 149.377 | 0 | 192.1821 | 260.6358 | 0 | 0 | 14.8049 | 225.7882 | 0 | 0 | 0
2025_07_05 Hr 03 | 0 | 0 | 0 | 0 | 0 | 0 | 0 | 0 | 0 | 145.3987 | 0 | 0.4608 | 38 | 0 | 95.3973 | 95.3973 | 251.1784 | 0 | 0.07052 | 0.052 | 0.16104 | 2.0306 | 0 | 0 | 0 | 0 | 0 | 0.0141 | 0.3978 | 15.2627 | 0 | 219.4082 | 0 | 0 | 0 | 0 | 17.7077 | 56.7093 | 0 | 8.064 | -26.4833 | 1.0192 | 8.6204 | 0.16 | -1 | -4.2 | 8.6006 | 0 | 0 | 35.7055 | 35.7055 | 35.7055 | 35.7055 | 41.5181 | 12.9519 | 1.0248 | 0.01312 | 0 | 0 | 0 | 0 | 0 | 0 | 0 | 0 | 0 | 0 | 0 | 0 | 0 | 0 | 0 | 0 | 6.7084 | 0 | -743.7405 | 21.0984 | 0 | 0 | 0 | 56.9724 | 1110.459 | 31.4562 | 66.9484 | 4.1602 | 0.9506 | 0 | 13.847 | 4.06 | 86.386 | 712.06 | 372.3004 | -752.2805 | 5.7302 | 3.915 | -3.34 | 17.7646 | 8.5458 | 2025-07-05 | 2025_07_05 Hr 03 | 24.7034 | -5.8e-05 | -712.06 | -762.1599 | 579.6288 | 676.6439 | 107.9243 | 16.4212 | 93.6016 | 104.0767 | 329.7388 | 145.8133 | 0 | 190.7946 | 251.1784 | 0 | 0 | 15.2627 | 219.4082 | 0 | 0 | 0
2025_07_05 Hr 04 | 0 | 0 | 0 | 0 | 0 | 0 | 0 | 0 | 0 | 144.9831 | 0 | 0.4608 | 45 | 0 | 94.3567 | 94.3567 | 222.8048 | 0 | 0.07052 | 0.052 | 0.16104 | 2.0306 | 0 | 0 | 0 | 0 | 0 | 0.0141 | 0.3978 | 14.7392 | 0 | 216.2182 | 0 | 0 | 0 | 0 | 17.4911 | 56.7093 | 0 | 0 | -99.3923 | 1.0192 | 8.5957 | 0.16 | -1 | -4.2 | 8.5761 | 0 | 0 | 35.4402 | 35.4402 | 35.4402 | 35.4402 | 41.2096 | 19.9017 | 1.0248 | 0.01312 | 0 | 0 | 0 | 0 | 0 | 0 | 0 | 0 | 0 | 0 | 0 | 0 | 0 | 0 | 0 | 0 | 6.6892 | 0 | -669.9553 | 21.0984 | 0 | 0 | 0 | 71.7216 | 1074.205 | 31.3664 | 66.757 | 4.1602 | 0.9506 | 0 | 13.847 | 4.06 | 86.386 | 696.96 | 400.643 | -678.4953 | 5.7138 | 3.915 | -3.34 | 17.7139 | 8.5214 | 2025-07-05 | 2025_07_05 Hr 04 | 21.6984 | -3.6e-05 | -696.96 | -769.3476 | 577.1859 | 642.4756 | 136.6233 | 16.4212 | 93.6016 | 103.7753 | 327.9536 | 145.4569 | 0 | 188.7134 | 222.8048 | 0 | 0 | 14.7392 | 216.2182 | 0 | 0 | 0
2025_07_05 Hr 05 | 0 | 0 | 0 | 0 | 0 | 0 | 0 | 0 | 0 | 143.578 | 0 | 0.4608 | 32 | 0 | 91.9286 | 91.9286 | 241.7201 | 0 | 0.07052 | 0.052 | 0.16104 | 2.0306 | 0 | 0 | 0 | 0 | 0 | 0.0141 | 0.3978 | 14.9359 | 0 | 208.2432 | 0 | 0 | 0 | 0 | 16.7589 | 56.7093 | 0 | 17.8333 | -23.9939 | 1.0192 | 8.5124 | 0.16 | -1 | -4.2 | 8.4929 | 0 | 0 | 34.5433 | 34.5433 | 34.5433 | 34.5433 | 40.1666 | 24.8508 | 1.0248 | 0.01312 | 0 | 0 | 0 | 0 | 0 | 0 | 0 | 0 | 0 | 0 | 0 | 0 | 0 | 0 | 0 | 0 | 6.6244 | 0 | -737.1871 | 21.0984 | 0 | 0 | 0 | 45.2598 | 1073.431 | 31.0627 | 66.11 | 4.1602 | 0.9506 | 0 | 13.847 | 4.06 | 86.386 | 686.4683 | 364.9255 | -745.7271 | 5.6585 | 3.915 | -3.34 | 17.5422 | 8.4388 | 2025-07-05 | 2025_07_05 Hr 05 | 24.3093 | -3.5e-05 | -686.4683 | -743.3477 | 568.9263 | 648.7563 | 102.1106 | 16.4212 | 93.6016 | 102.7565 | 321.9177 | 144.2521 | 0 | 183.8571 | 241.7201 | 0 | 0 | 14.9359 | 208.2432 | 0 | 0 | 0
2025_07_05 Hr 06 | 0.52072 | 0 | 0 | 0 | 0 | 0 | 0 | 0 | 0 | 142.1136 | 0 | 0.4608 | 23 | 0 | 95.7442 | 95.7442 | 246.7649 | 0 | 0.07052 | 0.052 | 0.16104 | 2.0306 | 0 | 0 | 0 | 0 | 0 | 0.0141 | 0.3978 | 14.7392 | 0 | 225.7882 | 0 | 0 | 0 | 0 | 15.9958 | 56.7093 | 0 | 0.2416 | -35.6032 | 1.0192 | 8.4256 | 0.16 | -1 | -4.2 | 8.4063 | 0 | 0 | 33.6084 | 33.6084 | 33.6084 | 33.6084 | 39.0796 | 24.8508 | 1.0248 | 0.01312 | 0 | 0 | 0 | 0 | 0 | 0 | 0 | 0 | 0 | 0 | 0 | 0 | 0 | 0 | 0 | 0 | 6.5568 | 0 | -717.3016 | 21.0984 | 0 | 0 | 0 | 52.6344 | 1096.102 | 30.7463 | 65.4357 | 4.1602 | 0.9506 | -0.52072 | 13.847 | 4.06 | 86.386 | 696.9434 | 362.565 | -726.3623 | 5.6007 | 3.915 | -3.34 | 17.3633 | 8.3527 | 2025-07-05 | 2025_07_05 Hr 06 | 23.5507 | -9.28e-05 | -696.9434 | -752.6632 | 560.3178 | 678.7807 | 100.4852 | 16.4212 | 93.6016 | 101.6946 | 315.6268 | 142.9963 | 0 | 191.4884 | 246.7649 | 0 | 0 | 14.7392 | 225.7882 | 0 | 0 | 0
2025_07_05 Hr 07 | 8.4724 | 9e-05 | 0.002538 | 0 | 0 | 0 | 0 | 0 | 0 | 150.6036 | -14.2 | 0.4608 | 9 | 0 | 94.8192 | 94.8192 | 225.9128 | 0 | 0.07052 | 0.052 | 0.16104 | 2.0306 | 0 | 0 | 0 | 0 | 0 | 0.0141 | 0.3978 | 19.8317 | 0 | 217.0292 | 0 | 0 | 0 | 0 | 20.4199 | 64.34 | 0 | 16.6589 | -7.5637 | 1.0192 | 8.929 | 0.16 | -1 | -4.2 | 8.9085 | 0 | 0 | 39.0281 | 39.0281 | 39.0281 | 39.0281 | 45.3815 | 21.9024 | 1.0248 | 0.01312 | 0 | 0 | 0 | 0 | 0 | 0 | 0 | 0 | 0 | 0 | 0 | 0 | 0 | 0 | 0 | 0 | 6.9485 | 0 | -740.3852 | 21.0984 | 0 | 0 | 0 | 64.347 | 1119.993 | 32.5808 | 69.3449 | 4.1602 | 0.9506 | -8.4724 | 13.847 | 4.06 | 86.386 | 730.0517 | 372.5611 | -771.5976 | 5.9353 | 3.915 | -3.34 | 18.4006 | 8.8517 | 2025-07-05 | 2025_07_05 Hr 07 | 22.2225 | 5.6e-05 | -730.0517 | -731.29 | 603.6549 | 652.4121 | 95.252 | 16.4212 | 93.6016 | 115.4813 | 352.0972 | 136.0764 | 0 | 189.6384 | 225.9128 | 0 | 0 | 19.8317 | 217.0292 | 0 | 0 | 0
2025_07_05 Hr 08 | 15.4772 | 0.0006 | 0.01692 | 3.8622 | 3.861 | 3.8618 | 3.8618 | 3.846 | 3.8622 | 155.1751 | -14.2 | 0.4608 | 7 | 0 | 96.0911 | 96.0911 | 253.0697 | 0 | 0.07052 | 0.052 | 0.16104 | 2.0306 | 0 | 0 | 0 | 0 | 0 | 0.0141 | 0.3978 | 29.2346 | 7.2554 | 218.5623 | 0 | 0 | 0 | 0 | 22.8021 | 72.3845 | 0 | 0 | -32.2328 | 1.0192 | 9.2 | 0.1 | -1 | -4.2 | 9.1789 | 0 | 0 | 41.9463 | 41.9463 | 41.9463 | 41.9463 | 48.7748 | 14.8473 | 1.0248 | 0.01312 | 0 | 0 | 0 | 0 | 0 | 0 | 0 | 0 | 0 | 0 | 0 | 0 | 0 | 0 | 0 | 0 | 7.1595 | 0 | -723.456 | 21.0984 | 0 | 0 | 0 | 57.2616 | 1222.052 | 33.5687 | 71.4499 | 4.1602 | 0.9506 | -15.4772 | 13.847 | 4.06 | 86.386 | 795.4916 | 367.3459 | -761.6732 | 6.1155 | 3.915 | -3.34 | 18.9591 | 9.1204 | 2025-07-05 | 2025_07_05 Hr 08 | 36.5346 | 3.8e-05 | -795.4916 | -755.6888 | 638.572 | 723.4592 | 79.1264 | 16.4212 | 93.6016 | 126.8405 | 371.7351 | 139.9964 | 23.155 | 192.1821 | 253.0697 | 0 | 7.2554 | 29.2346 | 218.5623 | 0 | 0 | 0
2025_07_05 Hr 09 | 18.1306 | 0.002385 | 0.067257 | 3.8622 | 3.861 | 3.8618 | 3.8618 | 3.846 | 3.8622 | 167.0096 | -14.2 | 0.4608 | 7 | 0 | 96.0911 | 96.0911 | 253.0697 | 21.89 | 0.07052 | 0.052 | 0.16104 | 2.0306 | 0 | 0 | 0 | 0 | 0 | 0.0141 | 0.3978 | 38.6388 | 7.2554 | 218.5623 | 0 | 0 | 0 | 0 | 28.969 | 86.4043 | 0 | 35.6595 | -0.49559 | 1.0192 | 9.9016 | 0.05 | -1 | -4.2 | 9.879 | 0 | 0 | 49.5009 | 49.5009 | 49.5009 | 49.5009 | 57.5592 | 8.9505 | 1.0248 | 0.01312 | 0 | 0 | 0 | 0 | 0 | 0 | 0 | 0 | 0 | 0 | 0 | 0 | 0 | 0 | 0 | 0 | 7.7055 | 0 | -853.3464 | 21.0984 | 0 | 52.1433 | 0 | 29.643 | 1378.978 | 36.1259 | 76.899 | 4.1602 | 0.9506 | -18.1306 | 13.847 | 4.06 | 86.386 | 866.5583 | 346.6336 | -894.217 | 6.5819 | 3.915 | -3.34 | 20.405 | 9.816 | 2025-07-05 | 2025_07_05 Hr 09 | 35.1496 | -5.29e-05 | -866.5583 | -818.1825 | 722.1582 | 806.8967 | 45.6631 | 16.4212 | 93.6016 | 149.4412 | 422.5726 | 150.1443 | 23.155 | 192.1821 | 253.0697 | 21.89 | 7.2554 | 38.6388 | 218.5623 | 0 | 52.1433 | 0
2025_07_05 Hr 10 | 17.8205 | 0.005565 | 0.15693 | 3.8622 | 3.861 | 3.8618 | 3.8618 | 3.846 | 3.8622 | 179.1411 | -14.2 | 0.4608 | 14 | 0 | 96.0911 | 96.0911 | 253.0697 | 21.89 | 0.07052 | 0.052 | 0.16104 | 2.0306 | 0 | 0 | 0 | 0 | 0 | 0.0141 | 0.3978 | 43.7117 | 7.2554 | 218.5623 | 0 | 0 | 0 | 0 | 34.5281 | 87.388 | 0 | 62.728 | 0 | 1.0192 | 10.6209 | 0.05 | -1 | -4.2 | 10.5966 | 0 | 0 | 57.2451 | 57.2451 | 57.2451 | 57.2451 | 66.564 | 6.0021 | 1.0248 | 0.01312 | 0 | 0 | 0 | 0 | 0 | 0 | 0 | 0 | 0 | 0 | 0 | 0 | 0 | 0 | 0 | 0 | 8.2652 | 0 | -904.041 | 21.0984 | 0 | 47.2223 | 0 | 30.9444 | 1440.35 | 38.7473 | 82.4849 | 4.1602 | 0.9506 | -17.8205 | 13.847 | 4.06 | 86.386 | 920.5583 | 362.0822 | -944.6014 | 7.06 | 3.915 | -3.34 | 21.8873 | 10.529 | 2025-07-05 | 2025_07_05 Hr 10 | 32.1487 | 1.2e-05 | -920.5583 | -841.313 | 793.6909 | 807.0486 | 51.109 | 16.4212 | 93.6016 | 158.4587 | 474.6854 | 160.5469 | 23.155 | 192.1821 | 253.0697 | 21.89 | 7.2554 | 43.7117 | 218.5623 | 0 | 47.2223 | 0
2025_07_05 Hr 11 | 18.5849 | 0.00819 | 0.23096 | 3.8622 | 3.861 | 3.8618 | 3.8618 | 3.846 | 3.8622 | 185.7906 | -14.2 | 0.4608 | 14 | 0 | 96.0911 | 96.0911 | 253.0697 | 21.89 | 0.07052 | 0.052 | 0.16104 | 2.0306 | 0 | 0 | 0 | 0 | 0 | 0.0141 | 0.3978 | 45.4072 | 7.2554 | 218.5623 | 0 | 0 | 0 | 0 | 35 | 87.388 | 0 | 53.4079 | 0 | 1.0192 | 11.0151 | 0.05 | -1 | -4.2 | 10.9899 | 0 | 0 | 61.4898 | 61.4898 | 61.4898 | 61.4898 | 71.4998 | 4.0014 | 1.0248 | 0.01312 | 0 | 0 | 0 | 0 | 0 | 0 | 0 | 0 | 0 | 0 | 0 | 0 | 0 | 0 | 0 | 0 | 8.572 | 0 | -893.4972 | 21.0984 | 0 | 60.4686 | 0 | 33.6918 | 1485.758 | 40.1842 | 85.5466 | 4.1602 | 0.9506 | -18.5849 | 13.847 | 4.06 | 86.386 | 973.6417 | 369.2978 | -934.8221 | 7.3221 | 3.915 | -3.34 | 22.6997 | 10.9198 | 2025-07-05 | 2025_07_05 Hr 11 | 37.5734 | -4.3e-05 | -973.6417 | -840.0893 | 829.7854 | 821.9904 | 51.9323 | 16.4212 | 93.6016 | 160.287 | 503.2496 | 166.2487 | 23.155 | 192.1821 | 253.0697 | 21.89 | 7.2554 | 45.4072 | 218.5623 | 0 | 60.4686 | 0
2025_07_05 Hr 12 | 17.9432 | 0.010155 | 0.28637 | 3.8622 | 3.861 | 3.8618 | 3.8618 | 3.846 | 3.8622 | 192.4203 | -14.2 | 0.4608 | 13 | 0 | 96.0911 | 96.0911 | 253.0697 | 21.89 | 0.07052 | 0.052 | 0.16104 | 2.0306 | 0 | 0 | 0 | 0 | 0 | 0.0141 | 0.3978 | 46.06 | 7.2554 | 218.5623 | 0 | 0 | 0 | 0 | 35 | 87.388 | 0 | 62.8361 | 0 | 1.0192 | 11.4082 | 0.05 | -1 | -4.2 | 11.3821 | 0 | 0 | 65.7219 | 65.7219 | 65.7219 | 65.7219 | 76.4208 | 2.9484 | 1.0248 | 0.01312 | 0 | 0 | 0 | 0 | 0 | 0 | 0 | 0 | 0 | 0 | 0 | 0 | 0 | 0 | 0 | 0 | 8.8779 | 0 | -888.1473 | 21.0984 | 0 | 66.7173 | 0 | 22.9914 | 1522.547 | 41.6168 | 88.5993 | 4.1602 | 0.9506 | -17.9432 | 13.847 | 4.06 | 86.386 | 1018.142 | 361.5895 | -928.8304 | 7.5834 | 3.915 | -3.34 | 23.5097 | 11.3095 | 2025-07-05 | 2025_07_05 Hr 12 | 50.1671 | -0.000352 | -1018.142 | -825.3112 | 865.3018 | 828.8919 | 39.2363 | 16.4212 | 93.6016 | 161.6394 | 531.7288 | 171.9336 | 23.155 | 192.1821 | 253.0697 | 21.89 | 7.2554 | 46.06 | 218.5623 | 0 | 66.7173 | 0
2025_07_05 Hr 13 | 17.8337 | 0.01071 | 0.30202 | 3.8622 | 3.861 | 3.8618 | 3.8618 | 3.846 | 3.8622 | 197.3481 | -14.2 | 0.4608 | 13 | 0 | 96.0911 | 96.0911 | 253.0697 | 21.89 | 0.07052 | 0.052 | 0.16104 | 2.0306 | 0 | 0 | 0 | 0 | 0 | 0.0141 | 0.3978 | 46.06 | 7.2554 | 218.5623 | 0 | 0 | 0 | 0 | 35 | 87.388 | 0 | 86.9272 | 0 | 1.0192 | 11.7003 | 0.05 | -1 | -4.2 | 11.6736 | 0 | 0 | 68.8676 | 68.8676 | 68.8676 | 68.8676 | 80.0786 | 4.0014 | 1.0248 | 0.01312 | 0 | 0 | 0 | 0 | 0 | 0 | 0 | 0 | 0 | 0 | 0 | 0 | 0 | 0 | 0 | 0 | 9.1052 | 0 | -896.1071 | 21.0984 | 0 | 66.7173 | 0 | 10.7004 | 1544.735 | 42.6816 | 90.8683 | 4.1602 | 0.9506 | -17.8337 | 13.847 | 4.06 | 86.386 | 1049.45 | 354.4681 | -936.6808 | 7.7776 | 3.915 | -3.34 | 24.1118 | 11.5991 | 2025-07-05 | 2025_07_05 Hr 13 | 48.7552 | 3.5e-05 | -1049.45 | -809.1799 | 891.7007 | 828.8919 | 28.0145 | 16.4212 | 93.6016 | 162.6446 | 552.897 | 176.1591 | 23.155 | 192.1821 | 253.0697 | 21.89 | 7.2554 | 46.06 | 218.5623 | 0 | 66.7173 | 0
2025_07_05 Hr 14 | 16.8603 | 0.01113 | 0.31387 | 3.8622 | 3.861 | 3.8618 | 3.8618 | 3.846 | 3.8622 | 199.5646 | -14.2 | 0.4608 | 13 | 0 | 96.0911 | 96.0911 | 253.0697 | 21.89 | 0.07052 | 0.052 | 0.16104 | 2.0306 | 0 | 0 | 0 | 0 | 0 | 0.0141 | 0.3978 | 46.06 | 7.2554 | 218.5623 | 0 | 0 | 0 | 0 | 35 | 87.388 | 0 | 96.2225 | 0 | 1.0192 | 11.8317 | 0.05 | -1 | -4.2 | 11.8047 | 0 | 0 | 70.2825 | 70.2825 | 70.2825 | 70.2825 | 81.7238 | 6.0021 | 1.0248 | 0.01312 | 0 | 0 | 0 | 0 | 0 | 0 | 0 | 0 | 0 | 0 | 0 | 0 | 0 | 0 | 0 | 0 | 9.2075 | 0 | -879.3734 | 21.0984 | 0 | 66.7173 | 0 | 8.676 | 1554.721 | 43.1606 | 91.8888 | 4.1602 | 0.9506 | -16.8603 | 13.847 | 4.06 | 86.386 | 1087.342 | 355.372 | -918.9737 | 7.8649 | 3.915 | -3.34 | 24.3826 | 11.7294 | 2025-07-05 | 2025_07_05 Hr 14 | 48.1525 | -0.000322 | -1087.342 | -783.1509 | 903.5749 | 828.8919 | 28.0031 | 16.4212 | 93.6016 | 163.0968 | 562.4184 | 178.0597 | 23.155 | 192.1821 | 253.0697 | 21.89 | 7.2554 | 46.06 | 218.5623 | 0 | 66.7173 | 0
2025_07_05 Hr 15 | 16.5054 | 0.01116 | 0.31471 | 3.8622 | 3.861 | 3.8618 | 3.8618 | 3.846 | 3.8622 | 204.7694 | -14.2 | 0.4608 | 8 | 0 | 96.0911 | 96.0911 | 253.0697 | 21.89 | 0.07052 | 0.052 | 0.16104 | 2.0306 | 0 | 0 | 0 | 0 | 0 | 0.0141 | 0.3978 | 46.06 | 7.2554 | 218.5623 | 0 | 0 | 0 | 0 | 35 | 87.388 | 0 | 109.5238 | 0 | 1.0192 | 12.1403 | 0.05 | -1 | -4.2 | 12.1125 | 0 | 0 | 73.605 | 73.605 | 73.605 | 73.605 | 85.5872 | 7.8975 | 1.0248 | 0.01312 | 0 | 0 | 0 | 0 | 0 | 0 | 0 | 0 | 0 | 0 | 0 | 0 | 0 | 0 | 0 | 0 | 9.4476 | 0 | -909.5364 | 21.0984 | 0 | 66.7173 | 0 | 10.2666 | 1578.142 | 44.2852 | 94.2854 | 4.1602 | 0.9506 | -16.5054 | 13.847 | 4.06 | 86.386 | 1096.85 | 357.9662 | -948.7818 | 8.07 | 3.915 | -3.34 | 25.0185 | 12.0353 | 2025-07-05 | 2025_07_05 Hr 15 | 49.3195 | -6.2e-05 | -1096.85 | -800.0126 | 931.4579 | 828.8919 | 26.49 | 16.4212 | 93.6016 | 164.1585 | 584.7767 | 182.5228 | 23.155 | 192.1821 | 253.0697 | 21.89 | 7.2554 | 46.06 | 218.5623 | 0 | 66.7173 | 0
2025_07_05 Hr 16 | 16.061 | 0.010935 | 0.30837 | 3.8622 | 3.861 | 3.8618 | 3.8618 | 3.846 | 3.8622 | 207.8764 | -14.2 | 0.4608 | 7 | 0 | 96.0911 | 96.0911 | 253.0697 | 21.89 | 0.07052 | 0.052 | 0.16104 | 2.0306 | 0 | 0 | 0 | 0 | 0 | 0.0141 | 0.3978 | 46.06 | 7.2554 | 218.5623 | 0 | 0 | 0 | 0 | 35 | 87.388 | 0 | 117.7603 | 0 | 1.0192 | 12.3245 | 0.05 | -1 | -4.2 | 12.2963 | 0 | 0 | 75.5884 | 75.5884 | 75.5884 | 75.5884 | 87.8935 | 13.8996 | 1.0248 | 0.01312 | 0 | 0 | 0 | 0 | 0 | 0 | 0 | 0 | 0 | 0 | 0 | 0 | 0 | 0 | 0 | 0 | 9.591 | 0 | -918.0556 | 21.0984 | 0 | 66.7173 | 0 | 10.7004 | 1592.116 | 44.9566 | 95.716 | 4.1602 | 0.9506 | -16.061 | 13.847 | 4.06 | 86.386 | 1118.642 | 365.6217 | -956.8566 | 8.1925 | 3.915 | -3.34 | 25.3981 | 12.2179 | 2025-07-05 | 2025_07_05 Hr 16 | 66.3376 | -0.000439 | -1118.642 | -800.2953 | 948.1029 | 828.8919 | 31.9193 | 16.4212 | 93.6016 | 164.7923 | 598.1236 | 185.187 | 23.155 | 192.1821 | 253.0697 | 21.89 | 7.2554 | 46.06 | 218.5623 | 0 | 66.7173 | 0
2025_07_05 Hr 17 | 14.8769 | 0.0099 | 0.27918 | 3.8622 | 3.861 | 3.8618 | 3.8618 | 3.846 | 3.8622 | 213.4969 | -14.2 | 0.4608 | 7 | 0 | 96.0911 | 96.0911 | 253.0697 | 21.89 | 0.07052 | 0.052 | 0.16104 | 2.0306 | 0 | 0 | 0 | 0 | 0 | 0.0141 | 0.3978 | 46.06 | 7.2554 | 218.5623 | 0 | 0 | 0 | 0 | 35 | 87.388 | 0 | 126.8231 | 0 | 1.0192 | 12.6578 | 0.05 | -1 | -4.2 | 12.6288 | 0 | 0 | 79.1762 | 79.1762 | 79.1762 | 79.1762 | 92.0654 | 20.8494 | 1.0248 | 0.01312 | 0 | 0 | 0 | 0 | 0 | 0 | 0 | 0 | 0 | 0 | 0 | 0 | 0 | 0 | 0 | 0 | 9.8503 | 0 | -975.3042 | 21.0984 | 0 | 66.7173 | 0 | 10.7004 | 1617.377 | 45.9445 | 98.3039 | 4.1602 | 0.9506 | -14.8769 | 13.847 | 4.06 | 86.386 | 1107.258 | 375.9792 | -1012.921 | 8.414 | 3.915 | -3.34 | 26.0848 | 12.5482 | 2025-07-05 | 2025_07_05 Hr 17 | 76.6432 | 0.000258 | -1107.258 | -848.4811 | 977.9858 | 828.8919 | 38.8389 | 16.4212 | 93.6016 | 165.9388 | 622.2672 | 189.7798 | 23.155 | 192.1821 | 253.0697 | 21.89 | 7.2554 | 46.06 | 218.5623 | 0 | 66.7173 | 0
2025_07_05 Hr 18 | 13.993 | 0.00816 | 0.23011 | 3.8622 | 3.861 | 3.8618 | 3.8618 | 3.846 | 3.8622 | 215.1988 | -14.2 | 0.4608 | 9 | 0 | 96.0911 | 96.0911 | 253.0697 | 21.89 | 0.07052 | 0.052 | 0.16104 | 2.0306 | 0 | 0 | 0 | 0 | 0 | 0.0141 | 0.3978 | 46.06 | 7.2554 | 218.5623 | 0 | 0 | 0 | 0 | 35 | 87.388 | 0 | 118.9986 | 0 | 1.0192 | 12.7587 | 0.05 | -1 | -4.2 | 12.7295 | 0 | 0 | 80.2627 | 80.2627 | 80.2627 | 80.2627 | 93.3287 | 16.848 | 1.0248 | 0.01312 | 0 | 0 | 0 | 0 | 0 | 0 | 0 | 0 | 0 | 0 | 0 | 0 | 0 | 0 | 0 | 0 | 9.9288 | 0 | -962.4424 | 21.0984 | 0 | 66.7173 | 0 | 10.2666 | 1624.986 | 46.035 | 99.0876 | 4.1602 | 0.9506 | -13.993 | 13.847 | 4.06 | 86.386 | 1118.65 | 373.8405 | -999.1754 | 8.4811 | 3.915 | -3.34 | 26.2927 | 12.6483 | 2025-07-05 | 2025_07_05 Hr 18 | 248.6541 | -6.1e-05 | -1118.65 | -843.4438 | 986.8262 | 828.8919 | 36.3529 | 16.4212 | 93.6016 | 166.286 | 629.5783 | 190.962 | 23.155 | 192.1821 | 253.0697 | 21.89 | 7.2554 | 46.06 | 218.5623 | 0 | 66.7173 | 0
2025_07_05 Hr 19 | 14.0063 | 0.005475 | 0.1544 | 3.8622 | 3.861 | 3.8618 | 3.8618 | 3.846 | 3.8622 | 213.2594 | -14.2 | 0.4608 | 8 | 0 | 96.0911 | 96.0911 | 253.0697 | 21.89 | 0.07052 | 0.052 | 0.16104 | 2.0306 | 0 | 0 | 0 | 0 | 0 | 0.0141 | 0.3978 | 46.06 | 7.2554 | 218.5623 | 0 | 0 | 0 | 0 | 35 | 87.388 | 0 | 133.3765 | 0 | 1.0192 | 12.6437 | 0.05 | -1 | -4.2 | 12.6148 | 0 | 0 | 79.0246 | 79.0246 | 79.0246 | 79.0246 | 91.8891 | 20.8494 | 1.0248 | 0.01312 | 0 | 0 | 0 | 0 | 0 | 0 | 0 | 0 | 0 | 0 | 0 | 0 | 0 | 0 | 0 | 0 | 9.8394 | 0 | -979.6241 | 21.0984 | 0 | 66.2308 | 0 | 8.3868 | 1615.697 | 45.9445 | 98.1946 | 4.1602 | 0.9506 | -14.0063 | 13.847 | 4.06 | 86.386 | 1106.342 | 373.6383 | -1016.37 | 8.4046 | 3.915 | -3.34 | 26.0558 | 12.5343 | 2025-07-05 | 2025_07_05 Hr 19 | 65.1396 | -0.000378 | -1106.342 | -846.2476 | 976.765 | 828.4054 | 37.3961 | 16.4212 | 93.6016 | 165.8904 | 621.2471 | 189.6275 | 23.155 | 192.1821 | 253.0697 | 21.89 | 7.2554 | 46.06 | 218.5623 | 0 | 66.2308 | 0
2025_07_05 Hr 20 | 2.5936 | 0.002595 | 0.073179 | 3.8622 | 3.861 | 3.8618 | 3.8618 | 3.846 | 3.8622 | 205.0267 | -14.2 | 0.4608 | 15 | 0 | 95.9754 | 95.9754 | 252.4662 | 20.0658 | 0.07052 | 0.052 | 0.16104 | 2.0306 | 0 | 0 | 0 | 0 | 0 | 0.0141 | 0.3978 | 45.6035 | 7.2554 | 218.5623 | 0 | 0 | 0 | 0 | 35 | 87.388 | 0 | 127.7175 | 0 | 1.0192 | 12.1556 | 0.05 | -1 | -4.2 | 12.1278 | 0 | 0 | 73.7692 | 73.7692 | 73.7692 | 73.7692 | 85.7782 | 14.8473 | 1.0248 | 0.01312 | 0 | 0 | 0 | 0 | 0 | 0 | 0 | 0 | 0 | 0 | 0 | 0 | 0 | 0 | 0 | 0 | 9.4595 | 0 | -954.6606 | 21.0984 | 0 | 57.1379 | 0 | 13.014 | 1566.363 | 44.3408 | 94.4039 | 4.1602 | 0.9506 | -2.5936 | 13.847 | 4.06 | 86.386 | 1075.05 | 360.9637 | -979.9943 | 8.0802 | 3.915 | -3.34 | 25.0499 | 12.0504 | 2025-07-05 | 2025_07_05 Hr 20 | 34.6045 | 9e-06 | -1075.05 | -826.9431 | 932.8362 | 816.1971 | 42.9371 | 16.4212 | 93.6016 | 164.211 | 585.8818 | 182.7434 | 23.155 | 191.9509 | 252.4662 | 20.0658 | 7.2554 | 45.6035 | 218.5623 | 0 | 57.1379 | 0
2025_07_05 Hr 21 | 0.52072 | 0.00075 | 0.02115 | 0 | 0 | 0 | 0 | 0 | 0 | 194.0827 | -14.2 | 0.4608 | 15 | 0 | 95.2817 | 95.2817 | 243.4144 | 9.1208 | 0.07052 | 0.052 | 0.16104 | 2.0306 | 0 | 0 | 0 | 0 | 0 | 0.0141 | 0.3978 | 0 | 0 | 217.0292 | 0 | 0 | 0 | 0 | 35 | 87.388 | 0 | 122.6943 | 0 | 1.0192 | 11.5067 | 0.66 | -1 | -4.2 | 11.4804 | 0 | 0 | 66.7831 | 66.7831 | 66.7831 | 66.7831 | 77.6548 | 6.9498 | 1.0248 | 0.01312 | 0 | 0 | 0 | 0 | 0 | 0 | 0 | 0 | 0 | 0 | 0 | 0 | 0 | 0 | 0 | 0 | 8.9546 | 0 | -846.3781 | 21.0984 | 0 | 50.9646 | 0 | 17.6412 | 1411.962 | 41.976 | 89.3647 | 4.1602 | 0.9506 | -0.52072 | 13.847 | 4.06 | 86.386 | 1011.252 | 346.2343 | -869.6388 | 7.6489 | 3.915 | -3.34 | 23.7128 | 11.4072 | 2025-07-05 | 2025_07_05 Hr 21 | 30.3822 | -0.000213 | -1011.252 | -723.6838 | 874.2075 | 711.0924 | 39.6129 | 16.4212 | 93.6016 | 161.9785 | 538.8699 | 173.3591 | 0 | 190.5634 | 243.4144 | 9.1208 | 0 | 0 | 217.0292 | 0 | 50.9646 | 0
2025_07_05 Hr 22 | 0 | 0.00015 | 0.00423 | 0 | 0 | 0 | 0 | 0 | 0 | 189.6694 | -14.2 | 0.4608 | 9 | 0 | 95.3973 | 95.3973 | 243.4148 | 12.7692 | 0.07052 | 0.052 | 0.16104 | 2.0306 | 0 | 0 | 0 | 0 | 0 | 0.0141 | 0.3978 | 0 | 0 | 215.496 | 0 | 0 | 0 | 0 | 35 | 87.388 | 0 | 108.156 | 0 | 1.0192 | 11.2451 | 0.66 | -1 | -4.2 | 11.2194 | 0 | 0 | 63.9659 | 63.9659 | 63.9659 | 63.9659 | 74.379 | 2.9484 | 1.0248 | 0.01312 | 0 | 0 | 0 | 0 | 0 | 0 | 0 | 0 | 0 | 0 | 0 | 0 | 0 | 0 | 0 | 0 | 8.751 | 0 | -845.075 | 21.0984 | 0 | 48.1957 | 0 | 19.3764 | 1391.665 | 41.0224 | 87.3327 | 4.1602 | 0.9506 | 0 | 13.847 | 4.06 | 86.386 | 965.6683 | 333.6625 | -867.815 | 7.4749 | 3.915 | -3.34 | 23.1736 | 11.1478 | 2025-07-05 | 2025_07_05 Hr 22 | 26.3712 | 2e-05 | -965.6683 | -736.919 | 850.5651 | 710.6703 | 31.3292 | 16.4212 | 93.6016 | 161.0783 | 519.912 | 169.5748 | 0 | 190.7946 | 243.4148 | 12.7692 | 0 | 0 | 215.496 | 0 | 48.1957 | 0
2025_07_05 Hr 23 | 0 | 0 | 0 | 0 | 0 | 0 | 0 | 0 | 0 | 177.3006 | 0 | 0.4608 | 5 | 0 | 95.7442 | 95.7442 | 257.7988 | 10.8442 | 0.07052 | 0.052 | 0.16104 | 2.0306 | 0 | 0 | 0 | 0 | 0 | 0.0141 | 0.3978 | 0 | 0 | 225.5848 | 0 | 0 | 0 | 0 | 33.6145 | 87.388 | 0 | 25.7282 | 0 | 1.0192 | 10.5118 | 0.71 | -1 | -4.2 | 10.4877 | 0 | 0 | 56.0702 | 56.0702 | 56.0702 | 56.0702 | 65.1979 | 2.9484 | 1.0248 | 0.01312 | 0 | 0 | 0 | 0 | 0 | 0 | 0 | 0 | 0 | 0 | 0 | 0 | 0 | 0 | 0 | 0 | 8.1803 | 0 | -741.0681 | 21.0984 | 0 | 0 | 0 | 18.6534 | 1309.665 | 38.3496 | 81.6375 | 4.1602 | 0.9506 | 0 | 13.847 | 4.06 | 86.386 | 904.1183 | 318.3333 | -749.6081 | 6.9875 | 3.915 | -3.34 | 21.6624 | 10.4208 | 2025-07-05 | 2025_07_05 Hr 23 | 26.3192 | 4.3e-05 | -904.1183 | -715.3399 | 797.1175 | 685.7161 | 26.6018 | 16.4212 | 93.6016 | 157.1697 | 466.7792 | 173.1687 | 0 | 191.4884 | 257.7988 | 10.8442 | 0 | 0 | 225.5848 | 0 | 0 | 0
2025_07_05 Hr 24 | 0 | 0 | 0 | 0 | 0 | 0 | 0 | 0 | 0 | 163.3485 | 0 | 0.4608 | 1 | 0 | 26.2915 | 26.2923 | 163.9399 | 0 | 0.07052 | 0.052 | 0.16104 | 2.0306 | 0 | 0 | 0 | 0 | 0 | 0.0141 | 0.3978 | 0 | 0 | 0 | 0 | 0 | 0 | 0 | 27.0612 | 84.6694 | 0 | 0 | -33.6645 | 1.0192 | 9.6846 | 2.43 | -1 | -4.2 | 9.6624 | 0 | 0 | 47.1638 | 47.1638 | 47.1638 | 47.1638 | 54.8416 | 16.848 | 1.0248 | 0.01312 | 0 | 0 | 0 | 0 | 0 | 0 | 0 | 0 | 0 | 0 | 0 | 0 | 0 | 0 | 0 | 0 | 7.5366 | 0 | -223.1406 | 21.0984 | 0 | 0 | 0 | 17.9304 | 768.4207 | 35.3348 | 75.2133 | 4.1602 | 0.9506 | 0 | 13.847 | 4.06 | 86.386 | 818.6216 | 315.5461 | -231.6806 | 6.4376 | 3.915 | -3.34 | 19.9577 | 9.6008 | 2025-07-05 | 2025_07_05 Hr 24 | 15.1367 | 0.000114 | -818.6216 | -256.8051 | 713.102 | 216.5237 | 35.7784 | 16.4212 | 93.6016 | 145.0517 | 406.8453 | 161.2049 | 0 | 52.5838 | 163.9399 | 0 | 0 | 0 | 0 | 0 | 0 | 0
2025_07_06 Hr 01 | 0 | 0 | 0 | 0 | 0 | 0 | 0 | 0 | 0 | 153.7247 | 0 | 0.4608 | 2 | 0 | 26.6383 | 26.6392 | 0 | 0 | 0.07052 | 0.052 | 0.16104 | 2.0306 | 0 | 0 | 0 | 0 | 0 | 0.0141 | 0.3978 | 0 | 0 | 0 | 0 | 0 | 0 | 0 | 25.6375 | 80.5465 | 0 | 0 | -38.4798 | 1.0192 | 9.4574 | 2.92 | -1 | -4.2 | 8.7054 | 0 | 0 | 43.2222 | 43.2222 | 43.2222 | 43.2222 | 50.2584 | 43.6995 | 1.0248 | 0.01312 | 0 | 0 | 0 | 0 | 0 | 0 | 0 | 0 | 0 | 0 | 0 | 0 | 0 | 0 | 0 | 0 | 7.1224 | 0 | -100.1081 | 20.1753 | 0 | 0 | 0 | 17.352 | 567.9396 | 33.277 | 70.8713 | 4.1602 | 0.9506 | 0 | 13.847 | 4.06 | 86.386 | 754.7283 | 333.9167 | -108.6481 | 6.3207 | 3.915 | -3.34 | 18.906 | 9.0728 | 2025-07-06 | 2025_07_06 Hr 01 | 16.1613 | -3.4e-05 | -754.7283 | -138.588 | 666.9644 | 53.2775 | 63.0515 | 16.4212 | 93.6016 | 137.79 | 376.872 | 152.3024 | 0 | 53.2775 | 0 | 0 | 0 | 0 | 0 | 0 | 0 | 0
2025_07_06 Hr 02 | 0 | 0 | 0 | 0 | 0 | 0 | 0 | 0 | 0 | 146.739 | 0 | 0.4608 | 11 | 0 | 26.0602 | 26.0606 | 0 | 0 | 0.07052 | 0.052 | 0.16104 | 2.0306 | 0 | 0 | 0 | 0 | 0 | 0.0141 | 0.3978 | 0 | 0 | 0 | 0 | 0 | 0 | 0 | 21.8173 | 67.4619 | 0 | 0 | -54.9146 | 1.0192 | 9.0276 | 2.92 | -1 | -4.2 | 8.3098 | 0 | 0 | 38.8297 | 38.8297 | 38.8297 | 38.8297 | 45.1508 | 46.6479 | 1.0248 | 0.01312 | 0 | 0 | 0 | 0 | 0 | 0 | 0 | 0 | 0 | 0 | 0 | 0 | 0 | 0 | 0 | 0 | 6.7988 | 0 | -68.8522 | 20.1753 | 0 | 0 | 0 | 16.3398 | 518.7782 | 31.7648 | 67.6507 | 4.1602 | 0.9506 | 0 | 13.847 | 4.06 | 86.386 | 725.32 | 338.8486 | -77.3922 | 6.0335 | 3.915 | -3.34 | 18.0468 | 8.6605 | 2025-07-06 | 2025_07_06 Hr 02 | 14.9593 | -5.4e-05 | -725.32 | -123.7668 | 612.9554 | 52.1208 | 73.9877 | 16.4212 | 93.6016 | 119.4489 | 347.2084 | 146.2982 | 0 | 52.1208 | 0 | 0 | 0 | 0 | 0 | 0 | 0 | 0
2025_07_06 Hr 03 | 0 | 0 | 0 | 0 | 0 | 0 | 0 | 0 | 0 | 141.3232 | 0 | 0.4608 | 18 | 0 | 26.2915 | 26.2919 | 0 | 0 | 0.07052 | 0.052 | 0.16104 | 2.0306 | 0 | 0 | 0 | 0 | 0 | 0.0141 | 0.3978 | 0 | 0 | 0 | 0 | 0 | 0 | 0 | 18.8556 | 58.6809 | 0 | 0 | -67.713 | 1.0192 | 8.6944 | 2.92 | -1 | -4.2 | 8.0031 | 0 | 0 | 35.4242 | 35.4242 | 35.4242 | 35.4242 | 41.1909 | 47.7009 | 1.0248 | 0.01312 | 0 | 0 | 0 | 0 | 0 | 0 | 0 | 0 | 0 | 0 | 0 | 0 | 0 | 0 | 0 | 0 | 6.5478 | 0 | -42.8032 | 20.1753 | 0 | 0 | 0 | 12.291 | 483.3867 | 30.5924 | 65.1539 | 4.1602 | 0.9506 | 0 | 13.847 | 4.06 | 86.386 | 702.5283 | 338.1979 | -51.3432 | 5.8108 | 3.915 | -3.34 | 17.3807 | 8.3409 | 2025-07-06 | 2025_07_06 Hr 03 | 13.2548 | 7.2e-05 | -702.5283 | -110.5162 | 572.4466 | 52.5833 | 77.9919 | 16.4212 | 93.6016 | 106.5926 | 324.2108 | 141.6432 | 0 | 52.5833 | 0 | 0 | 0 | 0 | 0 | 0 | 0 | 0
2025_07_06 Hr 04 | 0 | 0 | 0 | 0 | 0 | 0 | 0 | 0 | 0 | 138.7133 | 0 | 0.4608 | 41 | 0 | 25.9446 | 25.9446 | 0 | 0 | 0.07052 | 0.052 | 0.16104 | 2.0306 | 0 | 0 | 0 | 0 | 0 | 0.0141 | 0.3978 | 0 | 0 | 0 | 0 | 0 | 0 | 0 | 17.4283 | 58.0759 | 0 | 0 | -66.9116 | 1.0192 | 8.5339 | 2.92 | -1 | -4.2 | 7.8553 | 0 | 0 | 33.7831 | 33.7831 | 33.7831 | 33.7831 | 39.2827 | 54.6507 | 1.0248 | 0.01312 | 0 | 0 | 0 | 0 | 0 | 0 | 0 | 0 | 0 | 0 | 0 | 0 | 0 | 0 | 0 | 0 | 6.4269 | 0 | -63.8755 | 20.1753 | 0 | 0 | 0 | 10.7004 | 469.0416 | 30.0275 | 63.9507 | 4.1602 | 0.9506 | 0 | 13.847 | 4.06 | 86.386 | 694.0283 | 364.3139 | -72.4155 | 5.7035 | 3.915 | -3.34 | 17.0598 | 8.1868 | 2025-07-06 | 2025_07_06 Hr 04 | 14.7032 | 7e-06 | -694.0283 | -130.7871 | 556.5524 | 51.8892 | 106.3511 | 16.4212 | 93.6016 | 104.0239 | 313.1285 | 139.4 | 0 | 51.8892 | 0 | 0 | 0 | 0 | 0 | 0 | 0 | 0
2025_07_06 Hr 05 | 0 | 0 | 0 | 0 | 0 | 0 | 0 | 0 | 0 | 138.4975 | 0 | 0.4608 | 46 | 0 | 26.2915 | 26.2923 | 0 | 0 | 0.07052 | 0.052 | 0.16104 | 2.0306 | 0 | 0 | 0 | 0 | 0 | 0.0141 | 0.3978 | 0 | 0 | 0 | 0 | 0 | 0 | 0 | 17.3103 | 58.0759 | 0 | 0 | -67.4929 | 1.0192 | 8.5206 | 2.92 | -1 | -4.2 | 7.8431 | 0 | 0 | 33.6474 | 33.6474 | 33.6474 | 33.6474 | 39.1249 | 57.5991 | 1.0248 | 0.01312 | 0 | 0 | 0 | 0 | 0 | 0 | 0 | 0 | 0 | 0 | 0 | 0 | 0 | 0 | 0 | 0 | 6.4169 | 0 | -92.2351 | 20.1753 | 0 | 0 | 0 | 17.0628 | 468.6571 | 29.9808 | 63.8511 | 4.1602 | 0.9506 | 0 | 13.847 | 4.06 | 86.386 | 678.8283 | 378.4392 | -100.7751 | 5.6946 | 3.915 | -3.34 | 17.0332 | 8.1741 | 2025-07-06 | 2025_07_06 Hr 05 | 14.713 | 5.9e-05 | -678.8283 | -159.728 | 555.2879 | 52.5838 | 120.6619 | 16.4212 | 93.6016 | 103.8614 | 312.212 | 139.2145 | 0 | 52.5838 | 0 | 0 | 0 | 0 | 0 | 0 | 0 | 0
2025_07_06 Hr 06 | 0.52072 | 0 | 0 | 0 | 0 | 0 | 0 | 0 | 0 | 135.2205 | 0 | 0.4608 | 35 | 0 | 27.4477 | 27.4498 | 0 | 0 | 0.07052 | 0.052 | 0.16104 | 2.0306 | 0 | 0 | 0 | 0 | 0 | 0.0141 | 0.3978 | 0 | 0 | 0 | 0 | 0 | 0 | 0 | 15.5182 | 58.0759 | 0 | 0 | -67.1746 | 1.0192 | 8.319 | 2.92 | -1 | -4.2 | 7.6575 | 0 | 0 | 31.5868 | 31.5868 | 31.5868 | 31.5868 | 36.7289 | 61.6005 | 1.0248 | 0.01312 | 0 | 0 | 0 | 0 | 0 | 0 | 0 | 0 | 0 | 0 | 0 | 0 | 0 | 0 | 0 | 0 | 6.2651 | 0 | -66.843 | 20.1753 | 0 | 0 | 0 | 24.7266 | 454.5898 | 29.2714 | 62.3403 | 4.1602 | 0.9506 | -0.52072 | 13.847 | 4.06 | 86.386 | 688.32 | 376.8085 | -75.9038 | 5.5599 | 3.915 | -3.34 | 16.6302 | 7.9807 | 2025-07-06 | 2025_07_06 Hr 06 | 18.1023 | 5e-06 | -688.32 | -134.0176 | 536.0902 | 54.8975 | 121.3271 | 16.4212 | 93.6016 | 101.3956 | 298.2967 | 136.3979 | 0 | 54.8975 | 0 | 0 | 0 | 0 | 0 | 0 | 0 | 0
2025_07_06 Hr 07 | 7.892 | 0.00012 | 0.003384 | 0 | 0 | 0 | 0 | 0 | 0 | 142.4417 | 0 | 0.4608 | 24 | 0 | 26.1758 | 26.1767 | 0 | 0 | 0.07052 | 0.052 | 0.16104 | 2.0306 | 0 | 0 | 0 | 0 | 0 | 0.0141 | 0.3978 | 0 | 0 | 0 | 0 | 0 | 0 | 0 | 19.4672 | 61.1681 | 0 | 6.0434 | -0.053907 | 1.0192 | 8.7632 | 2.92 | -1 | -4.2 | 8.0665 | 0 | 0 | 36.1275 | 36.1275 | 36.1275 | 36.1275 | 42.0087 | 54.6507 | 1.0248 | 0.01312 | 0 | 0 | 0 | 0 | 0 | 0 | 0 | 0 | 0 | 0 | 0 | 0 | 0 | 0 | 0 | 0 | 6.5996 | 0 | -124.6059 | 20.1753 | 0 | 0 | 0 | 16.629 | 491.2376 | 30.8346 | 65.6695 | 4.1602 | 0.9506 | -7.892 | 13.847 | 4.06 | 86.386 | 720.5283 | 364.3391 | -141.0379 | 5.8568 | 3.915 | -3.34 | 17.5183 | 8.4069 | 2025-07-06 | 2025_07_06 Hr 07 | 12.0422 | 7.098e-05 | -720.5283 | -118.6164 | 581.4862 | 52.3525 | 95.2832 | 16.4212 | 93.6016 | 109.9214 | 328.9603 | 142.6045 | 0 | 52.3525 | 0 | 0 | 0 | 0 | 0 | 0 | 0 | 0
2025_07_06 Hr 08 | 16.1969 | 0.00081 | 0.022842 | 0 | 0 | 0 | 0 | 0 | 0 | 148.6032 | 0 | 0.4608 | 12 | 0 | 26.0602 | 26.0606 | 0 | 0 | 0.07052 | 0.052 | 0.16104 | 2.0306 | 0 | 0 | 0 | 0 | 0 | 0.0141 | 0.3978 | 0 | 0 | 0 | 0 | 0 | 0 | 0 | 22.8367 | 70.9536 | 0 | 46.2182 | 0 | 1.0192 | 9.1423 | 2.92 | -1 | -4.2 | 8.4154 | 0 | 0 | 40.0018 | 40.0018 | 40.0018 | 40.0018 | 46.5138 | 46.6479 | 1.0248 | 0.01312 | 0 | 0 | 0 | 0 | 0 | 0 | 0 | 0 | 0 | 0 | 0 | 0 | 0 | 0 | 0 | 0 | 6.8851 | 0 | -142.0376 | 20.1753 | 0 | 0 | 0 | 21.2562 | 531.6113 | 32.1683 | 68.5101 | 4.1602 | 0.9506 | -16.1969 | 13.847 | 4.06 | 86.386 | 773.62 | 362.565 | -166.7745 | 6.1101 | 3.915 | -3.34 | 18.2761 | 8.7705 | 2025-07-06 | 2025_07_06 Hr 08 | 13.7369 | -7e-06 | -773.62 | -95.8194 | 627.368 | 52.1208 | 79.9278 | 16.4212 | 93.6016 | 124.3433 | 355.1243 | 147.9004 | 0 | 52.1208 | 0 | 0 | 0 | 0 | 0 | 0 | 0 | 0
2025_07_06 Hr 09 | 17.4822 | 0.00249 | 0.070218 | 0 | 0 | 0 | 0 | 0 | 0 | 156.4915 | 0 | 0.4608 | 10 | 0 | 26.0602 | 26.0606 | 0 | 0 | 0.07052 | 0.052 | 0.16104 | 2.0306 | 0 | 0 | 0 | 0 | 0 | 0.0141 | 0.3978 | 0 | 0 | 0 | 0 | 0 | 0 | 0 | 27.1506 | 84.2102 | 0 | 88.1294 | 0 | 1.0192 | 9.6276 | 2.92 | -1 | -4.2 | 8.8621 | 0 | 0 | 44.962 | 44.962 | 44.962 | 44.962 | 52.2814 | 46.6479 | 1.0248 | 0.01312 | 0 | 0 | 0 | 0 | 0 | 0 | 0 | 0 | 0 | 0 | 0 | 0 | 0 | 0 | 0 | 0 | 7.2506 | 0 | -177.9236 | 20.1753 | 0 | 0 | 0 | 14.6046 | 584.3476 | 33.876 | 72.1469 | 4.1602 | 0.9506 | -17.4822 | 13.847 | 4.06 | 86.386 | 830.5117 | 361.9804 | -203.9458 | 6.4345 | 3.915 | -3.34 | 19.2462 | 9.2361 | 2025-07-06 | 2025_07_06 Hr 09 | 16.0226 | -9e-05 | -830.5117 | -89.7942 | 686.837 | 52.1208 | 71.3252 | 16.4212 | 93.6016 | 143.5356 | 388.6209 | 154.6805 | 0 | 52.1208 | 0 | 0 | 0 | 0 | 0 | 0 | 0 | 0
2025_07_06 Hr 10 | 17.6447 | 0.005415 | 0.1527 | 0 | 0 | 0 | 0 | 0 | 0 | 164.4191 | 0 | 0.4608 | 16 | 0 | 27.1008 | 27.1017 | 0 | 0 | 0.07052 | 0.052 | 0.16104 | 2.0306 | 0 | 0 | 0 | 0 | 0 | 0.0141 | 0.3978 | 0 | 0 | 0 | 0 | 0 | 0 | 0 | 31.4859 | 86.9435 | 0 | 117.7619 | 0 | 1.0192 | 10.1153 | 2.92 | -1 | -4.2 | 9.3111 | 0 | 0 | 49.9468 | 49.9468 | 49.9468 | 49.9468 | 58.0777 | 39.6981 | 1.0248 | 0.01312 | 0 | 0 | 0 | 0 | 0 | 0 | 0 | 0 | 0 | 0 | 0 | 0 | 0 | 0 | 0 | 0 | 7.6179 | 0 | -197.6676 | 20.1753 | 0 | 0 | 0 | 3.615 | 628.8735 | 35.5921 | 75.8017 | 4.1602 | 0.9506 | -17.6447 | 13.847 | 4.06 | 86.386 | 879.8033 | 357.0203 | -223.8523 | 6.7604 | 3.915 | -3.34 | 20.2212 | 9.704 | 2025-07-06 | 2025_07_06 Hr 10 | 16.8601 | 1.8e-05 | -879.8033 | -79.9057 | 736.0125 | 54.2025 | 59.4712 | 16.4212 | 93.6016 | 152.2341 | 422.2841 | 161.4943 | 0 | 54.2025 | 0 | 0 | 0 | 0 | 0 | 0 | 0 | 0
2025_07_06 Hr 11 | 17.5103 | 0.008085 | 0.228 | 0 | 0 | 0 | 0 | 0 | 0 | 174.1128 | 0 | 0.4608 | 23 | 0 | 26.9852 | 26.9869 | 0 | 0 | 0.07052 | 0.052 | 0.16104 | 2.0306 | 0 | 0 | 0 | 0 | 0 | 0.0141 | 0.3978 | 0 | 0 | 0 | 0 | 0 | 0 | 0 | 34.9226 | 86.9435 | 0 | 143.4193 | 0 | 1.0192 | 10.7117 | 2.92 | -1 | -4.2 | 9.86 | 0 | 0 | 56.0421 | 56.0421 | 56.0421 | 56.0421 | 65.1653 | 35.802 | 1.0248 | 0.01312 | 0 | 0 | 0 | 0 | 0 | 0 | 0 | 0 | 0 | 0 | 0 | 0 | 0 | 0 | 0 | 0 | 8.067 | 0 | -238.4716 | 20.1753 | 0 | 0 | 0 | 2.6028 | 675.3106 | 37.6904 | 80.2708 | 4.1602 | 0.9506 | -17.5103 | 13.847 | 4.06 | 86.386 | 921.52 | 367.312 | -264.5219 | 7.159 | 3.915 | -3.34 | 21.4134 | 10.2761 | 2025-07-06 | 2025_07_06 Hr 11 | 16.5744 | -4e-06 | -921.52 | -95.0523 | 790.9365 | 53.9721 | 61.6409 | 16.4212 | 93.6016 | 157.6638 | 463.4467 | 169.826 | 0 | 53.9721 | 0 | 0 | 0 | 0 | 0 | 0 | 0 | 0
2025_07_06 Hr 12 | 17.7226 | 0.00975 | 0.27495 | 0 | 0 | 0 | 0 | 0 | 0 | 181.0004 | 0 | 0.4608 | 23 | 0 | 34.9633 | 34.9658 | 0 | 0 | 0.07052 | 0.052 | 0.16104 | 2.0306 | 0 | 0 | 0 | 0 | 0 | 0.0141 | 0.3978 | 0 | 0 | 0 | 0 | 0 | 0 | 0 | 35 | 86.9435 | 0 | 146.0171 | 0 | 1.0192 | 11.1354 | 2.92 | -1 | -4.2 | 10.2501 | 0 | 0 | 60.373 | 60.373 | 60.373 | 60.373 | 70.2012 | 32.7483 | 1.0248 | 0.01312 | 0 | 0 | 0 | 0 | 0 | 0 | 0 | 0 | 0 | 0 | 0 | 0 | 0 | 0 | 0 | 0 | 8.3862 | 0 | -233.9024 | 20.1753 | 0 | 0 | 0 | 3.615 | 722.0552 | 39.1814 | 83.4461 | 4.1602 | 0.9506 | -17.7226 | 13.847 | 4.06 | 86.386 | 979.3116 | 371.4044 | -260.165 | 7.4422 | 3.915 | -3.34 | 22.2605 | 10.6826 | 2025-07-06 | 2025_07_06 Hr 12 | 18.9882 | 7.6e-05 | -979.3116 | -87.8853 | 827.597 | 69.9292 | 59.648 | 16.4212 | 93.6016 | 159.1573 | 492.6938 | 175.7459 | 0 | 69.9292 | 0 | 0 | 0 | 0 | 0 | 0 | 0 | 0
2025_07_06 Hr 13 | 17.648 | 0.010245 | 0.28891 | 0 | 0 | 0 | 0 | 0 | 0 | 184.0223 | 0 | 0.4608 | 21 | 0 | 25.9446 | 25.9446 | 0 | 0 | 0.07052 | 0.052 | 0.16104 | 2.0306 | 0 | 0 | 0 | 0 | 0 | 0.0141 | 0.3978 | 0 | 0 | 0 | 0 | 0 | 0 | 0 | 35 | 86.9435 | 0 | 172.5852 | 0 | 1.0192 | 11.3213 | 2.92 | -1 | -4.2 | 10.4212 | 0 | 0 | 62.2732 | 62.2732 | 62.2732 | 62.2732 | 72.4107 | 28.8522 | 1.0248 | 0.01312 | 0 | 0 | 0 | 0 | 0 | 0 | 0 | 0 | 0 | 0 | 0 | 0 | 0 | 0 | 0 | 0 | 8.5262 | 0 | -194.4103 | 20.1753 | 0 | 0 | 0 | 3.3258 | 717.4825 | 39.8356 | 84.8393 | 4.1602 | 0.9506 | -17.648 | 13.847 | 4.06 | 86.386 | 1037.212 | 367.7423 | -220.5983 | 7.5664 | 3.915 | -3.34 | 22.6321 | 10.8609 | 2025-07-06 | 2025_07_06 Hr 13 | 12.353 | -0.000297 | -1037.212 | -21.8251 | 843.6477 | 51.8892 | 53.4772 | 16.4212 | 93.6016 | 159.7786 | 505.5258 | 178.3433 | 0 | 51.8892 | 0 | 0 | 0 | 0 | 0 | 0 | 0 | 0
2025_07_06 Hr 14 | 17.0261 | 0.011235 | 0.31683 | 0 | 0 | 0 | 0 | 0 | 0 | 186.848 | 0 | 0.4608 | 18 | 0 | 25.9446 | 25.9446 | 0 | 0 | 0.07052 | 0.052 | 0.16104 | 2.0306 | 0 | 0 | 0 | 0 | 0 | 0.0141 | 0.3978 | 0 | 0 | 0 | 0 | 0 | 0 | 0 | 35 | 86.9435 | 0 | 40.0354 | 0 | 1.0192 | 11.4952 | 2.92 | -1 | -4.2 | 10.5812 | 0 | 0 | 64.05 | 64.05 | 64.05 | 64.05 | 74.4767 | 22.8501 | 1.0248 | 0.01312 | 0 | 0 | 0 | 0 | 0 | 0 | 0 | 0 | 0 | 0 | 0 | 0 | 0 | 0 | 0 | 0 | 8.6571 | 0 | -52.1972 | 20.1753 | 0 | 0 | 0 | 4.6272 | 730.0901 | 40.4472 | 86.142 | 4.1602 | 0.9506 | -17.0261 | 13.847 | 4.06 | 86.386 | 1054.212 | 361.8494 | -77.7633 | 7.6826 | 3.915 | -3.34 | 22.9796 | 11.0277 | 2025-07-06 | 2025_07_06 Hr 14 | 10.3825 | -0.000296 | -1054.212 | -12.1617 | 858.6561 | 51.8892 | 45.8054 | 16.4212 | 93.6016 | 160.3596 | 517.5246 | 180.772 | 0 | 51.8892 | 0 | 0 | 0 | 0 | 0 | 0 | 0 | 0
2025_07_06 Hr 15 | 16.5054 | 0.011625 | 0.32782 | 0 | 0 | 0 | 0 | 0 | 0 | 190.2034 | 0 | 0.4608 | 16 | 0 | 25.9446 | 25.9446 | 0 | 0 | 0.07052 | 0.052 | 0.16104 | 2.0306 | 0 | 0 | 0 | 0 | 0 | 0.0141 | 0.3978 | 0 | 0 | 0 | 0 | 0 | 0 | 0 | 35 | 86.9435 | 0 | 86.7879 | 0 | 1.0192 | 11.7016 | 2.92 | -1 | -4.2 | 10.7712 | 0 | 0 | 66.1599 | 66.1599 | 66.1599 | 66.1599 | 76.9301 | 22.8501 | 1.0248 | 0.01312 | 0 | 0 | 0 | 0 | 0 | 0 | 0 | 0 | 0 | 0 | 0 | 0 | 0 | 0 | 0 | 0 | 8.8126 | 0 | -101.5874 | 20.1753 | 0 | 0 | 0 | 5.6394 | 745.0396 | 41.1736 | 87.689 | 4.1602 | 0.9506 | -16.5054 | 13.847 | 4.06 | 86.386 | 1068.42 | 363.2253 | -126.6328 | 7.8206 | 3.915 | -3.34 | 23.3923 | 11.2257 | 2025-07-06 | 2025_07_06 Hr 15 | 11.7323 | -6.3e-05 | -1068.42 | -14.7995 | 876.4785 | 51.8892 | 44.8289 | 16.4212 | 93.6016 | 161.0495 | 531.7731 | 183.656 | 0 | 51.8892 | 0 | 0 | 0 | 0 | 0 | 0 | 0 | 0
2025_07_06 Hr 16 | 18.1704 | 0.011025 | 0.3109 | 0 | 0 | 0 | 0 | 0 | 0 | 192.5189 | 0 | 0.4608 | 13 | 0 | 25.9446 | 25.9446 | 0 | 0 | 0.07052 | 0.052 | 0.16104 | 2.0306 | 0 | 0 | 0 | 0 | 0 | 0.0141 | 0.3978 | 0 | 0 | 0 | 0 | 0 | 0 | 0 | 35 | 86.9435 | 0 | 49.4314 | 0 | 1.0192 | 11.8441 | 2.92 | -1 | -4.2 | 10.9024 | 0 | 0 | 67.6159 | 67.6159 | 67.6159 | 67.6159 | 78.6231 | 18.8487 | 1.0248 | 0.01312 | 0 | 0 | 0 | 0 | 0 | 0 | 0 | 0 | 0 | 0 | 0 | 0 | 0 | 0 | 0 | 0 | 8.9198 | 0 | -43.7211 | 20.1753 | 0 | 0 | 0 | 10.2666 | 755.3311 | 41.6749 | 88.7565 | 4.1602 | 0.9506 | -18.1704 | 13.847 | 4.06 | 86.386 | 1098.837 | 364.5056 | -70.4315 | 7.9158 | 3.915 | -3.34 | 23.6771 | 11.3624 | 2025-07-06 | 2025_07_06 Hr 16 | 8.0376 | -0.000384 | -1098.837 | 5.7103 | 888.7771 | 51.8892 | 42.4372 | 16.4212 | 93.6016 | 161.5255 | 541.6054 | 185.6462 | 0 | 51.8892 | 0 | 0 | 0 | 0 | 0 | 0 | 0 | 0
2025_07_06 Hr 17 | 17.8901 | 0.00867 | 0.24449 | 0 | 0 | 0 | 0 | 0 | 0 | 198.0918 | 0 | 0.4608 | 15 | 0 | 34.9633 | 34.9633 | 0 | 0 | 0.07052 | 0.052 | 0.16104 | 2.0306 | 0 | 0 | 0 | 0 | 0 | 0.0141 | 0.3978 | 0 | 0 | 0 | 0 | 0 | 0 | 0 | 35 | 86.9435 | 0 | 52.5543 | 0 | 1.0192 | 12.1869 | 2.92 | -1 | -4.2 | 11.218 | 0 | 0 | 71.1201 | 71.1201 | 71.1201 | 71.1201 | 82.6977 | 17.901 | 1.0248 | 0.01312 | 0 | 0 | 0 | 0 | 0 | 0 | 0 | 0 | 0 | 0 | 0 | 0 | 0 | 0 | 0 | 0 | 9.178 | 0 | -74.7506 | 20.1753 | 0 | 0 | 0 | 4.6272 | 798.1122 | 42.8812 | 91.3257 | 4.1602 | 0.9506 | -17.8901 | 13.847 | 4.06 | 86.386 | 1113.912 | 364.4258 | -101.1807 | 8.1449 | 3.915 | -3.34 | 24.3625 | 11.6913 | 2025-07-06 | 2025_07_06 Hr 17 | 10.1704 | -0.000347 | -1113.912 | -22.1963 | 918.3771 | 69.9267 | 37.7814 | 16.4212 | 93.6016 | 162.6713 | 565.2697 | 190.4361 | 0 | 69.9267 | 0 | 0 | 0 | 0 | 0 | 0 | 0 | 0
2025_07_06 Hr 18 | 17.5982 | 0.007155 | 0.20177 | 0 | 0 | 0 | 0 | 0 | 0 | 203.2526 | 0 | 0.4608 | 21 | 0 | 51.6133 | 51.6154 | 0 | 0 | 0.07052 | 0.052 | 0.16104 | 2.0306 | 0 | 0 | 0 | 0 | 0 | 0.0141 | 0.3978 | 0 | 0 | 0 | 0 | 0 | 0 | 0 | 35 | 86.9435 | 0 | 34.1153 | 0 | 1.0192 | 12.5044 | 2.92 | -1 | -4.2 | 11.5102 | 0 | 0 | 74.3651 | 74.3651 | 74.3651 | 74.3651 | 86.4711 | 13.8996 | 1.0248 | 0.01312 | 0 | 0 | 0 | 0 | 0 | 0 | 0 | 0 | 0 | 0 | 0 | 0 | 0 | 0 | 0 | 0 | 9.4172 | 0 | -81.7023 | 20.1753 | 0 | 0 | 0 | 5.3502 | 854.3471 | 43.9984 | 93.705 | 4.1602 | 0.9506 | -17.5982 | 13.847 | 4.06 | 86.386 | 1151.912 | 371.2898 | -107.8406 | 8.3571 | 3.915 | -3.34 | 24.9972 | 11.9959 | 2025-07-06 | 2025_07_06 Hr 18 | 35.5567 | -0.00031 | -1151.912 | -47.587 | 945.7884 | 103.2288 | 40.4587 | 16.4212 | 93.6016 | 163.7324 | 587.1842 | 194.8718 | 0 | 103.2288 | 0 | 0 | 0 | 0 | 0 | 0 | 0 | 0
2025_07_06 Hr 19 | 14.5005 | 0.004485 | 0.12648 | 0 | 0 | 0 | 0 | 0 | 0 | 199.8775 | 0 | 0.4608 | 34 | 0 | 25.9446 | 25.9446 | 0 | 0 | 0.07052 | 0.052 | 0.16104 | 2.0306 | 0 | 0 | 0 | 0 | 0 | 0.0141 | 0.3978 | 0 | 0 | 0 | 0 | 0 | 0 | 0 | 35 | 86.9435 | 0 | 78.6127 | 0 | 1.0192 | 12.2968 | 2.92 | -1 | -4.2 | 11.3191 | 0 | 0 | 72.2429 | 72.2429 | 72.2429 | 72.2429 | 84.0033 | 7.8975 | 1.0248 | 0.01312 | 0 | 0 | 0 | 0 | 0 | 0 | 0 | 0 | 0 | 0 | 0 | 0 | 0 | 0 | 0 | 0 | 9.2608 | 0 | -59.5464 | 20.1753 | 0 | 0 | 0 | 6.6516 | 787.9064 | 43.2678 | 92.149 | 4.1602 | 0.9506 | -14.5005 | 13.847 | 4.06 | 86.386 | 1157.52 | 373.5877 | -82.5868 | 8.2184 | 3.915 | -3.34 | 24.5821 | 11.7967 | 2025-07-06 | 2025_07_06 Hr 19 | 8.2886 | -1.3e-05 | -1157.52 | 19.0663 | 927.8616 | 51.8892 | 48.6801 | 16.4212 | 93.6016 | 163.0385 | 572.8523 | 191.9709 | 0 | 51.8892 | 0 | 0 | 0 | 0 | 0 | 0 | 0 | 0
2025_07_06 Hr 20 | 3.6168 | 0.00315 | 0.08883 | 0 | 0 | 0 | 0 | 0 | 0 | 200.368 | 0 | 0.4608 | 53 | 0 | 25.9446 | 25.9446 | 0 | 0 | 0.07052 | 0.052 | 0.16104 | 2.0306 | 0 | 0 | 0 | 0 | 0 | 0.0141 | 0.3978 | 0 | 0 | 0 | 0 | 0 | 0 | 0 | 35 | 86.9435 | 0 | 72.1404 | 0 | 1.0192 | 12.327 | 2.92 | -1 | -4.2 | 11.3469 | 0 | 0 | 72.5513 | 72.5513 | 72.5513 | 72.5513 | 84.362 | 7.8975 | 1.0248 | 0.01312 | 0 | 0 | 0 | 0 | 0 | 0 | 0 | 0 | 0 | 0 | 0 | 0 | 0 | 0 | 0 | 0 | 9.2835 | 0 | -122.2979 | 20.1753 | 0 | 0 | 0 | 10.7004 | 790.0527 | 43.374 | 92.3752 | 4.1602 | 0.9506 | -3.6168 | 13.847 | 4.06 | 86.386 | 1113.912 | 386.1732 | -134.4547 | 8.2385 | 3.915 | -3.34 | 24.6424 | 11.8257 | 2025-07-06 | 2025_07_06 Hr 20 | 6.0816 | -0.000397 | -1113.912 | -50.1575 | 930.4672 | 51.8892 | 71.6899 | 16.4212 | 93.6016 | 163.1393 | 574.9354 | 192.3925 | 0 | 51.8892 | 0 | 0 | 0 | 0 | 0 | 0 | 0 | 0
2025_07_06 Hr 21 | 0.52072 | 0.001005 | 0.028341 | 0 | 0 | 0 | 0 | 0 | 0 | 190.9491 | 0 | 0.4608 | 79 | 0 | 25.9446 | 25.9446 | 0 | 0 | 0.07052 | 0.052 | 0.16104 | 2.0306 | 0 | 0 | 0 | 0 | 0 | 0.0141 | 0.3978 | 0 | 0 | 0 | 0 | 0 | 0 | 0 | 35 | 86.9435 | 0 | 53.9042 | 0 | 1.0192 | 11.7475 | 2.92 | -1 | -4.2 | 10.8135 | 0 | 0 | 66.6288 | 66.6288 | 66.6288 | 66.6288 | 77.4753 | 7.8975 | 1.0248 | 0.01312 | 0 | 0 | 0 | 0 | 0 | 0 | 0 | 0 | 0 | 0 | 0 | 0 | 0 | 0 | 0 | 0 | 8.8471 | 0 | -121.4054 | 20.1753 | 0 | 0 | 0 | 6.6516 | 748.0598 | 41.335 | 88.0328 | 4.1602 | 0.9506 | -0.52072 | 13.847 | 4.06 | 86.386 | 1068.428 | 396.9305 | -130.4661 | 7.8513 | 3.915 | -3.34 | 23.484 | 11.2698 | 2025-07-06 | 2025_07_06 Hr 21 | 3.8756 | 0.000302 | -1068.428 | -67.5012 | 880.4391 | 51.8892 | 93.5784 | 16.4212 | 93.6016 | 161.2028 | 534.9394 | 184.2969 | 0 | 51.8892 | 0 | 0 | 0 | 0 | 0 | 0 | 0 | 0
2025_07_06 Hr 22 | 0 | 0.000225 | 0.006345 | 0 | 0 | 0 | 0 | 0 | 0 | 186.691 | 0 | 0.4608 | 86 | 0 | 25.9446 | 25.9446 | 0 | 0 | 0.07052 | 0.052 | 0.16104 | 2.0306 | 0 | 0 | 0 | 0 | 0 | 0.0141 | 0.3978 | 0 | 0 | 0 | 0 | 0 | 0 | 0 | 35 | 86.9435 | 0 | 42.8411 | 0 | 1.0192 | 11.4855 | 2.92 | -1 | -4.2 | 10.5723 | 0 | 0 | 63.9513 | 63.9513 | 63.9513 | 63.9513 | 74.3619 | 9.8982 | 1.0248 | 0.01312 | 0 | 0 | 0 | 0 | 0 | 0 | 0 | 0 | 0 | 0 | 0 | 0 | 0 | 0 | 0 | 0 | 8.6498 | 0 | -166.1689 | 20.1753 | 0 | 0 | 0 | 10.7004 | 729.0808 | 40.4133 | 86.0697 | 4.1602 | 0.9506 | 0 | 13.847 | 4.06 | 86.386 | 1003.012 | 405.7986 | -174.7089 | 7.6762 | 3.915 | -3.34 | 22.9603 | 11.0184 | 2025-07-06 | 2025_07_06 Hr 22 | 1.7268 | -0.000325 | -1003.012 | -123.3278 | 857.8223 | 51.8892 | 106.6052 | 16.4212 | 93.6016 | 160.3273 | 516.858 | 180.637 | 0 | 51.8892 | 0 | 0 | 0 | 0 | 0 | 0 | 0 | 0
2025_07_06 Hr 23 | 0 | 0 | 0 | 0 | 0 | 0 | 0 | 0 | 0 | 170.5807 | 0 | 0.4608 | 88 | 0 | 25.9446 | 25.9446 | 0 | 0 | 0.07052 | 0.052 | 0.16104 | 2.0306 | 0 | 0 | 0 | 0 | 0 | 0.0141 | 0.3978 | 0 | 0 | 0 | 0 | 0 | 0 | 0 | 33.5566 | 86.9435 | 0 | 8.174 | -0.6556 | 1.0192 | 10.4944 | 2.92 | -1 | -4.2 | 9.66 | 0 | 0 | 53.8212 | 53.8212 | 53.8212 | 53.8212 | 62.5828 | 14.8473 | 1.0248 | 0.01312 | 0 | 0 | 0 | 0 | 0 | 0 | 0 | 0 | 0 | 0 | 0 | 0 | 0 | 0 | 0 | 0 | 7.9034 | 0 | -128.9772 | 20.1753 | 0 | 0 | 0 | 14.0262 | 655.9091 | 36.9258 | 78.6424 | 4.1602 | 0.9506 | 0 | 13.847 | 4.06 | 86.386 | 928.1367 | 402.2264 | -137.5172 | 7.0138 | 3.915 | -3.34 | 20.979 | 10.0676 | 2025-07-06 | 2025_07_06 Hr 23 | 11.1366 | -2.37e-05 | -928.1367 | -121.4588 | 770.81 | 51.8892 | 116.8735 | 16.4212 | 93.6016 | 155.5717 | 448.4482 | 166.7902 | 0 | 51.8892 | 0 | 0 | 0 | 0 | 0 | 0 | 0 | 0
2025_07_06 Hr 24 | 0 | 0 | 0 | 0 | 0 | 0 | 0 | 0 | 0 | 154.6666 | 0 | 0.4608 | 83 | 0 | 25.9446 | 25.9446 | 0 | 0 | 0.07052 | 0.052 | 0.16104 | 2.0306 | 0 | 0 | 0 | 0 | 0 | 0.0141 | 0.3978 | 0 | 0 | 0 | 0 | 0 | 0 | 0 | 26.1526 | 81.3073 | 0 | 0 | -22.7362 | 1.0192 | 9.5153 | 2.92 | -1 | -4.2 | 8.7588 | 0 | 0 | 43.8145 | 43.8145 | 43.8145 | 43.8145 | 50.9471 | 15.9003 | 1.0248 | 0.01312 | 0 | 0 | 0 | 0 | 0 | 0 | 0 | 0 | 0 | 0 | 0 | 0 | 0 | 0 | 0 | 0 | 7.1661 | 0 | -111.8248 | 20.1753 | 0 | 0 | 0 | 26.3172 | 572.0204 | 33.4809 | 71.3056 | 4.1602 | 0.9506 | 0 | 13.847 | 4.06 | 86.386 | 825.8116 | 396.8922 | -120.3648 | 6.3594 | 3.915 | -3.34 | 19.0218 | 9.1284 | 2025-07-06 | 2025_07_06 Hr 24 | 5.0773 | 3.1e-05 | -825.8116 | -134.561 | 673.2432 | 51.8892 | 125.2175 | 16.4212 | 93.6016 | 139.2595 | 380.8716 | 153.112 | 0 | 51.8892 | 0 | 0 | 0 | 0 | 0 | 0 | 0 | 0
2025_07_07 Hr 01 | 0 | 0 | 0 | 0 | 0 | 0 | 0 | 0 | 0 | 144.3973 | 0 | 0.4608 | 81 | 0 | 25.9446 | 25.9446 | 0 | 0 | 0.07052 | 0.052 | 0.16104 | 2.0306 | 0 | 0 | 0 | 0 | 0 | 0.0141 | 0.3978 | 0 | 0 | 0 | 0 | 0 | 0 | 0 | 16.2686 | 56.6414 | 0 | 0 | -72.1687 | 1.0192 | 8.2433 | 2.92 | -1 | -4.2 | 6.9327 | 0 | 0 | 33.5139 | 33.5139 | 33.5139 | 33.5139 | 38.9696 | 19.9017 | 1.0248 | 0.01312 | 0 | 0 | 0 | 0 | 0 | 0 | 0 | 0 | 0 | 0 | 0 | 0 | 0 | 0 | 0 | 0 | 5.9951 | 0 | -24.668 | 21.5714 | 0 | 0 | 0 | 38.0298 | 468.9327 | 31.3147 | 66.6564 | 4.1602 | 0.9506 | 0 | 13.847 | 4.06 | 86.386 | 767.0283 | 403.4724 | -33.208 | 5.5399 | 3.915 | -3.34 | 17.8773 | 8.5583 | 2025-07-07 | 2025_07_07 Hr 01 | 4.3007 | 2.7e-05 | -767.0283 | -96.8367 | 563.0216 | 51.8892 | 138.9315 | 16.4212 | 93.6016 | 99.621 | 317.4225 | 145.9781 | 0 | 51.8892 | 0 | 0 | 0 | 0 | 0 | 0 | 0 | 0
2025_07_07 Hr 02 | 0 | 0 | 0 | 0 | 0 | 0 | 0 | 0 | 0 | 136.8292 | 0 | 0.4608 | 81 | 0 | 25.9446 | 25.9446 | 0 | 0 | 0.07052 | 0.052 | 0.16104 | 2.0306 | 0 | 0 | 0 | 0 | 0 | 0.0141 | 0.3978 | 0 | 0 | 0 | 0 | 0 | 0 | 0 | 12.3837 | 54.3103 | 0 | 0 | -110.4158 | 1.0192 | 7.8113 | 2.92 | -1 | -4.2 | 6.5693 | 0 | 0 | 28.8287 | 28.8287 | 28.8287 | 28.8287 | 33.5217 | 19.9017 | 1.0248 | 0.01312 | 0 | 0 | 0 | 0 | 0 | 0 | 0 | 0 | 0 | 0 | 0 | 0 | 0 | 0 | 0 | 0 | 5.6809 | 13.9207 | 0 | 21.5714 | 0 | 0 | 0 | 44.6814 | 429.5598 | 29.6735 | 63.1628 | 4.1602 | 0.9506 | 0 | 13.847 | 4.06 | 86.386 | 728.1284 | 417.5243 | -8.54 | 5.2495 | 3.915 | -3.34 | 16.9403 | 8.1097 | 2025-07-07 | 2025_07_07 Hr 02 | 4.4977 | -9.5e-05 | -728.1284 | -96.4951 | 517.1284 | 51.8892 | 145.5831 | 16.4212 | 93.6016 | 92.0051 | 285.6656 | 139.4578 | 0 | 51.8892 | 0 | 0 | 0 | 0 | 0 | 0 | 0 | 0
2025_07_07 Hr 03 | 0 | 0 | 0 | 0 | 0 | 0 | 0 | 0 | 0 | 135.8175 | 0 | 0.4608 | 72 | 0 | 25.9446 | 25.9446 | 0 | 0 | 0.07052 | 0.052 | 0.16104 | 2.0306 | 0 | 0 | 0 | 0 | 0 | 0.0141 | 0.3978 | 0 | 0 | 0 | 0 | 0 | 0 | 0 | 11.8644 | 54.3103 | 0 | 0 | -107.0731 | 1.0192 | 7.7535 | 2.92 | -1 | -4.2 | 6.5207 | 0 | 0 | 28.2024 | 28.2024 | 28.2024 | 28.2024 | 32.7935 | 19.9017 | 1.0248 | 0.01312 | 0 | 0 | 0 | 0 | 0 | 0 | 0 | 0 | 0 | 0 | 0 | 0 | 0 | 0 | 0 | 0 | 5.6389 | 11.1002 | 0 | 21.5714 | 0 | 0 | 0 | 35.2824 | 424.6082 | 29.4541 | 62.6958 | 4.1602 | 0.9506 | 0 | 13.847 | 4.06 | 86.386 | 704.4283 | 395.4332 | -8.54 | 5.2107 | 3.915 | -3.34 | 16.8151 | 8.0497 | 2025-07-07 | 2025_07_07 Hr 03 | 1.4927 | 4.3e-05 | -704.4283 | -95.9729 | 511.3052 | 51.8892 | 127.1841 | 16.4212 | 93.6016 | 91.2986 | 281.4204 | 138.5861 | 0 | 51.8892 | 0 | 0 | 0 | 0 | 0 | 0 | 0 | 0
2025_07_07 Hr 04 | 0 | 0 | 0 | 0 | 0 | 0 | 0 | 0 | 0 | 137.802 | 0 | 0.4608 | 73 | 0 | 25.9446 | 25.9446 | 0 | 0 | 0.07052 | 0.052 | 0.16104 | 2.0306 | 0 | 0 | 0 | 0 | 0 | 0.0141 | 0.3978 | 0 | 0 | 0 | 0 | 0 | 0 | 0 | 12.8831 | 54.3103 | 0 | 0 | -89.9141 | 1.0192 | 7.8668 | 2.92 | -1 | -4.2 | 6.616 | 0 | 0 | 29.4309 | 29.4309 | 29.4309 | 29.4309 | 34.222 | 29.7999 | 1.0248 | 0.01312 | 0 | 0 | 0 | 0 | 0 | 0 | 0 | 0 | 0 | 0 | 0 | 0 | 0 | 0 | 0 | 0 | 5.7213 | 0 | -39.9844 | 21.5714 | 0 | 0 | 0 | 44.9706 | 434.321 | 29.8844 | 63.6119 | 4.1602 | 0.9506 | 0 | 13.847 | 4.06 | 86.386 | 702.5117 | 406.6291 | -48.5244 | 5.2868 | 3.915 | -3.34 | 17.0608 | 8.1674 | 2025-07-07 | 2025_07_07 Hr 04 | 7.448 | 2.3e-05 | -702.5117 | -129.8984 | 522.7277 | 51.8892 | 147.7705 | 16.4212 | 93.6016 | 92.6843 | 289.7475 | 140.2958 | 0 | 51.8892 | 0 | 0 | 0 | 0 | 0 | 0 | 0 | 0
2025_07_07 Hr 05 | 0 | 0 | 0 | 0 | 0 | 0 | 0 | 0 | 0 | 142.8992 | 0 | 0.4608 | 78 | 0 | 25.9446 | 25.9446 | 0 | 0 | 0.07052 | 0.052 | 0.16104 | 2.0306 | 0 | 0 | 0 | 0 | 0 | 0.0141 | 0.3978 | 0 | 0 | 0 | 0 | 0 | 0 | 0 | 15.4996 | 55.2841 | 0 | 0 | -83.2266 | 1.0192 | 8.1578 | 2.92 | -1 | -4.2 | 6.8607 | 0 | 0 | 32.5865 | 32.5865 | 32.5865 | 32.5865 | 37.8912 | 29.7999 | 1.0248 | 0.01312 | 0 | 0 | 0 | 0 | 0 | 0 | 0 | 0 | 0 | 0 | 0 | 0 | 0 | 0 | 0 | 0 | 5.9329 | 0 | -63.9167 | 21.5714 | 0 | 0 | 0 | 50.61 | 460.2432 | 30.9899 | 65.9649 | 4.1602 | 0.9506 | 0 | 13.847 | 4.06 | 86.386 | 726.22 | 421.6602 | -72.4567 | 5.4824 | 3.915 | -3.34 | 17.6919 | 8.4695 | 2025-07-07 | 2025_07_07 Hr 05 | 4.0642 | -5.5e-05 | -726.22 | -147.1433 | 553.0414 | 51.8892 | 158.4099 | 16.4212 | 93.6016 | 97.2176 | 311.1364 | 144.6875 | 0 | 51.8892 | 0 | 0 | 0 | 0 | 0 | 0 | 0 | 0
2025_07_07 Hr 06 | 0.52072 | 0 | 0 | 0 | 0 | 0 | 0 | 0 | 0 | 151.5763 | 0 | 0.4608 | 65 | 0 | 25.9446 | 25.9446 | 0 | 0 | 0.07052 | 0.052 | 0.16104 | 2.0306 | 0 | 0 | 0 | 0 | 0 | 0.0141 | 0.3978 | 0 | 0 | 0 | 0 | 0 | 0 | 0 | 19.9536 | 68.3329 | 0 | 0 | -75.2651 | 1.0192 | 8.6532 | 2.92 | -1 | -4.2 | 7.2773 | 0 | 0 | 37.9582 | 37.9582 | 37.9582 | 37.9582 | 44.1375 | 27.7992 | 1.0248 | 0.01312 | 0 | 0 | 0 | 0 | 0 | 0 | 0 | 0 | 0 | 0 | 0 | 0 | 0 | 0 | 0 | 0 | 6.2932 | 0 | -62.6701 | 21.5714 | 0 | 0 | 0 | 49.3086 | 515.7614 | 32.8716 | 69.9704 | 4.1602 | 0.9506 | -0.52072 | 13.847 | 4.06 | 86.386 | 782.12 | 413.3546 | -71.7309 | 5.8153 | 3.915 | -3.34 | 18.7661 | 8.9837 | 2025-07-07 | 2025_07_07 Hr 06 | 5.0396 | -1.9e-05 | -782.12 | -137.9352 | 616.0354 | 51.8892 | 142.1078 | 16.4212 | 93.6016 | 116.3255 | 347.5466 | 152.1633 | 0 | 51.8892 | 0 | 0 | 0 | 0 | 0 | 0 | 0 | 0
2025_07_07 Hr 07 | 8.4724 | 9e-05 | 0.002538 | 0 | 0 | 0 | 0 | 0 | 0 | 164.3974 | -14.2 | 0.4608 | 26 | 0 | 25.9446 | 25.9446 | 0 | 0 | 0.07052 | 0.052 | 0.16104 | 2.0306 | 0 | 0 | 0 | 0 | 0 | 0.0141 | 0.3978 | 0 | 0 | 0 | 0 | 0 | 0 | 0 | 26.5348 | 85.3852 | 0 | 0 | -42.6971 | 1.0192 | 9.3851 | 2.92 | -1 | -4.2 | 7.8929 | 0 | 0 | 45.8954 | 45.8954 | 45.8954 | 45.8954 | 53.3667 | 25.7985 | 1.0248 | 0.01312 | 0 | 0 | 0 | 0 | 0 | 0 | 0 | 0 | 0 | 0 | 0 | 0 | 0 | 0 | 0 | 0 | 6.8255 | 0 | -32.464 | 21.5714 | 0 | 0 | 0 | 35.2824 | 595.568 | 35.6521 | 75.8888 | 4.1602 | 0.9506 | -8.4724 | 13.847 | 4.06 | 86.386 | 866.52 | 377.3255 | -63.6764 | 6.3072 | 3.915 | -3.34 | 20.3535 | 9.7436 | 2025-07-07 | 2025_07_07 Hr 07 | 3.9525 | 2.6e-05 | -866.52 | -75.1611 | 692.6857 | 51.8892 | 87.0835 | 16.4212 | 93.6016 | 142.3307 | 401.3456 | 149.0093 | 0 | 51.8892 | 0 | 0 | 0 | 0 | 0 | 0 | 0 | 0
2025_07_07 Hr 08 | 16.6215 | 0.00063 | 0.017766 | 0 | 0 | 0 | 0 | 0 | 0 | 175.9149 | -14.2 | 0.4608 | 14 | 0 | 25.9446 | 25.9446 | 0 | 0 | 0.07052 | 0.052 | 0.16104 | 2.0306 | 0 | 0 | 0 | 0 | 0 | 0.0141 | 0.3978 | 0 | 0 | 0 | 0 | 0 | 0 | 0 | 32.4422 | 86.4853 | 0 | 0.24984 | -3.2793 | 1.0192 | 10.0426 | 2.92 | -1 | -4.2 | 8.4458 | 0 | 0 | 53.0256 | 53.0256 | 53.0256 | 53.0256 | 61.6576 | 22.8501 | 1.0248 | 0.01312 | 0 | 0 | 0 | 0 | 0 | 0 | 0 | 0 | 0 | 0 | 0 | 0 | 0 | 0 | 0 | 0 | 7.3037 | 0 | -41.4988 | 21.5714 | 0 | 0 | 0 | 33.6918 | 653.0505 | 38.1498 | 81.2055 | 4.1602 | 0.9506 | -16.6215 | 13.847 | 4.06 | 86.386 | 948.02 | 378.8592 | -80.8602 | 6.7491 | 3.915 | -3.34 | 21.7794 | 10.4263 | 2025-07-07 | 2025_07_07 Hr 08 | 9.7106 | -2.28e-05 | -948.02 | -44.5282 | 760.0759 | 51.8892 | 70.5603 | 16.4212 | 93.6016 | 151.4687 | 449.6749 | 158.9324 | 0 | 51.8892 | 0 | 0 | 0 | 0 | 0 | 0 | 0 | 0
2025_07_07 Hr 09 | 18.5551 | 0.00237 | 0.066834 | 0 | 0 | 0 | 0 | 0 | 0 | 187.5492 | -14.2 | 0.4608 | 12 | 0 | 25.9446 | 25.9446 | 156.9032 | 0 | 0.07052 | 0.052 | 0.16104 | 2.0306 | 0 | 0 | 0 | 0 | 0 | 0.0141 | 0.3978 | 0 | 0 | 0 | 0 | 0 | 0 | 0 | 35 | 86.4853 | 0 | 96.3308 | 0 | 1.0192 | 10.7068 | 2.43 | -1 | -4.2 | 9.0044 | 0 | 0 | 60.228 | 60.228 | 60.228 | 60.228 | 70.0326 | 18.8487 | 1.0248 | 0.01312 | 0 | 0 | 0 | 0 | 0 | 0 | 0 | 0 | 0 | 0 | 0 | 0 | 0 | 0 | 0 | 0 | 7.7867 | 0 | -290.0901 | 21.5714 | 0 | 0 | 0 | 15.3276 | 863.5318 | 40.6729 | 86.5761 | 4.1602 | 0.9506 | -18.5551 | 13.847 | 4.06 | 86.386 | 994.93 | 366.4525 | -331.3852 | 7.1954 | 3.915 | -3.34 | 23.2198 | 11.1158 | 2025-07-07 | 2025_07_07 Hr 09 | 9.3772 | -3.5e-05 | -994.93 | -193.7593 | 823.6286 | 208.7924 | 46.2455 | 16.4212 | 93.6016 | 156.1786 | 498.494 | 168.956 | 0 | 51.8892 | 156.9032 | 0 | 0 | 0 | 0 | 0 | 0 | 0
2025_07_07 Hr 10 | 17.8205 | 0.0054 | 0.15228 | 0 | 0 | 0 | 0 | 0 | 0 | 187.9383 | -14.2 | 0.4608 | 16 | 0 | 25.9446 | 25.9446 | 156.9032 | 0 | 0.07052 | 0.052 | 0.16104 | 2.0306 | 0 | 0 | 0 | 0 | 0 | 0.0141 | 0.3978 | 0 | 0 | 0 | 0 | 0 | 0 | 0 | 35 | 86.4853 | 0 | 225.8204 | 0 | 1.0192 | 10.729 | 2.43 | -1 | -4.2 | 9.0231 | 0 | 0 | 60.4689 | 60.4689 | 60.4689 | 60.4689 | 70.3127 | 17.901 | 1.0248 | 0.01312 | 0 | 0 | 0 | 0 | 0 | 0 | 0 | 0 | 0 | 0 | 0 | 0 | 0 | 0 | 0 | 0 | 7.8029 | 0 | -377.6297 | 21.5714 | 0 | 0 | 0 | 20.3886 | 865.322 | 40.7573 | 86.7557 | 4.1602 | 0.9506 | -17.8205 | 13.847 | 4.06 | 86.386 | 1047.122 | 374.1695 | -418.1902 | 7.2104 | 3.915 | -3.34 | 23.268 | 11.1389 | 2025-07-07 | 2025_07_07 Hr 10 | 12.7757 | -0.000305 | -1047.122 | -151.8093 | 825.6686 | 208.7924 | 54.4473 | 16.4212 | 93.6016 | 156.2506 | 500.1267 | 169.2912 | 0 | 51.8892 | 156.9032 | 0 | 0 | 0 | 0 | 0 | 0 | 0
2025_07_07 Hr 11 | 18.764 | 0.006615 | 0.18654 | 0 | 0 | 0 | 0 | 0 | 0 | 193.308 | -14.2 | 0.4608 | 21 | 0 | 26.4843 | 26.4843 | 156.9032 | 0 | 0.07052 | 0.052 | 0.16104 | 2.0306 | 0 | 0 | 0 | 0 | 0 | 0.0141 | 0.3978 | 0 | 0 | 152.9936 | 0 | 0 | 0 | 0 | 35 | 86.4853 | 0 | 288.1654 | 0 | 1.0192 | 11.0355 | 0.71 | -1 | -4.2 | 9.2809 | 0 | 0 | 63.7931 | 63.7931 | 63.7931 | 63.7931 | 74.1781 | 12.9519 | 1.0248 | 0.01312 | 0 | 0 | 0 | 0 | 0 | 0 | 0 | 0 | 0 | 0 | 0 | 0 | 0 | 0 | 0 | 0 | 8.0258 | 0 | -553.8534 | 21.5714 | 0 | 0 | 0 | 26.028 | 1042.955 | 41.9218 | 89.2345 | 4.1602 | 0.9506 | -18.764 | 13.847 | 4.06 | 86.386 | 1121.193 | 385.4308 | -595.3574 | 7.4164 | 3.915 | -3.34 | 23.9328 | 11.4571 | 2025-07-07 | 2025_07_07 Hr 11 | 13.7375 | 0.000326 | -1121.193 | -265.688 | 853.82 | 362.8655 | 60.1731 | 16.4212 | 93.6016 | 157.2439 | 522.6586 | 173.9175 | 0 | 52.9687 | 156.9032 | 0 | 0 | 0 | 152.9936 | 0 | 0 | 0
2025_07_07 Hr 12 | 17.9432 | 0.007995 | 0.22546 | 0 | 0 | 0 | 0 | 0 | 0 | 197.5298 | -14.2 | 0.4608 | 27 | 0 | 38.5098 | 38.5098 | 156.9032 | 0 | 0.07052 | 0.052 | 0.16104 | 2.0306 | 0 | 0 | 0 | 0 | 0 | 0.0141 | 0.3978 | 0 | 0 | 156.0599 | 0 | 0 | 0 | 0 | 35 | 86.4853 | 0 | 350.6334 | 0 | 1.0192 | 11.2765 | 0.71 | -1 | -4.2 | 9.4836 | 0 | 0 | 66.4068 | 66.4068 | 66.4068 | 66.4068 | 77.2171 | 8.9505 | 1.0248 | 0.01312 | 0 | 0 | 0 | 0 | 0 | 0 | 0 | 0 | 0 | 0 | 0 | 0 | 0 | 0 | 0 | 0 | 8.2011 | 0 | -654.422 | 21.5714 | 0 | 0 | 0 | 23.2806 | 1088.607 | 42.8373 | 91.1833 | 4.1602 | 0.9506 | -17.9432 | 13.847 | 4.06 | 86.386 | 1131.635 | 387.4999 | -695.1052 | 7.5783 | 3.915 | -3.34 | 24.4555 | 11.7073 | 2025-07-07 | 2025_07_07 Hr 12 | 14.4044 | 0.000108 | -1131.635 | -303.7886 | 875.9536 | 389.9827 | 59.4646 | 16.4212 | 93.6016 | 158.0248 | 540.3739 | 177.5548 | 0 | 77.0196 | 156.9032 | 0 | 0 | 0 | 156.0599 | 0 | 0 | 0
2025_07_07 Hr 13 | 17.648 | 0.008265 | 0.23307 | 0 | 0 | 0 | 0 | 0 | 0 | 198.3469 | -14.2 | 0.4608 | 25 | 0 | 55.1598 | 55.1602 | 156.9032 | 0 | 0.07052 | 0.052 | 0.16104 | 2.0306 | 0 | 0 | 0 | 0 | 0 | 0.0141 | 0.3978 | 0 | 0 | 175.9905 | 0 | 0 | 0 | 0 | 35 | 86.4853 | 0 | 326.8142 | 0 | 1.0192 | 11.3232 | 0.71 | -1 | -4.2 | 9.5228 | 0 | 0 | 66.9126 | 66.9126 | 66.9126 | 66.9126 | 77.8054 | 6.0021 | 1.0248 | 0.01312 | 0 | 0 | 0 | 0 | 0 | 0 | 0 | 0 | 0 | 0 | 0 | 0 | 0 | 0 | 0 | 0 | 8.235 | 0 | -611.1103 | 21.5714 | 0 | 0 | 0 | 20.3886 | 1145.426 | 43.0145 | 91.5605 | 4.1602 | 0.9506 | -17.648 | 13.847 | 4.06 | 86.386 | 1200.81 | 380.0686 | -651.4983 | 7.6097 | 3.915 | -3.34 | 24.5566 | 11.7558 | 2025-07-07 | 2025_07_07 Hr 13 | 15.9935 | -1.2e-05 | -1200.81 | -284.2961 | 880.2375 | 443.2138 | 51.632 | 16.4212 | 93.6016 | 158.176 | 543.8027 | 178.2588 | 0 | 110.3201 | 156.9032 | 0 | 0 | 0 | 175.9905 | 0 | 0 | 0
2025_07_07 Hr 14 | 16.8603 | 0.00906 | 0.25549 | 0 | 0 | 0 | 0 | 0 | 0 | 204.4364 | -14.2 | 0.4608 | 17 | 0 | 71.8098 | 71.8144 | 203.9786 | 1.8242 | 0.07052 | 0.052 | 0.16104 | 2.0306 | 0 | 0 | 0 | 0 | 0 | 0.0141 | 0.3978 | 14.7392 | 0 | 192.029 | 0 | 0 | 0 | 0 | 35 | 86.4853 | 0 | 255.9476 | 0 | 1.0192 | 11.6708 | 0.11 | -1 | -4.2 | 9.8152 | 0 | 0 | 70.6825 | 70.6825 | 70.6825 | 70.6825 | 82.1889 | 4.0014 | 1.0248 | 0.01312 | 0 | 0 | 0 | 0 | 0 | 0 | 0 | 0 | 0 | 0 | 0 | 0 | 0 | 0 | 0 | 0 | 8.4878 | 0 | -672.2806 | 21.5714 | 0 | 46.7355 | 0 | 28.0524 | 1331.844 | 44.3351 | 94.3715 | 4.1602 | 0.9506 | -16.8603 | 13.847 | 4.06 | 86.386 | 1258.102 | 382.1912 | -711.8809 | 7.8433 | 3.915 | -3.34 | 25.3106 | 12.1167 | 2025-07-07 | 2025_07_07 Hr 14 | 23.0085 | -0.000324 | -1258.102 | -416.333 | 912.1629 | 602.9306 | 49.3184 | 16.4212 | 93.6016 | 159.3024 | 569.3551 | 183.5053 | 0 | 143.6242 | 203.9786 | 1.8242 | 0 | 14.7392 | 192.029 | 0 | 46.7355 | 0
2025_07_07 Hr 15 | 17.046 | 0.008835 | 0.24915 | 3.8622 | 3.861 | 3.8618 | 3.8618 | 3.846 | 3.8622 | 208.2691 | -14.2 | 0.4608 | 11 | 0 | 88.4598 | 88.4598 | 252.9016 | 21.89 | 0.07052 | 0.052 | 0.16104 | 2.0306 | 0 | 0 | 0 | 0 | 0 | 0.0141 | 0.3978 | 19.8342 | 7.2554 | 218.5623 | 0 | 0 | 0 | 0 | 35 | 86.4853 | 0 | 143.2125 | 0 | 1.0192 | 11.8896 | 0.05 | -1 | -4.2 | 9.9992 | 0 | 0 | 73.0552 | 73.0552 | 73.0552 | 73.0552 | 84.9479 | 6.9498 | 1.0248 | 0.01312 | 0 | 0 | 0 | 0 | 0 | 0 | 0 | 0 | 0 | 0 | 0 | 0 | 0 | 0 | 0 | 0 | 8.647 | 0 | -711.6595 | 21.5714 | 0 | 57.1383 | 0 | 18.6534 | 1523.355 | 45.1663 | 96.1408 | 4.1602 | 0.9506 | -17.046 | 13.847 | 4.06 | 86.386 | 1288.35 | 373.2282 | -751.4455 | 7.9904 | 3.915 | -3.34 | 25.7851 | 12.3439 | 2025-07-07 | 2025_07_07 Hr 15 | 35.8201 | -2.9e-05 | -1288.35 | -568.447 | 932.2565 | 777.6565 | 36.8612 | 16.4212 | 93.6016 | 160.0114 | 585.4377 | 186.8074 | 23.155 | 176.9196 | 252.9016 | 21.89 | 7.2554 | 19.8342 | 218.5623 | 0 | 57.1383 | 0
2025_07_07 Hr 16 | 18.371 | 0.011055 | 0.31175 | 3.8622 | 3.861 | 3.8618 | 3.8618 | 3.846 | 3.8622 | 208.9306 | -14.2 | 0.4608 | 7 | 0 | 96.0911 | 96.0911 | 253.0697 | 21.89 | 0.07052 | 0.052 | 0.16104 | 2.0306 | 0 | 0 | 0 | 0 | 0 | 0.0141 | 0.3978 | 29.2392 | 7.2554 | 218.5623 | 0 | 0 | 0 | 0 | 35 | 86.4853 | 0 | 122.4784 | 0 | 1.0192 | 11.9274 | 0.05 | -1 | -4.2 | 10.031 | 0 | 0 | 73.4647 | 73.4647 | 73.4647 | 73.4647 | 85.424 | 11.8989 | 1.0248 | 0.01312 | 0 | 0 | 0 | 0 | 0 | 0 | 0 | 0 | 0 | 0 | 0 | 0 | 0 | 0 | 0 | 0 | 8.6744 | 0 | -705.756 | 21.5714 | 0 | 62.4149 | 0 | 21.69 | 1556.428 | 45.3098 | 96.4461 | 4.1602 | 0.9506 | -18.371 | 13.847 | 4.06 | 86.386 | 1311.15 | 379.1111 | -746.867 | 8.0157 | 3.915 | -3.34 | 25.867 | 12.3831 | 2025-07-07 | 2025_07_07 Hr 16 | 40.7319 | 2e-06 | -1311.15 | -583.2776 | 935.7244 | 807.7687 | 40.9117 | 16.4212 | 93.6016 | 160.1338 | 588.2134 | 187.3773 | 23.155 | 192.1821 | 253.0697 | 21.89 | 7.2554 | 29.2392 | 218.5623 | 0 | 62.4149 | 0
2025_07_07 Hr 17 | 18.0012 | 0.009555 | 0.26945 | 3.8622 | 3.861 | 3.8618 | 3.8618 | 3.846 | 3.8622 | 208.9111 | -14.2 | 0.4608 | 3 | 0 | 96.0911 | 96.0911 | 253.0697 | 21.89 | 0.07052 | 0.052 | 0.16104 | 2.0306 | 0 | 0 | 0 | 0 | 0 | 0.0141 | 0.3978 | 38.6405 | 7.2554 | 218.5623 | 0 | 0 | 0 | 0 | 35 | 86.4853 | 0 | 124.2559 | 0 | 1.0192 | 11.9263 | 0.05 | -1 | -4.2 | 10.03 | 0 | 0 | 73.4526 | 73.4526 | 73.4526 | 73.4526 | 85.41 | 14.8473 | 1.0248 | 0.01312 | 0 | 0 | 0 | 0 | 0 | 0 | 0 | 0 | 0 | 0 | 0 | 0 | 0 | 0 | 0 | 0 | 8.6736 | 0 | -668.9436 | 21.5714 | 0 | 66.7173 | 0 | 22.7022 | 1570.004 | 45.3055 | 96.4372 | 4.1602 | 0.9506 | -18.0012 | 13.847 | 4.06 | 86.386 | 1363.258 | 378.6836 | -709.6848 | 8.015 | 3.915 | -3.34 | 25.8646 | 12.3819 | 2025-07-07 | 2025_07_07 Hr 17 | 83.6887 | 0.000277 | -1363.258 | -544.6877 | 935.6224 | 821.4723 | 40.8285 | 16.4212 | 93.6016 | 160.1302 | 588.1317 | 187.3605 | 23.155 | 192.1821 | 253.0697 | 21.89 | 7.2554 | 38.6405 | 218.5623 | 0 | 66.7173 | 0
2025_07_07 Hr 18 | 17.386 | 0.00642 | 0.18104 | 3.8622 | 3.861 | 3.8618 | 3.8618 | 3.846 | 3.8622 | 209.3197 | -14.2 | 0.4608 | 13 | 0 | 96.0911 | 96.0911 | 253.0697 | 21.89 | 0.07052 | 0.052 | 0.16104 | 2.0306 | 0 | 0 | 0 | 0 | 0 | 0.0141 | 0.3978 | 45.674 | 7.2554 | 218.5623 | 0 | 0 | 0 | 0 | 35 | 86.4853 | 0 | 110.0767 | 0 | 1.0192 | 11.9496 | 0.05 | -1 | -4.2 | 10.0496 | 0 | 0 | 73.7056 | 73.7056 | 73.7056 | 73.7056 | 85.7041 | 12.9519 | 1.0248 | 0.01312 | 0 | 0 | 0 | 0 | 0 | 0 | 0 | 0 | 0 | 0 | 0 | 0 | 0 | 0 | 0 | 0 | 8.6906 | 0 | -673.0251 | 21.5714 | 0 | 66.7173 | 0 | 30.366 | 1578.739 | 45.3941 | 96.6258 | 4.1602 | 0.9506 | -17.386 | 13.847 | 4.06 | 86.386 | 1369.85 | 394.1856 | -713.1511 | 8.0307 | 3.915 | -3.34 | 25.9152 | 12.4061 | 2025-07-07 | 2025_07_07 Hr 18 | 101.861 | -1.7e-05 | -1369.85 | -562.9484 | 937.7644 | 828.5058 | 56.5054 | 16.4212 | 93.6016 | 160.2058 | 589.8461 | 187.7125 | 23.155 | 192.1821 | 253.0697 | 21.89 | 7.2554 | 45.674 | 218.5623 | 0 | 66.7173 | 0
2025_07_07 Hr 19 | 14.6978 | 0.00552 | 0.15566 | 3.8622 | 3.861 | 3.8618 | 3.8618 | 3.846 | 3.8622 | 209.1835 | -14.2 | 0.4608 | 45 | 0 | 96.0911 | 96.0911 | 253.0697 | 21.89 | 0.07052 | 0.052 | 0.16104 | 2.0306 | 0 | 0 | 0 | 0 | 0 | 0.0141 | 0.3978 | 46.06 | 7.2554 | 218.5623 | 0 | 0 | 0 | 0 | 35 | 86.4853 | 0 | 111.4009 | 0 | 1.0192 | 11.9418 | 0.05 | -1 | -4.2 | 10.0431 | 0 | 0 | 73.6213 | 73.6213 | 73.6213 | 73.6213 | 85.6061 | 10.9512 | 1.0248 | 0.01312 | 0 | 0 | 0 | 0 | 0 | 0 | 0 | 0 | 0 | 0 | 0 | 0 | 0 | 0 | 0 | 0 | 8.6849 | 0 | -712.5264 | 21.5714 | 0 | 66.7173 | 0 | 26.6064 | 1578.503 | 45.3646 | 96.5629 | 4.1602 | 0.9506 | -14.6978 | 13.847 | 4.06 | 86.386 | 1357.558 | 417.6189 | -749.9642 | 8.0254 | 3.915 | -3.34 | 25.8983 | 12.398 | 2025-07-07 | 2025_07_07 Hr 19 | 114.4931 | 0.000324 | -1357.558 | -601.1255 | 937.0504 | 828.8919 | 82.7188 | 16.4212 | 93.6016 | 160.1806 | 589.2746 | 187.5952 | 23.155 | 192.1821 | 253.0697 | 21.89 | 7.2554 | 46.06 | 218.5623 | 0 | 66.7173 | 0
2025_07_07 Hr 20 | 4.1409 | 0.002445 | 0.068949 | 3.8622 | 3.861 | 3.8618 | 3.8618 | 3.846 | 3.8622 | 203.9111 | -14.2 | 0.4608 | 51 | 0 | 96.0911 | 96.0911 | 253.0697 | 21.89 | 0.07052 | 0.052 | 0.16104 | 2.0306 | 0 | 0 | 0 | 0 | 0 | 0.0141 | 0.3978 | 46.06 | 7.2554 | 218.5623 | 0 | 0 | 0 | 0 | 35 | 86.4853 | 0 | 110.5607 | 0 | 1.0192 | 11.6408 | 0.05 | -1 | -4.2 | 9.79 | 0 | 0 | 70.3573 | 70.3573 | 70.3573 | 70.3573 | 81.8108 | 4.0014 | 1.0248 | 0.01312 | 0 | 0 | 0 | 0 | 0 | 0 | 0 | 0 | 0 | 0 | 0 | 0 | 0 | 0 | 0 | 0 | 8.466 | 0 | -729.0082 | 21.5714 | 0 | 66.7173 | 0 | 24.2928 | 1555.317 | 44.2212 | 94.1291 | 4.1602 | 0.9506 | -4.1409 | 13.847 | 4.06 | 86.386 | 1309.242 | 399.253 | -755.889 | 7.8232 | 3.915 | -3.34 | 25.2455 | 12.0856 | 2025-07-07 | 2025_07_07 Hr 20 | 82.0215 | -0.000331 | -1309.242 | -618.4475 | 909.4089 | 828.8919 | 79.3656 | 16.4212 | 93.6016 | 159.2053 | 567.1509 | 183.0528 | 23.155 | 192.1821 | 253.0697 | 21.89 | 7.2554 | 46.06 | 218.5623 | 0 | 66.7173 | 0
2025_07_07 Hr 21 | 0 | 0.00117 | 0.032994 | 3.8622 | 3.861 | 3.8618 | 3.8618 | 3.846 | 3.8622 | 197.3741 | -14.2 | 0.4608 | 66 | 0 | 96.0911 | 96.0911 | 253.0697 | 21.89 | 0.07052 | 0.052 | 0.16104 | 2.0306 | 0 | 0 | 0 | 0 | 0 | 0.0141 | 0.3978 | 46.06 | 7.2554 | 218.5623 | 0 | 0 | 0 | 0 | 35 | 86.4853 | 0 | 86.4729 | 0 | 1.0192 | 11.2676 | 0.05 | -1 | -4.2 | 9.4761 | 0 | 0 | 66.3104 | 66.3104 | 66.3104 | 66.3104 | 77.1051 | 8.9505 | 1.0248 | 0.01312 | 0 | 0 | 0 | 0 | 0 | 0 | 0 | 0 | 0 | 0 | 0 | 0 | 0 | 0 | 0 | 0 | 8.1946 | 0 | -766.3472 | 21.5714 | 0 | 66.7173 | 0 | 34.704 | 1526.642 | 42.8036 | 91.1115 | 4.1602 | 0.9506 | 0 | 13.847 | 4.06 | 86.386 | 1243.867 | 419.8392 | -789.0872 | 7.5724 | 3.915 | -3.34 | 24.4362 | 11.6981 | 2025-07-07 | 2025_07_07 Hr 21 | 70.7872 | -0.000407 | -1243.867 | -679.8743 | 875.1376 | 828.8919 | 109.6887 | 16.4212 | 93.6016 | 157.996 | 539.7208 | 177.4207 | 23.155 | 192.1821 | 253.0697 | 21.89 | 7.2554 | 46.06 | 218.5623 | 0 | 66.7173 | 0
2025_07_07 Hr 22 | 0 | 0.0003 | 0.00846 | 3.8622 | 3.861 | 3.8618 | 3.8618 | 3.846 | 3.8622 | 190.6426 | -14.2 | 0.4608 | 57 | 0 | 96.0911 | 96.0911 | 253.0697 | 21.89 | 0.07052 | 0.052 | 0.16104 | 2.0306 | 0 | 0 | 0 | 0 | 0 | 0.0141 | 0.3978 | 46.06 | 7.2554 | 218.5623 | 0 | 0 | 0 | 0 | 35 | 86.4853 | 0 | 60.2046 | 0 | 1.0192 | 10.8834 | 0.05 | -1 | -4.2 | 9.1529 | 0 | 0 | 62.1431 | 62.1431 | 62.1431 | 62.1431 | 72.2594 | 19.9017 | 1.0248 | 0.01312 | 0 | 0 | 0 | 0 | 0 | 0 | 0 | 0 | 0 | 0 | 0 | 0 | 0 | 0 | 0 | 0 | 7.9151 | 0 | -795.8527 | 21.5714 | 0 | 66.7173 | 0 | 40.3434 | 1497.125 | 41.3437 | 88.0041 | 4.1602 | 0.9506 | 0 | 13.847 | 4.06 | 86.386 | 1160.367 | 421.6293 | -818.5927 | 7.3141 | 3.915 | -3.34 | 23.6028 | 11.2992 | 2025-07-07 | 2025_07_07 Hr 22 | 63.0028 | -0.00036 | -1160.367 | -735.6481 | 839.8463 | 828.8919 | 117.2539 | 16.4212 | 93.6016 | 156.7508 | 511.4743 | 171.6211 | 23.155 | 192.1821 | 253.0697 | 21.89 | 7.2554 | 46.06 | 218.5623 | 0 | 66.7173 | 0
2025_07_07 Hr 23 | 0 | 0 | 0 | 3.8622 | 3.861 | 3.8618 | 3.8618 | 3.846 | 3.8622 | 176.771 | 0 | 0.4608 | 66 | 0 | 96.0911 | 96.0911 | 262.2127 | 13.9425 | 0.07052 | 0.052 | 0.16104 | 2.0306 | 0 | 0 | 0 | 0 | 0 | 0.0141 | 0.3978 | 44.2326 | 7.2554 | 227.1798 | 0 | 0 | 0 | 0 | 32.6195 | 86.4853 | 0 | 33.7304 | 0 | 1.0192 | 10.0915 | 0.05 | -1 | -4.2 | 8.4869 | 0 | 0 | 53.5555 | 53.5555 | 53.5555 | 53.5555 | 62.2739 | 17.901 | 1.0248 | 0.01312 | 0 | 0 | 0 | 0 | 0 | 0 | 0 | 0 | 0 | 0 | 0 | 0 | 0 | 0 | 0 | 0 | 7.3392 | 0 | -846.2659 | 21.5714 | 0 | 61.762 | 0 | 37.3068 | 1436.993 | 38.3355 | 81.6007 | 4.1602 | 0.9506 | 0 | 13.847 | 4.06 | 86.386 | 1029.558 | 413.6405 | -854.8059 | 6.7819 | 3.915 | -3.34 | 21.8854 | 10.477 | 2025-07-07 | 2025_07_07 Hr 23 | 47.4349 | 0.00042 | -1029.558 | -812.5355 | 778.9412 | 831.9222 | 121.2078 | 16.4212 | 93.6016 | 151.8043 | 453.267 | 173.8699 | 23.155 | 192.1821 | 262.2127 | 13.9425 | 7.2554 | 44.2326 | 227.1798 | 0 | 61.762 | 0
2025_07_07 Hr 24 | 0 | 0 | 0 | 0 | 0 | 0 | 0 | 0 | 0 | 160.5063 | 0 | 0.4608 | 13 | 0 | 96.0911 | 96.0911 | 260.0057 | 7.7458 | 0.07052 | 0.052 | 0.16104 | 2.0306 | 0 | 0 | 0 | 0 | 0 | 0.0141 | 0.3978 | 19.8941 | 0 | 226.8515 | 0 | 0 | 0 | 0 | 24.5375 | 82.0515 | 0 | 6.6235 | -12.5924 | 1.0192 | 9.163 | 0.16 | -1 | -4.2 | 7.7061 | 0 | 0 | 43.4865 | 43.4865 | 43.4865 | 43.4865 | 50.5657 | 14.8473 | 1.0248 | 0.01312 | 0 | 0 | 0 | 0 | 0 | 0 | 0 | 0 | 0 | 0 | 0 | 0 | 0 | 0 | 0 | 0 | 6.6639 | 0 | -643.8691 | 21.5714 | 0 | 0 | 0 | 45.6936 | 1227.977 | 34.8082 | 74.0926 | 4.1602 | 0.9506 | 0 | 13.847 | 4.06 | 86.386 | 921.56 | 351.9607 | -652.4091 | 6.1579 | 3.915 | -3.34 | 19.8717 | 9.513 | 2025-07-07 | 2025_07_07 Hr 24 | 23.8579 | -4.6e-05 | -921.56 | -649.8379 | 681.155 | 706.6792 | 73.5409 | 16.4212 | 93.6016 | 136.2799 | 385.0181 | 159.857 | 0 | 192.1821 | 260.0057 | 7.7458 | 0 | 19.8941 | 226.8515 | 0 | 0 | 0
2025_07_08 Hr 01 | 0 | 0 | 0 | 0 | 0 | 0 | 0 | 0 | 0 | 148.6129 | 0 | 0.4608 | 52 | 0 | 96.0911 | 96.0911 | 254.9609 | 0 | 0.07052 | 0.052 | 0.16104 | 2.0306 | 0 | 0 | 0 | 0 | 0 | 0.0141 | 0.3978 | 14.7392 | 0 | 226.8515 | 0 | 0 | 0 | 0 | 16.8372 | 56.7532 | 0 | 0 | -47.9954 | 1.0192 | 8.1429 | 0.16 | -1 | -4.2 | 6.8929 | 0 | 0 | 34.0847 | 34.0847 | 34.0847 | 34.0847 | 39.6334 | 18.8487 | 1.0248 | 0.01312 | 0 | 0 | 0 | 0 | 0 | 0 | 0 | 0 | 0 | 0 | 0 | 0 | 0 | 0 | 0 | 0 | 5.7055 | 0 | -604.4569 | 22.295 | 0 | 0 | 0 | 55.9602 | 1113.154 | 32.6707 | 68.6917 | 4.1602 | 0.9506 | 0 | 13.847 | 4.06 | 86.386 | 848.56 | 396.3983 | -612.9969 | 5.5035 | 3.915 | -3.34 | 18.5234 | 8.8458 | 2025-07-08 | 2025_07_08 Hr 01 | 21.9169 | -3.7e-05 | -848.56 | -652.4523 | 575.4468 | 688.7337 | 126.8089 | 16.4212 | 93.6016 | 99.8352 | 324.5851 | 151.0266 | 0 | 192.1821 | 254.9609 | 0 | 0 | 14.7392 | 226.8515 | 0 | 0 | 0
2025_07_08 Hr 02 | 0 | 0 | 0 | 0 | 0 | 0 | 0 | 0 | 0 | 144.9482 | 0 | 0.4608 | 31 | 0 | 96.0911 | 96.0911 | 246.134 | 0 | 0.07052 | 0.052 | 0.16104 | 2.0306 | 0 | 0 | 0 | 0 | 0 | 0.0141 | 0.3978 | 14.7392 | 0 | 227.3832 | 0 | 0 | 0 | 0 | 15.0105 | 54.8543 | 0 | 0 | -57.2011 | 1.0192 | 7.9421 | 0.16 | -1 | -4.2 | 6.7229 | 0 | 0 | 31.8522 | 31.8522 | 31.8522 | 31.8522 | 37.0375 | 23.7978 | 1.0248 | 0.01312 | 0 | 0 | 0 | 0 | 0 | 0 | 0 | 0 | 0 | 0 | 0 | 0 | 0 | 0 | 0 | 0 | 5.5648 | 0 | -600.2935 | 22.295 | 0 | 0 | 0 | 55.9602 | 1085.296 | 31.8745 | 66.9979 | 4.1602 | 0.9506 | 0 | 13.847 | 4.06 | 86.386 | 796.4434 | 377.1824 | -608.8335 | 5.3678 | 3.915 | -3.34 | 18.0666 | 8.6276 | 2025-07-08 | 2025_07_08 Hr 02 | 21.6903 | -5.6e-05 | -796.4434 | -657.4946 | 552.7186 | 680.4385 | 110.758 | 16.4212 | 93.6016 | 95.4624 | 309.3947 | 147.8616 | 0 | 192.1821 | 246.134 | 0 | 0 | 14.7392 | 227.3832 | 0 | 0 | 0
2025_07_08 Hr 03 | 0 | 0 | 0 | 0 | 0 | 0 | 0 | 0 | 0 | 132.8933 | 0 | 0.4608 | 26 | 0 | 96.0911 | 96.0911 | 254.3303 | 0 | 0.07052 | 0.052 | 0.16104 | 2.0306 | 0 | 0 | 0 | 0 | 0 | 0.0141 | 0.3978 | 14.7392 | 0 | 224.1932 | 0 | 0 | 0 | 0 | 9.0015 | 54.8543 | 0 | 0 | -90.6606 | 1.0192 | 7.2816 | 0.16 | -1 | -4.2 | 6.1638 | 0 | 0 | 24.5086 | 24.5086 | 24.5086 | 24.5086 | 28.4984 | 30.7476 | 1.0248 | 0.01312 | 0 | 0 | 0 | 0 | 0 | 0 | 0 | 0 | 0 | 0 | 0 | 0 | 0 | 0 | 0 | 0 | 5.102 | 0 | -533.476 | 22.295 | 0 | 0 | 0 | 46.272 | 1032.195 | 29.2554 | 61.4258 | 4.1602 | 0.9506 | 0 | 13.847 | 4.06 | 86.386 | 758.5517 | 359.0328 | -542.016 | 4.9214 | 3.915 | -3.34 | 16.564 | 7.9101 | 2025-07-08 | 2025_07_08 Hr 03 | 21.9071 | -9.3e-05 | -758.5517 | -624.1366 | 484.201 | 685.4448 | 103.0196 | 16.4212 | 93.6016 | 87.3245 | 259.4261 | 137.4504 | 0 | 192.1821 | 254.3303 | 0 | 0 | 14.7392 | 224.1932 | 0 | 0 | 0
2025_07_08 Hr 04 | 0 | 0 | 0 | 0 | 0 | 0 | 0 | 0 | 0 | 149.6545 | 0 | 0.4608 | 8 | 0 | 95.7442 | 95.7442 | 258.7442 | 0 | 0.07052 | 0.052 | 0.16104 | 2.0306 | 0 | 0 | 0 | 0 | 0 | 0.0141 | 0.3978 | 19.8325 | 0 | 225.7882 | 0 | 0 | 0 | 0 | 17.3564 | 60.5183 | 0 | 2.9702 | -60.0994 | 1.0192 | 8.2 | 0.16 | -1 | -4.2 | 6.9412 | 0 | 0 | 34.7192 | 34.7192 | 34.7192 | 34.7192 | 40.3712 | 31.8006 | 1.0248 | 0.01312 | 0 | 0 | 0 | 0 | 0 | 0 | 0 | 0 | 0 | 0 | 0 | 0 | 0 | 0 | 0 | 0 | 5.7454 | 0 | -665.1481 | 22.295 | 0 | 0 | 0 | 39.6204 | 1129.059 | 32.897 | 69.1732 | 4.1602 | 0.9506 | 0 | 13.847 | 4.06 | 86.386 | 748.1517 | 349.9099 | -673.6881 | 5.5421 | 3.915 | -3.34 | 18.6532 | 8.9078 | 2025-07-08 | 2025_07_08 Hr 04 | 35.3836 | -1.2e-05 | -748.1517 | -722.2773 | 585.1319 | 695.8533 | 79.421 | 16.4212 | 93.6016 | 104.3034 | 328.9024 | 151.9261 | 0 | 191.4884 | 258.7442 | 0 | 0 | 19.8325 | 225.7882 | 0 | 0 | 0
2025_07_08 Hr 05 | 0 | 0 | 0 | 0 | 0 | 0 | 0 | 0 | 0 | 143.926 | 0 | 0.4608 | 7 | 0 | 95.9754 | 95.9754 | 241.0896 | 0 | 0.07052 | 0.052 | 0.16104 | 2.0306 | 0 | 0 | 0 | 0 | 0 | 0.0141 | 0.3978 | 14.9354 | 0 | 225.2565 | 0 | 0 | 0 | 0 | 14.5009 | 55.4117 | 0 | 0 | -55.0082 | 1.0192 | 7.8861 | 0.16 | -1 | -4.2 | 6.6755 | 0 | 0 | 31.2295 | 31.2295 | 31.2295 | 31.2295 | 36.3134 | 33.8013 | 1.0248 | 0.01312 | 0 | 0 | 0 | 0 | 0 | 0 | 0 | 0 | 0 | 0 | 0 | 0 | 0 | 0 | 0 | 0 | 5.5255 | 0 | -601.2824 | 22.295 | 0 | 0 | 0 | 36.7284 | 1073.719 | 31.6524 | 66.5253 | 4.1602 | 0.9506 | 0 | 13.847 | 4.06 | 86.386 | 751.96 | 343.0712 | -609.8224 | 5.3299 | 3.915 | -3.34 | 17.9392 | 8.5668 | 2025-07-08 | 2025_07_08 Hr 05 | 23.3061 | 4e-05 | -751.96 | -656.2906 | 547.4657 | 673.2324 | 77.5297 | 16.4212 | 93.6016 | 95.3296 | 305.1574 | 146.9787 | 0 | 191.9509 | 241.0896 | 0 | 0 | 14.9354 | 225.2565 | 0 | 0 | 0
2025_07_08 Hr 06 | 1.0298 | 0 | 0 | 0 | 0 | 0 | 0 | 0 | 0 | 148.883 | 0 | 0.4608 | 18 | 0 | 96.0911 | 96.0911 | 241.7205 | 0 | 0.07052 | 0.052 | 0.16104 | 2.0306 | 0 | 0 | 0 | 0 | 0 | 0.0141 | 0.3978 | 14.8049 | 0 | 225.7882 | 0 | 0 | 0 | 0 | 16.9718 | 58.7497 | 0 | 5.7146 | -56.3079 | 1.0192 | 8.1577 | 0.16 | -1 | -4.2 | 6.9054 | 0 | 0 | 34.2492 | 34.2492 | 34.2492 | 34.2492 | 39.8246 | 32.7483 | 1.0248 | 0.01312 | 0 | 0 | 0 | 0 | 0 | 0 | 0 | 0 | 0 | 0 | 0 | 0 | 0 | 0 | 0 | 0 | 5.7158 | 0 | -589.5153 | 22.295 | 0 | 0 | 0 | 27.0402 | 1102.214 | 32.7294 | 68.8166 | 4.1602 | 0.9506 | -1.0298 | 13.847 | 4.06 | 86.386 | 801.1767 | 348.6409 | -599.0851 | 5.5135 | 3.915 | -3.34 | 18.557 | 8.8618 | 2025-07-08 | 2025_07_08 Hr 06 | 23.0007 | -1.1e-05 | -801.1767 | -640.1086 | 578.9783 | 674.4957 | 77.7885 | 16.4212 | 93.6016 | 102.014 | 325.7045 | 151.2598 | 0 | 192.1821 | 241.7205 | 0 | 0 | 14.8049 | 225.7882 | 0 | 0 | 0
2025_07_08 Hr 07 | 6.2121 | 6e-05 | 0.001692 | 0 | 0 | 0 | 0 | 0 | 0 | 163.5996 | -14.2 | 0.4608 | 25 | 0 | 95.9754 | 95.9754 | 162.0703 | 0 | 0.07052 | 0.052 | 0.16104 | 2.0306 | 0 | 0 | 0 | 0 | 0 | 0.0141 | 0.3978 | 14.7392 | 0 | 218.5623 | 0 | 0 | 0 | 0 | 24.3077 | 80.8228 | 0 | 82.3332 | 0 | 1.0192 | 8.9641 | 0.16 | -1 | -4.2 | 7.588 | 0 | 0 | 43.2143 | 43.2143 | 43.2143 | 43.2143 | 50.2492 | 22.8501 | 1.0248 | 0.01312 | 0 | 0 | 0 | 0 | 0 | 0 | 0 | 0 | 0 | 0 | 0 | 0 | 0 | 0 | 0 | 0 | 6.2808 | 0 | -615.8577 | 22.295 | 0 | 0 | 0 | 10.9896 | 1108.052 | 35.9268 | 75.6189 | 4.1602 | 0.9506 | -6.2121 | 13.847 | 4.06 | 86.386 | 893.16 | 347.5845 | -644.8098 | 6.0585 | 3.915 | -3.34 | 20.3913 | 9.7378 | 2025-07-08 | 2025_07_08 Hr 07 | 20.7654 | -2e-06 | -893.16 | -533.5245 | 670.4976 | 587.3227 | 58.8415 | 16.4212 | 93.6016 | 134.0218 | 386.7059 | 149.7698 | 0 | 191.9509 | 162.0703 | 0 | 0 | 14.7392 | 218.5623 | 0 | 0 | 0
2025_07_08 Hr 08 | 11.9184 | 0.00057 | 0.016074 | 0 | 0 | 0 | 0 | 0 | 0 | 173.9957 | -14.2 | 0.4608 | 43 | 0 | 96.0911 | 96.0911 | 213.2487 | 0 | 0.07052 | 0.052 | 0.16104 | 2.0306 | 0 | 0 | 0 | 0 | 0 | 0.0141 | 0.3978 | 14.7392 | 0 | 218.5623 | 0 | 0 | 0 | 0 | 29.4898 | 86.6556 | 0 | 84.5648 | 0 | 1.0192 | 9.5337 | 0.11 | -1 | -4.2 | 8.0702 | 0 | 0 | 49.5474 | 49.5474 | 49.5474 | 49.5474 | 57.6133 | 15.9003 | 1.0248 | 0.01312 | 0 | 0 | 0 | 0 | 0 | 0 | 0 | 0 | 0 | 0 | 0 | 0 | 0 | 0 | 0 | 0 | 6.6799 | 0 | -696.2315 | 22.295 | 0 | 46.7355 | 0 | 6.9408 | 1262.156 | 38.1855 | 80.4242 | 4.1602 | 0.9506 | -11.9184 | 13.847 | 4.06 | 86.386 | 985.1017 | 369.2713 | -730.89 | 6.4435 | 3.915 | -3.34 | 21.6871 | 10.3566 | 2025-07-08 | 2025_07_08 Hr 08 | 24.9461 | -0.000106 | -985.1017 | -611.6667 | 735.42 | 685.4678 | 65.8577 | 16.4212 | 93.6016 | 146.8728 | 429.7988 | 158.7484 | 0 | 192.1821 | 213.2487 | 0 | 0 | 14.7392 | 218.5623 | 0 | 46.7355 | 0
2025_07_08 Hr 09 | 15.5419 | 0.002235 | 0.063027 | 0 | 0 | 0 | 0 | 0 | 0 | 183.9097 | -14.2 | 0.4608 | 21 | 0 | 96.0911 | 96.0911 | 252.4662 | 16.4175 | 0.07052 | 0.052 | 0.16104 | 2.0306 | 0 | 0 | 0 | 0 | 0 | 0.0141 | 0.3978 | 14.7392 | 0 | 218.5623 | 0 | 0 | 0 | 0 | 34.1449 | 86.6556 | 0 | 89.4028 | 0 | 1.0192 | 10.0769 | 0.11 | -1 | -4.2 | 8.53 | 0 | 0 | 55.5868 | 55.5868 | 55.5868 | 55.5868 | 64.6359 | 18.8487 | 1.0248 | 0.01312 | 0 | 0 | 0 | 0 | 0 | 0 | 0 | 0 | 0 | 0 | 0 | 0 | 0 | 0 | 0 | 0 | 7.0605 | 0 | -722.5427 | 22.295 | 0 | 46.7355 | 0 | 3.0366 | 1365.337 | 40.3395 | 85.0066 | 4.1602 | 0.9506 | -15.5419 | 13.847 | 4.06 | 86.386 | 1052.418 | 358.5028 | -760.8246 | 6.8106 | 3.915 | -3.34 | 22.9228 | 10.9467 | 2025-07-08 | 2025_07_08 Hr 09 | 26.6133 | 0.000253 | -1052.418 | -633.1399 | 791.4821 | 741.1028 | 42.9506 | 16.4212 | 93.6016 | 153.2786 | 470.8929 | 167.3106 | 0 | 192.1821 | 252.4662 | 16.4175 | 0 | 14.7392 | 218.5623 | 0 | 46.7355 | 0
2025_07_08 Hr 10 | 16.4125 | 0.00507 | 0.14297 | 0 | 0 | 0 | 0 | 0 | 0 | 189.7346 | -14.2 | 0.4608 | 6 | 0 | 96.0911 | 96.0911 | 253.0697 | 21.89 | 0.07052 | 0.052 | 0.16104 | 2.0306 | 0 | 0 | 0 | 0 | 0 | 0.0141 | 0.3978 | 19.8325 | 7.2554 | 218.5623 | 0 | 0 | 0 | 0 | 35 | 86.6556 | 0 | 93.4174 | 0 | 1.0192 | 10.3961 | 0.11 | -1 | -4.2 | 8.8001 | 0 | 0 | 59.1353 | 59.1353 | 59.1353 | 59.1353 | 68.7619 | 18.8487 | 1.0248 | 0.01312 | 0 | 0 | 0 | 0 | 0 | 0 | 0 | 0 | 0 | 0 | 0 | 0 | 0 | 0 | 0 | 0 | 7.2842 | 0 | -704.6977 | 22.295 | 0 | 46.7355 | 0 | 12.0018 | 1409.871 | 41.605 | 87.699 | 4.1602 | 0.9506 | -16.4125 | 13.847 | 4.06 | 86.386 | 1117.81 | 358.3722 | -743.8502 | 7.0264 | 3.915 | -3.34 | 23.6488 | 11.2934 | 2025-07-08 | 2025_07_08 Hr 10 | 29.3449 | -0.000104 | -1117.81 | -611.2803 | 822.5413 | 759.5275 | 36.9985 | 16.4212 | 93.6016 | 155.1624 | 495.0376 | 172.3413 | 0 | 192.1821 | 253.0697 | 21.89 | 7.2554 | 19.8325 | 218.5623 | 0 | 46.7355 | 0
2025_07_08 Hr 11 | 17.9349 | 0.00759 | 0.21404 | 3.8622 | 3.861 | 3.8618 | 3.8618 | 3.846 | 3.8622 | 194.2866 | -14.2 | 0.4608 | 7 | 0 | 96.0911 | 96.0911 | 253.0697 | 21.89 | 0.07052 | 0.052 | 0.16104 | 2.0306 | 0 | 0 | 0 | 0 | 0 | 0.0141 | 0.3978 | 29.2396 | 7.2554 | 218.5623 | 0 | 0 | 0 | 0 | 35 | 86.6556 | 0 | 95.1784 | 0 | 1.0192 | 10.6455 | 0.05 | -1 | -4.2 | 9.0113 | 0 | 0 | 61.9082 | 61.9082 | 61.9082 | 61.9082 | 71.9863 | 18.8487 | 1.0248 | 0.01312 | 0 | 0 | 0 | 0 | 0 | 0 | 0 | 0 | 0 | 0 | 0 | 0 | 0 | 0 | 0 | 0 | 7.4589 | 0 | -701.4553 | 22.295 | 0 | 47.2223 | 0 | 11.7126 | 1462.663 | 42.594 | 89.803 | 4.1602 | 0.9506 | -17.9349 | 13.847 | 4.06 | 86.386 | 1180.25 | 364.5391 | -742.1302 | 7.1949 | 3.915 | -3.34 | 24.2162 | 11.5644 | 2025-07-08 | 2025_07_08 Hr 11 | 33.2051 | -4.2e-05 | -1180.25 | -606.2769 | 846.1446 | 792.5765 | 37.7829 | 16.4212 | 93.6016 | 155.9663 | 513.9058 | 176.2726 | 23.155 | 192.1821 | 253.0697 | 21.89 | 7.2554 | 29.2396 | 218.5623 | 0 | 47.2223 | 0
2025_07_08 Hr 12 | 17.9432 | 0.00951 | 0.26818 | 3.8622 | 3.861 | 3.8618 | 3.8618 | 3.846 | 3.8622 | 200.7673 | -14.2 | 0.4608 | 12 | 0 | 96.0911 | 96.0911 | 253.0697 | 21.89 | 0.07052 | 0.052 | 0.16104 | 2.0306 | 0 | 0 | 0 | 0 | 0 | 0.0141 | 0.3978 | 32.3537 | 7.2554 | 218.5623 | 0 | 0 | 0 | 0 | 35 | 86.6556 | 0 | 107.3301 | 0 | 1.0192 | 11.0006 | 0.05 | -1 | -4.2 | 9.3119 | 0 | 0 | 65.8562 | 65.8562 | 65.8562 | 65.8562 | 76.5769 | 16.848 | 1.0248 | 0.01312 | 0 | 0 | 0 | 0 | 0 | 0 | 0 | 0 | 0 | 0 | 0 | 0 | 0 | 0 | 0 | 0 | 7.7077 | 0 | -682.9712 | 22.295 | 0 | 46.7355 | 0 | 10.9896 | 1493.352 | 44.0021 | 92.7985 | 4.1602 | 0.9506 | -17.9432 | 13.847 | 4.06 | 86.386 | 1249.45 | 372.4227 | -723.6544 | 7.4349 | 3.915 | -3.34 | 25.024 | 11.9501 | 2025-07-08 | 2025_07_08 Hr 12 | 29.9092 | 1.7e-05 | -1249.45 | -575.6411 | 879.7493 | 795.2038 | 40.1153 | 16.4212 | 93.6016 | 157.1107 | 540.7689 | 181.8696 | 23.155 | 192.1821 | 253.0697 | 21.89 | 7.2554 | 32.3537 | 218.5623 | 0 | 46.7355 | 0
2025_07_08 Hr 13 | 17.648 | 0.00879 | 0.24788 | 3.8622 | 3.861 | 3.8618 | 3.8618 | 3.846 | 3.8622 | 205.975 | -14.2 | 0.4608 | 11 | 0 | 96.0911 | 96.0911 | 253.0697 | 21.89 | 0.07052 | 0.052 | 0.16104 | 2.0306 | 0 | 0 | 0 | 0 | 0 | 0.0141 | 0.3978 | 41.7596 | 7.2554 | 218.5623 | 0 | 0 | 0 | 0 | 35 | 86.6556 | 0 | 98.1081 | 0 | 1.0192 | 11.2859 | 0.05 | -1 | -4.2 | 9.5534 | 0 | 0 | 69.0286 | 69.0286 | 69.0286 | 69.0286 | 80.2658 | 16.848 | 1.0248 | 0.01312 | 0 | 0 | 0 | 0 | 0 | 0 | 0 | 0 | 0 | 0 | 0 | 0 | 0 | 0 | 0 | 0 | 7.9077 | 0 | -650.8984 | 22.295 | 0 | 61.3111 | 0 | 7.3746 | 1539.819 | 45.1335 | 95.2056 | 4.1602 | 0.9506 | -17.648 | 13.847 | 4.06 | 86.386 | 1318.65 | 372.0094 | -691.2864 | 7.6278 | 3.915 | -3.34 | 25.6731 | 12.2601 | 2025-07-08 | 2025_07_08 Hr 13 | 40.0522 | -7.9e-05 | -1318.65 | -552.7903 | 906.7529 | 819.1853 | 35.4793 | 16.4212 | 93.6016 | 158.0304 | 562.3552 | 186.3673 | 23.155 | 192.1821 | 253.0697 | 21.89 | 7.2554 | 41.7596 | 218.5623 | 0 | 61.3111 | 0
2025_07_08 Hr 14 | 15.9034 | 0.009855 | 0.27791 | 3.8622 | 3.861 | 3.8618 | 3.8618 | 3.846 | 3.8622 | 210.4112 | -14.2 | 0.4608 | 14 | 0 | 96.0911 | 96.0911 | 253.0697 | 21.89 | 0.07052 | 0.052 | 0.16104 | 2.0306 | 0 | 0 | 0 | 0 | 0 | 0.0141 | 0.3978 | 46.06 | 7.2554 | 218.5623 | 0 | 0 | 0 | 0 | 35 | 86.6556 | 0 | 102.954 | 0 | 1.0192 | 11.529 | 0.05 | -1 | -4.2 | 9.7592 | 0 | 0 | 71.7311 | 71.7311 | 71.7311 | 71.7311 | 83.4082 | 14.8473 | 1.0248 | 0.01312 | 0 | 0 | 0 | 0 | 0 | 0 | 0 | 0 | 0 | 0 | 0 | 0 | 0 | 0 | 0 | 0 | 8.078 | 0 | -628.6659 | 22.295 | 0 | 66.7173 | 0 | 4.6272 | 1568.727 | 45.9345 | 97.2561 | 4.1602 | 0.9506 | -15.9034 | 13.847 | 4.06 | 86.386 | 1376.558 | 372.1863 | -667.3093 | 7.7921 | 3.915 | -3.34 | 26.226 | 12.5241 | 2025-07-08 | 2025_07_08 Hr 14 | 53.7616 | 0.000272 | -1376.558 | -525.7119 | 929.5933 | 828.8919 | 33.7623 | 16.4212 | 93.6016 | 158.8138 | 580.7436 | 190.0358 | 23.155 | 192.1821 | 253.0697 | 21.89 | 7.2554 | 46.06 | 218.5623 | 0 | 66.7173 | 0
2025_07_08 Hr 15 | 16.5054 | 0.011295 | 0.31852 | 3.8622 | 3.861 | 3.8618 | 3.8618 | 3.846 | 3.8622 | 215.9661 | -14.2 | 0.4608 | 13 | 0 | 96.0911 | 96.0911 | 253.0697 | 21.89 | 0.07052 | 0.052 | 0.16104 | 2.0306 | 0 | 0 | 0 | 0 | 0 | 0.0141 | 0.3978 | 46.06 | 7.2554 | 218.5623 | 0 | 0 | 0 | 0 | 35 | 86.6556 | 0 | 119.0183 | 0 | 1.0192 | 11.8334 | 0.05 | -1 | -4.2 | 10.0168 | 0 | 0 | 75.115 | 75.115 | 75.115 | 75.115 | 87.343 | 14.8473 | 1.0248 | 0.01312 | 0 | 0 | 0 | 0 | 0 | 0 | 0 | 0 | 0 | 0 | 0 | 0 | 0 | 0 | 0 | 0 | 8.2912 | 0 | -619.7164 | 22.295 | 0 | 66.7173 | 0 | 4.0488 | 1592.774 | 46.035 | 99.8237 | 4.1602 | 0.9506 | -16.5054 | 13.847 | 4.06 | 86.386 | 1427.733 | 374.9024 | -658.9618 | 7.9978 | 3.915 | -3.34 | 26.9184 | 12.8548 | 2025-07-08 | 2025_07_08 Hr 15 | 61.7513 | 0.000238 | -1427.733 | -500.6981 | 957.2908 | 828.8919 | 32.2259 | 16.4212 | 93.6016 | 159.7948 | 603.7691 | 193.7268 | 23.155 | 192.1821 | 253.0697 | 21.89 | 7.2554 | 46.06 | 218.5623 | 0 | 66.7173 | 0
2025_07_08 Hr 16 | 15.5419 | 0.01062 | 0.29948 | 3.8622 | 3.861 | 3.8618 | 3.8618 | 3.846 | 3.8622 | 218.2421 | -14.2 | 0.4608 | 16 | 0 | 96.0911 | 96.0911 | 253.0697 | 21.89 | 0.07052 | 0.052 | 0.16104 | 2.0306 | 0 | 0 | 0 | 0 | 0 | 0.0141 | 0.3978 | 46.06 | 7.2554 | 218.5623 | 0 | 0 | 0 | 0 | 35 | 86.6556 | 0 | 127.1775 | 0 | 1.0192 | 11.9581 | 0.05 | -1 | -4.2 | 10.1224 | 0 | 0 | 76.5015 | 76.5015 | 76.5015 | 76.5015 | 88.9552 | 12.9519 | 1.0248 | 0.01312 | 0 | 0 | 0 | 0 | 0 | 0 | 0 | 0 | 0 | 0 | 0 | 0 | 0 | 0 | 0 | 0 | 8.3786 | 0 | -605.5607 | 22.295 | 0 | 66.7173 | 0 | 5.3502 | 1602.591 | 46.035 | 100.8757 | 4.1602 | 0.9506 | -15.5419 | 13.847 | 4.06 | 86.386 | 1463.742 | 377.8154 | -643.8426 | 8.0821 | 3.915 | -3.34 | 27.202 | 12.9902 | 2025-07-08 | 2025_07_08 Hr 16 | 114.0495 | -0.000408 | -1463.742 | -478.3832 | 968.5979 | 828.8919 | 34.6122 | 16.4212 | 93.6016 | 160.1968 | 613.2032 | 195.198 | 23.155 | 192.1821 | 253.0697 | 21.89 | 7.2554 | 46.06 | 218.5623 | 0 | 66.7173 | 0
2025_07_08 Hr 17 | 10.8936 | 0.009435 | 0.26607 | 3.8622 | 3.861 | 3.8618 | 3.8618 | 3.846 | 3.8622 | 218.1456 | -14.2 | 0.4608 | 23 | 0 | 96.0911 | 96.0911 | 253.0697 | 21.89 | 0.07052 | 0.052 | 0.16104 | 2.0306 | 0 | 0 | 0 | 0 | 0 | 0.0141 | 0.3978 | 46.06 | 7.2554 | 218.5623 | 0 | 0 | 0 | 0 | 35 | 86.6556 | 0 | 126.247 | 0 | 1.0192 | 11.9528 | 0.05 | -1 | -4.2 | 10.1179 | 0 | 0 | 76.4427 | 76.4427 | 76.4427 | 76.4427 | 88.8869 | 15.9003 | 1.0248 | 0.01312 | 0 | 0 | 0 | 0 | 0 | 0 | 0 | 0 | 0 | 0 | 0 | 0 | 0 | 0 | 0 | 0 | 8.3749 | 0 | -601.5715 | 22.295 | 0 | 66.7173 | 0 | 8.9652 | 1602.141 | 46.035 | 100.8311 | 4.1602 | 0.9506 | -10.8936 | 13.847 | 4.06 | 86.386 | 1479.85 | 386.667 | -635.2051 | 8.0785 | 3.915 | -3.34 | 27.19 | 12.9845 | 2025-07-08 | 2025_07_08 Hr 17 | 116.9554 | -6.5e-05 | -1479.85 | -475.3245 | 968.1188 | 828.8919 | 48.141 | 16.4212 | 93.6016 | 160.1797 | 612.8034 | 195.1356 | 23.155 | 192.1821 | 253.0697 | 21.89 | 7.2554 | 46.06 | 218.5623 | 0 | 66.7173 | 0
2025_07_08 Hr 18 | 11.401 | 0.00759 | 0.21404 | 3.8622 | 3.861 | 3.8618 | 3.8618 | 3.846 | 3.8622 | 218.7629 | -14.2 | 0.4608 | 47 | 0 | 96.0911 | 96.0911 | 253.0697 | 21.89 | 0.07052 | 0.052 | 0.16104 | 2.0306 | 0 | 0 | 0 | 0 | 0 | 0.0141 | 0.3978 | 46.06 | 7.2554 | 218.5623 | 0 | 0 | 0 | 0 | 35 | 86.6556 | 0 | 129.1657 | 0 | 1.0192 | 11.9866 | 0.05 | -1 | -4.2 | 10.1465 | 0 | 0 | 76.8187 | 76.8187 | 76.8187 | 76.8187 | 89.3241 | 14.8473 | 1.0248 | 0.01312 | 0 | 0 | 0 | 0 | 0 | 0 | 0 | 0 | 0 | 0 | 0 | 0 | 0 | 0 | 0 | 0 | 8.3986 | 0 | -623.6971 | 22.295 | 0 | 66.7173 | 0 | 11.7126 | 1604.756 | 46.035 | 101.1164 | 4.1602 | 0.9506 | -11.401 | 13.847 | 4.06 | 86.386 | 1489.35 | 413.2659 | -657.8381 | 8.1013 | 3.915 | -3.34 | 27.267 | 13.0213 | 2025-07-08 | 2025_07_08 Hr 18 | 134.3582 | -1.6e-05 | -1489.35 | -494.5314 | 971.1852 | 828.8919 | 73.7815 | 16.4212 | 93.6016 | 160.2887 | 615.3619 | 195.5346 | 23.155 | 192.1821 | 253.0697 | 21.89 | 7.2554 | 46.06 | 218.5623 | 0 | 66.7173 | 0
2025_07_08 Hr 19 | 9.3281 | 0.005175 | 0.14594 | 3.8622 | 3.861 | 3.8618 | 3.8618 | 3.846 | 3.8622 | 219.5537 | -14.2 | 0.4608 | 59 | 0 | 96.0911 | 96.0911 | 253.0697 | 21.89 | 0.07052 | 0.052 | 0.16104 | 2.0306 | 0 | 0 | 0 | 0 | 0 | 0.0141 | 0.3978 | 46.06 | 7.2554 | 218.5623 | 0 | 0 | 0 | 0 | 35 | 86.6556 | 0 | 137.5303 | 0 | 1.0192 | 12.03 | 0.05 | -1 | -4.2 | 10.1832 | 0 | 0 | 77.3005 | 77.3005 | 77.3005 | 77.3005 | 89.8842 | 15.9003 | 1.0248 | 0.01312 | 0 | 0 | 0 | 0 | 0 | 0 | 0 | 0 | 0 | 0 | 0 | 0 | 0 | 0 | 0 | 0 | 8.429 | 0 | -672.3109 | 22.295 | 0 | 66.7173 | 0 | 16.0506 | 1608.106 | 46.035 | 101.4819 | 4.1602 | 0.9506 | -9.3281 | 13.847 | 4.06 | 86.386 | 1470.35 | 429.0927 | -704.379 | 8.1306 | 3.915 | -3.34 | 27.3655 | 13.0683 | 2025-07-08 | 2025_07_08 Hr 19 | 159.9815 | -1.9e-05 | -1470.35 | -534.7806 | 975.1139 | 828.8919 | 91.102 | 16.4212 | 93.6016 | 160.4284 | 618.6398 | 196.0458 | 23.155 | 192.1821 | 253.0697 | 21.89 | 7.2554 | 46.06 | 218.5623 | 0 | 66.7173 | 0
2025_07_08 Hr 20 | 3.0994 | 0.00243 | 0.068526 | 3.8622 | 3.861 | 3.8618 | 3.8618 | 3.846 | 3.8622 | 210.4884 | -14.2 | 0.4608 | 63 | 0 | 96.0911 | 96.0911 | 253.0697 | 21.89 | 0.07052 | 0.052 | 0.16104 | 2.0306 | 0 | 0 | 0 | 0 | 0 | 0.0141 | 0.3978 | 46.06 | 7.2554 | 218.5623 | 0 | 0 | 0 | 0 | 35 | 86.6556 | 0 | 93.4547 | 0 | 1.0192 | 11.5332 | 0.05 | -1 | -4.2 | 9.7627 | 0 | 0 | 71.778 | 71.778 | 71.778 | 71.778 | 83.4629 | 13.8996 | 1.0248 | 0.01312 | 0 | 0 | 0 | 0 | 0 | 0 | 0 | 0 | 0 | 0 | 0 | 0 | 0 | 0 | 0 | 0 | 8.0809 | 0 | -653.9617 | 22.295 | 0 | 66.7173 | 0 | 26.3172 | 1568.851 | 45.8042 | 97.2918 | 4.1602 | 0.9506 | -3.0994 | 13.847 | 4.06 | 86.386 | 1411.542 | 429.0368 | -679.8011 | 7.7949 | 3.915 | -3.34 | 26.2356 | 12.5287 | 2025-07-08 | 2025_07_08 Hr 20 | 89.5623 | -0.000381 | -1411.542 | -560.507 | 929.8463 | 828.8919 | 103.2878 | 16.4212 | 93.6016 | 158.8275 | 581.0634 | 189.9553 | 23.155 | 192.1821 | 253.0697 | 21.89 | 7.2554 | 46.06 | 218.5623 | 0 | 66.7173 | 0
2025_07_08 Hr 21 | 0 | 0.00069 | 0.019458 | 3.8622 | 3.861 | 3.8618 | 3.8618 | 3.846 | 3.8622 | 205.9557 | -14.2 | 0.4608 | 24 | 0 | 96.0911 | 96.0911 | 253.0697 | 21.89 | 0.07052 | 0.052 | 0.16104 | 2.0306 | 0 | 0 | 0 | 0 | 0 | 0.0141 | 0.3978 | 46.06 | 7.2554 | 218.5623 | 0 | 0 | 0 | 0 | 35 | 86.6556 | 0 | 77.5952 | 0 | 1.0192 | 11.2849 | 0.05 | -1 | -4.2 | 9.5525 | 0 | 0 | 69.0169 | 69.0169 | 69.0169 | 69.0169 | 80.2522 | 13.8996 | 1.0248 | 0.01312 | 0 | 0 | 0 | 0 | 0 | 0 | 0 | 0 | 0 | 0 | 0 | 0 | 0 | 0 | 0 | 0 | 7.9069 | 0 | -647.3762 | 22.295 | 0 | 66.7173 | 0 | 17.352 | 1549.214 | 45.1293 | 95.1967 | 4.1602 | 0.9506 | 0 | 13.847 | 4.06 | 86.386 | 1331.058 | 374.3657 | -670.1162 | 7.6271 | 3.915 | -3.34 | 25.6706 | 12.2589 | 2025-07-08 | 2025_07_08 Hr 21 | 61.233 | 0.000252 | -1331.058 | -569.781 | 906.6529 | 828.8919 | 55.2717 | 16.4212 | 93.6016 | 158.027 | 562.2753 | 186.3506 | 23.155 | 192.1821 | 253.0697 | 21.89 | 7.2554 | 46.06 | 218.5623 | 0 | 66.7173 | 0
2025_07_08 Hr 22 | 0 | 0.000135 | 0.003807 | 3.8622 | 3.861 | 3.8618 | 3.8618 | 3.846 | 3.8622 | 197.2183 | -14.2 | 0.4608 | 19 | 0 | 96.0911 | 96.0911 | 253.0697 | 21.89 | 0.07052 | 0.052 | 0.16104 | 2.0306 | 0 | 0 | 0 | 0 | 0 | 0.0141 | 0.3978 | 46.06 | 7.2554 | 218.5623 | 0 | 0 | 0 | 0 | 35 | 86.6556 | 0 | 65.27 | 0 | 1.0192 | 10.8061 | 0.05 | -1 | -4.2 | 9.1472 | 0 | 0 | 63.6942 | 63.6942 | 63.6942 | 63.6942 | 74.063 | 18.8487 | 1.0248 | 0.01312 | 0 | 0 | 0 | 0 | 0 | 0 | 0 | 0 | 0 | 0 | 0 | 0 | 0 | 0 | 0 | 0 | 7.5715 | 0 | -645.8804 | 22.295 | 0 | 66.7173 | 0 | 4.338 | 1511.438 | 43.231 | 91.1581 | 4.1602 | 0.9506 | 0 | 13.847 | 4.06 | 86.386 | 1261.842 | 353.7542 | -668.6204 | 7.3035 | 3.915 | -3.34 | 24.5816 | 11.7389 | 2025-07-08 | 2025_07_08 Hr 22 | 56.2828 | -0.000415 | -1261.842 | -580.6104 | 861.3467 | 828.8919 | 42.1906 | 16.4212 | 93.6016 | 156.484 | 526.0581 | 178.8046 | 23.155 | 192.1821 | 253.0697 | 21.89 | 7.2554 | 46.06 | 218.5623 | 0 | 66.7173 | 0
2025_07_08 Hr 23 | 0 | 0 | 0 | 3.8622 | 3.861 | 3.8618 | 3.8618 | 3.846 | 3.8622 | 184.0254 | 0 | 0.4608 | 39 | 0 | 96.0911 | 96.0911 | 262.2127 | 13.9425 | 0.07052 | 0.052 | 0.16104 | 2.0306 | 0 | 0 | 0 | 0 | 0 | 0.0141 | 0.3978 | 44.2326 | 7.2554 | 225.5848 | 0 | 0 | 0 | 0 | 33.8198 | 86.6556 | 0 | 33.74 | 0 | 1.0192 | 10.0833 | 0.05 | -1 | -4.2 | 8.5353 | 0 | 0 | 55.6573 | 55.6573 | 55.6573 | 55.6573 | 64.7178 | 14.8473 | 1.0248 | 0.01312 | 0 | 0 | 0 | 0 | 0 | 0 | 0 | 0 | 0 | 0 | 0 | 0 | 0 | 0 | 0 | 0 | 7.065 | 0 | -702.6639 | 22.295 | 0 | 61.762 | 0 | 2.6028 | 1454.674 | 40.3646 | 85.0601 | 4.1602 | 0.9506 | 0 | 13.847 | 4.06 | 86.386 | 1133.833 | 356.6234 | -711.2039 | 6.8149 | 3.915 | -3.34 | 22.9372 | 10.9536 | 2025-07-08 | 2025_07_08 Hr 23 | 45.5333 | 0.000328 | -1133.833 | -668.9239 | 805.9571 | 830.3272 | 56.4501 | 16.4212 | 93.6016 | 152.974 | 471.3725 | 181.6106 | 23.155 | 192.1821 | 262.2127 | 13.9425 | 7.2554 | 44.2326 | 225.5848 | 0 | 61.762 | 0
2025_07_08 Hr 24 | 0 | 0 | 0 | 0 | 0 | 0 | 0 | 0 | 0 | 167.7851 | 0 | 0.4608 | 26 | 0 | 96.0911 | 96.0911 | 264.4192 | 10.8442 | 0.07052 | 0.052 | 0.16104 | 2.0306 | 0 | 0 | 0 | 0 | 0 | 0.0141 | 0.3978 | 22.5694 | 0 | 227.3832 | 0 | 0 | 0 | 0 | 26.394 | 84.5621 | 0 | 13.9298 | -7.8159 | 1.0192 | 9.1934 | 0.11 | -1 | -4.2 | 7.7821 | 0 | 0 | 45.764 | 45.764 | 45.764 | 45.764 | 53.2139 | 18.8487 | 1.0248 | 0.01312 | 0 | 0 | 0 | 0 | 0 | 0 | 0 | 0 | 0 | 0 | 0 | 0 | 0 | 0 | 0 | 0 | 6.4415 | 0 | -619.5747 | 22.295 | 0 | 53.3371 | 0 | 4.338 | 1315.377 | 36.8362 | 77.5535 | 4.1602 | 0.9506 | 0 | 13.847 | 4.06 | 86.386 | 1028.71 | 335.3341 | -628.1147 | 6.2135 | 3.915 | -3.34 | 20.913 | 9.9869 | 2025-07-08 | 2025_07_08 Hr 24 | 27.9565 | 9.2e-05 | -1028.71 | -613.4608 | 712.2262 | 770.7352 | 49.1867 | 16.4212 | 93.6016 | 140.5866 | 404.055 | 167.5846 | 0 | 192.1821 | 264.4192 | 10.8442 | 0 | 22.5694 | 227.3832 | 0 | 53.3371 | 0
2025_07_09 Hr 01 | 0 | 0 | 0 | 0 | 0 | 0 | 0 | 0 | 0 | 156.5196 | 0 | 0.4608 | 21 | 0 | 96.0911 | 96.0911 | 264.4192 | 0 | 0.07052 | 0.052 | 0.16104 | 2.0306 | 0 | 0 | 0 | 0 | 0 | 0.0141 | 0.3978 | 15.4535 | 0 | 227.3832 | 0 | 0 | 0 | 0 | 19.6127 | 65.8918 | 0 | 0 | -18.2544 | 1.0192 | 8.4936 | 0.11 | -1 | -4.2 | 7.2377 | 0 | 0 | 38.5546 | 38.5546 | 38.5546 | 38.5546 | 44.831 | 20.8494 | 1.0248 | 0.01312 | 0 | 0 | 0 | 0 | 0 | 0 | 0 | 0 | 0 | 0 | 0 | 0 | 0 | 0 | 0 | 0 | 5.7184 | 0 | -584.7526 | 22.3281 | 0 | 50.7129 | 0 | 15.3276 | 1218.448 | 34.0919 | 72.4421 | 4.1602 | 0.9506 | 0 | 13.847 | 4.06 | 86.386 | 940.5016 | 333.6005 | -593.2926 | 5.774 | 3.915 | -3.34 | 19.6419 | 9.3567 | 2025-07-09 | 2025_07_09 Hr 01 | 27.0008 | 9.5e-05 | -940.5016 | -603.007 | 626.1579 | 750.151 | 57.177 | 16.4212 | 93.6016 | 112.7281 | 355.5691 | 157.8607 | 0 | 192.1821 | 264.4192 | 0 | 0 | 15.4535 | 227.3832 | 0 | 50.7129 | 0
2025_07_09 Hr 02 | 0 | 0 | 0 | 0 | 0 | 0 | 0 | 0 | 0 | 151.2424 | 0 | 0.4608 | 18 | 0 | 96.0911 | 96.0911 | 264.4192 | 0 | 0.07052 | 0.052 | 0.16104 | 2.0306 | 0 | 0 | 0 | 0 | 0 | 0.0141 | 0.3978 | 22.9529 | 0 | 227.3832 | 0 | 0 | 0 | 0 | 16.9762 | 57.9808 | 0 | 0 | -31.5063 | 1.0192 | 8.2072 | 0.11 | -1 | -4.2 | 6.9937 | 0 | 0 | 35.393 | 35.393 | 35.393 | 35.393 | 41.1546 | 12.9519 | 1.0248 | 0.01312 | 0 | 0 | 0 | 0 | 0 | 0 | 0 | 0 | 0 | 0 | 0 | 0 | 0 | 0 | 0 | 0 | 5.5256 | 0 | -599.5999 | 22.3281 | 0 | 50.7129 | 0 | 8.676 | 1192.882 | 32.9432 | 69.9996 | 4.1602 | 0.9506 | 0 | 13.847 | 4.06 | 86.386 | 864.7183 | 311.4825 | -608.1399 | 5.5793 | 3.915 | -3.34 | 18.9796 | 9.0413 | 2025-07-09 | 2025_07_09 Hr 02 | 28.7053 | 9.4e-05 | -864.7183 | -631.1062 | 588.5235 | 757.6504 | 39.6279 | 16.4212 | 93.6016 | 101.2629 | 333.9688 | 153.2918 | 0 | 192.1821 | 264.4192 | 0 | 0 | 22.9529 | 227.3832 | 0 | 50.7129 | 0
2025_07_09 Hr 03 | 0 | 0 | 0 | 0 | 0 | 0 | 0 | 0 | 0 | 146.4623 | 0 | 0.4608 | 6 | 0 | 96.0911 | 96.0911 | 264.4192 | 0 | 0.07052 | 0.052 | 0.16104 | 2.0306 | 0 | 0 | 0 | 0 | 0 | 0.0141 | 0.3978 | 32.3525 | 0 | 227.3832 | 0 | 0 | 0 | 0 | 14.5882 | 57.15 | 0 | 0 | -48.1353 | 1.0192 | 7.9479 | 0.11 | -1 | -4.2 | 6.7726 | 0 | 0 | 32.5291 | 32.5291 | 32.5291 | 32.5291 | 37.8246 | 11.8989 | 1.0248 | 0.01312 | 0 | 0 | 0 | 0 | 0 | 0 | 0 | 0 | 0 | 0 | 0 | 0 | 0 | 0 | 0 | 0 | 5.3509 | 0 | -600.1894 | 22.3281 | 0 | 51.2201 | 0 | 8.3868 | 1179.173 | 31.9027 | 67.7872 | 4.1602 | 0.9506 | 0 | 13.847 | 4.06 | 86.386 | 816.31 | 294.0018 | -608.7294 | 5.403 | 3.915 | -3.34 | 18.3797 | 8.7555 | 2025-07-09 | 2025_07_09 Hr 03 | 28.2225 | 9e-05 | -816.31 | -648.3247 | 560.7692 | 767.5571 | 26.2857 | 16.4212 | 93.6016 | 97.2125 | 314.4034 | 149.1533 | 0 | 192.1821 | 264.4192 | 0 | 0 | 32.3525 | 227.3832 | 0 | 51.2201 | 0
2025_07_09 Hr 04 | 0 | 0 | 0 | 0 | 0 | 0 | 0 | 0 | 0 | 137.2271 | 0 | 0.4608 | 4 | 0 | 95.7442 | 95.7442 | 262.5275 | 0 | 0.07052 | 0.052 | 0.16104 | 2.0306 | 0 | 0 | 0 | 0 | 0 | 0.0141 | 0.3978 | 41.7525 | 0 | 225.7882 | 0 | 0 | 0 | 0 | 9.9744 | 57.15 | 0 | 0 | -73.4818 | 1.0192 | 7.4467 | 0.11 | -1 | -4.2 | 6.3456 | 0 | 0 | 26.9962 | 26.9962 | 26.9962 | 26.9962 | 31.3909 | 18.8487 | 1.0248 | 0.01312 | 0 | 0 | 0 | 0 | 0 | 0 | 0 | 0 | 0 | 0 | 0 | 0 | 0 | 0 | 0 | 0 | 5.0135 | 0 | -566.9717 | 22.3281 | 0 | 56.8851 | 0 | 13.014 | 1146.037 | 29.8925 | 63.5129 | 4.1602 | 0.9506 | 0 | 13.847 | 4.06 | 86.386 | 792.6266 | 295.5832 | -575.5117 | 5.0623 | 3.915 | -3.34 | 17.2208 | 8.2034 | 2025-07-09 | 2025_07_09 Hr 04 | 41.186 | 2.3e-05 | -792.6266 | -640.4535 | 508.753 | 778.4417 | 35.8627 | 16.4212 | 93.6016 | 90.9925 | 276.6028 | 141.1577 | 0 | 191.4884 | 262.5275 | 0 | 0 | 41.7525 | 225.7882 | 0 | 56.8851 | 0
2025_07_09 Hr 05 | 0 | 0 | 0 | 0 | 0 | 0 | 0 | 0 | 0 | 141.491 | 0 | 0.4608 | 7 | 0 | 96.0911 | 96.0911 | 264.4192 | 0 | 0.07052 | 0.052 | 0.16104 | 2.0306 | 0 | 0 | 0 | 0 | 0 | 0.0141 | 0.3978 | 43.6451 | 0 | 227.3832 | 0 | 0 | 0 | 0 | 12.1046 | 57.15 | 0 | 0 | -68.1532 | 1.0192 | 7.6781 | 0.11 | -1 | -4.2 | 6.5428 | 0 | 0 | 29.5507 | 29.5507 | 29.5507 | 29.5507 | 34.3613 | 23.7978 | 1.0248 | 0.01312 | 0 | 0 | 0 | 0 | 0 | 0 | 0 | 0 | 0 | 0 | 0 | 0 | 0 | 0 | 0 | 0 | 5.1693 | 0 | -619.9959 | 22.3281 | 0 | 53.9348 | 0 | 36.0054 | 1169.484 | 30.8206 | 65.4864 | 4.1602 | 0.9506 | 0 | 13.847 | 4.06 | 86.386 | 803.01 | 330.2153 | -628.5359 | 5.2196 | 3.915 | -3.34 | 17.7559 | 8.4583 | 2025-07-09 | 2025_07_09 Hr 05 | 32.3014 | 7e-05 | -803.01 | -688.1491 | 532.7688 | 781.5644 | 66.8032 | 16.4212 | 93.6016 | 93.8643 | 294.0552 | 144.8493 | 0 | 192.1821 | 264.4192 | 0 | 0 | 43.6451 | 227.3832 | 0 | 53.9348 | 0
2025_07_09 Hr 06 | 0.52072 | 0 | 0 | 0 | 0 | 0 | 0 | 0 | 0 | 151.5483 | 0 | 0.4608 | 16 | 0 | 96.0911 | 96.0911 | 264.4192 | 0 | 0.07052 | 0.052 | 0.16104 | 2.0306 | 0 | 0 | 0 | 0 | 0 | 0.0141 | 0.3978 | 32.3521 | 0 | 227.3832 | 0 | 0 | 0 | 0 | 17.1291 | 59.5903 | 0 | 8.2787 | -11.6367 | 1.0192 | 8.2239 | 0.11 | -1 | -4.2 | 7.0078 | 0 | 0 | 35.5762 | 35.5762 | 35.5762 | 35.5762 | 41.3677 | 21.9024 | 1.0248 | 0.01312 | 0 | 0 | 0 | 0 | 0 | 0 | 0 | 0 | 0 | 0 | 0 | 0 | 0 | 0 | 0 | 0 | 5.5367 | 0 | -696.3917 | 22.3281 | 0 | 51.2201 | 0 | 40.9218 | 1205.856 | 33.0098 | 70.1412 | 4.1602 | 0.9506 | -0.52072 | 13.847 | 4.06 | 86.386 | 848.51 | 351.4644 | -705.4524 | 5.5906 | 3.915 | -3.34 | 19.018 | 9.0596 | 2025-07-09 | 2025_07_09 Hr 06 | 27.5427 | 3.9e-05 | -848.51 | -699.7497 | 591.8561 | 767.5567 | 78.8242 | 16.4212 | 93.6016 | 103.0784 | 335.221 | 153.5567 | 0 | 192.1821 | 264.4192 | 0 | 0 | 32.3521 | 227.3832 | 0 | 51.2201 | 0
2025_07_09 Hr 07 | 4.6583 | 0 | 0 | 3.8622 | 3.861 | 3.8618 | 3.8618 | 3.846 | 3.8622 | 164.2634 | -14.2 | 0.4608 | 59 | 0 | 96.0911 | 96.0911 | 253.0697 | 0 | 0.07052 | 0.052 | 0.16104 | 2.0306 | 0 | 0 | 0 | 0 | 0 | 0.0141 | 0.3978 | 41.7529 | 7.2554 | 218.5623 | 0 | 0 | 0 | 0 | 23.4813 | 78.5662 | 0 | 20.7349 | -1.6144 | 1.0192 | 8.9138 | 0.05 | -1 | -4.2 | 7.5958 | 0 | 0 | 43.194 | 43.194 | 43.194 | 43.194 | 50.2256 | 19.9017 | 1.0248 | 0.01312 | 0 | 0 | 0 | 0 | 0 | 0 | 0 | 0 | 0 | 0 | 0 | 0 | 0 | 0 | 0 | 0 | 6.0013 | 0 | -796.6966 | 22.3281 | 0 | 57.2141 | 0 | 57.2616 | 1311.075 | 35.7775 | 76.0261 | 4.1602 | 0.9506 | -4.6583 | 13.847 | 4.06 | 86.386 | 930.05 | 423.9494 | -824.0948 | 6.0597 | 3.915 | -3.34 | 20.6136 | 9.8197 | 2025-07-09 | 2025_07_09 Hr 07 | 36.2445 | -1.2e-05 | -930.05 | -777.5761 | 668.2485 | 793.1916 | 136.1633 | 16.4212 | 93.6016 | 130.6182 | 387.2652 | 150.3651 | 23.155 | 192.1821 | 253.0697 | 0 | 7.2554 | 41.7529 | 218.5623 | 0 | 57.2141 | 0
2025_07_09 Hr 08 | 9.3298 | 0.000285 | 0.008037 | 3.8622 | 3.861 | 3.8618 | 3.8618 | 3.846 | 3.8622 | 179.6362 | -14.2 | 0.4608 | 68 | 0 | 96.0911 | 96.0911 | 253.0697 | 0 | 0.07052 | 0.052 | 0.16104 | 2.0306 | 0 | 0 | 0 | 0 | 0 | 0.0141 | 0.3978 | 32.3529 | 7.2554 | 218.5623 | 0 | 25.56 | 0 | 0 | 31.1614 | 85.9469 | 0 | 34.4795 | 0 | 1.0192 | 9.7481 | 0.05 | -1 | -4.2 | 8.3067 | 0 | 0 | 52.4042 | 52.4042 | 52.4042 | 52.4042 | 60.935 | 13.8996 | 1.0248 | 0.01312 | 0 | 0 | 0 | 0 | 0 | 0 | 0 | 0 | 0 | 0 | 0 | 0 | 0 | 0 | 0 | 0 | 6.5629 | 0 | -820.4878 | 22.3281 | 0 | 46.7355 | 0 | 54.948 | 1397.422 | 39.1238 | 83.1411 | 4.1602 | 0.9506 | -9.3298 | 13.847 | 4.06 | 86.386 | 1021.958 | 442.6149 | -852.5576 | 6.6268 | 3.915 | -3.34 | 22.5428 | 10.7387 | 2025-07-09 | 2025_07_09 Hr 08 | 30.6017 | 0.000329 | -1021.958 | -786.0083 | 762.215 | 798.873 | 136.8559 | 16.4212 | 93.6016 | 148.3527 | 450.1879 | 163.6744 | 23.155 | 192.1821 | 253.0697 | 0 | 7.2554 | 32.3529 | 218.5623 | 25.56 | 46.7355 | 0
2025_07_09 Hr 09 | 9.3298 | 0.00111 | 0.031302 | 3.8622 | 3.861 | 3.8618 | 3.8618 | 3.846 | 3.8622 | 183.6515 | -14.2 | 0.4608 | 70 | 0 | 96.0911 | 96.0911 | 253.0697 | 21.89 | 0.07052 | 0.052 | 0.16104 | 2.0306 | 0 | 0 | 0 | 0 | 0 | 0.0141 | 0.3978 | 41.7558 | 7.2554 | 218.5623 | 0 | 25.56 | 0 | 0 | 33.1674 | 85.9469 | 0 | 49.1471 | 0 | 1.0192 | 9.9659 | 0.05 | -1 | -4.2 | 8.4923 | 0 | 0 | 54.8098 | 54.8098 | 54.8098 | 54.8098 | 63.7323 | 6.0021 | 1.0248 | 0.01312 | 0 | 0 | 0 | 0 | 0 | 0 | 0 | 0 | 0 | 0 | 0 | 0 | 0 | 0 | 0 | 0 | 6.7096 | 0 | -781.36 | 22.3281 | 0 | 50.1423 | 0 | 22.7022 | 1451.284 | 39.9978 | 84.9995 | 4.1602 | 0.9506 | -9.3298 | 13.847 | 4.06 | 86.386 | 1094.95 | 407.9487 | -813.4298 | 6.7749 | 3.915 | -3.34 | 23.0467 | 10.9787 | 2025-07-09 | 2025_07_09 Hr 09 | 33.654 | -1.8e-05 | -1094.95 | -732.2129 | 784.8307 | 833.5727 | 98.7367 | 16.4212 | 93.6016 | 151.057 | 466.6229 | 167.1508 | 23.155 | 192.1821 | 253.0697 | 21.89 | 7.2554 | 41.7558 | 218.5623 | 25.56 | 50.1423 | 0
2025_07_09 Hr 10 | 8.295 | 0.00096 | 0.027072 | 3.8622 | 3.861 | 3.8618 | 3.8618 | 3.846 | 3.8622 | 186.8637 | -14.2 | 0.4608 | 66 | 0 | 96.0911 | 96.0911 | 253.0697 | 21.89 | 0.07052 | 0.052 | 0.16104 | 2.0306 | 0 | 0 | 0 | 0 | 0 | 0.0141 | 0.3978 | 46.06 | 7.2554 | 218.5623 | 0 | 25.56 | 0 | 0 | 34.5295 | 85.9469 | 0 | 42.1068 | 0 | 1.0192 | 10.1403 | 0.05 | -1 | -4.2 | 8.6409 | 0 | 0 | 56.7343 | 56.7343 | 56.7343 | 56.7343 | 65.9701 | 6.0021 | 1.0248 | 0.01312 | 0 | 0 | 0 | 0 | 0 | 0 | 0 | 0 | 0 | 0 | 0 | 0 | 0 | 0 | 0 | 0 | 6.827 | 0 | -737.8738 | 22.3281 | 0 | 64.6418 | 0 | 14.3154 | 1485.152 | 40.697 | 86.4862 | 4.1602 | 0.9506 | -8.295 | 13.847 | 4.06 | 86.386 | 1155.658 | 397.3081 | -768.9088 | 6.8934 | 3.915 | -3.34 | 23.4498 | 11.1707 | 2025-07-09 | 2025_07_09 Hr 10 | 41.7077 | 0.000302 | -1155.658 | -695.767 | 802.6806 | 852.3764 | 86.3455 | 16.4212 | 93.6016 | 152.9779 | 479.7709 | 169.9318 | 23.155 | 192.1821 | 253.0697 | 21.89 | 7.2554 | 46.06 | 218.5623 | 25.56 | 64.6418 | 0
2025_07_09 Hr 11 | 9.3298 | 0.001215 | 0.034263 | 3.8622 | 3.861 | 3.8618 | 3.8618 | 3.846 | 3.8622 | 193.6514 | -14.2 | 0.4608 | 58 | 0 | 96.0911 | 96.0911 | 253.0697 | 21.89 | 0.07052 | 0.052 | 0.16104 | 2.0306 | 0 | 0 | 0 | 0 | 0 | 0.0141 | 0.3978 | 46.06 | 7.2554 | 218.5623 | 0 | 25.56 | 0 | 0 | 35 | 85.9469 | 0 | 60.2883 | 0 | 1.0192 | 10.5086 | 0.05 | -1 | -4.2 | 8.9548 | 0 | 0 | 60.8009 | 60.8009 | 60.8009 | 60.8009 | 70.6987 | 7.8975 | 1.0248 | 0.01312 | 0 | 0 | 0 | 0 | 0 | 0 | 0 | 0 | 0 | 0 | 0 | 0 | 0 | 0 | 0 | 0 | 7.075 | 0 | -716.4293 | 22.3281 | 0 | 66.7173 | 0 | 10.7004 | 1516.669 | 42.1745 | 89.6278 | 4.1602 | 0.9506 | -9.3298 | 13.847 | 4.06 | 86.386 | 1222.958 | 394.5002 | -748.4991 | 7.1438 | 3.915 | -3.34 | 24.3016 | 11.5765 | 2025-07-09 | 2025_07_09 Hr 11 | 47.2607 | 0.000239 | -1222.958 | -656.141 | 837.9913 | 854.4519 | 76.6334 | 16.4212 | 93.6016 | 154.629 | 507.5538 | 175.8085 | 23.155 | 192.1821 | 253.0697 | 21.89 | 7.2554 | 46.06 | 218.5623 | 25.56 | 66.7173 | 0
2025_07_09 Hr 12 | 15.5402 | 0.0024 | 0.06768 | 3.8622 | 3.861 | 3.8618 | 3.8618 | 3.846 | 3.8622 | 202.2939 | -14.2 | 0.4608 | 74 | 0 | 96.0911 | 96.0911 | 253.0697 | 21.89 | 0.07052 | 0.052 | 0.16104 | 2.0306 | 0 | 0 | 0 | 0 | 0 | 0.0141 | 0.3978 | 46.06 | 7.2554 | 218.5623 | 0 | 25.56 | 0 | 0 | 35 | 85.9469 | 0 | 80.4076 | 0 | 1.0192 | 10.9776 | 0.05 | -1 | -4.2 | 9.3544 | 0 | 0 | 65.9787 | 65.9787 | 65.9787 | 65.9787 | 76.7195 | 7.8975 | 1.0248 | 0.01312 | 0 | 0 | 0 | 0 | 0 | 0 | 0 | 0 | 0 | 0 | 0 | 0 | 0 | 0 | 0 | 0 | 7.3907 | 0 | -752.6202 | 22.3281 | 0 | 66.7173 | 0 | 9.9774 | 1553.58 | 44.0557 | 93.6278 | 4.1602 | 0.9506 | -15.5402 | 13.847 | 4.06 | 86.386 | 1266.558 | 423.4712 | -790.9005 | 7.4626 | 3.915 | -3.34 | 25.3861 | 12.0931 | 2025-07-09 | 2025_07_09 Hr 12 | 53.4421 | 0.000324 | -1266.558 | -672.2126 | 882.3513 | 854.4519 | 91.945 | 16.4212 | 93.6016 | 156.1322 | 542.9283 | 183.2909 | 23.155 | 192.1821 | 253.0697 | 21.89 | 7.2554 | 46.06 | 218.5623 | 25.56 | 66.7173 | 0
2025_07_09 Hr 13 | 17.4623 | 0.001185 | 0.033417 | 3.8622 | 3.861 | 3.8618 | 3.8618 | 3.846 | 3.8622 | 208.9669 | -14.2 | 0.4608 | 62 | 0 | 96.0911 | 96.0911 | 253.0697 | 21.89 | 0.07052 | 0.052 | 0.16104 | 2.0306 | 0 | 0 | 0 | 0 | 0 | 0.0141 | 0.3978 | 46.06 | 7.2554 | 218.5623 | 0 | 25.56 | 0 | 0 | 35 | 85.9469 | 0 | 104.0774 | 0 | 1.0192 | 11.3397 | 0.05 | -1 | -4.2 | 9.663 | 0 | 0 | 69.9767 | 69.9767 | 69.9767 | 69.9767 | 81.3682 | 8.9505 | 1.0248 | 0.01312 | 0 | 0 | 0 | 0 | 0 | 0 | 0 | 0 | 0 | 0 | 0 | 0 | 0 | 0 | 0 | 0 | 7.6345 | 0 | -750.7581 | 22.3281 | 0 | 66.7173 | 0 | 6.6516 | 1582.02 | 45.5083 | 96.7163 | 4.1602 | 0.9506 | -17.4623 | 13.847 | 4.06 | 86.386 | 1312.033 | 416.8965 | -790.9603 | 7.7088 | 3.915 | -3.34 | 26.2235 | 12.4921 | 2025-07-09 | 2025_07_09 Hr 13 | 61.3665 | 0.00037 | -1312.033 | -646.6807 | 916.6027 | 854.4519 | 77.6367 | 16.4212 | 93.6016 | 157.2928 | 570.2417 | 189.0682 | 23.155 | 192.1821 | 253.0697 | 21.89 | 7.2554 | 46.06 | 218.5623 | 25.56 | 66.7173 | 0
2025_07_09 Hr 14 | 16.1903 | 0.001065 | 0.030033 | 3.8622 | 3.861 | 3.8618 | 3.8618 | 3.846 | 3.8622 | 207.3034 | -14.2 | 0.4608 | 45 | 0 | 96.0911 | 96.0911 | 253.0697 | 21.89 | 0.07052 | 0.052 | 0.16104 | 2.0306 | 0 | 0 | 0 | 0 | 0 | 0.0141 | 0.3978 | 46.06 | 7.2554 | 218.5623 | 0 | 25.56 | 0 | 0 | 35 | 85.9469 | 0 | 104.1022 | 0 | 1.0192 | 11.2494 | 0.05 | -1 | -4.2 | 9.586 | 0 | 0 | 68.98 | 68.98 | 68.98 | 68.98 | 80.2093 | 8.9505 | 1.0248 | 0.01312 | 0 | 0 | 0 | 0 | 0 | 0 | 0 | 0 | 0 | 0 | 0 | 0 | 0 | 0 | 0 | 0 | 7.5737 | 0 | -688.9189 | 22.3281 | 0 | 66.7173 | 0 | 9.2544 | 1574.918 | 45.1462 | 95.9464 | 4.1602 | 0.9506 | -16.1903 | 13.847 | 4.06 | 86.386 | 1350.958 | 399.7871 | -727.8492 | 7.6474 | 3.915 | -3.34 | 26.0148 | 12.3926 | 2025-07-09 | 2025_07_09 Hr 14 | 84.2967 | 0.000293 | -1350.958 | -584.8167 | 908.0644 | 854.4519 | 63.236 | 16.4212 | 93.6016 | 157.0035 | 563.4329 | 187.628 | 23.155 | 192.1821 | 253.0697 | 21.89 | 7.2554 | 46.06 | 218.5623 | 25.56 | 66.7173 | 0
2025_07_09 Hr 15 | 16.2218 | 0.001275 | 0.035955 | 3.8622 | 3.861 | 3.8618 | 3.8618 | 3.846 | 3.8622 | 209.4449 | -14.2 | 0.4608 | 48 | 0 | 96.0911 | 96.0911 | 253.0697 | 21.89 | 0.07052 | 0.052 | 0.16104 | 2.0306 | 0 | 0 | 0 | 0 | 0 | 0.0141 | 0.3978 | 46.06 | 7.2554 | 218.5623 | 0 | 25.56 | 0 | 0 | 35 | 85.9469 | 0 | 112.8409 | 0 | 1.0192 | 11.3656 | 0.05 | -1 | -4.2 | 9.6851 | 0 | 0 | 70.263 | 70.263 | 70.263 | 70.263 | 81.7012 | 11.8989 | 1.0248 | 0.01312 | 0 | 0 | 0 | 0 | 0 | 0 | 0 | 0 | 0 | 0 | 0 | 0 | 0 | 0 | 0 | 0 | 7.652 | 0 | -699.6002 | 22.3281 | 0 | 66.7173 | 0 | 16.0506 | 1584.062 | 45.6123 | 96.9375 | 4.1602 | 0.9506 | -16.2218 | 13.847 | 4.06 | 86.386 | 1372.758 | 414.4174 | -738.562 | 7.7264 | 3.915 | -3.34 | 26.2835 | 12.5206 | 2025-07-09 | 2025_07_09 Hr 15 | 120.1155 | 0.000319 | -1372.758 | -586.7593 | 919.0562 | 854.4519 | 75.9867 | 16.4212 | 93.6016 | 157.3759 | 572.1982 | 189.4821 | 23.155 | 192.1821 | 253.0697 | 21.89 | 7.2554 | 46.06 | 218.5623 | 25.56 | 66.7173 | 0
2025_07_09 Hr 16 | 13.9897 | 0.002415 | 0.068103 | 3.8622 | 3.861 | 3.8618 | 3.8618 | 3.846 | 3.8622 | 210.2097 | -14.2 | 0.4608 | 52 | 0 | 96.0911 | 96.0911 | 253.0697 | 21.89 | 0.07052 | 0.052 | 0.16104 | 2.0306 | 0 | 0 | 0 | 0 | 0 | 0.0141 | 0.3978 | 46.06 | 7.2554 | 218.5623 | 0 | 25.56 | 0 | 0 | 35 | 85.9469 | 0 | 112.4793 | 0 | 1.0192 | 11.4071 | 0.05 | -1 | -4.2 | 9.7204 | 0 | 0 | 70.7212 | 70.7212 | 70.7212 | 70.7212 | 82.234 | 13.8996 | 1.0248 | 0.01312 | 0 | 0 | 0 | 0 | 0 | 0 | 0 | 0 | 0 | 0 | 0 | 0 | 0 | 0 | 0 | 0 | 7.6799 | 0 | -720.7624 | 22.3281 | 0 | 66.7173 | 0 | 26.6064 | 1587.358 | 45.7788 | 97.2915 | 4.1602 | 0.9506 | -13.9897 | 13.847 | 4.06 | 86.386 | 1371.75 | 429.4051 | -757.4921 | 7.7546 | 3.915 | -3.34 | 26.3795 | 12.5663 | 2025-07-09 | 2025_07_09 Hr 16 | 140.4166 | -8.2e-05 | -1371.75 | -608.2831 | 922.9819 | 854.4519 | 92.5765 | 16.4212 | 93.6016 | 157.509 | 575.3287 | 190.1442 | 23.155 | 192.1821 | 253.0697 | 21.89 | 7.2554 | 46.06 | 218.5623 | 25.56 | 66.7173 | 0
2025_07_09 Hr 17 | 8.3 | 0.002835 | 0.079947 | 3.8622 | 3.861 | 3.8618 | 3.8618 | 3.846 | 3.8622 | 209.2154 | -14.2 | 0.4608 | 57 | 0 | 96.0911 | 96.0911 | 253.0697 | 21.89 | 0.07052 | 0.052 | 0.16104 | 2.0306 | 0 | 0 | 0 | 0 | 0 | 0.0141 | 0.3978 | 46.06 | 7.2554 | 218.5623 | 0 | 25.56 | 0 | 0 | 35 | 85.9469 | 0 | 93.9373 | 0 | 1.0192 | 11.3532 | 0.05 | -1 | -4.2 | 9.6745 | 0 | 0 | 70.1256 | 70.1256 | 70.1256 | 70.1256 | 81.5414 | 16.848 | 1.0248 | 0.01312 | 0 | 0 | 0 | 0 | 0 | 0 | 0 | 0 | 0 | 0 | 0 | 0 | 0 | 0 | 0 | 0 | 7.6436 | 0 | -711.2753 | 22.3281 | 0 | 66.7173 | 0 | 34.704 | 1583.127 | 45.5624 | 96.8313 | 4.1602 | 0.9506 | -8.3 | 13.847 | 4.06 | 86.386 | 1373.65 | 438.901 | -742.3152 | 7.7179 | 3.915 | -3.34 | 26.2547 | 12.5069 | 2025-07-09 | 2025_07_09 Hr 17 | 149.5168 | -0.000116 | -1373.65 | -617.338 | 917.8785 | 854.4519 | 108.6348 | 16.4212 | 93.6016 | 157.336 | 571.259 | 189.2834 | 23.155 | 192.1821 | 253.0697 | 21.89 | 7.2554 | 46.06 | 218.5623 | 25.56 | 66.7173 | 0
2025_07_09 Hr 18 | 4.6583 | 0.0012 | 0.03384 | 3.8622 | 3.861 | 3.8618 | 3.8618 | 3.846 | 3.8622 | 212.5997 | -14.2 | 0.4608 | 57 | 0 | 96.0911 | 96.0911 | 253.0697 | 21.89 | 0.07052 | 0.052 | 0.16104 | 2.0306 | 0 | 0 | 0 | 0 | 0 | 0.0141 | 0.3978 | 46.06 | 7.2554 | 218.5623 | 0 | 25.56 | 0 | 0 | 35 | 85.9469 | 0 | 120.9758 | 0 | 1.0192 | 11.5368 | 0.05 | -1 | -4.2 | 9.831 | 0 | 0 | 72.1532 | 72.1532 | 72.1532 | 72.1532 | 83.899 | 18.8487 | 1.0248 | 0.01312 | 0 | 0 | 0 | 0 | 0 | 0 | 0 | 0 | 0 | 0 | 0 | 0 | 0 | 0 | 0 | 0 | 7.7672 | 0 | -761.278 | 22.3281 | 0 | 66.7173 | 0 | 26.3172 | 1597.522 | 46.0177 | 98.3977 | 4.1602 | 0.9506 | -4.6583 | 13.847 | 4.06 | 86.386 | 1361.342 | 431.5203 | -788.6763 | 7.8428 | 3.915 | -3.34 | 26.6794 | 12.7092 | 2025-07-09 | 2025_07_09 Hr 18 | 126.0993 | -0.000471 | -1361.342 | -640.3022 | 934.9681 | 854.4519 | 102.2009 | 16.4212 | 93.6016 | 157.9247 | 585.1114 | 191.9321 | 23.155 | 192.1821 | 253.0697 | 21.89 | 7.2554 | 46.06 | 218.5623 | 25.56 | 66.7173 | 0
2025_07_09 Hr 19 | 2.0696 | 0.00099 | 0.027918 | 3.8622 | 3.861 | 3.8618 | 3.8618 | 3.846 | 3.8622 | 212.4659 | -14.2 | 0.4608 | 53 | 0 | 96.0911 | 96.0911 | 253.0697 | 21.89 | 0.07052 | 0.052 | 0.16104 | 2.0306 | 0 | 0 | 0 | 0 | 0 | 0.0141 | 0.3978 | 46.06 | 7.2554 | 218.5623 | 0 | 25.56 | 0 | 0 | 35 | 85.9469 | 0 | 97.7804 | 0 | 1.0192 | 11.5296 | 0.05 | -1 | -4.2 | 9.8248 | 0 | 0 | 72.073 | 72.073 | 72.073 | 72.073 | 83.8058 | 19.9017 | 1.0248 | 0.01312 | 0 | 0 | 0 | 0 | 0 | 0 | 0 | 0 | 0 | 0 | 0 | 0 | 0 | 0 | 0 | 0 | 7.7623 | 0 | -786.2543 | 22.3281 | 0 | 66.7173 | 0 | 37.3068 | 1596.945 | 46.0275 | 98.3357 | 4.1602 | 0.9506 | -2.0696 | 13.847 | 4.06 | 86.386 | 1320.558 | 436.897 | -811.0639 | 7.8378 | 3.915 | -3.34 | 26.6626 | 12.7012 | 2025-07-09 | 2025_07_09 Hr 19 | 100.0399 | 0.00031 | -1320.558 | -688.4739 | 934.3202 | 854.4519 | 110.2374 | 16.4212 | 93.6016 | 157.9014 | 584.5636 | 191.8552 | 23.155 | 192.1821 | 253.0697 | 21.89 | 7.2554 | 46.06 | 218.5623 | 25.56 | 66.7173 | 0
2025_07_09 Hr 20 | 0.51906 | 0.0009 | 0.02538 | 3.8622 | 3.861 | 3.8618 | 3.8618 | 3.846 | 3.8622 | 208.508 | -14.2 | 0.4608 | 52 | 0 | 96.0911 | 96.0911 | 253.0697 | 21.89 | 0.07052 | 0.052 | 0.16104 | 2.0306 | 0 | 0 | 0 | 0 | 0 | 0.0141 | 0.3978 | 45.9947 | 7.2554 | 218.5623 | 0 | 25.56 | 0 | 0 | 35 | 85.9469 | 0 | 93.4779 | 0 | 1.0192 | 11.3148 | 0.05 | -1 | -4.2 | 9.6417 | 0 | 0 | 69.7017 | 69.7017 | 69.7017 | 69.7017 | 81.0485 | 19.9017 | 1.0248 | 0.01312 | 0 | 0 | 0 | 0 | 0 | 0 | 0 | 0 | 0 | 0 | 0 | 0 | 0 | 0 | 0 | 0 | 7.6177 | 0 | -789.3798 | 22.3281 | 0 | 65.2579 | 0 | 24.7266 | 1578.529 | 45.4084 | 96.5039 | 4.1602 | 0.9506 | -0.51906 | 13.847 | 4.06 | 86.386 | 1277.95 | 418.582 | -812.6389 | 7.6918 | 3.915 | -3.34 | 26.1659 | 12.4646 | 2025-07-09 | 2025_07_09 Hr 20 | 47.9981 | -1.6e-05 | -1277.95 | -695.9019 | 914.2473 | 852.9272 | 96.6546 | 16.4212 | 93.6016 | 157.213 | 568.3634 | 188.6709 | 23.155 | 192.1821 | 253.0697 | 21.89 | 7.2554 | 45.9947 | 218.5623 | 25.56 | 65.2579 | 0
2025_07_09 Hr 21 | 0 | 0.001425 | 0.040185 | 3.8622 | 3.861 | 3.8618 | 3.8618 | 3.846 | 3.8622 | 204.1294 | -14.2 | 0.4608 | 48 | 0 | 96.0911 | 96.0911 | 253.0697 | 18.2417 | 0.07052 | 0.052 | 0.16104 | 2.0306 | 0 | 0 | 0 | 0 | 0 | 0.0141 | 0.3978 | 45.4072 | 7.2554 | 218.5623 | 0 | 19.17 | 0 | 0 | 35 | 85.9469 | 0 | 116.0803 | 0 | 1.0192 | 11.0772 | 0.05 | -1 | -4.2 | 9.4393 | 0 | 0 | 67.0785 | 67.0785 | 67.0785 | 67.0785 | 77.9982 | 15.9003 | 1.0248 | 0.01312 | 0 | 0 | 0 | 0 | 0 | 0 | 0 | 0 | 0 | 0 | 0 | 0 | 0 | 0 | 0 | 0 | 7.4578 | 0 | -833.5692 | 22.3281 | 0 | 56.7264 | 0 | 16.3398 | 1540.703 | 44.4553 | 94.4774 | 4.1602 | 0.9506 | 0 | 13.847 | 4.06 | 86.386 | 1198.358 | 397.8844 | -856.3092 | 7.5303 | 3.915 | -3.34 | 25.6165 | 12.2029 | 2025-07-09 | 2025_07_09 Hr 21 | 35.3147 | 0.000307 | -1198.358 | -717.4889 | 891.7729 | 833.7698 | 80.2817 | 16.4212 | 93.6016 | 156.4514 | 550.4414 | 184.8801 | 23.155 | 192.1821 | 253.0697 | 18.2417 | 7.2554 | 45.4072 | 218.5623 | 19.17 | 56.7264 | 0
2025_07_09 Hr 22 | 0 | 0.000285 | 0.008037 | 0 | 0 | 0 | 0 | 0 | 0 | 195.6017 | -14.2 | 0.4608 | 38 | 0 | 49.3267 | 49.3267 | 172.3275 | 0 | 0.07052 | 0.052 | 0.16104 | 2.0306 | 0 | 0 | 0 | 0 | 0 | 0.0141 | 0.3978 | 14.7392 | 0 | 210.8967 | 0 | 0 | 0 | 0 | 35 | 85.9469 | 0 | 319.0771 | 0 | 1.0192 | 10.6144 | 0.16 | -1 | -4.2 | 9.0449 | 0 | 0 | 61.9694 | 61.9694 | 61.9694 | 61.9694 | 72.0574 | 15.9003 | 1.0248 | 0.01312 | 0 | 0 | 0 | 0 | 0 | 0 | 0 | 0 | 0 | 0 | 0 | 0 | 0 | 0 | 0 | 0 | 7.1462 | 0 | -715.4693 | 22.3281 | 0 | 0 | 0 | 22.7022 | 1167.13 | 42.599 | 90.5305 | 4.1602 | 0.9506 | 0 | 13.847 | 4.06 | 86.386 | 1134.86 | 386.8626 | -738.2093 | 7.2157 | 3.915 | -3.34 | 24.5463 | 11.6931 | 2025-07-09 | 2025_07_09 Hr 22 | 16.6038 | 2.3e-05 | -1134.86 | -396.3922 | 848.0017 | 496.6169 | 76.6108 | 16.4212 | 93.6016 | 154.9682 | 515.5365 | 177.497 | 0 | 98.6535 | 172.3275 | 0 | 0 | 14.7392 | 210.8967 | 0 | 0 | 0
2025_07_09 Hr 23 | 0 | 0 | 0 | 0 | 0 | 0 | 0 | 0 | 0 | 182.5425 | 0 | 0.4608 | 43 | 0 | 34.9633 | 34.9638 | 186.6398 | 4.6475 | 0.07052 | 0.052 | 0.16104 | 2.0306 | 0 | 0 | 0 | 0 | 0 | 0.0141 | 0.3978 | 15.1321 | 0 | 183.0932 | 0 | 6.39 | 0 | 0 | 32.5178 | 85.9469 | 0 | 78.239 | -10.934 | 1.0192 | 9.9058 | 0.16 | -1 | -4.2 | 8.4411 | 0 | 0 | 54.1454 | 54.1454 | 54.1454 | 54.1454 | 62.9597 | 23.7978 | 1.0248 | 0.01312 | 0 | 0 | 0 | 0 | 0 | 0 | 0 | 0 | 0 | 0 | 0 | 0 | 0 | 0 | 0 | 0 | 6.6691 | 0 | -537.0307 | 22.3281 | 0 | 0 | 0 | 53.6466 | 1078.128 | 39.7564 | 84.4863 | 4.1602 | 0.9506 | 0 | 13.847 | 4.06 | 86.386 | 1019.26 | 419.3978 | -545.5707 | 6.734 | 3.915 | -3.34 | 22.9075 | 10.9124 | 2025-07-09 | 2025_07_09 Hr 23 | 19.3651 | 5.1e-05 | -1019.26 | -469.7257 | 792.6889 | 465.8297 | 120.4444 | 16.4212 | 93.6016 | 150.2146 | 462.0837 | 180.3906 | 0 | 69.9271 | 186.6398 | 4.6475 | 0 | 15.1321 | 183.0932 | 6.39 | 0 | 0
2025_07_09 Hr 24 | 0 | 0 | 0 | 0 | 0 | 0 | 0 | 0 | 0 | 168.1831 | 0 | 0.4608 | 48 | 0 | 25.9446 | 25.9446 | 163.9399 | 0 | 0.07052 | 0.052 | 0.16104 | 2.0306 | 0 | 0 | 0 | 0 | 0 | 0.0141 | 0.3978 | 14.7392 | 0 | 0 | 0 | 0 | 0 | 0 | 25.4396 | 83.0127 | 0 | 0 | -47.4509 | 1.0192 | 9.1265 | 1.88 | -1 | -4.2 | 7.7771 | 0 | 0 | 45.5424 | 45.5424 | 45.5424 | 45.5424 | 52.9563 | 25.7985 | 1.0248 | 0.01312 | 0 | 0 | 0 | 0 | 0 | 0 | 0 | 0 | 0 | 0 | 0 | 0 | 0 | 0 | 0 | 0 | 6.1445 | 0 | -208.4868 | 22.3281 | 0 | 0 | 0 | 52.056 | 771.5818 | 36.6307 | 77.8403 | 4.1602 | 0.9506 | 0 | 13.847 | 4.06 | 86.386 | 919.48 | 412.3759 | -217.0268 | 6.2042 | 3.915 | -3.34 | 21.1055 | 10.054 | 2025-07-09 | 2025_07_09 Hr 24 | 10.2713 | 0.000107 | -919.48 | -255.9377 | 708.9722 | 230.5683 | 125.8545 | 16.4212 | 93.6016 | 137.7046 | 403.309 | 167.9586 | 0 | 51.8892 | 163.9399 | 0 | 0 | 14.7392 | 0 | 0 | 0 | 0
2025_07_10 Hr 01 | 0 | 0 | 0 | 0 | 0 | 0 | 0 | 0 | 0 | 154.3907 | 0 | 0.4608 | 44 | 0 | 25.9446 | 25.9446 | 163.9399 | 0 | 0.07052 | 0.052 | 0.16104 | 2.0306 | 0 | 0 | 0 | 0 | 0 | 0.0141 | 0.3978 | 14.7392 | 0 | 0 | 0 | 0 | 0 | 0 | 20.4006 | 66.2577 | 0 | 0 | -49.1695 | 1.0192 | 8.4392 | 1.88 | -1 | -4.2 | 7.2405 | 0 | 0 | 37.8498 | 37.8498 | 37.8498 | 37.8498 | 44.0114 | 24.8508 | 1.0248 | 0.01312 | 0 | 0 | 0 | 0 | 0 | 0 | 0 | 0 | 0 | 0 | 0 | 0 | 0 | 0 | 0 | 0 | 5.4433 | 0 | -174.7235 | 21.9824 | 0 | 0 | 0 | 34.9932 | 693.9221 | 33.6707 | 71.5528 | 4.1602 | 0.9506 | 0 | 13.847 | 4.06 | 86.386 | 839.88 | 378.3909 | -183.2635 | 5.7712 | 3.915 | -3.34 | 19.5082 | 9.27 | 2025-07-10 | 2025_07_10 Hr 01 | 3.3844 | 1.4e-05 | -839.88 | -223.893 | 619.338 | 230.5683 | 103.844 | 16.4212 | 93.6016 | 113.5524 | 349.8015 | 155.9841 | 0 | 51.8892 | 163.9399 | 0 | 0 | 14.7392 | 0 | 0 | 0 | 0
2025_07_10 Hr 02 | 0 | 0 | 0 | 0 | 0 | 0 | 0 | 0 | 0 | 148.629 | 0 | 0.4608 | 24 | 0 | 25.9446 | 25.9446 | 163.9399 | 0 | 0.07052 | 0.052 | 0.16104 | 2.0306 | 0 | 0 | 0 | 0 | 0 | 0.0141 | 0.3978 | 14.7392 | 0 | 0 | 0 | 0 | 0 | 0 | 17.4658 | 58.8423 | 0 | 0 | -52.0984 | 1.0192 | 8.1242 | 1.88 | -1 | -4.2 | 6.9703 | 0 | 0 | 34.4569 | 34.4569 | 34.4569 | 34.4569 | 40.0662 | 28.8522 | 1.0248 | 0.01312 | 0 | 0 | 0 | 0 | 0 | 0 | 0 | 0 | 0 | 0 | 0 | 0 | 0 | 0 | 0 | 0 | 5.2401 | 0 | -158.9478 | 21.9824 | 0 | 0 | 0 | 31.3782 | 659.2897 | 32.4141 | 68.8826 | 4.1602 | 0.9506 | 0 | 13.847 | 4.06 | 86.386 | 793.48 | 353.7765 | -167.4878 | 5.5558 | 3.915 | -3.34 | 18.7802 | 8.924 | 2025-07-10 | 2025_07_10 Hr 02 | 10.3205 | 1.8e-05 | -793.48 | -211.0462 | 579.7048 | 230.5683 | 84.2304 | 16.4212 | 93.6016 | 102.1985 | 326.5229 | 150.9833 | 0 | 51.8892 | 163.9399 | 0 | 0 | 14.7392 | 0 | 0 | 0 | 0
2025_07_10 Hr 03 | 0 | 0 | 0 | 0 | 0 | 0 | 0 | 0 | 0 | 142.981 | 0 | 0.4608 | 8 | 0 | 25.9446 | 25.9446 | 163.9399 | 0 | 0.07052 | 0.052 | 0.16104 | 2.0306 | 0 | 0 | 0 | 0 | 0 | 0.0141 | 0.3978 | 14.7392 | 0 | 0 | 0 | 0 | 0 | 0 | 14.5889 | 58.8038 | 0 | 0 | -60.2306 | 1.0192 | 7.8155 | 1.88 | -1 | -4.2 | 6.7054 | 0 | 0 | 31.131 | 31.131 | 31.131 | 31.131 | 36.1988 | 34.749 | 1.0248 | 0.01312 | 0 | 0 | 0 | 0 | 0 | 0 | 0 | 0 | 0 | 0 | 0 | 0 | 0 | 0 | 0 | 0 | 5.041 | 0 | -149.6947 | 21.9824 | 0 | 0 | 0 | 33.981 | 632.5712 | 31.1824 | 66.265 | 4.1602 | 0.9506 | 0 | 13.847 | 4.06 | 86.386 | 755.48 | 341.374 | -158.2347 | 5.3447 | 3.915 | -3.34 | 18.0665 | 8.5849 | 2025-07-10 | 2025_07_10 Hr 03 | 9.8772 | -2.1e-05 | -755.48 | -209.9253 | 548.0842 | 230.5683 | 76.73 | 16.4212 | 93.6016 | 98.2992 | 303.7037 | 146.0812 | 0 | 51.8892 | 163.9399 | 0 | 0 | 14.7392 | 0 | 0 | 0 | 0
2025_07_10 Hr 04 | 0 | 0 | 0 | 0 | 0 | 0 | 0 | 0 | 0 | 139.759 | 0 | 0.4608 | 8 | 0 | 26.2915 | 26.2915 | 164.5708 | 0 | 0.07052 | 0.052 | 0.16104 | 2.0306 | 0 | 0 | 0 | 0 | 0 | 0.0141 | 0.3978 | 14.7392 | 0 | 0 | 0 | 0 | 0 | 0 | 12.9477 | 58.8038 | 0 | 0 | -107.9136 | 1.0192 | 7.6394 | 1.88 | -1 | -4.2 | 6.5543 | 0 | 0 | 29.2336 | 29.2336 | 29.2336 | 29.2336 | 33.9926 | 37.6974 | 1.0248 | 0.01312 | 0 | 0 | 0 | 0 | 0 | 0 | 0 | 0 | 0 | 0 | 0 | 0 | 0 | 0 | 0 | 0 | 4.9274 | 0 | -108.1432 | 21.9824 | 0 | 0 | 0 | 52.056 | 618.6759 | 30.4797 | 64.7717 | 4.1602 | 0.9506 | 0 | 13.847 | 4.06 | 86.386 | 753.68 | 359.6009 | -116.6832 | 5.2243 | 3.915 | -3.34 | 17.6594 | 8.3915 | 2025-07-10 | 2025_07_10 Hr 04 | 10.6612 | -9.6e-05 | -753.68 | -216.0568 | 530.0676 | 231.8929 | 97.7534 | 16.4212 | 93.6016 | 96.0968 | 290.6861 | 143.2847 | 0 | 52.5829 | 164.5708 | 0 | 0 | 14.7392 | 0 | 0 | 0 | 0
2025_07_10 Hr 05 | 0 | 0 | 0 | 0 | 0 | 0 | 0 | 0 | 0 | 142.6778 | 0 | 0.4608 | 6 | 0 | 26.4843 | 26.4843 | 163.9399 | 0 | 0.07052 | 0.052 | 0.16104 | 2.0306 | 0 | 0 | 0 | 0 | 0 | 0.0141 | 0.3978 | 14.7392 | 0 | 0 | 0 | 0 | 0 | 0 | 14.4344 | 58.8038 | 0 | 0 | -26.7031 | 1.0192 | 7.7989 | 1.88 | -1 | -4.2 | 6.6912 | 0 | 0 | 30.9524 | 30.9524 | 30.9524 | 30.9524 | 35.9912 | 33.8013 | 1.0248 | 0.01312 | 0 | 0 | 0 | 0 | 0 | 0 | 0 | 0 | 0 | 0 | 0 | 0 | 0 | 0 | 0 | 0 | 5.0303 | 0 | -167.5237 | 21.9824 | 0 | 0 | 0 | 38.0298 | 632.2183 | 31.1163 | 66.1244 | 4.1602 | 0.9506 | 0 | 13.847 | 4.06 | 86.386 | 771.6633 | 342.2119 | -176.0637 | 5.3334 | 3.915 | -3.34 | 18.0282 | 8.5667 | 2025-07-10 | 2025_07_10 Hr 05 | 8.4781 | 6.8e-05 | -771.6633 | -194.2268 | 546.3886 | 231.6478 | 77.8311 | 16.4212 | 93.6016 | 98.0919 | 302.4786 | 145.818 | 0 | 52.9687 | 163.9399 | 0 | 0 | 14.7392 | 0 | 0 | 0 | 0
2025_07_10 Hr 06 | 1.0298 | 0 | 0 | 0 | 0 | 0 | 0 | 0 | 0 | 153.2535 | 0 | 0.4608 | 3 | 0 | 38.5098 | 38.5102 | 163.9399 | 0 | 0.07052 | 0.052 | 0.16104 | 2.0306 | 0 | 0 | 0 | 0 | 0 | 0.0141 | 0.3978 | 14.7392 | 0 | 0 | 0 | 0 | 0 | 0 | 19.8213 | 64.7628 | 0 | 3.4901 | -17.8005 | 1.0192 | 8.377 | 1.88 | -1 | -4.2 | 7.1871 | 0 | 0 | 37.1802 | 37.1802 | 37.1802 | 37.1802 | 43.2328 | 33.8013 | 1.0248 | 0.01312 | 0 | 0 | 0 | 0 | 0 | 0 | 0 | 0 | 0 | 0 | 0 | 0 | 0 | 0 | 0 | 0 | 5.4032 | 0 | -236.814 | 21.9824 | 0 | 0 | 0 | 58.9968 | 712.1863 | 33.4227 | 71.0258 | 4.1602 | 0.9506 | -1.0298 | 13.847 | 4.06 | 86.386 | 821.88 | 370.3878 | -246.3838 | 5.7287 | 3.915 | -3.34 | 19.3645 | 9.2017 | 2025-07-10 | 2025_07_10 Hr 06 | 14.1138 | -2.9e-05 | -821.88 | -251.1244 | 611.4843 | 255.6992 | 95.7981 | 16.4212 | 93.6016 | 111.2802 | 345.207 | 154.9971 | 0 | 77.0201 | 163.9399 | 0 | 0 | 14.7392 | 0 | 0 | 0 | 0
2025_07_10 Hr 07 | 5.1707 | 6e-05 | 0.001692 | 0 | 0 | 0 | 0 | 0 | 0 | 159.7544 | -14.2 | 0.4608 | 2 | 0 | 55.1598 | 55.1598 | 156.9032 | 0 | 0.07052 | 0.052 | 0.16104 | 2.0306 | 0 | 0 | 0 | 0 | 0 | 0.0141 | 0.3978 | 14.7392 | 0 | 0 | 0 | 0 | 0 | 0 | 23.1327 | 75.6571 | 0 | 113.5872 | 0 | 1.0192 | 8.7324 | 1.88 | -1 | -4.2 | 7.492 | 0 | 0 | 41.0084 | 41.0084 | 41.0084 | 41.0084 | 47.6842 | 23.7978 | 1.0248 | 0.01312 | 0 | 0 | 0 | 0 | 0 | 0 | 0 | 0 | 0 | 0 | 0 | 0 | 0 | 0 | 0 | 0 | 5.6324 | 0 | -319.0376 | 21.9824 | 0 | 0 | 0 | 51.333 | 780.054 | 34.8405 | 74.0387 | 4.1602 | 0.9506 | -5.1707 | 13.847 | 4.06 | 86.386 | 908.1967 | 361.5038 | -346.9483 | 5.9717 | 3.915 | -3.34 | 20.1859 | 9.592 | 2025-07-10 | 2025_07_10 Hr 07 | 15.8151 | -1.8e-05 | -908.1967 | -205.4504 | 644.5297 | 281.962 | 77.1326 | 16.4212 | 93.6016 | 126.6182 | 371.472 | 146.4395 | 0 | 110.3196 | 156.9032 | 0 | 0 | 14.7392 | 0 | 0 | 0 | 0
2025_07_10 Hr 08 | 9.8505 | 0.00057 | 0.016074 | 0 | 0 | 0 | 0 | 0 | 0 | 172.0549 | -14.2 | 0.4608 | 1 | 0 | 71.8098 | 71.8132 | 158.4473 | 0 | 0.07052 | 0.052 | 0.16104 | 2.0306 | 0 | 0 | 0 | 0 | 0 | 0.0141 | 0.3978 | 15.3878 | 0 | 181.1009 | 0 | 0 | 0 | 0 | 29.3981 | 86.0659 | 0 | 132.0982 | 0 | 1.0192 | 9.4047 | 0.16 | -1 | -4.2 | 8.0689 | 0 | 0 | 48.2518 | 48.2518 | 48.2518 | 48.2518 | 56.1067 | 17.901 | 1.0248 | 0.01312 | 0 | 0 | 0 | 0 | 0 | 0 | 0 | 0 | 0 | 0 | 0 | 0 | 0 | 0 | 0 | 0 | 6.0661 | 0 | -521.6937 | 21.9824 | 0 | 0 | 0 | 36.7284 | 1065.179 | 37.523 | 79.7393 | 4.1602 | 0.9506 | -9.8505 | 13.847 | 4.06 | 86.386 | 998.3517 | 355.3588 | -554.2842 | 6.4315 | 3.915 | -3.34 | 21.7402 | 10.3306 | 2025-07-10 | 2025_07_10 Hr 08 | 20.6499 | 4.1e-05 | -998.3517 | -389.5955 | 723.7194 | 498.559 | 55.646 | 16.4212 | 93.6016 | 145.4351 | 421.1688 | 157.1155 | 0 | 143.623 | 158.4473 | 0 | 0 | 15.3878 | 181.1009 | 0 | 0 | 0
2025_07_10 Hr 09 | 11.4027 | 0.00216 | 0.060912 | 3.8622 | 3.861 | 3.8618 | 3.8618 | 3.846 | 3.8622 | 175.1631 | -14.2 | 0.4608 | 4 | 0 | 88.4598 | 88.4598 | 213.2396 | 21.89 | 0.07052 | 0.052 | 0.16104 | 2.0306 | 0 | 0 | 0 | 0 | 0 | 0.0141 | 0.3978 | 22.9542 | 7.2554 | 192.029 | 0 | 0 | 0 | 0 | 30.9814 | 86.0659 | 0 | 170.8041 | 0 | 1.0192 | 9.5746 | 0.05 | -1 | -4.2 | 8.2146 | 0 | 0 | 50.0822 | 50.0822 | 50.0822 | 50.0822 | 58.2351 | 17.901 | 1.0248 | 0.01312 | 0 | 0 | 0 | 0 | 0 | 0 | 0 | 0 | 0 | 0 | 0 | 0 | 0 | 0 | 0 | 0 | 6.1756 | 0 | -717.6129 | 21.9824 | 0 | 48.6825 | 0 | 19.9548 | 1287.473 | 38.2009 | 81.1799 | 4.1602 | 0.9506 | -11.4027 | 13.847 | 4.06 | 86.386 | 1052.358 | 345.8368 | -751.7556 | 6.5477 | 3.915 | -3.34 | 22.1329 | 10.5172 | 2025-07-10 | 2025_07_10 Hr 09 | 33.4616 | 0.00032 | -1052.358 | -546.8088 | 741.1001 | 706.1254 | 41.9189 | 16.4212 | 93.6016 | 147.5598 | 433.7269 | 159.8133 | 23.155 | 176.9196 | 213.2396 | 21.89 | 7.2554 | 22.9542 | 192.029 | 0 | 48.6825 | 0
2025_07_10 Hr 10 | 13.993 | 0.004905 | 0.13832 | 3.8622 | 3.861 | 3.8618 | 3.8618 | 3.846 | 3.8622 | 182.3084 | -14.2 | 0.4608 | 6 | 0 | 96.0911 | 96.0911 | 253.0697 | 21.89 | 0.07052 | 0.052 | 0.16104 | 2.0306 | 0 | 0 | 0 | 0 | 0 | 0.0141 | 0.3978 | 32.3596 | 7.2554 | 218.5623 | 0 | 0 | 0 | 0 | 34.1887 | 86.0659 | 0 | 75.2282 | 0 | 1.0192 | 9.9652 | 0.05 | -1 | -4.2 | 8.5497 | 0 | 0 | 54.2898 | 54.2898 | 54.2898 | 54.2898 | 63.1277 | 17.901 | 1.0248 | 0.01312 | 0 | 0 | 0 | 0 | 0 | 0 | 0 | 0 | 0 | 0 | 0 | 0 | 0 | 0 | 0 | 0 | 6.4276 | 0 | -727.1945 | 21.9824 | 0 | 52.1429 | 0 | 50.61 | 1415.363 | 39.7592 | 84.4914 | 4.1602 | 0.9506 | -13.993 | 13.847 | 4.06 | 86.386 | 1113.95 | 387.2867 | -763.9275 | 6.8148 | 3.915 | -3.34 | 23.0358 | 10.9462 | 2025-07-10 | 2025_07_10 Hr 10 | 33.8463 | -4.9e-05 | -1113.95 | -651.9663 | 780.6222 | 800.617 | 74.6542 | 16.4212 | 93.6016 | 152.0118 | 462.5954 | 166.015 | 23.155 | 192.1821 | 253.0697 | 21.89 | 7.2554 | 32.3596 | 218.5623 | 0 | 52.1429 | 0
2025_07_10 Hr 11 | 13.988 | 0.006495 | 0.18316 | 3.8622 | 3.861 | 3.8618 | 3.8618 | 3.846 | 3.8622 | 189.9275 | -14.2 | 0.4608 | 9 | 0 | 96.0911 | 96.0911 | 253.0697 | 21.89 | 0.07052 | 0.052 | 0.16104 | 2.0306 | 0 | 0 | 0 | 0 | 0 | 0.0141 | 0.3978 | 41.7596 | 7.2554 | 218.5623 | 0 | 0 | 0 | 0 | 35 | 86.0659 | 0 | 50.968 | 0 | 1.0192 | 10.3817 | 0.05 | -1 | -4.2 | 8.907 | 0 | 0 | 58.7765 | 58.7765 | 58.7765 | 58.7765 | 68.3448 | 13.8996 | 1.0248 | 0.01312 | 0 | 0 | 0 | 0 | 0 | 0 | 0 | 0 | 0 | 0 | 0 | 0 | 0 | 0 | 0 | 0 | 6.6962 | 0 | -735.976 | 21.9824 | 0 | 64.6418 | 0 | 55.3818 | 1470.228 | 41.4208 | 88.0225 | 4.1602 | 0.9506 | -13.988 | 13.847 | 4.06 | 86.386 | 1146.158 | 397.6666 | -772.704 | 7.0996 | 3.915 | -3.34 | 23.9985 | 11.4037 | 2025-07-10 | 2025_07_10 Hr 11 | 41.1819 | 0.000319 | -1146.158 | -685.008 | 820.1565 | 822.516 | 78.4711 | 16.4212 | 93.6016 | 154.1503 | 493.3783 | 172.6279 | 23.155 | 192.1821 | 253.0697 | 21.89 | 7.2554 | 41.7596 | 218.5623 | 0 | 64.6418 | 0
2025_07_10 Hr 12 | 13.9914 | 0.00774 | 0.21827 | 3.8622 | 3.861 | 3.8618 | 3.8618 | 3.846 | 3.8622 | 200.7686 | -14.2 | 0.4608 | 13 | 0 | 96.0911 | 96.0911 | 253.0697 | 21.89 | 0.07052 | 0.052 | 0.16104 | 2.0306 | 0 | 0 | 0 | 0 | 0 | 0.0141 | 0.3978 | 46.06 | 7.2554 | 218.5623 | 0 | 0 | 0 | 0 | 35 | 86.0659 | 0 | 77.3584 | 0 | 1.0192 | 10.9742 | 0.05 | -1 | -4.2 | 9.4154 | 0 | 0 | 65.1605 | 65.1605 | 65.1605 | 65.1605 | 75.7681 | 10.9512 | 1.0248 | 0.01312 | 0 | 0 | 0 | 0 | 0 | 0 | 0 | 0 | 0 | 0 | 0 | 0 | 0 | 0 | 0 | 0 | 7.0784 | 0 | -751.6972 | 21.9824 | 0 | 66.7173 | 0 | 39.042 | 1522.328 | 43.7851 | 93.0468 | 4.1602 | 0.9506 | -13.9914 | 13.847 | 4.06 | 86.386 | 1203.05 | 391.7924 | -788.4285 | 7.5048 | 3.915 | -3.34 | 25.3683 | 12.0546 | 2025-07-10 | 2025_07_10 Hr 12 | 49.0305 | -1.8e-05 | -1203.05 | -674.3388 | 875.2549 | 828.8919 | 63.2192 | 16.4212 | 93.6016 | 156.0388 | 537.1788 | 182.0373 | 23.155 | 192.1821 | 253.0697 | 21.89 | 7.2554 | 46.06 | 218.5623 | 0 | 66.7173 | 0
2025_07_10 Hr 13 | 16.5568 | 0.00807 | 0.22757 | 3.8622 | 3.861 | 3.8618 | 3.8618 | 3.846 | 3.8622 | 201.1287 | -14.2 | 0.4608 | 16 | 0 | 96.0911 | 96.0911 | 253.0697 | 21.89 | 0.07052 | 0.052 | 0.16104 | 2.0306 | 0 | 0 | 0 | 0 | 0 | 0.0141 | 0.3978 | 46.06 | 7.2554 | 218.5623 | 0 | 0 | 0 | 0 | 35 | 86.0659 | 0 | 101.7578 | 0 | 1.0192 | 10.9939 | 0.05 | -1 | -4.2 | 9.4323 | 0 | 0 | 65.3726 | 65.3726 | 65.3726 | 65.3726 | 76.0147 | 8.9505 | 1.0248 | 0.01312 | 0 | 0 | 0 | 0 | 0 | 0 | 0 | 0 | 0 | 0 | 0 | 0 | 0 | 0 | 0 | 0 | 7.0911 | 0 | -704.5504 | 21.9824 | 0 | 62.1338 | 0 | 27.0402 | 1519.271 | 43.8637 | 93.2137 | 4.1602 | 0.9506 | -16.5568 | 13.847 | 4.06 | 86.386 | 1260.85 | 383.6682 | -743.8472 | 7.5183 | 3.915 | -3.34 | 25.4138 | 12.0763 | 2025-07-10 | 2025_07_10 Hr 13 | 40.6678 | 1.3e-05 | -1260.85 | -602.7926 | 877.0851 | 824.3084 | 52.2263 | 16.4212 | 93.6016 | 156.1015 | 538.6337 | 182.3498 | 23.155 | 192.1821 | 253.0697 | 21.89 | 7.2554 | 46.06 | 218.5623 | 0 | 62.1338 | 0
2025_07_10 Hr 14 | 15.9034 | 0.00903 | 0.25465 | 3.8622 | 3.861 | 3.8618 | 3.8618 | 3.846 | 3.8622 | 206.4545 | -14.2 | 0.4608 | 19 | 0 | 96.0911 | 96.0911 | 253.0697 | 21.89 | 0.07052 | 0.052 | 0.16104 | 2.0306 | 0 | 0 | 0 | 0 | 0 | 0.0141 | 0.3978 | 46.06 | 7.2554 | 218.5623 | 0 | 0 | 0 | 0 | 35 | 86.0659 | 0 | 105.4205 | 0 | 1.0192 | 11.285 | 0.05 | -1 | -4.2 | 9.6821 | 0 | 0 | 68.5088 | 68.5088 | 68.5088 | 68.5088 | 79.6614 | 11.8989 | 1.0248 | 0.01312 | 0 | 0 | 0 | 0 | 0 | 0 | 0 | 0 | 0 | 0 | 0 | 0 | 0 | 0 | 0 | 0 | 7.2789 | 0 | -691.4706 | 21.9824 | 0 | 66.7173 | 0 | 34.2702 | 1546.327 | 45.0252 | 95.6819 | 4.1602 | 0.9506 | -15.9034 | 13.847 | 4.06 | 86.386 | 1322.45 | 400.8166 | -730.114 | 7.7174 | 3.915 | -3.34 | 26.0867 | 12.396 | 2025-07-10 | 2025_07_10 Hr 14 | 40.8089 | -6.3e-05 | -1322.45 | -586.0501 | 904.1526 | 828.8919 | 65.4328 | 16.4212 | 93.6016 | 157.0293 | 560.1511 | 186.9723 | 23.155 | 192.1821 | 253.0697 | 21.89 | 7.2554 | 46.06 | 218.5623 | 0 | 66.7173 | 0
2025_07_10 Hr 15 | 15.9399 | 0.00891 | 0.25126 | 3.8622 | 3.861 | 3.8618 | 3.8618 | 3.846 | 3.8622 | 204.6918 | -14.2 | 0.4608 | 25 | 0 | 96.0911 | 96.0911 | 253.0697 | 21.89 | 0.07052 | 0.052 | 0.16104 | 2.0306 | 0 | 0 | 0 | 0 | 0 | 0.0141 | 0.3978 | 45.6688 | 7.2554 | 218.5623 | 0 | 0 | 0 | 0 | 35 | 86.0659 | 0 | 115.2534 | 0 | 1.0192 | 11.1887 | 0.05 | -1 | -4.2 | 9.5994 | 0 | 0 | 67.4708 | 67.4708 | 67.4708 | 67.4708 | 78.4545 | 11.8989 | 1.0248 | 0.01312 | 0 | 0 | 0 | 0 | 0 | 0 | 0 | 0 | 0 | 0 | 0 | 0 | 0 | 0 | 0 | 0 | 7.2167 | 0 | -652.4925 | 21.9824 | 0 | 49.6555 | 0 | 35.2824 | 1521.442 | 44.6408 | 94.865 | 4.1602 | 0.9506 | -15.9399 | 13.847 | 4.06 | 86.386 | 1351.858 | 406.3353 | -691.1724 | 7.6515 | 3.915 | -3.34 | 25.864 | 12.2902 | 2025-07-10 | 2025_07_10 Hr 15 | 33.3707 | 0.000218 | -1351.858 | -537.2391 | 895.1943 | 811.4388 | 72.4415 | 16.4212 | 93.6016 | 156.7222 | 553.0296 | 185.4424 | 23.155 | 192.1821 | 253.0697 | 21.89 | 7.2554 | 45.6688 | 218.5623 | 0 | 49.6555 | 0
2025_07_10 Hr 16 | 17.2749 | 0.008895 | 0.25084 | 3.8622 | 3.861 | 3.8618 | 3.8618 | 3.846 | 3.8622 | 206.9472 | -14.2 | 0.4608 | 29 | 0 | 96.0911 | 96.0911 | 253.0697 | 21.89 | 0.07052 | 0.052 | 0.16104 | 2.0306 | 0 | 0 | 0 | 0 | 0 | 0.0141 | 0.3978 | 46.06 | 7.2554 | 218.5623 | 0 | 0 | 0 | 0 | 35 | 86.0659 | 0 | 104.7676 | 0 | 1.0192 | 11.312 | 0.05 | -1 | -4.2 | 9.7052 | 0 | 0 | 68.799 | 68.799 | 68.799 | 68.799 | 79.9988 | 10.9512 | 1.0248 | 0.01312 | 0 | 0 | 0 | 0 | 0 | 0 | 0 | 0 | 0 | 0 | 0 | 0 | 0 | 0 | 0 | 0 | 7.2962 | 0 | -635.5142 | 21.9824 | 0 | 64.6418 | 0 | 33.981 | 1546.324 | 45.1326 | 95.9103 | 4.1602 | 0.9506 | -17.2749 | 13.847 | 4.06 | 86.386 | 1386.942 | 411.3787 | -675.5291 | 7.7358 | 3.915 | -3.34 | 26.149 | 12.4256 | 2025-07-10 | 2025_07_10 Hr 16 | 51.4788 | -0.000412 | -1386.942 | -530.7466 | 906.6571 | 826.8164 | 74.1919 | 16.4212 | 93.6016 | 157.1151 | 562.142 | 187.4 | 23.155 | 192.1821 | 253.0697 | 21.89 | 7.2554 | 46.06 | 218.5623 | 0 | 64.6418 | 0
2025_07_10 Hr 17 | 16.8221 | 0.009285 | 0.26184 | 3.8622 | 3.861 | 3.8618 | 3.8618 | 3.846 | 3.8622 | 209.5627 | -14.2 | 0.4608 | 30 | 0 | 96.0911 | 96.0911 | 253.0697 | 21.89 | 0.07052 | 0.052 | 0.16104 | 2.0306 | 0 | 0 | 0 | 0 | 0 | 0.0141 | 0.3978 | 46.06 | 7.2554 | 218.5623 | 0 | 0 | 0 | 0 | 35 | 86.0659 | 0 | 109.5341 | 0 | 1.0192 | 11.4549 | 0.05 | -1 | -4.2 | 9.8279 | 0 | 0 | 70.3392 | 70.3392 | 70.3392 | 70.3392 | 81.7898 | 10.9512 | 1.0248 | 0.01312 | 0 | 0 | 0 | 0 | 0 | 0 | 0 | 0 | 0 | 0 | 0 | 0 | 0 | 0 | 0 | 0 | 7.3884 | 0 | -629.9156 | 21.9824 | 0 | 66.7173 | 0 | 30.9444 | 1559.434 | 45.703 | 97.1225 | 4.1602 | 0.9506 | -16.8221 | 13.847 | 4.06 | 86.386 | 1410.65 | 411.1599 | -669.4777 | 7.8336 | 3.915 | -3.34 | 26.4795 | 12.5827 | 2025-07-10 | 2025_07_10 Hr 17 | 54.3976 | -0.000103 | -1410.65 | -520.3815 | 919.95 | 828.8919 | 72.1667 | 16.4212 | 93.6016 | 157.5707 | 572.7093 | 189.6701 | 23.155 | 192.1821 | 253.0697 | 21.89 | 7.2554 | 46.06 | 218.5623 | 0 | 66.7173 | 0
2025_07_10 Hr 18 | 13.993 | 0.00423 | 0.11929 | 3.8622 | 3.861 | 3.8618 | 3.8618 | 3.846 | 3.8622 | 210.1692 | -14.2 | 0.4608 | 27 | 0 | 96.0911 | 96.0911 | 253.0697 | 21.89 | 0.07052 | 0.052 | 0.16104 | 2.0306 | 0 | 0 | 0 | 0 | 0 | 0.0141 | 0.3978 | 46.06 | 7.2554 | 218.5623 | 0 | 0 | 0 | 0 | 35 | 86.0659 | 0 | 118.9512 | 0 | 1.0192 | 11.4881 | 0.05 | -1 | -4.2 | 9.8563 | 0 | 0 | 70.6963 | 70.6963 | 70.6963 | 70.6963 | 82.205 | 9.8982 | 1.0248 | 0.01312 | 0 | 0 | 0 | 0 | 0 | 0 | 0 | 0 | 0 | 0 | 0 | 0 | 0 | 0 | 0 | 0 | 7.4098 | 0 | -629.6225 | 21.9824 | 0 | 66.7173 | 0 | 28.0524 | 1561.847 | 45.8353 | 97.4036 | 4.1602 | 0.9506 | -13.993 | 13.847 | 4.06 | 86.386 | 1416.35 | 401.9071 | -666.3555 | 7.8562 | 3.915 | -3.34 | 26.5561 | 12.6191 | 2025-07-10 | 2025_07_10 Hr 18 | 43.8943 | -0.000121 | -1416.35 | -510.6713 | 923.0324 | 828.8919 | 65.0741 | 16.4212 | 93.6016 | 157.6764 | 575.1596 | 190.1965 | 23.155 | 192.1821 | 253.0697 | 21.89 | 7.2554 | 46.06 | 218.5623 | 0 | 66.7173 | 0
2025_07_10 Hr 19 | 10.8903 | 0.00534 | 0.15059 | 0 | 0 | 0 | 0 | 0 | 0 | 208.4445 | -14.2 | 0.4608 | 42 | 0 | 96.0911 | 96.0911 | 253.0697 | 12.7692 | 0.07052 | 0.052 | 0.16104 | 2.0306 | 0 | 0 | 0 | 0 | 0 | 0.0141 | 0.3978 | 14.7392 | 0 | 218.5623 | 0 | 0 | 0 | 0 | 35 | 86.0659 | 0 | 169.9256 | 0 | 1.0192 | 11.3938 | 0.11 | -1 | -4.2 | 9.7754 | 0 | 0 | 69.6807 | 69.6807 | 69.6807 | 69.6807 | 81.0241 | 8.9505 | 1.0248 | 0.01312 | 0 | 0 | 0 | 0 | 0 | 0 | 0 | 0 | 0 | 0 | 0 | 0 | 0 | 0 | 0 | 0 | 7.349 | 0 | -623.3492 | 21.9824 | 0 | 46.7355 | 0 | 32.6796 | 1463.776 | 45.4592 | 96.6042 | 4.1602 | 0.9506 | -10.8903 | 13.847 | 4.06 | 86.386 | 1392.71 | 415.988 | -656.9795 | 7.7918 | 3.915 | -3.34 | 26.3382 | 12.5155 | 2025-07-10 | 2025_07_10 Hr 19 | 25.6579 | -2.4e-05 | -1392.71 | -453.4236 | 914.2668 | 738.058 | 83.786 | 16.4212 | 93.6016 | 157.3759 | 568.1914 | 188.6995 | 0 | 192.1821 | 253.0697 | 12.7692 | 0 | 14.7392 | 218.5623 | 0 | 46.7355 | 0
2025_07_10 Hr 20 | 2.5936 | 0.00162 | 0.045684 | 0 | 0 | 0 | 0 | 0 | 0 | 202.8344 | -14.2 | 0.4608 | 67 | 0 | 95.3973 | 95.3973 | 239.7943 | 7.2967 | 0.07052 | 0.052 | 0.16104 | 2.0306 | 0 | 0 | 0 | 0 | 0 | 0.0141 | 0.3978 | 14.7392 | 0 | 218.0513 | 0 | 0 | 0 | 0 | 35 | 86.0659 | 0 | 137.1092 | 0 | 1.0192 | 11.0872 | 0.11 | -1 | -4.2 | 9.5123 | 0 | 0 | 66.3771 | 66.3771 | 66.3771 | 66.3771 | 77.1826 | 7.8975 | 1.0248 | 0.01312 | 0 | 0 | 0 | 0 | 0 | 0 | 0 | 0 | 0 | 0 | 0 | 0 | 0 | 0 | 0 | 0 | 7.1512 | 0 | -596.5328 | 21.9824 | 0 | 46.7355 | 0 | 33.6918 | 1419.381 | 44.2357 | 94.0042 | 4.1602 | 0.9506 | -2.5936 | 13.847 | 4.06 | 86.386 | 1362.402 | 427.7776 | -621.8665 | 7.5821 | 3.915 | -3.34 | 25.6293 | 12.1787 | 2025-07-10 | 2025_07_10 Hr 20 | 22.9776 | -0.000314 | -1362.402 | -459.4236 | 885.7543 | 717.4116 | 108.6366 | 16.4212 | 93.6016 | 156.3987 | 545.5254 | 183.8303 | 0 | 190.7946 | 239.7943 | 7.2967 | 0 | 14.7392 | 218.0513 | 0 | 46.7355 | 0
2025_07_10 Hr 21 | 0.52072 | 0.000555 | 0.015651 | 0 | 0 | 0 | 0 | 0 | 0 | 196.2199 | -14.2 | 0.4608 | 73 | 0 | 94.9348 | 94.9348 | 247.0349 | 10.945 | 0.07052 | 0.052 | 0.16104 | 2.0306 | 0 | 0 | 0 | 0 | 0 | 0.0141 | 0.3978 | 15.1317 | 0 | 218.5623 | 0 | 0 | 0 | 0 | 35 | 86.0659 | 0 | 103.5565 | 0 | 1.0192 | 10.7256 | 0.11 | -1 | -4.2 | 9.2021 | 0 | 0 | 62.4819 | 62.4819 | 62.4819 | 62.4819 | 72.6534 | 7.8975 | 1.0248 | 0.01312 | 0 | 0 | 0 | 0 | 0 | 0 | 0 | 0 | 0 | 0 | 0 | 0 | 0 | 0 | 0 | 0 | 6.918 | 0 | -633.6158 | 21.9824 | 0 | 46.7355 | 0 | 26.3172 | 1402.342 | 42.7931 | 90.9387 | 4.1602 | 0.9506 | -0.52072 | 13.847 | 4.06 | 86.386 | 1267.61 | 418.588 | -656.8765 | 7.3348 | 3.915 | -3.34 | 24.7935 | 11.7815 | 2025-07-10 | 2025_07_10 Hr 21 | 23.4905 | 0.000114 | -1267.61 | -530.0593 | 852.1367 | 728.279 | 107.2309 | 16.4212 | 93.6016 | 155.2464 | 518.801 | 178.0893 | 0 | 189.8696 | 247.0349 | 10.945 | 0 | 15.1317 | 218.5623 | 0 | 46.7355 | 0
2025_07_10 Hr 22 | 0 | 0.000465 | 0.013113 | 0 | 0 | 0 | 0 | 0 | 0 | 188.2407 | -14.2 | 0.4608 | 81 | 0 | 55.1723 | 55.1723 | 172.931 | 1.8242 | 0.07052 | 0.052 | 0.16104 | 2.0306 | 0 | 0 | 0 | 0 | 0 | 0.0141 | 0.3978 | 14.7392 | 0 | 213.4519 | 0 | 0 | 0 | 0 | 34.9714 | 86.0659 | 0 | 231.7602 | 0 | 1.0192 | 10.2894 | 0.16 | -1 | -4.2 | 8.8279 | 0 | 0 | 57.7832 | 57.7832 | 57.7832 | 57.7832 | 67.1898 | 4.9491 | 1.0248 | 0.01312 | 0 | 0 | 0 | 0 | 0 | 0 | 0 | 0 | 0 | 0 | 0 | 0 | 0 | 0 | 0 | 0 | 6.6367 | 0 | -579.1155 | 21.9824 | 0 | 0 | 0 | 13.5924 | 1153.695 | 41.053 | 87.2407 | 4.1602 | 0.9506 | 0 | 13.847 | 4.06 | 86.386 | 1187.068 | 403.4686 | -601.8555 | 7.0365 | 3.915 | -3.34 | 23.7853 | 11.3024 | 2025-07-10 | 2025_07_10 Hr 22 | 18.2325 | 0.000338 | -1187.068 | -347.3553 | 811.5549 | 513.2908 | 99.5551 | 16.4212 | 93.6016 | 153.8279 | 486.5632 | 171.1638 | 0 | 110.3446 | 172.931 | 1.8242 | 0 | 14.7392 | 213.4519 | 0 | 0 | 0
2025_07_10 Hr 23 | 0 | 0 | 0 | 0 | 0 | 0 | 0 | 0 | 0 | 171.7706 | 0 | 0.4608 | 82 | 0 | 30.1071 | 30.1071 | 177.1815 | 4.6475 | 0.07052 | 0.052 | 0.16104 | 2.0306 | 0 | 0 | 0 | 0 | 0 | 0.0141 | 0.3978 | 15.1313 | 0 | 174.0549 | 0 | 0 | 0 | 0 | 29.2533 | 85.7765 | 0 | 102.804 | 0 | 1.0192 | 9.3892 | 0.16 | -1 | -4.2 | 8.0555 | 0 | 0 | 48.0844 | 48.0844 | 48.0844 | 48.0844 | 55.9121 | 2.9484 | 1.0248 | 0.01312 | 0 | 0 | 0 | 0 | 0 | 0 | 0 | 0 | 0 | 0 | 0 | 0 | 0 | 0 | 0 | 0 | 6.056 | 0 | -424.3461 | 21.9824 | 0 | 0 | 0 | 7.953 | 996.2009 | 37.461 | 79.6076 | 4.1602 | 0.9506 | 0 | 13.847 | 4.06 | 86.386 | 1048.652 | 382.5329 | -432.8861 | 6.4209 | 3.915 | -3.34 | 21.7042 | 10.3135 | 2025-07-10 | 2025_07_10 Hr 23 | 17.572 | -0.000264 | -1048.652 | -321.5421 | 736.0403 | 431.2294 | 92.9014 | 16.4212 | 93.6016 | 144.9514 | 420.0201 | 171.0688 | 0 | 60.2142 | 177.1815 | 4.6475 | 0 | 15.1313 | 174.0549 | 0 | 0 | 0
2025_07_10 Hr 24 | 0 | 0 | 0 | 0 | 0 | 0 | 0 | 0 | 0 | 157.4232 | 0 | 0.4608 | 79 | 0 | 26.2915 | 26.2915 | 163.9399 | 0 | 0.07052 | 0.052 | 0.16104 | 2.0306 | 0 | 0 | 0 | 0 | 0 | 0.0141 | 0.3978 | 14.7392 | 0 | 159.7003 | 0 | 0 | 0 | 0 | 21.9452 | 71.5718 | 0 | 0 | -20.8587 | 1.0192 | 8.6049 | 0.16 | -1 | -4.2 | 7.3827 | 0 | 0 | 39.6356 | 39.6356 | 39.6356 | 39.6356 | 46.0879 | 2.9484 | 1.0248 | 0.01312 | 0 | 0 | 0 | 0 | 0 | 0 | 0 | 0 | 0 | 0 | 0 | 0 | 0 | 0 | 0 | 0 | 5.5502 | 0 | -269.6054 | 21.9824 | 0 | 0 | 0 | 21.69 | 873.9551 | 34.3321 | 72.9583 | 4.1602 | 0.9506 | 0 | 13.847 | 4.06 | 86.386 | 955.7683 | 380.8173 | -278.1454 | 5.8846 | 3.915 | -3.34 | 19.8914 | 9.4521 | 2025-07-10 | 2025_07_10 Hr 24 | 14.2517 | 4.1e-05 | -955.7683 | -290.4641 | 641.6089 | 390.9623 | 103.6384 | 16.4212 | 93.6016 | 120.9394 | 362.0534 | 158.6161 | 0 | 52.5829 | 163.9399 | 0 | 0 | 14.7392 | 159.7003 | 0 | 0 | 0
2025_07_11 Hr 01 | 0 | 0 | 0 | 0 | 0 | 0 | 0 | 0 | 0 | 145.6252 | 0 | 0.4608 | 75 | 0 | 25.9446 | 25.9446 | 163.9399 | 0 | 0.07052 | 0.052 | 0.16104 | 2.0306 | 0 | 0 | 0 | 0 | 0 | 0.0141 | 0.3978 | 14.7392 | 0 | 159.1682 | 0 | 0 | 0 | 0 | 18.2881 | 62.5478 | 0 | 0 | -73.1889 | 1.0192 | 7.66 | 0.16 | -1 | -4.2 | 6.6179 | 0 | 0 | 30.8996 | 30.8996 | 30.8996 | 30.8996 | 35.9298 | 6.0021 | 1.0248 | 0.01312 | 0 | 0 | 0 | 0 | 0 | 0 | 0 | 0 | 0 | 0 | 0 | 0 | 0 | 0 | 0 | 0 | 4.7175 | 0 | -238.6777 | 22.65 | 0 | 0 | 0 | 33.981 | 799.9917 | 33.085 | 67.5827 | 4.1602 | 0.9506 | 0 | 13.847 | 4.06 | 86.386 | 863.76 | 384.175 | -247.2177 | 5.2704 | 3.915 | -3.34 | 18.5288 | 8.7826 | 2025-07-11 | 2025_07_11 Hr 01 | 9.9954 | 3.6e-05 | -863.76 | -311.8666 | 560.8843 | 389.7365 | 114.9831 | 16.4212 | 93.6016 | 105.1018 | 305.1535 | 150.6291 | 0 | 51.8892 | 163.9399 | 0 | 0 | 14.7392 | 159.1682 | 0 | 0 | 0
2025_07_11 Hr 02 | 0 | 0 | 0 | 0 | 0 | 0 | 0 | 0 | 0 | 138.0922 | 0 | 0.4608 | 65 | 0 | 25.9446 | 25.9446 | 163.9399 | 0 | 0.07052 | 0.052 | 0.16104 | 2.0306 | 0 | 0 | 0 | 0 | 0 | 0.0141 | 0.3978 | 14.7392 | 0 | 159.1682 | 0 | 0 | 0 | 0 | 14.5498 | 51.3366 | 0 | 0 | -91.5813 | 1.0192 | 7.2637 | 0.16 | -1 | -4.2 | 6.2756 | 0 | 0 | 26.5422 | 26.5422 | 26.5422 | 26.5422 | 30.863 | 19.9017 | 1.0248 | 0.01312 | 0 | 0 | 0 | 0 | 0 | 0 | 0 | 0 | 0 | 0 | 0 | 0 | 0 | 0 | 0 | 0 | 4.4735 | 0 | -216.1213 | 22.65 | 0 | 0 | 0 | 26.6064 | 753.7574 | 31.439 | 64.0867 | 4.1602 | 0.9506 | 0 | 13.847 | 4.06 | 86.386 | 811.66 | 374.1452 | -224.6613 | 4.9978 | 3.915 | -3.34 | 17.5703 | 8.3283 | 2025-07-11 | 2025_07_11 Hr 02 | 12.1728 | 2.7e-05 | -811.66 | -307.7026 | 508.0952 | 389.7365 | 111.5081 | 16.4212 | 93.6016 | 88.897 | 275.1239 | 144.0743 | 0 | 51.8892 | 163.9399 | 0 | 0 | 14.7392 | 159.1682 | 0 | 0 | 0
2025_07_11 Hr 03 | 0 | 0 | 0 | 0 | 0 | 0 | 0 | 0 | 0 | 133.5649 | 0 | 0.4608 | 39 | 0 | 25.9446 | 25.9446 | 163.9399 | 0 | 0.07052 | 0.052 | 0.16104 | 2.0306 | 0 | 0 | 0 | 0 | 0 | 0.0141 | 0.3978 | 14.7392 | 0 | 159.1682 | 0 | 0 | 0 | 0 | 12.3031 | 50.5356 | 0 | 0 | -96.0824 | 1.0192 | 7.0256 | 0.16 | -1 | -4.2 | 6.0699 | 0 | 0 | 23.9234 | 23.9234 | 23.9234 | 23.9234 | 27.8179 | 22.8501 | 1.0248 | 0.01312 | 0 | 0 | 0 | 0 | 0 | 0 | 0 | 0 | 0 | 0 | 0 | 0 | 0 | 0 | 0 | 0 | 4.3268 | 0 | -196.8441 | 22.65 | 0 | 0 | 0 | 17.0628 | 731.9076 | 30.4498 | 61.9856 | 4.1602 | 0.9506 | 0 | 13.847 | 4.06 | 86.386 | 768.0517 | 337.6106 | -205.3841 | 4.8339 | 3.915 | -3.34 | 16.9943 | 8.0552 | 2025-07-11 | 2025_07_11 Hr 03 | 11.9659 | -9e-06 | -768.0517 | -292.9265 | 482.3061 | 389.7365 | 78.9129 | 16.4212 | 93.6016 | 85.0949 | 257.0763 | 140.1349 | 0 | 51.8892 | 163.9399 | 0 | 0 | 14.7392 | 159.1682 | 0 | 0 | 0
2025_07_11 Hr 04 | 0 | 0 | 0 | 0 | 0 | 0 | 0 | 0 | 0 | 130.841 | 0 | 0.4608 | 73 | 0 | 34.9633 | 34.9638 | 170.2454 | 0 | 0.07052 | 0.052 | 0.16104 | 2.0306 | 0 | 0 | 0 | 0 | 0 | 0.0141 | 0.3978 | 14.9354 | 0 | 164.4849 | 0 | 0 | 0 | 0 | 10.9514 | 50.5356 | 0 | 0 | -88.3719 | 1.0192 | 6.8823 | 0.16 | -1 | -4.2 | 5.9461 | 0 | 0 | 22.3477 | 22.3477 | 22.3477 | 22.3477 | 25.9857 | 22.8501 | 1.0248 | 0.01312 | 0 | 0 | 0 | 0 | 0 | 0 | 0 | 0 | 0 | 0 | 0 | 0 | 0 | 0 | 0 | 0 | 4.2386 | 0 | -269.2884 | 22.65 | 0 | 0 | 0 | 7.3746 | 749.0997 | 29.8545 | 60.7215 | 4.1602 | 0.9506 | 0 | 13.847 | 4.06 | 86.386 | 742.4517 | 359.5522 | -277.8284 | 4.7353 | 3.915 | -3.34 | 16.6477 | 7.891 | 2025-07-11 | 2025_07_11 Hr 04 | 19.1308 | -5e-06 | -742.4517 | -357.6603 | 467.2717 | 419.5928 | 103.2247 | 16.4212 | 93.6016 | 83.2893 | 246.2177 | 137.7647 | 0 | 69.9271 | 170.2454 | 0 | 0 | 14.9354 | 164.4849 | 0 | 0 | 0
2025_07_11 Hr 05 | 0 | 0 | 0 | 0 | 0 | 0 | 0 | 0 | 0 | 131.6863 | 0 | 0.4608 | 62 | 0 | 38.5098 | 38.5102 | 164.5708 | 0 | 0.07052 | 0.052 | 0.16104 | 2.0306 | 0 | 0 | 0 | 0 | 0 | 0.0141 | 0.3978 | 14.7392 | 0 | 159.6999 | 0 | 0 | 0 | 0 | 11.3709 | 50.5356 | 0 | 0 | -27.6851 | 1.0192 | 6.9268 | 0.16 | -1 | -4.2 | 5.9845 | 0 | 0 | 22.8367 | 22.8367 | 22.8367 | 22.8367 | 26.5543 | 18.8487 | 1.0248 | 0.01312 | 0 | 0 | 0 | 0 | 0 | 0 | 0 | 0 | 0 | 0 | 0 | 0 | 0 | 0 | 0 | 0 | 4.266 | 0 | -315.1428 | 22.65 | 0 | 0 | 0 | 19.6656 | 749.4672 | 30.0393 | 61.1138 | 4.1602 | 0.9506 | 0 | 13.847 | 4.06 | 86.386 | 755.6767 | 357.5774 | -323.6828 | 4.7659 | 3.915 | -3.34 | 16.7553 | 7.9419 | 2025-07-11 | 2025_07_11 Hr 05 | 15.2566 | -0.00011 | -755.6767 | -342.8279 | 471.9375 | 416.03 | 100.5143 | 16.4212 | 93.6016 | 83.8496 | 249.5875 | 138.5003 | 0 | 77.0201 | 164.5708 | 0 | 0 | 14.7392 | 159.6999 | 0 | 0 | 0
2025_07_11 Hr 06 | 0.52072 | 0 | 0 | 0 | 0 | 0 | 0 | 0 | 0 | 139.332 | 0 | 0.4608 | 14 | 0 | 55.1598 | 55.1598 | 163.9399 | 0 | 0.07052 | 0.052 | 0.16104 | 2.0306 | 0 | 0 | 0 | 0 | 0 | 0.0141 | 0.3978 | 14.7392 | 0 | 159.1682 | 0 | 0 | 0 | 0 | 15.1651 | 53.3771 | 0 | 0 | -66.2658 | 1.0192 | 7.329 | 0.16 | -1 | -4.2 | 6.332 | 0 | 0 | 27.2594 | 27.2594 | 27.2594 | 27.2594 | 31.6969 | 19.9017 | 1.0248 | 0.01312 | 0 | 0 | 0 | 0 | 0 | 0 | 0 | 0 | 0 | 0 | 0 | 0 | 0 | 0 | 0 | 0 | 4.5137 | 0 | -298.039 | 22.65 | 0 | 0 | 0 | 59.286 | 819.9928 | 31.7099 | 64.6621 | 4.1602 | 0.9506 | -0.52072 | 13.847 | 4.06 | 86.386 | 804.0517 | 357.4243 | -307.0997 | 5.0427 | 3.915 | -3.34 | 17.7281 | 8.403 | 2025-07-11 | 2025_07_11 Hr 06 | 12.0349 | -8.9e-05 | -804.0517 | -364.3048 | 516.979 | 448.1669 | 93.1877 | 16.4212 | 93.6016 | 91.7595 | 280.0664 | 145.1531 | 0 | 110.3196 | 163.9399 | 0 | 0 | 14.7392 | 159.1682 | 0 | 0 | 0
2025_07_11 Hr 07 | 5.1707 | 9e-05 | 0.002538 | 0 | 0 | 0 | 0 | 0 | 0 | 151.4487 | -14.2 | 0.4608 | 11 | 0 | 71.8098 | 71.8098 | 157.8438 | 0 | 0.07052 | 0.052 | 0.16104 | 2.0306 | 0 | 0 | 0 | 0 | 0 | 0.0141 | 0.3978 | 19.8309 | 0 | 197.0136 | 0 | 0 | 0 | 0 | 21.1781 | 72.7052 | 0 | 114.1463 | 0 | 1.0192 | 7.9663 | 0.16 | -1 | -4.2 | 6.8826 | 0 | 0 | 34.2682 | 34.2682 | 34.2682 | 34.2682 | 39.8468 | 30.7476 | 1.0248 | 0.01312 | 0 | 0 | 0 | 0 | 0 | 0 | 0 | 0 | 0 | 0 | 0 | 0 | 0 | 0 | 0 | 0 | 4.9062 | 0 | -545.4866 | 22.65 | 0 | 0 | 0 | 55.9602 | 965.7983 | 34.3575 | 70.2853 | 4.1602 | 0.9506 | -5.1707 | 13.847 | 4.06 | 86.386 | 883.685 | 377.1377 | -573.3973 | 5.4812 | 3.915 | -3.34 | 19.2697 | 9.1338 | 2025-07-11 | 2025_07_11 Hr 07 | 19.7266 | 3e-06 | -883.685 | -431.3403 | 588.9842 | 518.3079 | 97.7104 | 16.4212 | 93.6016 | 119.1195 | 328.3683 | 141.4963 | 0 | 143.6196 | 157.8438 | 0 | 0 | 19.8309 | 197.0136 | 0 | 0 | 0
2025_07_11 Hr 08 | 10.887 | 0.000405 | 0.011421 | 3.8622 | 3.861 | 3.8618 | 3.8618 | 3.846 | 3.8622 | 168.0175 | -14.2 | 0.4608 | 7 | 0 | 88.4598 | 88.4598 | 213.2396 | 21.89 | 0.07052 | 0.052 | 0.16104 | 2.0306 | 0 | 0 | 0 | 0 | 0 | 0.0141 | 0.3978 | 29.2359 | 7.2554 | 218.5623 | 0 | 0 | 0 | 0 | 29.4005 | 88.0777 | 0 | 68.98 | 0 | 1.0192 | 8.8378 | 0.05 | -1 | -4.2 | 7.6356 | 0 | 0 | 43.8524 | 43.8524 | 43.8524 | 43.8524 | 50.9912 | 34.749 | 1.0248 | 0.01312 | 0 | 0 | 0 | 0 | 0 | 0 | 0 | 0 | 0 | 0 | 0 | 0 | 0 | 0 | 0 | 0 | 5.4429 | 0 | -759.924 | 22.65 | 0 | 46.7355 | 0 | 50.61 | 1276.898 | 37.978 | 77.9746 | 4.1602 | 0.9506 | -10.887 | 13.847 | 4.06 | 86.386 | 944.25 | 391.9227 | -793.551 | 6.0808 | 3.915 | -3.34 | 21.3779 | 10.1331 | 2025-07-11 | 2025_07_11 Hr 08 | 33.7566 | 5.7e-05 | -944.25 | -690.944 | 695.8072 | 736.9933 | 92.3708 | 16.4212 | 93.6016 | 145.4753 | 394.4183 | 155.9135 | 23.155 | 176.9196 | 213.2396 | 21.89 | 7.2554 | 29.2359 | 218.5623 | 0 | 46.7355 | 0
2025_07_11 Hr 09 | 18.1306 | 0.00225 | 0.06345 | 3.8622 | 3.861 | 3.8618 | 3.8618 | 3.846 | 3.8622 | 177.3914 | -14.2 | 0.4608 | 3 | 0 | 96.0911 | 96.0911 | 253.0697 | 21.89 | 0.07052 | 0.052 | 0.16104 | 2.0306 | 0 | 0 | 0 | 0 | 0 | 0.0141 | 0.3978 | 38.6379 | 7.2554 | 218.5623 | 0 | 0 | 0 | 0 | 33.9995 | 88.0777 | 0 | 28.8188 | 0 | 1.0192 | 9.3309 | 0.05 | -1 | -4.2 | 8.0616 | 0 | 0 | 49.2748 | 49.2748 | 49.2748 | 49.2748 | 57.2962 | 26.8515 | 1.0248 | 0.01312 | 0 | 0 | 0 | 0 | 0 | 0 | 0 | 0 | 0 | 0 | 0 | 0 | 0 | 0 | 0 | 0 | 5.7466 | 0 | -787.3054 | 22.65 | 0 | 59.2356 | 0 | 37.3068 | 1397.475 | 40.0263 | 82.325 | 4.1602 | 0.9506 | -18.1306 | 13.847 | 4.06 | 86.386 | 980.2416 | 382.1241 | -828.176 | 6.4201 | 3.915 | -3.34 | 22.5706 | 10.6984 | 2025-07-11 | 2025_07_11 Hr 09 | 41.7206 | 2.6e-05 | -980.2416 | -758.4866 | 747.4933 | 813.9882 | 67.224 | 16.4212 | 93.6016 | 151.6363 | 431.7867 | 164.0702 | 23.155 | 192.1821 | 253.0697 | 21.89 | 7.2554 | 38.6379 | 218.5623 | 0 | 59.2356 | 0
2025_07_11 Hr 10 | 15.0212 | 0.00537 | 0.15143 | 3.8622 | 3.861 | 3.8618 | 3.8618 | 3.846 | 3.8622 | 183.7033 | -14.2 | 0.4608 | 8 | 0 | 96.0911 | 96.0911 | 253.0697 | 21.89 | 0.07052 | 0.052 | 0.16104 | 2.0306 | 0 | 0 | 0 | 0 | 0 | 0.0141 | 0.3978 | 45.6735 | 7.2554 | 218.5623 | 0 | 0 | 0 | 0 | 35 | 88.0777 | 0 | 32.8768 | 0 | 1.0192 | 9.6629 | 0.05 | -1 | -4.2 | 8.3484 | 0 | 0 | 52.9259 | 52.9259 | 52.9259 | 52.9259 | 61.5417 | 23.7978 | 1.0248 | 0.01312 | 0 | 0 | 0 | 0 | 0 | 0 | 0 | 0 | 0 | 0 | 0 | 0 | 0 | 0 | 0 | 0 | 5.9511 | 0 | -808.2025 | 22.65 | 0 | 65.2583 | 0 | 32.9688 | 1437.835 | 41.4055 | 85.2542 | 4.1602 | 0.9506 | -15.0212 | 13.847 | 4.06 | 86.386 | 1006.867 | 382.1184 | -845.9637 | 6.6485 | 3.915 | -3.34 | 23.3737 | 11.0791 | 2025-07-11 | 2025_07_11 Hr 10 | 42.8491 | -0.000426 | -1006.867 | -775.3257 | 780.1997 | 827.0465 | 64.9234 | 16.4212 | 93.6016 | 153.6886 | 456.9486 | 169.5625 | 23.155 | 192.1821 | 253.0697 | 21.89 | 7.2554 | 45.6735 | 218.5623 | 0 | 65.2583 | 0
2025_07_11 Hr 11 | 16.58 | 0.00807 | 0.22757 | 3.8622 | 3.861 | 3.8618 | 3.8618 | 3.846 | 3.8622 | 191.7435 | -14.2 | 0.4608 | 18 | 0 | 96.0911 | 96.0911 | 253.0697 | 21.89 | 0.07052 | 0.052 | 0.16104 | 2.0306 | 0 | 0 | 0 | 0 | 0 | 0.0141 | 0.3978 | 46.06 | 7.2554 | 218.5623 | 0 | 0 | 0 | 0 | 35 | 88.0777 | 0 | 43.5117 | 0 | 1.0192 | 10.0859 | 0.05 | -1 | -4.2 | 8.7138 | 0 | 0 | 57.5767 | 57.5767 | 57.5767 | 57.5767 | 66.9497 | 20.8494 | 1.0248 | 0.01312 | 0 | 0 | 0 | 0 | 0 | 0 | 0 | 0 | 0 | 0 | 0 | 0 | 0 | 0 | 0 | 0 | 6.2115 | 0 | -810.7062 | 22.65 | 0 | 66.7173 | 0 | 30.366 | 1473.148 | 43.1624 | 88.9856 | 4.1602 | 0.9506 | -16.58 | 13.847 | 4.06 | 86.386 | 1061.758 | 395.1248 | -850.0262 | 6.9395 | 3.915 | -3.34 | 24.3967 | 11.564 | 2025-07-11 | 2025_07_11 Hr 11 | 45.709 | 0.000282 | -1061.758 | -767.1945 | 820.5871 | 828.8919 | 69.451 | 16.4212 | 93.6016 | 155.0284 | 489.0001 | 176.5586 | 23.155 | 192.1821 | 253.0697 | 21.89 | 7.2554 | 46.06 | 218.5623 | 0 | 66.7173 | 0
2025_07_11 Hr 12 | 16.6862 | 0.00984 | 0.27749 | 3.8622 | 3.861 | 3.8618 | 3.8618 | 3.846 | 3.8622 | 200.1782 | -14.2 | 0.4608 | 18 | 0 | 96.0911 | 96.0911 | 253.0697 | 21.89 | 0.07052 | 0.052 | 0.16104 | 2.0306 | 0 | 0 | 0 | 0 | 0 | 0.0141 | 0.3978 | 46.06 | 7.2554 | 218.5623 | 0 | 0 | 0 | 0 | 35 | 88.0777 | 0 | 68.0112 | 0 | 1.0192 | 10.5295 | 0.05 | -1 | -4.2 | 9.0971 | 0 | 0 | 62.4558 | 62.4558 | 62.4558 | 62.4558 | 72.623 | 18.8487 | 1.0248 | 0.01312 | 0 | 0 | 0 | 0 | 0 | 0 | 0 | 0 | 0 | 0 | 0 | 0 | 0 | 0 | 0 | 0 | 6.4848 | 0 | -826.636 | 22.65 | 0 | 66.7173 | 0 | 19.3764 | 1508.227 | 45.0054 | 92.9 | 4.1602 | 0.9506 | -16.6862 | 13.847 | 4.06 | 86.386 | 1099.758 | 389.5818 | -866.0621 | 7.2448 | 3.915 | -3.34 | 25.4699 | 12.0726 | 2025-07-11 | 2025_07_11 Hr 12 | 48.633 | 0.000239 | -1099.758 | -758.6248 | 862.956 | 828.8919 | 56.5124 | 16.4212 | 93.6016 | 156.4339 | 522.6242 | 183.898 | 23.155 | 192.1821 | 253.0697 | 21.89 | 7.2554 | 46.06 | 218.5623 | 0 | 66.7173 | 0
2025_07_11 Hr 13 | 16.9316 | 0.011805 | 0.3329 | 3.8622 | 3.861 | 3.8618 | 3.8618 | 3.846 | 3.8622 | 209.4395 | -14.2 | 0.4608 | 23 | 0 | 96.0911 | 96.0911 | 253.0697 | 21.89 | 0.07052 | 0.052 | 0.16104 | 2.0306 | 0 | 0 | 0 | 0 | 0 | 0.0141 | 0.3978 | 46.06 | 7.2554 | 218.5623 | 0 | 0 | 0 | 0 | 35 | 88.0777 | 0 | 98.4408 | 0 | 1.0192 | 11.0167 | 0.05 | -1 | -4.2 | 9.518 | 0 | 0 | 67.8129 | 67.8129 | 67.8129 | 67.8129 | 78.8522 | 15.9003 | 1.0248 | 0.01312 | 0 | 0 | 0 | 0 | 0 | 0 | 0 | 0 | 0 | 0 | 0 | 0 | 0 | 0 | 0 | 0 | 6.7848 | 0 | -836.7268 | 22.65 | 0 | 66.7173 | 0 | 12.0018 | 1546.745 | 46.035 | 97.198 | 4.1602 | 0.9506 | -16.9316 | 13.847 | 4.06 | 86.386 | 1160.358 | 391.5707 | -876.3984 | 7.58 | 3.915 | -3.34 | 26.6483 | 12.6312 | 2025-07-11 | 2025_07_11 Hr 13 | 53.0947 | 0.000293 | -1160.358 | -738.286 | 908.4829 | 828.8919 | 51.2468 | 16.4212 | 93.6016 | 157.9771 | 559.5433 | 190.9625 | 23.155 | 192.1821 | 253.0697 | 21.89 | 7.2554 | 46.06 | 218.5623 | 0 | 66.7173 | 0
2025_07_11 Hr 14 | 15.5916 | 0.01029 | 0.29018 | 3.8622 | 3.861 | 3.8618 | 3.8618 | 3.846 | 3.8622 | 219.1328 | -14.2 | 0.4608 | 16 | 0 | 96.0911 | 96.0911 | 253.0697 | 21.89 | 0.07052 | 0.052 | 0.16104 | 2.0306 | 0 | 0 | 0 | 0 | 0 | 0.0141 | 0.3978 | 46.06 | 7.2554 | 218.5623 | 0 | 0 | 0 | 0 | 35 | 88.0777 | 0 | 124.1813 | 0 | 1.0192 | 11.5265 | 0.05 | -1 | -4.2 | 9.9585 | 0 | 0 | 73.42 | 73.42 | 73.42 | 73.42 | 85.3721 | 14.8473 | 1.0248 | 0.01312 | 0 | 0 | 0 | 0 | 0 | 0 | 0 | 0 | 0 | 0 | 0 | 0 | 0 | 0 | 0 | 0 | 7.0988 | 0 | -846.8394 | 22.65 | 0 | 66.7173 | 0 | 10.9896 | 1586.959 | 46.035 | 101.6966 | 4.1602 | 0.9506 | -15.5916 | 13.847 | 4.06 | 86.386 | 1213.45 | 387.4806 | -885.171 | 7.9308 | 3.915 | -3.34 | 27.8816 | 13.2158 | 2025-07-11 | 2025_07_11 Hr 14 | 56.6728 | 5.1e-05 | -1213.45 | -722.6581 | 955.0561 | 828.8919 | 42.1374 | 16.4212 | 93.6016 | 159.5923 | 598.1848 | 197.279 | 23.155 | 192.1821 | 253.0697 | 21.89 | 7.2554 | 46.06 | 218.5623 | 0 | 66.7173 | 0
2025_07_11 Hr 15 | 15.3827 | 0.008205 | 0.23138 | 3.8622 | 3.861 | 3.8618 | 3.8618 | 3.846 | 3.8622 | 224.9563 | -14.2 | 0.4608 | 13 | 0 | 96.0911 | 96.0911 | 253.0697 | 21.89 | 0.07052 | 0.052 | 0.16104 | 2.0306 | 0 | 0 | 0 | 0 | 0 | 0.0141 | 0.3978 | 46.06 | 7.2554 | 218.5623 | 0 | 0 | 0 | 0 | 35 | 88.0777 | 0 | 136.0527 | 0 | 1.0192 | 11.8329 | 0.05 | -1 | -4.2 | 10.2232 | 0 | 0 | 76.7886 | 76.7886 | 76.7886 | 76.7886 | 89.2891 | 15.9003 | 1.0248 | 0.01312 | 0 | 0 | 0 | 0 | 0 | 0 | 0 | 0 | 0 | 0 | 0 | 0 | 0 | 0 | 0 | 0 | 7.2875 | 0 | -818.2913 | 22.65 | 0 | 66.7173 | 0 | 10.9896 | 1611.086 | 46.035 | 104.3992 | 4.1602 | 0.9506 | -15.3827 | 13.847 | 4.06 | 86.386 | 1279.842 | 389.1173 | -856.414 | 8.1415 | 3.915 | -3.34 | 28.6226 | 13.567 | 2025-07-11 | 2025_07_11 Hr 15 | 54.4156 | -0.000342 | -1279.842 | -682.2386 | 983.0361 | 828.8919 | 40.1295 | 16.4212 | 93.6016 | 160.5627 | 621.3997 | 201.0738 | 23.155 | 192.1821 | 253.0697 | 21.89 | 7.2554 | 46.06 | 218.5623 | 0 | 66.7173 | 0
2025_07_11 Hr 16 | 13.9897 | 0.008715 | 0.24576 | 3.8622 | 3.861 | 3.8618 | 3.8618 | 3.846 | 3.8622 | 223.1153 | -14.2 | 0.4608 | 8 | 0 | 96.0911 | 96.0911 | 253.0697 | 21.89 | 0.07052 | 0.052 | 0.16104 | 2.0306 | 0 | 0 | 0 | 0 | 0 | 0.0141 | 0.3978 | 46.06 | 7.2554 | 218.5623 | 0 | 0 | 0 | 0 | 35 | 88.0777 | 0 | 132.4812 | 0 | 1.0192 | 11.736 | 0.05 | -1 | -4.2 | 10.1395 | 0 | 0 | 75.7237 | 75.7237 | 75.7237 | 75.7237 | 88.0508 | 18.8487 | 1.0248 | 0.01312 | 0 | 0 | 0 | 0 | 0 | 0 | 0 | 0 | 0 | 0 | 0 | 0 | 0 | 0 | 0 | 0 | 7.2278 | 0 | -779.3943 | 22.65 | 0 | 66.7173 | 0 | 9.2544 | 1603.454 | 46.035 | 103.5448 | 4.1602 | 0.9506 | -13.9897 | 13.847 | 4.06 | 86.386 | 1302.55 | 382.7384 | -816.124 | 8.0749 | 3.915 | -3.34 | 28.3883 | 13.456 | 2025-07-11 | 2025_07_11 Hr 16 | 98.2113 | -9.8e-05 | -1302.55 | -646.9131 | 974.1908 | 828.8919 | 36.3576 | 16.4212 | 93.6016 | 160.2559 | 614.0608 | 199.8741 | 23.155 | 192.1821 | 253.0697 | 21.89 | 7.2554 | 46.06 | 218.5623 | 0 | 66.7173 | 0
2025_07_11 Hr 17 | 12.8405 | 0.010335 | 0.29145 | 3.8622 | 3.861 | 3.8618 | 3.8618 | 3.846 | 3.8622 | 227.2481 | -14.2 | 0.4608 | 8 | 0 | 96.0911 | 96.0911 | 253.0697 | 21.89 | 0.07052 | 0.052 | 0.16104 | 2.0306 | 0 | 0 | 0 | 0 | 0 | 0.0141 | 0.3978 | 46.06 | 7.2554 | 218.5623 | 0 | 0 | 0 | 0 | 35 | 88.0777 | 0 | 130.7976 | 0 | 1.0192 | 11.9534 | 0.05 | -1 | -4.2 | 10.3273 | 0 | 0 | 78.1143 | 78.1143 | 78.1143 | 78.1143 | 90.8306 | 20.8494 | 1.0248 | 0.01312 | 0 | 0 | 0 | 0 | 0 | 0 | 0 | 0 | 0 | 0 | 0 | 0 | 0 | 0 | 0 | 0 | 7.3617 | 0 | -760.8645 | 22.65 | 0 | 66.7173 | 0 | 8.3868 | 1620.664 | 46.035 | 105.4628 | 4.1602 | 0.9506 | -12.8405 | 13.847 | 4.06 | 86.386 | 1340.433 | 385.417 | -796.4449 | 8.2245 | 3.915 | -3.34 | 28.9142 | 13.7052 | 2025-07-11 | 2025_07_11 Hr 17 | 99.0139 | 0.000323 | -1340.433 | -630.0669 | 994.0476 | 828.8919 | 37.538 | 16.4212 | 93.6016 | 160.9446 | 630.5358 | 202.5672 | 23.155 | 192.1821 | 253.0697 | 21.89 | 7.2554 | 46.06 | 218.5623 | 0 | 66.7173 | 0
2025_07_11 Hr 18 | 10.3696 | 0.008085 | 0.228 | 3.8622 | 3.861 | 3.8618 | 3.8618 | 3.846 | 3.8622 | 229.8969 | -14.2 | 0.4608 | 9 | 0 | 96.0911 | 96.0911 | 253.0697 | 21.89 | 0.07052 | 0.052 | 0.16104 | 2.0306 | 0 | 0 | 0 | 0 | 0 | 0.0141 | 0.3978 | 46.06 | 7.2554 | 218.5623 | 0 | 0 | 0 | 0 | 35 | 88.0777 | 0 | 121.9011 | 0 | 1.0192 | 12.0927 | 0.05 | -1 | -4.2 | 10.4477 | 0 | 0 | 79.6465 | 79.6465 | 79.6465 | 79.6465 | 92.6122 | 11.8989 | 1.0248 | 0.01312 | 0 | 0 | 0 | 0 | 0 | 0 | 0 | 0 | 0 | 0 | 0 | 0 | 0 | 0 | 0 | 0 | 7.4475 | 0 | -750.2302 | 22.65 | 0 | 66.7173 | 0 | 7.6638 | 1631.601 | 46.035 | 106.692 | 4.1602 | 0.9506 | -10.3696 | 13.847 | 4.06 | 86.386 | 1346.158 | 375.9963 | -783.3398 | 8.3203 | 3.915 | -3.34 | 29.2512 | 13.865 | 2025-07-11 | 2025_07_11 Hr 18 | 91.8066 | 0.000291 | -1346.158 | -628.3291 | 1006.774 | 828.8919 | 28.7988 | 16.4212 | 93.6016 | 161.3859 | 641.0949 | 204.2932 | 23.155 | 192.1821 | 253.0697 | 21.89 | 7.2554 | 46.06 | 218.5623 | 0 | 66.7173 | 0
2025_07_11 Hr 19 | 7.2602 | 0.00486 | 0.13705 | 3.8622 | 3.861 | 3.8618 | 3.8618 | 3.846 | 3.8622 | 226.5718 | -14.2 | 0.4608 | 7 | 0 | 96.0911 | 96.0911 | 253.0697 | 21.89 | 0.07052 | 0.052 | 0.16104 | 2.0306 | 0 | 0 | 0 | 0 | 0 | 0.0141 | 0.3978 | 46.06 | 7.2554 | 218.5623 | 0 | 0 | 0 | 0 | 35 | 88.0777 | 0 | 132.1463 | 0 | 1.0192 | 11.9178 | 0.05 | -1 | -4.2 | 10.2966 | 0 | 0 | 77.7231 | 77.7231 | 77.7231 | 77.7231 | 90.3757 | 8.9505 | 1.0248 | 0.01312 | 0 | 0 | 0 | 0 | 0 | 0 | 0 | 0 | 0 | 0 | 0 | 0 | 0 | 0 | 0 | 0 | 7.3398 | 0 | -767.1425 | 22.65 | 0 | 66.7173 | 0 | 6.9408 | 1617.701 | 46.035 | 105.1489 | 4.1602 | 0.9506 | -7.2602 | 13.847 | 4.06 | 86.386 | 1317.75 | 365.0456 | -797.1427 | 8.2 | 3.915 | -3.34 | 28.8281 | 13.6644 | 2025-07-11 | 2025_07_11 Hr 19 | 86.1895 | -0.000111 | -1317.75 | -634.9962 | 990.7982 | 828.8919 | 23.0332 | 16.4212 | 93.6016 | 160.8319 | 627.8399 | 202.1265 | 23.155 | 192.1821 | 253.0697 | 21.89 | 7.2554 | 46.06 | 218.5623 | 0 | 66.7173 | 0
2025_07_11 Hr 20 | 2.0696 | 0.003285 | 0.092637 | 3.8622 | 3.861 | 3.8618 | 3.8618 | 3.846 | 3.8622 | 215.9205 | -14.2 | 0.4608 | 6 | 0 | 96.0911 | 96.0911 | 252.4662 | 20.0658 | 0.07052 | 0.052 | 0.16104 | 2.0306 | 0 | 0 | 0 | 0 | 0 | 0.0141 | 0.3978 | 45.8642 | 7.2554 | 218.5623 | 0 | 0 | 0 | 0 | 35 | 88.0777 | 0 | 130.3592 | 0 | 1.0192 | 11.3576 | 0.05 | -1 | -4.2 | 9.8125 | 0 | 0 | 71.5618 | 71.5618 | 71.5618 | 71.5618 | 83.2114 | 8.9505 | 1.0248 | 0.01312 | 0 | 0 | 0 | 0 | 0 | 0 | 0 | 0 | 0 | 0 | 0 | 0 | 0 | 0 | 0 | 0 | 6.9948 | 0 | -731.7261 | 22.65 | 0 | 56.3161 | 0 | 5.3502 | 1560.396 | 46.035 | 100.2058 | 4.1602 | 0.9506 | -2.0696 | 13.847 | 4.06 | 86.386 | 1284.542 | 350.3221 | -756.5357 | 7.8145 | 3.915 | -3.34 | 27.4729 | 13.0221 | 2025-07-11 | 2025_07_11 Hr 20 | 39.2903 | -0.000321 | -1284.542 | -601.3669 | 939.622 | 815.8672 | 20.3966 | 16.4212 | 93.6016 | 159.057 | 585.3792 | 195.1858 | 23.155 | 192.1821 | 252.4662 | 20.0658 | 7.2554 | 45.8642 | 218.5623 | 0 | 56.3161 | 0
2025_07_11 Hr 21 | 1.0282 | 0.00063 | 0.017766 | 0 | 0 | 0 | 0 | 0 | 0 | 206.152 | -14.2 | 0.4608 | 5 | 0 | 25.9446 | 25.9446 | 156.9032 | 0 | 0.07052 | 0.052 | 0.16104 | 2.0306 | 0 | 0 | 0 | 0 | 0 | 0.0141 | 0.3978 | 14.7392 | 0 | 154.5276 | 0 | 0 | 0 | 0 | 35 | 88.0777 | 0 | 221.5132 | 0 | 1.0192 | 10.8437 | 0.16 | -1 | -4.2 | 9.3686 | 0 | 0 | 65.9113 | 65.9113 | 65.9113 | 65.9113 | 76.641 | 11.8989 | 1.0248 | 0.01312 | 0 | 0 | 0 | 0 | 0 | 0 | 0 | 0 | 0 | 0 | 0 | 0 | 0 | 0 | 0 | 0 | 6.6783 | 0 | -432.0934 | 22.65 | 0 | 0 | 0 | 7.6638 | 1081.944 | 45.9328 | 95.6723 | 4.1602 | 0.9506 | -1.0282 | 13.847 | 4.06 | 86.386 | 1194.668 | 347.0724 | -455.8616 | 7.461 | 3.915 | -3.34 | 26.23 | 12.4329 | 2025-07-11 | 2025_07_11 Hr 21 | 12.9745 | 0.000357 | -1194.668 | -210.5802 | 892.5855 | 378.0592 | 24.5811 | 16.4212 | 93.6016 | 157.4293 | 546.4381 | 188.7181 | 0 | 51.8892 | 156.9032 | 0 | 0 | 14.7392 | 154.5276 | 0 | 0 | 0
2025_07_11 Hr 22 | 0 | 0.000135 | 0.003807 | 0 | 0 | 0 | 0 | 0 | 0 | 198.882 | -14.2 | 0.4608 | 8 | 0 | 25.9446 | 25.9446 | 156.9032 | 0 | 0.07052 | 0.052 | 0.16104 | 2.0306 | 0 | 0 | 0 | 0 | 0 | 0.0141 | 0.3978 | 14.7392 | 0 | 152.9936 | 0 | 0 | 0 | 0 | 35 | 88.0777 | 0 | 194.544 | 0 | 1.0192 | 10.4613 | 0.16 | -1 | -4.2 | 9.0382 | 0 | 0 | 61.706 | 61.706 | 61.706 | 61.706 | 71.7511 | 16.848 | 1.0248 | 0.01312 | 0 | 0 | 0 | 0 | 0 | 0 | 0 | 0 | 0 | 0 | 0 | 0 | 0 | 0 | 0 | 0 | 6.4428 | 0 | -469.1795 | 22.65 | 0 | 0 | 0 | 16.0506 | 1050.204 | 44.7222 | 92.2985 | 4.1602 | 0.9506 | 0 | 13.847 | 4.06 | 86.386 | 1109.26 | 356.4316 | -491.9195 | 7.1979 | 3.915 | -3.34 | 25.305 | 11.9945 | 2025-07-11 | 2025_07_11 Hr 22 | 12.0511 | -2.6e-05 | -1109.26 | -274.6355 | 856.445 | 376.5252 | 40.9025 | 16.4212 | 93.6016 | 156.2179 | 517.457 | 182.7701 | 0 | 51.8892 | 156.9032 | 0 | 0 | 14.7392 | 152.9936 | 0 | 0 | 0
2025_07_11 Hr 23 | 0 | 0 | 0 | 0 | 0 | 0 | 0 | 0 | 0 | 185.2625 | 0 | 0.4608 | 14 | 0 | 28.3727 | 28.3727 | 170.2466 | 0 | 0.07052 | 0.052 | 0.16104 | 2.0306 | 0 | 0 | 0 | 0 | 0 | 0.0141 | 0.3978 | 14.7392 | 0 | 167.1432 | 0 | 0 | 0 | 0 | 34.9099 | 88.0777 | 0 | 3.973 | -19.4134 | 1.0192 | 9.7449 | 0.16 | -1 | -4.2 | 8.4193 | 0 | 0 | 53.8278 | 53.8278 | 53.8278 | 53.8278 | 62.5905 | 19.9017 | 1.0248 | 0.01312 | 0 | 0 | 0 | 0 | 0 | 0 | 0 | 0 | 0 | 0 | 0 | 0 | 0 | 0 | 0 | 0 | 6.0016 | 0 | -332.6557 | 22.65 | 0 | 0 | 0 | 14.3154 | 1025.897 | 41.7462 | 85.9778 | 4.1602 | 0.9506 | 0 | 13.847 | 4.06 | 86.386 | 1021.16 | 351.8991 | -341.1957 | 6.705 | 3.915 | -3.34 | 23.5721 | 11.1731 | 2025-07-11 | 2025_07_11 Hr 23 | 14.8822 | -0.000151 | -1021.16 | -348.0961 | 802.1417 | 408.8744 | 48.2171 | 16.4212 | 93.6016 | 153.8583 | 463.1642 | 185.1192 | 0 | 56.7454 | 170.2466 | 0 | 0 | 14.7392 | 167.1432 | 0 | 0 | 0
2025_07_11 Hr 24 | 0 | 0 | 0 | 0 | 0 | 0 | 0 | 0 | 0 | 167.7357 | 0 | 0.4608 | 1 | 0 | 26.6383 | 26.6388 | 163.9399 | 0 | 0.07052 | 0.052 | 0.16104 | 2.0306 | 0 | 0 | 0 | 0 | 0 | 0.0141 | 0.3978 | 14.7392 | 0 | 159.7003 | 0 | 0 | 0 | 0 | 29.2606 | 88.0777 | 0 | 0 | -35.8481 | 1.0192 | 8.823 | 0.16 | -1 | -4.2 | 7.6228 | 0 | 0 | 43.6894 | 43.6894 | 43.6894 | 43.6894 | 50.8017 | 28.8522 | 1.0248 | 0.01312 | 0 | 0 | 0 | 0 | 0 | 0 | 0 | 0 | 0 | 0 | 0 | 0 | 0 | 0 | 0 | 0 | 5.4338 | 0 | -301.2213 | 22.65 | 0 | 0 | 0 | 9.2544 | 930.24 | 37.9164 | 77.8439 | 4.1602 | 0.9506 | 0 | 13.847 | 4.06 | 86.386 | 912.1683 | 327.5377 | -309.7613 | 6.0706 | 3.915 | -3.34 | 21.342 | 10.1161 | 2025-07-11 | 2025_07_11 Hr 24 | 15.7493 | 4.6e-05 | -912.1683 | -337.0694 | 708.4519 | 391.6565 | 39.1066 | 16.4212 | 93.6016 | 145.2885 | 393.295 | 169.8683 | 0 | 53.2771 | 163.9399 | 0 | 0 | 14.7392 | 159.7003 | 0 | 0 | 0
2025_07_12 Hr 01 | 0 | 0 | 0 | 0 | 0 | 0 | 0 | 0 | 0 | 153.3568 | 0 | 0.4608 | 6 | 0 | 26.6383 | 26.6392 | 163.9399 | 0 | 0.07052 | 0.052 | 0.16104 | 2.0306 | 0 | 0 | 0 | 0 | 0 | 0.0141 | 0.3978 | 14.7392 | 0 | 159.1682 | 0 | 0 | 0 | 0 | 22.2562 | 74.2016 | 0 | 0 | -24.9846 | 1.0192 | 8.1998 | 0.16 | -1 | -4.2 | 7.1352 | 0 | 0 | 36.3769 | 36.3769 | 36.3769 | 36.3769 | 42.2987 | 30.7476 | 1.0248 | 0.01312 | 0 | 0 | 0 | 0 | 0 | 0 | 0 | 0 | 0 | 0 | 0 | 0 | 0 | 0 | 0 | 0 | 5.0374 | 0 | -297.0806 | 22.0898 | 0 | 0 | 0 | 6.3624 | 854.7953 | 33.7888 | 71.2697 | 4.1602 | 0.9506 | 0 | 13.847 | 4.06 | 86.386 | 841.9517 | 317.7616 | -305.6206 | 5.6772 | 3.915 | -3.34 | 19.6499 | 9.2906 | 2025-07-12 | 2025_07_12 Hr 01 | 15.2155 | -5.8e-05 | -841.9517 | -322.0652 | 619.7593 | 391.1248 | 43.11 | 16.4212 | 93.6016 | 122.5075 | 341.163 | 156.0888 | 0 | 53.2775 | 163.9399 | 0 | 0 | 14.7392 | 159.1682 | 0 | 0 | 0
2025_07_12 Hr 02 | 0 | 0 | 0 | 0 | 0 | 0 | 0 | 0 | 0 | 145.2766 | 0 | 0.4608 | 19 | 0 | 26.0602 | 26.0602 | 164.5708 | 0 | 0.07052 | 0.052 | 0.16104 | 2.0306 | 0 | 0 | 0 | 0 | 0 | 0.0141 | 0.3978 | 14.7392 | 0 | 159.6999 | 0 | 0 | 0 | 0 | 18.1286 | 59.8874 | 0 | 0 | -52.596 | 1.0192 | 7.7678 | 0.16 | -1 | -4.2 | 6.7592 | 0 | 0 | 31.7886 | 31.7886 | 31.7886 | 31.7886 | 36.9635 | 34.749 | 1.0248 | 0.01312 | 0 | 0 | 0 | 0 | 0 | 0 | 0 | 0 | 0 | 0 | 0 | 0 | 0 | 0 | 0 | 0 | 4.772 | 0 | -304.3294 | 22.0898 | 0 | 0 | 0 | 18.3642 | 803.2181 | 32.0197 | 67.5146 | 4.1602 | 0.9506 | 0 | 13.847 | 4.06 | 86.386 | 777.4683 | 339.7157 | -312.8694 | 5.3781 | 3.915 | -3.34 | 18.6146 | 8.8011 | 2025-07-12 | 2025_07_12 Hr 02 | 15.3633 | -2e-06 | -777.4683 | -356.9255 | 561.1274 | 391.1303 | 72.1132 | 16.4212 | 93.6016 | 102.6931 | 309.3947 | 149.0397 | 0 | 52.1204 | 164.5708 | 0 | 0 | 14.7392 | 159.6999 | 0 | 0 | 0
2025_07_12 Hr 03 | 0 | 0 | 0 | 0 | 0 | 0 | 0 | 0 | 0 | 142.4839 | 0 | 0.4608 | 9 | 0 | 27.1008 | 27.1013 | 167.7232 | 0 | 0.07052 | 0.052 | 0.16104 | 2.0306 | 0 | 0 | 0 | 0 | 0 | 0.0141 | 0.3978 | 14.8049 | 0 | 162.8903 | 0 | 0 | 0 | 0 | 16.7019 | 56.2518 | 0 | 0 | -73.3706 | 1.0192 | 7.6185 | 0.16 | -1 | -4.2 | 6.6293 | 0 | 0 | 30.2028 | 30.2028 | 30.2028 | 30.2028 | 35.1196 | 36.7497 | 1.0248 | 0.01312 | 0 | 0 | 0 | 0 | 0 | 0 | 0 | 0 | 0 | 0 | 0 | 0 | 0 | 0 | 0 | 0 | 4.6803 | 0 | -294.5218 | 22.0898 | 0 | 0 | 0 | 19.3764 | 795.1918 | 31.4083 | 66.2167 | 4.1602 | 0.9506 | 0 | 13.847 | 4.06 | 86.386 | 749.0517 | 330.2923 | -303.0618 | 5.2747 | 3.915 | -3.34 | 18.2568 | 8.6319 | 2025-07-12 | 2025_07_12 Hr 03 | 17.5111 | 1.3e-05 | -749.0517 | -367.8924 | 542.1748 | 399.6205 | 65.1261 | 16.4212 | 93.6016 | 97.1565 | 298.4148 | 146.6034 | 0 | 54.2021 | 167.7232 | 0 | 0 | 14.8049 | 162.8903 | 0 | 0 | 0
2025_07_12 Hr 04 | 0 | 0 | 0 | 0 | 0 | 0 | 0 | 0 | 0 | 140.38 | 0 | 0.4608 | 11 | 0 | 34.9633 | 34.9646 | 163.9399 | 0 | 0.07052 | 0.052 | 0.16104 | 2.0306 | 0 | 0 | 0 | 0 | 0 | 0.0141 | 0.3978 | 14.7392 | 0 | 162.3591 | 0 | 0 | 0 | 0 | 15.6272 | 56.2518 | 0 | 0 | -79.0797 | 1.0192 | 7.506 | 0.16 | -1 | -4.2 | 6.5314 | 0 | 0 | 29.0082 | 29.0082 | 29.0082 | 29.0082 | 33.7305 | 34.749 | 1.0248 | 0.01312 | 0 | 0 | 0 | 0 | 0 | 0 | 0 | 0 | 0 | 0 | 0 | 0 | 0 | 0 | 0 | 0 | 4.6112 | 0 | -293.8416 | 22.0898 | 0 | 0 | 0 | 12.291 | 796.8338 | 30.9477 | 65.239 | 4.1602 | 0.9506 | 0 | 13.847 | 4.06 | 86.386 | 736.7433 | 321.3708 | -302.3816 | 5.1968 | 3.915 | -3.34 | 17.9872 | 8.5044 | 2025-07-12 | 2025_07_12 Hr 04 | 18.5555 | 5.6e-05 | -736.7433 | -372.9213 | 530.6358 | 410.9661 | 58.04 | 16.4212 | 93.6016 | 95.7244 | 290.1433 | 144.7681 | 0 | 69.9279 | 163.9399 | 0 | 0 | 14.7392 | 162.3591 | 0 | 0 | 0
2025_07_12 Hr 05 | 0 | 0 | 0 | 0 | 0 | 0 | 0 | 0 | 0 | 136.2468 | 0 | 0.4608 | 10 | 0 | 51.6133 | 51.6154 | 165.8324 | 0 | 0.07052 | 0.052 | 0.16104 | 2.0306 | 0 | 0 | 0 | 0 | 0 | 0.0141 | 0.3978 | 14.7392 | 0 | 160.7632 | 0 | 0 | 0 | 0 | 13.5158 | 56.2518 | 0 | 0 | -87.6723 | 1.0192 | 7.285 | 0.16 | -1 | -4.2 | 6.3391 | 0 | 0 | 26.6612 | 26.6612 | 26.6612 | 26.6612 | 31.0014 | 29.7999 | 1.0248 | 0.01312 | 0 | 0 | 0 | 0 | 0 | 0 | 0 | 0 | 0 | 0 | 0 | 0 | 0 | 0 | 0 | 0 | 4.4754 | 0 | -305.7128 | 22.0898 | 0 | 0 | 0 | 13.5924 | 811.3676 | 30.0428 | 63.3182 | 4.1602 | 0.9506 | 0 | 13.847 | 4.06 | 86.386 | 722.56 | 313.1174 | -314.2528 | 5.0438 | 3.915 | -3.34 | 17.4576 | 8.254 | 2025-07-12 | 2025_07_12 Hr 05 | 18.7328 | -3e-05 | -722.56 | -393.385 | 507.9664 | 444.5636 | 53.3923 | 16.4212 | 93.6016 | 92.911 | 273.8931 | 141.1623 | 0 | 103.2288 | 165.8324 | 0 | 0 | 14.7392 | 160.7632 | 0 | 0 | 0
2025_07_12 Hr 06 | 0 | 0 | 0 | 0 | 0 | 0 | 0 | 0 | 0 | 140.8827 | 0 | 0.4608 | 9 | 0 | 38.5098 | 38.5098 | 163.9399 | 0 | 0.07052 | 0.052 | 0.16104 | 2.0306 | 0 | 0 | 0 | 0 | 0 | 0.0141 | 0.3978 | 14.7392 | 0 | 159.1682 | 0 | 0 | 0 | 0 | 15.884 | 56.3236 | 0 | 3.2689 | -6.5824 | 1.0192 | 7.5329 | 0.16 | -1 | -4.2 | 6.5548 | 0 | 0 | 29.2936 | 29.2936 | 29.2936 | 29.2936 | 34.0624 | 37.6974 | 1.0248 | 0.01312 | 0 | 0 | 0 | 0 | 0 | 0 | 0 | 0 | 0 | 0 | 0 | 0 | 0 | 0 | 0 | 0 | 4.6277 | 0 | -389.2794 | 22.0898 | 0 | 0 | 0 | 24.2928 | 803.125 | 31.0577 | 65.4726 | 4.1602 | 0.9506 | 0 | 13.847 | 4.06 | 86.386 | 736.7516 | 334.7596 | -397.8194 | 5.2155 | 3.915 | -3.34 | 18.0516 | 8.5349 | 2025-07-12 | 2025_07_12 Hr 06 | 12.6637 | 2.6e-05 | -736.7516 | -392.5929 | 533.4646 | 414.8669 | 70.9902 | 16.4212 | 93.6016 | 96.1384 | 292.1196 | 145.2066 | 0 | 77.0196 | 163.9399 | 0 | 0 | 14.7392 | 159.1682 | 0 | 0 | 0
2025_07_12 Hr 07 | 4.6583 | 0.000105 | 0.002961 | 0 | 0 | 0 | 0 | 0 | 0 | 144.9228 | -14.2 | 0.4608 | 7 | 0 | 55.1598 | 55.1598 | 156.9032 | 0 | 0.07052 | 0.052 | 0.16104 | 2.0306 | 0 | 0 | 0 | 0 | 0 | 0.0141 | 0.3978 | 14.7392 | 0 | 152.9936 | 0 | 0 | 0 | 0 | 17.9478 | 59.2485 | 0 | 22.5047 | 0 | 1.0192 | 7.7489 | 0.16 | -1 | -4.2 | 6.7427 | 0 | 0 | 31.5878 | 31.5878 | 31.5878 | 31.5878 | 36.73 | 37.6974 | 1.0248 | 0.01312 | 0 | 0 | 0 | 0 | 0 | 0 | 0 | 0 | 0 | 0 | 0 | 0 | 0 | 0 | 0 | 0 | 4.7604 | 0 | -413.1774 | 22.0898 | 0 | 0 | 0 | 36.0054 | 844.7759 | 31.9423 | 67.3502 | 4.1602 | 0.9506 | -4.6583 | 13.847 | 4.06 | 86.386 | 779.36 | 352.6551 | -440.5757 | 5.365 | 3.915 | -3.34 | 18.5693 | 8.7796 | 2025-07-12 | 2025_07_12 Hr 07 | 10.4881 | -7.5e-05 | -779.36 | -390.6727 | 544.3484 | 434.9556 | 80.7059 | 16.4212 | 93.6016 | 101.8134 | 308.0038 | 134.5311 | 0 | 110.3196 | 156.9032 | 0 | 0 | 14.7392 | 152.9936 | 0 | 0 | 0
2025_07_12 Hr 08 | 12.9499 | 0.00051 | 0.014382 | 0 | 0 | 0 | 0 | 0 | 0 | 155.9633 | -14.2 | 0.4608 | 6 | 0 | 71.8098 | 71.8098 | 203.9773 | 3.6483 | 0.07052 | 0.052 | 0.16104 | 2.0306 | 0 | 0 | 0 | 0 | 0 | 0.0141 | 0.3978 | 14.8049 | 0 | 192.029 | 0 | 0 | 0 | 0 | 23.5877 | 78.7311 | 0 | 127.4178 | 0 | 1.0192 | 8.3392 | 0.16 | -1 | -4.2 | 7.2564 | 0 | 0 | 37.8569 | 37.8569 | 37.8569 | 37.8569 | 44.0197 | 28.8522 | 1.0248 | 0.01312 | 0 | 0 | 0 | 0 | 0 | 0 | 0 | 0 | 0 | 0 | 0 | 0 | 0 | 0 | 0 | 0 | 5.1231 | 0 | -661.6429 | 22.0898 | 0 | 0 | 0 | 39.3312 | 1038.316 | 34.3595 | 72.481 | 4.1602 | 0.9506 | -12.9499 | 13.847 | 4.06 | 86.386 | 832.46 | 364.0593 | -697.3328 | 5.7737 | 3.915 | -3.34 | 19.9839 | 9.4485 | 2025-07-12 | 2025_07_12 Hr 08 | 24.7105 | -9.4e-05 | -832.46 | -534.2251 | 624.3848 | 558.0792 | 74.1983 | 16.4212 | 93.6016 | 128.8113 | 351.4108 | 144.1627 | 0 | 143.6196 | 203.9773 | 3.6483 | 0 | 14.8049 | 192.029 | 0 | 0 | 0
2025_07_12 Hr 09 | 17.0477 | 0.002385 | 0.067257 | 0 | 0 | 0 | 0 | 0 | 0 | 164.9 | -14.2 | 0.4608 | 5 | 0 | 88.4598 | 88.4598 | 252.2981 | 3.6483 | 0.07052 | 0.052 | 0.16104 | 2.0306 | 0 | 0 | 0 | 0 | 0 | 0.0141 | 0.3978 | 19.8309 | 0 | 218.5623 | 0 | 0 | 0 | 0 | 28.1529 | 87.1039 | 0 | 51.2251 | 0 | 1.0192 | 8.817 | 0.16 | -1 | -4.2 | 7.6722 | 0 | 0 | 42.9315 | 42.9315 | 42.9315 | 42.9315 | 49.9203 | 25.7985 | 1.0248 | 0.01312 | 0 | 0 | 0 | 0 | 0 | 0 | 0 | 0 | 0 | 0 | 0 | 0 | 0 | 0 | 0 | 0 | 5.4166 | 0 | -656.0914 | 22.0898 | 0 | 0 | 0 | 24.0036 | 1201.14 | 36.316 | 76.6342 | 4.1602 | 0.9506 | -17.0477 | 13.847 | 4.06 | 86.386 | 913.06 | 356.5738 | -695.8791 | 6.1046 | 3.915 | -3.34 | 21.129 | 9.9899 | 2025-07-12 | 2025_07_12 Hr 09 | 26.5828 | -3.8e-05 | -913.06 | -604.8663 | 681.7725 | 671.2592 | 54.8717 | 16.4212 | 93.6016 | 143.2673 | 386.5464 | 151.9589 | 0 | 176.9196 | 252.2981 | 3.6483 | 0 | 19.8309 | 218.5623 | 0 | 0 | 0
2025_07_12 Hr 10 | 17.6447 | 0.00564 | 0.15905 | 0 | 0 | 0 | 0 | 0 | 0 | 178.2677 | -14.2 | 0.4608 | 3 | 0 | 96.0911 | 96.0911 | 253.0697 | 18.2417 | 0.07052 | 0.052 | 0.16104 | 2.0306 | 0 | 0 | 0 | 0 | 0 | 0.0141 | 0.3978 | 29.2342 | 0 | 218.5623 | 0 | 0 | 0 | 0 | 34.1955 | 87.1039 | 0 | 61.3761 | 0 | 1.0192 | 9.5318 | 0.11 | -1 | -4.2 | 8.2942 | 0 | 0 | 50.5222 | 50.5222 | 50.5222 | 50.5222 | 58.7467 | 25.7985 | 1.0248 | 0.01312 | 0 | 0 | 0 | 0 | 0 | 0 | 0 | 0 | 0 | 0 | 0 | 0 | 0 | 0 | 0 | 0 | 5.8557 | 0 | -754.8036 | 22.0898 | 0 | 46.7355 | 0 | 25.305 | 1348.868 | 39.2428 | 82.8466 | 4.1602 | 0.9506 | -17.6447 | 13.847 | 4.06 | 86.386 | 983.1934 | 368.1373 | -795.1883 | 6.5994 | 3.915 | -3.34 | 22.8418 | 10.7997 | 2025-07-12 | 2025_07_12 Hr 10 | 32.4308 | -0.000118 | -983.1934 | -693.4275 | 754.3044 | 758.0255 | 54.2682 | 16.4212 | 93.6016 | 151.5805 | 439.1032 | 163.6207 | 0 | 192.1821 | 253.0697 | 18.2417 | 0 | 29.2342 | 218.5623 | 0 | 46.7355 | 0
2025_07_12 Hr 11 | 18.5849 | 0.008415 | 0.2373 | 0 | 0 | 0 | 0 | 0 | 0 | 184.0207 | -14.2 | 0.4608 | 3 | 0 | 96.0911 | 96.0911 | 253.0697 | 20.0658 | 0.07052 | 0.052 | 0.16104 | 2.0306 | 0 | 0 | 0 | 0 | 0 | 0.0141 | 0.3978 | 38.6384 | 7.2554 | 218.5623 | 0 | 0 | 0 | 0 | 35 | 87.1039 | 0 | 74.6505 | 0 | 1.0192 | 9.8394 | 0.11 | -1 | -4.2 | 8.5618 | 0 | 0 | 53.7889 | 53.7889 | 53.7889 | 53.7889 | 62.5453 | 17.901 | 1.0248 | 0.01312 | 0 | 0 | 0 | 0 | 0 | 0 | 0 | 0 | 0 | 0 | 0 | 0 | 0 | 0 | 0 | 0 | 6.0447 | 0 | -735.7352 | 22.0898 | 0 | 47.2223 | 0 | 13.014 | 1392.317 | 40.5023 | 85.5202 | 4.1602 | 0.9506 | -18.5849 | 13.847 | 4.06 | 86.386 | 1043.818 | 353.9106 | -777.0601 | 6.8124 | 3.915 | -3.34 | 23.5789 | 11.1482 | 2025-07-12 | 2025_07_12 Hr 11 | 35.3291 | 0.000274 | -1043.818 | -661.0847 | 783.7234 | 776.9961 | 34.1607 | 16.4212 | 93.6016 | 153.3623 | 461.7217 | 168.6395 | 0 | 192.1821 | 253.0697 | 20.0658 | 7.2554 | 38.6384 | 218.5623 | 0 | 47.2223 | 0
2025_07_12 Hr 12 | 17.7226 | 0.01035 | 0.29187 | 3.8622 | 3.861 | 3.8618 | 3.8618 | 3.846 | 3.8622 | 194.9309 | -14.2 | 0.4608 | 10 | 0 | 96.0911 | 96.0911 | 253.0697 | 21.89 | 0.07052 | 0.052 | 0.16104 | 2.0306 | 0 | 0 | 0 | 0 | 0 | 0.0141 | 0.3978 | 44.6904 | 7.2554 | 218.5623 | 0 | 0 | 0 | 0 | 35 | 87.1039 | 0 | 89.4057 | 0 | 1.0192 | 10.4228 | 0.05 | -1 | -4.2 | 9.0694 | 0 | 0 | 59.9841 | 59.9841 | 59.9841 | 59.9841 | 69.749 | 11.8989 | 1.0248 | 0.01312 | 0 | 0 | 0 | 0 | 0 | 0 | 0 | 0 | 0 | 0 | 0 | 0 | 0 | 0 | 0 | 0 | 6.4031 | 0 | -792.2365 | 22.0898 | 0 | 52.9853 | 0 | 9.9774 | 1473.914 | 42.891 | 90.5905 | 4.1602 | 0.9506 | -17.7226 | 13.847 | 4.06 | 86.386 | 1091.15 | 360.5294 | -832.6991 | 7.2163 | 3.915 | -3.34 | 24.9769 | 11.8092 | 2025-07-12 | 2025_07_12 Hr 12 | 36.3551 | -1.7e-05 | -1091.15 | -702.8308 | 837.9892 | 813.7904 | 32.1785 | 16.4212 | 93.6016 | 155.2155 | 504.6163 | 178.1574 | 23.155 | 192.1821 | 253.0697 | 21.89 | 7.2554 | 44.6904 | 218.5623 | 0 | 52.9853 | 0
2025_07_12 Hr 13 | 17.8337 | 0.011685 | 0.32952 | 3.8622 | 3.861 | 3.8618 | 3.8618 | 3.846 | 3.8622 | 200.5721 | -14.2 | 0.4608 | 19 | 0 | 96.0911 | 96.0911 | 253.0697 | 21.89 | 0.07052 | 0.052 | 0.16104 | 2.0306 | 0 | 0 | 0 | 0 | 0 | 0.0141 | 0.3978 | 46.06 | 7.2554 | 218.5623 | 0 | 0 | 0 | 0 | 35 | 87.1039 | 0 | 105.9849 | 0 | 1.0192 | 10.7244 | 0.05 | -1 | -4.2 | 9.3319 | 0 | 0 | 63.1874 | 63.1874 | 63.1874 | 63.1874 | 73.4737 | 13.8996 | 1.0248 | 0.01312 | 0 | 0 | 0 | 0 | 0 | 0 | 0 | 0 | 0 | 0 | 0 | 0 | 0 | 0 | 0 | 0 | 6.5884 | 0 | -784.4857 | 22.0898 | 0 | 50.4777 | 0 | 8.3868 | 1495.951 | 44.1261 | 93.2121 | 4.1602 | 0.9506 | -17.8337 | 13.847 | 4.06 | 86.386 | 1151.85 | 374.9733 | -825.0594 | 7.4252 | 3.915 | -3.34 | 25.6997 | 12.1509 | 2025-07-12 | 2025_07_12 Hr 13 | 38.1237 | -0.000145 | -1151.85 | -678.5008 | 866.048 | 812.6523 | 41.6276 | 16.4212 | 93.6016 | 156.1737 | 526.7955 | 183.0787 | 23.155 | 192.1821 | 253.0697 | 21.89 | 7.2554 | 46.06 | 218.5623 | 0 | 50.4777 | 0
2025_07_12 Hr 14 | 16.658 | 0.011985 | 0.33798 | 3.8622 | 3.861 | 3.8618 | 3.8618 | 3.846 | 3.8622 | 204.4819 | -14.2 | 0.4608 | 5 | 0 | 96.0911 | 96.0911 | 253.0697 | 21.89 | 0.07052 | 0.052 | 0.16104 | 2.0306 | 0 | 0 | 0 | 0 | 0 | 0.0141 | 0.3978 | 46.06 | 7.2554 | 218.5623 | 0 | 0 | 0 | 0 | 35 | 87.1039 | 0 | 121.2125 | 0 | 1.0192 | 10.9334 | 0.05 | -1 | -4.2 | 9.5138 | 0 | 0 | 65.4075 | 65.4075 | 65.4075 | 65.4075 | 76.0553 | 16.848 | 1.0248 | 0.01312 | 0 | 0 | 0 | 0 | 0 | 0 | 0 | 0 | 0 | 0 | 0 | 0 | 0 | 0 | 0 | 0 | 6.7168 | 0 | -779.6876 | 22.0898 | 0 | 50.1423 | 0 | 8.676 | 1511.66 | 44.9821 | 95.0291 | 4.1602 | 0.9506 | -16.658 | 13.847 | 4.06 | 86.386 | 1180.233 | 366.4463 | -819.0856 | 7.5699 | 3.915 | -3.34 | 26.2007 | 12.3878 | 2025-07-12 | 2025_07_12 Hr 14 | 36.7515 | 0.000282 | -1180.233 | -658.4751 | 885.4947 | 812.3169 | 30.874 | 16.4212 | 93.6016 | 156.8379 | 542.1673 | 186.4895 | 23.155 | 192.1821 | 253.0697 | 21.89 | 7.2554 | 46.06 | 218.5623 | 0 | 50.1423 | 0
2025_07_12 Hr 15 | 16.2218 | 0.01152 | 0.32486 | 3.8622 | 3.861 | 3.8618 | 3.8618 | 3.846 | 3.8622 | 211.594 | -14.2 | 0.4608 | 4 | 0 | 96.0911 | 96.0911 | 253.0697 | 21.89 | 0.07052 | 0.052 | 0.16104 | 2.0306 | 0 | 0 | 0 | 0 | 0 | 0.0141 | 0.3978 | 45.6688 | 7.2554 | 218.5623 | 0 | 0 | 0 | 0 | 35 | 87.1039 | 0 | 144.7409 | 0 | 1.0192 | 11.3137 | 0.05 | -1 | -4.2 | 9.8447 | 0 | 0 | 69.446 | 69.446 | 69.446 | 69.446 | 80.7512 | 21.9024 | 1.0248 | 0.01312 | 0 | 0 | 0 | 0 | 0 | 0 | 0 | 0 | 0 | 0 | 0 | 0 | 0 | 0 | 0 | 0 | 6.9504 | 0 | -795.4302 | 22.0898 | 0 | 47.2223 | 0 | 12.7248 | 1537.506 | 46.0171 | 98.3344 | 4.1602 | 0.9506 | -16.2218 | 13.847 | 4.06 | 86.386 | 1227.65 | 379.7953 | -834.392 | 7.8332 | 3.915 | -3.34 | 27.112 | 12.8187 | 2025-07-12 | 2025_07_12 Hr 15 | 33.6993 | -4.1e-05 | -1227.65 | -650.6893 | 920.3472 | 809.0057 | 38.9636 | 16.4212 | 93.6016 | 158.0459 | 570.1294 | 192.1719 | 23.155 | 192.1821 | 253.0697 | 21.89 | 7.2554 | 45.6688 | 218.5623 | 0 | 47.2223 | 0
2025_07_12 Hr 16 | 17.8851 | 0.01065 | 0.30033 | 3.8622 | 3.861 | 3.8618 | 3.8618 | 3.846 | 3.8622 | 212.9159 | -14.2 | 0.4608 | 2 | 0 | 96.0911 | 96.0911 | 253.0697 | 21.89 | 0.07052 | 0.052 | 0.16104 | 2.0306 | 0 | 0 | 0 | 0 | 0 | 0.0141 | 0.3978 | 46.06 | 7.2554 | 218.5623 | 0 | 0 | 0 | 0 | 35 | 87.1039 | 0 | 136.9605 | 0 | 1.0192 | 11.3844 | 0.05 | -1 | -4.2 | 9.9062 | 0 | 0 | 70.1967 | 70.1967 | 70.1967 | 70.1967 | 81.624 | 25.7985 | 1.0248 | 0.01312 | 0 | 0 | 0 | 0 | 0 | 0 | 0 | 0 | 0 | 0 | 0 | 0 | 0 | 0 | 0 | 0 | 6.9938 | 0 | -761.9969 | 22.0898 | 0 | 49.655 | 0 | 19.6656 | 1545.727 | 46.035 | 98.9487 | 4.1602 | 0.9506 | -17.8851 | 13.847 | 4.06 | 86.386 | 1271.242 | 391.1762 | -802.622 | 7.8821 | 3.915 | -3.34 | 27.2813 | 12.8987 | 2025-07-12 | 2025_07_12 Hr 16 | 36.2898 | -0.000335 | -1271.242 | -625.0364 | 926.6506 | 811.8296 | 47.7751 | 16.4212 | 93.6016 | 158.2705 | 575.3265 | 193.0536 | 23.155 | 192.1821 | 253.0697 | 21.89 | 7.2554 | 46.06 | 218.5623 | 0 | 49.655 | 0
2025_07_12 Hr 17 | 15.265 | 0.00906 | 0.25549 | 3.8622 | 3.861 | 3.8618 | 3.8618 | 3.846 | 3.8622 | 212.4132 | -14.2 | 0.4608 | 3 | 0 | 96.0911 | 96.0911 | 253.0697 | 21.89 | 0.07052 | 0.052 | 0.16104 | 2.0306 | 0 | 0 | 0 | 0 | 0 | 0.0141 | 0.3978 | 46.06 | 7.2554 | 218.5623 | 0 | 0 | 0 | 0 | 35 | 87.1039 | 0 | 125.1235 | 0 | 1.0192 | 11.3575 | 0.05 | -1 | -4.2 | 9.8828 | 0 | 0 | 69.9112 | 69.9112 | 69.9112 | 69.9112 | 81.2921 | 27.7992 | 1.0248 | 0.01312 | 0 | 0 | 0 | 0 | 0 | 0 | 0 | 0 | 0 | 0 | 0 | 0 | 0 | 0 | 0 | 0 | 6.9773 | 0 | -735.6304 | 22.0898 | 0 | 59.2904 | 0 | 18.6534 | 1553.256 | 46.035 | 98.7151 | 4.1602 | 0.9506 | -15.265 | 13.847 | 4.06 | 86.386 | 1294.958 | 390.2145 | -773.6354 | 7.8635 | 3.915 | -3.34 | 27.2169 | 12.8683 | 2025-07-12 | 2025_07_12 Hr 17 | 50.353 | 0.000287 | -1294.958 | -610.5069 | 924.2603 | 821.465 | 49.7172 | 16.4212 | 93.6016 | 158.1851 | 573.3501 | 192.7251 | 23.155 | 192.1821 | 253.0697 | 21.89 | 7.2554 | 46.06 | 218.5623 | 0 | 59.2904 | 0
2025_07_12 Hr 18 | 11.9168 | 0.006555 | 0.18485 | 3.8622 | 3.861 | 3.8618 | 3.8618 | 3.846 | 3.8622 | 216.6954 | -14.2 | 0.4608 | 2 | 0 | 96.0911 | 96.0911 | 253.0697 | 21.89 | 0.07052 | 0.052 | 0.16104 | 2.0306 | 0 | 0 | 0 | 0 | 0 | 0.0141 | 0.3978 | 45.8646 | 7.2554 | 218.5623 | 0 | 0 | 0 | 0 | 35 | 87.1039 | 0 | 137.9574 | 0 | 1.0192 | 11.5865 | 0.05 | -1 | -4.2 | 10.0821 | 0 | 0 | 72.3428 | 72.3428 | 72.3428 | 72.3428 | 84.1195 | 31.8006 | 1.0248 | 0.01312 | 0 | 0 | 0 | 0 | 0 | 0 | 0 | 0 | 0 | 0 | 0 | 0 | 0 | 0 | 0 | 0 | 7.118 | 0 | -755.5202 | 22.0898 | 0 | 60.4682 | 0 | 16.629 | 1571.731 | 46.035 | 100.7051 | 4.1602 | 0.9506 | -11.9168 | 13.847 | 4.06 | 86.386 | 1310.15 | 390.639 | -790.177 | 8.022 | 3.915 | -3.34 | 27.7656 | 13.1277 | 2025-07-12 | 2025_07_12 Hr 18 | 137.8694 | 2.8e-05 | -1310.15 | -617.5628 | 944.6217 | 822.4474 | 50.621 | 16.4212 | 93.6016 | 158.9125 | 590.1859 | 195.5232 | 23.155 | 192.1821 | 253.0697 | 21.89 | 7.2554 | 45.8646 | 218.5623 | 0 | 60.4682 | 0
2025_07_12 Hr 19 | 8.819 | 0.00324 | 0.091368 | 3.8622 | 3.861 | 3.8618 | 3.8618 | 3.846 | 3.8622 | 215.4666 | -14.2 | 0.4608 | 1 | 0 | 96.0911 | 96.0911 | 252.4662 | 20.0658 | 0.07052 | 0.052 | 0.16104 | 2.0306 | 0 | 0 | 0 | 0 | 0 | 0.0141 | 0.3978 | 45.6683 | 7.2554 | 218.5623 | 0 | 0 | 0 | 0 | 35 | 87.1039 | 0 | 146.2985 | 0 | 1.0192 | 11.5208 | 0.05 | -1 | -4.2 | 10.0249 | 0 | 0 | 71.645 | 71.645 | 71.645 | 71.645 | 83.3081 | 28.8522 | 1.0248 | 0.01312 | 0 | 0 | 0 | 0 | 0 | 0 | 0 | 0 | 0 | 0 | 0 | 0 | 0 | 0 | 0 | 0 | 7.0776 | 0 | -766.6516 | 22.0898 | 0 | 57.3449 | 0 | 17.0628 | 1560.85 | 46.035 | 100.134 | 4.1602 | 0.9506 | -8.819 | 13.847 | 4.06 | 86.386 | 1292.158 | 383.2203 | -798.2106 | 7.9765 | 3.915 | -3.34 | 27.6082 | 13.0533 | 2025-07-12 | 2025_07_12 Hr 19 | 41.6708 | 0.000267 | -1292.158 | -620.3531 | 938.7788 | 816.7002 | 47.0096 | 16.4212 | 93.6016 | 158.7037 | 585.3548 | 194.7202 | 23.155 | 192.1821 | 252.4662 | 20.0658 | 7.2554 | 45.6683 | 218.5623 | 0 | 57.3449 | 0
2025_07_12 Hr 20 | 3.0994 | 0.002175 | 0.061335 | 0 | 0 | 0 | 0 | 0 | 0 | 208.2428 | -14.2 | 0.4608 | 1 | 0 | 95.9754 | 95.9754 | 251.2593 | 14.5933 | 0.07052 | 0.052 | 0.16104 | 2.0306 | 0 | 0 | 0 | 0 | 0 | 0.0141 | 0.3978 | 42.1442 | 0 | 218.0513 | 0 | 0 | 0 | 0 | 35 | 87.1039 | 0 | 145.5822 | 0 | 1.0192 | 11.1345 | 0.11 | -1 | -4.2 | 9.6888 | 0 | 0 | 67.5431 | 67.5431 | 67.5431 | 67.5431 | 78.5385 | 25.7985 | 1.0248 | 0.01312 | 0 | 0 | 0 | 0 | 0 | 0 | 0 | 0 | 0 | 0 | 0 | 0 | 0 | 0 | 0 | 0 | 6.8403 | 0 | -714.1292 | 22.0898 | 0 | 47.2223 | 0 | 23.2806 | 1479.713 | 45.6668 | 96.7769 | 4.1602 | 0.9506 | -3.0994 | 13.847 | 4.06 | 86.386 | 1260.902 | 375.5752 | -739.9686 | 7.7091 | 3.915 | -3.34 | 26.6826 | 12.6156 | 2025-07-12 | 2025_07_12 Hr 20 | 30.6546 | -0.00027 | -1260.902 | -568.547 | 904.062 | 765.2213 | 50.1426 | 16.4212 | 93.6016 | 157.4767 | 556.9536 | 189.6317 | 0 | 191.9509 | 251.2593 | 14.5933 | 0 | 42.1442 | 218.0513 | 0 | 47.2223 | 0
2025_07_12 Hr 21 | 0.52072 | 0.00069 | 0.019458 | 0 | 0 | 0 | 0 | 0 | 0 | 198.6731 | -14.2 | 0.4608 | 2 | 0 | 95.7442 | 95.7442 | 243.4139 | 9.1208 | 0.07052 | 0.052 | 0.16104 | 2.0306 | 0 | 0 | 0 | 0 | 0 | 0.0141 | 0.3978 | 41.7525 | 0 | 217.0292 | 0 | 0 | 0 | 0 | 35 | 87.1039 | 0 | 132.0068 | 0 | 1.0192 | 10.6228 | 0.11 | -1 | -4.2 | 9.2436 | 0 | 0 | 62.1091 | 62.1091 | 62.1091 | 62.1091 | 72.2199 | 22.8501 | 1.0248 | 0.01312 | 0 | 0 | 0 | 0 | 0 | 0 | 0 | 0 | 0 | 0 | 0 | 0 | 0 | 0 | 0 | 0 | 6.526 | 0 | -733.8476 | 22.0898 | 0 | 50.9646 | 0 | 25.5942 | 1428.969 | 43.7103 | 92.3296 | 4.1602 | 0.9506 | -0.52072 | 13.847 | 4.06 | 86.386 | 1169.018 | 365.1505 | -757.1083 | 7.3548 | 3.915 | -3.34 | 25.4564 | 12.0359 | 2025-07-12 | 2025_07_12 Hr 21 | 32.9543 | 0.000296 | -1169.018 | -601.8408 | 856.6025 | 753.7694 | 50.4644 | 16.4212 | 93.6016 | 155.8512 | 519.3293 | 181.422 | 0 | 191.4884 | 243.4139 | 9.1208 | 0 | 41.7525 | 217.0292 | 0 | 50.9646 | 0
2025_07_12 Hr 22 | 0 | 0.00012 | 0.003384 | 0 | 0 | 0 | 0 | 0 | 0 | 189.3641 | -14.2 | 0.4608 | 17 | 0 | 95.3973 | 95.3973 | 235.5686 | 10.945 | 0.07052 | 0.052 | 0.16104 | 2.0306 | 0 | 0 | 0 | 0 | 0 | 0.0141 | 0.3978 | 17.0909 | 0 | 215.496 | 0 | 0 | 0 | 0 | 35 | 87.1039 | 0 | 82.9658 | 0 | 1.0192 | 10.1251 | 0.16 | -1 | -4.2 | 8.8104 | 0 | 0 | 56.8231 | 56.8231 | 56.8231 | 56.8231 | 66.0734 | 26.8515 | 1.0248 | 0.01312 | 0 | 0 | 0 | 0 | 0 | 0 | 0 | 0 | 0 | 0 | 0 | 0 | 0 | 0 | 0 | 0 | 6.2202 | 0 | -636.7196 | 22.0898 | 0 | 0 | 0 | 27.0402 | 1306.898 | 41.6722 | 88.0034 | 4.1602 | 0.9506 | 0 | 13.847 | 4.06 | 86.386 | 1107.36 | 376.9556 | -659.4596 | 7.0102 | 3.915 | -3.34 | 24.2636 | 11.4719 | 2025-07-12 | 2025_07_12 Hr 22 | 26.8714 | -3.7e-05 | -1107.36 | -553.7538 | 810.3007 | 669.8951 | 70.8952 | 16.4212 | 93.6016 | 154.2699 | 482.7298 | 173.301 | 0 | 190.7946 | 235.5686 | 10.945 | 0 | 17.0909 | 215.496 | 0 | 0 | 0
2025_07_12 Hr 23 | 0 | 0 | 0 | 0 | 0 | 0 | 0 | 0 | 0 | 174.0787 | 0 | 0.4608 | 20 | 0 | 95.7442 | 95.7442 | 257.7984 | 9.295 | 0.07052 | 0.052 | 0.16104 | 2.0306 | 0 | 0 | 0 | 0 | 0 | 0.0141 | 0.3978 | 16.1125 | 0 | 221.8631 | 0 | 0 | 0 | 0 | 32.5751 | 87.1039 | 0 | 19.6685 | -1.2934 | 1.0192 | 9.3078 | 0.16 | -1 | -4.2 | 8.0993 | 0 | 0 | 48.1435 | 48.1435 | 48.1435 | 48.1435 | 55.9808 | 27.7992 | 1.0248 | 0.01312 | 0 | 0 | 0 | 0 | 0 | 0 | 0 | 0 | 0 | 0 | 0 | 0 | 0 | 0 | 0 | 0 | 5.7181 | 0 | -628.0406 | 22.0898 | 0 | 0 | 0 | 23.7144 | 1268.439 | 38.3256 | 80.8998 | 4.1602 | 0.9506 | 0 | 13.847 | 4.06 | 86.386 | 1014.477 | 364.2426 | -636.5806 | 6.4444 | 3.915 | -3.34 | 22.3051 | 10.5459 | 2025-07-12 | 2025_07_12 Hr 23 | 27.5015 | -0.000359 | -1014.477 | -609.6654 | 746.0483 | 696.5574 | 71.5136 | 16.4212 | 93.6016 | 149.2486 | 422.6335 | 174.1662 | 0 | 191.4884 | 257.7984 | 9.295 | 0 | 16.1125 | 221.8631 | 0 | 0 | 0
2025_07_12 Hr 24 | 0 | 0 | 0 | 0 | 0 | 0 | 0 | 0 | 0 | 160.0034 | 0 | 0.4608 | 55 | 0 | 96.0911 | 96.0911 | 202.0233 | 3.0983 | 0.07052 | 0.052 | 0.16104 | 2.0306 | 0 | 0 | 0 | 0 | 0 | 0.0141 | 0.3978 | 14.7392 | 0 | 214.6236 | 0 | 0 | 0 | 0 | 25.6516 | 83.8131 | 0 | 0 | -104.6069 | 1.0192 | 8.5552 | 0.16 | -1 | -4.2 | 7.4444 | 0 | 0 | 40.1511 | 40.1511 | 40.1511 | 40.1511 | 46.6873 | 28.8522 | 1.0248 | 0.01312 | 0 | 0 | 0 | 0 | 0 | 0 | 0 | 0 | 0 | 0 | 0 | 0 | 0 | 0 | 0 | 0 | 5.2558 | 0 | -485.4454 | 22.0898 | 0 | 0 | 0 | 18.6534 | 1130.605 | 35.244 | 74.3586 | 4.1602 | 0.9506 | 0 | 13.847 | 4.06 | 86.386 | 914.9683 | 382.9556 | -493.9854 | 5.9233 | 3.915 | -3.34 | 20.5016 | 9.6932 | 2025-07-12 | 2025_07_12 Hr 24 | 22.6443 | -7.2e-05 | -914.9683 | -590.0523 | 665.8256 | 626.6666 | 102.5056 | 16.4212 | 93.6016 | 136.6434 | 367.295 | 161.8872 | 0 | 192.1821 | 202.0233 | 3.0983 | 0 | 14.7392 | 214.6236 | 0 | 0 | 0
2025_07_13 Hr 01 | 0 | 0 | 0 | 0 | 0 | 0 | 0 | 0 | 0 | 147.2172 | 0 | 0.4608 | 81 | 0 | 79.4411 | 79.4415 | 164.5708 | 0 | 0.07052 | 0.052 | 0.16104 | 2.0306 | 0 | 0 | 0 | 0 | 0 | 0.0141 | 0.3978 | 14.7392 | 0 | 170.0057 | 0 | 0 | 0 | 0 | 24.5644 | 81.626 | 0 | 0 | -144.1288 | 1.0192 | 8.3274 | 0.16 | -1 | -4.2 | 7.2994 | 0 | 0 | 35.7324 | 35.7324 | 35.7324 | 35.7324 | 41.5493 | 33.8013 | 1.0248 | 0.01312 | 0 | 0 | 0 | 0 | 0 | 0 | 0 | 0 | 0 | 0 | 0 | 0 | 0 | 0 | 0 | 0 | 5.1026 | 0 | -405.8571 | 20.6969 | 0 | 0 | 0 | 38.319 | 972.6168 | 32.4275 | 68.5131 | 4.1602 | 0.9506 | 0 | 13.847 | 4.06 | 86.386 | 835.3683 | 421.2774 | -414.3971 | 5.8026 | 3.915 | -3.34 | 18.9975 | 8.9594 | 2025-07-13 | 2025_07_13 Hr 01 | 17.4914 | -6.3e-05 | -835.3683 | -549.9859 | 614.0128 | 508.1983 | 153.1203 | 16.4212 | 93.6016 | 132.7224 | 331.6961 | 149.5943 | 0 | 158.8826 | 164.5708 | 0 | 0 | 14.7392 | 170.0057 | 0 | 0 | 0
2025_07_13 Hr 02 | 0 | 0 | 0 | 0 | 0 | 0 | 0 | 0 | 0 | 141.0363 | 0 | 0.4608 | 69 | 0 | 88.4598 | 88.4611 | 164.5704 | 0 | 0.07052 | 0.052 | 0.16104 | 2.0306 | 0 | 0 | 0 | 0 | 0 | 0.0141 | 0.3978 | 14.8049 | 0 | 159.6999 | 0 | 0 | 0 | 0 | 21.181 | 70.724 | 0 | 0 | -134.7039 | 1.0192 | 7.9777 | 0.16 | -1 | -4.2 | 6.9929 | 0 | 0 | 32.2894 | 32.2894 | 32.2894 | 32.2894 | 37.5459 | 37.6974 | 1.0248 | 0.01312 | 0 | 0 | 0 | 0 | 0 | 0 | 0 | 0 | 0 | 0 | 0 | 0 | 0 | 0 | 0 | 0 | 4.8884 | 0 | -420.6854 | 20.6969 | 0 | 0 | 0 | 37.596 | 941.0589 | 31.066 | 65.6366 | 4.1602 | 0.9506 | 0 | 13.847 | 4.06 | 86.386 | 784.1683 | 407.0387 | -429.2254 | 5.559 | 3.915 | -3.34 | 18.1999 | 8.5832 | 2025-07-13 | 2025_07_13 Hr 02 | 19.3043 | 2.7e-05 | -784.1683 | -555.3893 | 569.2454 | 515.9961 | 144.2934 | 16.4212 | 93.6016 | 117.3229 | 307.7399 | 144.1826 | 0 | 176.9209 | 164.5704 | 0 | 0 | 14.8049 | 159.6999 | 0 | 0 | 0
2025_07_13 Hr 03 | 0 | 0 | 0 | 0 | 0 | 0 | 0 | 0 | 0 | 135.9255 | 0 | 0.4608 | 12 | 0 | 91.9286 | 91.9294 | 168.9851 | 0 | 0.07052 | 0.052 | 0.16104 | 2.0306 | 0 | 0 | 0 | 0 | 0 | 0.0141 | 0.3978 | 14.9354 | 0 | 164.4849 | 0 | 0 | 0 | 0 | 18.3834 | 61.0965 | 0 | 0 | -122.8975 | 1.0192 | 7.6886 | 0.16 | -1 | -4.2 | 6.7395 | 0 | 0 | 29.4426 | 29.4426 | 29.4426 | 29.4426 | 34.2355 | 54.6507 | 1.0248 | 0.01312 | 0 | 0 | 0 | 0 | 0 | 0 | 0 | 0 | 0 | 0 | 0 | 0 | 0 | 0 | 0 | 0 | 4.7112 | 0 | -400.0093 | 20.6969 | 0 | 0 | 0 | 28.6308 | 924.1715 | 29.9402 | 63.258 | 4.1602 | 0.9506 | 0 | 13.847 | 4.06 | 86.386 | 746.2767 | 353.552 | -408.5493 | 5.3576 | 3.915 | -3.34 | 17.5404 | 8.2722 | 2025-07-13 | 2025_07_13 Hr 03 | 19.7673 | 6e-06 | -746.2767 | -522.9068 | 531.6158 | 532.2634 | 95.2815 | 16.4212 | 93.6016 | 103.9768 | 287.9312 | 139.7077 | 0 | 183.858 | 168.9851 | 0 | 0 | 14.9354 | 164.4849 | 0 | 0 | 0
2025_07_13 Hr 04 | 0 | 0 | 0 | 0 | 0 | 0 | 0 | 0 | 0 | 127.9179 | 0 | 0.4608 | 12 | 0 | 31.1477 | 31.1494 | 163.9399 | 0 | 0.07052 | 0.052 | 0.16104 | 2.0306 | 0 | 0 | 0 | 0 | 0 | 0.0141 | 0.3978 | 14.7392 | 0 | 159.7003 | 0 | 0 | 0 | 0 | 14.0001 | 56.2862 | 0 | 0 | -82.4711 | 1.0192 | 7.2357 | 0.16 | -1 | -4.2 | 6.3425 | 0 | 0 | 24.9821 | 24.9821 | 24.9821 | 24.9821 | 29.049 | 59.5998 | 1.0248 | 0.01312 | 0 | 0 | 0 | 0 | 0 | 0 | 0 | 0 | 0 | 0 | 0 | 0 | 0 | 0 | 0 | 0 | 4.4337 | 0 | -282.1432 | 20.6969 | 0 | 0 | 0 | 24.7266 | 750.9119 | 28.1764 | 59.5314 | 4.1602 | 0.9506 | 0 | 13.847 | 4.06 | 86.386 | 725.3433 | 347.5858 | -290.6832 | 5.0419 | 3.915 | -3.34 | 16.5071 | 7.7849 | 2025-07-13 | 2025_07_13 Hr 04 | 18.2008 | 1e-06 | -725.3433 | -364.6144 | 482.932 | 400.6765 | 96.3264 | 16.4212 | 93.6016 | 93.3401 | 256.8953 | 132.6966 | 0 | 62.2971 | 163.9399 | 0 | 0 | 14.7392 | 159.7003 | 0 | 0 | 0
2025_07_13 Hr 05 | 0 | 0 | 0 | 0 | 0 | 0 | 0 | 0 | 0 | 126.3127 | 0 | 0.4608 | 18 | 0 | 26.2915 | 26.2923 | 163.9399 | 0 | 0.07052 | 0.052 | 0.16104 | 2.0306 | 0 | 0 | 0 | 0 | 0 | 0.0141 | 0.3978 | 14.7392 | 0 | 159.1682 | 0 | 0 | 0 | 0 | 13.1214 | 56.2862 | 0 | 0 | -50.9817 | 1.0192 | 7.1449 | 0.16 | -1 | -4.2 | 6.2629 | 0 | 0 | 24.088 | 24.088 | 24.088 | 24.088 | 28.0093 | 57.5991 | 1.0248 | 0.01312 | 0 | 0 | 0 | 0 | 0 | 0 | 0 | 0 | 0 | 0 | 0 | 0 | 0 | 0 | 0 | 0 | 4.3781 | 0 | -288.4613 | 20.6969 | 0 | 0 | 0 | 14.6046 | 733.277 | 27.8228 | 58.7844 | 4.1602 | 0.9506 | 0 | 13.847 | 4.06 | 86.386 | 725.3517 | 340.0577 | -297.0013 | 4.9787 | 3.915 | -3.34 | 16.2999 | 7.6872 | 2025-07-13 | 2025_07_13 Hr 05 | 12.3977 | -6.4e-05 | -725.3517 | -339.443 | 474.1371 | 390.4311 | 90.2037 | 16.4212 | 93.6016 | 92.1721 | 250.6738 | 131.2912 | 0 | 52.5838 | 163.9399 | 0 | 0 | 14.7392 | 159.1682 | 0 | 0 | 0
2025_07_13 Hr 06 | 0.52072 | 0 | 0 | 0 | 0 | 0 | 0 | 0 | 0 | 122.6595 | 0 | 0.4608 | 11 | 0 | 25.9446 | 25.9446 | 163.9399 | 0 | 0.07052 | 0.052 | 0.16104 | 2.0306 | 0 | 0 | 0 | 0 | 0 | 0.0141 | 0.3978 | 14.7392 | 0 | 159.1682 | 0 | 0 | 0 | 0 | 11.1217 | 56.2862 | 0 | 0 | -25.9182 | 1.0192 | 6.9382 | 0.16 | -1 | -4.2 | 6.0817 | 0 | 0 | 22.053 | 22.053 | 22.053 | 22.053 | 25.643 | 53.5977 | 1.0248 | 0.01312 | 0 | 0 | 0 | 0 | 0 | 0 | 0 | 0 | 0 | 0 | 0 | 0 | 0 | 0 | 0 | 0 | 4.2514 | 0 | -296.9157 | 20.6969 | 0 | 0 | 0 | 25.0158 | 715.765 | 27.0182 | 57.0842 | 4.1602 | 0.9506 | -0.52072 | 13.847 | 4.06 | 86.386 | 720.66 | 336.7896 | -305.9764 | 4.8347 | 3.915 | -3.34 | 15.8285 | 7.4648 | 2025-07-13 | 2025_07_13 Hr 06 | 11.7474 | -6e-06 | -720.66 | -322.8339 | 454.1211 | 389.7365 | 89.6135 | 16.4212 | 93.6016 | 89.514 | 236.5146 | 128.0926 | 0 | 51.8892 | 163.9399 | 0 | 0 | 14.7392 | 159.1682 | 0 | 0 | 0
2025_07_13 Hr 07 | 5.6881 | 0.00012 | 0.003384 | 0 | 0 | 0 | 0 | 0 | 0 | 128.7297 | 0 | 0.4608 | 10 | 0 | 34.9633 | 34.9642 | 156.9032 | 0 | 0.07052 | 0.052 | 0.16104 | 2.0306 | 0 | 0 | 0 | 0 | 0 | 0.0141 | 0.3978 | 14.7392 | 0 | 157.089 | 0 | 0 | 0 | 0 | 14.4445 | 56.4008 | 0 | 15.7439 | -0.61244 | 1.0192 | 7.2816 | 0.16 | -1 | -4.2 | 6.3827 | 0 | 0 | 25.4343 | 25.4343 | 25.4343 | 25.4343 | 29.5748 | 52.65 | 1.0248 | 0.01312 | 0 | 0 | 0 | 0 | 0 | 0 | 0 | 0 | 0 | 0 | 0 | 0 | 0 | 0 | 0 | 0 | 4.4618 | 0 | -368.6349 | 20.6969 | 0 | 0 | 0 | 39.042 | 752.7495 | 28.3553 | 59.9092 | 4.1602 | 0.9506 | -5.6881 | 13.847 | 4.06 | 86.386 | 744.3683 | 359.3504 | -382.863 | 5.0739 | 3.915 | -3.34 | 16.6118 | 7.8343 | 2025-07-13 | 2025_07_13 Hr 07 | 14.7714 | -2.66e-05 | -744.3683 | -353.5035 | 487.4946 | 398.6589 | 101.6955 | 16.4212 | 93.6016 | 94.0454 | 260.0417 | 133.4074 | 0 | 69.9275 | 156.9032 | 0 | 0 | 14.7392 | 157.089 | 0 | 0 | 0
2025_07_13 Hr 08 | 13.8736 | 0.00057 | 0.016074 | 0 | 0 | 0 | 0 | 0 | 0 | 141.6636 | 0 | 0.4608 | 8 | 0 | 51.6133 | 51.6138 | 157.5071 | 0 | 0.07052 | 0.052 | 0.16104 | 2.0306 | 0 | 0 | 0 | 0 | 0 | 0.0141 | 0.3978 | 14.7392 | 0 | 156.0599 | 0 | 0 | 0 | 0 | 21.5244 | 71.9182 | 0 | 114.5202 | 0 | 1.0192 | 8.0132 | 0.16 | -1 | -4.2 | 7.024 | 0 | 0 | 32.6389 | 32.6389 | 32.6389 | 32.6389 | 37.9522 | 36.7497 | 1.0248 | 0.01312 | 0 | 0 | 0 | 0 | 0 | 0 | 0 | 0 | 0 | 0 | 0 | 0 | 0 | 0 | 0 | 0 | 4.9101 | 0 | -511.6734 | 20.6969 | 0 | 0 | 0 | 46.7058 | 860.6942 | 31.2042 | 65.9285 | 4.1602 | 0.9506 | -13.8736 | 13.847 | 4.06 | 86.386 | 809.7516 | 368.6243 | -534.087 | 5.5837 | 3.915 | -3.34 | 18.2809 | 8.6214 | 2025-07-13 | 2025_07_13 Hr 08 | 17.3724 | 8.5e-05 | -809.7516 | -397.1532 | 573.8767 | 431.5333 | 91.4721 | 16.4212 | 93.6016 | 118.9736 | 310.1712 | 144.7318 | 0 | 103.2271 | 157.5071 | 0 | 0 | 14.7392 | 156.0599 | 0 | 0 | 0
2025_07_13 Hr 09 | 17.847 | 0.00162 | 0.045684 | 0 | 0 | 0 | 0 | 0 | 0 | 153.4351 | 0 | 0.4608 | 8 | 0 | 68.2633 | 68.2717 | 160.525 | 0 | 0.07052 | 0.052 | 0.16104 | 2.0306 | 0 | 0 | 0 | 0 | 0 | 0.0141 | 0.3978 | 14.7392 | 0 | 192.029 | 0 | 0 | 0 | 0 | 27.968 | 85.9155 | 0 | 202.0659 | 0 | 1.0192 | 8.6791 | 0.16 | -1 | -4.2 | 7.6077 | 0 | 0 | 39.1959 | 39.1959 | 39.1959 | 39.1959 | 45.5767 | 36.7497 | 1.0248 | 0.01312 | 0 | 0 | 0 | 0 | 0 | 0 | 0 | 0 | 0 | 0 | 0 | 0 | 0 | 0 | 0 | 0 | 5.3181 | 0 | -670.3059 | 20.6969 | 0 | 0 | 0 | 32.3904 | 1001.205 | 33.7971 | 71.4068 | 4.1602 | 0.9506 | -17.847 | 13.847 | 4.06 | 86.386 | 875.1683 | 368.5899 | -696.6929 | 6.0477 | 3.915 | -3.34 | 19.7999 | 9.3378 | 2025-07-13 | 2025_07_13 Hr 09 | 21.9834 | 5.2e-05 | -875.1683 | -468.24 | 652.3699 | 503.8282 | 77.1874 | 16.4212 | 93.6016 | 141.536 | 355.7955 | 155.0384 | 0 | 136.535 | 160.525 | 0 | 0 | 14.7392 | 192.029 | 0 | 0 | 0
2025_07_13 Hr 10 | 17.6447 | 0.002475 | 0.069795 | 0 | 0 | 0 | 0 | 0 | 0 | 160.9629 | 0 | 0.4608 | 7 | 0 | 84.9133 | 84.9192 | 179.4033 | 0 | 0.07052 | 0.052 | 0.16104 | 2.0306 | 0 | 0 | 0 | 0 | 0 | 0.0141 | 0.3978 | 14.7392 | 0 | 218.5623 | 0 | 0 | 0 | 0 | 32.0887 | 85.9737 | 0 | 133.0657 | 0 | 1.0192 | 9.1049 | 0.16 | -1 | -4.2 | 7.9809 | 0 | 0 | 43.3892 | 43.3892 | 43.3892 | 43.3892 | 50.4525 | 39.6981 | 1.0248 | 0.01312 | 0 | 0 | 0 | 0 | 0 | 0 | 0 | 0 | 0 | 0 | 0 | 0 | 0 | 0 | 0 | 0 | 5.579 | 0 | -666.4081 | 20.6969 | 0 | 0 | 0 | 32.3904 | 1114.651 | 35.4552 | 74.9102 | 4.1602 | 0.9506 | -17.6447 | 13.847 | 4.06 | 86.386 | 932.0517 | 376.9279 | -692.5928 | 6.3444 | 3.915 | -3.34 | 20.7713 | 9.7959 | 2025-07-13 | 2025_07_13 Hr 10 | 23.4711 | -3.1e-05 | -932.0517 | -533.3424 | 693.6732 | 582.5373 | 79.1608 | 16.4212 | 93.6016 | 147.0716 | 384.9721 | 161.6295 | 0 | 169.8325 | 179.4033 | 0 | 0 | 14.7392 | 218.5623 | 0 | 0 | 0
2025_07_13 Hr 11 | 18.2848 | 0.00315 | 0.08883 | 0 | 0 | 0 | 0 | 0 | 0 | 167.642 | 0 | 0.4608 | 6 | 0 | 95.8469 | 95.8469 | 213.2471 | 1.8242 | 0.07052 | 0.052 | 0.16104 | 2.0306 | 0 | 0 | 0 | 0 | 0 | 0.0141 | 0.3978 | 14.7392 | 0 | 218.5623 | 0 | 0 | 0 | 0 | 34.8505 | 85.9737 | 0 | 93.6034 | 0 | 1.0192 | 9.4827 | 0.16 | -1 | -4.2 | 8.3121 | 0 | 0 | 47.1096 | 47.1096 | 47.1096 | 47.1096 | 54.7786 | 41.6988 | 1.0248 | 0.01312 | 0 | 0 | 0 | 0 | 0 | 0 | 0 | 0 | 0 | 0 | 0 | 0 | 0 | 0 | 0 | 0 | 5.8105 | 0 | -660.0619 | 20.6969 | 0 | 0 | 0 | 29.0646 | 1202.052 | 36.9264 | 78.0186 | 4.1602 | 0.9506 | -18.2848 | 13.847 | 4.06 | 86.386 | 989.86 | 381.0916 | -686.8867 | 6.6077 | 3.915 | -3.34 | 21.6332 | 10.2024 | 2025-07-13 | 2025_07_13 Hr 11 | 24.3578 | 4.3e-05 | -989.86 | -566.4584 | 729.3738 | 640.0665 | 76.8554 | 16.4212 | 93.6016 | 151.0372 | 410.8591 | 167.4775 | 0 | 191.6937 | 213.2471 | 1.8242 | 0 | 14.7392 | 218.5623 | 0 | 0 | 0
2025_07_13 Hr 12 | 17.7226 | 0.003285 | 0.092637 | 0 | 0 | 0 | 0 | 0 | 0 | 173.1034 | 0 | 0.4608 | 7 | 0 | 96.0911 | 96.0911 | 225.914 | 9.1208 | 0.07052 | 0.052 | 0.16104 | 2.0306 | 0 | 0 | 0 | 0 | 0 | 0.0141 | 0.3978 | 14.7392 | 0 | 218.5623 | 0 | 0 | 0 | 0 | 35 | 85.9737 | 0 | 88.1581 | 0 | 1.0192 | 9.7916 | 0.16 | -1 | -4.2 | 8.5829 | 0 | 0 | 50.1518 | 50.1518 | 50.1518 | 50.1518 | 58.316 | 36.7497 | 1.0248 | 0.01312 | 0 | 0 | 0 | 0 | 0 | 0 | 0 | 0 | 0 | 0 | 0 | 0 | 0 | 0 | 0 | 0 | 5.9998 | 0 | -653.2764 | 20.6969 | 0 | 0 | 0 | 29.643 | 1244.809 | 38.1294 | 80.5602 | 4.1602 | 0.9506 | -17.7226 | 13.847 | 4.06 | 86.386 | 1035.368 | 381.9406 | -679.539 | 6.823 | 3.915 | -3.34 | 22.338 | 10.5348 | 2025-07-13 | 2025_07_13 Hr 12 | 24.949 | 0.000309 | -1035.368 | -565.1183 | 756.4567 | 660.5185 | 73.4886 | 16.4212 | 93.6016 | 152.171 | 432.0265 | 172.2592 | 0 | 192.1821 | 225.914 | 9.1208 | 0 | 14.7392 | 218.5623 | 0 | 0 | 0
2025_07_13 Hr 13 | 17.8337 | 0.00546 | 0.15397 | 0 | 0 | 0 | 0 | 0 | 0 | 179.4319 | 0 | 0.4608 | 9 | 0 | 96.0911 | 96.0911 | 179.4029 | 0 | 0.07052 | 0.052 | 0.16104 | 2.0306 | 0 | 0 | 0 | 0 | 0 | 0.0141 | 0.3978 | 14.7392 | 0 | 218.5623 | 0 | 0 | 0 | 0 | 35 | 85.9737 | 0 | 157.8497 | 0 | 1.0192 | 10.1496 | 0.16 | -1 | -4.2 | 8.8966 | 0 | 0 | 53.677 | 53.677 | 53.677 | 53.677 | 62.4151 | 32.7483 | 1.0248 | 0.01312 | 0 | 0 | 0 | 0 | 0 | 0 | 0 | 0 | 0 | 0 | 0 | 0 | 0 | 0 | 0 | 0 | 6.2192 | 0 | -647.4492 | 20.6969 | 0 | 0 | 0 | 31.6674 | 1214.907 | 39.5234 | 83.5054 | 4.1602 | 0.9506 | -17.8337 | 13.847 | 4.06 | 86.386 | 1086.552 | 387.6179 | -673.8229 | 7.0724 | 3.915 | -3.34 | 23.1547 | 10.9199 | 2025-07-13 | 2025_07_13 Hr 13 | 23.506 | -0.000405 | -1086.552 | -489.5995 | 787.6666 | 604.8865 | 73.5751 | 16.4212 | 93.6016 | 153.3115 | 456.5549 | 177.8003 | 0 | 192.1821 | 179.4029 | 0 | 0 | 14.7392 | 218.5623 | 0 | 0 | 0
2025_07_13 Hr 14 | 16.8603 | 0.005205 | 0.14678 | 0 | 0 | 0 | 0 | 0 | 0 | 185.2623 | 0 | 0.4608 | 7 | 0 | 96.0911 | 96.0911 | 213.2462 | 7.2967 | 0.07052 | 0.052 | 0.16104 | 2.0306 | 0 | 0 | 0 | 0 | 0 | 0.0141 | 0.3978 | 14.7392 | 0 | 218.5623 | 0 | 0 | 0 | 0 | 35 | 85.9737 | 0 | 125.7772 | 0 | 1.0192 | 10.4794 | 0.16 | -1 | -4.2 | 9.1857 | 0 | 0 | 56.9247 | 56.9247 | 56.9247 | 56.9247 | 66.1915 | 29.7999 | 1.0248 | 0.01312 | 0 | 0 | 0 | 0 | 0 | 0 | 0 | 0 | 0 | 0 | 0 | 0 | 0 | 0 | 0 | 0 | 6.4213 | 0 | -650.3071 | 20.6969 | 0 | 0 | 0 | 32.9688 | 1279.688 | 40.8077 | 86.2188 | 4.1602 | 0.9506 | -16.8603 | 13.847 | 4.06 | 86.386 | 1117.86 | 388.1021 | -675.7074 | 7.3022 | 3.915 | -3.34 | 23.907 | 11.2747 | 2025-07-13 | 2025_07_13 Hr 14 | 25.043 | -9.9e-05 | -1117.86 | -524.5299 | 816.4198 | 646.0265 | 69.9207 | 16.4212 | 93.6016 | 154.3623 | 479.1524 | 182.9051 | 0 | 192.1821 | 213.2462 | 7.2967 | 0 | 14.7392 | 218.5623 | 0 | 0 | 0
2025_07_13 Hr 15 | 16.7923 | 0.007635 | 0.21531 | 0 | 0 | 0 | 0 | 0 | 0 | 189.6351 | 0 | 0.4608 | 7 | 0 | 96.0911 | 96.0911 | 243.4148 | 1.8242 | 0.07052 | 0.052 | 0.16104 | 2.0306 | 0 | 0 | 0 | 0 | 0 | 0.0141 | 0.3978 | 15.3878 | 0 | 218.5623 | 0 | 0 | 0 | 0 | 35 | 85.9737 | 0 | 114.1273 | 0 | 1.0192 | 10.7267 | 0.16 | -1 | -4.2 | 9.4025 | 0 | 0 | 59.3604 | 59.3604 | 59.3604 | 59.3604 | 69.0238 | 23.7978 | 1.0248 | 0.01312 | 0 | 0 | 0 | 0 | 0 | 0 | 0 | 0 | 0 | 0 | 0 | 0 | 0 | 0 | 0 | 0 | 6.5728 | 0 | -639.1122 | 20.6969 | 0 | 0 | 0 | 29.3538 | 1322.838 | 41.7709 | 88.2539 | 4.1602 | 0.9506 | -16.7923 | 13.847 | 4.06 | 86.386 | 1154.768 | 382.248 | -664.4445 | 7.4746 | 3.915 | -3.34 | 24.4713 | 11.5409 | 2025-07-13 | 2025_07_13 Hr 15 | 24.7376 | 0.000388 | -1154.768 | -524.9849 | 837.9848 | 671.3712 | 60.3745 | 16.4212 | 93.6016 | 155.1504 | 496.1006 | 186.7337 | 0 | 192.1821 | 243.4148 | 1.8242 | 0 | 15.3878 | 218.5623 | 0 | 0 | 0
2025_07_13 Hr 16 | 18.1704 | 0.00594 | 0.16751 | 0 | 0 | 0 | 0 | 0 | 0 | 195.7054 | 0 | 0.4608 | 12 | 0 | 96.0911 | 96.0911 | 157.5067 | 0 | 0.07052 | 0.052 | 0.16104 | 2.0306 | 0 | 0 | 0 | 0 | 0 | 0.0141 | 0.3978 | 22.9517 | 0 | 218.5623 | 0 | 0 | 0 | 0 | 35 | 85.9737 | 0 | 209.0058 | 0 | 1.0192 | 11.0701 | 0.16 | -1 | -4.2 | 9.7035 | 0 | 0 | 62.7418 | 62.7418 | 62.7418 | 62.7418 | 72.9555 | 26.8515 | 1.0248 | 0.01312 | 0 | 0 | 0 | 0 | 0 | 0 | 0 | 0 | 0 | 0 | 0 | 0 | 0 | 0 | 0 | 0 | 6.7832 | 0 | -649.2563 | 20.6969 | 0 | 0 | 0 | 28.6308 | 1267.243 | 43.1079 | 91.0789 | 4.1602 | 0.9506 | -18.1704 | 13.847 | 4.06 | 86.386 | 1196.552 | 396.27 | -675.9667 | 7.7138 | 3.915 | -3.34 | 25.2547 | 11.9103 | 2025-07-13 | 2025_07_13 Hr 16 | 20.5306 | -0.000257 | -1196.552 | -440.2505 | 867.9209 | 591.2028 | 67.6557 | 16.4212 | 93.6016 | 156.2444 | 519.6279 | 192.0486 | 0 | 192.1821 | 157.5067 | 0 | 0 | 22.9517 | 218.5623 | 0 | 0 | 0
2025_07_13 Hr 17 | 17.8901 | 0.008625 | 0.24322 | 0 | 0 | 0 | 0 | 0 | 0 | 200.89 | 0 | 0.4608 | 22 | 0 | 91.9286 | 91.9286 | 166.7276 | 3.6483 | 0.07052 | 0.052 | 0.16104 | 2.0306 | 0 | 0 | 0 | 0 | 0 | 0.0141 | 0.3978 | 32.3521 | 0 | 200.1648 | 0 | 0 | 0 | 0 | 35 | 85.9737 | 0 | 229.0723 | 0 | 1.0192 | 11.3634 | 0.16 | -1 | -4.2 | 9.9606 | 0 | 0 | 65.6297 | 65.6297 | 65.6297 | 65.6297 | 76.3136 | 25.7985 | 1.0248 | 0.01312 | 0 | 0 | 0 | 0 | 0 | 0 | 0 | 0 | 0 | 0 | 0 | 0 | 0 | 0 | 0 | 0 | 6.9629 | 0 | -660.9649 | 20.6969 | 0 | 0 | 0 | 27.0402 | 1283.895 | 44.2499 | 93.4917 | 4.1602 | 0.9506 | -17.8901 | 13.847 | 4.06 | 86.386 | 1233.46 | 407.8882 | -687.395 | 7.9182 | 3.915 | -3.34 | 25.9237 | 12.2258 | 2025-07-13 | 2025_07_13 Hr 17 | 20.8997 | 5.8e-05 | -1233.46 | -431.8926 | 893.4894 | 586.75 | 75.0905 | 16.4212 | 93.6016 | 157.1788 | 539.7226 | 196.588 | 0 | 183.8571 | 166.7276 | 3.6483 | 0 | 32.3521 | 200.1648 | 0 | 0 | 0
2025_07_13 Hr 18 | 17.386 | 0.005385 | 0.15186 | 0 | 0 | 0 | 0 | 0 | 0 | 201.259 | 0 | 0.4608 | 31 | 0 | 94.3567 | 94.3567 | 213.2396 | 10.945 | 0.07052 | 0.052 | 0.16104 | 2.0306 | 0 | 0 | 0 | 0 | 0 | 0.0141 | 0.3978 | 41.7542 | 0 | 210.8967 | 0 | 0 | 0 | 0 | 35 | 85.9737 | 0 | 131.8112 | 0 | 1.0192 | 11.3842 | 0.16 | -1 | -4.2 | 9.9789 | 0 | 0 | 65.8353 | 65.8353 | 65.8353 | 65.8353 | 76.5527 | 26.8515 | 1.0248 | 0.01312 | 0 | 0 | 0 | 0 | 0 | 0 | 0 | 0 | 0 | 0 | 0 | 0 | 0 | 0 | 0 | 0 | 6.9757 | 0 | -641.6632 | 20.6969 | 0 | 0 | 0 | 28.6308 | 1364.099 | 44.3312 | 93.6635 | 4.1602 | 0.9506 | -17.386 | 13.847 | 4.06 | 86.386 | 1247.668 | 419.3476 | -667.5892 | 7.9327 | 3.915 | -3.34 | 25.9713 | 12.2483 | 2025-07-13 | 2025_07_13 Hr 18 | 60.8661 | 0.000377 | -1247.668 | -509.852 | 895.3092 | 665.5489 | 86.6395 | 16.4212 | 93.6016 | 157.2453 | 541.1528 | 196.9111 | 0 | 188.7134 | 213.2396 | 10.945 | 0 | 41.7542 | 210.8967 | 0 | 0 | 0
2025_07_13 Hr 19 | 14.6978 | 0.00567 | 0.15989 | 0 | 0 | 0 | 0 | 0 | 0 | 204.4325 | 0 | 0.4608 | 33 | 0 | 37.6357 | 37.6361 | 156.9032 | 0 | 0.07052 | 0.052 | 0.16104 | 2.0306 | 0 | 0 | 0 | 0 | 0 | 0.0141 | 0.3978 | 14.7392 | 0 | 0 | 0 | 0 | 0 | 0 | 35 | 85.9737 | 0 | 315.4062 | 0 | 1.0192 | 11.5637 | 1.88 | -1 | -4.2 | 10.1362 | 0 | 0 | 67.603 | 67.603 | 67.603 | 67.603 | 78.6082 | 18.8487 | 1.0248 | 0.01312 | 0 | 0 | 0 | 0 | 0 | 0 | 0 | 0 | 0 | 0 | 0 | 0 | 0 | 0 | 0 | 0 | 7.0857 | 0 | -406.5748 | 20.6969 | 0 | 0 | 0 | 27.3294 | 958.344 | 45.0303 | 95.1404 | 4.1602 | 0.9506 | -14.6978 | 13.847 | 4.06 | 86.386 | 1256.072 | 412.1341 | -429.8126 | 8.0578 | 3.915 | -3.34 | 26.3808 | 12.4414 | 2025-07-13 | 2025_07_13 Hr 19 | 16.9193 | -0.000326 | -1256.072 | -91.1686 | 910.9597 | 246.9142 | 79.3437 | 16.4212 | 93.6016 | 157.8172 | 553.4527 | 199.6897 | 0 | 75.2718 | 156.9032 | 0 | 0 | 14.7392 | 0 | 0 | 0 | 0
2025_07_13 Hr 20 | 3.0994 | 0.002805 | 0.079101 | 0 | 0 | 0 | 0 | 0 | 0 | 199.8014 | 0 | 0.4608 | 42 | 0 | 25.9446 | 25.9446 | 156.9032 | 0 | 0.07052 | 0.052 | 0.16104 | 2.0306 | 0 | 0 | 0 | 0 | 0 | 0.0141 | 0.3978 | 14.7392 | 0 | 0 | 0 | 0 | 0 | 0 | 35 | 85.9737 | 0 | 223.6146 | 0 | 1.0192 | 11.3018 | 1.88 | -1 | -4.2 | 9.9066 | 0 | 0 | 65.0234 | 65.0234 | 65.0234 | 65.0234 | 75.6086 | 18.8487 | 1.0248 | 0.01312 | 0 | 0 | 0 | 0 | 0 | 0 | 0 | 0 | 0 | 0 | 0 | 0 | 0 | 0 | 0 | 0 | 6.9252 | 0 | -324.6089 | 20.6969 | 0 | 0 | 0 | 22.2684 | 916.0967 | 44.0102 | 92.9851 | 4.1602 | 0.9506 | -3.0994 | 13.847 | 4.06 | 86.386 | 1203.88 | 400.4171 | -336.2483 | 7.8753 | 3.915 | -3.34 | 25.7832 | 12.1595 | 2025-07-13 | 2025_07_13 Hr 20 | 13.0178 | -4.3e-05 | -1203.88 | -100.9943 | 888.1209 | 223.5316 | 83.199 | 16.4212 | 93.6016 | 156.9826 | 535.5034 | 195.6349 | 0 | 51.8892 | 156.9032 | 0 | 0 | 14.7392 | 0 | 0 | 0 | 0
2025_07_13 Hr 21 | 0.52072 | 0.00069 | 0.019458 | 0 | 0 | 0 | 0 | 0 | 0 | 191.0927 | 0 | 0.4608 | 35 | 0 | 27.2165 | 27.2169 | 158.7137 | 1.8242 | 0.07052 | 0.052 | 0.16104 | 2.0306 | 0 | 0 | 0 | 0 | 0 | 0.0141 | 0.3978 | 14.8049 | 0 | 0 | 0 | 0 | 0 | 0 | 35 | 85.9737 | 0 | 197.4249 | 0 | 1.0192 | 10.8092 | 1.88 | -1 | -4.2 | 9.4748 | 0 | 0 | 60.1724 | 60.1724 | 60.1724 | 60.1724 | 69.9679 | 28.8522 | 1.0248 | 0.01312 | 0 | 0 | 0 | 0 | 0 | 0 | 0 | 0 | 0 | 0 | 0 | 0 | 0 | 0 | 0 | 0 | 6.6234 | 0 | -320.9196 | 20.6969 | 0 | 0 | 0 | 17.9304 | 886.9587 | 42.0919 | 88.9322 | 4.1602 | 0.9506 | -0.52072 | 13.847 | 4.06 | 86.386 | 1143.28 | 388.8767 | -329.9803 | 7.532 | 3.915 | -3.34 | 24.6594 | 11.6296 | 2025-07-13 | 2025_07_13 Hr 21 | 14.4712 | -5.2e-05 | -1143.28 | -123.4947 | 845.173 | 229.7761 | 81.8027 | 16.4212 | 93.6016 | 155.4131 | 501.75 | 188.01 | 0 | 54.4333 | 158.7137 | 1.8242 | 0 | 14.8049 | 0 | 0 | 0 | 0
2025_07_13 Hr 22 | 0 | 0.000225 | 0.006345 | 0 | 0 | 0 | 0 | 0 | 0 | 186.3694 | 0 | 0.4608 | 59 | 0 | 25.9446 | 25.9446 | 156.9032 | 0 | 0.07052 | 0.052 | 0.16104 | 2.0306 | 0 | 0 | 0 | 0 | 0 | 0.0141 | 0.3978 | 14.7392 | 0 | 0 | 0 | 0 | 0 | 0 | 35 | 85.9737 | 0 | 55.164 | 0 | 1.0192 | 10.542 | 1.88 | -1 | -4.2 | 9.2406 | 0 | 0 | 57.5413 | 57.5413 | 57.5413 | 57.5413 | 66.9085 | 47.7009 | 1.0248 | 0.01312 | 0 | 0 | 0 | 0 | 0 | 0 | 0 | 0 | 0 | 0 | 0 | 0 | 0 | 0 | 0 | 0 | 6.4596 | 0 | -251.2298 | 20.6969 | 0 | 0 | 0 | 14.6046 | 861.5429 | 41.0515 | 86.734 | 4.1602 | 0.9506 | 0 | 13.847 | 4.06 | 86.386 | 1080.68 | 423.7429 | -259.7698 | 7.3458 | 3.915 | -3.34 | 24.0499 | 11.3421 | 2025-07-13 | 2025_07_13 Hr 22 | 9.1654 | 1.2e-05 | -1080.68 | -196.0658 | 821.8794 | 223.5316 | 121.3121 | 16.4212 | 93.6016 | 154.5618 | 483.4432 | 183.8744 | 0 | 51.8892 | 156.9032 | 0 | 0 | 14.7392 | 0 | 0 | 0 | 0
2025_07_13 Hr 23 | 0 | 0 | 0 | 0 | 0 | 0 | 0 | 0 | 0 | 171.4428 | 0 | 0.4608 | 11 | 0 | 34.9633 | 34.9646 | 170.2466 | 3.0983 | 0.07052 | 0.052 | 0.16104 | 2.0306 | 0 | 0 | 0 | 0 | 0 | 0.0141 | 0.3978 | 14.7392 | 0 | 0 | 0 | 0 | 0 | 0 | 34.7856 | 85.9737 | 0 | 22.7748 | -0.015668 | 1.0192 | 9.6977 | 1.88 | -1 | -4.2 | 8.5005 | 0 | 0 | 49.2268 | 49.2268 | 49.2268 | 49.2268 | 57.2405 | 56.6514 | 1.0248 | 0.01312 | 0 | 0 | 0 | 0 | 0 | 0 | 0 | 0 | 0 | 0 | 0 | 0 | 0 | 0 | 0 | 0 | 5.9423 | 0 | -259.6461 | 20.6969 | 0 | 0 | 0 | 15.3276 | 835.2599 | 37.7636 | 79.7874 | 4.1602 | 0.9506 | 0 | 13.847 | 4.06 | 86.386 | 962.18 | 372.3471 | -268.1861 | 6.7575 | 3.915 | -3.34 | 22.1237 | 10.4337 | 2025-07-13 | 2025_07_13 Hr 23 | 19.2649 | -7.086e-05 | -962.18 | -236.887 | 748.0531 | 258.0121 | 82.979 | 16.4212 | 93.6016 | 151.6573 | 425.5905 | 170.8053 | 0 | 69.9279 | 170.2466 | 3.0983 | 0 | 14.7392 | 0 | 0 | 0 | 0
2025_07_13 Hr 24 | 0 | 0 | 0 | 0 | 0 | 0 | 0 | 0 | 0 | 155.3908 | 0 | 0.4608 | 13 | 0 | 51.6133 | 51.6158 | 165.8324 | 0 | 0.07052 | 0.052 | 0.16104 | 2.0306 | 0 | 0 | 0 | 0 | 0 | 0.0141 | 0.3978 | 14.7392 | 0 | 0 | 0 | 0 | 0 | 0 | 29.0386 | 85.9737 | 0 | 1.2129 | -10.4527 | 1.0192 | 8.7897 | 1.88 | -1 | -4.2 | 7.7046 | 0 | 0 | 40.2854 | 40.2854 | 40.2854 | 40.2854 | 46.8434 | 60.5475 | 1.0248 | 0.01312 | 0 | 0 | 0 | 0 | 0 | 0 | 0 | 0 | 0 | 0 | 0 | 0 | 0 | 0 | 0 | 0 | 5.3859 | 0 | -270.7811 | 20.6969 | 0 | 0 | 0 | 20.6778 | 790.1937 | 34.2279 | 72.317 | 4.1602 | 0.9506 | 0 | 13.847 | 4.06 | 86.386 | 871.1717 | 369.5389 | -279.3211 | 6.1248 | 3.915 | -3.34 | 20.0523 | 9.4568 | 2025-07-13 | 2025_07_13 Hr 24 | 19.8954 | -1.2e-05 | -871.1717 | -280.0209 | 663.1438 | 283.8008 | 94.2253 | 16.4212 | 93.6016 | 143.0173 | 363.3756 | 156.7508 | 0 | 103.2292 | 165.8324 | 0 | 0 | 14.7392 | 0 | 0 | 0 | 0
2025_07_14 Hr 01 | 0 | 0 | 0 | 0 | 0 | 0 | 0 | 0 | 0 | 142.5719 | 0 | 0.4608 | 37 | 0 | 25.9446 | 25.9446 | 163.9399 | 0 | 0.07052 | 0.052 | 0.16104 | 2.0306 | 0 | 0 | 0 | 0 | 0 | 0.0141 | 0.3978 | 14.7392 | 0 | 0 | 0 | 0 | 0 | 0 | 16.7063 | 58.2045 | 0 | 0 | -47.4209 | 1.0192 | 7.8133 | 1.88 | -1 | -4.2 | 6.9004 | 0 | 0 | 32.2049 | 32.2049 | 32.2049 | 32.2049 | 37.4475 | 59.5998 | 1.0248 | 0.01312 | 0 | 0 | 0 | 0 | 0 | 0 | 0 | 0 | 0 | 0 | 0 | 0 | 0 | 0 | 0 | 0 | 4.7749 | 0 | -156.9865 | 21.1704 | 0 | 0 | 0 | 20.3886 | 639.2871 | 31.5974 | 66.6656 | 4.1602 | 0.9506 | 0 | 13.847 | 4.06 | 86.386 | 808.5717 | 382.232 | -165.5265 | 5.4804 | 3.915 | -3.34 | 18.5305 | 8.7169 | 2025-07-14 | 2025_07_14 Hr 01 | 14.7049 | 4.2e-05 | -808.5717 | -204.4074 | 555.3997 | 230.5683 | 116.9884 | 16.4212 | 93.6016 | 99.8799 | 308.839 | 146.6808 | 0 | 51.8892 | 163.9399 | 0 | 0 | 14.7392 | 0 | 0 | 0 | 0
2025_07_14 Hr 02 | 0 | 0 | 0 | 0 | 0 | 0 | 0 | 0 | 0 | 140.0488 | 0 | 0.4608 | 31 | 0 | 25.9446 | 25.9446 | 163.9399 | 0 | 0.07052 | 0.052 | 0.16104 | 2.0306 | 0 | 0 | 0 | 0 | 0 | 0.0141 | 0.3978 | 14.7392 | 0 | 0 | 0 | 0 | 0 | 0 | 15.3506 | 53.9577 | 0 | 0 | -39.6573 | 1.0192 | 7.6751 | 1.88 | -1 | -4.2 | 6.7783 | 0 | 0 | 30.809 | 30.809 | 30.809 | 30.809 | 35.8245 | 58.6521 | 1.0248 | 0.01312 | 0 | 0 | 0 | 0 | 0 | 0 | 0 | 0 | 0 | 0 | 0 | 0 | 0 | 0 | 0 | 0 | 4.6904 | 0 | -175.6397 | 21.1704 | 0 | 0 | 0 | 11.7126 | 623.5132 | 31.0382 | 65.4858 | 4.1602 | 0.9506 | 0 | 13.847 | 4.06 | 86.386 | 764.0634 | 364.3871 | -184.1797 | 5.3834 | 3.915 | -3.34 | 18.2026 | 8.5626 | 2025-07-14 | 2025_07_14 Hr 02 | 12.4585 | -4.2e-05 | -764.0634 | -215.297 | 537.4046 | 230.5683 | 101.3647 | 16.4212 | 93.6016 | 93.8355 | 299.1094 | 144.4597 | 0 | 51.8892 | 163.9399 | 0 | 0 | 14.7392 | 0 | 0 | 0 | 0
2025_07_14 Hr 03 | 0 | 0 | 0 | 0 | 0 | 0 | 0 | 0 | 0 | 135.734 | 0 | 0.4608 | 35 | 0 | 25.9446 | 25.9446 | 163.9399 | 0 | 0.07052 | 0.052 | 0.16104 | 2.0306 | 0 | 0 | 0 | 0 | 0 | 0.0141 | 0.3978 | 14.7392 | 0 | 0 | 0 | 0 | 0 | 0 | 13.0322 | 53.9501 | 0 | 0 | -37.2212 | 1.0192 | 7.4386 | 1.88 | -1 | -4.2 | 6.5695 | 0 | 0 | 28.4219 | 28.4219 | 28.4219 | 28.4219 | 33.0488 | 65.6019 | 1.0248 | 0.01312 | 0 | 0 | 0 | 0 | 0 | 0 | 0 | 0 | 0 | 0 | 0 | 0 | 0 | 0 | 0 | 0 | 4.5459 | 0 | -197.9585 | 21.1704 | 0 | 0 | 0 | 10.9896 | 603.7926 | 30.0819 | 63.4682 | 4.1602 | 0.9506 | 0 | 13.847 | 4.06 | 86.386 | 730.8883 | 370.8155 | -206.4985 | 5.2176 | 3.915 | -3.34 | 17.6418 | 8.2988 | 2025-07-14 | 2025_07_14 Hr 03 | 12.0644 | 8.1e-05 | -730.8883 | -235.1797 | 513.8855 | 230.5683 | 111.5915 | 16.4212 | 93.6016 | 90.7538 | 282.4706 | 140.6612 | 0 | 51.8892 | 163.9399 | 0 | 0 | 14.7392 | 0 | 0 | 0 | 0
2025_07_14 Hr 04 | 0 | 0 | 0 | 0 | 0 | 0 | 0 | 0 | 0 | 134.0519 | 0 | 0.4608 | 33 | 0 | 34.9633 | 34.9638 | 170.2454 | 0 | 0.07052 | 0.052 | 0.16104 | 2.0306 | 0 | 0 | 0 | 0 | 0 | 0.0141 | 0.3978 | 15.1313 | 0 | 0 | 0 | 0 | 0 | 0 | 12.1284 | 53.9501 | 0 | 0 | -105.0394 | 1.0192 | 7.3464 | 1.88 | -1 | -4.2 | 6.488 | 0 | 0 | 27.4914 | 27.4914 | 27.4914 | 27.4914 | 31.9667 | 63.6012 | 1.0248 | 0.01312 | 0 | 0 | 0 | 0 | 0 | 0 | 0 | 0 | 0 | 0 | 0 | 0 | 0 | 0 | 0 | 0 | 4.4895 | 0 | -167.9836 | 21.1704 | 0 | 0 | 0 | 30.6552 | 620.8434 | 29.7092 | 62.6817 | 4.1602 | 0.9506 | 0 | 13.847 | 4.06 | 86.386 | 724.28 | 384.9996 | -176.5236 | 5.1529 | 3.915 | -3.34 | 17.4231 | 8.1959 | 2025-07-14 | 2025_07_14 Hr 04 | 21.5172 | -2e-05 | -724.28 | -273.023 | 504.72 | 255.3038 | 127.2564 | 16.4212 | 93.6016 | 89.5554 | 275.9842 | 139.1804 | 0 | 69.9271 | 170.2454 | 0 | 0 | 15.1313 | 0 | 0 | 0 | 0
2025_07_14 Hr 05 | 0 | 0 | 0 | 0 | 0 | 0 | 0 | 0 | 0 | 137.5623 | 0 | 0.4608 | 26 | 0 | 26.2915 | 26.2919 | 163.9399 | 0 | 0.07052 | 0.052 | 0.16104 | 2.0306 | 0 | 0 | 0 | 0 | 0 | 0.0141 | 0.3978 | 14.7392 | 0 | 0 | 0 | 0 | 0 | 0 | 14.0145 | 53.9501 | 0 | 0 | -21.5465 | 1.0192 | 7.5388 | 1.88 | -1 | -4.2 | 6.6579 | 0 | 0 | 29.4334 | 29.4334 | 29.4334 | 29.4334 | 34.2249 | 61.6005 | 1.0248 | 0.01312 | 0 | 0 | 0 | 0 | 0 | 0 | 0 | 0 | 0 | 0 | 0 | 0 | 0 | 0 | 0 | 0 | 4.6071 | 0 | -211.5539 | 21.1704 | 0 | 0 | 0 | 15.0384 | 612.8397 | 30.4871 | 64.3232 | 4.1602 | 0.9506 | 0 | 13.847 | 4.06 | 86.386 | 734.6717 | 363.4724 | -220.0939 | 5.2879 | 3.915 | -3.34 | 17.8794 | 8.4106 | 2025-07-14 | 2025_07_14 Hr 05 | 14.4586 | 4e-06 | -734.6717 | -233.1004 | 523.848 | 231.2624 | 102.6389 | 16.4212 | 93.6016 | 92.0564 | 289.5209 | 142.2707 | 0 | 52.5833 | 163.9399 | 0 | 0 | 14.7392 | 0 | 0 | 0 | 0
2025_07_14 Hr 06 | 0.52072 | 0 | 0 | 0 | 0 | 0 | 0 | 0 | 0 | 143.7968 | 0 | 0.4608 | 19 | 0 | 26.0602 | 26.0606 | 163.9399 | 0 | 0.07052 | 0.052 | 0.16104 | 2.0306 | 0 | 0 | 0 | 0 | 0 | 0.0141 | 0.3978 | 14.7392 | 0 | 0 | 0 | 0 | 0 | 0 | 17.3645 | 60.4136 | 0 | 39.4361 | 0 | 1.0192 | 7.8805 | 1.88 | -1 | -4.2 | 6.9597 | 0 | 0 | 32.8826 | 32.8826 | 32.8826 | 32.8826 | 38.2356 | 58.6521 | 1.0248 | 0.01312 | 0 | 0 | 0 | 0 | 0 | 0 | 0 | 0 | 0 | 0 | 0 | 0 | 0 | 0 | 0 | 0 | 4.8159 | 0 | -259.6001 | 21.1704 | 0 | 0 | 0 | 9.9774 | 647.3243 | 31.8689 | 67.2384 | 4.1602 | 0.9506 | -0.52072 | 13.847 | 4.06 | 86.386 | 772.5717 | 354.4722 | -268.6608 | 5.5275 | 3.915 | -3.34 | 18.6897 | 8.7918 | 2025-07-14 | 2025_07_14 Hr 06 | 14.0743 | -3e-05 | -772.5717 | -220.1641 | 564.2835 | 230.7999 | 87.6295 | 16.4212 | 93.6016 | 102.9616 | 313.5627 | 147.7592 | 0 | 52.1208 | 163.9399 | 0 | 0 | 14.7392 | 0 | 0 | 0 | 0
2025_07_14 Hr 07 | 5.6881 | 9e-05 | 0.002538 | 0 | 0 | 0 | 0 | 0 | 0 | 158.6976 | -14.2 | 0.4608 | 6 | 0 | 26.4843 | 26.4843 | 156.9032 | 0 | 0.07052 | 0.052 | 0.16104 | 2.0306 | 0 | 0 | 0 | 0 | 0 | 0.0141 | 0.3978 | 14.7392 | 0 | 0 | 0 | 0 | 0 | 0 | 25.3709 | 84.1933 | 0 | 103.644 | 0 | 1.0192 | 8.6971 | 1.88 | -1 | -4.2 | 7.6809 | 0 | 0 | 41.1261 | 41.1261 | 41.1261 | 41.1261 | 47.8211 | 57.5991 | 1.0248 | 0.01312 | 0 | 0 | 0 | 0 | 0 | 0 | 0 | 0 | 0 | 0 | 0 | 0 | 0 | 0 | 0 | 0 | 5.315 | 0 | -323.683 | 21.1704 | 0 | 0 | 0 | 18.9426 | 732.9943 | 35.1712 | 74.2059 | 4.1602 | 0.9506 | -5.6881 | 13.847 | 4.06 | 86.386 | 852.1967 | 367.6694 | -352.1111 | 6.1003 | 3.915 | -3.34 | 20.6264 | 9.7028 | 2025-07-14 | 2025_07_14 Hr 07 | 12.6475 | -0.000111 | -852.1967 | -220.039 | 655.0574 | 224.6111 | 82.5443 | 16.4212 | 93.6016 | 137.3574 | 371.0233 | 146.6767 | 0 | 52.9687 | 156.9032 | 0 | 0 | 14.7392 | 0 | 0 | 0 | 0
2025_07_14 Hr 08 | 11.3994 | 0.00075 | 0.02115 | 0 | 0 | 0 | 0 | 0 | 0 | 166.0474 | -14.2 | 0.4608 | 5 | 0 | 38.5098 | 38.5098 | 156.9032 | 0 | 0.07052 | 0.052 | 0.16104 | 2.0306 | 0 | 0 | 0 | 0 | 0 | 0.0141 | 0.3978 | 14.7392 | 0 | 152.9936 | 0 | 0 | 0 | 0 | 29.3201 | 86.9843 | 0 | 207.8234 | 0 | 1.0192 | 9.0999 | 0.16 | -1 | -4.2 | 8.0366 | 0 | 0 | 45.1923 | 45.1923 | 45.1923 | 45.1923 | 52.5492 | 58.6521 | 1.0248 | 0.01312 | 0 | 0 | 0 | 0 | 0 | 0 | 0 | 0 | 0 | 0 | 0 | 0 | 0 | 0 | 0 | 0 | 5.5611 | 0 | -576.8687 | 21.1704 | 0 | 0 | 0 | 30.6552 | 946.4274 | 36.8001 | 77.6426 | 4.1602 | 0.9506 | -11.3994 | 13.847 | 4.06 | 86.386 | 934.86 | 391.6172 | -611.0081 | 6.3828 | 3.915 | -3.34 | 21.5817 | 10.1522 | 2025-07-14 | 2025_07_14 Hr 08 | 14.6609 | -7.7e-05 | -934.86 | -369.0453 | 697.8976 | 401.6556 | 94.3292 | 16.4212 | 93.6016 | 145.3849 | 399.3657 | 153.147 | 0 | 77.0196 | 156.9032 | 0 | 0 | 14.7392 | 152.9936 | 0 | 0 | 0
2025_07_14 Hr 09 | 14.5104 | 0.00303 | 0.085446 | 0 | 0 | 0 | 0 | 0 | 0 | 174.8416 | -14.2 | 0.4608 | 8 | 0 | 55.1598 | 55.1632 | 160.5254 | 0 | 0.07052 | 0.052 | 0.16104 | 2.0306 | 0 | 0 | 0 | 0 | 0 | 0.0141 | 0.3978 | 14.7392 | 0 | 192.029 | 0 | 0 | 0 | 0 | 33.8589 | 86.9843 | 0 | 264.6995 | 0 | 1.0192 | 9.5818 | 0.16 | -1 | -4.2 | 8.4622 | 0 | 0 | 50.0575 | 50.0575 | 50.0575 | 50.0575 | 58.2064 | 60.5475 | 1.0248 | 0.01312 | 0 | 0 | 0 | 0 | 0 | 0 | 0 | 0 | 0 | 0 | 0 | 0 | 0 | 0 | 0 | 0 | 5.8556 | 0 | -718.4009 | 21.1704 | 0 | 0 | 0 | 17.9304 | 1062.444 | 38.7491 | 81.7547 | 4.1602 | 0.9506 | -14.5104 | 13.847 | 4.06 | 86.386 | 966.135 | 394.6429 | -755.6513 | 6.7209 | 3.915 | -3.34 | 22.7247 | 10.6898 | 2025-07-14 | 2025_07_14 Hr 09 | 21.7785 | -1.7e-05 | -966.135 | -453.7014 | 745.6307 | 477.6166 | 86.5664 | 16.4212 | 93.6016 | 151.4638 | 433.278 | 160.8888 | 0 | 110.323 | 160.5254 | 0 | 0 | 14.7392 | 192.029 | 0 | 0 | 0
2025_07_14 Hr 10 | 16.0411 | 0.00561 | 0.1582 | 0 | 0 | 0 | 0 | 0 | 0 | 179.6683 | -14.2 | 0.4608 | 7 | 0 | 71.8098 | 71.8182 | 160.5246 | 0 | 0.07052 | 0.052 | 0.16104 | 2.0306 | 0 | 0 | 0 | 0 | 0 | 0.0141 | 0.3978 | 14.7392 | 0 | 218.5623 | 0 | 0 | 0 | 0 | 35 | 86.9843 | 0 | 230.0508 | 0 | 1.0192 | 9.8463 | 0.16 | -1 | -4.2 | 8.6959 | 0 | 0 | 52.7278 | 52.7278 | 52.7278 | 52.7278 | 61.3114 | 59.5998 | 1.0248 | 0.01312 | 0 | 0 | 0 | 0 | 0 | 0 | 0 | 0 | 0 | 0 | 0 | 0 | 0 | 0 | 0 | 0 | 6.0173 | 0 | -727.718 | 21.1704 | 0 | 0 | 0 | 12.291 | 1142.953 | 39.8189 | 84.0117 | 4.1602 | 0.9506 | -16.0411 | 13.847 | 4.06 | 86.386 | 999.3433 | 392.8382 | -766.4991 | 6.9064 | 3.915 | -3.34 | 23.3521 | 10.9849 | 2025-07-14 | 2025_07_14 Hr 10 | 21.5733 | 5.2e-05 | -999.3433 | -497.6672 | 770.4791 | 537.4541 | 79.0546 | 16.4212 | 93.6016 | 153.4502 | 451.8909 | 165.1379 | 0 | 143.628 | 160.5246 | 0 | 0 | 14.7392 | 218.5623 | 0 | 0 | 0
2025_07_14 Hr 11 | 17.5103 | 0.007635 | 0.21531 | 0 | 0 | 0 | 0 | 0 | 0 | 186.8719 | -14.2 | 0.4608 | 6 | 0 | 88.4598 | 88.4644 | 203.9753 | 0 | 0.07052 | 0.052 | 0.16104 | 2.0306 | 0 | 0 | 0 | 0 | 0 | 0.0141 | 0.3978 | 19.8309 | 0 | 218.5623 | 0 | 0 | 0 | 0 | 35 | 86.9843 | 0 | 175.4973 | 0 | 1.0192 | 10.2411 | 0.16 | -1 | -4.2 | 9.0445 | 0 | 0 | 56.713 | 56.713 | 56.713 | 56.713 | 65.9454 | 57.5991 | 1.0248 | 0.01312 | 0 | 0 | 0 | 0 | 0 | 0 | 0 | 0 | 0 | 0 | 0 | 0 | 0 | 0 | 0 | 0 | 6.2585 | 0 | -772.9373 | 21.1704 | 0 | 0 | 0 | 12.0018 | 1253.889 | 41.4153 | 87.38 | 4.1602 | 0.9506 | -17.5103 | 13.847 | 4.06 | 86.386 | 1013.56 | 397.3611 | -813.1876 | 7.1833 | 3.915 | -3.34 | 24.2883 | 11.4254 | 2025-07-14 | 2025_07_14 Hr 11 | 24.2921 | 2e-06 | -1013.56 | -597.44 | 805.8607 | 619.2927 | 75.8238 | 16.4212 | 93.6016 | 154.7118 | 479.6695 | 171.4795 | 0 | 176.9242 | 203.9753 | 0 | 0 | 19.8309 | 218.5623 | 0 | 0 | 0
2025_07_14 Hr 12 | 17.4954 | 0.008835 | 0.24915 | 0 | 0 | 0 | 0 | 0 | 0 | 187.8226 | -14.2 | 0.4608 | 5 | 0 | 96.0911 | 96.0911 | 252.9012 | 20.0658 | 0.07052 | 0.052 | 0.16104 | 2.0306 | 0 | 0 | 0 | 0 | 0 | 0.0141 | 0.3978 | 29.2338 | 7.2554 | 218.5623 | 0 | 0 | 0 | 0 | 35 | 86.9843 | 0 | 118.1581 | 0 | 1.0192 | 10.2932 | 0.11 | -1 | -4.2 | 9.0905 | 0 | 0 | 57.239 | 57.239 | 57.239 | 57.239 | 66.557 | 51.7023 | 1.0248 | 0.01312 | 0 | 0 | 0 | 0 | 0 | 0 | 0 | 0 | 0 | 0 | 0 | 0 | 0 | 0 | 0 | 0 | 6.2904 | 0 | -843.0994 | 21.1704 | 0 | 46.7355 | 0 | 12.0018 | 1405.399 | 41.626 | 87.8245 | 4.1602 | 0.9506 | -17.4954 | 13.847 | 4.06 | 86.386 | 1031.51 | 391.2875 | -883.3348 | 7.2199 | 3.915 | -3.34 | 24.4119 | 11.4835 | 2025-07-14 | 2025_07_14 Hr 12 | 32.4228 | -2.5e-05 | -1031.51 | -724.9413 | 810.5303 | 766.9361 | 68.9621 | 16.4212 | 93.6016 | 154.8783 | 483.3356 | 172.3164 | 0 | 192.1821 | 252.9012 | 20.0658 | 7.2554 | 29.2338 | 218.5623 | 0 | 46.7355 | 0
2025_07_14 Hr 13 | 17.8337 | 0.00609 | 0.17174 | 3.8622 | 3.861 | 3.8618 | 3.8618 | 3.846 | 3.8622 | 189.6326 | -14.2 | 0.4608 | 5 | 0 | 96.0911 | 96.0911 | 253.0697 | 21.89 | 0.07052 | 0.052 | 0.16104 | 2.0306 | 0 | 0 | 0 | 0 | 0 | 0.0141 | 0.3978 | 38.6388 | 7.2554 | 218.5623 | 0 | 0 | 0 | 0 | 35 | 86.9843 | 0 | 106.0053 | 0 | 1.0192 | 10.3924 | 0.05 | -1 | -4.2 | 9.1781 | 0 | 0 | 58.2404 | 58.2404 | 58.2404 | 58.2404 | 67.7214 | 47.7009 | 1.0248 | 0.01312 | 0 | 0 | 0 | 0 | 0 | 0 | 0 | 0 | 0 | 0 | 0 | 0 | 0 | 0 | 0 | 0 | 6.351 | 0 | -859.6061 | 21.1704 | 0 | 55.8292 | 0 | 9.2544 | 1456.265 | 42.0272 | 88.6709 | 4.1602 | 0.9506 | -17.8337 | 13.847 | 4.06 | 86.386 | 1048.558 | 386.4677 | -900.1798 | 7.2894 | 3.915 | -3.34 | 24.6471 | 11.5942 | 2025-07-14 | 2025_07_14 Hr 13 | 39.2443 | 0.00025 | -1048.558 | -753.6008 | 819.4206 | 810.5826 | 62.1331 | 16.4212 | 93.6016 | 155.1953 | 490.3155 | 173.9098 | 23.155 | 192.1821 | 253.0697 | 21.89 | 7.2554 | 38.6388 | 218.5623 | 0 | 55.8292 | 0
2025_07_14 Hr 14 | 16.8603 | 0.006735 | 0.18993 | 3.8622 | 3.861 | 3.8618 | 3.8618 | 3.846 | 3.8622 | 190.9673 | -14.2 | 0.4608 | 3 | 0 | 96.0911 | 96.0911 | 253.0697 | 21.89 | 0.07052 | 0.052 | 0.16104 | 2.0306 | 0 | 0 | 0 | 0 | 0 | 0.0141 | 0.3978 | 45.674 | 7.2554 | 218.5623 | 0 | 0 | 0 | 0 | 35 | 86.9843 | 0 | 109.4994 | 0 | 1.0192 | 10.4656 | 0.05 | -1 | -4.2 | 9.2427 | 0 | 0 | 58.9788 | 58.9788 | 58.9788 | 58.9788 | 68.5799 | 43.6995 | 1.0248 | 0.01312 | 0 | 0 | 0 | 0 | 0 | 0 | 0 | 0 | 0 | 0 | 0 | 0 | 0 | 0 | 0 | 0 | 6.3957 | 0 | -852.321 | 21.1704 | 0 | 47.7092 | 0 | 11.2788 | 1460.579 | 42.323 | 89.295 | 4.1602 | 0.9506 | -16.8603 | 13.847 | 4.06 | 86.386 | 1060.85 | 382.6929 | -891.9213 | 7.3407 | 3.915 | -3.34 | 24.8206 | 11.6758 | 2025-07-14 | 2025_07_14 Hr 14 | 37.9618 | -1.5e-05 | -1060.85 | -742.8216 | 825.9761 | 809.4978 | 58.175 | 16.4212 | 93.6016 | 155.429 | 495.4623 | 175.0848 | 23.155 | 192.1821 | 253.0697 | 21.89 | 7.2554 | 45.674 | 218.5623 | 0 | 47.7092 | 0
2025_07_14 Hr 15 | 17.046 | 0.00642 | 0.18104 | 3.8622 | 3.861 | 3.8618 | 3.8618 | 3.846 | 3.8622 | 188.7916 | -14.2 | 0.4608 | 4 | 0 | 96.0911 | 96.0911 | 253.0697 | 21.89 | 0.07052 | 0.052 | 0.16104 | 2.0306 | 0 | 0 | 0 | 0 | 0 | 0.0141 | 0.3978 | 45.6035 | 7.2554 | 218.5623 | 0 | 0 | 0 | 0 | 35 | 86.9843 | 0 | 106.6646 | 0 | 1.0192 | 10.3463 | 0.05 | -1 | -4.2 | 9.1374 | 0 | 0 | 57.7751 | 57.7751 | 57.7751 | 57.7751 | 67.1803 | 38.7504 | 1.0248 | 0.01312 | 0 | 0 | 0 | 0 | 0 | 0 | 0 | 0 | 0 | 0 | 0 | 0 | 0 | 0 | 0 | 0 | 6.3228 | 0 | -810.0974 | 21.1704 | 0 | 46.7355 | 0 | 11.2788 | 1450.755 | 41.8408 | 88.2776 | 4.1602 | 0.9506 | -17.046 | 13.847 | 4.06 | 86.386 | 1084.55 | 377.0139 | -849.8834 | 7.2571 | 3.915 | -3.34 | 24.5378 | 11.5427 | 2025-07-14 | 2025_07_14 Hr 15 | 32.691 | -7.4e-05 | -1084.55 | -703.4328 | 815.2898 | 808.4535 | 54.2167 | 16.4212 | 93.6016 | 155.048 | 487.0723 | 173.1695 | 23.155 | 192.1821 | 253.0697 | 21.89 | 7.2554 | 45.6035 | 218.5623 | 0 | 46.7355 | 0
2025_07_14 Hr 16 | 18.371 | 0.005505 | 0.15524 | 3.8622 | 3.861 | 3.8618 | 3.8618 | 3.846 | 3.8622 | 187.5849 | -14.2 | 0.4608 | 3 | 0 | 96.0911 | 96.0911 | 253.0697 | 21.89 | 0.07052 | 0.052 | 0.16104 | 2.0306 | 0 | 0 | 0 | 0 | 0 | 0.0141 | 0.3978 | 46.06 | 7.2554 | 218.5623 | 0 | 0 | 0 | 0 | 35 | 86.9843 | 0 | 95.5105 | 0 | 1.0192 | 10.2802 | 0.05 | -1 | -4.2 | 9.079 | 0 | 0 | 57.1075 | 57.1075 | 57.1075 | 57.1075 | 66.4041 | 35.802 | 1.0248 | 0.01312 | 0 | 0 | 0 | 0 | 0 | 0 | 0 | 0 | 0 | 0 | 0 | 0 | 0 | 0 | 0 | 0 | 6.2824 | 0 | -778.6833 | 21.1704 | 0 | 56.3156 | 0 | 13.5924 | 1455.901 | 41.5734 | 87.7134 | 4.1602 | 0.9506 | -18.371 | 13.847 | 4.06 | 86.386 | 1107.258 | 375.6409 | -819.7943 | 7.2107 | 3.915 | -3.34 | 24.381 | 11.469 | 2025-07-14 | 2025_07_14 Hr 16 | 40.2061 | 0.000247 | -1107.258 | -683.1728 | 809.3629 | 818.4902 | 52.5551 | 16.4212 | 93.6016 | 154.8366 | 482.4191 | 172.1072 | 23.155 | 192.1821 | 253.0697 | 21.89 | 7.2554 | 46.06 | 218.5623 | 0 | 56.3156 | 0
2025_07_14 Hr 17 | 17.8901 | 0.00399 | 0.11252 | 3.8622 | 3.861 | 3.8618 | 3.8618 | 3.846 | 3.8622 | 187.0913 | -14.2 | 0.4608 | 2 | 0 | 96.0911 | 96.0911 | 253.0697 | 21.89 | 0.07052 | 0.052 | 0.16104 | 2.0306 | 0 | 0 | 0 | 0 | 0 | 0.0141 | 0.3978 | 46.06 | 7.2554 | 218.5623 | 0 | 0 | 0 | 0 | 35 | 86.9843 | 0 | 98.773 | 0 | 1.0192 | 10.2531 | 0.05 | -1 | -4.2 | 9.0551 | 0 | 0 | 56.8344 | 56.8344 | 56.8344 | 56.8344 | 66.0865 | 32.7483 | 1.0248 | 0.01312 | 0 | 0 | 0 | 0 | 0 | 0 | 0 | 0 | 0 | 0 | 0 | 0 | 0 | 0 | 0 | 0 | 6.2659 | 0 | -748.7076 | 21.1704 | 0 | 52.1429 | 0 | 17.6412 | 1449.696 | 41.464 | 87.4826 | 4.1602 | 0.9506 | -17.8901 | 13.847 | 4.06 | 86.386 | 1133.85 | 374.719 | -789.3377 | 7.1917 | 3.915 | -3.34 | 24.3168 | 11.4388 | 2025-07-14 | 2025_07_14 Hr 17 | 40.3804 | -4.3e-05 | -1133.85 | -649.9346 | 806.9383 | 814.3175 | 52.506 | 16.4212 | 93.6016 | 154.7502 | 480.5155 | 171.6726 | 23.155 | 192.1821 | 253.0697 | 21.89 | 7.2554 | 46.06 | 218.5623 | 0 | 52.1429 | 0
2025_07_14 Hr 18 | 17.1289 | 0.00453 | 0.12775 | 3.8622 | 3.861 | 3.8618 | 3.8618 | 3.846 | 3.8622 | 185.0253 | -14.2 | 0.4608 | 1 | 0 | 96.0911 | 96.0911 | 253.0697 | 21.89 | 0.07052 | 0.052 | 0.16104 | 2.0306 | 0 | 0 | 0 | 0 | 0 | 0.0141 | 0.3978 | 46.06 | 7.2554 | 218.5623 | 0 | 0 | 0 | 0 | 35 | 86.9843 | 0 | 77.8179 | 0 | 1.0192 | 10.1399 | 0.05 | -1 | -4.2 | 8.9551 | 0 | 0 | 55.6915 | 55.6915 | 55.6915 | 55.6915 | 64.7575 | 30.7476 | 1.0248 | 0.01312 | 0 | 0 | 0 | 0 | 0 | 0 | 0 | 0 | 0 | 0 | 0 | 0 | 0 | 0 | 0 | 0 | 6.1967 | 0 | -716.0732 | 21.1704 | 0 | 60.9555 | 0 | 21.69 | 1450.195 | 41.0061 | 86.5165 | 4.1602 | 0.9506 | -17.1289 | 13.847 | 4.06 | 86.386 | 1145.258 | 373.1877 | -755.9421 | 7.1123 | 3.915 | -3.34 | 24.0483 | 11.3125 | 2025-07-14 | 2025_07_14 Hr 18 | 45.1254 | 0.000305 | -1145.258 | -638.2553 | 796.7908 | 823.1301 | 53.5699 | 16.4212 | 93.6016 | 154.3884 | 472.5486 | 169.8538 | 23.155 | 192.1821 | 253.0697 | 21.89 | 7.2554 | 46.06 | 218.5623 | 0 | 60.9555 | 0
2025_07_14 Hr 19 | 13.2169 | 0.00357 | 0.10067 | 3.8622 | 3.861 | 3.8618 | 3.8618 | 3.846 | 3.8622 | 183.9649 | -14.2 | 0.4608 | 0 | 0 | 96.0911 | 96.0911 | 253.0697 | 21.89 | 0.07052 | 0.052 | 0.16104 | 2.0306 | 0 | 0 | 0 | 0 | 0 | 0.0141 | 0.3978 | 46.06 | 7.2554 | 218.5623 | 0 | 0 | 0 | 0 | 35 | 86.9843 | 0 | 72.0043 | 0 | 1.0192 | 10.0818 | 0.05 | -1 | -4.2 | 8.9038 | 0 | 0 | 55.1048 | 55.1048 | 55.1048 | 55.1048 | 64.0753 | 27.7992 | 1.0248 | 0.01312 | 0 | 0 | 0 | 0 | 0 | 0 | 0 | 0 | 0 | 0 | 0 | 0 | 0 | 0 | 0 | 0 | 6.1612 | 0 | -689.61 | 21.1704 | 0 | 63.7985 | 0 | 19.6656 | 1448.736 | 40.7711 | 86.0207 | 4.1602 | 0.9506 | -13.2169 | 13.847 | 4.06 | 86.386 | 1157.542 | 362.3684 | -725.5669 | 7.0716 | 3.915 | -3.34 | 23.9105 | 11.2476 | 2025-07-14 | 2025_07_14 Hr 19 | 45.1254 | -0.000348 | -1157.542 | -617.6057 | 791.5824 | 825.9731 | 47.569 | 16.4212 | 93.6016 | 154.2027 | 468.4594 | 168.9203 | 23.155 | 192.1821 | 253.0697 | 21.89 | 7.2554 | 46.06 | 218.5623 | 0 | 63.7985 | 0
2025_07_14 Hr 20 | 3.0994 | 0.002235 | 0.063027 | 3.8622 | 3.861 | 3.8618 | 3.8618 | 3.846 | 3.8622 | 182.0269 | -14.2 | 0.4608 | 4 | 0 | 96.0911 | 96.0911 | 252.4662 | 18.2417 | 0.07052 | 0.052 | 0.16104 | 2.0306 | 0 | 0 | 0 | 0 | 0 | 0.0141 | 0.3978 | 45.4081 | 7.2554 | 218.5623 | 0 | 0 | 0 | 0 | 35 | 86.9843 | 0 | 84.123 | 0 | 1.0192 | 9.9756 | 0.05 | -1 | -4.2 | 8.81 | 0 | 0 | 54.0326 | 54.0326 | 54.0326 | 54.0326 | 62.8286 | 25.7985 | 1.0248 | 0.01312 | 0 | 0 | 0 | 0 | 0 | 0 | 0 | 0 | 0 | 0 | 0 | 0 | 0 | 0 | 0 | 0 | 6.0963 | 0 | -691.1367 | 21.1704 | 0 | 48.4006 | 0 | 16.0506 | 1420.584 | 40.3416 | 85.1145 | 4.1602 | 0.9506 | -3.0994 | 13.847 | 4.06 | 86.386 | 1136.658 | 348.9278 | -716.9761 | 6.9971 | 3.915 | -3.34 | 23.6586 | 11.1291 | 2025-07-14 | 2025_07_14 Hr 20 | 33.904 | 0.0003 | -1136.658 | -607.0137 | 782.0635 | 805.6714 | 45.9144 | 16.4212 | 93.6016 | 153.8632 | 460.986 | 167.2142 | 23.155 | 192.1821 | 252.4662 | 18.2417 | 7.2554 | 45.4081 | 218.5623 | 0 | 48.4006 | 0
2025_07_14 Hr 21 | 1.0282 | 0.000885 | 0.024957 | 0 | 0 | 0 | 0 | 0 | 0 | 177.8217 | -14.2 | 0.4608 | 86 | 0 | 96.0911 | 96.0911 | 249.4488 | 12.7692 | 0.07052 | 0.052 | 0.16104 | 2.0306 | 0 | 0 | 0 | 0 | 0 | 0.0141 | 0.3978 | 45.0808 | 0 | 218.5623 | 0 | 0 | 0 | 0 | 34.9209 | 86.9843 | 0 | 86.0649 | 0 | 1.0192 | 9.7451 | 0.11 | -1 | -4.2 | 8.6065 | 0 | 0 | 51.7062 | 51.7062 | 51.7062 | 51.7062 | 60.1235 | 14.8473 | 1.0248 | 0.01312 | 0 | 0 | 0 | 0 | 0 | 0 | 0 | 0 | 0 | 0 | 0 | 0 | 0 | 0 | 0 | 0 | 5.9554 | 0 | -753.265 | 21.1704 | 0 | 49.655 | 0 | 9.9774 | 1365.541 | 39.4096 | 83.1482 | 4.1602 | 0.9506 | -1.0282 | 13.847 | 4.06 | 86.386 | 1082.702 | 408.1289 | -777.0331 | 6.8354 | 3.915 | -3.34 | 23.112 | 10.872 | 2025-07-14 | 2025_07_14 Hr 21 | 31.6597 | -0.000377 | -1082.702 | -667.2001 | 761.3301 | 767.6983 | 110.8505 | 16.4212 | 93.6016 | 153.0477 | 444.7701 | 163.5123 | 0 | 192.1821 | 249.4488 | 12.7692 | 0 | 45.0808 | 218.5623 | 0 | 49.655 | 0
2025_07_14 Hr 22 | 0 | 0.000165 | 0.004653 | 0 | 0 | 0 | 0 | 0 | 0 | 173.1413 | -14.2 | 0.4608 | 82 | 0 | 93.6629 | 93.6629 | 172.3275 | 0 | 0.07052 | 0.052 | 0.16104 | 2.0306 | 0 | 0 | 0 | 0 | 0 | 0.0141 | 0.3978 | 14.7392 | 0 | 210.8967 | 0 | 0 | 0 | 0 | 33.1318 | 86.9843 | 0 | 151.1759 | 0 | 1.0192 | 9.4886 | 0.16 | -1 | -4.2 | 8.3799 | 0 | 0 | 49.1168 | 49.1168 | 49.1168 | 49.1168 | 57.1126 | 15.9003 | 1.0248 | 0.01312 | 0 | 0 | 0 | 0 | 0 | 0 | 0 | 0 | 0 | 0 | 0 | 0 | 0 | 0 | 0 | 0 | 5.7987 | 0 | -650.7381 | 21.1704 | 0 | 0 | 0 | 7.953 | 1162.454 | 38.3723 | 80.9596 | 4.1602 | 0.9506 | 0 | 13.847 | 4.06 | 86.386 | 1038.16 | 398.0082 | -673.4781 | 6.6555 | 3.915 | -3.34 | 22.5037 | 10.5859 | 2025-07-14 | 2025_07_14 Hr 22 | 18.3992 | 5.1e-05 | -1038.16 | -499.5622 | 736.5521 | 585.2893 | 105.8581 | 16.4212 | 93.6016 | 150.4389 | 426.7212 | 159.392 | 0 | 187.3259 | 172.3275 | 0 | 0 | 14.7392 | 210.8967 | 0 | 0 | 0
2025_07_14 Hr 23 | 0 | 0 | 0 | 0 | 0 | 0 | 0 | 0 | 0 | 164.2374 | 0 | 0.4608 | 47 | 0 | 91.9286 | 91.9286 | 192.3147 | 6.1967 | 0.07052 | 0.052 | 0.16104 | 2.0306 | 0 | 0 | 0 | 0 | 0 | 0.0141 | 0.3978 | 16.1113 | 0 | 198.1415 | 0 | 0 | 0 | 0 | 28.3476 | 86.9843 | 0 | 116.0088 | 0 | 1.0192 | 9.0007 | 0.16 | -1 | -4.2 | 7.949 | 0 | 0 | 44.1909 | 44.1909 | 44.1909 | 44.1909 | 51.3848 | 21.9024 | 1.0248 | 0.01312 | 0 | 0 | 0 | 0 | 0 | 0 | 0 | 0 | 0 | 0 | 0 | 0 | 0 | 0 | 0 | 0 | 5.5005 | 0 | -662.2475 | 21.1704 | 0 | 0 | 0 | 3.3258 | 1133.103 | 36.399 | 76.7962 | 4.1602 | 0.9506 | 0 | 13.847 | 4.06 | 86.386 | 934.8683 | 356.5446 | -670.7875 | 6.3132 | 3.915 | -3.34 | 21.3465 | 10.0415 | 2025-07-14 | 2025_07_14 Hr 23 | 23.4244 | 3.4e-05 | -934.8683 | -546.2387 | 702.2348 | 596.6213 | 72.2282 | 16.4212 | 93.6016 | 144.0953 | 392.3859 | 165.7536 | 0 | 183.8571 | 192.3147 | 6.1967 | 0 | 16.1113 | 198.1415 | 0 | 0 | 0
2025_07_14 Hr 24 | 0 | 0 | 0 | 0 | 0 | 0 | 0 | 0 | 0 | 151.2563 | 0 | 0.4608 | 25 | 0 | 43.3656 | 43.3656 | 163.9399 | 0 | 0.07052 | 0.052 | 0.16104 | 2.0306 | 0 | 0 | 0 | 0 | 0 | 0.0141 | 0.3978 | 14.7392 | 0 | 0 | 0 | 0 | 0 | 0 | 21.3726 | 74.4029 | 0 | 0 | -53.6334 | 1.0192 | 8.2893 | 1.88 | -1 | -4.2 | 7.3207 | 0 | 0 | 37.0094 | 37.0094 | 37.0094 | 37.0094 | 43.0342 | 21.9024 | 1.0248 | 0.01312 | 0 | 0 | 0 | 0 | 0 | 0 | 0 | 0 | 0 | 0 | 0 | 0 | 0 | 0 | 0 | 0 | 5.0657 | 0 | -145.3031 | 21.1704 | 0 | 0 | 0 | 7.953 | 730.004 | 33.5221 | 70.7264 | 4.1602 | 0.9506 | 0 | 13.847 | 4.06 | 86.386 | 850.2717 | 327.7442 | -153.8431 | 5.8143 | 3.915 | -3.34 | 19.6593 | 9.2478 | 2025-07-14 | 2025_07_14 Hr 24 | 15.7197 | -7.3e-05 | -850.2717 | -198.9365 | 618.9197 | 265.4103 | 54.8554 | 16.4212 | 93.6016 | 122.2655 | 342.3281 | 154.326 | 0 | 86.7312 | 163.9399 | 0 | 0 | 14.7392 | 0 | 0 | 0 | 0
2025_07_15 Hr 01 | 0 | 0 | 0 | 0 | 0 | 0 | 0 | 0 | 0 | 137.3349 | 0 | 0.4608 | 16 | 0 | 25.9446 | 25.9446 | 163.9399 | 0 | 0.07052 | 0.052 | 0.16104 | 2.0306 | 0 | 0 | 0 | 0 | 0 | 0.0141 | 0.3978 | 14.7392 | 0 | 0 | 0 | 0 | 0 | 0 | 16.0149 | 57.4695 | 0 | 0 | -37.695 | 1.0192 | 7.5276 | 1.88 | -1 | -4.2 | 6.6994 | 0 | 0 | 29.8691 | 29.8691 | 29.8691 | 29.8691 | 34.7315 | 20.8494 | 1.0248 | 0.01312 | 0 | 0 | 0 | 0 | 0 | 0 | 0 | 0 | 0 | 0 | 0 | 0 | 0 | 0 | 0 | 0 | 4.5876 | 0 | -87.7674 | 20.9727 | 0 | 0 | 0 | 11.7126 | 619.7258 | 30.6262 | 64.5253 | 4.1602 | 0.9506 | 0 | 13.847 | 4.06 | 86.386 | 795.3883 | 309.6649 | -96.3074 | 5.3158 | 3.915 | -3.34 | 17.9798 | 8.4361 | 2025-07-15 | 2025_07_15 Hr 01 | 13.631 | 1.2e-05 | -795.3883 | -125.4624 | 531.6977 | 230.5683 | 48.562 | 16.4212 | 93.6016 | 97.6149 | 291.5426 | 142.5401 | 0 | 51.8892 | 163.9399 | 0 | 0 | 14.7392 | 0 | 0 | 0 | 0
2025_07_15 Hr 02 | 0 | 0 | 0 | 0 | 0 | 0 | 0 | 0 | 0 | 133.893 | 0 | 0.4608 | 64 | 0 | 25.9446 | 25.9446 | 163.9399 | 0 | 0.07052 | 0.052 | 0.16104 | 2.0306 | 0 | 0 | 0 | 0 | 0 | 0.0141 | 0.3978 | 14.7392 | 0 | 0 | 0 | 0 | 0 | 0 | 14.1404 | 51.5495 | 0 | 0 | -50.2024 | 1.0192 | 7.339 | 1.88 | -1 | -4.2 | 6.5315 | 0 | 0 | 27.9782 | 27.9782 | 27.9782 | 27.9782 | 32.5328 | 38.7504 | 1.0248 | 0.01312 | 0 | 0 | 0 | 0 | 0 | 0 | 0 | 0 | 0 | 0 | 0 | 0 | 0 | 0 | 0 | 0 | 4.4726 | 0 | -168.6584 | 20.9727 | 0 | 0 | 0 | 17.352 | 598.1223 | 29.8587 | 62.9081 | 4.1602 | 0.9506 | 0 | 13.847 | 4.06 | 86.386 | 748.88 | 378.1585 | -177.1984 | 5.1826 | 3.915 | -3.34 | 17.5292 | 8.2247 | 2025-07-15 | 2025_07_15 Hr 02 | 13.6901 | 2.7e-05 | -748.88 | -218.8607 | 507.0473 | 230.5683 | 120.1024 | 16.4212 | 93.6016 | 89.2156 | 278.3384 | 139.4933 | 0 | 51.8892 | 163.9399 | 0 | 0 | 14.7392 | 0 | 0 | 0 | 0
2025_07_15 Hr 03 | 0 | 0 | 0 | 0 | 0 | 0 | 0 | 0 | 0 | 130.922 | 0 | 0.4608 | 79 | 0 | 25.9446 | 25.9446 | 163.9399 | 0 | 0.07052 | 0.052 | 0.16104 | 2.0306 | 0 | 0 | 0 | 0 | 0 | 0.0141 | 0.3978 | 14.7392 | 0 | 0 | 0 | 0 | 0 | 0 | 12.5223 | 51.5495 | 0 | 0 | -40.0032 | 1.0192 | 7.1761 | 1.88 | -1 | -4.2 | 6.3866 | 0 | 0 | 26.346 | 26.346 | 26.346 | 26.346 | 30.6349 | 48.6486 | 1.0248 | 0.01312 | 0 | 0 | 0 | 0 | 0 | 0 | 0 | 0 | 0 | 0 | 0 | 0 | 0 | 0 | 0 | 0 | 4.3734 | 0 | -192.9358 | 20.9727 | 0 | 0 | 0 | 12.291 | 584.5848 | 29.1961 | 61.5123 | 4.1602 | 0.9506 | 0 | 13.847 | 4.06 | 86.386 | 738.4717 | 395.3658 | -201.4758 | 5.0676 | 3.915 | -3.34 | 17.1402 | 8.0422 | 2025-07-15 | 2025_07_15 Hr 03 | 11.9462 | -7e-06 | -738.4717 | -232.939 | 490.88 | 230.5683 | 139.9396 | 16.4212 | 93.6016 | 87.0755 | 266.941 | 136.8634 | 0 | 51.8892 | 163.9399 | 0 | 0 | 14.7392 | 0 | 0 | 0 | 0
2025_07_15 Hr 04 | 0 | 0 | 0 | 0 | 0 | 0 | 0 | 0 | 0 | 129.7445 | 0 | 0.4608 | 81 | 0 | 27.1008 | 27.1008 | 164.5704 | 0 | 0.07052 | 0.052 | 0.16104 | 2.0306 | 0 | 0 | 0 | 0 | 0 | 0.0141 | 0.3978 | 14.8049 | 0 | 0 | 0 | 0 | 0 | 0 | 11.881 | 51.5495 | 0 | 0 | -38.7816 | 1.0192 | 7.1116 | 1.88 | -1 | -4.2 | 6.3292 | 0 | 0 | 25.6991 | 25.6991 | 25.6991 | 25.6991 | 29.8827 | 45.7002 | 1.0248 | 0.01312 | 0 | 0 | 0 | 0 | 0 | 0 | 0 | 0 | 0 | 0 | 0 | 0 | 0 | 0 | 0 | 0 | 4.334 | 0 | -234.0345 | 20.9727 | 0 | 0 | 0 | 29.9322 | 582.2281 | 28.9335 | 60.959 | 4.1602 | 0.9506 | 0 | 13.847 | 4.06 | 86.386 | 711.8883 | 411.0163 | -242.5745 | 5.022 | 3.915 | -3.34 | 16.986 | 7.9698 | 2025-07-15 | 2025_07_15 Hr 04 | 14.7478 | 5e-06 | -711.8883 | -272.8161 | 484.4722 | 233.577 | 156.6324 | 16.4212 | 93.6016 | 86.2273 | 262.4238 | 135.8211 | 0 | 54.2017 | 164.5704 | 0 | 0 | 14.8049 | 0 | 0 | 0 | 0
2025_07_15 Hr 05 | 0 | 0 | 0 | 0 | 0 | 0 | 0 | 0 | 0 | 132.335 | 0 | 0.4608 | 73 | 0 | 34.9633 | 34.9638 | 163.9399 | 0 | 0.07052 | 0.052 | 0.16104 | 2.0306 | 0 | 0 | 0 | 0 | 0 | 0.0141 | 0.3978 | 14.7392 | 0 | 0 | 0 | 0 | 0 | 0 | 13.2919 | 51.6334 | 0 | 0.65113 | -20.2384 | 1.0192 | 7.2536 | 1.88 | -1 | -4.2 | 6.4555 | 0 | 0 | 27.1223 | 27.1223 | 27.1223 | 27.1223 | 31.5375 | 39.6981 | 1.0248 | 0.01312 | 0 | 0 | 0 | 0 | 0 | 0 | 0 | 0 | 0 | 0 | 0 | 0 | 0 | 0 | 0 | 0 | 4.4206 | 0 | -255.3529 | 20.9727 | 0 | 0 | 0 | 50.0316 | 609.1451 | 29.5112 | 62.1761 | 4.1602 | 0.9506 | 0 | 13.847 | 4.06 | 86.386 | 745.0717 | 419.4067 | -263.8929 | 5.1223 | 3.915 | -3.34 | 17.3252 | 8.129 | 2025-07-15 | 2025_07_15 Hr 05 | 13.2369 | -1.96e-05 | -745.0717 | -274.9402 | 498.6532 | 248.6062 | 162.7297 | 16.4212 | 93.6016 | 88.1773 | 272.3617 | 138.1142 | 0 | 69.9271 | 163.9399 | 0 | 0 | 14.7392 | 0 | 0 | 0 | 0
2025_07_15 Hr 06 | 0 | 0 | 0 | 0 | 0 | 0 | 0 | 0 | 0 | 139.3096 | 0 | 0.4608 | 71 | 0 | 51.6133 | 51.6154 | 163.9399 | 0 | 0.07052 | 0.052 | 0.16104 | 2.0306 | 0 | 0 | 0 | 0 | 0 | 0.0141 | 0.3978 | 14.7392 | 0 | 0 | 0 | 0 | 0 | 0 | 17.0904 | 61.2064 | 0 | 1.9229 | -31.2738 | 1.0192 | 7.6359 | 1.88 | -1 | -4.2 | 6.7958 | 0 | 0 | 30.9538 | 30.9538 | 30.9538 | 30.9538 | 35.9928 | 42.7518 | 1.0248 | 0.01312 | 0 | 0 | 0 | 0 | 0 | 0 | 0 | 0 | 0 | 0 | 0 | 0 | 0 | 0 | 0 | 0 | 4.6535 | 0 | -303.3489 | 20.9727 | 0 | 0 | 0 | 60.009 | 683.7998 | 31.0666 | 65.4531 | 4.1602 | 0.9506 | 0 | 13.847 | 4.06 | 86.386 | 779.1717 | 436.6116 | -311.8889 | 5.3922 | 3.915 | -3.34 | 18.2383 | 8.5574 | 2025-07-15 | 2025_07_15 Hr 06 | 18.4784 | 8e-06 | -779.1717 | -332.6997 | 546.18 | 281.9079 | 173.7608 | 16.4212 | 93.6016 | 102.7742 | 299.1178 | 144.288 | 0 | 103.2288 | 163.9399 | 0 | 0 | 14.7392 | 0 | 0 | 0 | 0
2025_07_15 Hr 07 | 6.2121 | 9e-05 | 0.002538 | 0 | 0 | 0 | 0 | 0 | 0 | 151.8999 | -14.2 | 0.4608 | 35 | 0 | 68.2633 | 68.2633 | 156.9032 | 0 | 0.07052 | 0.052 | 0.16104 | 2.0306 | 0 | 0 | 0 | 0 | 0 | 0.0141 | 0.3978 | 14.7392 | 0 | 0 | 0 | 0 | 0 | 0 | 23.9474 | 83.2279 | 0 | 121.1943 | 0 | 1.0192 | 8.326 | 1.88 | -1 | -4.2 | 7.41 | 0 | 0 | 37.8705 | 37.8705 | 37.8705 | 37.8705 | 44.0355 | 39.6981 | 1.0248 | 0.01312 | 0 | 0 | 0 | 0 | 0 | 0 | 0 | 0 | 0 | 0 | 0 | 0 | 0 | 0 | 0 | 0 | 5.0741 | 0 | -422.2021 | 20.9727 | 0 | 0 | 0 | 48.2964 | 789.4542 | 33.8743 | 71.3685 | 4.1602 | 0.9506 | -6.2121 | 13.847 | 4.06 | 86.386 | 862.6967 | 403.2024 | -451.1542 | 5.8796 | 3.915 | -3.34 | 19.8866 | 9.3308 | 2025-07-15 | 2025_07_15 Hr 07 | 16.0844 | -0.000164 | -862.6967 | -301.0078 | 622.5153 | 308.1691 | 122.9971 | 16.4212 | 93.6016 | 133.865 | 347.4175 | 141.2329 | 0 | 136.5267 | 156.9032 | 0 | 0 | 14.7392 | 0 | 0 | 0 | 0
2025_07_15 Hr 08 | 12.9499 | 0.00045 | 0.01269 | 0 | 0 | 0 | 0 | 0 | 0 | 162.1353 | -14.2 | 0.4608 | 32 | 0 | 84.9133 | 84.9133 | 203.9769 | 1.8242 | 0.07052 | 0.052 | 0.16104 | 2.0306 | 0 | 0 | 0 | 0 | 0 | 0.0141 | 0.3978 | 14.7392 | 0 | 181.1009 | 0 | 0 | 0 | 0 | 29.5218 | 87.3255 | 0 | 62.802 | -0.59764 | 1.0192 | 8.887 | 0.16 | -1 | -4.2 | 7.9093 | 0 | 0 | 43.4934 | 43.4934 | 43.4934 | 43.4934 | 50.5738 | 24.8508 | 1.0248 | 0.01312 | 0 | 0 | 0 | 0 | 0 | 0 | 0 | 0 | 0 | 0 | 0 | 0 | 0 | 0 | 0 | 0 | 5.416 | 0 | -610.6343 | 20.9727 | 0 | 0 | 0 | 63.624 | 1103.499 | 36.1568 | 76.1775 | 4.1602 | 0.9506 | -12.9499 | 13.847 | 4.06 | 86.386 | 935.86 | 416.4811 | -646.3242 | 6.2758 | 3.915 | -3.34 | 21.2266 | 9.9595 | 2025-07-15 | 2025_07_15 Hr 08 | 26.2286 | -6.12e-05 | -935.86 | -548.4299 | 682.3113 | 571.4678 | 120.4879 | 16.4212 | 93.6016 | 145.3353 | 386.6828 | 150.2931 | 0 | 169.8267 | 203.9769 | 1.8242 | 0 | 14.7392 | 181.1009 | 0 | 0 | 0
2025_07_15 Hr 09 | 12.9483 | 0.00228 | 0.064296 | 0 | 0 | 0 | 0 | 0 | 0 | 167.6244 | -14.2 | 0.4608 | 4 | 0 | 95.8469 | 95.8469 | 243.2462 | 0 | 0.07052 | 0.052 | 0.16104 | 2.0306 | 0 | 0 | 0 | 0 | 0 | 0.0141 | 0.3978 | 15.4535 | 0 | 192.0303 | 0 | 0 | 0 | 0 | 32.5113 | 87.3255 | 0 | 108.6103 | 0 | 1.0192 | 9.1879 | 0.16 | -1 | -4.2 | 8.177 | 0 | 0 | 46.5089 | 46.5089 | 46.5089 | 46.5089 | 54.0801 | 17.901 | 1.0248 | 0.01312 | 0 | 0 | 0 | 0 | 0 | 0 | 0 | 0 | 0 | 0 | 0 | 0 | 0 | 0 | 0 | 0 | 5.5994 | 0 | -644.0229 | 20.9727 | 0 | 0 | 0 | 32.9688 | 1199.517 | 37.3809 | 78.7565 | 4.1602 | 0.9506 | -12.9483 | 13.847 | 4.06 | 86.386 | 984.1517 | 355.7351 | -679.7112 | 6.4882 | 3.915 | -3.34 | 21.9453 | 10.2967 | 2025-07-15 | 2025_07_15 Hr 09 | 27.1648 | -3e-06 | -984.1517 | -535.4126 | 712.1814 | 642.4237 | 54.9364 | 16.4212 | 93.6016 | 149.2893 | 407.7402 | 155.152 | 0 | 191.6937 | 243.2462 | 0 | 0 | 15.4535 | 192.0303 | 0 | 0 | 0
2025_07_15 Hr 10 | 11.3977 | 0.004335 | 0.12225 | 0 | 0 | 0 | 0 | 0 | 0 | 170.8127 | -14.2 | 0.4608 | 11 | 0 | 96.0911 | 96.0911 | 253.0697 | 10.945 | 0.07052 | 0.052 | 0.16104 | 2.0306 | 0 | 0 | 0 | 0 | 0 | 0.0141 | 0.3978 | 22.9542 | 0 | 218.5623 | 0 | 0 | 0 | 0 | 34.2478 | 87.3255 | 0 | 115.182 | 0 | 1.0192 | 9.3626 | 0.11 | -1 | -4.2 | 8.3325 | 0 | 0 | 48.2605 | 48.2605 | 48.2605 | 48.2605 | 56.1168 | 18.8487 | 1.0248 | 0.01312 | 0 | 0 | 0 | 0 | 0 | 0 | 0 | 0 | 0 | 0 | 0 | 0 | 0 | 0 | 0 | 0 | 5.7059 | 0 | -726.1692 | 20.9727 | 0 | 46.7355 | 0 | 27.6186 | 1316.128 | 38.0919 | 80.2545 | 4.1602 | 0.9506 | -11.3977 | 13.847 | 4.06 | 86.386 | 1030.61 | 359.6064 | -760.3069 | 6.6116 | 3.915 | -3.34 | 22.3627 | 10.4925 | 2025-07-15 | 2025_07_15 Hr 10 | 31.2558 | -9.5e-05 | -1030.61 | -610.9872 | 729.5317 | 744.4488 | 57.5939 | 16.4212 | 93.6016 | 151.5859 | 419.9715 | 157.9743 | 0 | 192.1821 | 253.0697 | 10.945 | 0 | 22.9542 | 218.5623 | 0 | 46.7355 | 0
2025_07_15 Hr 11 | 12.4358 | 0.007785 | 0.21954 | 0 | 0 | 0 | 0 | 0 | 0 | 173.6931 | -14.2 | 0.4608 | 13 | 0 | 96.0911 | 96.0911 | 253.0697 | 20.0658 | 0.07052 | 0.052 | 0.16104 | 2.0306 | 0 | 0 | 0 | 0 | 0 | 0.0141 | 0.3978 | 32.3608 | 0 | 218.5623 | 0 | 0 | 0 | 0 | 34.9963 | 87.3255 | 0 | 88.3097 | 0 | 1.0192 | 9.5205 | 0.11 | -1 | -4.2 | 8.4731 | 0 | 0 | 49.8429 | 49.8429 | 49.8429 | 49.8429 | 57.9568 | 16.848 | 1.0248 | 0.01312 | 0 | 0 | 0 | 0 | 0 | 0 | 0 | 0 | 0 | 0 | 0 | 0 | 0 | 0 | 0 | 0 | 5.8021 | 0 | -700.6857 | 20.9727 | 0 | 46.7355 | 0 | 41.934 | 1347.058 | 38.7343 | 81.6078 | 4.1602 | 0.9506 | -12.4358 | 13.847 | 4.06 | 86.386 | 1077.018 | 377.5124 | -735.8615 | 6.7231 | 3.915 | -3.34 | 22.7398 | 10.6695 | 2025-07-15 | 2025_07_15 Hr 11 | 33.5001 | 0.000278 | -1077.018 | -612.376 | 744.3859 | 762.9763 | 72.0093 | 16.4212 | 93.6016 | 152.8406 | 431.0213 | 160.524 | 0 | 192.1821 | 253.0697 | 20.0658 | 0 | 32.3608 | 218.5623 | 0 | 46.7355 | 0
2025_07_15 Hr 12 | 15.0179 | 0.00996 | 0.28087 | 3.8622 | 3.861 | 3.8618 | 3.8618 | 3.846 | 3.8622 | 179.6894 | -14.2 | 0.4608 | 13 | 0 | 96.0911 | 96.0911 | 253.0697 | 21.89 | 0.07052 | 0.052 | 0.16104 | 2.0306 | 0 | 0 | 0 | 0 | 0 | 0.0141 | 0.3978 | 41.7604 | 7.2554 | 218.5623 | 0 | 0 | 0 | 0 | 35 | 87.3255 | 0 | 88.5811 | 0 | 1.0192 | 9.8492 | 0.05 | -1 | -4.2 | 8.7656 | 0 | 0 | 53.137 | 53.137 | 53.137 | 53.137 | 61.7872 | 19.9017 | 1.0248 | 0.01312 | 0 | 0 | 0 | 0 | 0 | 0 | 0 | 0 | 0 | 0 | 0 | 0 | 0 | 0 | 0 | 0 | 6.0024 | 0 | -724.1429 | 20.9727 | 0 | 47.2223 | 0 | 41.6448 | 1413.301 | 40.0714 | 84.4251 | 4.1602 | 0.9506 | -15.0179 | 13.847 | 4.06 | 86.386 | 1128.15 | 388.1689 | -761.9008 | 6.9552 | 3.915 | -3.34 | 23.5248 | 11.0378 | 2025-07-15 | 2025_07_15 Hr 12 | 38.1938 | -5.2e-05 | -1128.15 | -635.5618 | 773.7543 | 805.0973 | 74.8373 | 16.4212 | 93.6016 | 153.8979 | 454.0246 | 165.8318 | 23.155 | 192.1821 | 253.0697 | 21.89 | 7.2554 | 41.7604 | 218.5623 | 0 | 47.2223 | 0
2025_07_15 Hr 13 | 13.4706 | 0.01035 | 0.29187 | 3.8622 | 3.861 | 3.8618 | 3.8618 | 3.846 | 3.8622 | 182.5336 | -14.2 | 0.4608 | 10 | 0 | 96.0911 | 96.0911 | 253.0697 | 21.89 | 0.07052 | 0.052 | 0.16104 | 2.0306 | 0 | 0 | 0 | 0 | 0 | 0.0141 | 0.3978 | 46.06 | 7.2554 | 218.5623 | 0 | 0 | 0 | 0 | 35 | 87.3255 | 0 | 84.5688 | 0 | 1.0192 | 10.0051 | 0.05 | -1 | -4.2 | 8.9043 | 0 | 0 | 54.6995 | 54.6995 | 54.6995 | 54.6995 | 63.604 | 15.9003 | 1.0248 | 0.01312 | 0 | 0 | 0 | 0 | 0 | 0 | 0 | 0 | 0 | 0 | 0 | 0 | 0 | 0 | 0 | 0 | 6.0974 | 0 | -690.8635 | 20.9727 | 0 | 64.6418 | 0 | 39.6204 | 1446.441 | 40.7057 | 85.7614 | 4.1602 | 0.9506 | -13.4706 | 13.847 | 4.06 | 86.386 | 1184.05 | 380.1139 | -727.0742 | 7.0653 | 3.915 | -3.34 | 23.8972 | 11.2125 | 2025-07-15 | 2025_07_15 Hr 13 | 57.8398 | -4e-06 | -1184.05 | -606.2947 | 787.6826 | 826.8164 | 65.8229 | 16.4212 | 93.6016 | 154.3976 | 464.9355 | 168.3494 | 23.155 | 192.1821 | 253.0697 | 21.89 | 7.2554 | 46.06 | 218.5623 | 0 | 64.6418 | 0
2025_07_15 Hr 14 | 14.5552 | 0.009 | 0.2538 | 3.8622 | 3.861 | 3.8618 | 3.8618 | 3.846 | 3.8622 | 184.327 | -14.2 | 0.4608 | 9 | 0 | 96.0911 | 96.0911 | 253.0697 | 21.89 | 0.07052 | 0.052 | 0.16104 | 2.0306 | 0 | 0 | 0 | 0 | 0 | 0.0141 | 0.3978 | 46.06 | 7.2554 | 218.5623 | 0 | 0 | 0 | 0 | 35 | 87.3255 | 0 | 85.4377 | 0 | 1.0192 | 10.1034 | 0.05 | -1 | -4.2 | 8.9918 | 0 | 0 | 55.6847 | 55.6847 | 55.6847 | 55.6847 | 64.7497 | 13.8996 | 1.0248 | 0.01312 | 0 | 0 | 0 | 0 | 0 | 0 | 0 | 0 | 0 | 0 | 0 | 0 | 0 | 0 | 0 | 0 | 6.1573 | 0 | -654.8774 | 20.9727 | 0 | 57.9804 | 0 | 47.2842 | 1446.937 | 41.1056 | 86.604 | 4.1602 | 0.9506 | -14.5552 | 13.847 | 4.06 | 86.386 | 1227.65 | 387.4478 | -692.1726 | 7.1347 | 3.915 | -3.34 | 24.1319 | 11.3227 | 2025-07-15 | 2025_07_15 Hr 14 | 44.669 | -7.8e-05 | -1227.65 | -569.4397 | 796.4653 | 820.155 | 70.4466 | 16.4212 | 93.6016 | 154.7127 | 471.8156 | 169.937 | 23.155 | 192.1821 | 253.0697 | 21.89 | 7.2554 | 46.06 | 218.5623 | 0 | 57.9804 | 0
2025_07_15 Hr 15 | 12.3314 | 0.005865 | 0.16539 | 3.8622 | 3.861 | 3.8618 | 3.8618 | 3.846 | 3.8622 | 184.3451 | -14.2 | 0.4608 | 7 | 0 | 96.0911 | 96.0911 | 253.0697 | 21.89 | 0.07052 | 0.052 | 0.16104 | 2.0306 | 0 | 0 | 0 | 0 | 0 | 0.0141 | 0.3978 | 46.06 | 7.2554 | 218.5623 | 0 | 0 | 0 | 0 | 35 | 87.3255 | 0 | 80.1189 | 0 | 1.0192 | 10.1044 | 0.05 | -1 | -4.2 | 8.9927 | 0 | 0 | 55.6947 | 55.6947 | 55.6947 | 55.6947 | 64.7613 | 14.8473 | 1.0248 | 0.01312 | 0 | 0 | 0 | 0 | 0 | 0 | 0 | 0 | 0 | 0 | 0 | 0 | 0 | 0 | 0 | 0 | 6.1579 | 0 | -618.6498 | 20.9727 | 0 | 66.7173 | 0 | 45.6936 | 1455.658 | 41.1097 | 86.6125 | 4.1602 | 0.9506 | -12.3314 | 13.847 | 4.06 | 86.386 | 1264.65 | 382.5939 | -653.7212 | 7.1354 | 3.915 | -3.34 | 24.1343 | 11.3238 | 2025-07-15 | 2025_07_15 Hr 15 | 68.8945 | -6e-05 | -1264.65 | -538.5309 | 796.554 | 828.8919 | 67.7122 | 16.4212 | 93.6016 | 154.7159 | 471.8851 | 169.953 | 23.155 | 192.1821 | 253.0697 | 21.89 | 7.2554 | 46.06 | 218.5623 | 0 | 66.7173 | 0
2025_07_15 Hr 16 | 13.9897 | 0.00852 | 0.24026 | 3.8622 | 3.861 | 3.8618 | 3.8618 | 3.846 | 3.8622 | 189.6893 | -14.2 | 0.4608 | 7 | 0 | 96.0911 | 96.0911 | 253.0697 | 21.89 | 0.07052 | 0.052 | 0.16104 | 2.0306 | 0 | 0 | 0 | 0 | 0 | 0.0141 | 0.3978 | 46.06 | 7.2554 | 218.5623 | 0 | 0 | 0 | 0 | 35 | 87.3255 | 0 | 92.2136 | 0 | 1.0192 | 10.3973 | 0.05 | -1 | -4.2 | 9.2534 | 0 | 0 | 58.6305 | 58.6305 | 58.6305 | 58.6305 | 68.175 | 15.9003 | 1.0248 | 0.01312 | 0 | 0 | 0 | 0 | 0 | 0 | 0 | 0 | 0 | 0 | 0 | 0 | 0 | 0 | 0 | 0 | 6.3364 | 0 | -624.2473 | 20.9727 | 0 | 66.7173 | 0 | 46.995 | 1477.173 | 42.3015 | 89.1234 | 4.1602 | 0.9506 | -13.9897 | 13.847 | 4.06 | 86.386 | 1299.75 | 391.3399 | -660.977 | 7.3423 | 3.915 | -3.34 | 24.834 | 11.6521 | 2025-07-15 | 2025_07_15 Hr 16 | 95.749 | 1.4e-05 | -1299.75 | -532.0337 | 822.725 | 828.8919 | 70.1441 | 16.4212 | 93.6016 | 155.6549 | 492.3865 | 174.6836 | 23.155 | 192.1821 | 253.0697 | 21.89 | 7.2554 | 46.06 | 218.5623 | 0 | 66.7173 | 0
2025_07_15 Hr 17 | 16.4308 | 0.00831 | 0.23434 | 3.8622 | 3.861 | 3.8618 | 3.8618 | 3.846 | 3.8622 | 189.2182 | -14.2 | 0.4608 | 6 | 0 | 96.0911 | 96.0911 | 253.0697 | 21.89 | 0.07052 | 0.052 | 0.16104 | 2.0306 | 0 | 0 | 0 | 0 | 0 | 0.0141 | 0.3978 | 46.06 | 7.2554 | 218.5623 | 0 | 0 | 0 | 0 | 35 | 87.3255 | 0 | 91.0986 | 0 | 1.0192 | 10.3715 | 0.05 | -1 | -4.2 | 9.2304 | 0 | 0 | 58.3718 | 58.3718 | 58.3718 | 58.3718 | 67.8742 | 12.9519 | 1.0248 | 0.01312 | 0 | 0 | 0 | 0 | 0 | 0 | 0 | 0 | 0 | 0 | 0 | 0 | 0 | 0 | 0 | 0 | 6.3207 | 0 | -590.1025 | 20.9727 | 0 | 66.7173 | 0 | 47.718 | 1475.278 | 42.1964 | 88.9021 | 4.1602 | 0.9506 | -16.4308 | 13.847 | 4.06 | 86.386 | 1327.242 | 390.1384 | -629.2733 | 7.3241 | 3.915 | -3.34 | 24.7723 | 11.6232 | 2025-07-15 | 2025_07_15 Hr 17 | 113.0952 | -0.000439 | -1327.242 | -499.0039 | 820.4183 | 828.8919 | 66.9126 | 16.4212 | 93.6016 | 155.5721 | 490.5795 | 174.2667 | 23.155 | 192.1821 | 253.0697 | 21.89 | 7.2554 | 46.06 | 218.5623 | 0 | 66.7173 | 0
2025_07_15 Hr 18 | 16.6198 | 0.008085 | 0.228 | 3.8622 | 3.861 | 3.8618 | 3.8618 | 3.846 | 3.8622 | 191.7001 | -14.2 | 0.4608 | 7 | 0 | 96.0911 | 96.0911 | 253.0697 | 21.89 | 0.07052 | 0.052 | 0.16104 | 2.0306 | 0 | 0 | 0 | 0 | 0 | 0.0141 | 0.3978 | 46.06 | 7.2554 | 218.5623 | 0 | 0 | 0 | 0 | 35 | 87.3255 | 0 | 87.4322 | 0 | 1.0192 | 10.5075 | 0.05 | -1 | -4.2 | 9.3515 | 0 | 0 | 59.7352 | 59.7352 | 59.7352 | 59.7352 | 69.4595 | 14.8473 | 1.0248 | 0.01312 | 0 | 0 | 0 | 0 | 0 | 0 | 0 | 0 | 0 | 0 | 0 | 0 | 0 | 0 | 0 | 0 | 6.4036 | 0 | -575.5573 | 20.9727 | 0 | 66.7173 | 0 | 48.2964 | 1485.229 | 42.7499 | 90.0682 | 4.1602 | 0.9506 | -16.6198 | 13.847 | 4.06 | 86.386 | 1353.742 | 395.998 | -614.9171 | 7.4201 | 3.915 | -3.34 | 25.0972 | 11.7756 | 2025-07-15 | 2025_07_15 Hr 18 | 111.5178 | -0.000391 | -1353.742 | -488.1251 | 832.5723 | 828.8919 | 70.3798 | 16.4212 | 93.6016 | 156.0082 | 500.1005 | 176.4636 | 23.155 | 192.1821 | 253.0697 | 21.89 | 7.2554 | 46.06 | 218.5623 | 0 | 66.7173 | 0
2025_07_15 Hr 19 | 13.5022 | 0.005865 | 0.16539 | 3.8622 | 3.861 | 3.8618 | 3.8618 | 3.846 | 3.8622 | 193.9827 | -14.2 | 0.4608 | 6 | 0 | 96.0911 | 96.0911 | 253.0697 | 21.89 | 0.07052 | 0.052 | 0.16104 | 2.0306 | 0 | 0 | 0 | 0 | 0 | 0.0141 | 0.3978 | 46.06 | 7.2554 | 218.5623 | 0 | 0 | 0 | 0 | 35 | 87.3255 | 0 | 91.8112 | 0 | 1.0192 | 10.6326 | 0.05 | -1 | -4.2 | 9.4628 | 0 | 0 | 60.9892 | 60.9892 | 60.9892 | 60.9892 | 70.9176 | 13.8996 | 1.0248 | 0.01312 | 0 | 0 | 0 | 0 | 0 | 0 | 0 | 0 | 0 | 0 | 0 | 0 | 0 | 0 | 0 | 0 | 6.4799 | 0 | -588.0175 | 20.9727 | 0 | 66.7173 | 0 | 39.6204 | 1494.324 | 43.2589 | 91.1406 | 4.1602 | 0.9506 | -13.5022 | 13.847 | 4.06 | 86.386 | 1346.15 | 384.2749 | -624.2596 | 7.5085 | 3.915 | -3.34 | 25.3961 | 11.9158 | 2025-07-15 | 2025_07_15 Hr 19 | 106.4906 | -3.7e-05 | -1346.15 | -496.2063 | 843.7504 | 828.8919 | 59.6913 | 16.4212 | 93.6016 | 156.4093 | 508.857 | 178.4841 | 23.155 | 192.1821 | 253.0697 | 21.89 | 7.2554 | 46.06 | 218.5623 | 0 | 66.7173 | 0
2025_07_15 Hr 20 | 3.0994 | 0.002745 | 0.077409 | 3.8622 | 3.861 | 3.8618 | 3.8618 | 3.846 | 3.8622 | 185.2509 | -14.2 | 0.4608 | 8 | 0 | 96.0911 | 96.0911 | 253.0697 | 21.89 | 0.07052 | 0.052 | 0.16104 | 2.0306 | 0 | 0 | 0 | 0 | 0 | 0.0141 | 0.3978 | 46.06 | 7.2554 | 218.5623 | 0 | 0 | 0 | 0 | 35 | 87.3255 | 0 | 76.8494 | 0 | 1.0192 | 10.154 | 0.05 | -1 | -4.2 | 9.0369 | 0 | 0 | 56.1923 | 56.1923 | 56.1923 | 56.1923 | 65.3399 | 8.9505 | 1.0248 | 0.01312 | 0 | 0 | 0 | 0 | 0 | 0 | 0 | 0 | 0 | 0 | 0 | 0 | 0 | 0 | 0 | 0 | 6.1882 | 0 | -569.675 | 20.9727 | 0 | 66.7173 | 0 | 29.9322 | 1459.204 | 41.3117 | 87.0381 | 4.1602 | 0.9506 | -3.0994 | 13.847 | 4.06 | 86.386 | 1294.042 | 353.5025 | -595.5144 | 7.1705 | 3.915 | -3.34 | 24.2529 | 11.3794 | 2025-07-15 | 2025_07_15 Hr 20 | 143.8996 | -0.000391 | -1294.042 | -492.8256 | 800.9897 | 828.8919 | 46.9629 | 16.4212 | 93.6016 | 154.8751 | 475.3599 | 170.7548 | 23.155 | 192.1821 | 253.0697 | 21.89 | 7.2554 | 46.06 | 218.5623 | 0 | 66.7173 | 0
2025_07_15 Hr 21 | 0 | 0.000585 | 0.016497 | 3.8622 | 3.861 | 3.8618 | 3.8618 | 3.846 | 3.8622 | 182.7872 | -14.2 | 0.4608 | 17 | 0 | 96.0911 | 96.0911 | 253.0697 | 21.89 | 0.07052 | 0.052 | 0.16104 | 2.0306 | 0 | 0 | 0 | 0 | 0 | 0.0141 | 0.3978 | 46.06 | 7.2554 | 218.5623 | 0 | 0 | 0 | 0 | 35 | 87.3255 | 0 | 83.3688 | 0 | 1.0192 | 10.019 | 0.05 | -1 | -4.2 | 8.9167 | 0 | 0 | 54.8388 | 54.8388 | 54.8388 | 54.8388 | 63.766 | 12.9519 | 1.0248 | 0.01312 | 0 | 0 | 0 | 0 | 0 | 0 | 0 | 0 | 0 | 0 | 0 | 0 | 0 | 0 | 0 | 0 | 6.1059 | 0 | -651.4251 | 20.9727 | 0 | 66.7173 | 0 | 26.6064 | 1449.259 | 40.7623 | 85.8805 | 4.1602 | 0.9506 | 0 | 13.847 | 4.06 | 86.386 | 1216.358 | 357.8956 | -674.1651 | 7.0751 | 3.915 | -3.34 | 23.9304 | 11.2281 | 2025-07-15 | 2025_07_15 Hr 21 | 78.5204 | 0.000309 | -1216.358 | -568.0563 | 788.9245 | 828.8919 | 56.5754 | 16.4212 | 93.6016 | 154.4422 | 465.9084 | 168.5739 | 23.155 | 192.1821 | 253.0697 | 21.89 | 7.2554 | 46.06 | 218.5623 | 0 | 66.7173 | 0
2025_07_15 Hr 22 | 0 | 0.000135 | 0.003807 | 3.8622 | 3.861 | 3.8618 | 3.8618 | 3.846 | 3.8622 | 176.5735 | -14.2 | 0.4608 | 18 | 0 | 96.0911 | 96.0911 | 253.0697 | 21.89 | 0.07052 | 0.052 | 0.16104 | 2.0306 | 0 | 0 | 0 | 0 | 0 | 0.0141 | 0.3978 | 46.06 | 7.2554 | 218.5623 | 0 | 0 | 0 | 0 | 34.9708 | 87.3255 | 0 | 57.1998 | 0 | 1.0192 | 9.6784 | 0.05 | -1 | -4.2 | 8.6136 | 0 | 0 | 51.4252 | 51.4252 | 51.4252 | 51.4252 | 59.7968 | 14.8473 | 1.0248 | 0.01312 | 0 | 0 | 0 | 0 | 0 | 0 | 0 | 0 | 0 | 0 | 0 | 0 | 0 | 0 | 0 | 0 | 5.8983 | 0 | -684.5611 | 20.9727 | 0 | 66.2308 | 0 | 35.2824 | 1423.802 | 39.3766 | 82.9611 | 4.1602 | 0.9506 | 0 | 13.847 | 4.06 | 86.386 | 1137.667 | 363.9663 | -707.3011 | 6.8346 | 3.915 | -3.34 | 23.1169 | 10.8464 | 2025-07-15 | 2025_07_15 Hr 22 | 55.026 | -0.000382 | -1137.667 | -627.3613 | 758.4661 | 828.4054 | 68.1336 | 16.4212 | 93.6016 | 153.3212 | 442.0713 | 163.0737 | 23.155 | 192.1821 | 253.0697 | 21.89 | 7.2554 | 46.06 | 218.5623 | 0 | 66.2308 | 0
2025_07_15 Hr 23 | 0 | 0 | 0 | 3.8622 | 3.861 | 3.8618 | 3.8618 | 3.846 | 3.8622 | 164.1643 | 0 | 0.4608 | 16 | 0 | 96.0911 | 96.0911 | 254.6461 | 10.8442 | 0.07052 | 0.052 | 0.16104 | 2.0306 | 0 | 0 | 0 | 0 | 0 | 0.0141 | 0.3978 | 44.2322 | 7.2554 | 219.2048 | 0 | 0 | 0 | 0 | 30.6268 | 87.3255 | 0 | 67.7976 | 0 | 1.0192 | 8.9982 | 0.05 | -1 | -4.2 | 8.0082 | 0 | 0 | 44.6081 | 44.6081 | 44.6081 | 44.6081 | 51.8698 | 20.8494 | 1.0248 | 0.01312 | 0 | 0 | 0 | 0 | 0 | 0 | 0 | 0 | 0 | 0 | 0 | 0 | 0 | 0 | 0 | 0 | 5.4838 | 0 | -741.8096 | 20.9727 | 0 | 58.6311 | 0 | 31.3782 | 1351.414 | 36.6093 | 77.1308 | 4.1602 | 0.9506 | 0 | 13.847 | 4.06 | 86.386 | 1021.942 | 353.0795 | -750.3496 | 6.3543 | 3.915 | -3.34 | 21.4923 | 10.0841 | 2025-07-15 | 2025_07_15 Hr 23 | 45.356 | -0.000244 | -1021.942 | -674.012 | 707.5524 | 810.151 | 68.2276 | 16.4212 | 93.6016 | 146.7969 | 394.4664 | 166.2892 | 23.155 | 192.1821 | 254.6461 | 10.8442 | 7.2554 | 44.2322 | 219.2048 | 0 | 58.6311 | 0
2025_07_15 Hr 24 | 0 | 0 | 0 | 3.8622 | 3.861 | 3.8618 | 3.8618 | 3.846 | 3.8622 | 148.3312 | 0 | 0.4608 | 45 | 0 | 96.0911 | 96.0911 | 264.4192 | 17.0408 | 0.07052 | 0.052 | 0.16104 | 2.0306 | 0 | 0 | 0 | 0 | 0 | 0.0141 | 0.3978 | 46.06 | 7.2554 | 227.3832 | 0 | 0 | 0 | 0 | 22.0038 | 78.0034 | 0 | 15.8461 | -2.8399 | 1.0192 | 8.1304 | 0.05 | -1 | -4.2 | 7.2359 | 0 | 0 | 35.91 | 35.91 | 35.91 | 35.91 | 41.7558 | 21.9024 | 1.0248 | 0.01312 | 0 | 0 | 0 | 0 | 0 | 0 | 0 | 0 | 0 | 0 | 0 | 0 | 0 | 0 | 0 | 0 | 4.9549 | 0 | -758.7392 | 20.9727 | 0 | 56.4236 | 0 | 45.2598 | 1293.716 | 33.0784 | 69.6918 | 4.1602 | 0.9506 | 0 | 13.847 | 4.06 | 86.386 | 922.4417 | 382.9988 | -767.2792 | 5.7414 | 3.915 | -3.34 | 19.4194 | 9.1116 | 2025-07-15 | 2025_07_15 Hr 24 | 41.9667 | 2.5e-05 | -922.4417 | -745.733 | 612.0704 | 833.9194 | 112.1622 | 16.4212 | 93.6016 | 126.0697 | 333.7268 | 152.2738 | 23.155 | 192.1821 | 264.4192 | 17.0408 | 7.2554 | 46.06 | 227.3832 | 0 | 56.4236 | 0
2025_07_16 Hr 01 | 0 | 0 | 0 | 3.8622 | 3.861 | 3.8618 | 3.8618 | 3.846 | 3.8622 | 138.2013 | 0 | 0.4608 | 32 | 0 | 96.0911 | 96.0911 | 264.4192 | 0 | 0.07052 | 0.052 | 0.16104 | 2.0306 | 0 | 0 | 0 | 0 | 0 | 0.0141 | 0.3978 | 46.06 | 7.2554 | 227.3832 | 0 | 0 | 0 | 0 | 16.7918 | 58.6525 | 0 | 0.015155 | -12.8263 | 1.0192 | 7.676 | 0.05 | -1 | -4.2 | 6.8856 | 0 | 0 | 31.465 | 31.465 | 31.465 | 31.465 | 36.5872 | 26.8515 | 1.0248 | 0.01312 | 0 | 0 | 0 | 0 | 0 | 0 | 0 | 0 | 0 | 0 | 0 | 0 | 0 | 0 | 0 | 0 | 4.6646 | 0 | -730.4517 | 20.5033 | 0 | 64.8037 | 0 | 49.5978 | 1226.036 | 31.0137 | 65.2485 | 4.1602 | 0.9506 | 0 | 13.847 | 4.06 | 86.386 | 844.7667 | 370.5338 | -738.9917 | 5.4583 | 3.915 | -3.34 | 18.2264 | 8.5297 | 2025-07-16 | 2025_07_16 Hr 01 | 48.5679 | 3.27e-06 | -844.7667 | -743.2629 | 544.2988 | 825.2587 | 108.4493 | 16.4212 | 93.6016 | 100.1288 | 300.6483 | 143.5217 | 23.155 | 192.1821 | 264.4192 | 0 | 7.2554 | 46.06 | 227.3832 | 0 | 64.8037 | 0
2025_07_16 Hr 02 | 0 | 0 | 0 | 3.8622 | 3.861 | 3.8618 | 3.8618 | 3.846 | 3.8622 | 132.6553 | 0 | 0.4608 | 22 | 0 | 96.0911 | 96.0911 | 264.4192 | 0 | 0.07052 | 0.052 | 0.16104 | 2.0306 | 0 | 0 | 0 | 0 | 0 | 0.0141 | 0.3978 | 46.06 | 7.2554 | 227.3832 | 0 | 0 | 0 | 0 | 13.6892 | 52.6314 | 0 | 1.8043 | -5.9435 | 1.0192 | 7.3679 | 0.05 | -1 | -4.2 | 6.6093 | 0 | 0 | 28.4401 | 28.4401 | 28.4401 | 28.4401 | 33.0698 | 30.7476 | 1.0248 | 0.01312 | 0 | 0 | 0 | 0 | 0 | 0 | 0 | 0 | 0 | 0 | 0 | 0 | 0 | 0 | 0 | 0 | 4.4774 | 0 | -735.6702 | 20.5033 | 0 | 55.3196 | 0 | 42.9462 | 1185.275 | 29.7691 | 62.6301 | 4.1602 | 0.9506 | 0 | 13.847 | 4.06 | 86.386 | 789.7667 | 352.8415 | -744.2102 | 5.2393 | 3.915 | -3.34 | 17.495 | 8.1874 | 2025-07-16 | 2025_07_16 Hr 02 | 41.7697 | -2.9e-05 | -789.7667 | -739.8094 | 508.0848 | 815.7746 | 95.6938 | 16.4212 | 93.6016 | 90.0145 | 279.4854 | 138.585 | 23.155 | 192.1821 | 264.4192 | 0 | 7.2554 | 46.06 | 227.3832 | 0 | 55.3196 | 0
2025_07_16 Hr 03 | 0 | 0 | 0 | 3.8622 | 3.861 | 3.8618 | 3.8618 | 3.846 | 3.8622 | 132.422 | 0 | 0.4608 | 13 | 0 | 96.0911 | 96.0911 | 264.4192 | 0 | 0.07052 | 0.052 | 0.16104 | 2.0306 | 0 | 0 | 0 | 0 | 0 | 0.0141 | 0.3978 | 46.06 | 7.2554 | 227.3832 | 0 | 0 | 0 | 0 | 13.5586 | 52.6314 | 0 | 6.381 | -0.47722 | 1.0192 | 7.355 | 0.05 | -1 | -4.2 | 6.5977 | 0 | 0 | 28.3128 | 28.3128 | 28.3128 | 28.3128 | 32.9219 | 37.6974 | 1.0248 | 0.01312 | 0 | 0 | 0 | 0 | 0 | 0 | 0 | 0 | 0 | 0 | 0 | 0 | 0 | 0 | 0 | 0 | 4.4695 | 0 | -781.074 | 20.5033 | 0 | 55.3196 | 0 | 43.6692 | 1184.212 | 29.7167 | 62.52 | 4.1602 | 0.9506 | 0 | 13.847 | 4.06 | 86.386 | 751.8083 | 351.3066 | -789.614 | 5.2301 | 3.915 | -3.34 | 17.4642 | 8.173 | 2025-07-16 | 2025_07_16 Hr 03 | 42.4988 | 7.25e-05 | -751.8083 | -775.1703 | 506.8146 | 815.7746 | 94.3666 | 16.4212 | 93.6016 | 89.8423 | 278.5951 | 138.3773 | 23.155 | 192.1821 | 264.4192 | 0 | 7.2554 | 46.06 | 227.3832 | 0 | 55.3196 | 0
2025_07_16 Hr 04 | 0 | 0 | 0 | 3.8622 | 3.861 | 3.8618 | 3.8618 | 3.846 | 3.8622 | 129.1016 | 0 | 0.4608 | 14 | 0 | 95.9754 | 95.9754 | 262.5275 | 0 | 0.07052 | 0.052 | 0.16104 | 2.0306 | 0 | 0 | 0 | 0 | 0 | 0.0141 | 0.3978 | 45.8642 | 7.2554 | 226.8515 | 0 | 0 | 0 | 0 | 11.7011 | 52.6314 | 0 | 0.53031 | -28.3953 | 1.0192 | 7.1706 | 0.05 | -1 | -4.2 | 6.4322 | 0 | 0 | 26.5018 | 26.5018 | 26.5018 | 26.5018 | 30.816 | 36.7497 | 1.0248 | 0.01312 | 0 | 0 | 0 | 0 | 0 | 0 | 0 | 0 | 0 | 0 | 0 | 0 | 0 | 0 | 0 | 0 | 4.3575 | 0 | -746.4812 | 20.5033 | 0 | 60.614 | 0 | 54.6588 | 1171.535 | 28.9716 | 60.9523 | 4.1602 | 0.9506 | 0 | 13.847 | 4.06 | 86.386 | 748.0417 | 359.3929 | -755.0212 | 5.0989 | 3.915 | -3.34 | 17.0263 | 7.9681 | 2025-07-16 | 2025_07_16 Hr 04 | 65.0974 | -7.6e-06 | -748.0417 | -774.3462 | 488.738 | 818.2186 | 105.4085 | 16.4212 | 93.6016 | 87.3917 | 265.9247 | 135.4216 | 23.155 | 191.9509 | 262.5275 | 0 | 7.2554 | 45.8642 | 226.8515 | 0 | 60.614 | 0
2025_07_16 Hr 05 | 0 | 0 | 0 | 3.8622 | 3.861 | 3.8618 | 3.8618 | 3.846 | 3.8622 | 130.7528 | 0 | 0.4608 | 23 | 0 | 96.0911 | 96.0911 | 264.4192 | 0 | 0.07052 | 0.052 | 0.16104 | 2.0306 | 0 | 0 | 0 | 0 | 0 | 0.0141 | 0.3978 | 46.06 | 7.2554 | 227.3832 | 0 | 0 | 0 | 0 | 12.6249 | 52.6314 | 0 | 1.6286 | -17.5639 | 1.0192 | 7.2623 | 0.05 | -1 | -4.2 | 6.5145 | 0 | 0 | 27.4024 | 27.4024 | 27.4024 | 27.4024 | 31.8633 | 24.8508 | 1.0248 | 0.01312 | 0 | 0 | 0 | 0 | 0 | 0 | 0 | 0 | 0 | 0 | 0 | 0 | 0 | 0 | 0 | 0 | 4.4132 | 0 | -774.6321 | 20.5033 | 0 | 64.9381 | 0 | 50.0316 | 1186.229 | 29.3422 | 61.7319 | 4.1602 | 0.9506 | 0 | 13.847 | 4.06 | 86.386 | 740.4583 | 353.3366 | -783.1721 | 5.1641 | 3.915 | -3.34 | 17.2441 | 8.07 | 2025-07-16 | 2025_07_16 Hr 05 | 51.77 | 7.1e-05 | -740.4583 | -790.5674 | 497.7274 | 825.3931 | 97.8824 | 16.4212 | 93.6016 | 88.6104 | 272.2256 | 136.8915 | 23.155 | 192.1821 | 264.4192 | 0 | 7.2554 | 46.06 | 227.3832 | 0 | 64.9381 | 0
2025_07_16 Hr 06 | 1.0298 | 0 | 0 | 3.8622 | 3.861 | 3.8618 | 3.8618 | 3.846 | 3.8622 | 140.409 | 0 | 0.4608 | 12 | 0 | 96.0911 | 96.0911 | 264.4192 | 0 | 0.07052 | 0.052 | 0.16104 | 2.0306 | 0 | 0 | 0 | 0 | 0 | 0.0141 | 0.3978 | 46.06 | 7.2554 | 227.3832 | 0 | 0 | 0 | 0 | 18.0268 | 63.0066 | 0 | 6.4392 | -15.6665 | 1.0192 | 7.7986 | 0.05 | -1 | -4.2 | 6.9956 | 0 | 0 | 32.6691 | 32.6691 | 32.6691 | 32.6691 | 37.9873 | 40.7511 | 1.0248 | 0.01312 | 0 | 0 | 0 | 0 | 0 | 0 | 0 | 0 | 0 | 0 | 0 | 0 | 0 | 0 | 0 | 0 | 4.7391 | 0 | -797.9129 | 20.5033 | 0 | 69.4983 | 0 | 56.6832 | 1245.138 | 31.5091 | 66.2908 | 4.1602 | 0.9506 | -1.0298 | 13.847 | 4.06 | 86.386 | 802.9417 | 374.5137 | -807.4827 | 5.5455 | 3.915 | -3.34 | 18.5175 | 8.666 | 2025-07-16 | 2025_07_16 Hr 06 | 65.3959 | 7.3e-05 | -802.9417 | -807.1402 | 560.6715 | 829.9533 | 109.4343 | 16.4212 | 93.6016 | 106.1123 | 309.0725 | 145.4868 | 23.155 | 192.1821 | 264.4192 | 0 | 7.2554 | 46.06 | 227.3832 | 0 | 69.4983 | 0
2025_07_16 Hr 07 | 7.5769 | 6e-05 | 0.001692 | 3.8622 | 3.861 | 3.8618 | 3.8618 | 3.846 | 3.8622 | 150.5676 | -14.2 | 0.4608 | 17 | 0 | 96.0911 | 96.0911 | 253.0697 | 0 | 0.07052 | 0.052 | 0.16104 | 2.0306 | 0 | 0 | 0 | 0 | 0 | 0.0141 | 0.3978 | 46.06 | 7.2554 | 218.5623 | 0 | 0 | 0 | 0 | 23.7099 | 82.0958 | 0 | 28.417 | 0 | 1.0192 | 8.3628 | 0.05 | -1 | -4.2 | 7.5017 | 0 | 0 | 38.2098 | 38.2098 | 38.2098 | 38.2098 | 44.43 | 42.7518 | 1.0248 | 0.01312 | 0 | 0 | 0 | 0 | 0 | 0 | 0 | 0 | 0 | 0 | 0 | 0 | 0 | 0 | 0 | 0 | 5.082 | 0 | -789.7381 | 20.5033 | 0 | 66.7173 | 0 | 53.9358 | 1287.54 | 33.7888 | 71.087 | 4.1602 | 0.9506 | -7.5769 | 13.847 | 4.06 | 86.386 | 890.2584 | 394.3568 | -820.0551 | 5.9467 | 3.915 | -3.34 | 19.8573 | 9.293 | 2025-07-16 | 2025_07_16 Hr 07 | 78.732 | -0.000172 | -890.2584 | -761.3211 | 620.8653 | 807.0019 | 113.6894 | 16.4212 | 93.6016 | 132.699 | 347.8369 | 140.3294 | 23.155 | 192.1821 | 253.0697 | 0 | 7.2554 | 46.06 | 218.5623 | 0 | 66.7173 | 0
2025_07_16 Hr 08 | 16.1969 | 0.000225 | 0.006345 | 3.8622 | 3.861 | 3.8618 | 3.8618 | 3.846 | 3.8622 | 161.4263 | -14.2 | 0.4608 | 17 | 0 | 96.0911 | 96.0911 | 253.0697 | 0 | 0.07052 | 0.052 | 0.16104 | 2.0306 | 0 | 0 | 0 | 0 | 0 | 0.0141 | 0.3978 | 46.06 | 7.2554 | 218.5623 | 0 | 0 | 0 | 0 | 29.7846 | 86.8326 | 0 | 40.0244 | 0 | 1.0192 | 8.9659 | 0.05 | -1 | -4.2 | 8.0428 | 0 | 0 | 44.1324 | 44.1324 | 44.1324 | 44.1324 | 51.3167 | 37.6974 | 1.0248 | 0.01312 | 0 | 0 | 0 | 0 | 0 | 0 | 0 | 0 | 0 | 0 | 0 | 0 | 0 | 0 | 0 | 0 | 5.4485 | 0 | -780.5728 | 20.5033 | 0 | 66.7173 | 0 | 51.0438 | 1341.731 | 36.2256 | 76.2137 | 4.1602 | 0.9506 | -16.1969 | 13.847 | 4.06 | 86.386 | 966.9417 | 404.6963 | -819.5098 | 6.3756 | 3.915 | -3.34 | 21.2894 | 9.9632 | 2025-07-16 | 2025_07_16 Hr 08 | 74.2435 | -0.000113 | -966.9417 | -740.5484 | 684.7176 | 807.0019 | 105.7478 | 16.4212 | 93.6016 | 145.4499 | 389.2725 | 149.9951 | 23.155 | 192.1821 | 253.0697 | 0 | 7.2554 | 46.06 | 218.5623 | 0 | 66.7173 | 0
2025_07_16 Hr 09 | 18.3644 | 0.00054 | 0.015228 | 3.8622 | 3.861 | 3.8618 | 3.8618 | 3.846 | 3.8622 | 168.121 | -14.2 | 0.4608 | 12 | 0 | 96.0911 | 96.0911 | 253.0697 | 21.89 | 0.07052 | 0.052 | 0.16104 | 2.0306 | 0 | 0 | 0 | 0 | 0 | 0.0141 | 0.3978 | 46.06 | 7.2554 | 218.5623 | 0 | 0 | 0 | 0 | 33.5298 | 86.8326 | 0 | 48.5622 | 0 | 1.0192 | 9.3378 | 0.05 | -1 | -4.2 | 8.3763 | 0 | 0 | 47.7838 | 47.7838 | 47.7838 | 47.7838 | 55.5626 | 30.7476 | 1.0248 | 0.01312 | 0 | 0 | 0 | 0 | 0 | 0 | 0 | 0 | 0 | 0 | 0 | 0 | 0 | 0 | 0 | 0 | 5.6745 | 0 | -767.1714 | 20.5033 | 0 | 66.7173 | 0 | 44.3922 | 1394.117 | 37.7279 | 79.3744 | 4.1602 | 0.9506 | -18.3644 | 13.847 | 4.06 | 86.386 | 1028.625 | 394.2218 | -808.2758 | 6.64 | 3.915 | -3.34 | 22.1723 | 10.3764 | 2025-07-16 | 2025_07_16 Hr 09 | 59.5851 | -6.5e-05 | -1028.625 | -718.6092 | 721.164 | 828.8919 | 87.1556 | 16.4212 | 93.6016 | 150.3909 | 414.8187 | 155.9544 | 23.155 | 192.1821 | 253.0697 | 21.89 | 7.2554 | 46.06 | 218.5623 | 0 | 66.7173 | 0
2025_07_16 Hr 10 | 16.9332 | 0.001005 | 0.028341 | 3.8622 | 3.861 | 3.8618 | 3.8618 | 3.846 | 3.8622 | 170.5979 | -14.2 | 0.4608 | 9 | 0 | 96.0911 | 96.0911 | 253.0697 | 21.89 | 0.07052 | 0.052 | 0.16104 | 2.0306 | 0 | 0 | 0 | 0 | 0 | 0.0141 | 0.3978 | 46.06 | 7.2554 | 218.5623 | 0 | 0 | 0 | 0 | 34.7806 | 86.8326 | 0 | 51.1629 | 0 | 1.0192 | 9.4754 | 0.05 | -1 | -4.2 | 8.4997 | 0 | 0 | 49.1347 | 49.1347 | 49.1347 | 49.1347 | 57.1334 | 35.802 | 1.0248 | 0.01312 | 0 | 0 | 0 | 0 | 0 | 0 | 0 | 0 | 0 | 0 | 0 | 0 | 0 | 0 | 0 | 0 | 5.758 | 0 | -721.3868 | 20.5033 | 0 | 66.7173 | 0 | 39.3312 | 1405.274 | 38.2838 | 80.5438 | 4.1602 | 0.9506 | -16.9332 | 13.847 | 4.06 | 86.386 | 1087.367 | 391.9893 | -761.0601 | 6.7378 | 3.915 | -3.34 | 22.499 | 10.5292 | 2025-07-16 | 2025_07_16 Hr 10 | 62.9964 | -0.000351 | -1087.367 | -670.2239 | 734.5133 | 828.8919 | 84.1625 | 16.4212 | 93.6016 | 152.0841 | 424.2702 | 158.1591 | 23.155 | 192.1821 | 253.0697 | 21.89 | 7.2554 | 46.06 | 218.5623 | 0 | 66.7173 | 0
2025_07_16 Hr 11 | 17.9349 | 0.002205 | 0.062181 | 3.8622 | 3.861 | 3.8618 | 3.8618 | 3.846 | 3.8622 | 174.6183 | -14.2 | 0.4608 | 14 | 0 | 96.0911 | 96.0911 | 253.0697 | 21.89 | 0.07052 | 0.052 | 0.16104 | 2.0306 | 0 | 0 | 0 | 0 | 0 | 0.0141 | 0.3978 | 46.06 | 7.2554 | 218.5623 | 0 | 0 | 0 | 0 | 35 | 86.8326 | 0 | 54.3814 | 0 | 1.0192 | 9.6987 | 0.05 | -1 | -4.2 | 8.7 | 0 | 0 | 51.3275 | 51.3275 | 51.3275 | 51.3275 | 59.6832 | 26.8515 | 1.0248 | 0.01312 | 0 | 0 | 0 | 0 | 0 | 0 | 0 | 0 | 0 | 0 | 0 | 0 | 0 | 0 | 0 | 0 | 5.8937 | 0 | -681.0934 | 20.5033 | 0 | 66.7173 | 0 | 32.9688 | 1421.587 | 39.186 | 82.442 | 4.1602 | 0.9506 | -17.9349 | 13.847 | 4.06 | 86.386 | 1140.458 | 386.258 | -721.7682 | 6.8966 | 3.915 | -3.34 | 23.0292 | 10.7774 | 2025-07-16 | 2025_07_16 Hr 11 | 64.4199 | 0.000316 | -1140.458 | -626.712 | 754.371 | 828.8919 | 73.8847 | 16.4212 | 93.6016 | 153.0216 | 439.6116 | 161.7378 | 23.155 | 192.1821 | 253.0697 | 21.89 | 7.2554 | 46.06 | 218.5623 | 0 | 66.7173 | 0
2025_07_16 Hr 12 | 17.7226 | 0.002985 | 0.084177 | 3.8622 | 3.861 | 3.8618 | 3.8618 | 3.846 | 3.8622 | 172.985 | -14.2 | 0.4608 | 9 | 0 | 96.0911 | 96.0911 | 253.0697 | 21.89 | 0.07052 | 0.052 | 0.16104 | 2.0306 | 0 | 0 | 0 | 0 | 0 | 0.0141 | 0.3978 | 46.06 | 7.2554 | 218.5623 | 0 | 0 | 0 | 0 | 35 | 86.8326 | 0 | 68.4481 | 0 | 1.0192 | 9.6079 | 0.05 | -1 | -4.2 | 8.6186 | 0 | 0 | 50.4367 | 50.4367 | 50.4367 | 50.4367 | 58.6473 | 16.848 | 1.0248 | 0.01312 | 0 | 0 | 0 | 0 | 0 | 0 | 0 | 0 | 0 | 0 | 0 | 0 | 0 | 0 | 0 | 0 | 5.8386 | 0 | -588.5212 | 20.5033 | 0 | 66.7173 | 0 | 20.3886 | 1415.085 | 38.8195 | 81.6709 | 4.1602 | 0.9506 | -17.7226 | 13.847 | 4.06 | 86.386 | 1211.558 | 357.0089 | -628.9838 | 6.8321 | 3.915 | -3.34 | 22.8138 | 10.6766 | 2025-07-16 | 2025_07_16 Hr 12 | 70.6141 | 0.000296 | -1211.558 | -520.0731 | 746.393 | 828.8919 | 46.3238 | 16.4212 | 93.6016 | 152.7299 | 433.3791 | 160.284 | 23.155 | 192.1821 | 253.0697 | 21.89 | 7.2554 | 46.06 | 218.5623 | 0 | 66.7173 | 0
2025_07_16 Hr 13 | 17.648 | 0.004335 | 0.12225 | 3.8622 | 3.861 | 3.8618 | 3.8618 | 3.846 | 3.8622 | 177.831 | -14.2 | 0.4608 | 6 | 0 | 96.0911 | 96.0911 | 253.0697 | 21.89 | 0.07052 | 0.052 | 0.16104 | 2.0306 | 0 | 0 | 0 | 0 | 0 | 0.0141 | 0.3978 | 46.06 | 7.2554 | 218.5623 | 0 | 0 | 0 | 0 | 35 | 86.8326 | 0 | 78.9509 | 0 | 1.0192 | 9.8771 | 0.05 | -1 | -4.2 | 8.8601 | 0 | 0 | 53.0798 | 53.0798 | 53.0798 | 53.0798 | 61.7207 | 12.9519 | 1.0248 | 0.01312 | 0 | 0 | 0 | 0 | 0 | 0 | 0 | 0 | 0 | 0 | 0 | 0 | 0 | 0 | 0 | 0 | 6.0022 | 0 | -569.5714 | 20.5033 | 0 | 66.7173 | 0 | 25.305 | 1434.481 | 39.9069 | 83.9588 | 4.1602 | 0.9506 | -17.648 | 13.847 | 4.06 | 86.386 | 1262.742 | 359.2696 | -609.9594 | 7.0235 | 3.915 | -3.34 | 23.4529 | 10.9757 | 2025-07-16 | 2025_07_16 Hr 13 | 74.9861 | -0.000355 | -1262.742 | -490.6205 | 770.0641 | 828.8919 | 44.3835 | 16.4212 | 93.6016 | 153.5954 | 451.8711 | 164.5976 | 23.155 | 192.1821 | 253.0697 | 21.89 | 7.2554 | 46.06 | 218.5623 | 0 | 66.7173 | 0
2025_07_16 Hr 14 | 16.1903 | 0.004755 | 0.13409 | 3.8622 | 3.861 | 3.8618 | 3.8618 | 3.846 | 3.8622 | 179.6079 | -14.2 | 0.4608 | 5 | 0 | 96.0911 | 96.0911 | 253.0697 | 21.89 | 0.07052 | 0.052 | 0.16104 | 2.0306 | 0 | 0 | 0 | 0 | 0 | 0.0141 | 0.3978 | 46.06 | 7.2554 | 218.5623 | 0 | 0 | 0 | 0 | 35 | 86.8326 | 0 | 72.5746 | 0 | 1.0192 | 9.9758 | 0.05 | -1 | -4.2 | 8.9486 | 0 | 0 | 54.049 | 54.049 | 54.049 | 54.049 | 62.8476 | 8.9505 | 1.0248 | 0.01312 | 0 | 0 | 0 | 0 | 0 | 0 | 0 | 0 | 0 | 0 | 0 | 0 | 0 | 0 | 0 | 0 | 6.0622 | 0 | -505.8317 | 20.5033 | 0 | 66.7173 | 0 | 29.643 | 1441.59 | 40.3057 | 84.7977 | 4.1602 | 0.9506 | -16.1903 | 13.847 | 4.06 | 86.386 | 1328.133 | 358.7306 | -544.762 | 7.0937 | 3.915 | -3.34 | 23.6872 | 11.0853 | 2025-07-16 | 2025_07_16 Hr 14 | 74.0499 | 0.000312 | -1328.133 | -433.2571 | 778.7435 | 828.8919 | 43.7323 | 16.4212 | 93.6016 | 153.9128 | 458.6514 | 166.1792 | 23.155 | 192.1821 | 253.0697 | 21.89 | 7.2554 | 46.06 | 218.5623 | 0 | 66.7173 | 0
2025_07_16 Hr 15 | 16.2218 | 0.007065 | 0.19923 | 3.8622 | 3.861 | 3.8618 | 3.8618 | 3.846 | 3.8622 | 177.2746 | -14.2 | 0.4608 | 6 | 0 | 96.0911 | 96.0911 | 253.0697 | 21.89 | 0.07052 | 0.052 | 0.16104 | 2.0306 | 0 | 0 | 0 | 0 | 0 | 0.0141 | 0.3978 | 46.06 | 7.2554 | 218.5623 | 0 | 0 | 0 | 0 | 35 | 86.8326 | 0 | 68.7598 | 0 | 1.0192 | 9.8462 | 0.05 | -1 | -4.2 | 8.8324 | 0 | 0 | 52.7764 | 52.7764 | 52.7764 | 52.7764 | 61.3679 | 7.8975 | 1.0248 | 0.01312 | 0 | 0 | 0 | 0 | 0 | 0 | 0 | 0 | 0 | 0 | 0 | 0 | 0 | 0 | 0 | 0 | 5.9834 | 0 | -445.3468 | 20.5033 | 0 | 66.7173 | 0 | 23.2806 | 1432.335 | 39.7821 | 83.6961 | 4.1602 | 0.9506 | -16.2218 | 13.847 | 4.06 | 86.386 | 1367.058 | 350.2721 | -484.3086 | 7.0015 | 3.915 | -3.34 | 23.3795 | 10.9413 | 2025-07-16 | 2025_07_16 Hr 15 | 92.1453 | 0.000314 | -1367.058 | -376.587 | 767.3463 | 828.8919 | 37.3844 | 16.4212 | 93.6016 | 153.4961 | 449.7479 | 164.1023 | 23.155 | 192.1821 | 253.0697 | 21.89 | 7.2554 | 46.06 | 218.5623 | 0 | 66.7173 | 0
2025_07_16 Hr 16 | 17.8851 | 0.006855 | 0.19331 | 3.8622 | 3.861 | 3.8618 | 3.8618 | 3.846 | 3.8622 | 177.1849 | -14.2 | 0.4608 | 9 | 0 | 96.0911 | 96.0911 | 253.0697 | 21.89 | 0.07052 | 0.052 | 0.16104 | 2.0306 | 0 | 0 | 0 | 0 | 0 | 0.0141 | 0.3978 | 46.06 | 7.2554 | 218.5623 | 0 | 0 | 0 | 0 | 35 | 86.8326 | 0 | 78.3264 | 0 | 1.0192 | 9.8412 | 0.05 | -1 | -4.2 | 8.8279 | 0 | 0 | 52.7274 | 52.7274 | 52.7274 | 52.7274 | 61.3109 | 8.9505 | 1.0248 | 0.01312 | 0 | 0 | 0 | 0 | 0 | 0 | 0 | 0 | 0 | 0 | 0 | 0 | 0 | 0 | 0 | 0 | 5.9804 | 0 | -408.6839 | 20.5033 | 0 | 66.7173 | 0 | 18.9426 | 1431.971 | 39.7619 | 83.6537 | 4.1602 | 0.9506 | -17.8851 | 13.847 | 4.06 | 86.386 | 1412.558 | 351.5703 | -449.309 | 6.998 | 3.915 | -3.34 | 23.3677 | 10.9358 | 2025-07-16 | 2025_07_16 Hr 16 | 170.6183 | 0.000333 | -1412.558 | -330.3575 | 766.9079 | 828.8919 | 37.0933 | 16.4212 | 93.6016 | 153.48 | 449.4055 | 164.0224 | 23.155 | 192.1821 | 253.0697 | 21.89 | 7.2554 | 46.06 | 218.5623 | 0 | 66.7173 | 0
2025_07_16 Hr 17 | 17.5485 | 0.00534 | 0.15059 | 3.8622 | 3.861 | 3.8618 | 3.8618 | 3.846 | 3.8622 | 178.9438 | -14.2 | 0.4608 | 8 | 0 | 96.0911 | 96.0911 | 253.0697 | 21.89 | 0.07052 | 0.052 | 0.16104 | 2.0306 | 0 | 0 | 0 | 0 | 0 | 0.0141 | 0.3978 | 46.06 | 7.2554 | 218.5623 | 0 | 0 | 0 | 0 | 35 | 86.8326 | 0 | 85.2954 | 0 | 1.0192 | 9.9389 | 0.05 | -1 | -4.2 | 8.9155 | 0 | 0 | 53.6868 | 53.6868 | 53.6868 | 53.6868 | 62.4265 | 8.9505 | 1.0248 | 0.01312 | 0 | 0 | 0 | 0 | 0 | 0 | 0 | 0 | 0 | 0 | 0 | 0 | 0 | 0 | 0 | 0 | 6.0397 | 0 | -396.7844 | 20.5033 | 0 | 66.7173 | 0 | 24.7266 | 1438.954 | 40.1567 | 84.4842 | 4.1602 | 0.9506 | -17.5485 | 13.847 | 4.06 | 86.386 | 1444.758 | 357.5818 | -437.0729 | 7.0675 | 3.915 | -3.34 | 23.5996 | 11.0443 | 2025-07-16 | 2025_07_16 Hr 17 | 182.45 | 0.00029 | -1444.758 | -311.489 | 775.4996 | 828.8919 | 41.833 | 16.4212 | 93.6016 | 153.7942 | 456.1173 | 165.5881 | 23.155 | 192.1821 | 253.0697 | 21.89 | 7.2554 | 46.06 | 218.5623 | 0 | 66.7173 | 0
2025_07_16 Hr 18 | 15.7542 | 0.0039 | 0.10998 | 3.8622 | 3.861 | 3.8618 | 3.8618 | 3.846 | 3.8622 | 177.0413 | -14.2 | 0.4608 | 9 | 0 | 96.0911 | 96.0911 | 253.0697 | 21.89 | 0.07052 | 0.052 | 0.16104 | 2.0306 | 0 | 0 | 0 | 0 | 0 | 0.0141 | 0.3978 | 46.06 | 7.2554 | 218.5623 | 0 | 0 | 0 | 0 | 35 | 86.8326 | 0 | 75.8054 | 0 | 1.0192 | 9.8332 | 0.05 | -1 | -4.2 | 8.8207 | 0 | 0 | 52.6491 | 52.6491 | 52.6491 | 52.6491 | 61.2199 | 8.9505 | 1.0248 | 0.01312 | 0 | 0 | 0 | 0 | 0 | 0 | 0 | 0 | 0 | 0 | 0 | 0 | 0 | 0 | 0 | 0 | 5.9755 | 0 | -391.6206 | 20.5033 | 0 | 66.7173 | 0 | 32.6796 | 1431.314 | 39.7297 | 83.5859 | 4.1602 | 0.9506 | -15.7542 | 13.847 | 4.06 | 86.386 | 1440.05 | 363.0456 | -430.1148 | 6.9923 | 3.915 | -3.34 | 23.3487 | 10.9269 | 2025-07-16 | 2025_07_16 Hr 18 | 214.3317 | -5e-05 | -1440.05 | -315.8152 | 766.2065 | 828.8919 | 50.744 | 16.4212 | 93.6016 | 153.4544 | 448.8575 | 163.8946 | 23.155 | 192.1821 | 253.0697 | 21.89 | 7.2554 | 46.06 | 218.5623 | 0 | 66.7173 | 0
2025_07_16 Hr 19 | 13.2169 | 0.00345 | 0.09729 | 3.8622 | 3.861 | 3.8618 | 3.8618 | 3.846 | 3.8622 | 174.9054 | -14.2 | 0.4608 | 6 | 0 | 96.0911 | 96.0911 | 253.0697 | 21.89 | 0.07052 | 0.052 | 0.16104 | 2.0306 | 0 | 0 | 0 | 0 | 0 | 0.0141 | 0.3978 | 46.06 | 7.2554 | 218.5623 | 0 | 0 | 0 | 0 | 35 | 86.8326 | 0 | 62.6603 | 0 | 1.0192 | 9.7146 | 0.05 | -1 | -4.2 | 8.7143 | 0 | 0 | 51.4842 | 51.4842 | 51.4842 | 51.4842 | 59.8653 | 8.9505 | 1.0248 | 0.01312 | 0 | 0 | 0 | 0 | 0 | 0 | 0 | 0 | 0 | 0 | 0 | 0 | 0 | 0 | 0 | 0 | 5.9034 | 0 | -384.7445 | 20.5033 | 0 | 66.7173 | 0 | 36.2946 | 1422.77 | 39.2504 | 82.5776 | 4.1602 | 0.9506 | -13.2169 | 13.847 | 4.06 | 86.386 | 1423.95 | 359.2217 | -420.7014 | 6.908 | 3.915 | -3.34 | 23.067 | 10.7951 | 2025-07-16 | 2025_07_16 Hr 19 | 244.7129 | -4.9e-05 | -1423.95 | -322.0842 | 755.7737 | 828.8919 | 51.3458 | 16.4212 | 93.6016 | 153.0729 | 440.7074 | 161.9934 | 23.155 | 192.1821 | 253.0697 | 21.89 | 7.2554 | 46.06 | 218.5623 | 0 | 66.7173 | 0
2025_07_16 Hr 20 | 3.0994 | 0.000975 | 0.027495 | 3.8622 | 3.861 | 3.8618 | 3.8618 | 3.846 | 3.8622 | 174.6542 | -14.2 | 0.4608 | 5 | 0 | 96.0911 | 96.0911 | 253.0697 | 21.89 | 0.07052 | 0.052 | 0.16104 | 2.0306 | 0 | 0 | 0 | 0 | 0 | 0.0141 | 0.3978 | 46.06 | 7.2554 | 218.5623 | 0 | 0 | 0 | 0 | 35 | 86.8326 | 0 | 53.699 | 0 | 1.0192 | 9.7006 | 0.05 | -1 | -4.2 | 8.7018 | 0 | 0 | 51.3471 | 51.3471 | 51.3471 | 51.3471 | 59.7059 | 11.8989 | 1.0248 | 0.01312 | 0 | 0 | 0 | 0 | 0 | 0 | 0 | 0 | 0 | 0 | 0 | 0 | 0 | 0 | 0 | 0 | 5.895 | 0 | -430.9106 | 20.5033 | 0 | 66.7173 | 0 | 31.9566 | 1421.696 | 39.194 | 82.4589 | 4.1602 | 0.9506 | -3.0994 | 13.847 | 4.06 | 86.386 | 1365.133 | 346.4884 | -456.75 | 6.898 | 3.915 | -3.34 | 23.0339 | 10.7796 | 2025-07-16 | 2025_07_16 Hr 20 | 186.7847 | 0.000321 | -1365.133 | -377.2116 | 754.5463 | 828.8919 | 48.884 | 16.4212 | 93.6016 | 153.028 | 439.7486 | 161.7698 | 23.155 | 192.1821 | 253.0697 | 21.89 | 7.2554 | 46.06 | 218.5623 | 0 | 66.7173 | 0
2025_07_16 Hr 21 | 0 | 0.00054 | 0.015228 | 3.8622 | 3.861 | 3.8618 | 3.8618 | 3.846 | 3.8622 | 173.3798 | -14.2 | 0.4608 | 22 | 0 | 96.0911 | 96.0911 | 253.0697 | 21.89 | 0.07052 | 0.052 | 0.16104 | 2.0306 | 0 | 0 | 0 | 0 | 0 | 0.0141 | 0.3978 | 46.06 | 7.2554 | 218.5623 | 0 | 0 | 0 | 0 | 35 | 86.8326 | 0 | 93.8417 | 0 | 1.0192 | 9.6299 | 0.05 | -1 | -4.2 | 8.6383 | 0 | 0 | 50.6521 | 50.6521 | 50.6521 | 50.6521 | 58.8978 | 17.901 | 1.0248 | 0.01312 | 0 | 0 | 0 | 0 | 0 | 0 | 0 | 0 | 0 | 0 | 0 | 0 | 0 | 0 | 0 | 0 | 5.8519 | 0 | -565.2091 | 20.5033 | 0 | 66.7173 | 0 | 18.3642 | 1416.593 | 38.9081 | 81.8573 | 4.1602 | 0.9506 | 0 | 13.847 | 4.06 | 86.386 | 1274.15 | 351.6639 | -587.9491 | 6.8477 | 3.915 | -3.34 | 22.8658 | 10.7009 | 2025-07-16 | 2025_07_16 Hr 21 | 109.2479 | -9.1e-05 | -1274.15 | -471.3674 | 748.3217 | 828.8919 | 58.281 | 16.4212 | 93.6016 | 152.8004 | 434.8858 | 160.6354 | 23.155 | 192.1821 | 253.0697 | 21.89 | 7.2554 | 46.06 | 218.5623 | 0 | 66.7173 | 0
2025_07_16 Hr 22 | 0 | 0.000105 | 0.002961 | 3.8622 | 3.861 | 3.8618 | 3.8618 | 3.846 | 3.8622 | 167.0262 | -14.2 | 0.4608 | 63 | 0 | 96.0911 | 96.0911 | 253.0697 | 21.89 | 0.07052 | 0.052 | 0.16104 | 2.0306 | 0 | 0 | 0 | 0 | 0 | 0.0141 | 0.3978 | 46.06 | 7.2554 | 218.5623 | 0 | 0 | 0 | 0 | 32.9089 | 86.8326 | 0 | 50.8707 | 0 | 1.0192 | 9.277 | 0.05 | -1 | -4.2 | 8.3218 | 0 | 0 | 47.1867 | 47.1867 | 47.1867 | 47.1867 | 54.8682 | 17.901 | 1.0248 | 0.01312 | 0 | 0 | 0 | 0 | 0 | 0 | 0 | 0 | 0 | 0 | 0 | 0 | 0 | 0 | 0 | 0 | 5.6375 | 0 | -663.7526 | 20.5033 | 0 | 66.7173 | 0 | 47.718 | 1389.11 | 37.4822 | 78.8575 | 4.1602 | 0.9506 | 0 | 13.847 | 4.06 | 86.386 | 1169.85 | 416.3617 | -686.4926 | 6.5968 | 3.915 | -3.34 | 22.0279 | 10.3088 | 2025-07-16 | 2025_07_16 Hr 22 | 76.3787 | 2e-05 | -1169.85 | -612.8819 | 715.1952 | 828.8919 | 128.6221 | 16.4212 | 93.6016 | 149.5745 | 410.641 | 154.9798 | 23.155 | 192.1821 | 253.0697 | 21.89 | 7.2554 | 46.06 | 218.5623 | 0 | 66.7173 | 0
2025_07_16 Hr 23 | 0 | 0 | 0 | 3.8622 | 3.861 | 3.8618 | 3.8618 | 3.846 | 3.8622 | 156.6162 | 0 | 0.4608 | 6 | 0 | 96.0911 | 96.0911 | 264.1043 | 15.4917 | 0.07052 | 0.052 | 0.16104 | 2.0306 | 0 | 0 | 0 | 0 | 0 | 0.0141 | 0.3978 | 45.8642 | 7.2554 | 227.1798 | 0 | 0 | 0 | 0 | 27.0937 | 86.7775 | 0 | 36.1628 | 0 | 1.0192 | 8.6988 | 0.05 | -1 | -4.2 | 7.8031 | 0 | 0 | 41.5088 | 41.5088 | 41.5088 | 41.5088 | 48.2661 | 21.9024 | 1.0248 | 0.01312 | 0 | 0 | 0 | 0 | 0 | 0 | 0 | 0 | 0 | 0 | 0 | 0 | 0 | 0 | 0 | 0 | 5.2861 | 0 | -665.8893 | 20.5033 | 0 | 63.3274 | 0 | 48.0072 | 1351.322 | 35.1461 | 73.9427 | 4.1602 | 0.9506 | 0 | 13.847 | 4.06 | 86.386 | 1067.442 | 354.3858 | -674.4293 | 6.1856 | 3.915 | -3.34 | 20.655 | 9.6663 | 2025-07-16 | 2025_07_16 Hr 23 | 69.0906 | -0.000342 | -1067.442 | -629.7265 | 672.6758 | 838.56 | 75.9096 | 16.4212 | 93.6016 | 141.8448 | 370.9176 | 159.9135 | 23.155 | 192.1821 | 264.1043 | 15.4917 | 7.2554 | 45.8642 | 227.1798 | 0 | 63.3274 | 0
2025_07_16 Hr 24 | 0 | 0 | 0 | 3.8622 | 3.861 | 3.8618 | 3.8618 | 3.846 | 3.8622 | 148.2523 | 0 | 0.4608 | 7 | 0 | 96.0911 | 96.0911 | 264.4192 | 18.59 | 0.07052 | 0.052 | 0.16104 | 2.0306 | 0 | 0 | 0 | 0 | 0 | 0.0141 | 0.3978 | 46.06 | 7.2554 | 227.3832 | 0 | 0 | 0 | 0 | 22.4146 | 78.4761 | 0 | 11.6827 | 0 | 1.0192 | 8.2342 | 0.05 | -1 | -4.2 | 7.3864 | 0 | 0 | 36.947 | 36.947 | 36.947 | 36.947 | 42.9616 | 19.9017 | 1.0248 | 0.01312 | 0 | 0 | 0 | 0 | 0 | 0 | 0 | 0 | 0 | 0 | 0 | 0 | 0 | 0 | 0 | 0 | 5.0038 | 0 | -735.9601 | 20.5033 | 0 | 69.4983 | 0 | 61.3104 | 1314.916 | 33.2692 | 69.9939 | 4.1602 | 0.9506 | 0 | 13.847 | 4.06 | 86.386 | 941.3417 | 359.2433 | -744.5001 | 5.8553 | 3.915 | -3.34 | 19.552 | 9.1501 | 2025-07-16 | 2025_07_16 Hr 24 | 57.8489 | -1.2e-05 | -941.3417 | -724.2774 | 618.8409 | 848.5433 | 88.2121 | 16.4212 | 93.6016 | 127.3705 | 339.0019 | 152.4685 | 23.155 | 192.1821 | 264.4192 | 18.59 | 7.2554 | 46.06 | 227.3832 | 0 | 69.4983 | 0
2025_07_17 Hr 01 | 0 | 0 | 0 | 3.8622 | 3.861 | 3.8618 | 3.8618 | 3.846 | 3.8622 | 137.4987 | 0 | 0.4608 | 2 | 0 | 96.0911 | 96.0911 | 264.4192 | 0 | 0.07052 | 0.052 | 0.16104 | 2.0306 | 0 | 0 | 0 | 0 | 0 | 0.0141 | 0.3978 | 46.06 | 7.2554 | 227.3832 | 0 | 0 | 0 | 0 | 16.5456 | 59.4515 | 0 | 0.60085 | -12.0728 | 1.0192 | 7.4082 | 0.05 | -1 | -4.2 | 6.724 | 0 | 0 | 30.4285 | 30.4285 | 30.4285 | 30.4285 | 35.382 | 19.9017 | 1.0248 | 0.01312 | 0 | 0 | 0 | 0 | 0 | 0 | 0 | 0 | 0 | 0 | 0 | 0 | 0 | 0 | 0 | 0 | 4.5049 | 0 | -697.0995 | 20.8578 | 0 | 64.8929 | 0 | 67.962 | 1219.902 | 31.0529 | 65.2373 | 4.1602 | 0.9506 | 0 | 13.847 | 4.06 | 86.386 | 855.15 | 352.3597 | -705.6395 | 5.325 | 3.915 | -3.34 | 18.2688 | 8.5165 | 2025-07-17 | 2025_07_17 Hr 01 | 45.5826 | 6.06e-05 | -855.15 | -708.5714 | 538.4871 | 825.3479 | 89.8637 | 16.4212 | 93.6016 | 99.9592 | 294.5947 | 143.9333 | 23.155 | 192.1821 | 264.4192 | 0 | 7.2554 | 46.06 | 227.3832 | 0 | 64.8929 | 0
2025_07_17 Hr 02 | 0 | 0 | 0 | 3.8622 | 3.861 | 3.8618 | 3.8618 | 3.846 | 3.8622 | 133.4091 | 0 | 0.4608 | 2 | 0 | 96.0911 | 96.0911 | 264.4192 | 0 | 0.07052 | 0.052 | 0.16104 | 2.0306 | 0 | 0 | 0 | 0 | 0 | 0.0141 | 0.3978 | 46.06 | 7.2554 | 227.3832 | 0 | 0 | 0 | 0 | 14.287 | 53.3005 | 0 | 0.013934 | -10.4994 | 1.0192 | 7.1878 | 0.05 | -1 | -4.2 | 6.524 | 0 | 0 | 28.2144 | 28.2144 | 28.2144 | 28.2144 | 32.8074 | 25.7985 | 1.0248 | 0.01312 | 0 | 0 | 0 | 0 | 0 | 0 | 0 | 0 | 0 | 0 | 0 | 0 | 0 | 0 | 0 | 0 | 4.3709 | 0 | -731.4931 | 20.8578 | 0 | 69.4983 | 0 | 67.962 | 1199.864 | 30.1293 | 63.297 | 4.1602 | 0.9506 | 0 | 13.847 | 4.06 | 86.386 | 803.9417 | 354.5959 | -740.0331 | 5.1666 | 3.915 | -3.34 | 17.7254 | 8.2632 | 2025-07-17 | 2025_07_17 Hr 02 | 48.7157 | 3.3e-06 | -803.9417 | -741.9785 | 510.1836 | 829.9533 | 95.7605 | 16.4212 | 93.6016 | 90.8369 | 279.074 | 140.2727 | 23.155 | 192.1821 | 264.4192 | 0 | 7.2554 | 46.06 | 227.3832 | 0 | 69.4983 | 0
2025_07_17 Hr 03 | 0 | 0 | 0 | 3.8622 | 3.861 | 3.8618 | 3.8618 | 3.846 | 3.8622 | 129.5685 | 0 | 0.4608 | 8 | 0 | 96.0911 | 96.0911 | 264.4192 | 0 | 0.07052 | 0.052 | 0.16104 | 2.0306 | 0 | 0 | 0 | 0 | 0 | 0.0141 | 0.3978 | 46.06 | 7.2554 | 227.3832 | 0 | 0 | 0 | 0 | 12.1659 | 53.3005 | 0 | 0 | -29.1014 | 1.0192 | 6.9809 | 0.05 | -1 | -4.2 | 6.3362 | 0 | 0 | 26.135 | 26.135 | 26.135 | 26.135 | 30.3896 | 17.901 | 1.0248 | 0.01312 | 0 | 0 | 0 | 0 | 0 | 0 | 0 | 0 | 0 | 0 | 0 | 0 | 0 | 0 | 0 | 0 | 4.2451 | 0 | -737.4965 | 20.8578 | 0 | 62.8203 | 0 | 77.361 | 1175.82 | 29.2619 | 61.4748 | 4.1602 | 0.9506 | 0 | 13.847 | 4.06 | 86.386 | 759.3417 | 358.6597 | -746.0365 | 5.0179 | 3.915 | -3.34 | 17.2151 | 8.0253 | 2025-07-17 | 2025_07_17 Hr 03 | 44.3018 | 3e-05 | -759.3417 | -766.5979 | 489.3796 | 823.2753 | 103.262 | 16.4212 | 93.6016 | 88.0465 | 264.4982 | 136.8349 | 23.155 | 192.1821 | 264.4192 | 0 | 7.2554 | 46.06 | 227.3832 | 0 | 62.8203 | 0
2025_07_17 Hr 04 | 0 | 0 | 0 | 3.8622 | 3.861 | 3.8618 | 3.8618 | 3.846 | 3.8622 | 128.8572 | 0 | 0.4608 | 10 | 0 | 95.9754 | 95.9754 | 263.7886 | 0 | 0.07052 | 0.052 | 0.16104 | 2.0306 | 0 | 0 | 0 | 0 | 0 | 0.0141 | 0.3978 | 45.8642 | 7.2554 | 226.8515 | 0 | 0 | 0 | 0 | 11.7731 | 53.3005 | 0 | 0.89315 | -12.3258 | 1.0192 | 6.9426 | 0.05 | -1 | -4.2 | 6.3014 | 0 | 0 | 25.75 | 25.75 | 25.75 | 25.75 | 29.9418 | 27.7992 | 1.0248 | 0.01312 | 0 | 0 | 0 | 0 | 0 | 0 | 0 | 0 | 0 | 0 | 0 | 0 | 0 | 0 | 0 | 0 | 4.2218 | 0 | -782.7593 | 20.8578 | 0 | 67.9785 | 0 | 76.3488 | 1176.173 | 29.1013 | 61.1373 | 4.1602 | 0.9506 | 0 | 13.847 | 4.06 | 86.386 | 742.35 | 368.9091 | -791.2993 | 4.9903 | 3.915 | -3.34 | 17.1206 | 7.9812 | 2025-07-17 | 2025_07_17 Hr 04 | 78.683 | -5.9e-05 | -742.35 | -794.192 | 485.527 | 826.8442 | 114.148 | 16.4212 | 93.6016 | 87.5298 | 261.7989 | 136.1983 | 23.155 | 191.9509 | 263.7886 | 0 | 7.2554 | 45.8642 | 226.8515 | 0 | 67.9785 | 0
2025_07_17 Hr 05 | 0 | 0 | 0 | 3.8622 | 3.861 | 3.8618 | 3.8618 | 3.846 | 3.8622 | 130.7242 | 0 | 0.4608 | 16 | 0 | 96.0911 | 96.0911 | 264.4192 | 0 | 0.07052 | 0.052 | 0.16104 | 2.0306 | 0 | 0 | 0 | 0 | 0 | 0.0141 | 0.3978 | 46.06 | 7.2554 | 227.3832 | 0 | 0 | 0 | 0 | 12.8042 | 53.3005 | 0 | 0.70411 | -6.9799 | 1.0192 | 7.0432 | 0.05 | -1 | -4.2 | 6.3927 | 0 | 0 | 26.7608 | 26.7608 | 26.7608 | 26.7608 | 31.1172 | 39.6981 | 1.0248 | 0.01312 | 0 | 0 | 0 | 0 | 0 | 0 | 0 | 0 | 0 | 0 | 0 | 0 | 0 | 0 | 0 | 0 | 4.283 | 0 | -823.1733 | 20.8578 | 0 | 62.2239 | 0 | 99.051 | 1180.449 | 29.5229 | 62.0231 | 4.1602 | 0.9506 | 0 | 13.847 | 4.06 | 86.386 | 753.6417 | 411.1813 | -831.7133 | 5.0626 | 3.915 | -3.34 | 17.3687 | 8.0969 | 2025-07-17 | 2025_07_17 Hr 05 | 49.3955 | -2.5e-06 | -753.6417 | -829.4491 | 495.64 | 822.6789 | 154.7491 | 16.4212 | 93.6016 | 88.8862 | 268.8844 | 137.8694 | 23.155 | 192.1821 | 264.4192 | 0 | 7.2554 | 46.06 | 227.3832 | 0 | 62.2239 | 0
2025_07_17 Hr 06 | 0.52072 | 0 | 0 | 3.8622 | 3.861 | 3.8618 | 3.8618 | 3.846 | 3.8622 | 140.0947 | 0 | 0.4608 | 11 | 0 | 96.0911 | 96.0911 | 264.4192 | 0 | 0.07052 | 0.052 | 0.16104 | 2.0306 | 0 | 0 | 0 | 0 | 0 | 0.0141 | 0.3978 | 46.06 | 7.2554 | 227.3832 | 0 | 0 | 0 | 0 | 17.9793 | 64.5008 | 0 | 4.8311 | -17.2428 | 1.0192 | 7.548 | 0.05 | -1 | -4.2 | 6.851 | 0 | 0 | 31.834 | 31.834 | 31.834 | 31.834 | 37.0163 | 43.6995 | 1.0248 | 0.01312 | 0 | 0 | 0 | 0 | 0 | 0 | 0 | 0 | 0 | 0 | 0 | 0 | 0 | 0 | 0 | 0 | 4.59 | 0 | -853.4969 | 20.8578 | 0 | 63.1921 | 0 | 115.3908 | 1234.989 | 31.6392 | 66.469 | 4.1602 | 0.9506 | -0.52072 | 13.847 | 4.06 | 86.386 | 795.45 | 435.4308 | -862.5576 | 5.4255 | 3.915 | -3.34 | 18.6137 | 8.6773 | 2025-07-17 | 2025_07_17 Hr 06 | 45.9471 | 3.8e-05 | -795.45 | -865.9086 | 557.5984 | 823.6471 | 170.0903 | 16.4212 | 93.6016 | 106.8946 | 304.4469 | 146.2569 | 23.155 | 192.1821 | 264.4192 | 0 | 7.2554 | 46.06 | 227.3832 | 0 | 63.1921 | 0
2025_07_17 Hr 07 | 2.5903 | 0.00012 | 0.003384 | 3.8622 | 3.861 | 3.8618 | 3.8618 | 3.846 | 3.8622 | 149.4474 | -14.2 | 0.4608 | 6 | 0 | 96.0911 | 96.0911 | 253.0697 | 0 | 0.07052 | 0.052 | 0.16104 | 2.0306 | 0 | 0 | 0 | 0 | 0 | 0.0141 | 0.3978 | 46.06 | 7.2554 | 218.5623 | 0 | 0 | 0 | 0 | 23.1445 | 81.8927 | 0 | 7.3548 | 0 | 1.0192 | 8.0519 | 0.05 | -1 | -4.2 | 7.3083 | 0 | 0 | 36.8976 | 36.8976 | 36.8976 | 36.8976 | 42.9042 | 38.7504 | 1.0248 | 0.01312 | 0 | 0 | 0 | 0 | 0 | 0 | 0 | 0 | 0 | 0 | 0 | 0 | 0 | 0 | 0 | 0 | 4.8964 | 0 | -799.5119 | 20.8578 | 0 | 66.7173 | 0 | 107.2932 | 1278.029 | 33.7514 | 70.9065 | 4.1602 | 0.9506 | -2.5903 | 13.847 | 4.06 | 86.386 | 888.3666 | 427.8254 | -824.8422 | 5.7877 | 3.915 | -3.34 | 19.8563 | 9.2565 | 2025-07-17 | 2025_07_17 Hr 07 | 57.6742 | 6.1e-05 | -888.3666 | -792.1571 | 611.452 | 807.0019 | 152.0471 | 16.4212 | 93.6016 | 131.0816 | 339.9419 | 140.4286 | 23.155 | 192.1821 | 253.0697 | 0 | 7.2554 | 46.06 | 218.5623 | 0 | 66.7173 | 0
2025_07_17 Hr 08 | 6.7494 | 0.000675 | 0.019035 | 3.8622 | 3.861 | 3.8618 | 3.8618 | 3.846 | 3.8622 | 162.0539 | -14.2 | 0.4608 | 6 | 0 | 96.0911 | 96.0911 | 253.0697 | 0 | 0.07052 | 0.052 | 0.16104 | 2.0306 | 0 | 0 | 0 | 0 | 0 | 0.0141 | 0.3978 | 46.06 | 7.2554 | 218.5623 | 0 | 0 | 0 | 0 | 30.1067 | 86.8949 | 0 | 17.7754 | 0 | 1.0192 | 8.7311 | 0.05 | -1 | -4.2 | 7.9248 | 0 | 0 | 43.7228 | 43.7228 | 43.7228 | 43.7228 | 50.8405 | 28.8522 | 1.0248 | 0.01312 | 0 | 0 | 0 | 0 | 0 | 0 | 0 | 0 | 0 | 0 | 0 | 0 | 0 | 0 | 0 | 0 | 5.3095 | 0 | -777.2759 | 20.8578 | 0 | 66.7173 | 0 | 88.929 | 1340.05 | 36.5985 | 76.8877 | 4.1602 | 0.9506 | -6.7494 | 13.847 | 4.06 | 86.386 | 966.0667 | 415.0068 | -806.7653 | 6.276 | 3.915 | -3.34 | 21.5313 | 10.0374 | 2025-07-17 | 2025_07_17 Hr 08 | 55.2504 | -0.000124 | -966.0667 | -759.5005 | 684.7415 | 807.0019 | 123.8009 | 16.4212 | 93.6016 | 145.243 | 387.7858 | 151.7127 | 23.155 | 192.1821 | 253.0697 | 0 | 7.2554 | 46.06 | 218.5623 | 0 | 66.7173 | 0
2025_07_17 Hr 09 | 8.3 | 0.002265 | 0.063873 | 3.8622 | 3.861 | 3.8618 | 3.8618 | 3.846 | 3.8622 | 168.7573 | -14.2 | 0.4608 | 4 | 0 | 96.0911 | 96.0911 | 253.0697 | 21.89 | 0.07052 | 0.052 | 0.16104 | 2.0306 | 0 | 0 | 0 | 0 | 0 | 0.0141 | 0.3978 | 46.06 | 7.2554 | 218.5623 | 0 | 0 | 0 | 0 | 33.8088 | 86.8949 | 0 | 50.5931 | 0 | 1.0192 | 9.0923 | 0.05 | -1 | -4.2 | 8.2526 | 0 | 0 | 47.3521 | 47.3521 | 47.3521 | 47.3521 | 55.0605 | 26.8515 | 1.0248 | 0.01312 | 0 | 0 | 0 | 0 | 0 | 0 | 0 | 0 | 0 | 0 | 0 | 0 | 0 | 0 | 0 | 0 | 5.5291 | 0 | -767.9434 | 20.8578 | 0 | 66.7173 | 0 | 63.624 | 1392.295 | 38.1124 | 80.0682 | 4.1602 | 0.9506 | -8.3 | 13.847 | 4.06 | 86.386 | 1037.158 | 393.2534 | -798.9833 | 6.5356 | 3.915 | -3.34 | 22.4219 | 10.4526 | 2025-07-17 | 2025_07_17 Hr 09 | 60.0211 | 0.000296 | -1037.158 | -717.3503 | 721.0523 | 828.8919 | 94.5416 | 16.4212 | 93.6016 | 150.1133 | 413.2261 | 157.7129 | 23.155 | 192.1821 | 253.0697 | 21.89 | 7.2554 | 46.06 | 218.5623 | 0 | 66.7173 | 0
2025_07_17 Hr 10 | 12.4392 | 0.00543 | 0.15313 | 3.8622 | 3.861 | 3.8618 | 3.8618 | 3.846 | 3.8622 | 171.1933 | -14.2 | 0.4608 | 5 | 0 | 96.0911 | 96.0911 | 253.0697 | 21.89 | 0.07052 | 0.052 | 0.16104 | 2.0306 | 0 | 0 | 0 | 0 | 0 | 0.0141 | 0.3978 | 46.06 | 7.2554 | 218.5623 | 0 | 0 | 0 | 0 | 34.895 | 86.8949 | 0 | 58.523 | 0 | 1.0192 | 9.2235 | 0.05 | -1 | -4.2 | 8.3717 | 0 | 0 | 48.6709 | 48.6709 | 48.6709 | 48.6709 | 56.5941 | 21.9024 | 1.0248 | 0.01312 | 0 | 0 | 0 | 0 | 0 | 0 | 0 | 0 | 0 | 0 | 0 | 0 | 0 | 0 | 0 | 0 | 5.6089 | 0 | -719.2802 | 20.8578 | 0 | 66.7173 | 0 | 63.3348 | 1403.14 | 38.6625 | 81.224 | 4.1602 | 0.9506 | -12.4392 | 13.847 | 4.06 | 86.386 | 1102.542 | 395.3379 | -754.4594 | 6.6299 | 3.915 | -3.34 | 22.7456 | 10.6035 | 2025-07-17 | 2025_07_17 Hr 10 | 58.7002 | -0.000317 | -1102.542 | -660.7572 | 733.9885 | 828.8919 | 90.3958 | 16.4212 | 93.6016 | 151.624 | 422.4711 | 159.8933 | 23.155 | 192.1821 | 253.0697 | 21.89 | 7.2554 | 46.06 | 218.5623 | 0 | 66.7173 | 0
2025_07_17 Hr 11 | 12.9516 | 0.008265 | 0.23307 | 3.8622 | 3.861 | 3.8618 | 3.8618 | 3.846 | 3.8622 | 174.945 | -14.2 | 0.4608 | 5 | 0 | 96.0911 | 96.0911 | 253.0697 | 21.89 | 0.07052 | 0.052 | 0.16104 | 2.0306 | 0 | 0 | 0 | 0 | 0 | 0.0141 | 0.3978 | 46.06 | 7.2554 | 218.5623 | 0 | 0 | 0 | 0 | 35 | 86.8949 | 0 | 68.2273 | 0 | 1.0192 | 9.4257 | 0.05 | -1 | -4.2 | 8.5552 | 0 | 0 | 50.7021 | 50.7021 | 50.7021 | 50.7021 | 58.956 | 21.9024 | 1.0248 | 0.01312 | 0 | 0 | 0 | 0 | 0 | 0 | 0 | 0 | 0 | 0 | 0 | 0 | 0 | 0 | 0 | 0 | 5.7318 | 0 | -682.1343 | 20.8578 | 0 | 66.7173 | 0 | 66.3714 | 1418.217 | 39.5098 | 83.004 | 4.1602 | 0.9506 | -12.9516 | 13.847 | 4.06 | 86.386 | 1170.867 | 402.248 | -717.8259 | 6.7752 | 3.915 | -3.34 | 23.244 | 10.8358 | 2025-07-17 | 2025_07_17 Hr 11 | 67.9082 | -0.000384 | -1170.867 | -613.907 | 752.3438 | 828.8919 | 93.5151 | 16.4212 | 93.6016 | 152.3828 | 436.7095 | 163.2515 | 23.155 | 192.1821 | 253.0697 | 21.89 | 7.2554 | 46.06 | 218.5623 | 0 | 66.7173 | 0
2025_07_17 Hr 12 | 12.9466 | 0.009885 | 0.27876 | 3.8622 | 3.861 | 3.8618 | 3.8618 | 3.846 | 3.8622 | 175.1228 | -14.2 | 0.4608 | 5 | 0 | 96.0911 | 96.0911 | 253.0697 | 21.89 | 0.07052 | 0.052 | 0.16104 | 2.0306 | 0 | 0 | 0 | 0 | 0 | 0.0141 | 0.3978 | 46.06 | 7.2554 | 218.5623 | 0 | 0 | 0 | 0 | 35 | 86.8949 | 0 | 58.6694 | 0 | 1.0192 | 9.4353 | 0.05 | -1 | -4.2 | 8.5639 | 0 | 0 | 50.7984 | 50.7984 | 50.7984 | 50.7984 | 59.0679 | 21.9024 | 1.0248 | 0.01312 | 0 | 0 | 0 | 0 | 0 | 0 | 0 | 0 | 0 | 0 | 0 | 0 | 0 | 0 | 0 | 0 | 5.7376 | 0 | -610.8159 | 20.8578 | 0 | 66.7173 | 0 | 70.9986 | 1418.969 | 39.55 | 83.0884 | 4.1602 | 0.9506 | -12.9466 | 13.847 | 4.06 | 86.386 | 1238.167 | 407.031 | -646.5025 | 6.7821 | 3.915 | -3.34 | 23.2677 | 10.8468 | 2025-07-17 | 2025_07_17 Hr 12 | 69.0624 | -0.000364 | -1238.167 | -552.1464 | 753.2088 | 828.8919 | 98.1896 | 16.4212 | 93.6016 | 152.4138 | 437.3843 | 163.4107 | 23.155 | 192.1821 | 253.0697 | 21.89 | 7.2554 | 46.06 | 218.5623 | 0 | 66.7173 | 0
2025_07_17 Hr 13 | 13.9897 | 0.01107 | 0.31217 | 3.8622 | 3.861 | 3.8618 | 3.8618 | 3.846 | 3.8622 | 178.4656 | -14.2 | 0.4608 | 6 | 0 | 96.0911 | 96.0911 | 253.0697 | 21.89 | 0.07052 | 0.052 | 0.16104 | 2.0306 | 0 | 0 | 0 | 0 | 0 | 0.0141 | 0.3978 | 46.06 | 7.2554 | 218.5623 | 0 | 0 | 0 | 0 | 35 | 86.8949 | 0 | 70.2707 | 0 | 1.0192 | 9.6154 | 0.05 | -1 | -4.2 | 8.7274 | 0 | 0 | 52.6082 | 52.6082 | 52.6082 | 52.6082 | 61.1723 | 23.7978 | 1.0248 | 0.01312 | 0 | 0 | 0 | 0 | 0 | 0 | 0 | 0 | 0 | 0 | 0 | 0 | 0 | 0 | 0 | 0 | 5.8472 | 0 | -573.9601 | 20.8578 | 0 | 66.7173 | 0 | 64.9254 | 1432.271 | 40.3049 | 84.6744 | 4.1602 | 0.9506 | -13.9897 | 13.847 | 4.06 | 86.386 | 1299.742 | 407.8896 | -610.6898 | 6.9115 | 3.915 | -3.34 | 23.7118 | 11.0539 | 2025-07-17 | 2025_07_17 Hr 13 | 71.6902 | -0.00035 | -1299.742 | -503.6894 | 769.4699 | 828.8919 | 95.0464 | 16.4212 | 93.6016 | 152.9964 | 450.0707 | 166.4028 | 23.155 | 192.1821 | 253.0697 | 21.89 | 7.2554 | 46.06 | 218.5623 | 0 | 66.7173 | 0
2025_07_17 Hr 14 | 14.1688 | 0.010875 | 0.30667 | 3.8622 | 3.861 | 3.8618 | 3.8618 | 3.846 | 3.8622 | 180.2081 | -14.2 | 0.4608 | 11 | 0 | 96.0911 | 96.0911 | 253.0697 | 21.89 | 0.07052 | 0.052 | 0.16104 | 2.0306 | 0 | 0 | 0 | 0 | 0 | 0.0141 | 0.3978 | 46.06 | 7.2554 | 218.5623 | 0 | 0 | 0 | 0 | 35 | 86.8949 | 0 | 73.0514 | 0 | 1.0192 | 9.7092 | 0.05 | -1 | -4.2 | 8.8126 | 0 | 0 | 53.5516 | 53.5516 | 53.5516 | 53.5516 | 62.2693 | 21.9024 | 1.0248 | 0.01312 | 0 | 0 | 0 | 0 | 0 | 0 | 0 | 0 | 0 | 0 | 0 | 0 | 0 | 0 | 0 | 0 | 5.9042 | 0 | -533.8859 | 20.8578 | 0 | 66.7173 | 0 | 62.6118 | 1439.182 | 40.6984 | 85.5011 | 4.1602 | 0.9506 | -14.1688 | 13.847 | 4.06 | 86.386 | 1351.858 | 410.4192 | -570.7947 | 6.979 | 3.915 | -3.34 | 23.9433 | 11.1618 | 2025-07-17 | 2025_07_17 Hr 14 | 84.8097 | 0.000317 | -1351.858 | -460.8345 | 777.9464 | 828.8919 | 95.8317 | 16.4212 | 93.6016 | 153.3 | 456.6839 | 167.9626 | 23.155 | 192.1821 | 253.0697 | 21.89 | 7.2554 | 46.06 | 218.5623 | 0 | 66.7173 | 0
2025_07_17 Hr 15 | 14.0726 | 0.00609 | 0.17174 | 3.8622 | 3.861 | 3.8618 | 3.8618 | 3.846 | 3.8622 | 181.9684 | -14.2 | 0.4608 | 15 | 0 | 96.0911 | 96.0911 | 253.0697 | 21.89 | 0.07052 | 0.052 | 0.16104 | 2.0306 | 0 | 0 | 0 | 0 | 0 | 0.0141 | 0.3978 | 46.06 | 7.2554 | 218.5623 | 0 | 0 | 0 | 0 | 35 | 86.8949 | 0 | 78.6868 | 0 | 1.0192 | 9.8041 | 0.05 | -1 | -4.2 | 8.8987 | 0 | 0 | 54.5046 | 54.5046 | 54.5046 | 54.5046 | 63.3775 | 21.9024 | 1.0248 | 0.01312 | 0 | 0 | 0 | 0 | 0 | 0 | 0 | 0 | 0 | 0 | 0 | 0 | 0 | 0 | 0 | 0 | 5.9619 | 0 | -501.8463 | 20.8578 | 0 | 66.7173 | 0 | 58.9968 | 1446.035 | 41.096 | 86.3363 | 4.1602 | 0.9506 | -14.0726 | 13.847 | 4.06 | 86.386 | 1398.342 | 412.2789 | -538.6589 | 7.0472 | 3.915 | -3.34 | 24.1772 | 11.2708 | 2025-07-17 | 2025_07_17 Hr 15 | 105.6366 | -0.000366 | -1398.342 | -423.1595 | 786.5095 | 828.8919 | 96.077 | 16.4212 | 93.6016 | 153.6068 | 463.3644 | 169.5382 | 23.155 | 192.1821 | 253.0697 | 21.89 | 7.2554 | 46.06 | 218.5623 | 0 | 66.7173 | 0
2025_07_17 Hr 16 | 16.9034 | 0.00426 | 0.12013 | 3.8622 | 3.861 | 3.8618 | 3.8618 | 3.846 | 3.8622 | 185.0089 | -14.2 | 0.4608 | 14 | 0 | 96.0911 | 96.0911 | 253.0697 | 21.89 | 0.07052 | 0.052 | 0.16104 | 2.0306 | 0 | 0 | 0 | 0 | 0 | 0.0141 | 0.3978 | 46.06 | 7.2554 | 218.5623 | 0 | 0 | 0 | 0 | 35 | 86.8949 | 0 | 88.439 | 0 | 1.0192 | 9.9679 | 0.05 | -1 | -4.2 | 9.0474 | 0 | 0 | 56.1508 | 56.1508 | 56.1508 | 56.1508 | 65.2916 | 22.8501 | 1.0248 | 0.01312 | 0 | 0 | 0 | 0 | 0 | 0 | 0 | 0 | 0 | 0 | 0 | 0 | 0 | 0 | 0 | 0 | 6.0615 | 0 | -497.0482 | 20.8578 | 0 | 66.7173 | 0 | 57.2616 | 1458.052 | 41.7826 | 87.7789 | 4.1602 | 0.9506 | -16.9034 | 13.847 | 4.06 | 86.386 | 1425.842 | 416.0419 | -536.6916 | 7.165 | 3.915 | -3.34 | 24.5812 | 11.4592 | 2025-07-17 | 2025_07_17 Hr 16 | 157.8451 | -0.000389 | -1425.842 | -408.6092 | 801.3001 | 828.8919 | 94.2361 | 16.4212 | 93.6016 | 154.1367 | 474.9037 | 172.2598 | 23.155 | 192.1821 | 253.0697 | 21.89 | 7.2554 | 46.06 | 218.5623 | 0 | 66.7173 | 0
2025_07_17 Hr 17 | 15.265 | 0.006 | 0.1692 | 3.8622 | 3.861 | 3.8618 | 3.8618 | 3.846 | 3.8622 | 185.9335 | -14.2 | 0.4608 | 19 | 0 | 96.0911 | 96.0911 | 253.0697 | 21.89 | 0.07052 | 0.052 | 0.16104 | 2.0306 | 0 | 0 | 0 | 0 | 0 | 0.0141 | 0.3978 | 46.06 | 7.2554 | 218.5623 | 0 | 0 | 0 | 0 | 35 | 86.8949 | 0 | 87.3287 | 0 | 1.0192 | 10.0177 | 0.05 | -1 | -4.2 | 9.0926 | 0 | 0 | 56.6514 | 56.6514 | 56.6514 | 56.6514 | 65.8737 | 25.7985 | 1.0248 | 0.01312 | 0 | 0 | 0 | 0 | 0 | 0 | 0 | 0 | 0 | 0 | 0 | 0 | 0 | 0 | 0 | 0 | 6.0918 | 0 | -471.2579 | 20.8578 | 0 | 66.7173 | 0 | 57.9846 | 1461.772 | 41.9915 | 88.2176 | 4.1602 | 0.9506 | -15.265 | 13.847 | 4.06 | 86.386 | 1463.742 | 423.9042 | -509.2628 | 7.2008 | 3.915 | -3.34 | 24.704 | 11.5164 | 2025-07-17 | 2025_07_17 Hr 17 | 160.533 | -0.000399 | -1463.742 | -383.9292 | 805.7979 | 828.8919 | 102.9583 | 16.4212 | 93.6016 | 154.2978 | 478.4127 | 173.0874 | 23.155 | 192.1821 | 253.0697 | 21.89 | 7.2554 | 46.06 | 218.5623 | 0 | 66.7173 | 0
2025_07_17 Hr 18 | 14.93 | 0.0051 | 0.14382 | 3.8622 | 3.861 | 3.8618 | 3.8618 | 3.846 | 3.8622 | 185.3467 | -14.2 | 0.4608 | 9 | 0 | 96.0911 | 96.0911 | 253.0697 | 21.89 | 0.07052 | 0.052 | 0.16104 | 2.0306 | 0 | 0 | 0 | 0 | 0 | 0.0141 | 0.3978 | 46.06 | 7.2554 | 218.5623 | 0 | 0 | 0 | 0 | 35 | 86.8949 | 0 | 86.1672 | 0 | 1.0192 | 9.9861 | 0.05 | -1 | -4.2 | 9.0639 | 0 | 0 | 56.3337 | 56.3337 | 56.3337 | 56.3337 | 65.5043 | 28.8522 | 1.0248 | 0.01312 | 0 | 0 | 0 | 0 | 0 | 0 | 0 | 0 | 0 | 0 | 0 | 0 | 0 | 0 | 0 | 0 | 6.0726 | 0 | -474.7584 | 20.8578 | 0 | 66.7173 | 0 | 55.3818 | 1459.417 | 41.859 | 87.9392 | 4.1602 | 0.9506 | -14.93 | 13.847 | 4.06 | 86.386 | 1446.65 | 413.494 | -512.4283 | 7.178 | 3.915 | -3.34 | 24.6261 | 11.4801 | 2025-07-17 | 2025_07_17 Hr 18 | 176.9868 | -7.5e-05 | -1446.65 | -388.5912 | 802.9435 | 828.8919 | 93.3829 | 16.4212 | 93.6016 | 154.1955 | 476.1858 | 172.5622 | 23.155 | 192.1821 | 253.0697 | 21.89 | 7.2554 | 46.06 | 218.5623 | 0 | 66.7173 | 0
2025_07_17 Hr 19 | 12.9018 | 0.003765 | 0.10617 | 3.8622 | 3.861 | 3.8618 | 3.8618 | 3.846 | 3.8622 | 183.1241 | -14.2 | 0.4608 | 14 | 0 | 96.0911 | 96.0911 | 253.0697 | 21.89 | 0.07052 | 0.052 | 0.16104 | 2.0306 | 0 | 0 | 0 | 0 | 0 | 0.0141 | 0.3978 | 46.06 | 7.2554 | 218.5623 | 0 | 0 | 0 | 0 | 35 | 86.8949 | 0 | 82.1204 | 0 | 1.0192 | 9.8664 | 0.05 | -1 | -4.2 | 8.9552 | 0 | 0 | 55.1304 | 55.1304 | 55.1304 | 55.1304 | 64.1051 | 23.7978 | 1.0248 | 0.01312 | 0 | 0 | 0 | 0 | 0 | 0 | 0 | 0 | 0 | 0 | 0 | 0 | 0 | 0 | 0 | 0 | 5.9998 | 0 | -489.0902 | 20.8578 | 0 | 66.7173 | 0 | 53.3574 | 1450.557 | 41.357 | 86.8847 | 4.1602 | 0.9506 | -12.9018 | 13.847 | 4.06 | 86.386 | 1415.342 | 407.3963 | -524.7321 | 7.092 | 3.915 | -3.34 | 24.3308 | 11.3424 | 2025-07-17 | 2025_07_17 Hr 19 | 185.233 | -0.000432 | -1415.342 | -406.9698 | 792.1316 | 828.8919 | 91.2651 | 16.4212 | 93.6016 | 153.8082 | 467.7507 | 170.5727 | 23.155 | 192.1821 | 253.0697 | 21.89 | 7.2554 | 46.06 | 218.5623 | 0 | 66.7173 | 0
2025_07_17 Hr 20 | 2.5936 | 0.00237 | 0.066834 | 3.8622 | 3.861 | 3.8618 | 3.8618 | 3.846 | 3.8622 | 177.5054 | -14.2 | 0.4608 | 24 | 0 | 96.0911 | 96.0911 | 253.0697 | 21.89 | 0.07052 | 0.052 | 0.16104 | 2.0306 | 0 | 0 | 0 | 0 | 0 | 0.0141 | 0.3978 | 46.06 | 7.2554 | 218.5623 | 0 | 0 | 0 | 0 | 35 | 86.8949 | 0 | 64.7291 | 0 | 1.0192 | 9.5636 | 0.05 | -1 | -4.2 | 8.6804 | 0 | 0 | 52.0884 | 52.0884 | 52.0884 | 52.0884 | 60.5679 | 19.9017 | 1.0248 | 0.01312 | 0 | 0 | 0 | 0 | 0 | 0 | 0 | 0 | 0 | 0 | 0 | 0 | 0 | 0 | 0 | 0 | 5.8157 | 0 | -507.1924 | 20.8578 | 0 | 66.7173 | 0 | 52.3452 | 1428.214 | 40.0881 | 84.2188 | 4.1602 | 0.9506 | -2.5936 | 13.847 | 4.06 | 86.386 | 1357.567 | 397.1491 | -532.5261 | 6.8744 | 3.915 | -3.34 | 23.5842 | 10.9944 | 2025-07-17 | 2025_07_17 Hr 20 | 147.7855 | -0.000417 | -1357.567 | -442.4633 | 764.7991 | 828.8919 | 96.3161 | 16.4212 | 93.6016 | 152.829 | 446.4267 | 165.5434 | 23.155 | 192.1821 | 253.0697 | 21.89 | 7.2554 | 46.06 | 218.5623 | 0 | 66.7173 | 0
2025_07_17 Hr 21 | 0.52072 | 0.000675 | 0.019035 | 3.8622 | 3.861 | 3.8618 | 3.8618 | 3.846 | 3.8622 | 173.6826 | -14.2 | 0.4608 | 47 | 0 | 96.0911 | 96.0911 | 253.0697 | 21.89 | 0.07052 | 0.052 | 0.16104 | 2.0306 | 0 | 0 | 0 | 0 | 0 | 0.0141 | 0.3978 | 46.06 | 7.2554 | 218.5623 | 0 | 0 | 0 | 0 | 35 | 86.8949 | 0 | 67.2932 | 0 | 1.0192 | 9.3577 | 0.05 | -1 | -4.2 | 8.4935 | 0 | 0 | 50.0186 | 50.0186 | 50.0186 | 50.0186 | 58.1612 | 20.8494 | 1.0248 | 0.01312 | 0 | 0 | 0 | 0 | 0 | 0 | 0 | 0 | 0 | 0 | 0 | 0 | 0 | 0 | 0 | 0 | 5.6904 | 0 | -614.9247 | 20.8578 | 0 | 66.7173 | 0 | 46.995 | 1412.992 | 39.2247 | 82.405 | 4.1602 | 0.9506 | -0.52072 | 13.847 | 4.06 | 86.386 | 1252.35 | 410.2501 | -638.1854 | 6.7263 | 3.915 | -3.34 | 23.0763 | 10.7576 | 2025-07-17 | 2025_07_17 Hr 21 | 96.3593 | -2.9e-05 | -1252.35 | -547.6315 | 746.2027 | 828.8919 | 114.8641 | 16.4212 | 93.6016 | 152.1628 | 431.9184 | 162.1215 | 23.155 | 192.1821 | 253.0697 | 21.89 | 7.2554 | 46.06 | 218.5623 | 0 | 66.7173 | 0
2025_07_17 Hr 22 | 0 | 4.5e-05 | 0.001269 | 3.8622 | 3.861 | 3.8618 | 3.8618 | 3.846 | 3.8622 | 168.4017 | -14.2 | 0.4608 | 35 | 0 | 96.0911 | 96.0911 | 253.0697 | 21.89 | 0.07052 | 0.052 | 0.16104 | 2.0306 | 0 | 0 | 0 | 0 | 0 | 0.0141 | 0.3978 | 46.06 | 7.2554 | 218.5623 | 0 | 0 | 0 | 0 | 33.5628 | 86.8949 | 0 | 50.762 | 0 | 1.0192 | 9.0731 | 0.05 | -1 | -4.2 | 8.2352 | 0 | 0 | 47.1595 | 47.1595 | 47.1595 | 47.1595 | 54.8367 | 19.9017 | 1.0248 | 0.01312 | 0 | 0 | 0 | 0 | 0 | 0 | 0 | 0 | 0 | 0 | 0 | 0 | 0 | 0 | 0 | 0 | 5.5174 | 0 | -663.8381 | 20.8578 | 0 | 66.7173 | 0 | 52.9236 | 1390.575 | 38.032 | 79.8995 | 4.1602 | 0.9506 | 0 | 13.847 | 4.06 | 86.386 | 1152.742 | 397.9827 | -686.5781 | 6.5218 | 3.915 | -3.34 | 22.3747 | 10.4305 | 2025-07-17 | 2025_07_17 Hr 22 | 86.151 | -0.000342 | -1152.742 | -613.0761 | 719.0765 | 828.8919 | 107.8266 | 16.4212 | 93.6016 | 149.8054 | 411.8765 | 157.3946 | 23.155 | 192.1821 | 253.0697 | 21.89 | 7.2554 | 46.06 | 218.5623 | 0 | 66.7173 | 0
2025_07_17 Hr 23 | 0 | 0 | 0 | 3.8622 | 3.861 | 3.8618 | 3.8618 | 3.846 | 3.8622 | 157.2709 | 0 | 0.4608 | 11 | 0 | 96.0911 | 96.0911 | 264.1043 | 15.4917 | 0.07052 | 0.052 | 0.16104 | 2.0306 | 0 | 0 | 0 | 0 | 0 | 0.0141 | 0.3978 | 45.8642 | 7.2554 | 227.1798 | 0 | 0 | 0 | 0 | 27.4652 | 86.8218 | 0 | 24.2475 | 0 | 1.0192 | 8.4734 | 0.05 | -1 | -4.2 | 7.6909 | 0 | 0 | 41.1333 | 41.1333 | 41.1333 | 41.1333 | 47.8294 | 24.8508 | 1.0248 | 0.01312 | 0 | 0 | 0 | 0 | 0 | 0 | 0 | 0 | 0 | 0 | 0 | 0 | 0 | 0 | 0 | 0 | 5.1527 | 0 | -694.6144 | 20.8578 | 0 | 63.3274 | 0 | 52.9236 | 1349.888 | 35.5183 | 74.6184 | 4.1602 | 0.9506 | 0 | 13.847 | 4.06 | 86.386 | 1039.95 | 368.9686 | -703.1544 | 6.0907 | 3.915 | -3.34 | 20.8958 | 9.7411 | 2025-07-17 | 2025_07_17 Hr 23 | 69.0414 | -1.8e-05 | -1039.95 | -670.3669 | 672.9597 | 838.56 | 88.7744 | 16.4212 | 93.6016 | 141.6949 | 369.6335 | 161.6314 | 23.155 | 192.1821 | 264.1043 | 15.4917 | 7.2554 | 45.8642 | 227.1798 | 0 | 63.3274 | 0
2025_07_17 Hr 24 | 0 | 0 | 0 | 3.8622 | 3.861 | 3.8618 | 3.8618 | 3.846 | 3.8622 | 143.6153 | 0 | 0.4608 | 10 | 0 | 96.0911 | 96.0911 | 264.4192 | 18.59 | 0.07052 | 0.052 | 0.16104 | 2.0306 | 0 | 0 | 0 | 0 | 0 | 0.0141 | 0.3978 | 46.06 | 7.2554 | 227.3832 | 0 | 0 | 0 | 0 | 19.9236 | 71.3559 | 0 | 1.4059 | -1.4617 | 1.0192 | 7.7377 | 0.05 | -1 | -4.2 | 7.0231 | 0 | 0 | 33.74 | 33.74 | 33.74 | 33.74 | 39.2326 | 21.9024 | 1.0248 | 0.01312 | 0 | 0 | 0 | 0 | 0 | 0 | 0 | 0 | 0 | 0 | 0 | 0 | 0 | 0 | 0 | 0 | 4.7053 | 0 | -717.1669 | 20.8578 | 0 | 68.9916 | 0 | 57.6954 | 1282.152 | 32.4343 | 68.1394 | 4.1602 | 0.9506 | 0 | 13.847 | 4.06 | 86.386 | 913.9583 | 357.5688 | -725.7069 | 5.5619 | 3.915 | -3.34 | 19.0814 | 8.8953 | 2025-07-17 | 2025_07_17 Hr 24 | 52.0754 | 7.9e-05 | -913.9583 | -717.2226 | 583.5238 | 848.0366 | 89.5978 | 16.4212 | 93.6016 | 116.3075 | 317.8081 | 149.4082 | 23.155 | 192.1821 | 264.4192 | 18.59 | 7.2554 | 46.06 | 227.3832 | 0 | 68.9916 | 0
2025_07_18 Hr 01 | 0 | 0 | 0 | 3.8622 | 3.861 | 3.8618 | 3.8618 | 3.846 | 3.8622 | 134.7242 | 0 | 0.4608 | 26 | 0 | 96.0911 | 96.0911 | 264.4192 | 0 | 0.07052 | 0.052 | 0.16104 | 2.0306 | 0 | 0 | 0 | 0 | 0 | 0.0141 | 0.3978 | 46.06 | 7.2554 | 227.3832 | 0 | 0 | 0 | 0 | 17.7779 | 62.0008 | 0 | 0.93799 | -3.9637 | 1.0192 | 7.4314 | 0.05 | -1 | -4.2 | 6.8274 | 0 | 0 | 30.6166 | 30.6166 | 30.6166 | 30.6166 | 35.6007 | 30.7476 | 1.0248 | 0.01312 | 0 | 0 | 0 | 0 | 0 | 0 | 0 | 0 | 0 | 0 | 0 | 0 | 0 | 0 | 0 | 0 | 4.5223 | 0 | -747.8954 | 20.0973 | 0 | 69.4983 | 0 | 63.624 | 1226.706 | 30.6229 | 64.241 | 4.1602 | 0.9506 | 0 | 13.847 | 4.06 | 86.386 | 847.55 | 380.3052 | -756.4354 | 5.4015 | 3.915 | -3.34 | 18.0349 | 8.3747 | 2025-07-18 | 2025_07_18 Hr 01 | 51.1591 | -4.35e-05 | -847.55 | -750.9211 | 538.1234 | 829.9533 | 120.3716 | 16.4212 | 93.6016 | 103.9612 | 292.7914 | 141.3708 | 23.155 | 192.1821 | 264.4192 | 0 | 7.2554 | 46.06 | 227.3832 | 0 | 69.4983 | 0
2025_07_18 Hr 02 | 0 | 0 | 0 | 3.8622 | 3.861 | 3.8618 | 3.8618 | 3.846 | 3.8622 | 131.1311 | 0 | 0.4608 | 59 | 0 | 96.0911 | 96.0911 | 264.4192 | 0 | 0.07052 | 0.052 | 0.16104 | 2.0306 | 0 | 0 | 0 | 0 | 0 | 0.0141 | 0.3978 | 46.06 | 7.2554 | 227.3832 | 0 | 0 | 0 | 0 | 15.7095 | 56.4929 | 0 | 0 | -12.528 | 1.0192 | 7.2332 | 0.05 | -1 | -4.2 | 6.6453 | 0 | 0 | 28.686 | 28.686 | 28.686 | 28.686 | 33.3558 | 42.7518 | 1.0248 | 0.01312 | 0 | 0 | 0 | 0 | 0 | 0 | 0 | 0 | 0 | 0 | 0 | 0 | 0 | 0 | 0 | 0 | 4.4017 | 0 | -812.288 | 20.0973 | 0 | 68.9916 | 0 | 65.9376 | 1204.417 | 29.8062 | 62.5277 | 4.1602 | 0.9506 | 0 | 13.847 | 4.06 | 86.386 | 795.45 | 424.3886 | -820.828 | 5.2574 | 3.915 | -3.34 | 17.5539 | 8.1513 | 2025-07-18 | 2025_07_18 Hr 02 | 46.9619 | -1.1e-05 | -795.45 | -824.816 | 513.1072 | 829.4466 | 167.6894 | 16.4212 | 93.6016 | 95.7399 | 279.2309 | 138.1364 | 23.155 | 192.1821 | 264.4192 | 0 | 7.2554 | 46.06 | 227.3832 | 0 | 68.9916 | 0
2025_07_18 Hr 03 | 0 | 0 | 0 | 3.8622 | 3.861 | 3.8618 | 3.8618 | 3.846 | 3.8622 | 126.9568 | 0 | 0.4608 | 38 | 0 | 96.0911 | 96.0911 | 264.4192 | 0 | 0.07052 | 0.052 | 0.16104 | 2.0306 | 0 | 0 | 0 | 0 | 0 | 0.0141 | 0.3978 | 46.06 | 7.2554 | 227.3832 | 0 | 0 | 0 | 0 | 13.3065 | 56.2447 | 0 | 0.42882 | -19.4641 | 1.0192 | 7.0029 | 0.05 | -1 | -4.2 | 6.4337 | 0 | 0 | 26.443 | 26.443 | 26.443 | 26.443 | 30.7477 | 52.65 | 1.0248 | 0.01312 | 0 | 0 | 0 | 0 | 0 | 0 | 0 | 0 | 0 | 0 | 0 | 0 | 0 | 0 | 0 | 0 | 4.2616 | 0 | -803.0062 | 20.0973 | 0 | 63.327 | 0 | 62.0334 | 1179.598 | 28.8573 | 60.5372 | 4.1602 | 0.9506 | 0 | 13.847 | 4.06 | 86.386 | 754.6417 | 405.625 | -811.5462 | 5.09 | 3.915 | -3.34 | 16.9951 | 7.8918 | 2025-07-18 | 2025_07_18 Hr 03 | 46.7255 | 1.78e-05 | -754.6417 | -822.0415 | 490.195 | 823.782 | 152.6834 | 16.4212 | 93.6016 | 92.3394 | 263.4767 | 134.3788 | 23.155 | 192.1821 | 264.4192 | 0 | 7.2554 | 46.06 | 227.3832 | 0 | 63.327 | 0
2025_07_18 Hr 04 | 0 | 0 | 0 | 3.8622 | 3.861 | 3.8618 | 3.8618 | 3.846 | 3.8622 | 122.8705 | 0 | 0.4608 | 25 | 0 | 95.9754 | 95.9754 | 263.7886 | 0 | 0.07052 | 0.052 | 0.16104 | 2.0306 | 0 | 0 | 0 | 0 | 0 | 0.0141 | 0.3978 | 45.8642 | 7.2554 | 226.8515 | 0 | 0 | 0 | 0 | 10.9541 | 56.2447 | 0 | 0 | -29.999 | 1.0192 | 6.7775 | 0.05 | -1 | -4.2 | 6.2266 | 0 | 0 | 24.2474 | 24.2474 | 24.2474 | 24.2474 | 28.1947 | 50.6493 | 1.0248 | 0.01312 | 0 | 0 | 0 | 0 | 0 | 0 | 0 | 0 | 0 | 0 | 0 | 0 | 0 | 0 | 0 | 0 | 4.1244 | 0 | -759.8506 | 20.0973 | 0 | 64.9386 | 0 | 62.3226 | 1161.113 | 27.9285 | 58.5887 | 4.1602 | 0.9506 | 0 | 13.847 | 4.06 | 86.386 | 749.9583 | 387.2352 | -768.3906 | 4.9262 | 3.915 | -3.34 | 16.4481 | 7.6378 | 2025-07-18 | 2025_07_18 Hr 04 | 74.3468 | 3.1e-05 | -749.9583 | -789.8496 | 468.0091 | 823.8042 | 137.9719 | 16.4212 | 93.6016 | 89.2536 | 248.0549 | 130.7005 | 23.155 | 191.9509 | 263.7886 | 0 | 7.2554 | 45.8642 | 226.8515 | 0 | 64.9386 | 0
2025_07_18 Hr 05 | 0 | 0 | 0 | 3.8622 | 3.861 | 3.8618 | 3.8618 | 3.846 | 3.8622 | 126.9392 | 0 | 0.4608 | 20 | 0 | 96.0911 | 96.0911 | 264.4192 | 0 | 0.07052 | 0.052 | 0.16104 | 2.0306 | 0 | 0 | 0 | 0 | 0 | 0.0141 | 0.3978 | 46.06 | 7.2554 | 227.3832 | 0 | 0 | 0 | 0 | 13.2963 | 56.2447 | 0 | 0.17001 | -15.1717 | 1.0192 | 7.002 | 0.05 | -1 | -4.2 | 6.4328 | 0 | 0 | 26.4336 | 26.4336 | 26.4336 | 26.4336 | 30.7367 | 55.5984 | 1.0248 | 0.01312 | 0 | 0 | 0 | 0 | 0 | 0 | 0 | 0 | 0 | 0 | 0 | 0 | 0 | 0 | 0 | 0 | 4.261 | 0 | -784.9019 | 20.0973 | 0 | 60.197 | 0 | 67.6728 | 1176.388 | 28.8533 | 60.5288 | 4.1602 | 0.9506 | 0 | 13.847 | 4.06 | 86.386 | 764.1417 | 396.1969 | -793.4419 | 5.0893 | 3.915 | -3.34 | 16.9928 | 7.8907 | 2025-07-18 | 2025_07_18 Hr 05 | 46.893 | 4.94e-05 | -764.1417 | -799.9036 | 490.0994 | 820.652 | 143.2712 | 16.4212 | 93.6016 | 92.3261 | 263.4103 | 134.363 | 23.155 | 192.1821 | 264.4192 | 0 | 7.2554 | 46.06 | 227.3832 | 0 | 60.197 | 0
2025_07_18 Hr 06 | 0.52072 | 0 | 0 | 3.8622 | 3.861 | 3.8618 | 3.8618 | 3.846 | 3.8622 | 133.4209 | 0 | 0.4608 | 14 | 0 | 96.0911 | 96.0911 | 264.4192 | 0 | 0.07052 | 0.052 | 0.16104 | 2.0306 | 0 | 0 | 0 | 0 | 0 | 0.0141 | 0.3978 | 46.06 | 7.2554 | 227.3832 | 0 | 0 | 0 | 0 | 17.0276 | 60.1149 | 0 | 7.8354 | -2.6743 | 1.0192 | 7.3595 | 0.05 | -1 | -4.2 | 6.7613 | 0 | 0 | 29.9163 | 29.9163 | 29.9163 | 29.9163 | 34.7864 | 48.6486 | 1.0248 | 0.01312 | 0 | 0 | 0 | 0 | 0 | 0 | 0 | 0 | 0 | 0 | 0 | 0 | 0 | 0 | 0 | 0 | 4.4785 | 0 | -779.0844 | 20.0973 | 0 | 53.9348 | 0 | 68.2512 | 1203.353 | 30.3266 | 63.6195 | 4.1602 | 0.9506 | -0.52072 | 13.847 | 4.06 | 86.386 | 810.55 | 390.1808 | -788.1451 | 5.3492 | 3.915 | -3.34 | 17.8604 | 8.2936 | 2025-07-18 | 2025_07_18 Hr 06 | 40.6366 | 0.000101 | -810.55 | -773.9233 | 529.1611 | 814.3897 | 130.8998 | 16.4212 | 93.6016 | 101.0911 | 287.8725 | 140.1975 | 23.155 | 192.1821 | 264.4192 | 0 | 7.2554 | 46.06 | 227.3832 | 0 | 53.9348 | 0
2025_07_18 Hr 07 | 8.1822 | 7.5e-05 | 0.002115 | 3.8622 | 3.861 | 3.8618 | 3.8618 | 3.846 | 3.8622 | 146.0496 | -14.2 | 0.4608 | 8 | 0 | 96.0911 | 96.0911 | 253.0697 | 0 | 0.07052 | 0.052 | 0.16104 | 2.0306 | 0 | 0 | 0 | 0 | 0 | 0.0141 | 0.3978 | 46.06 | 7.2554 | 218.5623 | 0 | 0 | 0 | 0 | 24.2975 | 82.3012 | 0 | 30.3377 | 0 | 1.0192 | 8.0561 | 0.05 | -1 | -4.2 | 7.4013 | 0 | 0 | 36.7019 | 36.7019 | 36.7019 | 36.7019 | 42.6766 | 39.6981 | 1.0248 | 0.01312 | 0 | 0 | 0 | 0 | 0 | 0 | 0 | 0 | 0 | 0 | 0 | 0 | 0 | 0 | 0 | 0 | 4.9025 | 0 | -797.0411 | 20.0973 | 0 | 64.7719 | 0 | 66.6606 | 1273.406 | 33.1971 | 69.6413 | 4.1602 | 0.9506 | -8.1822 | 13.847 | 4.06 | 86.386 | 868.45 | 392.6692 | -827.9633 | 5.8555 | 3.915 | -3.34 | 19.551 | 9.0787 | 2025-07-18 | 2025_07_18 Hr 07 | 48.9664 | -5.6e-05 | -868.45 | -766.7034 | 605.7132 | 805.0564 | 114.3609 | 16.4212 | 93.6016 | 132.814 | 335.5338 | 137.3654 | 23.155 | 192.1821 | 253.0697 | 0 | 7.2554 | 46.06 | 218.5623 | 0 | 64.7719 | 0
2025_07_18 Hr 08 | 16.1969 | 0.00048 | 0.013536 | 3.8622 | 3.861 | 3.8618 | 3.8618 | 3.846 | 3.8622 | 155.0676 | -14.2 | 0.4608 | 9 | 0 | 96.0911 | 96.0911 | 253.0697 | 0 | 0.07052 | 0.052 | 0.16104 | 2.0306 | 0 | 0 | 0 | 0 | 0 | 0.0141 | 0.3978 | 46.06 | 7.2554 | 218.5623 | 0 | 0 | 0 | 0 | 29.4888 | 86.3307 | 0 | 33.8631 | 0 | 1.0192 | 8.5535 | 0.05 | -1 | -4.2 | 7.8583 | 0 | 0 | 41.5474 | 41.5474 | 41.5474 | 41.5474 | 48.3109 | 41.6988 | 1.0248 | 0.01312 | 0 | 0 | 0 | 0 | 0 | 0 | 0 | 0 | 0 | 0 | 0 | 0 | 0 | 0 | 0 | 0 | 5.2052 | 0 | -782.7972 | 20.0973 | 0 | 66.7173 | 0 | 62.0334 | 1320.237 | 35.2469 | 73.9414 | 4.1602 | 0.9506 | -16.1969 | 13.847 | 4.06 | 86.386 | 939.5417 | 407.1755 | -821.7341 | 6.2171 | 3.915 | -3.34 | 20.7582 | 9.6392 | 2025-07-18 | 2025_07_18 Hr 08 | 59.5209 | -9.6e-05 | -939.5417 | -748.9341 | 658.7049 | 807.0019 | 112.7462 | 16.4212 | 93.6016 | 143.6536 | 369.5681 | 145.4831 | 23.155 | 192.1821 | 253.0697 | 0 | 7.2554 | 46.06 | 218.5623 | 0 | 66.7173 | 0
2025_07_18 Hr 09 | 18.5551 | 0.00081 | 0.022842 | 3.8622 | 3.861 | 3.8618 | 3.8618 | 3.846 | 3.8622 | 159.6119 | -14.2 | 0.4608 | 7 | 0 | 96.0911 | 96.0911 | 253.0697 | 21.89 | 0.07052 | 0.052 | 0.16104 | 2.0306 | 0 | 0 | 0 | 0 | 0 | 0.0141 | 0.3978 | 46.06 | 7.2554 | 218.5623 | 0 | 0 | 0 | 0 | 32.1048 | 86.3307 | 0 | 45.9813 | 0 | 1.0192 | 8.8042 | 0.05 | -1 | -4.2 | 8.0886 | 0 | 0 | 43.9891 | 43.9891 | 43.9891 | 43.9891 | 51.1501 | 33.8013 | 1.0248 | 0.01312 | 0 | 0 | 0 | 0 | 0 | 0 | 0 | 0 | 0 | 0 | 0 | 0 | 0 | 0 | 0 | 0 | 5.3577 | 0 | -781.1061 | 20.0973 | 0 | 66.7173 | 0 | 51.333 | 1362.718 | 36.2799 | 76.1082 | 4.1602 | 0.9506 | -18.5551 | 13.847 | 4.06 | 86.386 | 979.325 | 393.0266 | -822.4012 | 6.3993 | 3.915 | -3.34 | 21.3665 | 9.9217 | 2025-07-18 | 2025_07_18 Hr 09 | 65.5228 | 0 | -979.325 | -735.1248 | 683.3772 | 828.8919 | 92.158 | 16.4212 | 93.6016 | 147.0853 | 386.7183 | 149.5736 | 23.155 | 192.1821 | 253.0697 | 21.89 | 7.2554 | 46.06 | 218.5623 | 0 | 66.7173 | 0
2025_07_18 Hr 10 | 17.6447 | 0.001545 | 0.043569 | 3.8622 | 3.861 | 3.8618 | 3.8618 | 3.846 | 3.8622 | 165.5123 | -14.2 | 0.4608 | 14 | 0 | 96.0911 | 96.0911 | 253.0697 | 21.89 | 0.07052 | 0.052 | 0.16104 | 2.0306 | 0 | 0 | 0 | 0 | 0 | 0.0141 | 0.3978 | 46.06 | 7.2554 | 218.5623 | 0 | 0 | 0 | 0 | 34.8259 | 86.3307 | 0 | 58.5041 | 0 | 1.0192 | 9.1296 | 0.05 | -1 | -4.2 | 8.3876 | 0 | 0 | 47.1595 | 47.1595 | 47.1595 | 47.1595 | 54.8366 | 35.802 | 1.0248 | 0.01312 | 0 | 0 | 0 | 0 | 0 | 0 | 0 | 0 | 0 | 0 | 0 | 0 | 0 | 0 | 0 | 0 | 5.5558 | 0 | -810.4343 | 20.0973 | 0 | 66.7173 | 0 | 49.5978 | 1388.788 | 37.621 | 78.9218 | 4.1602 | 0.9506 | -17.6447 | 13.847 | 4.06 | 86.386 | 1001.167 | 404.6938 | -850.819 | 6.6358 | 3.915 | -3.34 | 22.1564 | 10.2885 | 2025-07-18 | 2025_07_18 Hr 10 | 61.124 | -0.000389 | -1001.167 | -751.9302 | 714.7373 | 828.8919 | 99.4449 | 16.4212 | 93.6016 | 150.8654 | 408.9868 | 154.885 | 23.155 | 192.1821 | 253.0697 | 21.89 | 7.2554 | 46.06 | 218.5623 | 0 | 66.7173 | 0
2025_07_18 Hr 11 | 18.764 | 0.001185 | 0.033417 | 3.8622 | 3.861 | 3.8618 | 3.8618 | 3.846 | 3.8622 | 167.1504 | -14.2 | 0.4608 | 16 | 0 | 96.0911 | 96.0911 | 253.0697 | 21.89 | 0.07052 | 0.052 | 0.16104 | 2.0306 | 0 | 0 | 0 | 0 | 0 | 0.0141 | 0.3978 | 46.06 | 7.2554 | 218.5623 | 0 | 0 | 0 | 0 | 35 | 86.3307 | 0 | 59.5335 | 0 | 1.0192 | 9.22 | 0.05 | -1 | -4.2 | 8.4706 | 0 | 0 | 48.0396 | 48.0396 | 48.0396 | 48.0396 | 55.86 | 38.7504 | 1.0248 | 0.01312 | 0 | 0 | 0 | 0 | 0 | 0 | 0 | 0 | 0 | 0 | 0 | 0 | 0 | 0 | 0 | 0 | 5.6108 | 0 | -783.8513 | 20.0973 | 0 | 66.7173 | 0 | 49.5978 | 1395.428 | 37.9933 | 79.7028 | 4.1602 | 0.9506 | -18.764 | 13.847 | 4.06 | 86.386 | 1041.842 | 412.2357 | -825.3553 | 6.7015 | 3.915 | -3.34 | 22.3757 | 10.3903 | 2025-07-18 | 2025_07_18 Hr 11 | 61.0727 | -0.000339 | -1041.842 | -724.3178 | 722.862 | 828.8919 | 104.3828 | 16.4212 | 93.6016 | 151.3336 | 415.1689 | 156.3595 | 23.155 | 192.1821 | 253.0697 | 21.89 | 7.2554 | 46.06 | 218.5623 | 0 | 66.7173 | 0
2025_07_18 Hr 12 | 17.7226 | 0.002835 | 0.079947 | 3.8622 | 3.861 | 3.8618 | 3.8618 | 3.846 | 3.8622 | 171.765 | -14.2 | 0.4608 | 23 | 0 | 96.0911 | 96.0911 | 253.0697 | 21.89 | 0.07052 | 0.052 | 0.16104 | 2.0306 | 0 | 0 | 0 | 0 | 0 | 0.0141 | 0.3978 | 46.06 | 7.2554 | 218.5623 | 0 | 0 | 0 | 0 | 35 | 86.3307 | 0 | 59.3985 | 0 | 1.0192 | 9.4745 | 0.05 | -1 | -4.2 | 8.7044 | 0 | 0 | 50.5192 | 50.5192 | 50.5192 | 50.5192 | 58.7432 | 37.6974 | 1.0248 | 0.01312 | 0 | 0 | 0 | 0 | 0 | 0 | 0 | 0 | 0 | 0 | 0 | 0 | 0 | 0 | 0 | 0 | 5.7657 | 0 | -734.4781 | 20.0973 | 0 | 66.7173 | 0 | 45.9828 | 1413.719 | 39.0423 | 81.9033 | 4.1602 | 0.9506 | -17.7226 | 13.847 | 4.06 | 86.386 | 1115.858 | 417.6819 | -774.9407 | 6.8865 | 3.915 | -3.34 | 22.9934 | 10.6772 | 2025-07-18 | 2025_07_18 Hr 12 | 70.4731 | 0.00022 | -1115.858 | -675.0796 | 745.2602 | 828.8919 | 106.763 | 16.4212 | 93.6016 | 152.1619 | 432.5848 | 160.5135 | 23.155 | 192.1821 | 253.0697 | 21.89 | 7.2554 | 46.06 | 218.5623 | 0 | 66.7173 | 0
2025_07_18 Hr 13 | 18.0825 | 0.003525 | 0.099405 | 3.8622 | 3.861 | 3.8618 | 3.8618 | 3.846 | 3.8622 | 172.9099 | -14.2 | 0.4608 | 30 | 0 | 96.0911 | 96.0911 | 253.0697 | 21.89 | 0.07052 | 0.052 | 0.16104 | 2.0306 | 0 | 0 | 0 | 0 | 0 | 0.0141 | 0.3978 | 46.06 | 7.2554 | 218.5623 | 0 | 0 | 0 | 0 | 35 | 86.3307 | 0 | 71.2712 | 0 | 1.0192 | 9.5377 | 0.05 | -1 | -4.2 | 8.7625 | 0 | 0 | 51.1343 | 51.1343 | 51.1343 | 51.1343 | 59.4585 | 31.8006 | 1.0248 | 0.01312 | 0 | 0 | 0 | 0 | 0 | 0 | 0 | 0 | 0 | 0 | 0 | 0 | 0 | 0 | 0 | 0 | 5.8041 | 0 | -684.9092 | 20.0973 | 0 | 66.7173 | 0 | 30.9444 | 1418.264 | 39.3025 | 82.4492 | 4.1602 | 0.9506 | -18.0825 | 13.847 | 4.06 | 86.386 | 1168.942 | 405.1378 | -725.7317 | 6.9324 | 3.915 | -3.34 | 23.1467 | 10.7483 | 2025-07-18 | 2025_07_18 Hr 13 | 78.5898 | -0.000362 | -1168.942 | -613.638 | 750.8171 | 828.8919 | 92.8479 | 16.4212 | 93.6016 | 152.3674 | 436.9056 | 161.544 | 23.155 | 192.1821 | 253.0697 | 21.89 | 7.2554 | 46.06 | 218.5623 | 0 | 66.7173 | 0
2025_07_18 Hr 14 | 16.8603 | 0.00246 | 0.069372 | 3.8622 | 3.861 | 3.8618 | 3.8618 | 3.846 | 3.8622 | 174.5656 | -14.2 | 0.4608 | 33 | 0 | 96.0911 | 96.0911 | 253.0697 | 21.89 | 0.07052 | 0.052 | 0.16104 | 2.0306 | 0 | 0 | 0 | 0 | 0 | 0.0141 | 0.3978 | 46.06 | 7.2554 | 218.5623 | 0 | 0 | 0 | 0 | 35 | 86.3307 | 0 | 74.3214 | 0 | 1.0192 | 9.629 | 0.05 | -1 | -4.2 | 8.8464 | 0 | 0 | 52.0239 | 52.0239 | 52.0239 | 52.0239 | 60.4929 | 26.8515 | 1.0248 | 0.01312 | 0 | 0 | 0 | 0 | 0 | 0 | 0 | 0 | 0 | 0 | 0 | 0 | 0 | 0 | 0 | 0 | 5.8597 | 0 | -640.6867 | 20.0973 | 0 | 66.7173 | 0 | 25.0158 | 1424.78 | 39.6788 | 83.2386 | 4.1602 | 0.9506 | -16.8603 | 13.847 | 4.06 | 86.386 | 1216.342 | 397.5272 | -680.287 | 6.9988 | 3.915 | -3.34 | 23.3683 | 10.8513 | 2025-07-18 | 2025_07_18 Hr 14 | 69.5229 | -0.000348 | -1216.342 | -566.3652 | 758.8531 | 828.8919 | 84.9391 | 16.4212 | 93.6016 | 152.6646 | 443.1542 | 163.0344 | 23.155 | 192.1821 | 253.0697 | 21.89 | 7.2554 | 46.06 | 218.5623 | 0 | 66.7173 | 0
2025_07_18 Hr 15 | 16.5054 | 0.0018 | 0.05076 | 3.8622 | 3.861 | 3.8618 | 3.8618 | 3.846 | 3.8622 | 172.6281 | -14.2 | 0.4608 | 29 | 0 | 96.0911 | 96.0911 | 253.0697 | 21.89 | 0.07052 | 0.052 | 0.16104 | 2.0306 | 0 | 0 | 0 | 0 | 0 | 0.0141 | 0.3978 | 46.06 | 7.2554 | 218.5623 | 0 | 0 | 0 | 0 | 35 | 86.3307 | 0 | 70.4506 | 0 | 1.0192 | 9.5222 | 0.05 | -1 | -4.2 | 8.7482 | 0 | 0 | 50.9829 | 50.9829 | 50.9829 | 50.9829 | 59.2824 | 22.8501 | 1.0248 | 0.01312 | 0 | 0 | 0 | 0 | 0 | 0 | 0 | 0 | 0 | 0 | 0 | 0 | 0 | 0 | 0 | 0 | 5.7946 | 0 | -570.123 | 20.0973 | 0 | 66.7173 | 0 | 18.3642 | 1417.102 | 39.2385 | 82.3148 | 4.1602 | 0.9506 | -16.5054 | 13.847 | 4.06 | 86.386 | 1258.958 | 380.7746 | -609.3684 | 6.9211 | 3.915 | -3.34 | 23.1089 | 10.7308 | 2025-07-18 | 2025_07_18 Hr 15 | 83.4631 | 0.000283 | -1258.958 | -499.6725 | 749.4492 | 828.8919 | 70.2669 | 16.4212 | 93.6016 | 152.3168 | 435.842 | 161.2903 | 23.155 | 192.1821 | 253.0697 | 21.89 | 7.2554 | 46.06 | 218.5623 | 0 | 66.7173 | 0
2025_07_18 Hr 16 | 17.2749 | 0.001815 | 0.051183 | 3.8622 | 3.861 | 3.8618 | 3.8618 | 3.846 | 3.8622 | 171.0957 | -14.2 | 0.4608 | 33 | 0 | 96.0911 | 96.0911 | 253.0697 | 21.89 | 0.07052 | 0.052 | 0.16104 | 2.0306 | 0 | 0 | 0 | 0 | 0 | 0.0141 | 0.3978 | 46.06 | 7.2554 | 218.5623 | 0 | 0 | 0 | 0 | 35 | 86.3307 | 0 | 69.7371 | 0 | 1.0192 | 9.4376 | 0.05 | -1 | -4.2 | 8.6705 | 0 | 0 | 50.1595 | 50.1595 | 50.1595 | 50.1595 | 58.325 | 15.9003 | 1.0248 | 0.01312 | 0 | 0 | 0 | 0 | 0 | 0 | 0 | 0 | 0 | 0 | 0 | 0 | 0 | 0 | 0 | 0 | 5.7432 | 0 | -515.7807 | 20.0973 | 0 | 66.7173 | 0 | 13.014 | 1411.044 | 38.8901 | 81.5841 | 4.1602 | 0.9506 | -17.2749 | 13.847 | 4.06 | 86.386 | 1296.85 | 371.8647 | -555.7955 | 6.8597 | 3.915 | -3.34 | 22.9038 | 10.6356 | 2025-07-18 | 2025_07_18 Hr 16 | 106.124 | -7.1e-05 | -1296.85 | -446.0436 | 742.0116 | 828.8919 | 61.9673 | 16.4212 | 93.6016 | 152.0418 | 430.0589 | 159.911 | 23.155 | 192.1821 | 253.0697 | 21.89 | 7.2554 | 46.06 | 218.5623 | 0 | 66.7173 | 0
2025_07_18 Hr 17 | 17.5485 | 0.0021 | 0.05922 | 3.8622 | 3.861 | 3.8618 | 3.8618 | 3.846 | 3.8622 | 172.0116 | -14.2 | 0.4608 | 26 | 0 | 96.0911 | 96.0911 | 253.0697 | 21.89 | 0.07052 | 0.052 | 0.16104 | 2.0306 | 0 | 0 | 0 | 0 | 0 | 0.0141 | 0.3978 | 46.06 | 7.2554 | 218.5623 | 0 | 0 | 0 | 0 | 35 | 86.3307 | 0 | 70.8699 | 0 | 1.0192 | 9.4882 | 0.05 | -1 | -4.2 | 8.7169 | 0 | 0 | 50.6516 | 50.6516 | 50.6516 | 50.6516 | 58.8973 | 15.9003 | 1.0248 | 0.01312 | 0 | 0 | 0 | 0 | 0 | 0 | 0 | 0 | 0 | 0 | 0 | 0 | 0 | 0 | 0 | 0 | 5.7739 | 0 | -481.2199 | 20.0973 | 0 | 66.7173 | 0 | 10.2666 | 1414.673 | 39.0983 | 82.0208 | 4.1602 | 0.9506 | -17.5485 | 13.847 | 4.06 | 86.386 | 1327.25 | 363.2157 | -521.5084 | 6.8964 | 3.915 | -3.34 | 23.0264 | 10.6925 | 2025-07-18 | 2025_07_18 Hr 17 | 127.3432 | -6e-05 | -1327.25 | -410.35 | 746.4571 | 828.8919 | 52.2282 | 16.4212 | 93.6016 | 152.2062 | 433.5155 | 160.7354 | 23.155 | 192.1821 | 253.0697 | 21.89 | 7.2554 | 46.06 | 218.5623 | 0 | 66.7173 | 0
2025_07_18 Hr 18 | 17.1289 | 0.001725 | 0.048645 | 3.8622 | 3.861 | 3.8618 | 3.8618 | 3.846 | 3.8622 | 174.1252 | -14.2 | 0.4608 | 15 | 0 | 96.0911 | 96.0911 | 253.0697 | 21.89 | 0.07052 | 0.052 | 0.16104 | 2.0306 | 0 | 0 | 0 | 0 | 0 | 0.0141 | 0.3978 | 46.06 | 7.2554 | 218.5623 | 0 | 0 | 0 | 0 | 35 | 86.3307 | 0 | 77.9604 | 0 | 1.0192 | 9.6047 | 0.05 | -1 | -4.2 | 8.8241 | 0 | 0 | 51.7873 | 51.7873 | 51.7873 | 51.7873 | 60.2178 | 20.8494 | 1.0248 | 0.01312 | 0 | 0 | 0 | 0 | 0 | 0 | 0 | 0 | 0 | 0 | 0 | 0 | 0 | 0 | 0 | 0 | 5.8449 | 0 | -486.7115 | 20.0973 | 0 | 66.7173 | 0 | 6.3624 | 1423.018 | 39.5787 | 83.0287 | 4.1602 | 0.9506 | -17.1289 | 13.847 | 4.06 | 86.386 | 1329.142 | 354.7432 | -526.5804 | 6.9812 | 3.915 | -3.34 | 23.3093 | 10.8239 | 2025-07-18 | 2025_07_18 Hr 18 | 119.7383 | -0.000388 | -1329.142 | -408.7511 | 756.7159 | 828.8919 | 42.2622 | 16.4212 | 93.6016 | 152.5856 | 441.4923 | 162.638 | 23.155 | 192.1821 | 253.0697 | 21.89 | 7.2554 | 46.06 | 218.5623 | 0 | 66.7173 | 0
2025_07_18 Hr 19 | 14.6978 | 0.00114 | 0.032148 | 3.8622 | 3.861 | 3.8618 | 3.8618 | 3.846 | 3.8622 | 172.7338 | -14.2 | 0.4608 | 18 | 0 | 96.0911 | 96.0911 | 253.0697 | 21.89 | 0.07052 | 0.052 | 0.16104 | 2.0306 | 0 | 0 | 0 | 0 | 0 | 0.0141 | 0.3978 | 46.06 | 7.2554 | 218.5623 | 0 | 0 | 0 | 0 | 35 | 86.3307 | 0 | 73.8277 | 0 | 1.0192 | 9.528 | 0.05 | -1 | -4.2 | 8.7535 | 0 | 0 | 51.0397 | 51.0397 | 51.0397 | 51.0397 | 59.3484 | 23.7978 | 1.0248 | 0.01312 | 0 | 0 | 0 | 0 | 0 | 0 | 0 | 0 | 0 | 0 | 0 | 0 | 0 | 0 | 0 | 0 | 5.7982 | 0 | -503.407 | 20.0973 | 0 | 66.7173 | 0 | 4.338 | 1417.501 | 39.2625 | 82.3652 | 4.1602 | 0.9506 | -14.6978 | 13.847 | 4.06 | 86.386 | 1305.467 | 354.983 | -540.8448 | 6.9254 | 3.915 | -3.34 | 23.1231 | 10.7374 | 2025-07-18 | 2025_07_18 Hr 19 | 115.4421 | -0.00036 | -1305.467 | -429.5793 | 749.9622 | 828.8919 | 46.1691 | 16.4212 | 93.6016 | 152.3358 | 436.2409 | 161.3855 | 23.155 | 192.1821 | 253.0697 | 21.89 | 7.2554 | 46.06 | 218.5623 | 0 | 66.7173 | 0
2025_07_18 Hr 20 | 2.5936 | 0.00096 | 0.027072 | 3.8622 | 3.861 | 3.8618 | 3.8618 | 3.846 | 3.8622 | 168.0839 | -14.2 | 0.4608 | 56 | 0 | 96.0911 | 96.0911 | 253.0697 | 21.89 | 0.07052 | 0.052 | 0.16104 | 2.0306 | 0 | 0 | 0 | 0 | 0 | 0.0141 | 0.3978 | 46.06 | 7.2554 | 218.5623 | 0 | 0 | 0 | 0 | 35 | 86.3307 | 0 | 65.6887 | 0 | 1.0192 | 9.2715 | 0.05 | -1 | -4.2 | 8.5179 | 0 | 0 | 48.5412 | 48.5412 | 48.5412 | 48.5412 | 56.4433 | 14.8473 | 1.0248 | 0.01312 | 0 | 0 | 0 | 0 | 0 | 0 | 0 | 0 | 0 | 0 | 0 | 0 | 0 | 0 | 0 | 0 | 5.6421 | 0 | -554.1328 | 20.0973 | 0 | 66.7173 | 0 | 2.6028 | 1399.112 | 38.2055 | 80.1479 | 4.1602 | 0.9506 | -2.5936 | 13.847 | 4.06 | 86.386 | 1251.342 | 366.0073 | -579.4664 | 6.7389 | 3.915 | -3.34 | 22.5006 | 10.4483 | 2025-07-18 | 2025_07_18 Hr 20 | 98.4368 | -0.000357 | -1251.342 | -488.4441 | 727.3929 | 828.8919 | 73.4781 | 16.4212 | 93.6016 | 151.5012 | 418.692 | 157.1998 | 23.155 | 192.1821 | 253.0697 | 21.89 | 7.2554 | 46.06 | 218.5623 | 0 | 66.7173 | 0
2025_07_18 Hr 21 | 0.52072 | 0.000495 | 0.013959 | 3.8622 | 3.861 | 3.8618 | 3.8618 | 3.846 | 3.8622 | 166.1112 | -14.2 | 0.4608 | 62 | 0 | 96.0911 | 96.0911 | 253.0697 | 21.89 | 0.07052 | 0.052 | 0.16104 | 2.0306 | 0 | 0 | 0 | 0 | 0 | 0.0141 | 0.3978 | 46.06 | 7.2554 | 218.5623 | 0 | 0 | 0 | 0 | 34.9841 | 86.3307 | 0 | 61.6371 | 0 | 1.0192 | 9.1627 | 0.05 | -1 | -4.2 | 8.4179 | 0 | 0 | 47.4813 | 47.4813 | 47.4813 | 47.4813 | 55.2107 | 10.9512 | 1.0248 | 0.01312 | 0 | 0 | 0 | 0 | 0 | 0 | 0 | 0 | 0 | 0 | 0 | 0 | 0 | 0 | 0 | 0 | 5.5759 | 0 | -624.5062 | 20.0973 | 0 | 66.7173 | 0 | 3.0366 | 1391.284 | 37.7571 | 79.2073 | 4.1602 | 0.9506 | -0.52072 | 13.847 | 4.06 | 86.386 | 1169.85 | 364.6959 | -647.7669 | 6.6598 | 3.915 | -3.34 | 22.2366 | 10.3257 | 2025-07-18 | 2025_07_18 Hr 21 | 81.8676 | -2.6e-05 | -1169.85 | -562.8691 | 717.8022 | 828.8919 | 76.0023 | 16.4212 | 93.6016 | 151.1312 | 411.247 | 155.4241 | 23.155 | 192.1821 | 253.0697 | 21.89 | 7.2554 | 46.06 | 218.5623 | 0 | 66.7173 | 0
2025_07_18 Hr 22 | 0 | 9e-05 | 0.002538 | 3.8622 | 3.861 | 3.8618 | 3.8618 | 3.846 | 3.8622 | 159.2948 | -14.2 | 0.4608 | 60 | 0 | 96.0911 | 96.0911 | 253.0697 | 21.89 | 0.07052 | 0.052 | 0.16104 | 2.0306 | 0 | 0 | 0 | 0 | 0 | 0.0141 | 0.3978 | 46.06 | 7.2554 | 218.5623 | 0 | 0 | 0 | 0 | 31.9223 | 86.3307 | 0 | 48.6807 | 0 | 1.0192 | 8.7867 | 0.05 | -1 | -4.2 | 8.0725 | 0 | 0 | 43.8187 | 43.8187 | 43.8187 | 43.8187 | 50.952 | 13.8996 | 1.0248 | 0.01312 | 0 | 0 | 0 | 0 | 0 | 0 | 0 | 0 | 0 | 0 | 0 | 0 | 0 | 0 | 0 | 0 | 5.3471 | 0 | -653.739 | 20.0973 | 0 | 66.7173 | 0 | 4.6272 | 1361.262 | 36.2078 | 75.957 | 4.1602 | 0.9506 | 0 | 13.847 | 4.06 | 86.386 | 1094.042 | 360.5779 | -676.479 | 6.3866 | 3.915 | -3.34 | 21.3241 | 9.902 | 2025-07-18 | 2025_07_18 Hr 22 | 60.0403 | -0.00041 | -1094.042 | -605.0583 | 681.6558 | 828.8919 | 78.5294 | 16.4212 | 93.6016 | 146.8458 | 385.5217 | 149.2882 | 23.155 | 192.1821 | 253.0697 | 21.89 | 7.2554 | 46.06 | 218.5623 | 0 | 66.7173 | 0
2025_07_18 Hr 23 | 0 | 0 | 0 | 0 | 0 | 0 | 0 | 0 | 0 | 148.3922 | 0 | 0.4608 | 33 | 0 | 95.7442 | 95.7442 | 250.8627 | 10.8442 | 0.07052 | 0.052 | 0.16104 | 2.0306 | 0 | 0 | 0 | 0 | 0 | 0.0141 | 0.3978 | 44.2322 | 7.2554 | 219.2048 | 0 | 0 | 0 | 0 | 25.646 | 84.9886 | 0 | 53.1828 | -0.28275 | 1.0192 | 8.1853 | 0.11 | -1 | -4.2 | 7.52 | 0 | 0 | 37.9606 | 37.9606 | 37.9606 | 37.9606 | 44.1402 | 19.9017 | 1.0248 | 0.01312 | 0 | 0 | 0 | 0 | 0 | 0 | 0 | 0 | 0 | 0 | 0 | 0 | 0 | 0 | 0 | 0 | 4.9811 | 0 | -662.2384 | 20.0973 | 0 | 57.0652 | 0 | 6.6516 | 1262.598 | 33.7296 | 70.7583 | 4.1602 | 0.9506 | 0 | 13.847 | 4.06 | 86.386 | 976.51 | 331.7902 | -670.7784 | 5.9494 | 3.915 | -3.34 | 19.8646 | 9.2243 | 2025-07-18 | 2025_07_18 Hr 23 | 42.016 | -3.51e-05 | -976.51 | -609.3383 | 635.3193 | 780.9529 | 59.5533 | 16.4212 | 93.6016 | 137.2704 | 344.3748 | 153.6741 | 0 | 191.4884 | 250.8627 | 10.8442 | 7.2554 | 44.2322 | 219.2048 | 0 | 57.0652 | 0
2025_07_18 Hr 24 | 0 | 0 | 0 | 0 | 0 | 0 | 0 | 0 | 0 | 138.5287 | 0 | 0.4608 | 35 | 0 | 96.0911 | 96.0911 | 264.4192 | 15.4917 | 0.07052 | 0.052 | 0.16104 | 2.0306 | 0 | 0 | 0 | 0 | 0 | 0.0141 | 0.3978 | 46.06 | 0 | 227.3832 | 0 | 0 | 0 | 0 | 19.968 | 69.6804 | 0 | 21.1753 | 0 | 1.0192 | 7.6412 | 0.11 | -1 | -4.2 | 7.0201 | 0 | 0 | 32.6608 | 32.6608 | 32.6608 | 32.6608 | 37.9777 | 25.7985 | 1.0248 | 0.01312 | 0 | 0 | 0 | 0 | 0 | 0 | 0 | 0 | 0 | 0 | 0 | 0 | 0 | 0 | 0 | 0 | 4.65 | 0 | -680.4982 | 20.0973 | 0 | 53.7542 | 0 | 6.3624 | 1220.954 | 31.4876 | 66.0551 | 4.1602 | 0.9506 | 0 | 13.847 | 4.06 | 86.386 | 883.61 | 330.5191 | -689.0382 | 5.554 | 3.915 | -3.34 | 18.5442 | 8.6112 | 2025-07-18 | 2025_07_18 Hr 24 | 37.9469 | 2.3e-05 | -883.61 | -659.3229 | 566.4589 | 799.2904 | 67.1609 | 16.4212 | 93.6016 | 114.5138 | 307.1497 | 144.7954 | 0 | 192.1821 | 264.4192 | 15.4917 | 0 | 46.06 | 227.3832 | 0 | 53.7542 | 0
2025_07_19 Hr 01 | 0 | 0 | 0 | 0 | 0 | 0 | 0 | 0 | 0 | 126.5481 | 0 | 0.4608 | 52 | 0 | 96.0911 | 96.0911 | 264.4192 | 0 | 0.07052 | 0.052 | 0.16104 | 2.0306 | 0 | 0 | 0 | 0 | 0 | 0.0141 | 0.3978 | 45.9947 | 0 | 227.3832 | 0 | 0 | 0 | 0 | 17.7455 | 61.9591 | 0 | 0 | -6.825 | 1.0192 | 7.1954 | 0.16 | -1 | -4.2 | 6.6936 | 0 | 0 | 28.4179 | 28.4179 | 28.4179 | 28.4179 | 33.0441 | 25.7985 | 1.0248 | 0.01312 | 0 | 0 | 0 | 0 | 0 | 0 | 0 | 0 | 0 | 0 | 0 | 0 | 0 | 0 | 0 | 0 | 4.3819 | 0 | -616.3223 | 19.4306 | 0 | 0 | 0 | 9.9774 | 1106.509 | 29.2609 | 61.2945 | 4.1602 | 0.9506 | 0 | 13.847 | 4.06 | 86.386 | 816.3766 | 341.5551 | -624.8623 | 5.2903 | 3.915 | -3.34 | 17.2512 | 7.9792 | 2025-07-19 | 2025_07_19 Hr 01 | 36.7333 | 0.00011 | -816.3766 | -623.1473 | 511.7461 | 729.9793 | 87.7759 | 16.4212 | 93.6016 | 103.2658 | 273.2638 | 135.2165 | 0 | 192.1821 | 264.4192 | 0 | 0 | 45.9947 | 227.3832 | 0 | 0 | 0
2025_07_19 Hr 02 | 0 | 0 | 0 | 0 | 0 | 0 | 0 | 0 | 0 | 124.8737 | 0 | 0.4608 | 69 | 0 | 96.0911 | 96.0911 | 260.6358 | 0 | 0.07052 | 0.052 | 0.16104 | 2.0306 | 0 | 0 | 0 | 0 | 0 | 0.0141 | 0.3978 | 25.1142 | 0 | 225.7882 | 0 | 0 | 0 | 0 | 16.7334 | 58.3722 | 0 | 0.14949 | -22.2713 | 1.0192 | 7.1002 | 0.16 | -1 | -4.2 | 6.6051 | 0 | 0 | 27.5157 | 27.5157 | 27.5157 | 27.5157 | 31.995 | 24.8508 | 1.0248 | 0.01312 | 0 | 0 | 0 | 0 | 0 | 0 | 0 | 0 | 0 | 0 | 0 | 0 | 0 | 0 | 0 | 0 | 4.324 | 0 | -627.0107 | 19.4306 | 0 | 0 | 0 | 15.3276 | 1069.007 | 28.8738 | 60.4835 | 4.1602 | 0.9506 | 0 | 13.847 | 4.06 | 86.386 | 772.76 | 361.4256 | -635.5507 | 5.2203 | 3.915 | -3.34 | 17.023 | 7.8737 | 2025-07-19 | 2025_07_19 Hr 02 | 30.4277 | -2.66e-05 | -772.76 | -649.1325 | 498.971 | 703.7203 | 109.1784 | 16.4212 | 93.6016 | 98.3551 | 266.9314 | 133.6845 | 0 | 192.1821 | 260.6358 | 0 | 0 | 25.1142 | 225.7882 | 0 | 0 | 0
2025_07_19 Hr 03 | 0 | 0 | 0 | 0 | 0 | 0 | 0 | 0 | 0 | 122.9403 | 0 | 0.4608 | 67 | 0 | 95.7442 | 95.7442 | 241.7197 | 0 | 0.07052 | 0.052 | 0.16104 | 2.0306 | 0 | 0 | 0 | 0 | 0 | 0.0141 | 0.3978 | 15.3936 | 0 | 212.4965 | 0 | 0 | 0 | 0 | 15.5649 | 57.2946 | 0 | 22.2035 | -10.3727 | 1.0192 | 6.9902 | 0.16 | -1 | -4.2 | 6.5028 | 0 | 0 | 26.474 | 26.474 | 26.474 | 26.474 | 30.7837 | 23.7978 | 1.0248 | 0.01312 | 0 | 0 | 0 | 0 | 0 | 0 | 0 | 0 | 0 | 0 | 0 | 0 | 0 | 0 | 0 | 0 | 4.257 | 0 | -641.7905 | 19.4306 | 0 | 0 | 0 | 12.7248 | 1016.467 | 28.4267 | 59.547 | 4.1602 | 0.9506 | 0 | 13.847 | 4.06 | 86.386 | 731.9683 | 354.0009 | -650.3305 | 5.1395 | 3.915 | -3.34 | 16.7594 | 7.7518 | 2025-07-19 | 2025_07_19 Hr 03 | 27.5311 | -3.7e-05 | -731.9683 | -629.9597 | 487.2844 | 661.0982 | 103.5226 | 16.4212 | 93.6016 | 95.749 | 259.6198 | 131.9155 | 0 | 191.4884 | 241.7197 | 0 | 0 | 15.3936 | 212.4965 | 0 | 0 | 0
2025_07_19 Hr 04 | 0 | 0 | 0 | 0 | 0 | 0 | 0 | 0 | 0 | 119.5397 | 0 | 0.4608 | 65 | 0 | 94.3567 | 94.3567 | 163.9399 | 0 | 0.07052 | 0.052 | 0.16104 | 2.0306 | 0 | 0 | 0 | 0 | 0 | 0.0141 | 0.3978 | 14.7392 | 0 | 167.1449 | 0 | 0 | 0 | 0 | 13.5095 | 55.9323 | 0 | 0 | -44.0859 | 1.0192 | 6.7969 | 0.16 | -1 | -4.2 | 6.3229 | 0 | 0 | 24.6416 | 24.6416 | 24.6416 | 24.6416 | 28.6531 | 22.8501 | 1.0248 | 0.01312 | 0 | 0 | 0 | 0 | 0 | 0 | 0 | 0 | 0 | 0 | 0 | 0 | 0 | 0 | 0 | 0 | 4.1393 | 0 | -444.1922 | 19.4306 | 0 | 0 | 0 | 7.3746 | 872.9949 | 27.6404 | 57.8999 | 4.1602 | 0.9506 | 0 | 13.847 | 4.06 | 86.386 | 718.7683 | 342.5916 | -452.7322 | 4.9973 | 3.915 | -3.34 | 16.2958 | 7.5373 | 2025-07-19 | 2025_07_19 Hr 04 | 21.6787 | 6e-05 | -718.7683 | -488.2781 | 467.2616 | 534.5374 | 95.2247 | 16.4212 | 93.6016 | 91.6982 | 246.7593 | 128.8041 | 0 | 188.7134 | 163.9399 | 0 | 0 | 14.7392 | 167.1449 | 0 | 0 | 0
2025_07_19 Hr 05 | 0 | 0 | 0 | 0 | 0 | 0 | 0 | 0 | 0 | 119.8677 | 0 | 0.4608 | 52 | 0 | 91.9286 | 91.929 | 165.8319 | 0 | 0.07052 | 0.052 | 0.16104 | 2.0306 | 0 | 0 | 0 | 0 | 0 | 0.0141 | 0.3978 | 14.8049 | 0 | 160.7632 | 0 | 0 | 0 | 0 | 13.7077 | 56.5246 | 0 | 0 | -34.0355 | 1.0192 | 6.8155 | 0.16 | -1 | -4.2 | 6.3403 | 0 | 0 | 24.8184 | 24.8184 | 24.8184 | 24.8184 | 28.8586 | 24.8508 | 1.0248 | 0.01312 | 0 | 0 | 0 | 0 | 0 | 0 | 0 | 0 | 0 | 0 | 0 | 0 | 0 | 0 | 0 | 0 | 4.1506 | 0 | -434.4521 | 19.4306 | 0 | 0 | 0 | 9.2544 | 865.8071 | 27.7163 | 58.0588 | 4.1602 | 0.9506 | 0 | 13.847 | 4.06 | 86.386 | 722.5517 | 333.7722 | -442.9921 | 5.011 | 3.915 | -3.34 | 16.3405 | 7.558 | 2025-07-19 | 2025_07_19 Hr 05 | 20.1122 | -0.000115 | -722.5517 | -468.4876 | 469.6537 | 525.2576 | 86.1052 | 16.4212 | 93.6016 | 92.5498 | 247.9997 | 129.1042 | 0 | 183.8576 | 165.8319 | 0 | 0 | 14.8049 | 160.7632 | 0 | 0 | 0
2025_07_19 Hr 06 | 0.52072 | 0 | 0 | 0 | 0 | 0 | 0 | 0 | 0 | 122.0427 | 0 | 0.4608 | 33 | 0 | 95.7442 | 95.7446 | 164.5708 | 0 | 0.07052 | 0.052 | 0.16104 | 2.0306 | 0 | 0 | 0 | 0 | 0 | 0.0141 | 0.3978 | 14.7392 | 0 | 165.0178 | 0 | 0 | 0 | 0 | 15.0223 | 57.2815 | 0 | 0 | -39.4919 | 1.0192 | 6.9392 | 0.16 | -1 | -4.2 | 6.4553 | 0 | 0 | 25.9903 | 25.9903 | 25.9903 | 25.9903 | 30.2213 | 24.8508 | 1.0248 | 0.01312 | 0 | 0 | 0 | 0 | 0 | 0 | 0 | 0 | 0 | 0 | 0 | 0 | 0 | 0 | 0 | 0 | 4.2259 | 0 | -438.1712 | 19.4306 | 0 | 0 | 0 | 11.2788 | 887.0681 | 28.2192 | 59.1123 | 4.1602 | 0.9506 | -0.52072 | 13.847 | 4.06 | 86.386 | 719.6517 | 319.3073 | -447.2319 | 5.102 | 3.915 | -3.34 | 16.637 | 7.6952 | 2025-07-19 | 2025_07_19 Hr 06 | 23.4423 | -0.000119 | -719.6517 | -477.6631 | 482.3457 | 535.8166 | 69.1296 | 16.4212 | 93.6016 | 95.0263 | 256.2252 | 131.0942 | 0 | 191.4888 | 164.5708 | 0 | 0 | 14.7392 | 165.0178 | 0 | 0 | 0
2025_07_19 Hr 07 | 7.892 | 6e-05 | 0.001692 | 0 | 0 | 0 | 0 | 0 | 0 | 128.4124 | -14.2 | 0.4608 | 11 | 0 | 90.888 | 90.888 | 158.1106 | 0 | 0.07052 | 0.052 | 0.16104 | 2.0306 | 0 | 0 | 0 | 0 | 0 | 0.0141 | 0.3978 | 15.3878 | 0 | 161.1781 | 0 | 0 | 0 | 0 | 18.8723 | 65.8752 | 0 | 17.669 | -2.5193 | 1.0192 | 7.3014 | 0.16 | -1 | -4.2 | 6.7923 | 0 | 0 | 29.4224 | 29.4224 | 29.4224 | 29.4224 | 34.2121 | 30.7476 | 1.0248 | 0.01312 | 0 | 0 | 0 | 0 | 0 | 0 | 0 | 0 | 0 | 0 | 0 | 0 | 0 | 0 | 0 | 0 | 4.4465 | 0 | -451.8949 | 19.4306 | 0 | 0 | 0 | 9.6882 | 905.4243 | 29.692 | 62.1975 | 4.1602 | 0.9506 | -7.892 | 13.847 | 4.06 | 86.386 | 752.86 | 314.8129 | -482.5269 | 5.3682 | 3.915 | -3.34 | 17.5054 | 8.0968 | 2025-07-19 | 2025_07_19 Hr 07 | 18.388 | -4.7e-05 | -752.86 | -436.7451 | 511.6924 | 516.4524 | 51.4376 | 16.4212 | 93.6016 | 108.6559 | 280.3143 | 122.7222 | 0 | 181.7759 | 158.1106 | 0 | 0 | 15.3878 | 161.1781 | 0 | 0 | 0
2025_07_19 Hr 08 | 16.4258 | 0.00096 | 0.027072 | 0 | 0 | 0 | 0 | 0 | 0 | 133.0386 | -14.2 | 0.4608 | 5 | 0 | 96.0911 | 96.0911 | 203.9753 | 0 | 0.07052 | 0.052 | 0.16104 | 2.0306 | 0 | 0 | 0 | 0 | 0 | 0.0141 | 0.3978 | 22.9537 | 0 | 192.029 | 0 | 0 | 0 | 0 | 21.6685 | 75.6841 | 0 | 102.4681 | 0 | 1.0192 | 7.5644 | 0.16 | -1 | -4.2 | 7.037 | 0 | 0 | 31.9151 | 31.9151 | 31.9151 | 31.9151 | 37.1106 | 28.8522 | 1.0248 | 0.01312 | 0 | 0 | 0 | 0 | 0 | 0 | 0 | 0 | 0 | 0 | 0 | 0 | 0 | 0 | 0 | 0 | 4.6067 | 0 | -584.3105 | 19.4306 | 0 | 0 | 0 | 7.6638 | 1031.099 | 30.7617 | 64.4382 | 4.1602 | 0.9506 | -16.4258 | 13.847 | 4.06 | 86.386 | 827.7516 | 317.6606 | -623.4763 | 5.5616 | 3.915 | -3.34 | 18.136 | 8.3885 | 2025-07-19 | 2025_07_19 Hr 08 | 31.251 | 6.8e-05 | -827.7516 | -481.8424 | 546.8871 | 611.1402 | 41.544 | 16.4212 | 93.6016 | 122.1223 | 297.8097 | 126.955 | 0 | 192.1821 | 203.9753 | 0 | 0 | 22.9537 | 192.029 | 0 | 0 | 0
2025_07_19 Hr 09 | 18.3644 | 0.00195 | 0.05499 | 3.8622 | 3.861 | 3.8618 | 3.8618 | 3.846 | 3.8622 | 144.2762 | -14.2 | 0.4608 | 2 | 0 | 96.0911 | 96.0911 | 252.9012 | 21.89 | 0.07052 | 0.052 | 0.16104 | 2.0306 | 0 | 0 | 0 | 0 | 0 | 0.0141 | 0.3978 | 32.36 | 7.2554 | 218.5623 | 0 | 0 | 0 | 0 | 28.4607 | 86.9331 | 0 | 60.7738 | 0 | 1.0192 | 8.2034 | 0.05 | -1 | -4.2 | 7.6314 | 0 | 0 | 37.9702 | 37.9702 | 37.9702 | 37.9702 | 44.1514 | 27.7992 | 1.0248 | 0.01312 | 0 | 0 | 0 | 0 | 0 | 0 | 0 | 0 | 0 | 0 | 0 | 0 | 0 | 0 | 0 | 0 | 4.9958 | 0 | -740.3147 | 19.4306 | 0 | 50.4777 | 0 | 4.6272 | 1281.403 | 33.3601 | 69.8812 | 4.1602 | 0.9506 | -18.3644 | 13.847 | 4.06 | 86.386 | 883.55 | 322.7924 | -781.4191 | 6.0314 | 3.915 | -3.34 | 19.668 | 9.0971 | 2025-07-19 | 2025_07_19 Hr 09 | 42.0107 | -2.7e-05 | -883.55 | -679.5409 | 619.8009 | 798.7838 | 34.4833 | 16.4212 | 93.6016 | 142.2557 | 340.3083 | 137.2369 | 23.155 | 192.1821 | 252.9012 | 21.89 | 7.2554 | 32.36 | 218.5623 | 0 | 50.4777 | 0
2025_07_19 Hr 10 | 17.8205 | 0.005205 | 0.14678 | 3.8622 | 3.861 | 3.8618 | 3.8618 | 3.846 | 3.8622 | 149.8346 | -14.2 | 0.4608 | 3 | 0 | 96.0911 | 96.0911 | 253.0697 | 21.89 | 0.07052 | 0.052 | 0.16104 | 2.0306 | 0 | 0 | 0 | 0 | 0 | 0.0141 | 0.3978 | 41.7596 | 7.2554 | 218.5623 | 0 | 0 | 0 | 0 | 31.8203 | 86.9331 | 0 | 53.8891 | 0 | 1.0192 | 8.5194 | 0.05 | -1 | -4.2 | 7.9254 | 0 | 0 | 40.9652 | 40.9652 | 40.9652 | 40.9652 | 47.6339 | 21.9024 | 1.0248 | 0.01312 | 0 | 0 | 0 | 0 | 0 | 0 | 0 | 0 | 0 | 0 | 0 | 0 | 0 | 0 | 0 | 0 | 5.1883 | 0 | -711.7098 | 19.4306 | 0 | 60.4686 | 0 | 4.0488 | 1326.469 | 34.6453 | 72.5735 | 4.1602 | 0.9506 | -17.8205 | 13.847 | 4.06 | 86.386 | 949.95 | 321.8622 | -752.2703 | 6.2638 | 3.915 | -3.34 | 20.4257 | 9.4475 | 2025-07-19 | 2025_07_19 Hr 10 | 48.8205 | -3.4e-05 | -949.95 | -657.8207 | 650.3019 | 818.3428 | 29.1032 | 16.4212 | 93.6016 | 146.6502 | 361.3291 | 142.3226 | 23.155 | 192.1821 | 253.0697 | 21.89 | 7.2554 | 41.7596 | 218.5623 | 0 | 60.4686 | 0
2025_07_19 Hr 11 | 18.2848 | 0.006195 | 0.1747 | 3.8622 | 3.861 | 3.8618 | 3.8618 | 3.846 | 3.8622 | 153.0108 | -14.2 | 0.4608 | 2 | 0 | 96.0911 | 96.0911 | 253.0697 | 21.89 | 0.07052 | 0.052 | 0.16104 | 2.0306 | 0 | 0 | 0 | 0 | 0 | 0.0141 | 0.3978 | 46.06 | 7.2554 | 218.5623 | 0 | 0 | 0 | 0 | 33.7401 | 86.9331 | 0 | 54.2686 | 0 | 1.0192 | 8.7 | 0.05 | -1 | -4.2 | 8.0934 | 0 | 0 | 42.6766 | 42.6766 | 42.6766 | 42.6766 | 49.6239 | 17.901 | 1.0248 | 0.01312 | 0 | 0 | 0 | 0 | 0 | 0 | 0 | 0 | 0 | 0 | 0 | 0 | 0 | 0 | 0 | 0 | 5.2983 | 0 | -666.515 | 19.4306 | 0 | 60.4686 | 0 | 3.3258 | 1345.32 | 35.3797 | 74.1119 | 4.1602 | 0.9506 | -18.2848 | 13.847 | 4.06 | 86.386 | 1011.558 | 319.5092 | -707.5398 | 6.3966 | 3.915 | -3.34 | 20.8587 | 9.6478 | 2025-07-19 | 2025_07_19 Hr 11 | 49.7567 | 0.000286 | -1011.558 | -612.2464 | 667.731 | 822.6432 | 23.4077 | 16.4212 | 93.6016 | 149.1613 | 373.341 | 145.2287 | 23.155 | 192.1821 | 253.0697 | 21.89 | 7.2554 | 46.06 | 218.5623 | 0 | 60.4686 | 0
2025_07_19 Hr 12 | 17.7226 | 0.009195 | 0.2593 | 3.8622 | 3.861 | 3.8618 | 3.8618 | 3.846 | 3.8622 | 154.409 | -14.2 | 0.4608 | 1 | 0 | 96.0911 | 96.0911 | 253.0697 | 21.89 | 0.07052 | 0.052 | 0.16104 | 2.0306 | 0 | 0 | 0 | 0 | 0 | 0.0141 | 0.3978 | 46.06 | 7.2554 | 218.5623 | 0 | 0 | 0 | 0 | 34.493 | 86.9331 | 0 | 61.5879 | 0 | 1.0192 | 8.7795 | 0.05 | -1 | -4.2 | 8.1673 | 0 | 0 | 43.4299 | 43.4299 | 43.4299 | 43.4299 | 50.4999 | 14.8473 | 1.0248 | 0.01312 | 0 | 0 | 0 | 0 | 0 | 0 | 0 | 0 | 0 | 0 | 0 | 0 | 0 | 0 | 0 | 0 | 5.3467 | 0 | -611.8904 | 19.4306 | 0 | 58.8035 | 0 | 2.0244 | 1350.041 | 35.703 | 74.7891 | 4.1602 | 0.9506 | -17.7226 | 13.847 | 4.06 | 86.386 | 1074.15 | 314.8743 | -652.353 | 6.455 | 3.915 | -3.34 | 21.0493 | 9.736 | 2025-07-19 | 2025_07_19 Hr 12 | 51.706 | -0.000105 | -1074.15 | -550.3025 | 675.3114 | 820.9781 | 18.1402 | 16.4212 | 93.6016 | 150.1746 | 378.6288 | 146.508 | 23.155 | 192.1821 | 253.0697 | 21.89 | 7.2554 | 46.06 | 218.5623 | 0 | 58.8035 | 0
2025_07_19 Hr 13 | 17.2069 | 0.011385 | 0.32106 | 3.8622 | 3.861 | 3.8618 | 3.8618 | 3.846 | 3.8622 | 161.3484 | -14.2 | 0.4608 | 3 | 0 | 96.0911 | 96.0911 | 253.0697 | 21.89 | 0.07052 | 0.052 | 0.16104 | 2.0306 | 0 | 0 | 0 | 0 | 0 | 0.0141 | 0.3978 | 46.06 | 7.2554 | 218.5623 | 0 | 0 | 0 | 0 | 35 | 86.9331 | 0 | 67.2686 | 0 | 1.0192 | 9.1741 | 0.05 | -1 | -4.2 | 8.5344 | 0 | 0 | 47.169 | 47.169 | 47.169 | 47.169 | 54.8477 | 12.9519 | 1.0248 | 0.01312 | 0 | 0 | 0 | 0 | 0 | 0 | 0 | 0 | 0 | 0 | 0 | 0 | 0 | 0 | 0 | 0 | 5.587 | 0 | -620.6547 | 19.4306 | 0 | 66.7173 | 0 | 3.3258 | 1386.059 | 37.3076 | 78.1502 | 4.1602 | 0.9506 | -17.2069 | 13.847 | 4.06 | 86.386 | 1114.842 | 322.1159 | -660.6016 | 6.7451 | 3.915 | -3.34 | 21.9952 | 10.1735 | 2025-07-19 | 2025_07_19 Hr 13 | 62.8878 | -0.000388 | -1114.842 | -553.3861 | 709.7029 | 828.8919 | 19.6101 | 16.4212 | 93.6016 | 151.9736 | 404.8721 | 152.8572 | 23.155 | 192.1821 | 253.0697 | 21.89 | 7.2554 | 46.06 | 218.5623 | 0 | 66.7173 | 0
2025_07_19 Hr 14 | 16.8603 | 0.011925 | 0.33629 | 3.8622 | 3.861 | 3.8618 | 3.8618 | 3.846 | 3.8622 | 162.7121 | -14.2 | 0.4608 | 1 | 0 | 96.0911 | 96.0911 | 253.0697 | 21.89 | 0.07052 | 0.052 | 0.16104 | 2.0306 | 0 | 0 | 0 | 0 | 0 | 0.0141 | 0.3978 | 46.06 | 7.2554 | 218.5623 | 0 | 0 | 0 | 0 | 35 | 86.9331 | 0 | 70.16 | 0 | 1.0192 | 9.2516 | 0.05 | -1 | -4.2 | 8.6065 | 0 | 0 | 47.9038 | 47.9038 | 47.9038 | 47.9038 | 55.7021 | 11.8989 | 1.0248 | 0.01312 | 0 | 0 | 0 | 0 | 0 | 0 | 0 | 0 | 0 | 0 | 0 | 0 | 0 | 0 | 0 | 0 | 5.6342 | 0 | -566.4594 | 19.4306 | 0 | 66.7173 | 0 | 3.3258 | 1391.485 | 37.6229 | 78.8108 | 4.1602 | 0.9506 | -16.8603 | 13.847 | 4.06 | 86.386 | 1175.55 | 319.9646 | -606.0597 | 6.8021 | 3.915 | -3.34 | 22.1812 | 10.2595 | 2025-07-19 | 2025_07_19 Hr 14 | 55.7574 | -3.1e-05 | -1175.55 | -496.2994 | 716.3618 | 828.8919 | 16.5729 | 16.4212 | 93.6016 | 152.2275 | 410.0294 | 154.1049 | 23.155 | 192.1821 | 253.0697 | 21.89 | 7.2554 | 46.06 | 218.5623 | 0 | 66.7173 | 0
2025_07_19 Hr 15 | 16.7923 | 0.008535 | 0.24069 | 3.8622 | 3.861 | 3.8618 | 3.8618 | 3.846 | 3.8622 | 160.9859 | -14.2 | 0.4608 | 1 | 0 | 96.0911 | 96.0911 | 253.0697 | 21.89 | 0.07052 | 0.052 | 0.16104 | 2.0306 | 0 | 0 | 0 | 0 | 0 | 0.0141 | 0.3978 | 46.06 | 7.2554 | 218.5623 | 0 | 0 | 0 | 0 | 35 | 86.9331 | 0 | 66.2401 | 0 | 1.0192 | 9.1534 | 0.05 | -1 | -4.2 | 8.5152 | 0 | 0 | 46.9737 | 46.9737 | 46.9737 | 46.9737 | 54.6206 | 8.9505 | 1.0248 | 0.01312 | 0 | 0 | 0 | 0 | 0 | 0 | 0 | 0 | 0 | 0 | 0 | 0 | 0 | 0 | 0 | 0 | 5.5744 | 0 | -502.6593 | 19.4306 | 0 | 66.7173 | 0 | 2.3136 | 1384.54 | 37.2238 | 77.9747 | 4.1602 | 0.9506 | -16.7923 | 13.847 | 4.06 | 86.386 | 1222.942 | 314.3532 | -542.1916 | 6.73 | 3.915 | -3.34 | 21.9458 | 10.1507 | 2025-07-19 | 2025_07_19 Hr 15 | 79.6622 | -0.000342 | -1222.942 | -436.4192 | 707.9329 | 828.8919 | 12.5133 | 16.4212 | 93.6016 | 151.9061 | 403.5012 | 152.5255 | 23.155 | 192.1821 | 253.0697 | 21.89 | 7.2554 | 46.06 | 218.5623 | 0 | 66.7173 | 0
2025_07_19 Hr 16 | 18.1704 | 0.006225 | 0.17555 | 3.8622 | 3.861 | 3.8618 | 3.8618 | 3.846 | 3.8622 | 163.5925 | -14.2 | 0.4608 | 2 | 0 | 96.0911 | 96.0911 | 253.0697 | 21.89 | 0.07052 | 0.052 | 0.16104 | 2.0306 | 0 | 0 | 0 | 0 | 0 | 0.0141 | 0.3978 | 46.06 | 7.2554 | 218.5623 | 0 | 0 | 0 | 0 | 35 | 86.9331 | 0 | 74.3988 | 0 | 1.0192 | 9.3017 | 0.05 | -1 | -4.2 | 8.6531 | 0 | 0 | 48.3782 | 48.3782 | 48.3782 | 48.3782 | 56.2537 | 8.9505 | 1.0248 | 0.01312 | 0 | 0 | 0 | 0 | 0 | 0 | 0 | 0 | 0 | 0 | 0 | 0 | 0 | 0 | 0 | 0 | 5.6647 | 0 | -487.7675 | 19.4306 | 0 | 66.7173 | 0 | 2.6028 | 1394.818 | 37.8265 | 79.2372 | 4.1602 | 0.9506 | -18.1704 | 13.847 | 4.06 | 86.386 | 1259.942 | 319.4031 | -528.6779 | 6.8389 | 3.915 | -3.34 | 22.3012 | 10.315 | 2025-07-19 | 2025_07_19 Hr 16 | 92.0892 | -0.000331 | -1259.942 | -413.3687 | 720.6606 | 828.8919 | 13.7351 | 16.4212 | 93.6016 | 152.3914 | 413.3588 | 154.9104 | 23.155 | 192.1821 | 253.0697 | 21.89 | 7.2554 | 46.06 | 218.5623 | 0 | 66.7173 | 0
2025_07_19 Hr 17 | 16.8221 | 0.00603 | 0.17005 | 3.8622 | 3.861 | 3.8618 | 3.8618 | 3.846 | 3.8622 | 168.8228 | -14.2 | 0.4608 | 2 | 0 | 96.0911 | 96.0911 | 253.0697 | 21.89 | 0.07052 | 0.052 | 0.16104 | 2.0306 | 0 | 0 | 0 | 0 | 0 | 0.0141 | 0.3978 | 46.06 | 7.2554 | 218.5623 | 0 | 0 | 0 | 0 | 35 | 86.9331 | 0 | 86.1904 | 0 | 1.0192 | 9.599 | 0.05 | -1 | -4.2 | 8.9297 | 0 | 0 | 51.1964 | 51.1964 | 51.1964 | 51.1964 | 59.5307 | 10.9512 | 1.0248 | 0.01312 | 0 | 0 | 0 | 0 | 0 | 0 | 0 | 0 | 0 | 0 | 0 | 0 | 0 | 0 | 0 | 0 | 5.8458 | 0 | -497.7978 | 19.4306 | 0 | 66.7173 | 0 | 3.615 | 1415.566 | 39.0359 | 81.7706 | 4.1602 | 0.9506 | -16.8221 | 13.847 | 4.06 | 86.386 | 1290.25 | 325.8531 | -537.3599 | 7.0576 | 3.915 | -3.34 | 23.0142 | 10.6448 | 2025-07-19 | 2025_07_19 Hr 17 | 105.9985 | -9.5e-05 | -1290.25 | -411.6074 | 746.2004 | 828.8919 | 16.7423 | 16.4212 | 93.6016 | 153.3652 | 433.1391 | 159.696 | 23.155 | 192.1821 | 253.0697 | 21.89 | 7.2554 | 46.06 | 218.5623 | 0 | 66.7173 | 0
2025_07_19 Hr 18 | 16.3644 | 0.00504 | 0.14213 | 3.8622 | 3.861 | 3.8618 | 3.8618 | 3.846 | 3.8622 | 172.5687 | -14.2 | 0.4608 | 2 | 0 | 96.0911 | 96.0911 | 253.0697 | 21.89 | 0.07052 | 0.052 | 0.16104 | 2.0306 | 0 | 0 | 0 | 0 | 0 | 0.0141 | 0.3978 | 46.06 | 7.2554 | 218.5623 | 0 | 0 | 0 | 0 | 35 | 86.9331 | 0 | 96.3937 | 0 | 1.0192 | 9.812 | 0.05 | -1 | -4.2 | 9.1279 | 0 | 0 | 53.2148 | 53.2148 | 53.2148 | 53.2148 | 61.8776 | 10.9512 | 1.0248 | 0.01312 | 0 | 0 | 0 | 0 | 0 | 0 | 0 | 0 | 0 | 0 | 0 | 0 | 0 | 0 | 0 | 0 | 5.9755 | 0 | -533.2969 | 19.4306 | 0 | 66.7173 | 0 | 4.0488 | 1430.402 | 39.902 | 83.5849 | 4.1602 | 0.9506 | -16.3644 | 13.847 | 4.06 | 86.386 | 1283.65 | 329.2556 | -572.4013 | 7.2142 | 3.915 | -3.34 | 23.5248 | 10.881 | 2025-07-19 | 2025_07_19 Hr 18 | 396.0893 | -4.4e-05 | -1283.65 | -436.9032 | 764.4913 | 828.8919 | 17.1472 | 16.4212 | 93.6016 | 154.0626 | 447.3054 | 163.1233 | 23.155 | 192.1821 | 253.0697 | 21.89 | 7.2554 | 46.06 | 218.5623 | 0 | 66.7173 | 0
2025_07_19 Hr 19 | 14.2617 | 0.00342 | 0.096444 | 3.8622 | 3.861 | 3.8618 | 3.8618 | 3.846 | 3.8622 | 173.4663 | -14.2 | 0.4608 | 3 | 0 | 96.0911 | 96.0911 | 253.0697 | 21.89 | 0.07052 | 0.052 | 0.16104 | 2.0306 | 0 | 0 | 0 | 0 | 0 | 0.0141 | 0.3978 | 46.06 | 7.2554 | 218.5623 | 0 | 0 | 0 | 0 | 35 | 86.9331 | 0 | 100.2094 | 0 | 1.0192 | 9.8631 | 0.05 | -1 | -4.2 | 9.1753 | 0 | 0 | 53.6984 | 53.6984 | 53.6984 | 53.6984 | 62.44 | 9.8982 | 1.0248 | 0.01312 | 0 | 0 | 0 | 0 | 0 | 0 | 0 | 0 | 0 | 0 | 0 | 0 | 0 | 0 | 0 | 0 | 6.0066 | 0 | -554.6585 | 19.4306 | 0 | 66.7173 | 0 | 5.9286 | 1433.918 | 40.1095 | 84.0197 | 4.1602 | 0.9506 | -14.2617 | 13.847 | 4.06 | 86.386 | 1272.267 | 329.7993 | -591.6602 | 7.2517 | 3.915 | -3.34 | 23.6472 | 10.9376 | 2025-07-19 | 2025_07_19 Hr 19 | 97.1111 | -0.000442 | -1272.267 | -454.4491 | 768.8744 | 828.8919 | 18.9267 | 16.4212 | 93.6016 | 154.2298 | 450.7 | 163.9446 | 23.155 | 192.1821 | 253.0697 | 21.89 | 7.2554 | 46.06 | 218.5623 | 0 | 66.7173 | 0
2025_07_19 Hr 20 | 3.0994 | 0.00207 | 0.058374 | 3.8622 | 3.861 | 3.8618 | 3.8618 | 3.846 | 3.8622 | 167.8907 | -14.2 | 0.4608 | 8 | 0 | 96.0911 | 96.0911 | 253.0697 | 21.89 | 0.07052 | 0.052 | 0.16104 | 2.0306 | 0 | 0 | 0 | 0 | 0 | 0.0141 | 0.3978 | 46.06 | 7.2554 | 218.5623 | 0 | 0 | 0 | 0 | 35 | 86.9331 | 0 | 88.6139 | 0 | 1.0192 | 9.546 | 0.05 | -1 | -4.2 | 8.8804 | 0 | 0 | 50.6942 | 50.6942 | 50.6942 | 50.6942 | 58.9467 | 6.0021 | 1.0248 | 0.01312 | 0 | 0 | 0 | 0 | 0 | 0 | 0 | 0 | 0 | 0 | 0 | 0 | 0 | 0 | 0 | 0 | 5.8135 | 0 | -552.9578 | 19.4306 | 0 | 66.2308 | 0 | 9.2544 | 1411.269 | 38.8203 | 81.3191 | 4.1602 | 0.9506 | -3.0994 | 13.847 | 4.06 | 86.386 | 1239.05 | 317.9639 | -578.7972 | 7.0186 | 3.915 | -3.34 | 22.8871 | 10.586 | 2025-07-19 | 2025_07_19 Hr 20 | 87.7107 | -4.1e-05 | -1239.05 | -464.3439 | 741.6488 | 828.4054 | 23.3169 | 16.4212 | 93.6016 | 153.1917 | 429.614 | 158.8431 | 23.155 | 192.1821 | 253.0697 | 21.89 | 7.2554 | 46.06 | 218.5623 | 0 | 66.2308 | 0
2025_07_19 Hr 21 | 0 | 0.000555 | 0.015651 | 3.8622 | 3.861 | 3.8618 | 3.8618 | 3.846 | 3.8622 | 164.0413 | -14.2 | 0.4608 | 6 | 0 | 95.9754 | 95.9754 | 248.2418 | 12.7692 | 0.07052 | 0.052 | 0.16104 | 2.0306 | 0 | 0 | 0 | 0 | 0 | 0.0141 | 0.3978 | 45.016 | 7.2554 | 218.0513 | 0 | 0 | 0 | 0 | 35 | 86.9331 | 0 | 107.7881 | 0 | 1.0192 | 9.3272 | 0.05 | -1 | -4.2 | 8.6768 | 0 | 0 | 48.62 | 48.62 | 48.62 | 48.62 | 56.5349 | 10.9512 | 1.0248 | 0.01312 | 0 | 0 | 0 | 0 | 0 | 0 | 0 | 0 | 0 | 0 | 0 | 0 | 0 | 0 | 0 | 0 | 5.6802 | 0 | -622.7758 | 19.4306 | 0 | 52.1429 | 0 | 14.6046 | 1366.129 | 37.9302 | 79.4546 | 4.1602 | 0.9506 | 0 | 13.847 | 4.06 | 86.386 | 1148.042 | 319.6402 | -645.5158 | 6.8577 | 3.915 | -3.34 | 22.3623 | 10.3433 | 2025-07-19 | 2025_07_19 Hr 21 | 43.0209 | -0.000293 | -1148.042 | -514.9877 | 722.8522 | 798.5825 | 31.572 | 16.4212 | 93.6016 | 152.475 | 415.0561 | 155.3211 | 23.155 | 191.9509 | 248.2418 | 12.7692 | 7.2554 | 45.016 | 218.0513 | 0 | 52.1429 | 0
2025_07_19 Hr 22 | 0 | 6e-05 | 0.001692 | 3.8622 | 3.861 | 3.8618 | 3.8618 | 3.846 | 3.8622 | 158.4829 | -14.2 | 0.4608 | 10 | 0 | 96.0911 | 96.0911 | 251.2593 | 18.2417 | 0.07052 | 0.052 | 0.16104 | 2.0306 | 0 | 0 | 0 | 0 | 0 | 0.0141 | 0.3978 | 45.6683 | 7.2554 | 218.5623 | 0 | 0 | 0 | 0 | 35 | 86.9331 | 0 | 71.2098 | 0 | 1.0192 | 9.0111 | 0.05 | -1 | -4.2 | 8.3828 | 0 | 0 | 45.625 | 45.625 | 45.625 | 45.625 | 53.0523 | 10.9512 | 1.0248 | 0.01312 | 0 | 0 | 0 | 0 | 0 | 0 | 0 | 0 | 0 | 0 | 0 | 0 | 0 | 0 | 0 | 0 | 5.4877 | 0 | -649.1447 | 19.4306 | 0 | 60.8246 | 0 | 17.6412 | 1362.626 | 36.645 | 76.7623 | 4.1602 | 0.9506 | 0 | 13.847 | 4.06 | 86.386 | 1083.542 | 321.5906 | -671.8847 | 6.6253 | 3.915 | -3.34 | 21.6046 | 9.9928 | 2025-07-19 | 2025_07_19 Hr 22 | 49.8785 | -0.000324 | -1083.542 | -577.9349 | 695.7108 | 817.1488 | 38.5942 | 16.4212 | 93.6016 | 151.4401 | 394.0353 | 150.2354 | 23.155 | 192.1821 | 251.2593 | 18.2417 | 7.2554 | 45.6683 | 218.5623 | 0 | 60.8246 | 0
2025_07_19 Hr 23 | 0 | 0 | 0 | 0 | 0 | 0 | 0 | 0 | 0 | 150.6459 | 0 | 0.4608 | 25 | 0 | 95.7442 | 95.7442 | 262.2127 | 15.4917 | 0.07052 | 0.052 | 0.16104 | 2.0306 | 0 | 0 | 0 | 0 | 0 | 0.0141 | 0.3978 | 45.8642 | 7.2554 | 225.5848 | 0 | 0 | 0 | 0 | 32.3107 | 86.9331 | 0 | 51.6368 | 0 | 1.0192 | 8.5655 | 0.11 | -1 | -4.2 | 7.9683 | 0 | 0 | 41.4023 | 41.4023 | 41.4023 | 41.4023 | 48.1422 | 8.9505 | 1.0248 | 0.01312 | 0 | 0 | 0 | 0 | 0 | 0 | 0 | 0 | 0 | 0 | 0 | 0 | 0 | 0 | 0 | 0 | 5.2164 | 0 | -711.1071 | 19.4306 | 0 | 63.327 | 0 | 16.629 | 1322.913 | 34.8329 | 72.9664 | 4.1602 | 0.9506 | 0 | 13.847 | 4.06 | 86.386 | 981.31 | 326.4072 | -719.6471 | 6.2977 | 3.915 | -3.34 | 20.5363 | 9.4987 | 2025-07-19 | 2025_07_19 Hr 23 | 45.4922 | 2e-06 | -981.31 | -659.4703 | 668.9538 | 811.2242 | 50.5795 | 16.4212 | 93.6016 | 147.2916 | 364.3973 | 157.2649 | 0 | 191.4884 | 262.2127 | 15.4917 | 7.2554 | 45.8642 | 225.5848 | 0 | 63.327 | 0
2025_07_19 Hr 24 | 0 | 0 | 0 | 0 | 0 | 0 | 0 | 0 | 0 | 139.3911 | 0 | 0.4608 | 45 | 0 | 96.0911 | 96.0911 | 264.4192 | 18.59 | 0.07052 | 0.052 | 0.16104 | 2.0306 | 0 | 0 | 0 | 0 | 0 | 0.0141 | 0.3978 | 46.06 | 7.2554 | 227.3832 | 0 | 0 | 0 | 0 | 25.508 | 84.9803 | 0 | 15.7633 | 0 | 1.0192 | 7.9256 | 0.11 | -1 | -4.2 | 7.373 | 0 | 0 | 35.338 | 35.338 | 35.338 | 35.338 | 41.0906 | 22.8501 | 1.0248 | 0.01312 | 0 | 0 | 0 | 0 | 0 | 0 | 0 | 0 | 0 | 0 | 0 | 0 | 0 | 0 | 0 | 0 | 4.8267 | 0 | -758.0301 | 19.4306 | 0 | 57.5271 | 0 | 29.3538 | 1271.691 | 32.2305 | 67.5151 | 4.1602 | 0.9506 | 0 | 13.847 | 4.06 | 86.386 | 883.6183 | 362.7339 | -766.5701 | 5.8272 | 3.915 | -3.34 | 19.002 | 8.789 | 2025-07-19 | 2025_07_19 Hr 24 | 43.8764 | 0.000152 | -883.6183 | -742.2668 | 605.2415 | 813.4171 | 97.2039 | 16.4212 | 93.6016 | 136.4407 | 321.8336 | 146.9672 | 0 | 192.1821 | 264.4192 | 18.59 | 7.2554 | 46.06 | 227.3832 | 0 | 57.5271 | 0
2025_07_20 Hr 01 | 0 | 0 | 0 | 0 | 0 | 0 | 0 | 0 | 0 | 127.5581 | 0 | 0.4608 | 52 | 0 | 96.0911 | 96.0911 | 264.4192 | 0 | 0.07052 | 0.052 | 0.16104 | 2.0306 | 0 | 0 | 0 | 0 | 0 | 0.0141 | 0.3978 | 46.06 | 7.2554 | 227.3832 | 0 | 0 | 0 | 0 | 19.1421 | 68.8894 | 0 | 4.4748 | -3.9252 | 1.0192 | 6.8106 | 0.11 | -1 | -4.2 | 6.4179 | 0 | 0 | 27.3855 | 27.3855 | 27.3855 | 27.3855 | 31.8437 | 22.8501 | 1.0248 | 0.01312 | 0 | 0 | 0 | 0 | 0 | 0 | 0 | 0 | 0 | 0 | 0 | 0 | 0 | 0 | 0 | 0 | 4.1509 | 0 | -700.3815 | 20.6203 | 0 | 53.7546 | 0 | 25.305 | 1170.477 | 30.0157 | 62.7833 | 4.1602 | 0.9506 | 0 | 13.847 | 4.06 | 86.386 | 820.1183 | 358.0138 | -708.9215 | 5.0672 | 3.915 | -3.34 | 17.7152 | 8.1614 | 2025-07-20 | 2025_07_20 Hr 01 | 42.5069 | 0.000101 | -820.1183 | -699.832 | 518.718 | 791.0546 | 100.1551 | 16.4212 | 93.6016 | 110.4781 | 268.9439 | 139.2959 | 0 | 192.1821 | 264.4192 | 0 | 7.2554 | 46.06 | 227.3832 | 0 | 53.7546 | 0
2025_07_20 Hr 02 | 0 | 0 | 0 | 0 | 0 | 0 | 0 | 0 | 0 | 120.6754 | 0 | 0.4608 | 42 | 0 | 96.0911 | 96.0911 | 264.4192 | 0 | 0.07052 | 0.052 | 0.16104 | 2.0306 | 0 | 0 | 0 | 0 | 0 | 0.0141 | 0.3978 | 46.06 | 7.2554 | 227.3832 | 0 | 0 | 0 | 0 | 15.1612 | 55.3826 | 0 | 1.4198 | -8.1793 | 1.0192 | 6.4431 | 0.11 | -1 | -4.2 | 6.0716 | 0 | 0 | 23.6662 | 23.6662 | 23.6662 | 23.6662 | 27.5189 | 32.7483 | 1.0248 | 0.01312 | 0 | 0 | 0 | 0 | 0 | 0 | 0 | 0 | 0 | 0 | 0 | 0 | 0 | 0 | 0 | 0 | 3.9269 | 0 | -711.7411 | 20.6203 | 0 | 58.5414 | 0 | 31.6674 | 1130.48 | 28.3961 | 59.3957 | 4.1602 | 0.9506 | 0 | 13.847 | 4.06 | 86.386 | 761.31 | 357.871 | -720.2811 | 4.7937 | 3.915 | -3.34 | 16.7594 | 7.721 | 2025-07-20 | 2025_07_20 Hr 02 | 45.9552 | 9.7e-05 | -761.31 | -718.5006 | 467.5308 | 795.8414 | 106.4157 | 16.4212 | 93.6016 | 91.7792 | 242.8591 | 132.8925 | 0 | 192.1821 | 264.4192 | 0 | 7.2554 | 46.06 | 227.3832 | 0 | 58.5414 | 0
2025_07_20 Hr 03 | 0 | 0 | 0 | 3.8622 | 3.861 | 3.8618 | 3.8618 | 3.846 | 3.8622 | 119.8806 | 0 | 0.4608 | 34 | 0 | 96.0911 | 96.0911 | 262.5275 | 0 | 0.07052 | 0.052 | 0.16104 | 2.0306 | 0 | 0 | 0 | 0 | 0 | 0.0141 | 0.3978 | 45.8642 | 7.2554 | 225.7882 | 0 | 0 | 0 | 0 | 14.7015 | 53.6323 | 0 | 1.3904 | -29.7952 | 1.0192 | 6.4007 | 0.05 | -1 | -4.2 | 6.0316 | 0 | 0 | 23.2367 | 23.2367 | 23.2367 | 23.2367 | 27.0194 | 25.7985 | 1.0248 | 0.01312 | 0 | 0 | 0 | 0 | 0 | 0 | 0 | 0 | 0 | 0 | 0 | 0 | 0 | 0 | 0 | 0 | 3.901 | 0 | -739.3489 | 20.6203 | 0 | 65.7711 | 0 | 47.718 | 1151.82 | 28.2091 | 59.0045 | 4.1602 | 0.9506 | 0 | 13.847 | 4.06 | 86.386 | 733.7584 | 358.2323 | -747.8889 | 4.7622 | 3.915 | -3.34 | 16.649 | 7.6702 | 2025-07-20 | 2025_07_20 Hr 03 | 51.7978 | -4.2e-05 | -733.7584 | -767.7537 | 461.4292 | 822.5435 | 107.5165 | 16.4212 | 93.6016 | 89.4294 | 239.8468 | 132.153 | 23.155 | 192.1821 | 262.5275 | 0 | 7.2554 | 45.8642 | 225.7882 | 0 | 65.7711 | 0
2025_07_20 Hr 04 | 0 | 0 | 0 | 3.8622 | 3.861 | 3.8618 | 3.8618 | 3.846 | 3.8622 | 117.9865 | 0 | 0.4608 | 25 | 0 | 96.0911 | 96.0911 | 264.4192 | 0 | 0.07052 | 0.052 | 0.16104 | 2.0306 | 0 | 0 | 0 | 0 | 0 | 0.0141 | 0.3978 | 46.06 | 7.2554 | 227.3832 | 0 | 0 | 0 | 0 | 13.6061 | 53.6323 | 0 | 0 | -66.5241 | 1.0192 | 6.2996 | 0.05 | -1 | -4.2 | 5.9364 | 0 | 0 | 22.2132 | 22.2132 | 22.2132 | 22.2132 | 25.8293 | 38.7504 | 1.0248 | 0.01312 | 0 | 0 | 0 | 0 | 0 | 0 | 0 | 0 | 0 | 0 | 0 | 0 | 0 | 0 | 0 | 0 | 3.8394 | 0 | -718.8954 | 20.6203 | 0 | 65.3548 | 0 | 47.718 | 1146.479 | 27.7634 | 58.0722 | 4.1602 | 0.9506 | 0 | 13.847 | 4.06 | 86.386 | 712.9417 | 360.4221 | -727.4354 | 4.6869 | 3.915 | -3.34 | 16.3859 | 7.549 | 2025-07-20 | 2025_07_20 Hr 04 | 56.4876 | -4.9e-05 | -712.9417 | -785.4195 | 451.0601 | 825.8098 | 111.4684 | 16.4212 | 93.6016 | 88.0006 | 232.6686 | 130.3909 | 23.155 | 192.1821 | 264.4192 | 0 | 7.2554 | 46.06 | 227.3832 | 0 | 65.3548 | 0
2025_07_20 Hr 05 | 0 | 0 | 0 | 3.8622 | 3.861 | 3.8618 | 3.8618 | 3.846 | 3.8622 | 117.6652 | 0 | 0.4608 | 23 | 0 | 96.0911 | 96.0911 | 264.4192 | 0 | 0.07052 | 0.052 | 0.16104 | 2.0306 | 0 | 0 | 0 | 0 | 0 | 0.0141 | 0.3978 | 46.06 | 7.2554 | 227.3832 | 0 | 0 | 0 | 0 | 13.4202 | 53.6323 | 0 | 0 | -25.5398 | 1.0192 | 6.2824 | 0.05 | -1 | -4.2 | 5.9202 | 0 | 0 | 22.0396 | 22.0396 | 22.0396 | 22.0396 | 25.6274 | 36.7497 | 1.0248 | 0.01312 | 0 | 0 | 0 | 0 | 0 | 0 | 0 | 0 | 0 | 0 | 0 | 0 | 0 | 0 | 0 | 0 | 3.829 | 0 | -724.1943 | 20.6203 | 0 | 60.016 | 0 | 21.2562 | 1139.68 | 27.6878 | 57.9141 | 4.1602 | 0.9506 | 0 | 13.847 | 4.06 | 86.386 | 711.0667 | 329.6607 | -732.7343 | 4.6742 | 3.915 | -3.34 | 16.3413 | 7.5284 | 2025-07-20 | 2025_07_20 Hr 05 | 56.3989 | -2.8e-05 | -711.0667 | -749.7341 | 449.3011 | 820.471 | 81.0059 | 16.4212 | 93.6016 | 87.7582 | 231.4509 | 130.092 | 23.155 | 192.1821 | 264.4192 | 0 | 7.2554 | 46.06 | 227.3832 | 0 | 60.016 | 0
2025_07_20 Hr 06 | 0.52072 | 0 | 0 | 3.8622 | 3.861 | 3.8618 | 3.8618 | 3.846 | 3.8622 | 119.7791 | 0 | 0.4608 | 26 | 0 | 96.0911 | 96.0911 | 264.4192 | 0 | 0.07052 | 0.052 | 0.16104 | 2.0306 | 0 | 0 | 0 | 0 | 0 | 0.0141 | 0.3978 | 46.06 | 7.2554 | 227.3832 | 0 | 0 | 0 | 0 | 14.6428 | 54.0959 | 0 | 0 | -16.9664 | 1.0192 | 6.3953 | 0.05 | -1 | -4.2 | 6.0265 | 0 | 0 | 23.1819 | 23.1819 | 23.1819 | 23.1819 | 26.9557 | 39.6981 | 1.0248 | 0.01312 | 0 | 0 | 0 | 0 | 0 | 0 | 0 | 0 | 0 | 0 | 0 | 0 | 0 | 0 | 0 | 0 | 3.8977 | 0 | -763.4258 | 20.6203 | 0 | 64.8929 | 0 | 30.9444 | 1154.627 | 28.1852 | 58.9545 | 4.1602 | 0.9506 | -0.52072 | 13.847 | 4.06 | 86.386 | 712.9583 | 347.7846 | -772.4865 | 4.7581 | 3.915 | -3.34 | 16.6349 | 7.6637 | 2025-07-20 | 2025_07_20 Hr 06 | 51.7091 | 9.6e-05 | -712.9583 | -780.3922 | 461.3374 | 825.3479 | 96.6425 | 16.4212 | 93.6016 | 89.8165 | 239.4623 | 132.0586 | 23.155 | 192.1821 | 264.4192 | 0 | 7.2554 | 46.06 | 227.3832 | 0 | 64.8929 | 0
2025_07_20 Hr 07 | 7.892 | 9e-05 | 0.002538 | 3.8622 | 3.861 | 3.8618 | 3.8618 | 3.846 | 3.8622 | 123.3473 | 0 | 0.4608 | 25 | 0 | 96.0911 | 96.0911 | 253.0697 | 0 | 0.07052 | 0.052 | 0.16104 | 2.0306 | 0 | 0 | 0 | 0 | 0 | 0.0141 | 0.3978 | 45.8642 | 7.2554 | 218.5623 | 0 | 0 | 0 | 0 | 16.7066 | 60.2669 | 0 | 20.6572 | -0.43916 | 1.0192 | 6.5858 | 0.05 | -1 | -4.2 | 6.2061 | 0 | 0 | 25.1101 | 25.1101 | 25.1101 | 25.1101 | 29.1978 | 42.7518 | 1.0248 | 0.01312 | 0 | 0 | 0 | 0 | 0 | 0 | 0 | 0 | 0 | 0 | 0 | 0 | 0 | 0 | 0 | 0 | 4.0139 | 0 | -778.6897 | 20.6203 | 0 | 56.8025 | 0 | 45.6936 | 1148.558 | 29.0249 | 60.7108 | 4.1602 | 0.9506 | -7.892 | 13.847 | 4.06 | 86.386 | 748.9333 | 375.2786 | -795.1217 | 4.8999 | 3.915 | -3.34 | 17.1304 | 7.892 | 2025-07-20 | 2025_07_20 Hr 07 | 46.8018 | 4.63e-05 | -748.9333 | -758.4716 | 487.0429 | 796.8913 | 113.448 | 16.4212 | 93.6016 | 98.6792 | 252.9854 | 135.3784 | 23.155 | 192.1821 | 253.0697 | 0 | 7.2554 | 45.8642 | 218.5623 | 0 | 56.8025 | 0
2025_07_20 Hr 08 | 16.4258 | 0.000435 | 0.012267 | 3.8622 | 3.861 | 3.8618 | 3.8618 | 3.846 | 3.8622 | 130.9064 | 0 | 0.4608 | 10 | 0 | 96.0911 | 96.0911 | 253.0697 | 0 | 0.07052 | 0.052 | 0.16104 | 2.0306 | 0 | 0 | 0 | 0 | 0 | 0.0141 | 0.3978 | 46.06 | 7.2554 | 218.5623 | 0 | 0 | 0 | 0 | 21.0788 | 75.7459 | 0 | 6.2879 | -1.823 | 1.0192 | 6.9894 | 0.05 | -1 | -4.2 | 6.5864 | 0 | 0 | 29.1949 | 29.1949 | 29.1949 | 29.1949 | 33.9476 | 39.6981 | 1.0248 | 0.01312 | 0 | 0 | 0 | 0 | 0 | 0 | 0 | 0 | 0 | 0 | 0 | 0 | 0 | 0 | 0 | 0 | 4.2598 | 0 | -739.0416 | 20.6203 | 0 | 48.1952 | 0 | 61.5996 | 1189.986 | 30.8036 | 64.4313 | 4.1602 | 0.9506 | -16.4258 | 13.847 | 4.06 | 86.386 | 819.1417 | 388.6978 | -764.0074 | 5.2002 | 3.915 | -3.34 | 18.1802 | 8.3756 | 2025-07-20 | 2025_07_20 Hr 08 | 41.9938 | -4.5e-05 | -819.1417 | -734.5767 | 543.9054 | 788.4798 | 111.3104 | 16.4212 | 93.6016 | 119.8604 | 281.6338 | 142.4111 | 23.155 | 192.1821 | 253.0697 | 0 | 7.2554 | 46.06 | 218.5623 | 0 | 48.1952 | 0
2025_07_20 Hr 09 | 18.3644 | 0.002145 | 0.060489 | 3.8622 | 3.861 | 3.8618 | 3.8618 | 3.846 | 3.8622 | 140.0213 | 0 | 0.4608 | 6 | 0 | 96.0911 | 96.0911 | 253.0697 | 21.89 | 0.07052 | 0.052 | 0.16104 | 2.0306 | 0 | 0 | 0 | 0 | 0 | 0.0141 | 0.3978 | 46.06 | 7.2554 | 218.5623 | 0 | 0 | 0 | 0 | 26.3507 | 87.4634 | 0 | 17.91 | -0.0665 | 1.0192 | 7.4761 | 0.05 | -1 | -4.2 | 7.045 | 0 | 0 | 34.1206 | 34.1206 | 34.1206 | 34.1206 | 39.6751 | 39.6981 | 1.0248 | 0.01312 | 0 | 0 | 0 | 0 | 0 | 0 | 0 | 0 | 0 | 0 | 0 | 0 | 0 | 0 | 0 | 0 | 4.5564 | 0 | -752.2264 | 20.6203 | 0 | 51.3198 | 0 | 39.3312 | 1268.187 | 32.9484 | 68.9176 | 4.1602 | 0.9506 | -18.3644 | 13.847 | 4.06 | 86.386 | 879.75 | 372.8499 | -779.1308 | 5.5623 | 3.915 | -3.34 | 19.4461 | 8.9588 | 2025-07-20 | 2025_07_20 Hr 09 | 43.0579 | -1.493e-05 | -879.75 | -734.3829 | 605.5238 | 813.4944 | 85.0919 | 16.4212 | 93.6016 | 138.4539 | 316.1786 | 150.8913 | 23.155 | 192.1821 | 253.0697 | 21.89 | 7.2554 | 46.06 | 218.5623 | 0 | 51.3198 | 0
2025_07_20 Hr 10 | 17.8205 | 0.005235 | 0.14763 | 3.8622 | 3.861 | 3.8618 | 3.8618 | 3.846 | 3.8622 | 147.2422 | 0 | 0.4608 | 6 | 0 | 96.0911 | 96.0911 | 253.0697 | 21.89 | 0.07052 | 0.052 | 0.16104 | 2.0306 | 0 | 0 | 0 | 0 | 0 | 0.0141 | 0.3978 | 46.06 | 7.2554 | 218.5623 | 0 | 0 | 0 | 0 | 30.5272 | 87.5857 | 0 | 34.5617 | 0 | 1.0192 | 7.8616 | 0.05 | -1 | -4.2 | 7.4083 | 0 | 0 | 38.0227 | 38.0227 | 38.0227 | 38.0227 | 44.2124 | 36.7497 | 1.0248 | 0.01312 | 0 | 0 | 0 | 0 | 0 | 0 | 0 | 0 | 0 | 0 | 0 | 0 | 0 | 0 | 0 | 0 | 4.7914 | 0 | -712.133 | 20.6203 | 0 | 52.9858 | 0 | 30.366 | 1302.877 | 34.6476 | 72.4717 | 4.1602 | 0.9506 | -17.8205 | 13.847 | 4.06 | 86.386 | 966.0583 | 367.1135 | -738.4935 | 5.8491 | 3.915 | -3.34 | 20.4489 | 9.4208 | 2025-07-20 | 2025_07_20 Hr 10 | 43.314 | -6e-06 | -966.0583 | -677.5713 | 645.1779 | 815.1603 | 73.2686 | 16.4212 | 93.6016 | 144.0233 | 343.5452 | 157.6094 | 23.155 | 192.1821 | 253.0697 | 21.89 | 7.2554 | 46.06 | 218.5623 | 0 | 52.9858 | 0
2025_07_20 Hr 11 | 18.5849 | 0.007725 | 0.21785 | 3.8622 | 3.861 | 3.8618 | 3.8618 | 3.846 | 3.8622 | 151.5714 | 0 | 0.4608 | 6 | 0 | 96.0911 | 96.0911 | 253.0697 | 21.89 | 0.07052 | 0.052 | 0.16104 | 2.0306 | 0 | 0 | 0 | 0 | 0 | 0.0141 | 0.3978 | 46.06 | 7.2554 | 218.5623 | 0 | 0 | 0 | 0 | 33.0312 | 87.5857 | 0 | 32.7203 | 0 | 1.0192 | 8.0927 | 0.05 | -1 | -4.2 | 7.6261 | 0 | 0 | 40.3621 | 40.3621 | 40.3621 | 40.3621 | 46.9327 | 37.6974 | 1.0248 | 0.01312 | 0 | 0 | 0 | 0 | 0 | 0 | 0 | 0 | 0 | 0 | 0 | 0 | 0 | 0 | 0 | 0 | 4.9323 | 0 | -675.4515 | 20.6203 | 0 | 62.1338 | 0 | 27.0402 | 1331.768 | 35.6663 | 74.6025 | 4.1602 | 0.9506 | -18.5849 | 13.847 | 4.06 | 86.386 | 1031.442 | 369.5301 | -702.5764 | 6.0211 | 3.915 | -3.34 | 21.0502 | 9.6978 | 2025-07-20 | 2025_07_20 Hr 11 | 54.871 | -0.000341 | -1031.442 | -642.7312 | 668.8786 | 824.3084 | 70.9632 | 16.4212 | 93.6016 | 147.2891 | 359.9524 | 161.6371 | 23.155 | 192.1821 | 253.0697 | 21.89 | 7.2554 | 46.06 | 218.5623 | 0 | 62.1338 | 0
2025_07_20 Hr 12 | 17.4954 | 0.00972 | 0.2741 | 3.8622 | 3.861 | 3.8618 | 3.8618 | 3.846 | 3.8622 | 158.1497 | 0 | 0.4608 | 6 | 0 | 96.0911 | 96.0911 | 253.0697 | 21.89 | 0.07052 | 0.052 | 0.16104 | 2.0306 | 0 | 0 | 0 | 0 | 0 | 0.0141 | 0.3978 | 46.06 | 7.2554 | 218.5623 | 0 | 0 | 0 | 0 | 34.9959 | 87.5857 | 0 | 43.3185 | 0 | 1.0192 | 8.444 | 0.05 | -1 | -4.2 | 7.9571 | 0 | 0 | 43.9169 | 43.9169 | 43.9169 | 43.9169 | 51.0662 | 32.7483 | 1.0248 | 0.01312 | 0 | 0 | 0 | 0 | 0 | 0 | 0 | 0 | 0 | 0 | 0 | 0 | 0 | 0 | 0 | 0 | 5.1464 | 0 | -648.8399 | 20.6203 | 0 | 66.7173 | 0 | 23.2806 | 1364.461 | 37.2142 | 77.8403 | 4.1602 | 0.9506 | -17.4954 | 13.847 | 4.06 | 86.386 | 1098.758 | 365.8541 | -674.8753 | 6.2824 | 3.915 | -3.34 | 21.9638 | 10.1187 | 2025-07-20 | 2025_07_20 Hr 12 | 65.3737 | 0.000305 | -1098.758 | -605.5214 | 703.0523 | 828.8919 | 62.3127 | 16.4212 | 93.6016 | 150.4114 | 384.8836 | 167.7573 | 23.155 | 192.1821 | 253.0697 | 21.89 | 7.2554 | 46.06 | 218.5623 | 0 | 66.7173 | 0
2025_07_20 Hr 13 | 17.648 | 0.01068 | 0.30118 | 3.8622 | 3.861 | 3.8618 | 3.8618 | 3.846 | 3.8622 | 161.8193 | 0 | 0.4608 | 5 | 0 | 96.0911 | 96.0911 | 253.0697 | 21.89 | 0.07052 | 0.052 | 0.16104 | 2.0306 | 0 | 0 | 0 | 0 | 0 | 0.0141 | 0.3978 | 46.06 | 7.2554 | 218.5623 | 0 | 0 | 0 | 0 | 35 | 87.5857 | 0 | 51.3006 | 0 | 1.0192 | 8.6399 | 0.05 | -1 | -4.2 | 8.1417 | 0 | 0 | 45.9 | 45.9 | 45.9 | 45.9 | 53.3721 | 31.8006 | 1.0248 | 0.01312 | 0 | 0 | 0 | 0 | 0 | 0 | 0 | 0 | 0 | 0 | 0 | 0 | 0 | 0 | 0 | 0 | 5.2658 | 0 | -605.4495 | 20.6203 | 0 | 66.7173 | 0 | 21.2562 | 1379.046 | 38.0777 | 79.6465 | 4.1602 | 0.9506 | -17.648 | 13.847 | 4.06 | 86.386 | 1164.158 | 365.4496 | -631.6375 | 6.4282 | 3.915 | -3.34 | 22.4734 | 10.3535 | 2025-07-20 | 2025_07_20 Hr 13 | 67.0146 | 0.000288 | -1164.158 | -554.1489 | 721.0239 | 828.8919 | 58.3687 | 16.4212 | 93.6016 | 151.0612 | 398.7912 | 171.1714 | 23.155 | 192.1821 | 253.0697 | 21.89 | 7.2554 | 46.06 | 218.5623 | 0 | 66.7173 | 0
2025_07_20 Hr 14 | 16.459 | 0.01128 | 0.3181 | 3.8622 | 3.861 | 3.8618 | 3.8618 | 3.846 | 3.8622 | 168.1777 | 0 | 0.4608 | 4 | 0 | 96.0911 | 96.0911 | 253.0697 | 21.89 | 0.07052 | 0.052 | 0.16104 | 2.0306 | 0 | 0 | 0 | 0 | 0 | 0.0141 | 0.3978 | 46.06 | 7.2554 | 218.5623 | 0 | 0 | 0 | 0 | 35 | 87.5857 | 0 | 63.3139 | 0 | 1.0192 | 8.9794 | 0.05 | -1 | -4.2 | 8.4617 | 0 | 0 | 49.336 | 49.336 | 49.336 | 49.336 | 57.3675 | 29.7999 | 1.0248 | 0.01312 | 0 | 0 | 0 | 0 | 0 | 0 | 0 | 0 | 0 | 0 | 0 | 0 | 0 | 0 | 0 | 0 | 5.4727 | 0 | -575.8864 | 20.6203 | 0 | 66.7173 | 0 | 17.9304 | 1404.279 | 39.5739 | 82.7761 | 4.1602 | 0.9506 | -16.459 | 13.847 | 4.06 | 86.386 | 1230.558 | 363.8504 | -600.8854 | 6.6808 | 3.915 | -3.34 | 23.3565 | 10.7603 | 2025-07-20 | 2025_07_20 Hr 14 | 68.1082 | 0.000226 | -1230.558 | -512.5725 | 752.1564 | 828.8919 | 52.0597 | 16.4212 | 93.6016 | 152.1801 | 422.8892 | 177.0871 | 23.155 | 192.1821 | 253.0697 | 21.89 | 7.2554 | 46.06 | 218.5623 | 0 | 66.7173 | 0
2025_07_20 Hr 15 | 16.5054 | 0.01137 | 0.32063 | 3.8622 | 3.861 | 3.8618 | 3.8618 | 3.846 | 3.8622 | 175.7369 | 0 | 0.4608 | 3 | 0 | 96.0911 | 96.0911 | 253.0697 | 21.89 | 0.07052 | 0.052 | 0.16104 | 2.0306 | 0 | 0 | 0 | 0 | 0 | 0.0141 | 0.3978 | 46.06 | 7.2554 | 218.5623 | 0 | 0 | 0 | 0 | 35 | 87.5857 | 0 | 87.3426 | 0 | 1.0192 | 9.383 | 0.05 | -1 | -4.2 | 8.842 | 0 | 0 | 53.4209 | 53.4209 | 53.4209 | 53.4209 | 62.1173 | 28.8522 | 1.0248 | 0.01312 | 0 | 0 | 0 | 0 | 0 | 0 | 0 | 0 | 0 | 0 | 0 | 0 | 0 | 0 | 0 | 0 | 5.7187 | 0 | -589.567 | 20.6203 | 0 | 66.7173 | 0 | 12.291 | 1434.261 | 41.3527 | 86.4966 | 4.1602 | 0.9506 | -16.5054 | 13.847 | 4.06 | 86.386 | 1270.333 | 363.3426 | -614.6124 | 6.981 | 3.915 | -3.34 | 24.4063 | 11.2439 | 2025-07-20 | 2025_07_20 Hr 15 | 62.0884 | 0.000284 | -1270.333 | -502.2244 | 789.1679 | 828.8919 | 44.4752 | 16.4212 | 93.6016 | 153.5103 | 451.5377 | 184.1198 | 23.155 | 192.1821 | 253.0697 | 21.89 | 7.2554 | 46.06 | 218.5623 | 0 | 66.7173 | 0
2025_07_20 Hr 16 | 17.8851 | 0.010755 | 0.30329 | 3.8622 | 3.861 | 3.8618 | 3.8618 | 3.846 | 3.8622 | 180.4212 | 0 | 0.4608 | 2 | 0 | 96.0911 | 96.0911 | 253.0697 | 21.89 | 0.07052 | 0.052 | 0.16104 | 2.0306 | 0 | 0 | 0 | 0 | 0 | 0.0141 | 0.3978 | 46.06 | 7.2554 | 218.5623 | 0 | 0 | 0 | 0 | 35 | 87.5857 | 0 | 106.3249 | 0 | 1.0192 | 9.6331 | 0.05 | -1 | -4.2 | 9.0777 | 0 | 0 | 55.9522 | 55.9522 | 55.9522 | 55.9522 | 65.0607 | 25.7985 | 1.0248 | 0.01312 | 0 | 0 | 0 | 0 | 0 | 0 | 0 | 0 | 0 | 0 | 0 | 0 | 0 | 0 | 0 | 0 | 5.8711 | 0 | -580.7195 | 20.6203 | 0 | 66.7173 | 0 | 13.014 | 1452.821 | 42.4549 | 88.8022 | 4.1602 | 0.9506 | -17.8851 | 13.847 | 4.06 | 86.386 | 1317.75 | 365.7491 | -607.1447 | 7.1671 | 3.915 | -3.34 | 25.0568 | 11.5437 | 2025-07-20 | 2025_07_20 Hr 16 | 68.8176 | -3.2e-05 | -1317.75 | -474.3946 | 812.1034 | 828.8919 | 41.1265 | 16.4212 | 93.6016 | 154.3346 | 469.2908 | 188.4779 | 23.155 | 192.1821 | 253.0697 | 21.89 | 7.2554 | 46.06 | 218.5623 | 0 | 66.7173 | 0
2025_07_20 Hr 17 | 17.5485 | 0.009645 | 0.27199 | 3.8622 | 3.861 | 3.8618 | 3.8618 | 3.846 | 3.8622 | 188.4369 | 0 | 0.4608 | 2 | 0 | 96.0911 | 96.0911 | 253.0697 | 21.89 | 0.07052 | 0.052 | 0.16104 | 2.0306 | 0 | 0 | 0 | 0 | 0 | 0.0141 | 0.3978 | 46.06 | 7.2554 | 218.5623 | 0 | 0 | 0 | 0 | 35 | 87.5857 | 0 | 120.816 | 0 | 1.0192 | 10.0611 | 0.05 | -1 | -4.2 | 9.481 | 0 | 0 | 60.2838 | 60.2838 | 60.2838 | 60.2838 | 70.0975 | 24.8508 | 1.0248 | 0.01312 | 0 | 0 | 0 | 0 | 0 | 0 | 0 | 0 | 0 | 0 | 0 | 0 | 0 | 0 | 0 | 0 | 6.1319 | 0 | -593.2631 | 20.6203 | 0 | 66.2308 | 0 | 20.6778 | 1484.092 | 44.3411 | 92.7475 | 4.1602 | 0.9506 | -17.5485 | 13.847 | 4.06 | 86.386 | 1365.142 | 379.585 | -619.3516 | 7.4855 | 3.915 | -3.34 | 26.17 | 12.0565 | 2025-07-20 | 2025_07_20 Hr 17 | 71.1474 | -0.000346 | -1365.142 | -472.4471 | 851.3503 | 828.4054 | 47.8102 | 16.4212 | 93.6016 | 155.7452 | 499.6697 | 195.9355 | 23.155 | 192.1821 | 253.0697 | 21.89 | 7.2554 | 46.06 | 218.5623 | 0 | 66.2308 | 0
2025_07_20 Hr 18 | 17.5982 | 0.00765 | 0.21573 | 3.8622 | 3.861 | 3.8618 | 3.8618 | 3.846 | 3.8622 | 191.9881 | 0 | 0.4608 | 4 | 0 | 96.0911 | 96.0911 | 253.0697 | 21.89 | 0.07052 | 0.052 | 0.16104 | 2.0306 | 0 | 0 | 0 | 0 | 0 | 0.0141 | 0.3978 | 46.06 | 7.2554 | 218.5623 | 0 | 0 | 0 | 0 | 35 | 87.5857 | 0 | 137.8197 | 0 | 1.0192 | 10.2507 | 0.05 | -1 | -4.2 | 9.6597 | 0 | 0 | 62.2029 | 62.2029 | 62.2029 | 62.2029 | 72.329 | 19.9017 | 1.0248 | 0.01312 | 0 | 0 | 0 | 0 | 0 | 0 | 0 | 0 | 0 | 0 | 0 | 0 | 0 | 0 | 0 | 0 | 6.2475 | 0 | -605.9222 | 20.6203 | 0 | 63.7989 | 0 | 24.2928 | 1495.688 | 45.1767 | 94.4954 | 4.1602 | 0.9506 | -17.5982 | 13.847 | 4.06 | 86.386 | 1385.05 | 383.6026 | -632.0604 | 7.6266 | 3.915 | -3.34 | 26.6632 | 12.2837 | 2025-07-20 | 2025_07_20 Hr 18 | 197.1076 | -0.000119 | -1385.05 | -468.1025 | 868.7382 | 825.9735 | 48.4179 | 16.4212 | 93.6016 | 156.3701 | 513.1287 | 199.2394 | 23.155 | 192.1821 | 253.0697 | 21.89 | 7.2554 | 46.06 | 218.5623 | 0 | 63.7989 | 0
2025_07_20 Hr 19 | 14.0063 | 0.005235 | 0.14763 | 3.8622 | 3.861 | 3.8618 | 3.8618 | 3.846 | 3.8622 | 194.677 | 0 | 0.4608 | 6 | 0 | 96.0911 | 96.0911 | 253.0697 | 20.0658 | 0.07052 | 0.052 | 0.16104 | 2.0306 | 0 | 0 | 0 | 0 | 0 | 0.0141 | 0.3978 | 45.9947 | 7.2554 | 218.5623 | 0 | 0 | 0 | 0 | 35 | 87.5857 | 0 | 129.8382 | 0 | 1.0192 | 10.3942 | 0.05 | -1 | -4.2 | 9.7949 | 0 | 0 | 63.6559 | 63.6559 | 63.6559 | 63.6559 | 74.0185 | 16.848 | 1.0248 | 0.01312 | 0 | 0 | 0 | 0 | 0 | 0 | 0 | 0 | 0 | 0 | 0 | 0 | 0 | 0 | 0 | 0 | 6.335 | 0 | -618.2005 | 20.6203 | 0 | 62.1338 | 0 | 33.258 | 1502.729 | 45.8095 | 95.8188 | 4.1602 | 0.9506 | -14.0063 | 13.847 | 4.06 | 86.386 | 1382.242 | 390.4213 | -640.7468 | 7.7334 | 3.915 | -3.34 | 27.0367 | 12.4558 | 2025-07-20 | 2025_07_20 Hr 19 | 53.3538 | -0.000304 | -1382.242 | -488.3623 | 881.9034 | 822.4189 | 56.2589 | 16.4212 | 93.6016 | 156.8433 | 523.3191 | 201.741 | 23.155 | 192.1821 | 253.0697 | 20.0658 | 7.2554 | 45.9947 | 218.5623 | 0 | 62.1338 | 0
2025_07_20 Hr 20 | 3.0994 | 0.00276 | 0.077832 | 3.8622 | 3.861 | 3.8618 | 3.8618 | 3.846 | 3.8622 | 192.2418 | 0 | 0.4608 | 18 | 0 | 96.0911 | 96.0911 | 252.4662 | 20.0658 | 0.07052 | 0.052 | 0.16104 | 2.0306 | 0 | 0 | 0 | 0 | 0 | 0.0141 | 0.3978 | 45.9947 | 7.2554 | 218.5623 | 0 | 0 | 0 | 0 | 35 | 87.5857 | 0 | 129.1759 | 0 | 1.0192 | 10.2642 | 0.05 | -1 | -4.2 | 9.6724 | 0 | 0 | 62.34 | 62.34 | 62.34 | 62.34 | 72.4883 | 13.8996 | 1.0248 | 0.01312 | 0 | 0 | 0 | 0 | 0 | 0 | 0 | 0 | 0 | 0 | 0 | 0 | 0 | 0 | 0 | 0 | 6.2558 | 0 | -655.211 | 20.6203 | 0 | 56.3152 | 0 | 25.305 | 1486.58 | 45.2364 | 94.6202 | 4.1602 | 0.9506 | -3.0994 | 13.847 | 4.06 | 86.386 | 1327.25 | 378.345 | -666.8504 | 7.6367 | 3.915 | -3.34 | 26.6985 | 12.3 | 2025-07-20 | 2025_07_20 Hr 20 | 43.2649 | -2.2e-05 | -1327.25 | -526.0351 | 869.9802 | 815.9969 | 57.2852 | 16.4212 | 93.6016 | 156.4147 | 514.0901 | 199.4754 | 23.155 | 192.1821 | 252.4662 | 20.0658 | 7.2554 | 45.9947 | 218.5623 | 0 | 56.3152 | 0
2025_07_20 Hr 21 | 0 | 0.000705 | 0.019881 | 3.8622 | 3.861 | 3.8618 | 3.8618 | 3.846 | 3.8622 | 181.977 | 0 | 0.4608 | 48 | 0 | 95.9754 | 95.9754 | 251.2593 | 12.7692 | 0.07052 | 0.052 | 0.16104 | 2.0306 | 0 | 0 | 0 | 0 | 0 | 0.0141 | 0.3978 | 45.2771 | 7.2554 | 218.0513 | 0 | 0 | 0 | 0 | 35 | 87.5857 | 0 | 122.2632 | 0 | 1.0192 | 9.7162 | 0.05 | -1 | -4.2 | 9.156 | 0 | 0 | 56.793 | 56.793 | 56.793 | 56.793 | 66.0383 | 14.8473 | 1.0248 | 0.01312 | 0 | 0 | 0 | 0 | 0 | 0 | 0 | 0 | 0 | 0 | 0 | 0 | 0 | 0 | 0 | 0 | 5.9217 | 0 | -684.9004 | 20.6203 | 0 | 54.7069 | 0 | 16.0506 | 1434.24 | 42.821 | 89.5679 | 4.1602 | 0.9506 | 0 | 13.847 | 4.06 | 86.386 | 1250.45 | 387.3868 | -693.4404 | 7.2289 | 3.915 | -3.34 | 25.2729 | 11.6432 | 2025-07-20 | 2025_07_20 Hr 21 | 48.9837 | 0.000103 | -1250.45 | -562.6372 | 819.721 | 804.4251 | 78.9185 | 16.4212 | 93.6016 | 154.6084 | 475.1872 | 189.9254 | 23.155 | 191.9509 | 251.2593 | 12.7692 | 7.2554 | 45.2771 | 218.0513 | 0 | 54.7069 | 0
2025_07_20 Hr 22 | 0 | 0.000135 | 0.003807 | 3.8622 | 3.861 | 3.8618 | 3.8618 | 3.846 | 3.8622 | 176.1935 | 0 | 0.4608 | 77 | 0 | 96.0911 | 96.0911 | 251.2593 | 18.2417 | 0.07052 | 0.052 | 0.16104 | 2.0306 | 0 | 0 | 0 | 0 | 0 | 0.0141 | 0.3978 | 45.6683 | 7.2554 | 218.5623 | 0 | 0 | 0 | 0 | 35 | 87.5857 | 0 | 92.1822 | 0 | 1.0192 | 9.4074 | 0.05 | -1 | -4.2 | 8.865 | 0 | 0 | 53.6676 | 53.6676 | 53.6676 | 53.6676 | 62.4042 | 18.8487 | 1.0248 | 0.01312 | 0 | 0 | 0 | 0 | 0 | 0 | 0 | 0 | 0 | 0 | 0 | 0 | 0 | 0 | 0 | 0 | 5.7335 | 0 | -752.7402 | 20.6203 | 0 | 59.9826 | 0 | 13.014 | 1423.169 | 41.4601 | 86.7213 | 4.1602 | 0.9506 | 0 | 13.847 | 4.06 | 86.386 | 1166.042 | 411.9702 | -761.2802 | 6.9992 | 3.915 | -3.34 | 24.4697 | 11.2732 | 2025-07-20 | 2025_07_20 Hr 22 | 46.7231 | -0.000292 | -1166.042 | -660.558 | 791.4035 | 816.3068 | 108.8666 | 16.4212 | 93.6016 | 153.5907 | 453.2682 | 184.5446 | 23.155 | 192.1821 | 251.2593 | 18.2417 | 7.2554 | 45.6683 | 218.5623 | 0 | 59.9826 | 0
2025_07_20 Hr 23 | 0 | 0 | 0 | 3.8622 | 3.861 | 3.8618 | 3.8618 | 3.846 | 3.8622 | 159.0967 | 0 | 0.4608 | 90 | 0 | 95.9754 | 95.9754 | 262.2127 | 15.4917 | 0.07052 | 0.052 | 0.16104 | 2.0306 | 0 | 0 | 0 | 0 | 0 | 0.0141 | 0.3978 | 45.8642 | 7.2554 | 225.5848 | 0 | 0 | 0 | 0 | 34.5699 | 87.5857 | 0 | 46.5061 | 0 | 1.0192 | 8.4945 | 0.05 | -1 | -4.2 | 8.0048 | 0 | 0 | 44.4287 | 44.4287 | 44.4287 | 44.4287 | 51.6613 | 20.8494 | 1.0248 | 0.01312 | 0 | 0 | 0 | 0 | 0 | 0 | 0 | 0 | 0 | 0 | 0 | 0 | 0 | 0 | 0 | 0 | 5.1772 | 0 | -774.2678 | 20.6203 | 0 | 64.8925 | 0 | 5.061 | 1375.032 | 37.437 | 78.3064 | 4.1602 | 0.9506 | 0 | 13.847 | 4.06 | 86.386 | 1041.842 | 403.1115 | -782.8078 | 6.32 | 3.915 | -3.34 | 22.0953 | 10.1793 | 2025-07-20 | 2025_07_20 Hr 23 | 55.2461 | -0.000295 | -1041.842 | -727.7618 | 707.2631 | 836.4072 | 115.9104 | 16.4212 | 93.6016 | 150.1521 | 388.4727 | 168.6383 | 23.155 | 191.9509 | 262.2127 | 15.4917 | 7.2554 | 45.8642 | 225.5848 | 0 | 64.8925 | 0
2025_07_20 Hr 24 | 0 | 0 | 0 | 3.8622 | 3.861 | 3.8618 | 3.8618 | 3.846 | 3.8622 | 144.7225 | 0 | 0.4608 | 84 | 0 | 96.0911 | 96.0911 | 264.4192 | 18.59 | 0.07052 | 0.052 | 0.16104 | 2.0306 | 0 | 0 | 0 | 0 | 0 | 0.0141 | 0.3978 | 46.06 | 7.2554 | 227.3832 | 0 | 0 | 0 | 0 | 29.0698 | 87.5857 | 0 | 10.4476 | -0.23967 | 1.0192 | 7.7271 | 0.05 | -1 | -4.2 | 7.2815 | 0 | 0 | 36.661 | 36.661 | 36.661 | 36.661 | 42.6291 | 14.8473 | 1.0248 | 0.01312 | 0 | 0 | 0 | 0 | 0 | 0 | 0 | 0 | 0 | 0 | 0 | 0 | 0 | 0 | 0 | 0 | 4.7094 | 0 | -767.5167 | 20.6203 | 0 | 61.7624 | 0 | 10.9896 | 1316.926 | 34.0547 | 71.2315 | 4.1602 | 0.9506 | 0 | 13.847 | 4.06 | 86.386 | 934.7416 | 383.6648 | -776.0567 | 5.749 | 3.915 | -3.34 | 20.099 | 9.2596 | 2025-07-20 | 2025_07_20 Hr 24 | 46.6252 | 0.0001073 | -934.7416 | -757.3088 | 631.3834 | 840.8074 | 109.8369 | 16.4212 | 93.6016 | 142.1225 | 333.9957 | 155.2651 | 23.155 | 192.1821 | 264.4192 | 18.59 | 7.2554 | 46.06 | 227.3832 | 0 | 61.7624 | 0
2025_07_21 Hr 01 | 0 | 0 | 0 | 3.8622 | 3.861 | 3.8618 | 3.8618 | 3.846 | 3.8622 | 132.145 | 0 | 0.4608 | 75 | 0 | 96.0911 | 96.0911 | 264.4192 | 0 | 0.07052 | 0.052 | 0.16104 | 2.0306 | 0 | 0 | 0 | 0 | 0 | 0.0141 | 0.3978 | 46.06 | 7.2554 | 227.3832 | 0 | 0 | 0 | 0 | 14.9757 | 56.4972 | 0 | 0 | -38.044 | 1.0192 | 6.3238 | 0.05 | -1 | -4.2 | 6.039 | 0 | 0 | 26.1722 | 26.1722 | 26.1722 | 26.1722 | 30.4327 | 8.9505 | 1.0248 | 0.01312 | 0 | 0 | 0 | 0 | 0 | 0 | 0 | 0 | 0 | 0 | 0 | 0 | 0 | 0 | 0 | 0 | 3.8573 | 0 | -648.8797 | 22.9248 | 0 | 63.327 | 0 | 14.6046 | 1183.386 | 32.7933 | 66.1205 | 4.1602 | 0.9506 | 0 | 13.847 | 4.06 | 86.386 | 854.1667 | 366.2438 | -657.4197 | 4.6451 | 3.915 | -3.34 | 18.7046 | 8.5828 | 2025-07-21 | 2025_07_21 Hr 01 | 45.5136 | 4.3e-05 | -854.1667 | -686.9236 | 508.7305 | 823.782 | 98.5551 | 16.4212 | 93.6016 | 92.3382 | 267.2664 | 149.1259 | 23.155 | 192.1821 | 264.4192 | 0 | 7.2554 | 46.06 | 227.3832 | 0 | 63.327 | 0
2025_07_21 Hr 02 | 0 | 0 | 0 | 3.8622 | 3.861 | 3.8618 | 3.8618 | 3.846 | 3.8622 | 125.0575 | 0 | 0.4608 | 49 | 0 | 96.0911 | 96.0911 | 264.4192 | 0 | 0.07052 | 0.052 | 0.16104 | 2.0306 | 0 | 0 | 0 | 0 | 0 | 0.0141 | 0.3978 | 46.06 | 7.2554 | 227.3832 | 0 | 0 | 0 | 0 | 11.2296 | 51.9886 | 0 | 0 | -53.6467 | 1.0192 | 5.9846 | 0.05 | -1 | -4.2 | 5.7151 | 0 | 0 | 22.3306 | 22.3306 | 22.3306 | 22.3306 | 25.9658 | 14.8473 | 1.0248 | 0.01312 | 0 | 0 | 0 | 0 | 0 | 0 | 0 | 0 | 0 | 0 | 0 | 0 | 0 | 0 | 0 | 0 | 3.6504 | 0 | -629.9119 | 22.9248 | 0 | 67.9781 | 0 | 9.9774 | 1151.743 | 31.0953 | 62.5742 | 4.1602 | 0.9506 | 0 | 13.847 | 4.06 | 86.386 | 794.45 | 334.8056 | -638.4519 | 4.3959 | 3.915 | -3.34 | 17.7014 | 8.1225 | 2025-07-21 | 2025_07_21 Hr 02 | 46.8536 | 6.5e-05 | -794.45 | -683.5586 | 465.7281 | 828.4331 | 73.8247 | 16.4212 | 93.6016 | 82.9644 | 240.3456 | 142.4181 | 23.155 | 192.1821 | 264.4192 | 0 | 7.2554 | 46.06 | 227.3832 | 0 | 67.9781 | 0
2025_07_21 Hr 03 | 0 | 0 | 0 | 3.8622 | 3.861 | 3.8618 | 3.8618 | 3.846 | 3.8622 | 125.488 | 0 | 0.4608 | 23 | 0 | 96.0911 | 96.0911 | 264.4192 | 0 | 0.07052 | 0.052 | 0.16104 | 2.0306 | 0 | 0 | 0 | 0 | 0 | 0.0141 | 0.3978 | 46.06 | 7.2554 | 227.3832 | 0 | 0 | 0 | 0 | 11.4572 | 51.9886 | 0 | 0 | -46.1003 | 1.0192 | 6.0053 | 0.05 | -1 | -4.2 | 5.7348 | 0 | 0 | 22.5639 | 22.5639 | 22.5639 | 22.5639 | 26.2371 | 18.8487 | 1.0248 | 0.01312 | 0 | 0 | 0 | 0 | 0 | 0 | 0 | 0 | 0 | 0 | 0 | 0 | 0 | 0 | 0 | 0 | 3.663 | 0 | -643.4744 | 22.9248 | 0 | 62.8203 | 0 | 13.3032 | 1148.516 | 31.1985 | 62.7896 | 4.1602 | 0.9506 | 0 | 13.847 | 4.06 | 86.386 | 766.9417 | 316.5403 | -652.0144 | 4.4111 | 3.915 | -3.34 | 17.7624 | 8.1504 | 2025-07-21 | 2025_07_21 Hr 03 | 46.6171 | -5.1e-05 | -766.9417 | -689.5747 | 468.0664 | 823.2753 | 55.1519 | 16.4212 | 93.6016 | 83.2599 | 241.9809 | 142.8256 | 23.155 | 192.1821 | 264.4192 | 0 | 7.2554 | 46.06 | 227.3832 | 0 | 62.8203 | 0
2025_07_21 Hr 04 | 0 | 0 | 0 | 3.8622 | 3.861 | 3.8618 | 3.8618 | 3.846 | 3.8622 | 124.0474 | 0 | 0.4608 | 66 | 0 | 95.9754 | 95.9754 | 262.5275 | 0 | 0.07052 | 0.052 | 0.16104 | 2.0306 | 0 | 0 | 0 | 0 | 0 | 0.0141 | 0.3978 | 45.8642 | 7.2554 | 226.8515 | 0 | 0 | 0 | 0 | 10.6957 | 51.9886 | 0 | 1.9594 | -14.7979 | 1.0192 | 5.9363 | 0.05 | -1 | -4.2 | 5.669 | 0 | 0 | 21.783 | 21.783 | 21.783 | 21.783 | 25.3291 | 16.848 | 1.0248 | 0.01312 | 0 | 0 | 0 | 0 | 0 | 0 | 0 | 0 | 0 | 0 | 0 | 0 | 0 | 0 | 0 | 0 | 3.621 | 0 | -716.1227 | 22.9248 | 0 | 61.8529 | 0 | 17.6412 | 1138.237 | 30.8533 | 62.0687 | 4.1602 | 0.9506 | 0 | 13.847 | 4.06 | 86.386 | 761.25 | 360.5141 | -724.6627 | 4.3604 | 3.915 | -3.34 | 17.5584 | 8.0569 | 2025-07-21 | 2025_07_21 Hr 04 | 68.6693 | 2.7e-05 | -761.25 | -728.9612 | 460.2419 | 819.4574 | 100.4892 | 16.4212 | 93.6016 | 82.271 | 236.5087 | 141.4621 | 23.155 | 191.9509 | 262.5275 | 0 | 7.2554 | 45.8642 | 226.8515 | 0 | 61.8529 | 0
2025_07_21 Hr 05 | 0 | 0 | 0 | 3.8622 | 3.861 | 3.8618 | 3.8618 | 3.846 | 3.8622 | 128.2038 | 0 | 0.4608 | 76 | 0 | 96.0911 | 96.0911 | 264.4192 | 0 | 0.07052 | 0.052 | 0.16104 | 2.0306 | 0 | 0 | 0 | 0 | 0 | 0.0141 | 0.3978 | 46.06 | 7.2554 | 227.3832 | 0 | 0 | 0 | 0 | 12.8926 | 52.172 | 0 | 0.55993 | -14.4225 | 1.0192 | 6.1352 | 0.05 | -1 | -4.2 | 5.8589 | 0 | 0 | 24.0359 | 24.0359 | 24.0359 | 24.0359 | 27.9488 | 11.8989 | 1.0248 | 0.01312 | 0 | 0 | 0 | 0 | 0 | 0 | 0 | 0 | 0 | 0 | 0 | 0 | 0 | 0 | 0 | 0 | 3.7423 | 0 | -782.6811 | 22.9248 | 0 | 61.5814 | 0 | 53.9358 | 1159.64 | 31.8491 | 64.1484 | 4.1602 | 0.9506 | 0 | 13.847 | 4.06 | 86.386 | 760.35 | 405.7934 | -791.2211 | 4.5065 | 3.915 | -3.34 | 18.1468 | 8.3268 | 2025-07-21 | 2025_07_21 Hr 05 | 49.4349 | 5.51e-05 | -760.35 | -796.5437 | 482.9998 | 822.0364 | 141.8347 | 16.4212 | 93.6016 | 85.3075 | 252.2964 | 145.3959 | 23.155 | 192.1821 | 264.4192 | 0 | 7.2554 | 46.06 | 227.3832 | 0 | 61.5814 | 0
2025_07_21 Hr 06 | 0 | 0 | 0 | 3.8622 | 3.861 | 3.8618 | 3.8618 | 3.846 | 3.8622 | 132.3437 | 0 | 0.4608 | 71 | 0 | 96.0911 | 96.0911 | 264.4192 | 0 | 0.07052 | 0.052 | 0.16104 | 2.0306 | 0 | 0 | 0 | 0 | 0 | 0.0141 | 0.3978 | 46.06 | 7.2554 | 227.3832 | 0 | 0 | 0 | 0 | 15.0807 | 56.4605 | 0 | 0 | -31.5262 | 1.0192 | 6.3333 | 0.05 | -1 | -4.2 | 6.0481 | 0 | 0 | 26.2799 | 26.2799 | 26.2799 | 26.2799 | 30.558 | 6.0021 | 1.0248 | 0.01312 | 0 | 0 | 0 | 0 | 0 | 0 | 0 | 0 | 0 | 0 | 0 | 0 | 0 | 0 | 0 | 0 | 3.8631 | 0 | -747.0633 | 22.9248 | 0 | 61.8077 | 0 | 78.6624 | 1182.722 | 32.8409 | 66.2199 | 4.1602 | 0.9506 | 0 | 13.847 | 4.06 | 86.386 | 819.1334 | 423.5413 | -755.6033 | 4.6521 | 3.915 | -3.34 | 18.7327 | 8.5957 | 2025-07-21 | 2025_07_21 Hr 06 | 48.0162 | 2.6e-05 | -819.1334 | -778.5895 | 509.773 | 822.2627 | 155.6645 | 16.4212 | 93.6016 | 92.4378 | 268.0212 | 149.314 | 23.155 | 192.1821 | 264.4192 | 0 | 7.2554 | 46.06 | 227.3832 | 0 | 61.8077 | 0
2025_07_21 Hr 07 | 8.1822 | 0.00021 | 0.005922 | 3.8622 | 3.861 | 3.8618 | 3.8618 | 3.846 | 3.8622 | 142.6768 | -14.2 | 0.4608 | 40 | 0 | 96.0911 | 96.0911 | 253.0697 | 0 | 0.07052 | 0.052 | 0.16104 | 2.0306 | 0 | 0 | 0 | 0 | 0 | 0.0141 | 0.3978 | 46.06 | 7.2554 | 218.5623 | 0 | 0 | 0 | 0 | 20.5423 | 75.8534 | 0 | 8.4709 | -3.4263 | 1.0192 | 6.8278 | 0.05 | -1 | -4.2 | 6.5203 | 0 | 0 | 31.8807 | 31.8807 | 31.8807 | 31.8807 | 37.0706 | 8.9505 | 1.0248 | 0.01312 | 0 | 0 | 0 | 0 | 0 | 0 | 0 | 0 | 0 | 0 | 0 | 0 | 0 | 0 | 0 | 0 | 4.1648 | 0 | -733.0245 | 22.9248 | 0 | 66.7173 | 0 | 77.361 | 1233.202 | 35.3164 | 71.3902 | 4.1602 | 0.9506 | -8.1822 | 13.847 | 4.06 | 86.386 | 886.45 | 412.1503 | -763.9467 | 5.0153 | 3.915 | -3.34 | 20.1954 | 9.2668 | 2025-07-21 | 2025_07_21 Hr 07 | 52.3008 | -7.6e-05 | -886.45 | -727.9799 | 571.0875 | 807.0019 | 126.3176 | 16.4212 | 93.6016 | 118.9238 | 307.2701 | 144.8936 | 23.155 | 192.1821 | 253.0697 | 0 | 7.2554 | 46.06 | 218.5623 | 0 | 66.7173 | 0
2025_07_21 Hr 08 | 16.4258 | 0.00087 | 0.024534 | 3.8622 | 3.861 | 3.8618 | 3.8618 | 3.846 | 3.8622 | 156.504 | -14.2 | 0.4608 | 21 | 0 | 96.0911 | 96.0911 | 253.0697 | 0 | 0.07052 | 0.052 | 0.16104 | 2.0306 | 0 | 0 | 0 | 0 | 0 | 0.0141 | 0.3978 | 46.06 | 7.2554 | 218.5623 | 0 | 25.56 | 0 | 0 | 27.8506 | 86.9785 | 0 | 0 | -4.2642 | 1.0192 | 7.4895 | 0.05 | -1 | -4.2 | 7.1522 | 0 | 0 | 39.3754 | 39.3754 | 39.3754 | 39.3754 | 45.7853 | 6.0021 | 1.0248 | 0.01312 | 0 | 0 | 0 | 0 | 0 | 0 | 0 | 0 | 0 | 0 | 0 | 0 | 0 | 0 | 0 | 0 | 4.5684 | 0 | -724.6032 | 22.9248 | 0 | 66.7173 | 0 | 79.3854 | 1331.918 | 38.629 | 78.3088 | 4.1602 | 0.9506 | -16.4258 | 13.847 | 4.06 | 86.386 | 977.4417 | 413.557 | -763.769 | 5.5013 | 3.915 | -3.34 | 22.1526 | 10.1649 | 2025-07-21 | 2025_07_21 Hr 08 | 62.3936 | -9.3e-05 | -977.4417 | -728.8674 | 657.3115 | 832.5619 | 106.4129 | 16.4212 | 93.6016 | 139.5405 | 359.7909 | 157.9801 | 23.155 | 192.1821 | 253.0697 | 0 | 7.2554 | 46.06 | 218.5623 | 25.56 | 66.7173 | 0
2025_07_21 Hr 09 | 18.3644 | 0.00126 | 0.035532 | 3.8622 | 3.861 | 3.8618 | 3.8618 | 3.846 | 3.8622 | 159.6503 | -14.2 | 0.4608 | 7 | 0 | 96.0911 | 96.0911 | 253.0697 | 21.89 | 0.07052 | 0.052 | 0.16104 | 2.0306 | 0 | 0 | 0 | 0 | 0 | 0.0141 | 0.3978 | 46.06 | 7.2554 | 218.5623 | 0 | 25.56 | 0 | 0 | 29.5135 | 86.9785 | 0 | 17.6747 | -0.062541 | 1.0192 | 7.6401 | 0.05 | -1 | -4.2 | 7.296 | 0 | 0 | 41.0808 | 41.0808 | 41.0808 | 41.0808 | 47.7683 | 7.8975 | 1.0248 | 0.01312 | 0 | 0 | 0 | 0 | 0 | 0 | 0 | 0 | 0 | 0 | 0 | 0 | 0 | 0 | 0 | 0 | 4.6602 | 0 | -667.8528 | 22.9248 | 0 | 66.7173 | 0 | 55.3818 | 1367.929 | 39.3827 | 79.8831 | 4.1602 | 0.9506 | -18.3644 | 13.847 | 4.06 | 86.386 | 1058.95 | 382.3655 | -708.9572 | 5.6119 | 3.915 | -3.34 | 22.5979 | 10.3693 | 2025-07-21 | 2025_07_21 Hr 09 | 63.753 | -6.918e-05 | -1058.95 | -650.2406 | 674.3998 | 854.4519 | 70.3161 | 16.4212 | 93.6016 | 141.7003 | 371.7417 | 160.9578 | 23.155 | 192.1821 | 253.0697 | 21.89 | 7.2554 | 46.06 | 218.5623 | 25.56 | 66.7173 | 0
2025_07_21 Hr 10 | 17.8205 | 0.00153 | 0.043146 | 3.8622 | 3.861 | 3.8618 | 3.8618 | 3.846 | 3.8622 | 165.7939 | -14.2 | 0.4608 | 6 | 0 | 96.0911 | 96.0911 | 253.0697 | 21.89 | 0.07052 | 0.052 | 0.16104 | 2.0306 | 0 | 0 | 0 | 0 | 0 | 0.0141 | 0.3978 | 46.06 | 7.2554 | 218.5623 | 0 | 25.56 | 0 | 0 | 32.7607 | 86.9785 | 0 | 34.7792 | 0 | 1.0192 | 7.9341 | 0.05 | -1 | -4.2 | 7.5768 | 0 | 0 | 44.4108 | 44.4108 | 44.4108 | 44.4108 | 51.6404 | 8.9505 | 1.0248 | 0.01312 | 0 | 0 | 0 | 0 | 0 | 0 | 0 | 0 | 0 | 0 | 0 | 0 | 0 | 0 | 0 | 0 | 4.8395 | 0 | -643.1222 | 22.9248 | 0 | 66.7173 | 0 | 52.056 | 1395.49 | 40.8546 | 82.9571 | 4.1602 | 0.9506 | -17.8205 | 13.847 | 4.06 | 86.386 | 1130.95 | 384.3635 | -683.6827 | 5.8279 | 3.915 | -3.34 | 23.4675 | 10.7683 | 2025-07-21 | 2025_07_21 Hr 10 | 70.5372 | -5.2e-05 | -1130.95 | -608.343 | 707.7671 | 854.4519 | 67.0512 | 16.4212 | 93.6016 | 145.9175 | 395.0773 | 166.7723 | 23.155 | 192.1821 | 253.0697 | 21.89 | 7.2554 | 46.06 | 218.5623 | 25.56 | 66.7173 | 0
2025_07_21 Hr 11 | 18.5849 | 0.002955 | 0.083331 | 3.8622 | 3.861 | 3.8618 | 3.8618 | 3.846 | 3.8622 | 168.2778 | -14.2 | 0.4608 | 6 | 0 | 96.0911 | 96.0911 | 253.0697 | 21.89 | 0.07052 | 0.052 | 0.16104 | 2.0306 | 0 | 0 | 0 | 0 | 0 | 0.0141 | 0.3978 | 46.06 | 7.2554 | 218.5623 | 0 | 25.56 | 0 | 0 | 34.0736 | 86.9785 | 0 | 32.2017 | 0 | 1.0192 | 8.053 | 0.05 | -1 | -4.2 | 7.6903 | 0 | 0 | 45.7571 | 45.7571 | 45.7571 | 45.7571 | 53.2059 | 8.9505 | 1.0248 | 0.01312 | 0 | 0 | 0 | 0 | 0 | 0 | 0 | 0 | 0 | 0 | 0 | 0 | 0 | 0 | 0 | 0 | 4.9121 | 0 | -579.6112 | 22.9248 | 0 | 66.7173 | 0 | 55.3818 | 1406.67 | 41.4496 | 84.2 | 4.1602 | 0.9506 | -18.5849 | 13.847 | 4.06 | 86.386 | 1208.742 | 390.8061 | -620.9362 | 5.9152 | 3.915 | -3.34 | 23.8191 | 10.9296 | 2025-07-21 | 2025_07_21 Hr 11 | 80.9635 | -0.000429 | -1208.742 | -547.4095 | 721.2579 | 854.4519 | 70.4186 | 16.4212 | 93.6016 | 147.6226 | 404.5121 | 169.1231 | 23.155 | 192.1821 | 253.0697 | 21.89 | 7.2554 | 46.06 | 218.5623 | 25.56 | 66.7173 | 0
2025_07_21 Hr 12 | 17.9432 | 0.004815 | 0.13578 | 3.8622 | 3.861 | 3.8618 | 3.8618 | 3.846 | 3.8622 | 168.1619 | -14.2 | 0.4608 | 6 | 0 | 96.0911 | 96.0911 | 253.0697 | 21.89 | 0.07052 | 0.052 | 0.16104 | 2.0306 | 0 | 0 | 0 | 0 | 0 | 0.0141 | 0.3978 | 46.06 | 7.2554 | 218.5623 | 0 | 25.56 | 0 | 0 | 34.0069 | 86.9785 | 0 | 27.372 | 0 | 1.0192 | 8.0474 | 0.05 | -1 | -4.2 | 7.685 | 0 | 0 | 45.6943 | 45.6943 | 45.6943 | 45.6943 | 53.1329 | 6.0021 | 1.0248 | 0.01312 | 0 | 0 | 0 | 0 | 0 | 0 | 0 | 0 | 0 | 0 | 0 | 0 | 0 | 0 | 0 | 0 | 4.9087 | 0 | -487.5953 | 22.9248 | 0 | 66.7173 | 0 | 51.333 | 1406.197 | 41.4219 | 84.142 | 4.1602 | 0.9506 | -17.9432 | 13.847 | 4.06 | 86.386 | 1288.35 | 383.0593 | -528.2784 | 5.9111 | 3.915 | -3.34 | 23.8027 | 10.9221 | 2025-07-21 | 2025_07_21 Hr 12 | 86.4652 | -7.9e-05 | -1288.35 | -460.2233 | 720.6229 | 854.4519 | 63.4757 | 16.4212 | 93.6016 | 147.5376 | 404.0718 | 169.0134 | 23.155 | 192.1821 | 253.0697 | 21.89 | 7.2554 | 46.06 | 218.5623 | 25.56 | 66.7173 | 0
2025_07_21 Hr 13 | 17.8337 | 0.009375 | 0.26438 | 3.8622 | 3.861 | 3.8618 | 3.8618 | 3.846 | 3.8622 | 176.4583 | -14.2 | 0.4608 | 5 | 0 | 96.0911 | 96.0911 | 253.0697 | 21.89 | 0.07052 | 0.052 | 0.16104 | 2.0306 | 0 | 0 | 0 | 0 | 0 | 0.0141 | 0.3978 | 46.06 | 7.2554 | 218.5623 | 0 | 25.56 | 0 | 0 | 35 | 86.9785 | 0 | 48.1623 | 0 | 1.0192 | 8.4444 | 0.05 | -1 | -4.2 | 8.0641 | 0 | 0 | 50.1911 | 50.1911 | 50.1911 | 50.1911 | 58.3617 | 4.9491 | 1.0248 | 0.01312 | 0 | 0 | 0 | 0 | 0 | 0 | 0 | 0 | 0 | 0 | 0 | 0 | 0 | 0 | 0 | 0 | 5.1508 | 0 | -452.4341 | 22.9248 | 0 | 66.7173 | 0 | 41.934 | 1440.141 | 43.4094 | 88.2932 | 4.1602 | 0.9506 | -17.8337 | 13.847 | 4.06 | 86.386 | 1374.65 | 379.3543 | -493.0078 | 6.2028 | 3.915 | -3.34 | 24.977 | 11.4609 | 2025-07-21 | 2025_07_21 Hr 13 | 84.2839 | 1.4e-05 | -1374.65 | -404.2718 | 762.2904 | 854.4519 | 52.1568 | 16.4212 | 93.6016 | 149.8407 | 435.5844 | 176.8653 | 23.155 | 192.1821 | 253.0697 | 21.89 | 7.2554 | 46.06 | 218.5623 | 25.56 | 66.7173 | 0
2025_07_21 Hr 14 | 16.8603 | 0.009045 | 0.25507 | 3.8622 | 3.861 | 3.8618 | 3.8618 | 3.846 | 3.8622 | 187.4703 | -14.2 | 0.4608 | 5 | 0 | 96.0911 | 96.0911 | 253.0697 | 21.89 | 0.07052 | 0.052 | 0.16104 | 2.0306 | 0 | 0 | 0 | 0 | 0 | 0.0141 | 0.3978 | 46.06 | 7.2554 | 218.5623 | 0 | 25.56 | 0 | 0 | 35 | 86.9785 | 0 | 86.7534 | 0 | 1.0192 | 8.9714 | 0.05 | -1 | -4.2 | 8.5674 | 0 | 0 | 56.1599 | 56.1599 | 56.1599 | 56.1599 | 65.3022 | 4.9491 | 1.0248 | 0.01312 | 0 | 0 | 0 | 0 | 0 | 0 | 0 | 0 | 0 | 0 | 0 | 0 | 0 | 0 | 0 | 0 | 5.4723 | 0 | -488.2231 | 22.9248 | 0 | 66.7173 | 0 | 34.704 | 1483.699 | 45.7963 | 93.8032 | 4.1602 | 0.9506 | -16.8603 | 13.847 | 4.06 | 86.386 | 1423.95 | 381.3214 | -527.8234 | 6.5898 | 3.915 | -3.34 | 26.5357 | 12.1762 | 2025-07-21 | 2025_07_21 Hr 14 | 88.5288 | -6.1e-05 | -1423.95 | -401.4697 | 816.0278 | 854.4519 | 44.9172 | 16.4212 | 93.6016 | 151.5794 | 477.4122 | 187.0362 | 23.155 | 192.1821 | 253.0697 | 21.89 | 7.2554 | 46.06 | 218.5623 | 25.56 | 66.7173 | 0
2025_07_21 Hr 15 | 17.1372 | 0.00969 | 0.27326 | 3.8622 | 3.861 | 3.8618 | 3.8618 | 3.846 | 3.8622 | 190.6166 | -14.2 | 0.4608 | 3 | 0 | 96.0911 | 96.0911 | 253.0697 | 21.89 | 0.07052 | 0.052 | 0.16104 | 2.0306 | 0 | 0 | 0 | 0 | 0 | 0.0141 | 0.3978 | 46.06 | 7.2554 | 218.5623 | 0 | 25.56 | 0 | 0 | 35 | 86.9785 | 0 | 89.4844 | 0 | 1.0192 | 9.122 | 0.05 | -1 | -4.2 | 8.7112 | 0 | 0 | 57.8653 | 57.8653 | 57.8653 | 57.8653 | 67.2852 | 6.0021 | 1.0248 | 0.01312 | 0 | 0 | 0 | 0 | 0 | 0 | 0 | 0 | 0 | 0 | 0 | 0 | 0 | 0 | 0 | 0 | 5.5641 | 0 | -468.1444 | 22.9248 | 0 | 66.7173 | 0 | 39.6204 | 1496.164 | 46.035 | 95.3775 | 4.1602 | 0.9506 | -17.1372 | 13.847 | 4.06 | 86.386 | 1465.658 | 388.0311 | -508.0216 | 6.7004 | 3.915 | -3.34 | 26.9811 | 12.3805 | 2025-07-21 | 2025_07_21 Hr 15 | 93.0173 | 0.000266 | -1465.658 | -378.66 | 830.9381 | 854.4519 | 48.9054 | 16.4212 | 93.6016 | 152.0762 | 489.363 | 189.4989 | 23.155 | 192.1821 | 253.0697 | 21.89 | 7.2554 | 46.06 | 218.5623 | 25.56 | 66.7173 | 0
2025_07_21 Hr 16 | 18.1704 | 0.01104 | 0.31133 | 3.8622 | 3.861 | 3.8618 | 3.8618 | 3.846 | 3.8622 | 201.7281 | -14.2 | 0.4608 | 4 | 0 | 96.0911 | 96.0911 | 253.0697 | 21.89 | 0.07052 | 0.052 | 0.16104 | 2.0306 | 0 | 0 | 0 | 0 | 0 | 0.0141 | 0.3978 | 46.06 | 7.2554 | 218.5623 | 0 | 25.56 | 0 | 0 | 35 | 86.9785 | 0 | 123.7598 | 0 | 1.0192 | 9.6537 | 0.05 | -1 | -4.2 | 9.219 | 0 | 0 | 63.888 | 63.888 | 63.888 | 63.888 | 74.2883 | 6.0021 | 1.0248 | 0.01312 | 0 | 0 | 0 | 0 | 0 | 0 | 0 | 0 | 0 | 0 | 0 | 0 | 0 | 0 | 0 | 0 | 5.8885 | 0 | -516.8236 | 22.9248 | 0 | 66.7173 | 0 | 40.0542 | 1540.162 | 46.035 | 100.9373 | 4.1602 | 0.9506 | -18.1704 | 13.847 | 4.06 | 86.386 | 1504.542 | 398.3536 | -557.7339 | 7.091 | 3.915 | -3.34 | 28.5539 | 13.1022 | 2025-07-21 | 2025_07_21 Hr 16 | 83.6683 | -0.000297 | -1504.542 | -393.0638 | 882.7522 | 854.4519 | 50.3787 | 16.4212 | 93.6016 | 153.8307 | 531.5684 | 197.3531 | 23.155 | 192.1821 | 253.0697 | 21.89 | 7.2554 | 46.06 | 218.5623 | 25.56 | 66.7173 | 0
2025_07_21 Hr 17 | 17.8901 | 0.00891 | 0.25126 | 3.8622 | 3.861 | 3.8618 | 3.8618 | 3.846 | 3.8622 | 208.4678 | -14.2 | 0.4608 | 5 | 0 | 96.0911 | 96.0911 | 253.0697 | 21.89 | 0.07052 | 0.052 | 0.16104 | 2.0306 | 0 | 0 | 0 | 0 | 0 | 0.0141 | 0.3978 | 46.06 | 7.2554 | 218.5623 | 0 | 25.56 | 0 | 0 | 35 | 86.9785 | 0 | 138.7957 | 0 | 1.0192 | 9.9763 | 0.05 | -1 | -4.2 | 9.527 | 0 | 0 | 67.5411 | 67.5411 | 67.5411 | 67.5411 | 78.5361 | 6.0021 | 1.0248 | 0.01312 | 0 | 0 | 0 | 0 | 0 | 0 | 0 | 0 | 0 | 0 | 0 | 0 | 0 | 0 | 0 | 0 | 6.0852 | 0 | -553.0015 | 22.9248 | 0 | 66.7173 | 0 | 48.7302 | 1566.766 | 46.035 | 104.3096 | 4.1602 | 0.9506 | -17.8901 | 13.847 | 4.06 | 86.386 | 1524.442 | 412.5112 | -593.6316 | 7.3279 | 3.915 | -3.34 | 29.5078 | 13.5399 | 2025-07-21 | 2025_07_21 Hr 17 | 88.9467 | -0.000402 | -1524.442 | -414.2058 | 914.1803 | 854.4519 | 59.9925 | 16.4212 | 93.6016 | 154.8949 | 557.1683 | 202.1172 | 23.155 | 192.1821 | 253.0697 | 21.89 | 7.2554 | 46.06 | 218.5623 | 25.56 | 66.7173 | 0
2025_07_21 Hr 18 | 17.386 | 0.00681 | 0.19204 | 3.8622 | 3.861 | 3.8618 | 3.8618 | 3.846 | 3.8622 | 209.9913 | -14.2 | 0.4608 | 10 | 0 | 96.0911 | 96.0911 | 253.0697 | 21.89 | 0.07052 | 0.052 | 0.16104 | 2.0306 | 0 | 0 | 0 | 0 | 0 | 0.0141 | 0.3978 | 46.06 | 7.2554 | 218.5623 | 0 | 25.56 | 0 | 0 | 35 | 86.9785 | 0 | 132.5804 | 0 | 1.0192 | 10.0492 | 0.05 | -1 | -4.2 | 9.5966 | 0 | 0 | 68.3668 | 68.3668 | 68.3668 | 68.3668 | 79.4963 | 6.0021 | 1.0248 | 0.01312 | 0 | 0 | 0 | 0 | 0 | 0 | 0 | 0 | 0 | 0 | 0 | 0 | 0 | 0 | 0 | 0 | 6.1297 | 0 | -556.3615 | 22.9248 | 0 | 66.7173 | 0 | 55.671 | 1572.734 | 46.035 | 105.0719 | 4.1602 | 0.9506 | -17.386 | 13.847 | 4.06 | 86.386 | 1533.85 | 425.0227 | -596.4875 | 7.3815 | 3.915 | -3.34 | 29.7235 | 13.6389 | 2025-07-21 | 2025_07_21 Hr 18 | 102.3611 | -5e-05 | -1533.85 | -423.7811 | 921.2845 | 854.4519 | 71.872 | 16.4212 | 93.6016 | 155.1354 | 562.955 | 203.194 | 23.155 | 192.1821 | 253.0697 | 21.89 | 7.2554 | 46.06 | 218.5623 | 25.56 | 66.7173 | 0
2025_07_21 Hr 19 | 14.0063 | 0.003735 | 0.10533 | 3.8622 | 3.861 | 3.8618 | 3.8618 | 3.846 | 3.8622 | 210.8524 | -14.2 | 0.4608 | 13 | 0 | 96.0911 | 96.0911 | 253.0697 | 21.89 | 0.07052 | 0.052 | 0.16104 | 2.0306 | 0 | 0 | 0 | 0 | 0 | 0.0141 | 0.3978 | 46.06 | 7.2554 | 218.5623 | 0 | 25.56 | 0 | 0 | 35 | 86.9785 | 0 | 127.647 | 0 | 1.0192 | 10.0904 | 0.05 | -1 | -4.2 | 9.6359 | 0 | 0 | 68.8336 | 68.8336 | 68.8336 | 68.8336 | 80.0391 | 6.0021 | 1.0248 | 0.01312 | 0 | 0 | 0 | 0 | 0 | 0 | 0 | 0 | 0 | 0 | 0 | 0 | 0 | 0 | 0 | 0 | 6.1548 | 0 | -582.8171 | 22.9248 | 0 | 66.7173 | 0 | 52.6344 | 1576.054 | 46.035 | 105.5027 | 4.1602 | 0.9506 | -14.0063 | 13.847 | 4.06 | 86.386 | 1506.35 | 422.212 | -619.5634 | 7.4118 | 3.915 | -3.34 | 29.8454 | 13.6948 | 2025-07-21 | 2025_07_21 Hr 19 | 89.6392 | -7.4e-05 | -1506.35 | -455.1701 | 925.2998 | 854.4519 | 71.7456 | 16.4212 | 93.6016 | 155.2714 | 566.2258 | 203.8027 | 23.155 | 192.1821 | 253.0697 | 21.89 | 7.2554 | 46.06 | 218.5623 | 25.56 | 66.7173 | 0
2025_07_21 Hr 20 | 2.5936 | 0.000435 | 0.012267 | 3.8622 | 3.861 | 3.8618 | 3.8618 | 3.846 | 3.8622 | 204.5266 | -14.2 | 0.4608 | 28 | 0 | 96.0911 | 96.0911 | 253.0697 | 21.89 | 0.07052 | 0.052 | 0.16104 | 2.0306 | 0 | 0 | 0 | 0 | 0 | 0.0141 | 0.3978 | 46.06 | 7.2554 | 218.5623 | 0 | 25.56 | 0 | 0 | 35 | 86.9785 | 0 | 108.6711 | 0 | 1.0192 | 9.7877 | 0.05 | -1 | -4.2 | 9.3469 | 0 | 0 | 65.4049 | 65.4049 | 65.4049 | 65.4049 | 76.0522 | 6.9498 | 1.0248 | 0.01312 | 0 | 0 | 0 | 0 | 0 | 0 | 0 | 0 | 0 | 0 | 0 | 0 | 0 | 0 | 0 | 0 | 5.9702 | 0 | -601.1066 | 22.9248 | 0 | 66.7173 | 0 | 42.9462 | 1550.935 | 46.035 | 102.3376 | 4.1602 | 0.9506 | -2.5936 | 13.847 | 4.06 | 86.386 | 1445.75 | 412.5841 | -626.4402 | 7.1894 | 3.915 | -3.34 | 28.95 | 13.284 | 2025-07-21 | 2025_07_21 Hr 20 | 95.0896 | -9e-06 | -1445.75 | -492.4355 | 895.8021 | 854.4519 | 77.9087 | 16.4212 | 93.6016 | 154.2726 | 542.1983 | 199.3313 | 23.155 | 192.1821 | 253.0697 | 21.89 | 7.2554 | 46.06 | 218.5623 | 25.56 | 66.7173 | 0
2025_07_21 Hr 21 | 0 | 0 | 0 | 3.8622 | 3.861 | 3.8618 | 3.8618 | 3.846 | 3.8622 | 197.108 | -14.2 | 0.4608 | 63 | 0 | 96.0911 | 96.0911 | 253.0697 | 21.89 | 0.07052 | 0.052 | 0.16104 | 2.0306 | 0 | 0 | 0 | 0 | 0 | 0.0141 | 0.3978 | 46.06 | 7.2554 | 218.5623 | 0 | 25.56 | 0 | 0 | 35 | 86.9785 | 0 | 117.8829 | 0 | 1.0192 | 9.4326 | 0.05 | -1 | -4.2 | 9.0078 | 0 | 0 | 61.3838 | 61.3838 | 61.3838 | 61.3838 | 71.3765 | 10.9512 | 1.0248 | 0.01312 | 0 | 0 | 0 | 0 | 0 | 0 | 0 | 0 | 0 | 0 | 0 | 0 | 0 | 0 | 0 | 0 | 5.7536 | 0 | -678.9289 | 22.9248 | 0 | 66.7173 | 0 | 29.3538 | 1521.573 | 46.035 | 98.6255 | 4.1602 | 0.9506 | 0 | 13.847 | 4.06 | 86.386 | 1367.942 | 430.1551 | -701.6689 | 6.9286 | 3.915 | -3.34 | 27.8999 | 12.8021 | 2025-07-21 | 2025_07_21 Hr 21 | 79.7772 | -0.000282 | -1367.942 | -561.046 | 861.2081 | 854.4519 | 103.305 | 16.4212 | 93.6016 | 153.1012 | 514.0195 | 194.0873 | 23.155 | 192.1821 | 253.0697 | 21.89 | 7.2554 | 46.06 | 218.5623 | 25.56 | 66.7173 | 0
2025_07_21 Hr 22 | 0 | 0 | 0 | 3.8622 | 3.861 | 3.8618 | 3.8618 | 3.846 | 3.8622 | 186.6755 | -14.2 | 0.4608 | 77 | 0 | 96.0911 | 96.0911 | 253.0697 | 21.89 | 0.07052 | 0.052 | 0.16104 | 2.0306 | 0 | 0 | 0 | 0 | 0 | 0.0141 | 0.3978 | 46.06 | 7.2554 | 218.5623 | 0 | 25.56 | 0 | 0 | 35 | 86.9785 | 0 | 87.1434 | 0 | 1.0192 | 8.9334 | 0.05 | -1 | -4.2 | 8.5311 | 0 | 0 | 55.7291 | 55.7291 | 55.7291 | 55.7291 | 64.8013 | 12.9519 | 1.0248 | 0.01312 | 0 | 0 | 0 | 0 | 0 | 0 | 0 | 0 | 0 | 0 | 0 | 0 | 0 | 0 | 0 | 0 | 5.4491 | 0 | -715.5504 | 22.9248 | 0 | 66.7173 | 0 | 42.657 | 1480.299 | 45.5401 | 93.4055 | 4.1602 | 0.9506 | 0 | 13.847 | 4.06 | 86.386 | 1280.742 | 451.5898 | -738.2904 | 6.5619 | 3.915 | -3.34 | 26.4232 | 12.1245 | 2025-07-21 | 2025_07_21 Hr 22 | 86.9076 | -0.00038 | -1280.742 | -628.407 | 812.0651 | 854.4519 | 132.6089 | 16.4212 | 93.6016 | 151.4539 | 474.3931 | 186.2181 | 23.155 | 192.1821 | 253.0697 | 21.89 | 7.2554 | 46.06 | 218.5623 | 25.56 | 66.7173 | 0
2025_07_21 Hr 23 | 0 | 0 | 0 | 3.8622 | 3.861 | 3.8618 | 3.8618 | 3.846 | 3.8622 | 170.0994 | 0 | 0.4608 | 78 | 0 | 96.0911 | 96.0911 | 264.1043 | 15.4917 | 0.07052 | 0.052 | 0.16104 | 2.0306 | 0 | 0 | 0 | 0 | 0 | 0.0141 | 0.3978 | 45.8642 | 7.2554 | 227.1798 | 0 | 21.3 | 0 | 0 | 33.83 | 86.9785 | 0 | 37.0658 | 0 | 1.0192 | 8.1401 | 0.05 | -1 | -4.2 | 7.7735 | 0 | 0 | 46.7444 | 46.7444 | 46.7444 | 46.7444 | 54.354 | 8.9505 | 1.0248 | 0.01312 | 0 | 0 | 0 | 0 | 0 | 0 | 0 | 0 | 0 | 0 | 0 | 0 | 0 | 0 | 0 | 0 | 4.9652 | 0 | -742.3751 | 22.9248 | 0 | 63.3274 | 0 | 49.5978 | 1418.958 | 41.886 | 85.1114 | 4.1602 | 0.9506 | 0 | 13.847 | 4.06 | 86.386 | 1145.267 | 440.1582 | -750.9151 | 5.9792 | 3.915 | -3.34 | 24.0769 | 11.0479 | 2025-07-21 | 2025_07_21 Hr 23 | 72.1548 | -0.000338 | -1145.267 | -705.3093 | 744.1449 | 859.86 | 136.5483 | 16.4212 | 93.6016 | 147.6667 | 411.4311 | 185.0471 | 23.155 | 192.1821 | 264.1043 | 15.4917 | 7.2554 | 45.8642 | 227.1798 | 21.3 | 63.3274 | 0
2025_07_21 Hr 24 | 0 | 0 | 0 | 3.8622 | 3.861 | 3.8618 | 3.8618 | 3.846 | 3.8622 | 152.894 | 0 | 0.4608 | 77 | 0 | 96.0911 | 96.0911 | 264.4192 | 18.59 | 0.07052 | 0.052 | 0.16104 | 2.0306 | 0 | 0 | 0 | 0 | 0 | 0.0141 | 0.3978 | 46.06 | 7.2554 | 227.3832 | 0 | 0 | 0 | 0 | 25.9425 | 86.5466 | 0 | 0 | -17.9084 | 1.0192 | 7.3168 | 0.05 | -1 | -4.2 | 6.9873 | 0 | 0 | 37.4187 | 37.4187 | 37.4187 | 37.4187 | 43.5101 | 2.9484 | 1.0248 | 0.01312 | 0 | 0 | 0 | 0 | 0 | 0 | 0 | 0 | 0 | 0 | 0 | 0 | 0 | 0 | 0 | 0 | 4.463 | 0 | -692.1474 | 22.9248 | 0 | 69.4983 | 0 | 50.61 | 1331.253 | 37.7641 | 76.5025 | 4.1602 | 0.9506 | 0 | 13.847 | 4.06 | 86.386 | 1030.542 | 417.8846 | -700.6874 | 5.3744 | 3.915 | -3.34 | 21.6416 | 9.9304 | 2025-07-21 | 2025_07_21 Hr 24 | 57.6322 | -0.000338 | -1030.542 | -710.0558 | 651.4729 | 848.5433 | 130.5584 | 16.4212 | 93.6016 | 136.6306 | 346.0789 | 168.7635 | 23.155 | 192.1821 | 264.4192 | 18.59 | 7.2554 | 46.06 | 227.3832 | 0 | 69.4983 | 0
2025_07_22 Hr 01 | 0 | 0 | 0 | 3.8622 | 3.861 | 3.8618 | 3.8618 | 3.846 | 3.8622 | 139.1965 | 0 | 0.4608 | 57 | 0 | 96.0911 | 96.0911 | 264.4192 | 0 | 0.07052 | 0.052 | 0.16104 | 2.0306 | 0 | 0 | 0 | 0 | 0 | 0.0141 | 0.3978 | 46.06 | 7.2554 | 227.3832 | 0 | 0 | 0 | 0 | 18.1057 | 64.1644 | 0 | 0 | -37.8179 | 1.0192 | 6.259 | 0.05 | -1 | -4.2 | 6.0598 | 0 | 0 | 28.2674 | 28.2674 | 28.2674 | 28.2674 | 32.869 | 0.9477 | 1.0248 | 0.01312 | 0 | 0 | 0 | 0 | 0 | 0 | 0 | 0 | 0 | 0 | 0 | 0 | 0 | 0 | 0 | 0 | 3.821 | 0 | -596.3246 | 24.31 | 0 | 63.3274 | 0 | 43.6692 | 1211.863 | 38.0736 | 70.8352 | 4.1602 | 0.9506 | 0 | 13.847 | 4.06 | 86.386 | 951.85 | 382.6699 | -604.8646 | 4.5354 | 3.915 | -3.34 | 20.09 | 9.1814 | 2025-07-22 | 2025_07_22 Hr 01 | 53.1395 | 5.3e-05 | -951.85 | -634.1425 | 550.5705 | 823.7824 | 101.6169 | 16.4212 | 93.6016 | 102.9453 | 285.135 | 162.4902 | 23.155 | 192.1821 | 264.4192 | 0 | 7.2554 | 46.06 | 227.3832 | 0 | 63.3274 | 0
2025_07_22 Hr 02 | 0 | 0 | 0 | 3.8622 | 3.861 | 3.8618 | 3.8618 | 3.846 | 3.8622 | 132.0811 | 0 | 0.4608 | 64 | 0 | 96.0911 | 96.0911 | 264.4192 | 0 | 0.07052 | 0.052 | 0.16104 | 2.0306 | 0 | 0 | 0 | 0 | 0 | 0.0141 | 0.3978 | 46.06 | 7.2554 | 227.3832 | 0 | 0 | 0 | 0 | 14.501 | 53.2742 | 0 | 0 | -28.1906 | 1.0192 | 5.939 | 0.05 | -1 | -4.2 | 5.75 | 0 | 0 | 24.3985 | 24.3985 | 24.3985 | 24.3985 | 28.3703 | 2.0007 | 1.0248 | 0.01312 | 0 | 0 | 0 | 0 | 0 | 0 | 0 | 0 | 0 | 0 | 0 | 0 | 0 | 0 | 0 | 0 | 3.6257 | 0 | -630.5209 | 24.31 | 0 | 57.5276 | 0 | 43.38 | 1163.421 | 36.3374 | 67.2142 | 4.1602 | 0.9506 | 0 | 13.847 | 4.06 | 86.386 | 879.75 | 383.5802 | -639.0609 | 4.3036 | 3.915 | -3.34 | 19.0631 | 8.712 | 2025-07-22 | 2025_07_22 Hr 02 | 50.7354 | 0.000108 | -879.75 | -658.7115 | 501.0756 | 817.9826 | 109.3807 | 16.4212 | 93.6016 | 87.3935 | 258.0453 | 155.6367 | 23.155 | 192.1821 | 264.4192 | 0 | 7.2554 | 46.06 | 227.3832 | 0 | 57.5276 | 0
2025_07_22 Hr 03 | 0 | 0 | 0 | 3.8622 | 3.861 | 3.8618 | 3.8618 | 3.846 | 3.8622 | 127.8669 | 0 | 0.4608 | 69 | 0 | 96.0911 | 96.0911 | 264.4192 | 0 | 0.07052 | 0.052 | 0.16104 | 2.0306 | 0 | 0 | 0 | 0 | 0 | 0.0141 | 0.3978 | 46.06 | 7.2554 | 227.3832 | 0 | 0 | 0 | 0 | 12.3661 | 52.4419 | 0 | 0 | -52.4464 | 1.0192 | 5.7495 | 0.05 | -1 | -4.2 | 5.5666 | 0 | 0 | 22.1071 | 22.1071 | 22.1071 | 22.1071 | 25.7059 | 2.0007 | 1.0248 | 0.01312 | 0 | 0 | 0 | 0 | 0 | 0 | 0 | 0 | 0 | 0 | 0 | 0 | 0 | 0 | 0 | 0 | 3.51 | 0 | -651.8806 | 24.31 | 0 | 55.3196 | 0 | 61.5996 | 1141.576 | 35.309 | 65.0697 | 4.1602 | 0.9506 | 0 | 13.847 | 4.06 | 86.386 | 831.45 | 402.7408 | -660.4206 | 4.1662 | 3.915 | -3.34 | 18.4548 | 8.4341 | 2025-07-22 | 2025_07_22 Hr 03 | 48.1639 | 2.7e-05 | -831.45 | -704.327 | 477.3794 | 815.7746 | 132.6003 | 16.4212 | 93.6016 | 83.8004 | 242.0013 | 151.5777 | 23.155 | 192.1821 | 264.4192 | 0 | 7.2554 | 46.06 | 227.3832 | 0 | 55.3196 | 0
2025_07_22 Hr 04 | 0 | 0 | 0 | 3.8622 | 3.861 | 3.8618 | 3.8618 | 3.846 | 3.8622 | 124.917 | 0 | 0.4608 | 76 | 0 | 95.9754 | 95.9754 | 263.7886 | 0 | 0.07052 | 0.052 | 0.16104 | 2.0306 | 0 | 0 | 0 | 0 | 0 | 0.0141 | 0.3978 | 45.9947 | 7.2554 | 226.8515 | 0 | 0 | 0 | 0 | 10.8717 | 52.4419 | 0 | 0 | -53.7182 | 1.0192 | 5.6169 | 0.05 | -1 | -4.2 | 5.4382 | 0 | 0 | 20.5032 | 20.5032 | 20.5032 | 20.5032 | 23.8409 | 2.0007 | 1.0248 | 0.01312 | 0 | 0 | 0 | 0 | 0 | 0 | 0 | 0 | 0 | 0 | 0 | 0 | 0 | 0 | 0 | 0 | 3.4291 | 0 | -667.4901 | 24.31 | 0 | 66.3239 | 0 | 65.6484 | 1137.958 | 34.5892 | 63.5686 | 4.1602 | 0.9506 | 0 | 13.847 | 4.06 | 86.386 | 819.1583 | 410.9483 | -676.0301 | 4.0701 | 3.915 | -3.34 | 18.0291 | 8.2395 | 2025-07-22 | 2025_07_22 Hr 04 | 94.0312 | -1.5e-05 | -819.1583 | -721.2083 | 461.3747 | 825.32 | 143.6491 | 16.4212 | 93.6016 | 81.8678 | 230.7705 | 148.7364 | 23.155 | 191.9509 | 263.7886 | 0 | 7.2554 | 45.9947 | 226.8515 | 0 | 66.3239 | 0
2025_07_22 Hr 05 | 0 | 0 | 0 | 3.8622 | 3.861 | 3.8618 | 3.8618 | 3.846 | 3.8622 | 126.1813 | 0 | 0.4608 | 81 | 0 | 96.0911 | 96.0911 | 264.4192 | 0 | 0.07052 | 0.052 | 0.16104 | 2.0306 | 0 | 0 | 0 | 0 | 0 | 0.0141 | 0.3978 | 46.06 | 7.2554 | 227.3832 | 0 | 0 | 0 | 0 | 11.5121 | 52.4419 | 0 | 0 | -62.0738 | 1.0192 | 5.6738 | 0.05 | -1 | -4.2 | 5.4932 | 0 | 0 | 21.1906 | 21.1906 | 21.1906 | 21.1906 | 24.6402 | 4.9491 | 1.0248 | 0.01312 | 0 | 0 | 0 | 0 | 0 | 0 | 0 | 0 | 0 | 0 | 0 | 0 | 0 | 0 | 0 | 0 | 3.4638 | 0 | -678.6102 | 24.31 | 0 | 64.9381 | 0 | 74.0352 | 1143.673 | 34.8977 | 64.2119 | 4.1602 | 0.9506 | 0 | 13.847 | 4.06 | 86.386 | 822.95 | 428.5012 | -687.1502 | 4.1113 | 3.915 | -3.34 | 18.2115 | 8.3229 | 2025-07-22 | 2025_07_22 Hr 05 | 59.9574 | 7.5e-05 | -822.95 | -740.684 | 468.2339 | 825.3931 | 159.9843 | 16.4212 | 93.6016 | 82.696 | 235.5837 | 149.9541 | 23.155 | 192.1821 | 264.4192 | 0 | 7.2554 | 46.06 | 227.3832 | 0 | 64.9381 | 0
2025_07_22 Hr 06 | 0 | 0 | 0 | 3.8622 | 3.861 | 3.8618 | 3.8618 | 3.846 | 3.8622 | 133.2157 | 0 | 0.4608 | 88 | 0 | 96.0911 | 96.0911 | 264.4192 | 0 | 0.07052 | 0.052 | 0.16104 | 2.0306 | 0 | 0 | 0 | 0 | 0 | 0.0141 | 0.3978 | 46.06 | 7.2554 | 227.3832 | 0 | 0 | 0 | 0 | 15.0757 | 55.0292 | 0 | 0 | -37.1031 | 1.0192 | 5.9901 | 0.05 | -1 | -4.2 | 5.7994 | 0 | 0 | 25.0154 | 25.0154 | 25.0154 | 25.0154 | 29.0877 | 9.8982 | 1.0248 | 0.01312 | 0 | 0 | 0 | 0 | 0 | 0 | 0 | 0 | 0 | 0 | 0 | 0 | 0 | 0 | 0 | 0 | 3.6569 | 0 | -717.9581 | 24.31 | 0 | 61.8072 | 0 | 77.6502 | 1174.519 | 36.6142 | 67.7916 | 4.1602 | 0.9506 | 0 | 13.847 | 4.06 | 86.386 | 861.7584 | 450.8407 | -726.4981 | 4.3405 | 3.915 | -3.34 | 19.2268 | 8.7869 | 2025-07-22 | 2025_07_22 Hr 06 | 52.8636 | 2.6e-05 | -861.7584 | -755.0612 | 508.9862 | 822.2622 | 175.5484 | 16.4212 | 93.6016 | 89.8918 | 262.3649 | 156.7295 | 23.155 | 192.1821 | 264.4192 | 0 | 7.2554 | 46.06 | 227.3832 | 0 | 61.8072 | 0
2025_07_22 Hr 07 | 4.6583 | 6e-05 | 0.001692 | 3.8622 | 3.861 | 3.8618 | 3.8618 | 3.846 | 3.8622 | 143.9617 | -14.2 | 0.4608 | 72 | 0 | 96.0911 | 96.0911 | 253.0697 | 0 | 0.07052 | 0.052 | 0.16104 | 2.0306 | 0 | 0 | 0 | 0 | 0 | 0.0141 | 0.3978 | 46.06 | 7.2554 | 218.5623 | 0 | 0 | 0 | 0 | 20.5197 | 72.7644 | 0 | 1.6979 | -11.0511 | 1.0192 | 6.4732 | 0.05 | -1 | -4.2 | 6.2672 | 0 | 0 | 30.8584 | 30.8584 | 30.8584 | 30.8584 | 35.8818 | 10.9512 | 1.0248 | 0.01312 | 0 | 0 | 0 | 0 | 0 | 0 | 0 | 0 | 0 | 0 | 0 | 0 | 0 | 0 | 0 | 0 | 3.9518 | 0 | -704.6576 | 24.31 | 0 | 66.7173 | 0 | 88.3506 | 1224.948 | 39.2364 | 73.2601 | 4.1602 | 0.9506 | -4.6583 | 13.847 | 4.06 | 86.386 | 945.1417 | 461.6029 | -732.0558 | 4.6907 | 3.915 | -3.34 | 20.7778 | 9.4957 | 2025-07-22 | 2025_07_22 Hr 07 | 59.8416 | -8.4e-05 | -945.1417 | -714.0108 | 570.8242 | 807.0019 | 171.3036 | 16.4212 | 93.6016 | 114.6671 | 303.277 | 152.88 | 23.155 | 192.1821 | 253.0697 | 0 | 7.2554 | 46.06 | 218.5623 | 0 | 66.7173 | 0
2025_07_22 Hr 08 | 9.3298 | 0.00042 | 0.011844 | 3.8622 | 3.861 | 3.8618 | 3.8618 | 3.846 | 3.8622 | 157.0094 | -14.2 | 0.4608 | 62 | 0 | 96.0911 | 96.0911 | 253.0697 | 0 | 0.07052 | 0.052 | 0.16104 | 2.0306 | 0 | 0 | 0 | 0 | 0 | 0.0141 | 0.3978 | 46.06 | 7.2554 | 218.5623 | 0 | 25.56 | 0 | 0 | 27.1296 | 87.3497 | 0 | 0 | -30.9114 | 1.0192 | 7.0599 | 0.05 | -1 | -4.2 | 6.8353 | 0 | 0 | 37.9528 | 37.9528 | 37.9528 | 37.9528 | 44.1312 | 10.9512 | 1.0248 | 0.01312 | 0 | 0 | 0 | 0 | 0 | 0 | 0 | 0 | 0 | 0 | 0 | 0 | 0 | 0 | 0 | 0 | 4.31 | 0 | -690.2612 | 24.31 | 0 | 66.7173 | 0 | 90.375 | 1323.326 | 42.4202 | 79.8999 | 4.1602 | 0.9506 | -9.3298 | 13.847 | 4.06 | 86.386 | 1040.95 | 470.8665 | -722.331 | 5.1158 | 3.915 | -3.34 | 22.6609 | 10.3563 | 2025-07-22 | 2025_07_22 Hr 08 | 61.1112 | 3e-06 | -1040.95 | -721.1726 | 656.1995 | 832.5619 | 163.3385 | 16.4212 | 93.6016 | 137.8004 | 352.9518 | 165.4474 | 23.155 | 192.1821 | 253.0697 | 0 | 7.2554 | 46.06 | 218.5623 | 25.56 | 66.7173 | 0
2025_07_22 Hr 09 | 9.8505 | 0.00213 | 0.060066 | 3.8622 | 3.861 | 3.8618 | 3.8618 | 3.846 | 3.8622 | 168.3227 | -14.2 | 0.4608 | 64 | 0 | 96.0911 | 96.0911 | 253.0697 | 21.89 | 0.07052 | 0.052 | 0.16104 | 2.0306 | 0 | 0 | 0 | 0 | 0 | 0.0141 | 0.3978 | 46.06 | 7.2554 | 218.5623 | 0 | 25.56 | 0 | 0 | 32.8568 | 87.5376 | 0 | 14.4977 | 0 | 1.0192 | 7.5686 | 0.05 | -1 | -4.2 | 7.3278 | 0 | 0 | 44.1042 | 44.1042 | 44.1042 | 44.1042 | 51.284 | 4.9491 | 1.0248 | 0.01312 | 0 | 0 | 0 | 0 | 0 | 0 | 0 | 0 | 0 | 0 | 0 | 0 | 0 | 0 | 0 | 0 | 4.6206 | 0 | -691.0569 | 24.31 | 0 | 66.7173 | 0 | 54.3696 | 1395.932 | 45.1623 | 85.6571 | 4.1602 | 0.9506 | -9.8505 | 13.847 | 4.06 | 86.386 | 1129.042 | 442.2599 | -723.6474 | 5.4844 | 3.915 | -3.34 | 24.2938 | 11.1025 | 2025-07-22 | 2025_07_22 Hr 09 | 66.972 | -0.000391 | -1129.042 | -676.5592 | 717.7453 | 854.4519 | 123.3809 | 16.4212 | 93.6016 | 145.3958 | 396.0237 | 176.3258 | 23.155 | 192.1821 | 253.0697 | 21.89 | 7.2554 | 46.06 | 218.5623 | 25.56 | 66.7173 | 0
2025_07_22 Hr 10 | 11.3977 | 0.00513 | 0.14467 | 3.8622 | 3.861 | 3.8618 | 3.8618 | 3.846 | 3.8622 | 176.8969 | -14.2 | 0.4608 | 65 | 0 | 96.0911 | 96.0911 | 253.0697 | 21.89 | 0.07052 | 0.052 | 0.16104 | 2.0306 | 0 | 0 | 0 | 0 | 0 | 0.0141 | 0.3978 | 46.06 | 7.2554 | 218.5623 | 0 | 25.56 | 0 | 0 | 35 | 87.5376 | 0 | 40.5367 | 0 | 1.0192 | 7.9542 | 0.05 | -1 | -4.2 | 7.7011 | 0 | 0 | 48.7663 | 48.7663 | 48.7663 | 48.7663 | 56.705 | 6.0021 | 1.0248 | 0.01312 | 0 | 0 | 0 | 0 | 0 | 0 | 0 | 0 | 0 | 0 | 0 | 0 | 0 | 0 | 0 | 0 | 4.8559 | 0 | -682.6673 | 24.31 | 0 | 66.7173 | 0 | 47.718 | 1432.076 | 46.035 | 90.0204 | 4.1602 | 0.9506 | -11.3977 | 13.847 | 4.06 | 86.386 | 1202.058 | 446.2505 | -716.8051 | 5.7638 | 3.915 | -3.34 | 25.5312 | 11.6681 | 2025-07-22 | 2025_07_22 Hr 10 | 68.793 | 0.000291 | -1202.058 | -642.1306 | 760.8444 | 854.4519 | 118.8699 | 16.4212 | 93.6016 | 148.8126 | 428.6671 | 183.3648 | 23.155 | 192.1821 | 253.0697 | 21.89 | 7.2554 | 46.06 | 218.5623 | 25.56 | 66.7173 | 0
2025_07_22 Hr 11 | 16.0576 | 0.007575 | 0.21361 | 3.8622 | 3.861 | 3.8618 | 3.8618 | 3.846 | 3.8622 | 186.3139 | -14.2 | 0.4608 | 69 | 0 | 96.0911 | 96.0911 | 253.0697 | 21.89 | 0.07052 | 0.052 | 0.16104 | 2.0306 | 0 | 0 | 0 | 0 | 0 | 0.0141 | 0.3978 | 46.06 | 7.2554 | 218.5623 | 0 | 25.56 | 0 | 0 | 35 | 87.5376 | 0 | 68.2614 | 0 | 1.0192 | 8.3776 | 0.05 | -1 | -4.2 | 8.111 | 0 | 0 | 53.8866 | 53.8866 | 53.8866 | 53.8866 | 62.6589 | 4.9491 | 1.0248 | 0.01312 | 0 | 0 | 0 | 0 | 0 | 0 | 0 | 0 | 0 | 0 | 0 | 0 | 0 | 0 | 0 | 0 | 5.1144 | 0 | -703.0289 | 24.31 | 0 | 66.7173 | 0 | 48.2964 | 1469.396 | 46.035 | 94.8126 | 4.1602 | 0.9506 | -16.0576 | 13.847 | 4.06 | 86.386 | 1257.042 | 461.2107 | -741.8265 | 6.0706 | 3.915 | -3.34 | 26.8904 | 12.2892 | 2025-07-22 | 2025_07_22 Hr 11 | 88.2734 | -0.000354 | -1257.042 | -634.7675 | 804.8678 | 854.4519 | 122.4667 | 16.4212 | 93.6016 | 150.2113 | 464.5192 | 190.1372 | 23.155 | 192.1821 | 253.0697 | 21.89 | 7.2554 | 46.06 | 218.5623 | 25.56 | 66.7173 | 0
2025_07_22 Hr 12 | 17.0079 | 0.00813 | 0.22927 | 3.8622 | 3.861 | 3.8618 | 3.8618 | 3.846 | 3.8622 | 193.6886 | -14.2 | 0.4608 | 68 | 0 | 96.0911 | 96.0911 | 253.0697 | 21.89 | 0.07052 | 0.052 | 0.16104 | 2.0306 | 0 | 0 | 0 | 0 | 0 | 0.0141 | 0.3978 | 46.06 | 7.2554 | 218.5623 | 0 | 25.56 | 0 | 0 | 35 | 87.5376 | 0 | 80.5019 | 0 | 1.0192 | 8.7092 | 0.05 | -1 | -4.2 | 8.4321 | 0 | 0 | 57.8965 | 57.8965 | 57.8965 | 57.8965 | 67.3215 | 4.0014 | 1.0248 | 0.01312 | 0 | 0 | 0 | 0 | 0 | 0 | 0 | 0 | 0 | 0 | 0 | 0 | 0 | 0 | 0 | 0 | 5.3169 | 0 | -668.1534 | 24.31 | 0 | 66.7173 | 0 | 53.9358 | 1498.584 | 46.035 | 98.5655 | 4.1602 | 0.9506 | -17.0079 | 13.847 | 4.06 | 86.386 | 1342.342 | 471.157 | -707.9012 | 6.3109 | 3.915 | -3.34 | 27.9548 | 12.7757 | 2025-07-22 | 2025_07_22 Hr 12 | 87.6835 | -0.000417 | -1342.342 | -587.6515 | 839.3438 | 854.4519 | 126.1746 | 16.4212 | 93.6016 | 151.3067 | 492.5962 | 195.441 | 23.155 | 192.1821 | 253.0697 | 21.89 | 7.2554 | 46.06 | 218.5623 | 25.56 | 66.7173 | 0
2025_07_22 Hr 13 | 17.648 | 0.007035 | 0.19839 | 3.8622 | 3.861 | 3.8618 | 3.8618 | 3.846 | 3.8622 | 202.3277 | -14.2 | 0.4608 | 56 | 0 | 96.0911 | 96.0911 | 253.0697 | 21.89 | 0.07052 | 0.052 | 0.16104 | 2.0306 | 0 | 0 | 0 | 0 | 0 | 0.0141 | 0.3978 | 46.06 | 7.2554 | 218.5623 | 0 | 25.56 | 0 | 0 | 35 | 87.5376 | 0 | 96.3586 | 0 | 1.0192 | 9.0977 | 0.05 | -1 | -4.2 | 8.8082 | 0 | 0 | 62.5938 | 62.5938 | 62.5938 | 62.5938 | 72.7835 | 6.9498 | 1.0248 | 0.01312 | 0 | 0 | 0 | 0 | 0 | 0 | 0 | 0 | 0 | 0 | 0 | 0 | 0 | 0 | 0 | 0 | 5.554 | 0 | -632.5358 | 24.31 | 0 | 66.7173 | 0 | 54.6588 | 1532.727 | 46.035 | 102.9618 | 4.1602 | 0.9506 | -17.648 | 13.847 | 4.06 | 86.386 | 1425.842 | 469.6803 | -672.9238 | 6.5924 | 3.915 | -3.34 | 29.2016 | 13.3455 | 2025-07-22 | 2025_07_22 Hr 13 | 91.0937 | -0.000309 | -1425.842 | -536.1772 | 879.7303 | 854.4519 | 117.814 | 16.4212 | 93.6016 | 152.5899 | 525.4864 | 201.654 | 23.155 | 192.1821 | 253.0697 | 21.89 | 7.2554 | 46.06 | 218.5623 | 25.56 | 66.7173 | 0
2025_07_22 Hr 14 | 16.658 | 0.00795 | 0.22419 | 3.8622 | 3.861 | 3.8618 | 3.8618 | 3.846 | 3.8622 | 209.6862 | -14.2 | 0.4608 | 43 | 0 | 96.0911 | 96.0911 | 253.0697 | 21.89 | 0.07052 | 0.052 | 0.16104 | 2.0306 | 0 | 0 | 0 | 0 | 0 | 0.0141 | 0.3978 | 46.06 | 7.2554 | 218.5623 | 0 | 25.56 | 0 | 0 | 35 | 87.5376 | 0 | 105.1036 | 0 | 1.0192 | 9.4286 | 0.05 | -1 | -4.2 | 9.1285 | 0 | 0 | 66.5949 | 66.5949 | 66.5949 | 66.5949 | 77.4359 | 6.0021 | 1.0248 | 0.01312 | 0 | 0 | 0 | 0 | 0 | 0 | 0 | 0 | 0 | 0 | 0 | 0 | 0 | 0 | 0 | 0 | 5.756 | 0 | -601.5139 | 24.31 | 0 | 66.7173 | 0 | 50.3208 | 1561.861 | 46.035 | 106.7064 | 4.1602 | 0.9506 | -16.658 | 13.847 | 4.06 | 86.386 | 1481.75 | 455.6976 | -640.9119 | 6.8321 | 3.915 | -3.34 | 30.2637 | 13.8309 | 2025-07-22 | 2025_07_22 Hr 14 | 102.5844 | -0.000116 | -1481.75 | -496.4103 | 914.1305 | 854.4519 | 99.555 | 16.4212 | 93.6016 | 153.6828 | 553.5017 | 206.946 | 23.155 | 192.1821 | 253.0697 | 21.89 | 7.2554 | 46.06 | 218.5623 | 25.56 | 66.7173 | 0
2025_07_22 Hr 15 | 16.7923 | 0.0078 | 0.21996 | 3.8622 | 3.861 | 3.8618 | 3.8618 | 3.846 | 3.8622 | 212.6361 | -14.2 | 0.4608 | 34 | 0 | 96.0911 | 96.0911 | 253.0697 | 21.89 | 0.07052 | 0.052 | 0.16104 | 2.0306 | 0 | 0 | 0 | 0 | 0 | 0.0141 | 0.3978 | 46.06 | 7.2554 | 218.5623 | 0 | 25.56 | 0 | 0 | 35 | 87.5376 | 0 | 116.3927 | 0 | 1.0192 | 9.5612 | 0.05 | -1 | -4.2 | 9.2569 | 0 | 0 | 68.1988 | 68.1988 | 68.1988 | 68.1988 | 79.301 | 4.9491 | 1.0248 | 0.01312 | 0 | 0 | 0 | 0 | 0 | 0 | 0 | 0 | 0 | 0 | 0 | 0 | 0 | 0 | 0 | 0 | 5.837 | 0 | -559.2112 | 24.31 | 0 | 66.7173 | 0 | 37.596 | 1573.525 | 46.035 | 108.2076 | 4.1602 | 0.9506 | -16.7923 | 13.847 | 4.06 | 86.386 | 1526.35 | 435.1755 | -598.7435 | 6.9283 | 3.915 | -3.34 | 30.6894 | 14.0254 | 2025-07-22 | 2025_07_22 Hr 15 | 125.3351 | 9e-06 | -1526.35 | -442.8185 | 927.921 | 854.4519 | 76.7729 | 16.4212 | 93.6016 | 154.121 | 564.7325 | 209.0675 | 23.155 | 192.1821 | 253.0697 | 21.89 | 7.2554 | 46.06 | 218.5623 | 25.56 | 66.7173 | 0
2025_07_22 Hr 16 | 17.2749 | 0.00537 | 0.15143 | 3.8622 | 3.861 | 3.8618 | 3.8618 | 3.846 | 3.8622 | 218.6007 | -14.2 | 0.4608 | 23 | 0 | 96.0911 | 96.0911 | 253.0697 | 21.89 | 0.07052 | 0.052 | 0.16104 | 2.0306 | 0 | 0 | 0 | 0 | 0 | 0.0141 | 0.3978 | 46.06 | 7.2554 | 218.5623 | 0 | 25.56 | 0 | 0 | 35 | 87.5376 | 0 | 131.8568 | 0 | 1.0192 | 9.8294 | 0.05 | -1 | -4.2 | 9.5166 | 0 | 0 | 71.442 | 71.442 | 71.442 | 71.442 | 83.0721 | 2.9484 | 1.0248 | 0.01312 | 0 | 0 | 0 | 0 | 0 | 0 | 0 | 0 | 0 | 0 | 0 | 0 | 0 | 0 | 0 | 0 | 6.0007 | 0 | -567.3225 | 24.31 | 0 | 66.7173 | 0 | 28.6308 | 1597.051 | 46.035 | 111.2429 | 4.1602 | 0.9506 | -17.2749 | 13.847 | 4.06 | 86.386 | 1539.55 | 417.9793 | -607.3373 | 7.1226 | 3.915 | -3.34 | 31.5503 | 14.4189 | 2025-07-22 | 2025_07_22 Hr 16 | 140.173 | -0.000124 | -1539.55 | -435.4657 | 955.8049 | 854.4519 | 54.736 | 16.4212 | 93.6016 | 155.0069 | 587.4409 | 213.3571 | 23.155 | 192.1821 | 253.0697 | 21.89 | 7.2554 | 46.06 | 218.5623 | 25.56 | 66.7173 | 0
2025_07_22 Hr 17 | 16.0377 | 0.00726 | 0.20473 | 3.8622 | 3.861 | 3.8618 | 3.8618 | 3.846 | 3.8622 | 221.9396 | -14.2 | 0.4608 | 27 | 0 | 96.0911 | 96.0911 | 253.0697 | 21.89 | 0.07052 | 0.052 | 0.16104 | 2.0306 | 0 | 0 | 0 | 0 | 0 | 0.0141 | 0.3978 | 46.06 | 7.2554 | 218.5623 | 0 | 25.56 | 0 | 0 | 35 | 87.5376 | 0 | 144.3524 | 0 | 1.0192 | 9.9795 | 0.05 | -1 | -4.2 | 9.6619 | 0 | 0 | 73.2575 | 73.2575 | 73.2575 | 73.2575 | 85.1831 | 2.9484 | 1.0248 | 0.01312 | 0 | 0 | 0 | 0 | 0 | 0 | 0 | 0 | 0 | 0 | 0 | 0 | 0 | 0 | 0 | 0 | 6.0924 | 0 | -552.9184 | 24.31 | 0 | 66.7173 | 0 | 20.967 | 1610.312 | 46.035 | 112.942 | 4.1602 | 0.9506 | -16.0377 | 13.847 | 4.06 | 86.386 | 1578.45 | 415.4815 | -591.6962 | 7.2314 | 3.915 | -3.34 | 32.0322 | 14.6391 | 2025-07-22 | 2025_07_22 Hr 17 | 146.6184 | -0.00012 | -1578.45 | -408.566 | 971.4138 | 854.4519 | 51.1274 | 16.4212 | 93.6016 | 155.5029 | 600.1526 | 215.7583 | 23.155 | 192.1821 | 253.0697 | 21.89 | 7.2554 | 46.06 | 218.5623 | 25.56 | 66.7173 | 0
2025_07_22 Hr 18 | 14.93 | 0.00867 | 0.24449 | 3.8622 | 3.861 | 3.8618 | 3.8618 | 3.846 | 3.8622 | 219.0708 | -14.2 | 0.4608 | 33 | 0 | 96.0911 | 96.0911 | 253.0697 | 21.89 | 0.07052 | 0.052 | 0.16104 | 2.0306 | 0 | 0 | 0 | 0 | 0 | 0.0141 | 0.3978 | 46.06 | 7.2554 | 218.5623 | 0 | 25.56 | 0 | 0 | 35 | 87.5376 | 0 | 139.5201 | 0 | 1.0192 | 9.8505 | 0.05 | -1 | -4.2 | 9.5371 | 0 | 0 | 71.6976 | 71.6976 | 71.6976 | 71.6976 | 83.3693 | 2.9484 | 1.0248 | 0.01312 | 0 | 0 | 0 | 0 | 0 | 0 | 0 | 0 | 0 | 0 | 0 | 0 | 0 | 0 | 0 | 0 | 6.0136 | 0 | -541.0296 | 24.31 | 0 | 66.7173 | 0 | 18.3642 | 1599.004 | 46.035 | 111.4821 | 4.1602 | 0.9506 | -14.93 | 13.847 | 4.06 | 86.386 | 1575.533 | 415.7092 | -578.6996 | 7.1379 | 3.915 | -3.34 | 31.6181 | 14.4499 | 2025-07-22 | 2025_07_22 Hr 18 | 159.3531 | 0.000262 | -1575.533 | -401.5095 | 958.0024 | 854.4519 | 54.5658 | 16.4212 | 93.6016 | 155.0768 | 589.2305 | 213.6952 | 23.155 | 192.1821 | 253.0697 | 21.89 | 7.2554 | 46.06 | 218.5623 | 25.56 | 66.7173 | 0
2025_07_22 Hr 19 | 13.2169 | 0.00471 | 0.13282 | 3.8622 | 3.861 | 3.8618 | 3.8618 | 3.846 | 3.8622 | 215.8615 | -14.2 | 0.4608 | 39 | 0 | 96.0911 | 96.0911 | 253.0697 | 21.89 | 0.07052 | 0.052 | 0.16104 | 2.0306 | 0 | 0 | 0 | 0 | 0 | 0.0141 | 0.3978 | 46.06 | 7.2554 | 218.5623 | 0 | 25.56 | 0 | 0 | 35 | 87.5376 | 0 | 133.6644 | 0 | 1.0192 | 9.7062 | 0.05 | -1 | -4.2 | 9.3973 | 0 | 0 | 69.9526 | 69.9526 | 69.9526 | 69.9526 | 81.3403 | 2.9484 | 1.0248 | 0.01312 | 0 | 0 | 0 | 0 | 0 | 0 | 0 | 0 | 0 | 0 | 0 | 0 | 0 | 0 | 0 | 0 | 5.9255 | 0 | -545.2158 | 24.31 | 0 | 66.7173 | 0 | 17.6412 | 1586.197 | 46.035 | 109.849 | 4.1602 | 0.9506 | -13.2169 | 13.847 | 4.06 | 86.386 | 1555.65 | 416.9612 | -581.1727 | 7.0333 | 3.915 | -3.34 | 31.155 | 14.2382 | 2025-07-22 | 2025_07_22 Hr 19 | 162.4823 | -8.4e-05 | -1555.65 | -411.5514 | 942.9995 | 854.4519 | 59.7271 | 16.4212 | 93.6016 | 154.6001 | 577.0123 | 211.3872 | 23.155 | 192.1821 | 253.0697 | 21.89 | 7.2554 | 46.06 | 218.5623 | 25.56 | 66.7173 | 0
2025_07_22 Hr 20 | 2.5936 | 0.00213 | 0.060066 | 3.8622 | 3.861 | 3.8618 | 3.8618 | 3.846 | 3.8622 | 209.1189 | -14.2 | 0.4608 | 57 | 0 | 96.0911 | 96.0911 | 253.0697 | 21.89 | 0.07052 | 0.052 | 0.16104 | 2.0306 | 0 | 0 | 0 | 0 | 0 | 0.0141 | 0.3978 | 46.06 | 7.2554 | 218.5623 | 0 | 25.56 | 0 | 0 | 35 | 87.5376 | 0 | 110.8199 | 0 | 1.0192 | 9.403 | 0.05 | -1 | -4.2 | 9.1038 | 0 | 0 | 66.2864 | 66.2864 | 66.2864 | 66.2864 | 77.0773 | 10.9512 | 1.0248 | 0.01312 | 0 | 0 | 0 | 0 | 0 | 0 | 0 | 0 | 0 | 0 | 0 | 0 | 0 | 0 | 0 | 0 | 5.7405 | 0 | -571.7816 | 24.31 | 0 | 66.7173 | 0 | 18.6534 | 1559.453 | 46.035 | 106.4177 | 4.1602 | 0.9506 | -2.5936 | 13.847 | 4.06 | 86.386 | 1501.658 | 428.5012 | -597.1152 | 6.8137 | 3.915 | -3.34 | 30.1818 | 13.7934 | 2025-07-22 | 2025_07_22 Hr 20 | 153.3256 | 0.000219 | -1501.658 | -460.9617 | 911.4785 | 854.4519 | 86.6668 | 16.4212 | 93.6016 | 153.5986 | 551.3419 | 206.538 | 23.155 | 192.1821 | 253.0697 | 21.89 | 7.2554 | 46.06 | 218.5623 | 25.56 | 66.7173 | 0
2025_07_22 Hr 21 | 0 | 0.000345 | 0.009729 | 3.8622 | 3.861 | 3.8618 | 3.8618 | 3.846 | 3.8622 | 196.5089 | -14.2 | 0.4608 | 64 | 0 | 96.0911 | 96.0911 | 253.0697 | 21.89 | 0.07052 | 0.052 | 0.16104 | 2.0306 | 0 | 0 | 0 | 0 | 0 | 0.0141 | 0.3978 | 46.06 | 7.2554 | 218.5623 | 0 | 25.56 | 0 | 0 | 35 | 87.5376 | 0 | 88.1965 | 0 | 1.0192 | 8.836 | 0.05 | -1 | -4.2 | 8.5548 | 0 | 0 | 59.43 | 59.43 | 59.43 | 59.43 | 69.1046 | 22.8501 | 1.0248 | 0.01312 | 0 | 0 | 0 | 0 | 0 | 0 | 0 | 0 | 0 | 0 | 0 | 0 | 0 | 0 | 0 | 0 | 5.3943 | 0 | -603.6343 | 24.31 | 0 | 66.7173 | 0 | 12.7248 | 1509.521 | 46.035 | 100.0007 | 4.1602 | 0.9506 | 0 | 13.847 | 4.06 | 86.386 | 1401.15 | 429.8073 | -626.3743 | 6.4028 | 3.915 | -3.34 | 28.3618 | 12.9617 | 2025-07-22 | 2025_07_22 Hr 21 | 105.6827 | -2e-06 | -1401.15 | -515.4378 | 852.5282 | 854.4519 | 99.585 | 16.4212 | 93.6016 | 151.7256 | 503.3333 | 197.4692 | 23.155 | 192.1821 | 253.0697 | 21.89 | 7.2554 | 46.06 | 218.5623 | 25.56 | 66.7173 | 0
2025_07_22 Hr 22 | 0 | 0.00012 | 0.003384 | 3.8622 | 3.861 | 3.8618 | 3.8618 | 3.846 | 3.8622 | 172.0992 | -14.2 | 0.4608 | 81 | 0 | 96.0911 | 96.0911 | 253.0697 | 21.89 | 0.07052 | 0.052 | 0.16104 | 2.0306 | 0 | 0 | 0 | 0 | 0 | 0.0141 | 0.3978 | 46.06 | 7.2554 | 218.5623 | 0 | 25.56 | 0 | 0 | 33.3513 | 87.5376 | 0 | 35.7321 | 0 | 1.0192 | 7.7385 | 0.05 | -1 | -4.2 | 7.4922 | 0 | 0 | 46.1577 | 46.1577 | 46.1577 | 46.1577 | 53.6717 | 19.9017 | 1.0248 | 0.01312 | 0 | 0 | 0 | 0 | 0 | 0 | 0 | 0 | 0 | 0 | 0 | 0 | 0 | 0 | 0 | 0 | 4.7242 | 0 | -535.0202 | 24.31 | 0 | 66.7173 | 0 | 14.6046 | 1411.308 | 45.3298 | 87.579 | 4.1602 | 0.9506 | 0 | 13.847 | 4.06 | 86.386 | 1316.758 | 427.4784 | -557.7602 | 5.6075 | 3.915 | -3.34 | 24.8388 | 11.3516 | 2025-07-22 | 2025_07_22 Hr 22 | 90.896 | 0.000264 | -1316.758 | -499.2881 | 736.062 | 854.4519 | 115.5098 | 16.4212 | 93.6016 | 146.4512 | 410.4015 | 179.2092 | 23.155 | 192.1821 | 253.0697 | 21.89 | 7.2554 | 46.06 | 218.5623 | 25.56 | 66.7173 | 0
2025_07_22 Hr 23 | 0 | 0 | 0 | 3.8622 | 3.861 | 3.8618 | 3.8618 | 3.846 | 3.8622 | 155.2913 | 0 | 0.4608 | 86 | 0 | 96.0911 | 96.0911 | 262.2127 | 13.9425 | 0.07052 | 0.052 | 0.16104 | 2.0306 | 0 | 0 | 0 | 0 | 0 | 0.0141 | 0.3978 | 45.8642 | 7.2554 | 227.1798 | 0 | 19.17 | 0 | 0 | 26.2593 | 86.8948 | 0 | 18.5518 | -13.5261 | 1.0192 | 6.9827 | 0.05 | -1 | -4.2 | 6.7605 | 0 | 0 | 37.0186 | 37.0186 | 37.0186 | 37.0186 | 43.0449 | 20.8494 | 1.0248 | 0.01312 | 0 | 0 | 0 | 0 | 0 | 0 | 0 | 0 | 0 | 0 | 0 | 0 | 0 | 0 | 0 | 0 | 4.2628 | 0 | -562.2687 | 24.31 | 0 | 61.762 | 0 | 19.6656 | 1335.354 | 42.001 | 79.0256 | 4.1602 | 0.9506 | 0 | 13.847 | 4.06 | 86.386 | 1192.642 | 423.0703 | -570.8087 | 5.0598 | 3.915 | -3.34 | 22.4129 | 10.243 | 2025-07-22 | 2025_07_22 Hr 23 | 68.3221 | -0.00032 | -1192.642 | -557.243 | 660.6231 | 852.7238 | 126.515 | 16.4212 | 93.6016 | 136.2199 | 346.4107 | 177.9925 | 23.155 | 192.1821 | 262.2127 | 13.9425 | 7.2554 | 45.8642 | 227.1798 | 19.17 | 61.762 | 0
2025_07_22 Hr 24 | 0 | 0 | 0 | 3.8622 | 3.861 | 3.8618 | 3.8618 | 3.846 | 3.8622 | 143.2323 | 0 | 0.4608 | 89 | 0 | 96.0911 | 96.0911 | 264.4192 | 18.59 | 0.07052 | 0.052 | 0.16104 | 2.0306 | 0 | 0 | 0 | 0 | 0 | 0.0141 | 0.3978 | 46.06 | 7.2554 | 227.3832 | 0 | 0 | 0 | 0 | 20.1502 | 71.4481 | 0 | 0 | -45.0864 | 1.0192 | 6.4405 | 0.05 | -1 | -4.2 | 6.2355 | 0 | 0 | 30.4618 | 30.4618 | 30.4618 | 30.4618 | 35.4207 | 19.9017 | 1.0248 | 0.01312 | 0 | 0 | 0 | 0 | 0 | 0 | 0 | 0 | 0 | 0 | 0 | 0 | 0 | 0 | 0 | 0 | 3.9318 | 0 | -563.7424 | 24.31 | 0 | 65.9512 | 0 | 25.0158 | 1258.369 | 39.0584 | 72.889 | 4.1602 | 0.9506 | 0 | 13.847 | 4.06 | 86.386 | 1059.858 | 418.8578 | -572.2824 | 4.6669 | 3.915 | -3.34 | 20.6725 | 9.4476 | 2025-07-22 | 2025_07_22 Hr 24 | 54.8636 | 0.000343 | -1059.858 | -608.8288 | 579.7506 | 844.9962 | 133.9175 | 16.4212 | 93.6016 | 112.873 | 300.5001 | 166.3775 | 23.155 | 192.1821 | 264.4192 | 18.59 | 7.2554 | 46.06 | 227.3832 | 0 | 65.9512 | 0
2025_07_23 Hr 01 | 0 | 0 | 0 | 3.8622 | 3.861 | 3.8618 | 3.8618 | 3.846 | 3.8622 | 132.1839 | 0 | 0.4608 | 78 | 0 | 96.0911 | 96.0911 | 264.4192 | 0 | 0.07052 | 0.052 | 0.16104 | 2.0306 | 0 | 0 | 0 | 0 | 0 | 0.0141 | 0.3978 | 46.06 | 7.2554 | 227.3832 | 0 | 0 | 0 | 0 | 21.4203 | 75.7758 | 0 | 9.645 | 0 | 1.0192 | 6.8904 | 0.05 | -1 | -4.2 | 6.7665 | 0 | 0 | 32.0311 | 32.0311 | 32.0311 | 32.0311 | 37.2454 | 20.8494 | 1.0248 | 0.01312 | 0 | 0 | 0 | 0 | 0 | 0 | 0 | 0 | 0 | 0 | 0 | 0 | 0 | 0 | 0 | 0 | 4.2102 | 0 | -652.0987 | 20.8924 | 0 | 64.8933 | 0 | 14.0262 | 1242.886 | 32.8682 | 68.4431 | 4.1602 | 0.9506 | 0 | 13.847 | 4.06 | 86.386 | 973.6417 | 381.7491 | -660.6387 | 4.9213 | 3.915 | -3.34 | 19.2488 | 8.8582 | 2025-07-23 | 2025_07_23 Hr 01 | 54.6666 | 3.8e-05 | -973.6417 | -642.4537 | 567.8488 | 825.3483 | 112.8756 | 16.4212 | 93.6016 | 119.9845 | 297.5535 | 150.3108 | 23.155 | 192.1821 | 264.4192 | 0 | 7.2554 | 46.06 | 227.3832 | 0 | 64.8933 | 0
2025_07_23 Hr 02 | 0 | 0 | 0 | 3.8622 | 3.861 | 3.8618 | 3.8618 | 3.846 | 3.8622 | 124.7628 | 0 | 0.4608 | 62 | 0 | 96.0911 | 96.0911 | 264.4192 | 0 | 0.07052 | 0.052 | 0.16104 | 2.0306 | 0 | 0 | 0 | 0 | 0 | 0.0141 | 0.3978 | 46.06 | 7.2554 | 227.3832 | 0 | 0 | 0 | 0 | 16.972 | 59.9813 | 0 | 0.83321 | -5.0645 | 1.0192 | 6.5035 | 0.05 | -1 | -4.2 | 6.3866 | 0 | 0 | 27.9827 | 27.9827 | 27.9827 | 27.9827 | 32.5381 | 24.8508 | 1.0248 | 0.01312 | 0 | 0 | 0 | 0 | 0 | 0 | 0 | 0 | 0 | 0 | 0 | 0 | 0 | 0 | 0 | 0 | 3.9739 | 0 | -630.993 | 20.8924 | 0 | 63.879 | 0 | 15.3276 | 1192.028 | 31.0229 | 64.6006 | 4.1602 | 0.9506 | 0 | 13.847 | 4.06 | 86.386 | 912.05 | 363.7861 | -639.533 | 4.645 | 3.915 | -3.34 | 18.1681 | 8.3609 | 2025-07-23 | 2025_07_23 Hr 02 | 51.5335 | 6.45e-05 | -912.05 | -635.2243 | 510.7392 | 824.334 | 102.1784 | 16.4212 | 93.6016 | 98.4623 | 269.2319 | 143.045 | 23.155 | 192.1821 | 264.4192 | 0 | 7.2554 | 46.06 | 227.3832 | 0 | 63.879 | 0
2025_07_23 Hr 03 | 0 | 0 | 0 | 3.8622 | 3.861 | 3.8618 | 3.8618 | 3.846 | 3.8622 | 117.1673 | 0 | 0.4608 | 64 | 0 | 96.0911 | 96.0911 | 264.4192 | 0 | 0.07052 | 0.052 | 0.16104 | 2.0306 | 0 | 0 | 0 | 0 | 0 | 0.0141 | 0.3978 | 46.06 | 7.2554 | 227.3832 | 0 | 0 | 0 | 0 | 12.4192 | 53.0627 | 0 | 0 | -25.3129 | 1.0192 | 6.1076 | 0.05 | -1 | -4.2 | 5.9978 | 0 | 0 | 23.8393 | 23.8393 | 23.8393 | 23.8393 | 27.7201 | 24.8508 | 1.0248 | 0.01312 | 0 | 0 | 0 | 0 | 0 | 0 | 0 | 0 | 0 | 0 | 0 | 0 | 0 | 0 | 0 | 0 | 3.7319 | 0 | -608.8849 | 20.8924 | 0 | 63.8342 | 0 | 16.0506 | 1150.215 | 29.1343 | 60.6677 | 4.1602 | 0.9506 | 0 | 13.847 | 4.06 | 86.386 | 866.55 | 359.0725 | -617.4249 | 4.3622 | 3.915 | -3.34 | 17.0621 | 7.8519 | 2025-07-23 | 2025_07_23 Hr 03 | 53.839 | 5.7e-05 | -866.55 | -634.1978 | 461.5345 | 824.2892 | 104.9014 | 16.4212 | 93.6016 | 85.6815 | 240.2446 | 135.6084 | 23.155 | 192.1821 | 264.4192 | 0 | 7.2554 | 46.06 | 227.3832 | 0 | 63.8342 | 0
2025_07_23 Hr 04 | 0 | 0 | 0 | 3.8622 | 3.861 | 3.8618 | 3.8618 | 3.846 | 3.8622 | 117.1673 | 0 | 0.4608 | 69 | 0 | 95.9754 | 95.9754 | 263.7886 | 0 | 0.07052 | 0.052 | 0.16104 | 2.0306 | 0 | 0 | 0 | 0 | 0 | 0.0141 | 0.3978 | 45.9947 | 7.2554 | 226.8515 | 0 | 0 | 0 | 0 | 12.4192 | 53.0627 | 0 | 0.48853 | -19.8573 | 1.0192 | 6.1076 | 0.05 | -1 | -4.2 | 5.9978 | 0 | 0 | 23.8393 | 23.8393 | 23.8393 | 23.8393 | 27.7201 | 22.8501 | 1.0248 | 0.01312 | 0 | 0 | 0 | 0 | 0 | 0 | 0 | 0 | 0 | 0 | 0 | 0 | 0 | 0 | 0 | 0 | 3.7319 | 0 | -640.4017 | 20.8924 | 0 | 67.9785 | 0 | 15.0384 | 1152.901 | 29.1343 | 60.6677 | 4.1602 | 0.9506 | 0 | 13.847 | 4.06 | 86.386 | 845.65 | 361.0597 | -648.9417 | 4.3622 | 3.915 | -3.34 | 17.0621 | 7.8519 | 2025-07-23 | 2025_07_23 Hr 04 | 115.3534 | -1.11e-05 | -845.65 | -659.7705 | 461.5345 | 826.9747 | 106.8885 | 16.4212 | 93.6016 | 85.6815 | 240.2446 | 135.6084 | 23.155 | 191.9509 | 263.7886 | 0 | 7.2554 | 45.9947 | 226.8515 | 0 | 67.9785 | 0
2025_07_23 Hr 05 | 0 | 0 | 0 | 3.8622 | 3.861 | 3.8618 | 3.8618 | 3.846 | 3.8622 | 115.5657 | 0 | 0.4608 | 67 | 0 | 96.0911 | 96.0911 | 264.4192 | 0 | 0.07052 | 0.052 | 0.16104 | 2.0306 | 0 | 0 | 0 | 0 | 0 | 0.0141 | 0.3978 | 46.06 | 7.2554 | 227.3832 | 0 | 0 | 0 | 0 | 11.4593 | 53.0627 | 0 | 0 | -41.5607 | 1.0192 | 6.0241 | 0.05 | -1 | -4.2 | 5.9158 | 0 | 0 | 22.9656 | 22.9656 | 22.9656 | 22.9656 | 26.7042 | 23.7978 | 1.0248 | 0.01312 | 0 | 0 | 0 | 0 | 0 | 0 | 0 | 0 | 0 | 0 | 0 | 0 | 0 | 0 | 0 | 0 | 3.6809 | 0 | -624.4714 | 20.8924 | 0 | 69.4983 | 0 | 21.69 | 1148.531 | 28.736 | 59.8385 | 4.1602 | 0.9506 | 0 | 13.847 | 4.06 | 86.386 | 839.05 | 365.0909 | -633.0114 | 4.3026 | 3.915 | -3.34 | 16.8288 | 7.7446 | 2025-07-23 | 2025_07_23 Hr 05 | 88.1158 | 2e-06 | -839.05 | -666.0321 | 452.6182 | 829.9533 | 112.4878 | 16.4212 | 93.6016 | 84.4454 | 234.1324 | 134.0403 | 23.155 | 192.1821 | 264.4192 | 0 | 7.2554 | 46.06 | 227.3832 | 0 | 69.4983 | 0
2025_07_23 Hr 06 | 0 | 0 | 0 | 3.8622 | 3.861 | 3.8618 | 3.8618 | 3.846 | 3.8622 | 117.9443 | 0 | 0.4608 | 58 | 0 | 96.0911 | 96.0911 | 264.4192 | 0 | 0.07052 | 0.052 | 0.16104 | 2.0306 | 0 | 0 | 0 | 0 | 0 | 0.0141 | 0.3978 | 46.06 | 7.2554 | 227.3832 | 0 | 0 | 0 | 0 | 12.885 | 53.0627 | 0 | 1.2793 | -12.7217 | 1.0192 | 6.1481 | 0.05 | -1 | -4.2 | 6.0376 | 0 | 0 | 24.2631 | 24.2631 | 24.2631 | 24.2631 | 28.213 | 21.9024 | 1.0248 | 0.01312 | 0 | 0 | 0 | 0 | 0 | 0 | 0 | 0 | 0 | 0 | 0 | 0 | 0 | 0 | 0 | 0 | 3.7567 | 0 | -587.4752 | 20.8924 | 0 | 69.4983 | 0 | 16.629 | 1159.444 | 29.3275 | 61.07 | 4.1602 | 0.9506 | 0 | 13.847 | 4.06 | 86.386 | 903.45 | 351.4633 | -596.0152 | 4.3912 | 3.915 | -3.34 | 17.1752 | 7.904 | 2025-07-23 | 2025_07_23 Hr 06 | 74.3814 | 5.2e-05 | -903.45 | -598.9177 | 465.8602 | 829.9533 | 96.5314 | 16.4212 | 93.6016 | 86.2812 | 243.2099 | 136.3691 | 23.155 | 192.1821 | 264.4192 | 0 | 7.2554 | 46.06 | 227.3832 | 0 | 69.4983 | 0
2025_07_23 Hr 07 | 4.6583 | 0.000105 | 0.002961 | 3.8622 | 3.861 | 3.8618 | 3.8618 | 3.846 | 3.8622 | 128.6636 | -14.2 | 0.4608 | 46 | 0 | 96.0911 | 96.0911 | 253.0697 | 0 | 0.07052 | 0.052 | 0.16104 | 2.0306 | 0 | 0 | 0 | 0 | 0 | 0.0141 | 0.3978 | 46.06 | 7.2554 | 218.5623 | 0 | 0 | 0 | 0 | 19.3102 | 68.2573 | 0 | 31.1837 | 0 | 1.0192 | 6.7069 | 0.05 | -1 | -4.2 | 6.5863 | 0 | 0 | 30.1107 | 30.1107 | 30.1107 | 30.1107 | 35.0124 | 24.8508 | 1.0248 | 0.01312 | 0 | 0 | 0 | 0 | 0 | 0 | 0 | 0 | 0 | 0 | 0 | 0 | 0 | 0 | 0 | 0 | 4.0981 | 0 | -595.9912 | 20.8924 | 0 | 66.7173 | 0 | 30.6552 | 1200.873 | 31.9929 | 66.6204 | 4.1602 | 0.9506 | -4.6583 | 13.847 | 4.06 | 86.386 | 980.2584 | 371.5913 | -623.3895 | 4.7903 | 3.915 | -3.34 | 18.7362 | 8.6223 | 2025-07-23 | 2025_07_23 Hr 07 | 101.0466 | -0.000148 | -980.2584 | -564.8075 | 526.532 | 807.0019 | 101.5091 | 16.4212 | 93.6016 | 109.749 | 284.1188 | 132.6642 | 23.155 | 192.1821 | 253.0697 | 0 | 7.2554 | 46.06 | 218.5623 | 0 | 66.7173 | 0
2025_07_23 Hr 08 | 11.9184 | 0.00045 | 0.01269 | 3.8622 | 3.861 | 3.8618 | 3.8618 | 3.846 | 3.8622 | 140.0489 | -14.2 | 0.4608 | 22 | 0 | 96.0911 | 96.0911 | 253.0697 | 0 | 0.07052 | 0.052 | 0.16104 | 2.0306 | 0 | 0 | 0 | 0 | 0 | 0.0141 | 0.3978 | 46.06 | 7.2554 | 218.5623 | 0 | 0 | 0 | 0 | 26.1347 | 86.0451 | 0 | 20.0011 | 0 | 1.0192 | 7.3003 | 0.05 | -1 | -4.2 | 7.1691 | 0 | 0 | 36.3216 | 36.3216 | 36.3216 | 36.3216 | 42.2344 | 26.8515 | 1.0248 | 0.01312 | 0 | 0 | 0 | 0 | 0 | 0 | 0 | 0 | 0 | 0 | 0 | 0 | 0 | 0 | 0 | 0 | 4.4608 | 0 | -562.3794 | 20.8924 | 0 | 66.7173 | 0 | 41.934 | 1270.908 | 34.8239 | 72.5155 | 4.1602 | 0.9506 | -11.9184 | 13.847 | 4.06 | 86.386 | 1073.15 | 379.2785 | -597.0378 | 5.2141 | 3.915 | -3.34 | 20.3941 | 9.3853 | 2025-07-23 | 2025_07_23 Hr 08 | 87.1705 | -8e-05 | -1073.15 | -542.3783 | 607.7049 | 807.0019 | 90.7986 | 16.4212 | 93.6016 | 136.3241 | 327.5695 | 143.8113 | 23.155 | 192.1821 | 253.0697 | 0 | 7.2554 | 46.06 | 218.5623 | 0 | 66.7173 | 0
2025_07_23 Hr 09 | 14.5104 | 0.000885 | 0.024957 | 3.8622 | 3.861 | 3.8618 | 3.8618 | 3.846 | 3.8622 | 144.6475 | -14.2 | 0.4608 | 17 | 0 | 96.0911 | 96.0911 | 253.0697 | 21.89 | 0.07052 | 0.052 | 0.16104 | 2.0306 | 0 | 0 | 0 | 0 | 0 | 0.0141 | 0.3978 | 46.06 | 7.2554 | 218.5623 | 0 | 0 | 0 | 0 | 28.891 | 86.4205 | 0 | 25.7253 | -1.6585 | 1.0192 | 7.5401 | 0.05 | -1 | -4.2 | 7.4045 | 0 | 0 | 38.8301 | 38.8301 | 38.8301 | 38.8301 | 45.1513 | 25.7985 | 1.0248 | 0.01312 | 0 | 0 | 0 | 0 | 0 | 0 | 0 | 0 | 0 | 0 | 0 | 0 | 0 | 0 | 0 | 0 | 4.6072 | 0 | -510.3912 | 20.8924 | 0 | 66.7173 | 0 | 29.3538 | 1314.285 | 35.9674 | 74.8966 | 4.1602 | 0.9506 | -14.5104 | 13.847 | 4.06 | 86.386 | 1158.45 | 367.74 | -547.6416 | 5.3853 | 3.915 | -3.34 | 21.0637 | 9.6935 | 2025-07-23 | 2025_07_23 Hr 09 | 103.4961 | 5e-06 | -1158.45 | -486.3244 | 633.6816 | 828.8919 | 72.1781 | 16.4212 | 93.6016 | 140.2487 | 345.1193 | 148.3136 | 23.155 | 192.1821 | 253.0697 | 21.89 | 7.2554 | 46.06 | 218.5623 | 0 | 66.7173 | 0
2025_07_23 Hr 10 | 17.8205 | 0.00381 | 0.10744 | 3.8622 | 3.861 | 3.8618 | 3.8618 | 3.846 | 3.8622 | 151.3074 | -14.2 | 0.4608 | 16 | 0 | 96.0911 | 96.0911 | 253.0697 | 21.89 | 0.07052 | 0.052 | 0.16104 | 2.0306 | 0 | 0 | 0 | 0 | 0 | 0.0141 | 0.3978 | 46.06 | 7.2554 | 218.5623 | 0 | 0 | 0 | 0 | 32.883 | 86.4205 | 0 | 44.2341 | 0 | 1.0192 | 7.8872 | 0.05 | -1 | -4.2 | 7.7454 | 0 | 0 | 42.4632 | 42.4632 | 42.4632 | 42.4632 | 49.3758 | 17.901 | 1.0248 | 0.01312 | 0 | 0 | 0 | 0 | 0 | 0 | 0 | 0 | 0 | 0 | 0 | 0 | 0 | 0 | 0 | 0 | 4.8194 | 0 | -460.5305 | 20.8924 | 0 | 66.7173 | 0 | 17.352 | 1344.924 | 37.6234 | 78.345 | 4.1602 | 0.9506 | -17.8205 | 13.847 | 4.06 | 86.386 | 1244.742 | 356.6743 | -501.0909 | 5.6333 | 3.915 | -3.34 | 22.0336 | 10.1398 | 2025-07-23 | 2025_07_23 Hr 10 | 97.9944 | -0.000382 | -1244.742 | -416.2964 | 670.7592 | 828.8919 | 51.3643 | 16.4212 | 93.6016 | 145.3889 | 370.5361 | 154.8342 | 23.155 | 192.1821 | 253.0697 | 21.89 | 7.2554 | 46.06 | 218.5623 | 0 | 66.7173 | 0
2025_07_23 Hr 11 | 18.2848 | 0.006435 | 0.18147 | 3.8622 | 3.861 | 3.8618 | 3.8618 | 3.846 | 3.8622 | 153.1944 | -14.2 | 0.4608 | 8 | 0 | 96.0911 | 96.0911 | 253.0697 | 21.89 | 0.07052 | 0.052 | 0.16104 | 2.0306 | 0 | 0 | 0 | 0 | 0 | 0.0141 | 0.3978 | 46.06 | 7.2554 | 218.5623 | 0 | 0 | 0 | 0 | 34.0141 | 86.4205 | 0 | 48.3047 | 0 | 1.0192 | 7.9856 | 0.05 | -1 | -4.2 | 7.842 | 0 | 0 | 43.4926 | 43.4926 | 43.4926 | 43.4926 | 50.5728 | 18.8487 | 1.0248 | 0.01312 | 0 | 0 | 0 | 0 | 0 | 0 | 0 | 0 | 0 | 0 | 0 | 0 | 0 | 0 | 0 | 0 | 4.8795 | 0 | -393.6967 | 20.8924 | 0 | 66.7173 | 0 | 14.0262 | 1353.656 | 38.0926 | 79.3221 | 4.1602 | 0.9506 | -18.2848 | 13.847 | 4.06 | 86.386 | 1315.85 | 348.6106 | -434.7215 | 5.7036 | 3.915 | -3.34 | 22.3084 | 10.2662 | 2025-07-23 | 2025_07_23 Hr 11 | 103.2909 | -3.7e-05 | -1315.85 | -345.392 | 681.2645 | 828.8919 | 41.0628 | 16.4212 | 93.6016 | 146.8452 | 377.7376 | 156.6817 | 23.155 | 192.1821 | 253.0697 | 21.89 | 7.2554 | 46.06 | 218.5623 | 0 | 66.7173 | 0
2025_07_23 Hr 12 | 17.7226 | 0.00996 | 0.28087 | 3.8622 | 3.861 | 3.8618 | 3.8618 | 3.846 | 3.8622 | 157.1428 | -14.2 | 0.4608 | 6 | 0 | 96.0911 | 96.0911 | 253.0697 | 21.89 | 0.07052 | 0.052 | 0.16104 | 2.0306 | 0 | 0 | 0 | 0 | 0 | 0.0141 | 0.3978 | 46.06 | 7.2554 | 218.5623 | 0 | 0 | 0 | 0 | 34.9892 | 86.4205 | 0 | 57.9462 | 0 | 1.0192 | 8.1914 | 0.05 | -1 | -4.2 | 8.0441 | 0 | 0 | 45.6465 | 45.6465 | 45.6465 | 45.6465 | 53.0773 | 23.7978 | 1.0248 | 0.01312 | 0 | 0 | 0 | 0 | 0 | 0 | 0 | 0 | 0 | 0 | 0 | 0 | 0 | 0 | 0 | 0 | 5.0052 | 0 | -329.2643 | 20.8924 | 0 | 66.7173 | 0 | 12.0018 | 1370.48 | 39.0744 | 81.3665 | 4.1602 | 0.9506 | -17.7226 | 13.847 | 4.06 | 86.386 | 1411.542 | 352.8424 | -369.7269 | 5.8506 | 3.915 | -3.34 | 22.8833 | 10.5308 | 2025-07-23 | 2025_07_23 Hr 12 | 94.0829 | -0.000347 | -1411.542 | -271.3181 | 701.8547 | 828.8919 | 42.0904 | 16.4212 | 93.6016 | 148.5011 | 392.8061 | 160.5475 | 23.155 | 192.1821 | 253.0697 | 21.89 | 7.2554 | 46.06 | 218.5623 | 0 | 66.7173 | 0
2025_07_23 Hr 13 | 18.0128 | 0.010755 | 0.30329 | 3.8622 | 3.861 | 3.8618 | 3.8618 | 3.846 | 3.8622 | 161.1387 | -14.2 | 0.4608 | 3 | 0 | 96.0911 | 96.0911 | 253.0697 | 21.89 | 0.07052 | 0.052 | 0.16104 | 2.0306 | 0 | 0 | 0 | 0 | 0 | 0.0141 | 0.3978 | 46.06 | 7.2554 | 218.5623 | 0 | 0 | 0 | 0 | 35 | 86.4205 | 0 | 67.7689 | 0 | 1.0192 | 8.3997 | 0.05 | -1 | -4.2 | 8.2487 | 0 | 0 | 47.8264 | 47.8264 | 47.8264 | 47.8264 | 55.612 | 23.7978 | 1.0248 | 0.01312 | 0 | 0 | 0 | 0 | 0 | 0 | 0 | 0 | 0 | 0 | 0 | 0 | 0 | 0 | 0 | 0 | 5.1325 | 0 | -303.7435 | 20.8924 | 0 | 66.7173 | 0 | 10.9896 | 1386.452 | 40.068 | 83.4356 | 4.1602 | 0.9506 | -18.0128 | 13.847 | 4.06 | 86.386 | 1462.758 | 353.0336 | -344.4963 | 5.9993 | 3.915 | -3.34 | 23.4652 | 10.7986 | 2025-07-23 | 2025_07_23 Hr 13 | 104.7518 | 0.000259 | -1462.758 | -235.9746 | 721.7168 | 828.8919 | 38.1014 | 16.4212 | 93.6016 | 149.2007 | 408.0562 | 164.4598 | 23.155 | 192.1821 | 253.0697 | 21.89 | 7.2554 | 46.06 | 218.5623 | 0 | 66.7173 | 0
2025_07_23 Hr 14 | 16.8603 | 0.007335 | 0.20685 | 3.8622 | 3.861 | 3.8618 | 3.8618 | 3.846 | 3.8622 | 162.9306 | -14.2 | 0.4608 | 1 | 0 | 96.0911 | 96.0911 | 253.0697 | 21.89 | 0.07052 | 0.052 | 0.16104 | 2.0306 | 0 | 0 | 0 | 0 | 0 | 0.0141 | 0.3978 | 46.06 | 7.2554 | 218.5623 | 0 | 0 | 0 | 0 | 35 | 86.4205 | 0 | 74.4063 | 0 | 1.0192 | 8.4931 | 0.05 | -1 | -4.2 | 8.3404 | 0 | 0 | 48.8038 | 48.8038 | 48.8038 | 48.8038 | 56.7486 | 25.7985 | 1.0248 | 0.01312 | 0 | 0 | 0 | 0 | 0 | 0 | 0 | 0 | 0 | 0 | 0 | 0 | 0 | 0 | 0 | 0 | 5.1896 | 0 | -241.0903 | 20.8924 | 0 | 66.7173 | 0 | 9.6882 | 1393.503 | 40.5136 | 84.3633 | 4.1602 | 0.9506 | -16.8603 | 13.847 | 4.06 | 86.386 | 1539.55 | 352.3313 | -280.6906 | 6.066 | 3.915 | -3.34 | 23.7262 | 10.9187 | 2025-07-23 | 2025_07_23 Hr 14 | 133.7864 | -3.5e-05 | -1539.55 | -166.684 | 730.6184 | 828.8919 | 36.7009 | 16.4212 | 93.6016 | 149.5096 | 414.8946 | 166.2142 | 23.155 | 192.1821 | 253.0697 | 21.89 | 7.2554 | 46.06 | 218.5623 | 0 | 66.7173 | 0
2025_07_23 Hr 15 | 17.046 | 0.00717 | 0.20219 | 3.8622 | 3.861 | 3.8618 | 3.8618 | 3.846 | 3.8622 | 167.5291 | -14.2 | 0.4608 | 2 | 0 | 96.0911 | 96.0911 | 253.0697 | 21.89 | 0.07052 | 0.052 | 0.16104 | 2.0306 | 0 | 0 | 0 | 0 | 0 | 0.0141 | 0.3978 | 46.06 | 7.2554 | 218.5623 | 0 | 0 | 0 | 0 | 35 | 86.4205 | 0 | 84.2643 | 0 | 1.0192 | 8.7328 | 0.05 | -1 | -4.2 | 8.5758 | 0 | 0 | 51.3124 | 51.3124 | 51.3124 | 51.3124 | 59.6656 | 30.7476 | 1.0248 | 0.01312 | 0 | 0 | 0 | 0 | 0 | 0 | 0 | 0 | 0 | 0 | 0 | 0 | 0 | 0 | 0 | 0 | 5.336 | 0 | -250.9241 | 20.8924 | 0 | 66.7173 | 0 | 10.2666 | 1411.841 | 41.657 | 86.7444 | 4.1602 | 0.9506 | -17.046 | 13.847 | 4.06 | 86.386 | 1568.942 | 363.5467 | -290.7101 | 6.2373 | 3.915 | -3.34 | 24.3958 | 11.2269 | 2025-07-23 | 2025_07_23 Hr 15 | 138.6725 | -0.000349 | -1568.942 | -166.6598 | 753.4632 | 828.8919 | 43.2236 | 16.4212 | 93.6016 | 150.3024 | 432.4443 | 170.7165 | 23.155 | 192.1821 | 253.0697 | 21.89 | 7.2554 | 46.06 | 218.5623 | 0 | 66.7173 | 0
2025_07_23 Hr 16 | 18.1704 | 0.005295 | 0.14932 | 3.8622 | 3.861 | 3.8618 | 3.8618 | 3.846 | 3.8622 | 169.6064 | -14.2 | 0.4608 | 1 | 0 | 96.0911 | 96.0911 | 253.0697 | 21.89 | 0.07052 | 0.052 | 0.16104 | 2.0306 | 0 | 0 | 0 | 0 | 0 | 0.0141 | 0.3978 | 46.06 | 7.2554 | 218.5623 | 0 | 0 | 0 | 0 | 35 | 86.4205 | 0 | 87.0592 | 0 | 1.0192 | 8.8411 | 0.05 | -1 | -4.2 | 8.6821 | 0 | 0 | 52.4456 | 52.4456 | 52.4456 | 52.4456 | 60.9832 | 24.8508 | 1.0248 | 0.01312 | 0 | 0 | 0 | 0 | 0 | 0 | 0 | 0 | 0 | 0 | 0 | 0 | 0 | 0 | 0 | 0 | 5.4022 | 0 | -240.6811 | 20.8924 | 0 | 66.7173 | 0 | 9.9774 | 1420.074 | 42.1735 | 87.82 | 4.1602 | 0.9506 | -18.1704 | 13.847 | 4.06 | 86.386 | 1585.058 | 359.517 | -281.5915 | 6.3146 | 3.915 | -3.34 | 24.6983 | 11.3661 | 2025-07-23 | 2025_07_23 Hr 16 | 155.4085 | 0.00035 | -1585.058 | -153.6219 | 763.7828 | 828.8919 | 35.9828 | 16.4212 | 93.6016 | 150.6605 | 440.372 | 172.7503 | 23.155 | 192.1821 | 253.0697 | 21.89 | 7.2554 | 46.06 | 218.5623 | 0 | 66.7173 | 0
2025_07_23 Hr 17 | 17.8901 | 0.007965 | 0.22461 | 3.8622 | 3.861 | 3.8618 | 3.8618 | 3.846 | 3.8622 | 170.3516 | -14.2 | 0.4608 | 1 | 0 | 96.0911 | 96.0911 | 253.0697 | 21.89 | 0.07052 | 0.052 | 0.16104 | 2.0306 | 0 | 0 | 0 | 0 | 0 | 0.0141 | 0.3978 | 46.06 | 7.2554 | 218.5623 | 0 | 0 | 0 | 0 | 35 | 86.4205 | 0 | 90.8753 | 0 | 1.0192 | 8.8799 | 0.05 | -1 | -4.2 | 8.7203 | 0 | 0 | 52.8521 | 52.8521 | 52.8521 | 52.8521 | 61.456 | 23.7978 | 1.0248 | 0.01312 | 0 | 0 | 0 | 0 | 0 | 0 | 0 | 0 | 0 | 0 | 0 | 0 | 0 | 0 | 0 | 0 | 5.4259 | 0 | -229.8232 | 20.8924 | 0 | 66.7173 | 0 | 8.676 | 1423.122 | 42.3588 | 88.2059 | 4.1602 | 0.9506 | -17.8901 | 13.847 | 4.06 | 86.386 | 1601.158 | 357.6147 | -270.4533 | 6.3423 | 3.915 | -3.34 | 24.8068 | 11.416 | 2025-07-23 | 2025_07_23 Hr 17 | 173.0753 | 0.00023 | -1601.158 | -138.9479 | 767.4851 | 828.8919 | 33.7064 | 16.4212 | 93.6016 | 150.789 | 443.2161 | 173.48 | 23.155 | 192.1821 | 253.0697 | 21.89 | 7.2554 | 46.06 | 218.5623 | 0 | 66.7173 | 0
2025_07_23 Hr 18 | 17.1289 | 0.003885 | 0.10956 | 3.8622 | 3.861 | 3.8618 | 3.8618 | 3.846 | 3.8622 | 172.635 | -14.2 | 0.4608 | 3 | 0 | 96.0911 | 96.0911 | 253.0697 | 21.89 | 0.07052 | 0.052 | 0.16104 | 2.0306 | 0 | 0 | 0 | 0 | 0 | 0.0141 | 0.3978 | 46.06 | 7.2554 | 218.5623 | 0 | 0 | 0 | 0 | 35 | 86.4205 | 0 | 97.0824 | 0 | 1.0192 | 8.999 | 0.05 | -1 | -4.2 | 8.8372 | 0 | 0 | 54.0978 | 54.0978 | 54.0978 | 54.0978 | 62.9044 | 28.8522 | 1.0248 | 0.01312 | 0 | 0 | 0 | 0 | 0 | 0 | 0 | 0 | 0 | 0 | 0 | 0 | 0 | 0 | 0 | 0 | 5.4987 | 0 | -279.9176 | 20.8924 | 0 | 66.7173 | 0 | 8.676 | 1432.115 | 42.9266 | 89.3882 | 4.1602 | 0.9506 | -17.1289 | 13.847 | 4.06 | 86.386 | 1575.55 | 366.1394 | -319.7865 | 6.4273 | 3.915 | -3.34 | 25.1393 | 11.5691 | 2025-07-23 | 2025_07_23 Hr 18 | 168.5098 | -7.8e-05 | -1575.55 | -182.8352 | 778.8288 | 828.8919 | 40.6416 | 16.4212 | 93.6016 | 151.1827 | 451.9305 | 175.7157 | 23.155 | 192.1821 | 253.0697 | 21.89 | 7.2554 | 46.06 | 218.5623 | 0 | 66.7173 | 0
2025_07_23 Hr 19 | 13.5022 | 0.001245 | 0.035109 | 3.8622 | 3.861 | 3.8618 | 3.8618 | 3.846 | 3.8622 | 169.5905 | -14.2 | 0.4608 | 7 | 0 | 96.0911 | 96.0911 | 253.0697 | 21.89 | 0.07052 | 0.052 | 0.16104 | 2.0306 | 0 | 0 | 0 | 0 | 0 | 0.0141 | 0.3978 | 46.06 | 7.2554 | 218.5623 | 0 | 0 | 0 | 0 | 35 | 86.4205 | 0 | 93.7286 | 0 | 1.0192 | 8.8403 | 0.05 | -1 | -4.2 | 8.6813 | 0 | 0 | 52.4369 | 52.4369 | 52.4369 | 52.4369 | 60.9732 | 31.8006 | 1.0248 | 0.01312 | 0 | 0 | 0 | 0 | 0 | 0 | 0 | 0 | 0 | 0 | 0 | 0 | 0 | 0 | 0 | 0 | 5.4017 | 0 | -272.2994 | 20.8924 | 0 | 66.7173 | 0 | 8.9652 | 1419.896 | 42.1696 | 87.8118 | 4.1602 | 0.9506 | -13.5022 | 13.847 | 4.06 | 86.386 | 1571.85 | 366.7668 | -308.5416 | 6.314 | 3.915 | -3.34 | 24.696 | 11.365 | 2025-07-23 | 2025_07_23 Hr 19 | 142.2966 | -7.2e-05 | -1571.85 | -178.5708 | 763.704 | 828.8919 | 47.8022 | 16.4212 | 93.6016 | 150.6578 | 440.3114 | 172.7348 | 23.155 | 192.1821 | 253.0697 | 21.89 | 7.2554 | 46.06 | 218.5623 | 0 | 66.7173 | 0
2025_07_23 Hr 20 | 2.0696 | 0.000885 | 0.024957 | 3.8622 | 3.861 | 3.8618 | 3.8618 | 3.846 | 3.8622 | 167.101 | -14.2 | 0.4608 | 28 | 0 | 96.0911 | 96.0911 | 253.0697 | 21.89 | 0.07052 | 0.052 | 0.16104 | 2.0306 | 0 | 0 | 0 | 0 | 0 | 0.0141 | 0.3978 | 46.06 | 7.2554 | 218.5623 | 0 | 0 | 0 | 0 | 35 | 86.4205 | 0 | 82.0531 | 0 | 1.0192 | 8.7105 | 0.05 | -1 | -4.2 | 8.5539 | 0 | 0 | 51.0788 | 51.0788 | 51.0788 | 51.0788 | 59.394 | 29.7999 | 1.0248 | 0.01312 | 0 | 0 | 0 | 0 | 0 | 0 | 0 | 0 | 0 | 0 | 0 | 0 | 0 | 0 | 0 | 0 | 5.3224 | 0 | -340.1805 | 20.8924 | 0 | 66.7173 | 0 | 13.5924 | 1409.956 | 41.5506 | 86.5227 | 4.1602 | 0.9506 | -2.0696 | 13.847 | 4.06 | 86.386 | 1503.542 | 376.5229 | -364.9901 | 6.2213 | 3.915 | -3.34 | 24.3335 | 11.1982 | 2025-07-23 | 2025_07_23 Hr 20 | 142.4761 | -0.000331 | -1503.542 | -258.1274 | 751.3363 | 828.8919 | 71.4181 | 16.4212 | 93.6016 | 150.2286 | 430.8104 | 170.2973 | 23.155 | 192.1821 | 253.0697 | 21.89 | 7.2554 | 46.06 | 218.5623 | 0 | 66.7173 | 0
2025_07_23 Hr 21 | 0 | 0.000795 | 0.022419 | 3.8622 | 3.861 | 3.8618 | 3.8618 | 3.846 | 3.8622 | 159.3945 | -14.2 | 0.4608 | 58 | 0 | 96.0911 | 96.0911 | 253.0697 | 21.89 | 0.07052 | 0.052 | 0.16104 | 2.0306 | 0 | 0 | 0 | 0 | 0 | 0.0141 | 0.3978 | 46.06 | 7.2554 | 218.5623 | 0 | 0 | 0 | 0 | 35 | 86.4205 | 0 | 62.4028 | 0 | 1.0192 | 8.3088 | 0.05 | -1 | -4.2 | 8.1594 | 0 | 0 | 46.8748 | 46.8748 | 46.8748 | 46.8748 | 54.5056 | 28.8522 | 1.0248 | 0.01312 | 0 | 0 | 0 | 0 | 0 | 0 | 0 | 0 | 0 | 0 | 0 | 0 | 0 | 0 | 0 | 0 | 5.0769 | 0 | -379.9167 | 20.8924 | 0 | 66.7173 | 0 | 13.014 | 1379.214 | 39.6343 | 82.5324 | 4.1602 | 0.9506 | 0 | 13.847 | 4.06 | 86.386 | 1434.342 | 395.3818 | -402.6567 | 5.9344 | 3.915 | -3.34 | 23.2112 | 10.6817 | 2025-07-23 | 2025_07_23 Hr 21 | 122.1493 | -0.000345 | -1434.342 | -317.5139 | 713.0515 | 828.8919 | 99.8894 | 16.4212 | 93.6016 | 148.9 | 401.3994 | 162.7521 | 23.155 | 192.1821 | 253.0697 | 21.89 | 7.2554 | 46.06 | 218.5623 | 0 | 66.7173 | 0
2025_07_23 Hr 22 | 0 | 0.00015 | 0.00423 | 3.8622 | 3.861 | 3.8618 | 3.8618 | 3.846 | 3.8622 | 154.3044 | -14.2 | 0.4608 | 73 | 0 | 96.0911 | 96.0911 | 253.0697 | 21.89 | 0.07052 | 0.052 | 0.16104 | 2.0306 | 0 | 0 | 0 | 0 | 0 | 0.0141 | 0.3978 | 46.06 | 7.2554 | 218.5623 | 0 | 0 | 0 | 0 | 34.318 | 86.4205 | 0 | 47.8279 | 0 | 1.0192 | 8.0434 | 0.05 | -1 | -4.2 | 7.8988 | 0 | 0 | 44.0981 | 44.0981 | 44.0981 | 44.0981 | 51.2769 | 30.7476 | 1.0248 | 0.01312 | 0 | 0 | 0 | 0 | 0 | 0 | 0 | 0 | 0 | 0 | 0 | 0 | 0 | 0 | 0 | 0 | 4.9148 | 0 | -419.0143 | 20.8924 | 0 | 66.7173 | 0 | 11.2788 | 1358.21 | 38.3686 | 79.8968 | 4.1602 | 0.9506 | 0 | 13.847 | 4.06 | 86.386 | 1369.842 | 405.5578 | -441.7543 | 5.7449 | 3.915 | -3.34 | 22.47 | 10.3406 | 2025-07-23 | 2025_07_23 Hr 22 | 127.7921 | -0.000347 | -1369.842 | -371.1864 | 687.0826 | 828.8919 | 115.0308 | 16.4212 | 93.6016 | 147.3405 | 381.9737 | 157.7685 | 23.155 | 192.1821 | 253.0697 | 21.89 | 7.2554 | 46.06 | 218.5623 | 0 | 66.7173 | 0
2025_07_23 Hr 23 | 0 | 0 | 0 | 3.8622 | 3.861 | 3.8618 | 3.8618 | 3.846 | 3.8622 | 140.2234 | 0 | 0.4608 | 73 | 0 | 96.0911 | 96.0911 | 264.1043 | 18.59 | 0.07052 | 0.052 | 0.16104 | 2.0306 | 0 | 0 | 0 | 0 | 0 | 0.0141 | 0.3978 | 46.06 | 7.2554 | 227.1798 | 0 | 0 | 0 | 0 | 26.2392 | 85.2425 | 0 | 18.0258 | -1.5699 | 1.0192 | 7.3094 | 0.05 | -1 | -4.2 | 7.178 | 0 | 0 | 36.4167 | 36.4167 | 36.4167 | 36.4167 | 42.345 | 24.8508 | 1.0248 | 0.01312 | 0 | 0 | 0 | 0 | 0 | 0 | 0 | 0 | 0 | 0 | 0 | 0 | 0 | 0 | 0 | 0 | 4.4663 | 0 | -452.1339 | 20.8924 | 0 | 64.7124 | 0 | 5.3502 | 1307.13 | 34.8673 | 72.6059 | 4.1602 | 0.9506 | 0 | 13.847 | 4.06 | 86.386 | 1242.858 | 379.9458 | -460.6739 | 5.2206 | 3.915 | -3.34 | 20.4195 | 9.397 | 2025-07-23 | 2025_07_23 Hr 23 | 94.0962 | 0.000331 | -1242.858 | -435.678 | 622.0735 | 843.239 | 103.201 | 16.4212 | 93.6016 | 135.6562 | 328.2353 | 158.1821 | 23.155 | 192.1821 | 264.1043 | 18.59 | 7.2554 | 46.06 | 227.1798 | 0 | 64.7124 | 0
2025_07_23 Hr 24 | 0 | 0 | 0 | 3.8622 | 3.861 | 3.8618 | 3.8618 | 3.846 | 3.8622 | 131.8033 | 0 | 0.4608 | 66 | 0 | 96.0911 | 96.0911 | 264.4192 | 18.59 | 0.07052 | 0.052 | 0.16104 | 2.0306 | 0 | 0 | 0 | 0 | 0 | 0.0141 | 0.3978 | 46.06 | 7.2554 | 227.3832 | 0 | 0 | 0 | 0 | 21.1922 | 74.963 | 0 | 13.7559 | -2.9528 | 1.0192 | 6.8705 | 0.05 | -1 | -4.2 | 6.747 | 0 | 0 | 31.8235 | 31.8235 | 31.8235 | 31.8235 | 37.004 | 11.8989 | 1.0248 | 0.01312 | 0 | 0 | 0 | 0 | 0 | 0 | 0 | 0 | 0 | 0 | 0 | 0 | 0 | 0 | 0 | 0 | 4.1981 | 0 | -496.1099 | 20.8924 | 0 | 69.4983 | 0 | 7.3746 | 1263.522 | 32.7736 | 68.2461 | 4.1602 | 0.9506 | 0 | 13.847 | 4.06 | 86.386 | 1123.45 | 353.7744 | -504.6499 | 4.9071 | 3.915 | -3.34 | 19.1934 | 8.8327 | 2025-07-23 | 2025_07_23 Hr 24 | 73.6031 | 6.9e-05 | -1123.45 | -485.3068 | 564.9172 | 848.5433 | 85.2735 | 16.4212 | 93.6016 | 118.8779 | 296.1011 | 149.9382 | 23.155 | 192.1821 | 264.4192 | 18.59 | 7.2554 | 46.06 | 227.3832 | 0 | 69.4983 | 0
2025_07_24 Hr 01 | 0 | 0 | 0 | 3.8622 | 3.861 | 3.8618 | 3.8618 | 3.846 | 3.8622 | 121.2548 | 0 | 0.4608 | 42 | 0 | 96.0911 | 96.0911 | 264.4192 | 0 | 0.07052 | 0.052 | 0.16104 | 2.0306 | 0 | 0 | 0 | 0 | 0 | 0.0141 | 0.3978 | 46.06 | 7.2554 | 227.3832 | 0 | 0 | 0 | 0 | 13.2995 | 56.9797 | 0 | 0 | -11.4278 | 1.0192 | 5.9761 | 0.05 | -1 | -4.2 | 5.9555 | 0 | 0 | 24.8585 | 24.8585 | 24.8585 | 24.8585 | 28.9052 | 11.8989 | 1.0248 | 0.01312 | 0 | 0 | 0 | 0 | 0 | 0 | 0 | 0 | 0 | 0 | 0 | 0 | 0 | 0 | 0 | 0 | 3.655 | 0 | -456.8238 | 21.7016 | 0 | 69.4983 | 0 | 17.9304 | 1169.616 | 30.8224 | 63.9123 | 4.1602 | 0.9506 | 0 | 13.847 | 4.06 | 86.386 | 1025.733 | 332.909 | -465.3638 | 4.2032 | 3.915 | -3.34 | 17.8211 | 8.2595 | 2025-07-24 | 2025_07_24 Hr 01 | 73.6129 | 0.000402 | -1025.733 | -468.2516 | 482.1796 | 829.9533 | 71.8293 | 16.4212 | 93.6016 | 90.069 | 249.5938 | 142.5169 | 23.155 | 192.1821 | 264.4192 | 0 | 7.2554 | 46.06 | 227.3832 | 0 | 69.4983 | 0
2025_07_24 Hr 02 | 0 | 0 | 0 | 3.8622 | 3.861 | 3.8618 | 3.8618 | 3.846 | 3.8622 | 115.4246 | 0 | 0.4608 | 22 | 0 | 96.0911 | 96.0911 | 264.4192 | 0 | 0.07052 | 0.052 | 0.16104 | 2.0306 | 0 | 0 | 0 | 0 | 0 | 0.0141 | 0.3978 | 46.06 | 7.2554 | 227.3832 | 0 | 0 | 0 | 0 | 10.0351 | 50.2617 | 0 | 0 | -42.9048 | 1.0192 | 5.6888 | 0.05 | -1 | -4.2 | 5.6691 | 0 | 0 | 21.6671 | 21.6671 | 21.6671 | 21.6671 | 25.1944 | 19.9017 | 1.0248 | 0.01312 | 0 | 0 | 0 | 0 | 0 | 0 | 0 | 0 | 0 | 0 | 0 | 0 | 0 | 0 | 0 | 0 | 3.4793 | 0 | -467.4232 | 21.7016 | 0 | 69.4983 | 0 | 35.2824 | 1136.376 | 29.3444 | 60.8393 | 4.1602 | 0.9506 | 0 | 13.847 | 4.06 | 86.386 | 949.9667 | 332.4588 | -475.9632 | 4.0011 | 3.915 | -3.34 | 16.9643 | 7.8624 | 2025-07-24 | 2025_07_24 Hr 02 | 65.5536 | -2.9e-05 | -949.9667 | -510.328 | 443.1345 | 829.9533 | 77.1841 | 16.4212 | 93.6016 | 79.135 | 227.2876 | 136.7119 | 23.155 | 192.1821 | 264.4192 | 0 | 7.2554 | 46.06 | 227.3832 | 0 | 69.4983 | 0
2025_07_24 Hr 03 | 0 | 0 | 0 | 3.8622 | 3.861 | 3.8618 | 3.8618 | 3.846 | 3.8622 | 112.8817 | 0 | 0.4608 | 17 | 0 | 96.0911 | 96.0911 | 264.4192 | 0 | 0.07052 | 0.052 | 0.16104 | 2.0306 | 0 | 0 | 0 | 0 | 0 | 0.0141 | 0.3978 | 46.06 | 7.2554 | 227.3832 | 0 | 0 | 0 | 0 | 8.6112 | 50.2617 | 0 | 0 | -59.8267 | 1.0192 | 5.5634 | 0.05 | -1 | -4.2 | 5.5442 | 0 | 0 | 20.2752 | 20.2752 | 20.2752 | 20.2752 | 23.5758 | 25.7985 | 1.0248 | 0.01312 | 0 | 0 | 0 | 0 | 0 | 0 | 0 | 0 | 0 | 0 | 0 | 0 | 0 | 0 | 0 | 0 | 3.4026 | 0 | -488.5063 | 21.7016 | 0 | 69.4983 | 0 | 35.2824 | 1124.808 | 28.6997 | 59.499 | 4.1602 | 0.9506 | 0 | 13.847 | 4.06 | 86.386 | 898.7584 | 330.8236 | -497.0463 | 3.9129 | 3.915 | -3.34 | 16.5905 | 7.6892 | 2025-07-24 | 2025_07_24 Hr 03 | 66.4108 | -1.3e-05 | -898.7584 | -548.333 | 429.0344 | 829.9533 | 78.0809 | 16.4212 | 93.6016 | 77.2961 | 217.5583 | 134.1799 | 23.155 | 192.1821 | 264.4192 | 0 | 7.2554 | 46.06 | 227.3832 | 0 | 69.4983 | 0
2025_07_24 Hr 04 | 0 | 0 | 0 | 3.8622 | 3.861 | 3.8618 | 3.8618 | 3.846 | 3.8622 | 112.0599 | 0 | 0.4608 | 10 | 0 | 95.9754 | 95.9754 | 263.7886 | 0 | 0.07052 | 0.052 | 0.16104 | 2.0306 | 0 | 0 | 0 | 0 | 0 | 0.0141 | 0.3978 | 45.9947 | 7.2554 | 226.8515 | 0 | 0 | 0 | 0 | 8.151 | 50.2617 | 0 | 0 | -47.9056 | 1.0192 | 5.5229 | 0.05 | -1 | -4.2 | 5.5039 | 0 | 0 | 19.8254 | 19.8254 | 19.8254 | 19.8254 | 23.0527 | 28.8522 | 1.0248 | 0.01312 | 0 | 0 | 0 | 0 | 0 | 0 | 0 | 0 | 0 | 0 | 0 | 0 | 0 | 0 | 0 | 0 | 3.3779 | 0 | -509.8109 | 21.7016 | 0 | 67.9785 | 0 | 28.6308 | 1118.091 | 28.4914 | 59.0658 | 4.1602 | 0.9506 | 0 | 13.847 | 4.06 | 86.386 | 871.2416 | 319.4074 | -518.3509 | 3.8845 | 3.915 | -3.34 | 16.4698 | 7.6332 | 2025-07-24 | 2025_07_24 Hr 04 | 109.3482 | 7.3e-05 | -871.2416 | -557.7165 | 424.4777 | 826.9747 | 67.483 | 16.4212 | 93.6016 | 76.7019 | 214.4141 | 133.3617 | 23.155 | 191.9509 | 263.7886 | 0 | 7.2554 | 45.9947 | 226.8515 | 0 | 67.9785 | 0
2025_07_24 Hr 05 | 0 | 0 | 0 | 3.8622 | 3.861 | 3.8618 | 3.8618 | 3.846 | 3.8622 | 115.4401 | 0 | 0.4608 | 11 | 0 | 96.0911 | 96.0911 | 264.4192 | 0 | 0.07052 | 0.052 | 0.16104 | 2.0306 | 0 | 0 | 0 | 0 | 0 | 0.0141 | 0.3978 | 46.06 | 7.2554 | 227.3832 | 0 | 0 | 0 | 0 | 10.0437 | 50.2617 | 0 | 0 | -52.7016 | 1.0192 | 5.6895 | 0.05 | -1 | -4.2 | 5.6699 | 0 | 0 | 21.6756 | 21.6756 | 21.6756 | 21.6756 | 25.2042 | 18.8487 | 1.0248 | 0.01312 | 0 | 0 | 0 | 0 | 0 | 0 | 0 | 0 | 0 | 0 | 0 | 0 | 0 | 0 | 0 | 0 | 3.4798 | 0 | -513.4419 | 21.7016 | 0 | 69.4983 | 0 | 31.9566 | 1136.446 | 29.3483 | 60.8475 | 4.1602 | 0.9506 | 0 | 13.847 | 4.06 | 86.386 | 878.8583 | 317.0954 | -521.9819 | 4.0016 | 3.915 | -3.34 | 16.9666 | 7.8634 | 2025-07-24 | 2025_07_24 Hr 05 | 74.2238 | 3.9e-05 | -878.8583 | -566.1435 | 443.2205 | 829.9533 | 61.8053 | 16.4212 | 93.6016 | 79.1462 | 227.3469 | 136.7273 | 23.155 | 192.1821 | 264.4192 | 0 | 7.2554 | 46.06 | 227.3832 | 0 | 69.4983 | 0
2025_07_24 Hr 06 | 1.0298 | 0 | 0 | 3.8622 | 3.861 | 3.8618 | 3.8618 | 3.846 | 3.8622 | 121.7665 | 0 | 0.4608 | 12 | 0 | 96.0911 | 96.0911 | 264.4192 | 0 | 0.07052 | 0.052 | 0.16104 | 2.0306 | 0 | 0 | 0 | 0 | 0 | 0.0141 | 0.3978 | 46.06 | 7.2554 | 227.3832 | 0 | 0 | 0 | 0 | 13.586 | 58.0255 | 0 | 0 | -22.414 | 1.0192 | 6.0013 | 0.05 | -1 | -4.2 | 5.9806 | 0 | 0 | 25.1385 | 25.1385 | 25.1385 | 25.1385 | 29.2309 | 15.9003 | 1.0248 | 0.01312 | 0 | 0 | 0 | 0 | 0 | 0 | 0 | 0 | 0 | 0 | 0 | 0 | 0 | 0 | 0 | 0 | 3.6704 | 0 | -533.2434 | 21.7016 | 0 | 69.4983 | 0 | 22.2684 | 1172.99 | 30.9521 | 64.182 | 4.1602 | 0.9506 | -1.0298 | 13.847 | 4.06 | 86.386 | 920.55 | 312.7877 | -542.8132 | 4.2209 | 3.915 | -3.34 | 17.8964 | 8.2944 | 2025-07-24 | 2025_07_24 Hr 06 | 63.7801 | 5e-05 | -920.55 | -555.6574 | 486.0627 | 829.9533 | 50.1687 | 16.4212 | 93.6016 | 91.4848 | 251.5515 | 143.0264 | 23.155 | 192.1821 | 264.4192 | 0 | 7.2554 | 46.06 | 227.3832 | 0 | 69.4983 | 0
2025_07_24 Hr 07 | 7.5769 | 9e-05 | 0.002538 | 3.8622 | 3.861 | 3.8618 | 3.8618 | 3.846 | 3.8622 | 134.3106 | -14.2 | 0.4608 | 21 | 0 | 96.0911 | 96.0911 | 253.0697 | 0 | 0.07052 | 0.052 | 0.16104 | 2.0306 | 0 | 0 | 0 | 0 | 0 | 0.0141 | 0.3978 | 46.06 | 7.2554 | 218.5623 | 0 | 0 | 0 | 0 | 20.6098 | 82.2754 | 0 | 22.6947 | 0 | 1.0192 | 6.6196 | 0.05 | -1 | -4.2 | 6.5967 | 0 | 0 | 32.0049 | 32.0049 | 32.0049 | 32.0049 | 37.215 | 25.7985 | 1.0248 | 0.01312 | 0 | 0 | 0 | 0 | 0 | 0 | 0 | 0 | 0 | 0 | 0 | 0 | 0 | 0 | 0 | 0 | 4.0486 | 0 | -584.3361 | 21.7016 | 0 | 66.7173 | 0 | 26.6064 | 1231.356 | 34.1321 | 70.7939 | 4.1602 | 0.9506 | -7.5769 | 13.847 | 4.06 | 86.386 | 994.4583 | 355.0611 | -614.653 | 4.6558 | 3.915 | -3.34 | 19.74 | 9.1488 | 2025-07-24 | 2025_07_24 Hr 07 | 81.0276 | 3.5e-05 | -994.4583 | -561.6414 | 565.6676 | 807.0019 | 73.4075 | 16.4212 | 93.6016 | 124.8058 | 299.5453 | 141.3164 | 23.155 | 192.1821 | 253.0697 | 0 | 7.2554 | 46.06 | 218.5623 | 0 | 66.7173 | 0
2025_07_24 Hr 08 | 16.4258 | 0.000435 | 0.012267 | 3.8622 | 3.861 | 3.8618 | 3.8618 | 3.846 | 3.8622 | 141.5673 | -14.2 | 0.4608 | 20 | 0 | 96.0911 | 96.0911 | 253.0697 | 0 | 0.07052 | 0.052 | 0.16104 | 2.0306 | 0 | 0 | 0 | 0 | 0 | 0.0141 | 0.3978 | 46.06 | 7.2554 | 218.5623 | 0 | 0 | 0 | 0 | 24.673 | 86.9314 | 0 | 20.1733 | -1.1978 | 1.0192 | 6.9772 | 0.05 | -1 | -4.2 | 6.9531 | 0 | 0 | 35.9771 | 35.9771 | 35.9771 | 35.9771 | 41.8338 | 15.9003 | 1.0248 | 0.01312 | 0 | 0 | 0 | 0 | 0 | 0 | 0 | 0 | 0 | 0 | 0 | 0 | 0 | 0 | 0 | 0 | 4.2673 | 0 | -511.5949 | 21.7016 | 0 | 66.7173 | 0 | 32.6796 | 1269.033 | 35.9717 | 74.6189 | 4.1602 | 0.9506 | -16.4258 | 13.847 | 4.06 | 86.386 | 1103.558 | 366.3107 | -550.7607 | 4.9073 | 3.915 | -3.34 | 20.8065 | 9.6432 | 2025-07-24 | 2025_07_24 Hr 08 | 93.3904 | 0.000294 | -1103.558 | -492.6195 | 610.5605 | 807.0019 | 68.5926 | 16.4212 | 93.6016 | 134.7094 | 327.3093 | 148.5418 | 23.155 | 192.1821 | 253.0697 | 0 | 7.2554 | 46.06 | 218.5623 | 0 | 66.7173 | 0
2025_07_24 Hr 09 | 18.5551 | 0.0021 | 0.05922 | 3.8622 | 3.861 | 3.8618 | 3.8618 | 3.846 | 3.8622 | 149.6147 | -14.2 | 0.4608 | 14 | 0 | 96.0911 | 96.0911 | 253.0697 | 21.89 | 0.07052 | 0.052 | 0.16104 | 2.0306 | 0 | 0 | 0 | 0 | 0 | 0.0141 | 0.3978 | 46.06 | 7.2554 | 218.5623 | 0 | 0 | 0 | 0 | 29.179 | 86.9314 | 0 | 37.6482 | 0 | 1.0192 | 7.3738 | 0.05 | -1 | -4.2 | 7.3484 | 0 | 0 | 40.3821 | 40.3821 | 40.3821 | 40.3821 | 46.9559 | 4.9491 | 1.0248 | 0.01312 | 0 | 0 | 0 | 0 | 0 | 0 | 0 | 0 | 0 | 0 | 0 | 0 | 0 | 0 | 0 | 0 | 4.5099 | 0 | -474.9189 | 21.7016 | 0 | 66.7173 | 0 | 25.305 | 1327.579 | 38.0118 | 78.8606 | 4.1602 | 0.9506 | -18.5551 | 13.847 | 4.06 | 86.386 | 1201.142 | 352.1287 | -516.214 | 5.1863 | 3.915 | -3.34 | 21.9893 | 10.1913 | 2025-07-24 | 2025_07_24 Hr 09 | 95.7245 | -0.000437 | -1201.142 | -437.2707 | 655.1822 | 828.8919 | 44.3154 | 16.4212 | 93.6016 | 140.5288 | 358.0989 | 156.5546 | 23.155 | 192.1821 | 253.0697 | 21.89 | 7.2554 | 46.06 | 218.5623 | 0 | 66.7173 | 0
2025_07_24 Hr 10 | 17.6447 | 0.005115 | 0.14424 | 3.8622 | 3.861 | 3.8618 | 3.8618 | 3.846 | 3.8622 | 153.3981 | -14.2 | 0.4608 | 16 | 0 | 96.0911 | 96.0911 | 253.0697 | 21.89 | 0.07052 | 0.052 | 0.16104 | 2.0306 | 0 | 0 | 0 | 0 | 0 | 0.0141 | 0.3978 | 46.06 | 7.2554 | 218.5623 | 0 | 0 | 0 | 0 | 31.2974 | 86.9314 | 0 | 47.7722 | 0 | 1.0192 | 7.5603 | 0.05 | -1 | -4.2 | 7.5342 | 0 | 0 | 42.453 | 42.453 | 42.453 | 42.453 | 49.364 | 6.0021 | 1.0248 | 0.01312 | 0 | 0 | 0 | 0 | 0 | 0 | 0 | 0 | 0 | 0 | 0 | 0 | 0 | 0 | 0 | 0 | 4.6239 | 0 | -422.6974 | 21.7016 | 0 | 66.7173 | 0 | 27.0402 | 1344.875 | 38.9709 | 80.8548 | 4.1602 | 0.9506 | -17.6447 | 13.847 | 4.06 | 86.386 | 1289.342 | 359.7766 | -463.0821 | 5.3174 | 3.915 | -3.34 | 22.5453 | 10.449 | 2025-07-24 | 2025_07_24 Hr 10 | 105.0735 | -0.000387 | -1289.342 | -374.9252 | 676.1605 | 828.8919 | 49.1917 | 16.4212 | 93.6016 | 143.2647 | 372.5742 | 160.3217 | 23.155 | 192.1821 | 253.0697 | 21.89 | 7.2554 | 46.06 | 218.5623 | 0 | 66.7173 | 0
2025_07_24 Hr 11 | 17.9349 | 0.007725 | 0.21785 | 3.8622 | 3.861 | 3.8618 | 3.8618 | 3.846 | 3.8622 | 156.7474 | -14.2 | 0.4608 | 27 | 0 | 96.0911 | 96.0911 | 253.0697 | 21.89 | 0.07052 | 0.052 | 0.16104 | 2.0306 | 0 | 0 | 0 | 0 | 0 | 0.0141 | 0.3978 | 46.06 | 7.2554 | 218.5623 | 0 | 0 | 0 | 0 | 33.1727 | 86.9314 | 0 | 41.1831 | 0 | 1.0192 | 7.7254 | 0.05 | -1 | -4.2 | 7.6987 | 0 | 0 | 44.2863 | 44.2863 | 44.2863 | 44.2863 | 51.4957 | 6.0021 | 1.0248 | 0.01312 | 0 | 0 | 0 | 0 | 0 | 0 | 0 | 0 | 0 | 0 | 0 | 0 | 0 | 0 | 0 | 0 | 4.7249 | 0 | -364.889 | 21.7016 | 0 | 66.7173 | 0 | 32.3904 | 1360.185 | 39.82 | 82.6202 | 4.1602 | 0.9506 | -17.9349 | 13.847 | 4.06 | 86.386 | 1375.558 | 379.7544 | -405.5639 | 5.4335 | 3.915 | -3.34 | 23.0376 | 10.6772 | 2025-07-24 | 2025_07_24 Hr 11 | 110.883 | 0.000328 | -1375.558 | -323.7059 | 694.7315 | 828.8919 | 65.6181 | 16.4212 | 93.6016 | 145.6866 | 385.3884 | 163.6565 | 23.155 | 192.1821 | 253.0697 | 21.89 | 7.2554 | 46.06 | 218.5623 | 0 | 66.7173 | 0
2025_07_24 Hr 12 | 17.2749 | 0.00978 | 0.2758 | 3.8622 | 3.861 | 3.8618 | 3.8618 | 3.846 | 3.8622 | 161.6317 | -14.2 | 0.4608 | 36 | 0 | 96.0911 | 96.0911 | 253.0697 | 21.89 | 0.07052 | 0.052 | 0.16104 | 2.0306 | 0 | 0 | 0 | 0 | 0 | 0.0141 | 0.3978 | 46.06 | 7.2554 | 218.5623 | 0 | 0 | 0 | 0 | 34.944 | 86.9314 | 0 | 61.8795 | 0 | 1.0192 | 7.9661 | 0.05 | -1 | -4.2 | 7.9386 | 0 | 0 | 46.9599 | 46.9599 | 46.9599 | 46.9599 | 54.6045 | 4.9491 | 1.0248 | 0.01312 | 0 | 0 | 0 | 0 | 0 | 0 | 0 | 0 | 0 | 0 | 0 | 0 | 0 | 0 | 0 | 0 | 4.8721 | 0 | -315.9427 | 21.7016 | 0 | 66.7173 | 0 | 25.305 | 1381.499 | 41.0582 | 85.1946 | 4.1602 | 0.9506 | -17.2749 | 13.847 | 4.06 | 86.386 | 1472.242 | 384.8212 | -355.9576 | 5.6028 | 3.915 | -3.34 | 23.7554 | 11.0099 | 2025-07-24 | 2025_07_24 Hr 12 | 116.6797 | -0.000337 | -1472.242 | -254.0632 | 720.8505 | 828.8919 | 66.5397 | 16.4212 | 93.6016 | 148.2551 | 404.0757 | 168.5197 | 23.155 | 192.1821 | 253.0697 | 21.89 | 7.2554 | 46.06 | 218.5623 | 0 | 66.7173 | 0
2025_07_24 Hr 13 | 17.4623 | 0.01092 | 0.30794 | 3.8622 | 3.861 | 3.8618 | 3.8618 | 3.846 | 3.8622 | 167.4618 | -14.2 | 0.4608 | 26 | 0 | 96.0911 | 96.0911 | 253.0697 | 21.89 | 0.07052 | 0.052 | 0.16104 | 2.0306 | 0 | 0 | 0 | 0 | 0 | 0.0141 | 0.3978 | 46.06 | 7.2554 | 218.5623 | 0 | 0 | 0 | 0 | 35 | 86.9314 | 0 | 74.4953 | 0 | 1.0192 | 8.2534 | 0.05 | -1 | -4.2 | 8.2249 | 0 | 0 | 50.1512 | 50.1512 | 50.1512 | 50.1512 | 58.3153 | 6.0021 | 1.0248 | 0.01312 | 0 | 0 | 0 | 0 | 0 | 0 | 0 | 0 | 0 | 0 | 0 | 0 | 0 | 0 | 0 | 0 | 5.0479 | 0 | -283.7809 | 21.7016 | 0 | 66.7173 | 0 | 28.6308 | 1404.844 | 42.5362 | 88.2677 | 4.1602 | 0.9506 | -17.4623 | 13.847 | 4.06 | 86.386 | 1540.55 | 385.1936 | -323.9832 | 5.8049 | 3.915 | -3.34 | 24.6123 | 11.407 | 2025-07-24 | 2025_07_24 Hr 13 | 108.3683 | -9e-05 | -1540.55 | -209.2856 | 749.9691 | 828.8919 | 60.9518 | 16.4212 | 93.6016 | 149.2626 | 426.3818 | 174.3247 | 23.155 | 192.1821 | 253.0697 | 21.89 | 7.2554 | 46.06 | 218.5623 | 0 | 66.7173 | 0
2025_07_24 Hr 14 | 16.8603 | 0.011445 | 0.32275 | 3.8622 | 3.861 | 3.8618 | 3.8618 | 3.846 | 3.8622 | 171.1212 | -14.2 | 0.4608 | 17 | 0 | 96.0911 | 96.0911 | 253.0697 | 21.89 | 0.07052 | 0.052 | 0.16104 | 2.0306 | 0 | 0 | 0 | 0 | 0 | 0.0141 | 0.3978 | 46.06 | 7.2554 | 218.5623 | 0 | 0 | 0 | 0 | 35 | 86.9314 | 0 | 80.7369 | 0 | 1.0192 | 8.4338 | 0.05 | -1 | -4.2 | 8.4047 | 0 | 0 | 52.1542 | 52.1542 | 52.1542 | 52.1542 | 60.6444 | 4.9491 | 1.0248 | 0.01312 | 0 | 0 | 0 | 0 | 0 | 0 | 0 | 0 | 0 | 0 | 0 | 0 | 0 | 0 | 0 | 0 | 5.1582 | 0 | -227.9532 | 21.7016 | 0 | 66.7173 | 0 | 30.366 | 1419.457 | 43.4638 | 90.1965 | 4.1602 | 0.9506 | -16.8603 | 13.847 | 4.06 | 86.386 | 1612.558 | 379.9179 | -267.5535 | 5.9318 | 3.915 | -3.34 | 25.1502 | 11.6563 | 2025-07-24 | 2025_07_24 Hr 14 | 133.6838 | 0.000297 | -1612.558 | -147.2163 | 768.2106 | 828.8919 | 52.6493 | 16.4212 | 93.6016 | 149.8598 | 440.3825 | 177.9683 | 23.155 | 192.1821 | 253.0697 | 21.89 | 7.2554 | 46.06 | 218.5623 | 0 | 66.7173 | 0
2025_07_24 Hr 15 | 17.046 | 0.011475 | 0.3236 | 3.8622 | 3.861 | 3.8618 | 3.8618 | 3.846 | 3.8622 | 176.1915 | -14.2 | 0.4608 | 18 | 0 | 96.0911 | 96.0911 | 253.0697 | 21.89 | 0.07052 | 0.052 | 0.16104 | 2.0306 | 0 | 0 | 0 | 0 | 0 | 0.0141 | 0.3978 | 46.06 | 7.2554 | 218.5623 | 0 | 0 | 0 | 0 | 35 | 86.9314 | 0 | 98.2409 | 0 | 1.0192 | 8.6837 | 0.05 | -1 | -4.2 | 8.6537 | 0 | 0 | 54.9296 | 54.9296 | 54.9296 | 54.9296 | 63.8717 | 4.9491 | 1.0248 | 0.01312 | 0 | 0 | 0 | 0 | 0 | 0 | 0 | 0 | 0 | 0 | 0 | 0 | 0 | 0 | 0 | 0 | 5.311 | 0 | -229.9461 | 21.7016 | 0 | 66.7173 | 0 | 29.3538 | 1439.685 | 44.7492 | 92.869 | 4.1602 | 0.9506 | -17.046 | 13.847 | 4.06 | 86.386 | 1653.333 | 385.14 | -269.7321 | 6.1075 | 3.915 | -3.34 | 25.8954 | 12.0017 | 2025-07-24 | 2025_07_24 Hr 15 | 143.097 | 0.00024 | -1653.333 | -131.7052 | 793.4858 | 828.8919 | 52.638 | 16.4212 | 93.6016 | 150.6873 | 459.7817 | 183.0168 | 23.155 | 192.1821 | 253.0697 | 21.89 | 7.2554 | 46.06 | 218.5623 | 0 | 66.7173 | 0
2025_07_24 Hr 16 | 18.1704 | 0.010275 | 0.28975 | 3.8622 | 3.861 | 3.8618 | 3.8618 | 3.846 | 3.8622 | 179.9904 | -14.2 | 0.4608 | 22 | 0 | 96.0911 | 96.0911 | 253.0697 | 21.89 | 0.07052 | 0.052 | 0.16104 | 2.0306 | 0 | 0 | 0 | 0 | 0 | 0.0141 | 0.3978 | 46.06 | 7.2554 | 218.5623 | 0 | 0 | 0 | 0 | 35 | 86.9314 | 0 | 102.8452 | 0 | 1.0192 | 8.8709 | 0.05 | -1 | -4.2 | 8.8403 | 0 | 0 | 57.0091 | 57.0091 | 57.0091 | 57.0091 | 66.2896 | 6.0021 | 1.0248 | 0.01312 | 0 | 0 | 0 | 0 | 0 | 0 | 0 | 0 | 0 | 0 | 0 | 0 | 0 | 0 | 0 | 0 | 5.4255 | 0 | -246.1051 | 21.7016 | 0 | 66.7173 | 0 | 33.981 | 1454.805 | 45.7096 | 94.8714 | 4.1602 | 0.9506 | -18.1704 | 13.847 | 4.06 | 86.386 | 1670.358 | 399.7232 | -287.0155 | 6.2392 | 3.915 | -3.34 | 26.4537 | 12.2604 | 2025-07-24 | 2025_07_24 Hr 16 | 154.8955 | 0.000183 | -1670.358 | -143.2599 | 812.4203 | 828.8919 | 62.2831 | 16.4212 | 93.6016 | 151.3074 | 474.3163 | 186.7967 | 23.155 | 192.1821 | 253.0697 | 21.89 | 7.2554 | 46.06 | 218.5623 | 0 | 66.7173 | 0
2025_07_24 Hr 17 | 17.8901 | 0.00969 | 0.27326 | 3.8622 | 3.861 | 3.8618 | 3.8618 | 3.846 | 3.8622 | 183.1536 | -14.2 | 0.4608 | 23 | 0 | 96.0911 | 96.0911 | 253.0697 | 21.89 | 0.07052 | 0.052 | 0.16104 | 2.0306 | 0 | 0 | 0 | 0 | 0 | 0.0141 | 0.3978 | 46.06 | 7.2554 | 218.5623 | 0 | 0 | 0 | 0 | 35 | 86.9314 | 0 | 113.8229 | 0 | 1.0192 | 9.0268 | 0.05 | -1 | -4.2 | 8.9957 | 0 | 0 | 58.7405 | 58.7405 | 58.7405 | 58.7405 | 68.3029 | 6.0021 | 1.0248 | 0.01312 | 0 | 0 | 0 | 0 | 0 | 0 | 0 | 0 | 0 | 0 | 0 | 0 | 0 | 0 | 0 | 0 | 5.5209 | 0 | -297.3464 | 21.7016 | 0 | 66.7173 | 0 | 34.2702 | 1467.407 | 46.035 | 96.5387 | 4.1602 | 0.9506 | -17.8901 | 13.847 | 4.06 | 86.386 | 1646.658 | 403.4046 | -337.9765 | 6.3489 | 3.915 | -3.34 | 26.9186 | 12.4759 | 2025-07-24 | 2025_07_24 Hr 17 | 170.2796 | 0.000267 | -1646.658 | -183.5235 | 827.7119 | 828.8919 | 63.5552 | 16.4212 | 93.6016 | 151.8236 | 486.4186 | 189.4697 | 23.155 | 192.1821 | 253.0697 | 21.89 | 7.2554 | 46.06 | 218.5623 | 0 | 66.7173 | 0
2025_07_24 Hr 18 | 17.5982 | 0.007875 | 0.22207 | 3.8622 | 3.861 | 3.8618 | 3.8618 | 3.846 | 3.8622 | 184.8903 | -14.2 | 0.4608 | 7 | 0 | 96.0911 | 96.0911 | 253.0697 | 21.89 | 0.07052 | 0.052 | 0.16104 | 2.0306 | 0 | 0 | 0 | 0 | 0 | 0.0141 | 0.3978 | 46.06 | 7.2554 | 218.5623 | 0 | 0 | 0 | 0 | 35 | 86.9314 | 0 | 128.5841 | 0 | 1.0192 | 9.1124 | 0.05 | -1 | -4.2 | 9.081 | 0 | 0 | 59.6911 | 59.6911 | 59.6911 | 59.6911 | 69.4083 | 4.9491 | 1.0248 | 0.01312 | 0 | 0 | 0 | 0 | 0 | 0 | 0 | 0 | 0 | 0 | 0 | 0 | 0 | 0 | 0 | 0 | 5.5732 | 0 | -320.4755 | 21.7016 | 0 | 66.7173 | 0 | 38.319 | 1474.284 | 46.035 | 97.454 | 4.1602 | 0.9506 | -17.5982 | 13.847 | 4.06 | 86.386 | 1633.45 | 391.3956 | -360.8137 | 6.4091 | 3.915 | -3.34 | 27.1738 | 12.5942 | 2025-07-24 | 2025_07_24 Hr 18 | 170.69 | -4.8e-05 | -1633.45 | -191.8914 | 835.9287 | 828.8919 | 50.498 | 16.4212 | 93.6016 | 152.107 | 493.063 | 190.7586 | 23.155 | 192.1821 | 253.0697 | 21.89 | 7.2554 | 46.06 | 218.5623 | 0 | 66.7173 | 0
2025_07_24 Hr 19 | 14.0063 | 0.00546 | 0.15397 | 3.8622 | 3.861 | 3.8618 | 3.8618 | 3.846 | 3.8622 | 183.4482 | -14.2 | 0.4608 | 16 | 0 | 96.0911 | 96.0911 | 253.0697 | 21.89 | 0.07052 | 0.052 | 0.16104 | 2.0306 | 0 | 0 | 0 | 0 | 0 | 0.0141 | 0.3978 | 46.06 | 7.2554 | 218.5623 | 0 | 0 | 0 | 0 | 35 | 86.9314 | 0 | 109.4813 | 0 | 1.0192 | 9.0413 | 0.05 | -1 | -4.2 | 9.0101 | 0 | 0 | 58.9018 | 58.9018 | 58.9018 | 58.9018 | 68.4904 | 6.0021 | 1.0248 | 0.01312 | 0 | 0 | 0 | 0 | 0 | 0 | 0 | 0 | 0 | 0 | 0 | 0 | 0 | 0 | 0 | 0 | 5.5297 | 0 | -339.4585 | 21.7016 | 0 | 66.7173 | 0 | 52.3452 | 1468.463 | 46.035 | 96.694 | 4.1602 | 0.9506 | -14.0063 | 13.847 | 4.06 | 86.386 | 1612.55 | 410.8102 | -376.2048 | 6.3591 | 3.915 | -3.34 | 26.9619 | 12.496 | 2025-07-24 | 2025_07_24 Hr 19 | 167.9199 | -1.7e-05 | -1612.55 | -229.9772 | 829.1058 | 828.8919 | 74.5067 | 16.4212 | 93.6016 | 151.8717 | 487.5458 | 189.6884 | 23.155 | 192.1821 | 253.0697 | 21.89 | 7.2554 | 46.06 | 218.5623 | 0 | 66.7173 | 0
2025_07_24 Hr 20 | 2.5936 | 0.002625 | 0.074025 | 3.8622 | 3.861 | 3.8618 | 3.8618 | 3.846 | 3.8622 | 180.1765 | -14.2 | 0.4608 | 46 | 0 | 96.0911 | 96.0911 | 253.0697 | 21.89 | 0.07052 | 0.052 | 0.16104 | 2.0306 | 0 | 0 | 0 | 0 | 0 | 0.0141 | 0.3978 | 46.06 | 7.2554 | 218.5623 | 0 | 0 | 0 | 0 | 35 | 86.9314 | 0 | 84.5631 | 0 | 1.0192 | 8.8801 | 0.05 | -1 | -4.2 | 8.8494 | 0 | 0 | 57.1109 | 57.1109 | 57.1109 | 57.1109 | 66.408 | 6.0021 | 1.0248 | 0.01312 | 0 | 0 | 0 | 0 | 0 | 0 | 0 | 0 | 0 | 0 | 0 | 0 | 0 | 0 | 0 | 0 | 5.4311 | 0 | -371.234 | 21.7016 | 0 | 66.7173 | 0 | 51.333 | 1455.332 | 45.7117 | 94.9695 | 4.1602 | 0.9506 | -2.5936 | 13.847 | 4.06 | 86.386 | 1568.958 | 425.631 | -396.5676 | 6.2457 | 3.915 | -3.34 | 26.481 | 12.2731 | 2025-07-24 | 2025_07_24 Hr 20 | 145.3745 | 0.000281 | -1568.958 | -286.6709 | 813.3028 | 828.8919 | 103.4117 | 16.4212 | 93.6016 | 151.3377 | 475.0282 | 186.9368 | 23.155 | 192.1821 | 253.0697 | 21.89 | 7.2554 | 46.06 | 218.5623 | 0 | 66.7173 | 0
2025_07_24 Hr 21 | 0.52072 | 0.000555 | 0.015651 | 3.8622 | 3.861 | 3.8618 | 3.8618 | 3.846 | 3.8622 | 171.7259 | -14.2 | 0.4608 | 67 | 0 | 96.0911 | 96.0911 | 253.0697 | 21.89 | 0.07052 | 0.052 | 0.16104 | 2.0306 | 0 | 0 | 0 | 0 | 0 | 0.0141 | 0.3978 | 46.06 | 7.2554 | 218.5623 | 0 | 0 | 0 | 0 | 35 | 86.9314 | 0 | 80.3016 | 0 | 1.0192 | 8.4636 | 0.05 | -1 | -4.2 | 8.4344 | 0 | 0 | 52.4852 | 52.4852 | 52.4852 | 52.4852 | 61.0293 | 14.8473 | 1.0248 | 0.01312 | 0 | 0 | 0 | 0 | 0 | 0 | 0 | 0 | 0 | 0 | 0 | 0 | 0 | 0 | 0 | 0 | 5.1764 | 0 | -402.9046 | 21.7016 | 0 | 66.7173 | 0 | 33.258 | 1421.562 | 43.6172 | 90.5152 | 4.1602 | 0.9506 | -0.52072 | 13.847 | 4.06 | 86.386 | 1502.658 | 426.9598 | -426.1653 | 5.9527 | 3.915 | -3.34 | 25.239 | 11.6975 | 2025-07-24 | 2025_07_24 Hr 21 | 125.458 | 0.000276 | -1502.658 | -322.603 | 771.2251 | 828.8919 | 115.1215 | 16.4212 | 93.6016 | 149.9585 | 442.6962 | 178.5704 | 23.155 | 192.1821 | 253.0697 | 21.89 | 7.2554 | 46.06 | 218.5623 | 0 | 66.7173 | 0
2025_07_24 Hr 22 | 0 | 0.000135 | 0.003807 | 3.8622 | 3.861 | 3.8618 | 3.8618 | 3.846 | 3.8622 | 162.5465 | -14.2 | 0.4608 | 73 | 0 | 96.0911 | 96.0911 | 253.0697 | 21.89 | 0.07052 | 0.052 | 0.16104 | 2.0306 | 0 | 0 | 0 | 0 | 0 | 0.0141 | 0.3978 | 46.06 | 7.2554 | 218.5623 | 0 | 0 | 0 | 0 | 34.7895 | 86.9314 | 0 | 63.8577 | 0 | 1.0192 | 8.0112 | 0.05 | -1 | -4.2 | 7.9835 | 0 | 0 | 47.4606 | 47.4606 | 47.4606 | 47.4606 | 55.1868 | 17.901 | 1.0248 | 0.01312 | 0 | 0 | 0 | 0 | 0 | 0 | 0 | 0 | 0 | 0 | 0 | 0 | 0 | 0 | 0 | 0 | 4.8997 | 0 | -414.6197 | 21.7016 | 0 | 66.7173 | 0 | 30.9444 | 1384.721 | 41.2901 | 85.6769 | 4.1602 | 0.9506 | 0 | 13.847 | 4.06 | 86.386 | 1435.258 | 424.0389 | -437.3597 | 5.6345 | 3.915 | -3.34 | 23.8899 | 11.0722 | 2025-07-24 | 2025_07_24 Hr 22 | 120.1872 | 0.000298 | -1435.258 | -350.762 | 725.2563 | 828.8919 | 121.8493 | 16.4212 | 93.6016 | 148.2498 | 407.5759 | 169.4306 | 23.155 | 192.1821 | 253.0697 | 21.89 | 7.2554 | 46.06 | 218.5623 | 0 | 66.7173 | 0
2025_07_24 Hr 23 | 0 | 0 | 0 | 3.8622 | 3.861 | 3.8618 | 3.8618 | 3.846 | 3.8622 | 149.3822 | 0 | 0.4608 | 84 | 0 | 96.0911 | 96.0911 | 264.1043 | 18.59 | 0.07052 | 0.052 | 0.16104 | 2.0306 | 0 | 0 | 0 | 0 | 0 | 0.0141 | 0.3978 | 46.06 | 7.2554 | 227.1798 | 0 | 0 | 0 | 0 | 29.0488 | 86.9314 | 0 | 33.5944 | 0 | 1.0192 | 7.3624 | 0.05 | -1 | -4.2 | 7.337 | 0 | 0 | 40.2548 | 40.2548 | 40.2548 | 40.2548 | 46.8079 | 14.8473 | 1.0248 | 0.01312 | 0 | 0 | 0 | 0 | 0 | 0 | 0 | 0 | 0 | 0 | 0 | 0 | 0 | 0 | 0 | 0 | 4.5029 | 0 | -476.0081 | 21.7016 | 0 | 64.7124 | 0 | 34.2702 | 1340.809 | 37.9528 | 78.738 | 4.1602 | 0.9506 | 0 | 13.847 | 4.06 | 86.386 | 1312.058 | 422.2033 | -484.5481 | 5.1782 | 3.915 | -3.34 | 21.9551 | 10.1755 | 2025-07-24 | 2025_07_24 Hr 23 | 91.978 | 0.000352 | -1312.058 | -442.4137 | 668.0927 | 843.239 | 133.1175 | 16.4212 | 93.6016 | 140.3606 | 357.2091 | 170.523 | 23.155 | 192.1821 | 264.1043 | 18.59 | 7.2554 | 46.06 | 227.1798 | 0 | 64.7124 | 0
2025_07_24 Hr 24 | 0 | 0 | 0 | 3.8622 | 3.861 | 3.8618 | 3.8618 | 3.846 | 3.8622 | 134.1865 | 0 | 0.4608 | 88 | 0 | 96.0911 | 96.0911 | 264.4192 | 18.59 | 0.07052 | 0.052 | 0.16104 | 2.0306 | 0 | 0 | 0 | 0 | 0 | 0.0141 | 0.3978 | 46.06 | 7.2554 | 227.3832 | 0 | 0 | 0 | 0 | 20.5403 | 81.7987 | 0 | 0 | -8.3154 | 1.0192 | 6.6135 | 0.05 | -1 | -4.2 | 6.5906 | 0 | 0 | 31.937 | 31.937 | 31.937 | 31.937 | 37.1361 | 10.9512 | 1.0248 | 0.01312 | 0 | 0 | 0 | 0 | 0 | 0 | 0 | 0 | 0 | 0 | 0 | 0 | 0 | 0 | 0 | 0 | 4.0448 | 0 | -495.6704 | 21.7016 | 0 | 69.4983 | 0 | 48.0072 | 1271.853 | 34.1007 | 70.7285 | 4.1602 | 0.9506 | 0 | 13.847 | 4.06 | 86.386 | 1180.242 | 420.9141 | -504.2104 | 4.6515 | 3.915 | -3.34 | 19.7218 | 9.1404 | 2025-07-24 | 2025_07_24 Hr 24 | 82.4112 | -0.000316 | -1180.242 | -503.9858 | 578.703 | 848.5433 | 146.9584 | 16.4212 | 93.6016 | 124.2394 | 299.0707 | 155.3929 | 23.155 | 192.1821 | 264.4192 | 18.59 | 7.2554 | 46.06 | 227.3832 | 0 | 69.4983 | 0
2025_07_25 Hr 01 | 0 | 0 | 0 | 3.8622 | 3.861 | 3.8618 | 3.8618 | 3.846 | 3.8622 | 122.9481 | 0 | 0.4608 | 83 | 0 | 96.0911 | 96.0911 | 264.4192 | 0 | 0.07052 | 0.052 | 0.16104 | 2.0306 | 0 | 0 | 0 | 0 | 0 | 0.0141 | 0.3978 | 46.06 | 7.2554 | 227.3832 | 0 | 0 | 0 | 0 | 13.0275 | 60.8671 | 0 | 0 | -26.8998 | 1.0192 | 5.8195 | 0.05 | -1 | -4.2 | 5.8882 | 0 | 0 | 25.2232 | 25.2232 | 25.2232 | 25.2232 | 29.3292 | 19.9017 | 1.0248 | 0.01312 | 0 | 0 | 0 | 0 | 0 | 0 | 0 | 0 | 0 | 0 | 0 | 0 | 0 | 0 | 0 | 0 | 3.5627 | 0 | -465.1647 | 22.1846 | 0 | 69.4983 | 0 | 47.2842 | 1176.315 | 32.7524 | 66.0019 | 4.1602 | 0.9506 | 0 | 13.847 | 4.06 | 86.386 | 1092.158 | 416.4481 | -473.7047 | 4.0264 | 3.915 | -3.34 | 18.2439 | 8.5167 | 2025-07-25 | 2025_07_25 Hr 01 | 81.692 | 0.000353 | -1092.158 | -492.0645 | 494.0608 | 829.9533 | 150.1859 | 16.4212 | 93.6016 | 93.1914 | 253.17 | 147.6994 | 23.155 | 192.1821 | 264.4192 | 0 | 7.2554 | 46.06 | 227.3832 | 0 | 69.4983 | 0
2025_07_25 Hr 02 | 0 | 0 | 0 | 3.8622 | 3.861 | 3.8618 | 3.8618 | 3.846 | 3.8622 | 115.2951 | 0 | 0.4608 | 89 | 0 | 96.0911 | 96.0911 | 264.4192 | 0 | 0.07052 | 0.052 | 0.16104 | 2.0306 | 0 | 0 | 0 | 0 | 0 | 0.0141 | 0.3978 | 46.06 | 7.2554 | 227.3832 | 0 | 0 | 0 | 0 | 8.9647 | 49.0033 | 0 | 0 | -58.9832 | 1.0192 | 5.4572 | 0.05 | -1 | -4.2 | 5.5217 | 0 | 0 | 21.0191 | 21.0191 | 21.0191 | 21.0191 | 24.4409 | 27.7992 | 1.0248 | 0.01312 | 0 | 0 | 0 | 0 | 0 | 0 | 0 | 0 | 0 | 0 | 0 | 0 | 0 | 0 | 0 | 0 | 3.341 | 0 | -473.4006 | 22.1846 | 0 | 69.4983 | 0 | 53.9358 | 1129.83 | 30.7735 | 61.8935 | 4.1602 | 0.9506 | 0 | 13.847 | 4.06 | 86.386 | 1018.15 | 429.2442 | -481.9406 | 3.7758 | 3.915 | -3.34 | 17.1083 | 7.9866 | 2025-07-25 | 2025_07_25 Hr 02 | 82.8743 | 5e-06 | -1018.15 | -532.3838 | 439.8227 | 829.9533 | 170.735 | 16.4212 | 93.6016 | 76.0637 | 223.8126 | 139.9464 | 23.155 | 192.1821 | 264.4192 | 0 | 7.2554 | 46.06 | 227.3832 | 0 | 69.4983 | 0
2025_07_25 Hr 03 | 0 | 0 | 0 | 3.8622 | 3.861 | 3.8618 | 3.8618 | 3.846 | 3.8622 | 113.3099 | 0 | 0.4608 | 79 | 0 | 96.0911 | 96.0911 | 264.4192 | 0 | 0.07052 | 0.052 | 0.16104 | 2.0306 | 0 | 0 | 0 | 0 | 0 | 0.0141 | 0.3978 | 46.06 | 7.2554 | 227.3832 | 0 | 0 | 0 | 0 | 7.9108 | 48.5197 | 0 | 0 | -64.6998 | 1.0192 | 5.3633 | 0.05 | -1 | -4.2 | 5.4266 | 0 | 0 | 19.9286 | 19.9286 | 19.9286 | 19.9286 | 23.1728 | 20.8494 | 1.0248 | 0.01312 | 0 | 0 | 0 | 0 | 0 | 0 | 0 | 0 | 0 | 0 | 0 | 0 | 0 | 0 | 0 | 0 | 3.2834 | 0 | -487.9406 | 22.1846 | 0 | 69.4983 | 0 | 47.718 | 1120.365 | 30.2601 | 60.8278 | 4.1602 | 0.9506 | 0 | 13.847 | 4.06 | 86.386 | 963.25 | 404.0654 | -496.4806 | 3.7108 | 3.915 | -3.34 | 16.8137 | 7.8491 | 2025-07-25 | 2025_07_25 Hr 03 | 82.5294 | 4.7e-05 | -963.25 | -552.6404 | 428.347 | 829.9533 | 147.5674 | 16.4212 | 93.6016 | 74.2146 | 216.1971 | 137.9352 | 23.155 | 192.1821 | 264.4192 | 0 | 7.2554 | 46.06 | 227.3832 | 0 | 69.4983 | 0
2025_07_25 Hr 04 | 0 | 0 | 0 | 3.8622 | 3.861 | 3.8618 | 3.8618 | 3.846 | 3.8622 | 111.2943 | 0 | 0.4608 | 65 | 0 | 95.9754 | 95.9754 | 263.7886 | 0 | 0.07052 | 0.052 | 0.16104 | 2.0306 | 0 | 0 | 0 | 0 | 0 | 0.0141 | 0.3978 | 45.9947 | 7.2554 | 226.8515 | 0 | 0 | 0 | 0 | 6.8408 | 48.5197 | 0 | 0 | -52.4083 | 1.0192 | 5.2679 | 0.05 | -1 | -4.2 | 5.3301 | 0 | 0 | 18.8214 | 18.8214 | 18.8214 | 18.8214 | 21.8854 | 26.8515 | 1.0248 | 0.01312 | 0 | 0 | 0 | 0 | 0 | 0 | 0 | 0 | 0 | 0 | 0 | 0 | 0 | 0 | 0 | 0 | 3.225 | 0 | -508.0065 | 22.1846 | 0 | 67.9785 | 0 | 39.6204 | 1108.268 | 29.7389 | 59.7458 | 4.1602 | 0.9506 | 0 | 13.847 | 4.06 | 86.386 | 925.2416 | 385.928 | -516.5465 | 3.6448 | 3.915 | -3.34 | 16.5146 | 7.7094 | 2025-07-25 | 2025_07_25 Hr 04 | 122.2788 | 4e-06 | -925.2416 | -560.4148 | 417.187 | 826.9747 | 131.4719 | 16.4212 | 93.6016 | 72.8282 | 208.4654 | 135.8934 | 23.155 | 191.9509 | 263.7886 | 0 | 7.2554 | 45.9947 | 226.8515 | 0 | 67.9785 | 0
2025_07_25 Hr 05 | 0 | 0 | 0 | 3.8622 | 3.861 | 3.8618 | 3.8618 | 3.846 | 3.8622 | 113.4766 | 0 | 0.4608 | 71 | 0 | 96.0911 | 96.0911 | 264.4192 | 0 | 0.07052 | 0.052 | 0.16104 | 2.0306 | 0 | 0 | 0 | 0 | 0 | 0.0141 | 0.3978 | 46.06 | 7.2554 | 227.3832 | 0 | 0 | 0 | 0 | 7.9993 | 48.5197 | 0 | 0 | -65.3503 | 1.0192 | 5.3712 | 0.05 | -1 | -4.2 | 5.4346 | 0 | 0 | 20.0202 | 20.0202 | 20.0202 | 20.0202 | 23.2793 | 22.8501 | 1.0248 | 0.01312 | 0 | 0 | 0 | 0 | 0 | 0 | 0 | 0 | 0 | 0 | 0 | 0 | 0 | 0 | 0 | 0 | 3.2883 | 0 | -515.5256 | 22.1846 | 0 | 68.9916 | 0 | 41.6448 | 1120.612 | 30.3032 | 60.9173 | 4.1602 | 0.9506 | 0 | 13.847 | 4.06 | 86.386 | 923.3583 | 392.1618 | -524.0656 | 3.7162 | 3.915 | -3.34 | 16.8384 | 7.8606 | 2025-07-25 | 2025_07_25 Hr 05 | 78.6475 | 7.6e-05 | -923.3583 | -580.8759 | 429.27 | 829.4466 | 135.4949 | 16.4212 | 93.6016 | 74.3292 | 216.8366 | 138.1041 | 23.155 | 192.1821 | 264.4192 | 0 | 7.2554 | 46.06 | 227.3832 | 0 | 68.9916 | 0
2025_07_25 Hr 06 | 0 | 0 | 0 | 3.8622 | 3.861 | 3.8618 | 3.8618 | 3.846 | 3.8622 | 118.4776 | 0 | 0.4608 | 55 | 0 | 96.0911 | 96.0911 | 264.4192 | 0 | 0.07052 | 0.052 | 0.16104 | 2.0306 | 0 | 0 | 0 | 0 | 0 | 0.0141 | 0.3978 | 46.06 | 7.2554 | 227.3832 | 0 | 0 | 0 | 0 | 10.6542 | 52.1247 | 0 | 0 | -45.495 | 1.0192 | 5.6079 | 0.05 | -1 | -4.2 | 5.6741 | 0 | 0 | 22.7674 | 22.7674 | 22.7674 | 22.7674 | 26.4737 | 17.901 | 1.0248 | 0.01312 | 0 | 0 | 0 | 0 | 0 | 0 | 0 | 0 | 0 | 0 | 0 | 0 | 0 | 0 | 0 | 0 | 3.4332 | 0 | -500.5758 | 22.1846 | 0 | 64.3866 | 0 | 32.3904 | 1142.236 | 31.5964 | 63.6019 | 4.1602 | 0.9506 | 0 | 13.847 | 4.06 | 86.386 | 954.65 | 367.0246 | -509.1158 | 3.88 | 3.915 | -3.34 | 17.5805 | 8.207 | 2025-07-25 | 2025_07_25 Hr 06 | 60.8145 | 6.6e-05 | -954.65 | -546.0708 | 460.5652 | 824.8416 | 105.2914 | 16.4212 | 93.6016 | 81.374 | 236.0207 | 143.1704 | 23.155 | 192.1821 | 264.4192 | 0 | 7.2554 | 46.06 | 227.3832 | 0 | 64.3866 | 0
2025_07_25 Hr 07 | 7.5769 | 0.000165 | 0.004653 | 3.8622 | 3.861 | 3.8618 | 3.8618 | 3.846 | 3.8622 | 128.2673 | -14.2 | 0.4608 | 31 | 0 | 96.0911 | 96.0911 | 253.0697 | 0 | 0.07052 | 0.052 | 0.16104 | 2.0306 | 0 | 0 | 0 | 0 | 0 | 0.0141 | 0.3978 | 46.06 | 7.2554 | 218.5623 | 0 | 0 | 0 | 0 | 15.8514 | 71.7867 | 0 | 3.5199 | -2.0174 | 1.0192 | 6.0713 | 0.05 | -1 | -4.2 | 6.1429 | 0 | 0 | 28.1452 | 28.1452 | 28.1452 | 28.1452 | 32.7269 | 10.9512 | 1.0248 | 0.01312 | 0 | 0 | 0 | 0 | 0 | 0 | 0 | 0 | 0 | 0 | 0 | 0 | 0 | 0 | 0 | 0 | 3.7169 | 0 | -485.2518 | 22.1846 | 0 | 66.7173 | 0 | 25.5942 | 1188.351 | 34.1279 | 68.8573 | 4.1602 | 0.9506 | -7.5769 | 13.847 | 4.06 | 86.386 | 1021.058 | 346.7734 | -515.5687 | 4.2006 | 3.915 | -3.34 | 19.0332 | 8.8852 | 2025-07-25 | 2025_07_25 Hr 07 | 78.3601 | 0.000249 | -1021.058 | -483.7493 | 520.2327 | 807.0019 | 67.5502 | 16.4212 | 93.6016 | 107.7697 | 273.5748 | 138.8882 | 23.155 | 192.1821 | 253.0697 | 0 | 7.2554 | 46.06 | 218.5623 | 0 | 66.7173 | 0
2025_07_25 Hr 08 | 16.1969 | 0.0009 | 0.02538 | 3.8622 | 3.861 | 3.8618 | 3.8618 | 3.846 | 3.8622 | 140.3303 | -14.2 | 0.4608 | 17 | 0 | 96.0911 | 96.0911 | 253.0697 | 0 | 0.07052 | 0.052 | 0.16104 | 2.0306 | 0 | 0 | 0 | 0 | 0 | 0.0141 | 0.3978 | 46.06 | 7.2554 | 218.5623 | 0 | 0 | 0 | 0 | 22.2553 | 87.5769 | 0 | 12.7296 | 0 | 1.0192 | 6.6422 | 0.05 | -1 | -4.2 | 6.7206 | 0 | 0 | 34.7717 | 34.7717 | 34.7717 | 34.7717 | 40.4322 | 9.8982 | 1.0248 | 0.01312 | 0 | 0 | 0 | 0 | 0 | 0 | 0 | 0 | 0 | 0 | 0 | 0 | 0 | 0 | 0 | 0 | 4.0664 | 0 | -467.6641 | 22.1846 | 0 | 66.7173 | 0 | 24.0036 | 1258.734 | 37.2471 | 75.3331 | 4.1602 | 0.9506 | -16.1969 | 13.847 | 4.06 | 86.386 | 1115.833 | 350.9712 | -506.601 | 4.5956 | 3.915 | -3.34 | 20.8232 | 9.7208 | 2025-07-25 | 2025_07_25 Hr 08 | 76.4621 | 0.000308 | -1115.833 | -454.9345 | 602.815 | 807.0019 | 50.9281 | 16.4212 | 93.6016 | 131.8572 | 319.8491 | 151.1087 | 23.155 | 192.1821 | 253.0697 | 0 | 7.2554 | 46.06 | 218.5623 | 0 | 66.7173 | 0
2025_07_25 Hr 09 | 18.5551 | 0.00201 | 0.056682 | 3.8622 | 3.861 | 3.8618 | 3.8618 | 3.846 | 3.8622 | 144.6948 | -14.2 | 0.4608 | 9 | 0 | 96.0911 | 96.0911 | 253.0697 | 21.89 | 0.07052 | 0.052 | 0.16104 | 2.0306 | 0 | 0 | 0 | 0 | 0 | 0.0141 | 0.3978 | 46.06 | 7.2554 | 218.5623 | 0 | 0 | 0 | 0 | 24.5724 | 87.6967 | 0 | 25.2069 | -0.37885 | 1.0192 | 6.8488 | 0.05 | -1 | -4.2 | 6.9296 | 0 | 0 | 37.1692 | 37.1692 | 37.1692 | 37.1692 | 43.22 | 8.9505 | 1.0248 | 0.01312 | 0 | 0 | 0 | 0 | 0 | 0 | 0 | 0 | 0 | 0 | 0 | 0 | 0 | 0 | 0 | 0 | 4.1929 | 0 | -414.2415 | 22.1846 | 0 | 66.7173 | 0 | 17.9304 | 1300.519 | 38.3757 | 77.676 | 4.1602 | 0.9506 | -18.5551 | 13.847 | 4.06 | 86.386 | 1212.542 | 342.731 | -455.5366 | 4.7386 | 3.915 | -3.34 | 21.4708 | 10.0231 | 2025-07-25 | 2025_07_25 Hr 09 | 84.6056 | -0.0003556 | -1212.542 | -389.4134 | 627.1008 | 828.8919 | 35.9396 | 16.4212 | 93.6016 | 134.979 | 336.5915 | 155.5303 | 23.155 | 192.1821 | 253.0697 | 21.89 | 7.2554 | 46.06 | 218.5623 | 0 | 66.7173 | 0
2025_07_25 Hr 10 | 17.6447 | 0.004905 | 0.13832 | 3.8622 | 3.861 | 3.8618 | 3.8618 | 3.846 | 3.8622 | 152.4993 | -14.2 | 0.4608 | 14 | 0 | 96.0911 | 96.0911 | 253.0697 | 21.89 | 0.07052 | 0.052 | 0.16104 | 2.0306 | 0 | 0 | 0 | 0 | 0 | 0.0141 | 0.3978 | 46.06 | 7.2554 | 218.5623 | 0 | 0 | 0 | 0 | 28.7156 | 87.6967 | 0 | 37.8109 | 0 | 1.0192 | 7.2182 | 0.05 | -1 | -4.2 | 7.3034 | 0 | 0 | 41.4564 | 41.4564 | 41.4564 | 41.4564 | 48.2052 | 4.9491 | 1.0248 | 0.01312 | 0 | 0 | 0 | 0 | 0 | 0 | 0 | 0 | 0 | 0 | 0 | 0 | 0 | 0 | 0 | 0 | 4.419 | 0 | -390.9721 | 22.1846 | 0 | 66.7173 | 0 | 21.69 | 1335.908 | 40.3939 | 81.8657 | 4.1602 | 0.9506 | -17.6447 | 13.847 | 4.06 | 86.386 | 1296.85 | 354.4883 | -431.3568 | 4.9942 | 3.915 | -3.34 | 22.6289 | 10.5637 | 2025-07-25 | 2025_07_25 Hr 10 | 90.6588 | -7.5e-05 | -1296.85 | -353.1612 | 670.3142 | 828.8919 | 40.7823 | 16.4212 | 93.6016 | 140.3472 | 366.5302 | 163.4368 | 23.155 | 192.1821 | 253.0697 | 21.89 | 7.2554 | 46.06 | 218.5623 | 0 | 66.7173 | 0
2025_07_25 Hr 11 | 18.764 | 0.007905 | 0.22292 | 3.8622 | 3.861 | 3.8618 | 3.8618 | 3.846 | 3.8622 | 157.0457 | -14.2 | 0.4608 | 22 | 0 | 96.0911 | 96.0911 | 253.0697 | 21.89 | 0.07052 | 0.052 | 0.16104 | 2.0306 | 0 | 0 | 0 | 0 | 0 | 0.0141 | 0.3978 | 46.06 | 7.2554 | 218.5623 | 0 | 0 | 0 | 0 | 31.1291 | 87.6967 | 0 | 51.4757 | 0 | 1.0192 | 7.4334 | 0.05 | -1 | -4.2 | 7.5211 | 0 | 0 | 43.9539 | 43.9539 | 43.9539 | 43.9539 | 51.1091 | 6.0021 | 1.0248 | 0.01312 | 0 | 0 | 0 | 0 | 0 | 0 | 0 | 0 | 0 | 0 | 0 | 0 | 0 | 0 | 0 | 0 | 4.5508 | 0 | -354.8518 | 22.1846 | 0 | 66.7173 | 0 | 22.9914 | 1356.559 | 41.5695 | 84.3063 | 4.1602 | 0.9506 | -18.764 | 13.847 | 4.06 | 86.386 | 1382.25 | 370.5708 | -396.3558 | 5.1431 | 3.915 | -3.34 | 23.3035 | 10.8787 | 2025-07-25 | 2025_07_25 Hr 11 | 97.7379 | -1.6e-05 | -1382.25 | -303.3761 | 695.4871 | 828.8919 | 51.2243 | 16.4212 | 93.6016 | 143.4743 | 383.9703 | 168.0425 | 23.155 | 192.1821 | 253.0697 | 21.89 | 7.2554 | 46.06 | 218.5623 | 0 | 66.7173 | 0
2025_07_25 Hr 12 | 17.9432 | 0.010005 | 0.28214 | 3.8622 | 3.861 | 3.8618 | 3.8618 | 3.846 | 3.8622 | 164.047 | -14.2 | 0.4608 | 31 | 0 | 96.0911 | 96.0911 | 253.0697 | 21.89 | 0.07052 | 0.052 | 0.16104 | 2.0306 | 0 | 0 | 0 | 0 | 0 | 0.0141 | 0.3978 | 46.06 | 7.2554 | 218.5623 | 0 | 0 | 0 | 0 | 34.3142 | 87.6967 | 0 | 73.3961 | 0 | 1.0192 | 7.7648 | 0.05 | -1 | -4.2 | 7.8565 | 0 | 0 | 47.7999 | 47.7999 | 47.7999 | 47.7999 | 55.5813 | 6.0021 | 1.0248 | 0.01312 | 0 | 0 | 0 | 0 | 0 | 0 | 0 | 0 | 0 | 0 | 0 | 0 | 0 | 0 | 0 | 0 | 4.7537 | 0 | -341.0088 | 22.1846 | 0 | 66.7173 | 0 | 29.9322 | 1387.76 | 43.3799 | 88.0648 | 4.1602 | 0.9506 | -17.9432 | 13.847 | 4.06 | 86.386 | 1472.25 | 392.7856 | -381.692 | 5.3723 | 3.915 | -3.34 | 24.3424 | 11.3637 | 2025-07-25 | 2025_07_25 Hr 12 | 95.9297 | -5.6e-05 | -1472.25 | -267.6127 | 733.7215 | 828.8919 | 67.2264 | 16.4212 | 93.6016 | 147.7582 | 410.8279 | 175.1354 | 23.155 | 192.1821 | 253.0697 | 21.89 | 7.2554 | 46.06 | 218.5623 | 0 | 66.7173 | 0
2025_07_25 Hr 13 | 17.8337 | 0.011205 | 0.31598 | 3.8622 | 3.861 | 3.8618 | 3.8618 | 3.846 | 3.8622 | 173.7156 | -14.2 | 0.4608 | 38 | 0 | 96.0911 | 96.0911 | 253.0697 | 21.89 | 0.07052 | 0.052 | 0.16104 | 2.0306 | 0 | 0 | 0 | 0 | 0 | 0.0141 | 0.3978 | 46.06 | 7.2554 | 218.5623 | 0 | 0 | 0 | 0 | 35 | 87.6967 | 0 | 77.616 | 0 | 1.0192 | 8.2225 | 0.05 | -1 | -4.2 | 8.3195 | 0 | 0 | 53.1111 | 53.1111 | 53.1111 | 53.1111 | 61.7571 | 13.8996 | 1.0248 | 0.01312 | 0 | 0 | 0 | 0 | 0 | 0 | 0 | 0 | 0 | 0 | 0 | 0 | 0 | 0 | 0 | 0 | 5.0338 | 0 | -363.3995 | 22.1846 | 0 | 66.7173 | 0 | 44.9706 | 1427.086 | 45.6926 | 93.2552 | 4.1602 | 0.9506 | -17.8337 | 13.847 | 4.06 | 86.386 | 1532.95 | 432.2208 | -403.9732 | 5.689 | 3.915 | -3.34 | 25.7771 | 12.0334 | 2025-07-25 | 2025_07_25 Hr 13 | 95.9542 | 1.7e-05 | -1532.95 | -285.7835 | 782.6215 | 828.8919 | 97.1974 | 16.4212 | 93.6016 | 149.9615 | 447.9171 | 184.7429 | 23.155 | 192.1821 | 253.0697 | 21.89 | 7.2554 | 46.06 | 218.5623 | 0 | 66.7173 | 0
2025_07_25 Hr 14 | 16.8603 | 0.011325 | 0.31937 | 3.8622 | 3.861 | 3.8618 | 3.8618 | 3.846 | 3.8622 | 178.5953 | -14.2 | 0.4608 | 45 | 0 | 96.0911 | 96.0911 | 253.0697 | 21.89 | 0.07052 | 0.052 | 0.16104 | 2.0306 | 0 | 0 | 0 | 0 | 0 | 0.0141 | 0.3978 | 46.06 | 7.2554 | 218.5623 | 0 | 0 | 0 | 0 | 35 | 87.6967 | 0 | 90.6939 | 0 | 1.0192 | 8.4534 | 0.05 | -1 | -4.2 | 8.5532 | 0 | 0 | 55.7917 | 55.7917 | 55.7917 | 55.7917 | 64.874 | 15.9003 | 1.0248 | 0.01312 | 0 | 0 | 0 | 0 | 0 | 0 | 0 | 0 | 0 | 0 | 0 | 0 | 0 | 0 | 0 | 0 | 5.1752 | 0 | -348.4839 | 22.1846 | 0 | 66.7173 | 0 | 41.3556 | 1446.575 | 46.035 | 95.8747 | 4.1602 | 0.9506 | -16.8603 | 13.847 | 4.06 | 86.386 | 1589.842 | 440.6572 | -388.0842 | 5.8488 | 3.915 | -3.34 | 26.5012 | 12.3714 | 2025-07-25 | 2025_07_25 Hr 14 | 125.5274 | -0.000381 | -1589.842 | -257.79 | 806.1304 | 828.8919 | 102.5866 | 16.4212 | 93.6016 | 150.7274 | 466.6361 | 188.7669 | 23.155 | 192.1821 | 253.0697 | 21.89 | 7.2554 | 46.06 | 218.5623 | 0 | 66.7173 | 0
2025_07_25 Hr 15 | 17.1372 | 0.010125 | 0.28552 | 3.8622 | 3.861 | 3.8618 | 3.8618 | 3.846 | 3.8622 | 181.6868 | -14.2 | 0.4608 | 49 | 0 | 96.0911 | 96.0911 | 253.0697 | 21.89 | 0.07052 | 0.052 | 0.16104 | 2.0306 | 0 | 0 | 0 | 0 | 0 | 0.0141 | 0.3978 | 46.06 | 7.2554 | 218.5623 | 0 | 0 | 0 | 0 | 35 | 87.6967 | 0 | 102.9053 | 0 | 1.0192 | 8.5998 | 0.05 | -1 | -4.2 | 8.7013 | 0 | 0 | 57.4899 | 57.4899 | 57.4899 | 57.4899 | 66.8487 | 14.8473 | 1.0248 | 0.01312 | 0 | 0 | 0 | 0 | 0 | 0 | 0 | 0 | 0 | 0 | 0 | 0 | 0 | 0 | 0 | 0 | 5.2648 | 0 | -359.4201 | 22.1846 | 0 | 66.7173 | 0 | 38.6082 | 1458.885 | 46.035 | 97.5343 | 4.1602 | 0.9506 | -17.1372 | 13.847 | 4.06 | 86.386 | 1605.958 | 443.4651 | -399.2973 | 5.95 | 3.915 | -3.34 | 26.9599 | 12.5856 | 2025-07-25 | 2025_07_25 Hr 15 | 138.5443 | 0.000272 | -1605.958 | -256.5148 | 820.8073 | 828.8919 | 102.7511 | 16.4212 | 93.6016 | 151.2126 | 478.4953 | 191.0994 | 23.155 | 192.1821 | 253.0697 | 21.89 | 7.2554 | 46.06 | 218.5623 | 0 | 66.7173 | 0
2025_07_25 Hr 16 | 18.1704 | 0.00975 | 0.27495 | 3.8622 | 3.861 | 3.8618 | 3.8618 | 3.846 | 3.8622 | 186.7787 | -14.2 | 0.4608 | 50 | 0 | 96.0911 | 96.0911 | 253.0697 | 21.89 | 0.07052 | 0.052 | 0.16104 | 2.0306 | 0 | 0 | 0 | 0 | 0 | 0.0141 | 0.3978 | 46.06 | 7.2554 | 218.5623 | 0 | 0 | 0 | 0 | 35 | 87.6967 | 0 | 110.0812 | 0 | 1.0192 | 8.8408 | 0.05 | -1 | -4.2 | 8.9451 | 0 | 0 | 60.2871 | 60.2871 | 60.2871 | 60.2871 | 70.1012 | 8.9505 | 1.0248 | 0.01312 | 0 | 0 | 0 | 0 | 0 | 0 | 0 | 0 | 0 | 0 | 0 | 0 | 0 | 0 | 0 | 0 | 5.4124 | 0 | -412.6153 | 22.1846 | 0 | 66.7173 | 0 | 41.6448 | 1479.207 | 46.035 | 100.2678 | 4.1602 | 0.9506 | -18.1704 | 13.847 | 4.06 | 86.386 | 1582.242 | 446.4794 | -453.5257 | 6.1168 | 3.915 | -3.34 | 27.7155 | 12.9383 | 2025-07-25 | 2025_07_25 Hr 16 | 156.5114 | -0.000401 | -1582.242 | -302.5341 | 844.9811 | 828.8919 | 100.88 | 16.4212 | 93.6016 | 152.0117 | 498.0281 | 194.9412 | 23.155 | 192.1821 | 253.0697 | 21.89 | 7.2554 | 46.06 | 218.5623 | 0 | 66.7173 | 0
2025_07_25 Hr 17 | 17.8901 | 0.009195 | 0.2593 | 3.8622 | 3.861 | 3.8618 | 3.8618 | 3.846 | 3.8622 | 193.1739 | -14.2 | 0.4608 | 52 | 0 | 96.0911 | 96.0911 | 253.0697 | 21.89 | 0.07052 | 0.052 | 0.16104 | 2.0306 | 0 | 0 | 0 | 0 | 0 | 0.0141 | 0.3978 | 46.06 | 7.2554 | 218.5623 | 0 | 0 | 0 | 0 | 35 | 87.6967 | 0 | 128.2672 | 0 | 1.0192 | 9.1435 | 0.05 | -1 | -4.2 | 9.2514 | 0 | 0 | 63.8001 | 63.8001 | 63.8001 | 63.8001 | 74.1862 | 8.9505 | 1.0248 | 0.01312 | 0 | 0 | 0 | 0 | 0 | 0 | 0 | 0 | 0 | 0 | 0 | 0 | 0 | 0 | 0 | 0 | 5.5977 | 0 | -440.6267 | 22.1846 | 0 | 66.7173 | 0 | 39.042 | 1504.727 | 46.035 | 103.7009 | 4.1602 | 0.9506 | -17.8901 | 13.847 | 4.06 | 86.386 | 1602.158 | 450.4208 | -481.2568 | 6.3262 | 3.915 | -3.34 | 28.6645 | 13.3813 | 2025-07-25 | 2025_07_25 Hr 17 | 158.2246 | 0.00032 | -1602.158 | -312.3595 | 875.3422 | 828.8919 | 100.261 | 16.4212 | 93.6016 | 153.0155 | 522.5605 | 199.7663 | 23.155 | 192.1821 | 253.0697 | 21.89 | 7.2554 | 46.06 | 218.5623 | 0 | 66.7173 | 0
2025_07_25 Hr 18 | 17.386 | 0.006615 | 0.18654 | 3.8622 | 3.861 | 3.8618 | 3.8618 | 3.846 | 3.8622 | 192.7647 | -14.2 | 0.4608 | 42 | 0 | 96.0911 | 96.0911 | 253.0697 | 21.89 | 0.07052 | 0.052 | 0.16104 | 2.0306 | 0 | 0 | 0 | 0 | 0 | 0.0141 | 0.3978 | 46.06 | 7.2554 | 218.5623 | 0 | 0 | 0 | 0 | 35 | 87.6967 | 0 | 135.5743 | 0 | 1.0192 | 9.1241 | 0.05 | -1 | -4.2 | 9.2318 | 0 | 0 | 63.5753 | 63.5753 | 63.5753 | 63.5753 | 73.9248 | 11.8989 | 1.0248 | 0.01312 | 0 | 0 | 0 | 0 | 0 | 0 | 0 | 0 | 0 | 0 | 0 | 0 | 0 | 0 | 0 | 0 | 5.5858 | 0 | -445.4727 | 22.1846 | 0 | 66.7173 | 0 | 39.042 | 1503.021 | 46.035 | 103.4813 | 4.1602 | 0.9506 | -17.386 | 13.847 | 4.06 | 86.386 | 1595.55 | 442.5538 | -485.5987 | 6.3128 | 3.915 | -3.34 | 28.6038 | 13.353 | 2025-07-25 | 2025_07_25 Hr 18 | 151.325 | -2.5e-05 | -1595.55 | -309.8984 | 873.3997 | 828.8919 | 93.1341 | 16.4212 | 93.6016 | 152.9513 | 520.9908 | 199.4576 | 23.155 | 192.1821 | 253.0697 | 21.89 | 7.2554 | 46.06 | 218.5623 | 0 | 66.7173 | 0
2025_07_25 Hr 19 | 14.0063 | 0.00345 | 0.09729 | 3.8622 | 3.861 | 3.8618 | 3.8618 | 3.846 | 3.8622 | 188.87 | -14.2 | 0.4608 | 26 | 0 | 96.0911 | 96.0911 | 253.0697 | 21.89 | 0.07052 | 0.052 | 0.16104 | 2.0306 | 0 | 0 | 0 | 0 | 0 | 0.0141 | 0.3978 | 46.06 | 7.2554 | 218.5623 | 0 | 0 | 0 | 0 | 35 | 87.6967 | 0 | 106.3146 | 0 | 1.0192 | 8.9398 | 0.05 | -1 | -4.2 | 9.0453 | 0 | 0 | 61.4359 | 61.4359 | 61.4359 | 61.4359 | 71.4371 | 11.8989 | 1.0248 | 0.01312 | 0 | 0 | 0 | 0 | 0 | 0 | 0 | 0 | 0 | 0 | 0 | 0 | 0 | 0 | 0 | 0 | 5.473 | 0 | -434.1919 | 22.1846 | 0 | 66.7173 | 0 | 46.995 | 1487.38 | 46.035 | 101.3905 | 4.1602 | 0.9506 | -14.0063 | 13.847 | 4.06 | 86.386 | 1550.942 | 428.1855 | -470.9382 | 6.1853 | 3.915 | -3.34 | 28.0258 | 13.0832 | 2025-07-25 | 2025_07_25 Hr 19 | 146.1824 | -0.000409 | -1550.942 | -327.8773 | 854.9096 | 828.8919 | 84.9946 | 16.4212 | 93.6016 | 152.34 | 506.0505 | 196.5191 | 23.155 | 192.1821 | 253.0697 | 21.89 | 7.2554 | 46.06 | 218.5623 | 0 | 66.7173 | 0
2025_07_25 Hr 20 | 2.0696 | 0.002505 | 0.070641 | 3.8622 | 3.861 | 3.8618 | 3.8618 | 3.846 | 3.8622 | 185.1117 | -14.2 | 0.4608 | 17 | 0 | 96.0911 | 96.0911 | 253.0697 | 21.89 | 0.07052 | 0.052 | 0.16104 | 2.0306 | 0 | 0 | 0 | 0 | 0 | 0.0141 | 0.3978 | 46.06 | 7.2554 | 218.5623 | 0 | 0 | 0 | 0 | 35 | 87.6967 | 0 | 94.5713 | 0 | 1.0192 | 8.7619 | 0.05 | -1 | -4.2 | 8.8653 | 0 | 0 | 59.3713 | 59.3713 | 59.3713 | 59.3713 | 69.0364 | 13.8996 | 1.0248 | 0.01312 | 0 | 0 | 0 | 0 | 0 | 0 | 0 | 0 | 0 | 0 | 0 | 0 | 0 | 0 | 0 | 0 | 5.3641 | 0 | -451.0895 | 22.1846 | 0 | 66.7173 | 0 | 36.0054 | 1472.346 | 46.035 | 99.3729 | 4.1602 | 0.9506 | -2.0696 | 13.847 | 4.06 | 86.386 | 1486.442 | 395.4234 | -475.8991 | 6.0622 | 3.915 | -3.34 | 27.4681 | 12.8228 | 2025-07-25 | 2025_07_25 Hr 20 | 154.1849 | -0.000401 | -1486.442 | -356.5182 | 837.067 | 828.8919 | 66.9781 | 16.4212 | 93.6016 | 151.7501 | 491.6334 | 193.6835 | 23.155 | 192.1821 | 253.0697 | 21.89 | 7.2554 | 46.06 | 218.5623 | 0 | 66.7173 | 0
2025_07_25 Hr 21 | 0 | 0.001305 | 0.036801 | 3.8622 | 3.861 | 3.8618 | 3.8618 | 3.846 | 3.8622 | 174.7309 | -14.2 | 0.4608 | 10 | 0 | 96.0911 | 96.0911 | 253.0697 | 21.89 | 0.07052 | 0.052 | 0.16104 | 2.0306 | 0 | 0 | 0 | 0 | 0 | 0.0141 | 0.3978 | 46.06 | 7.2554 | 218.5623 | 0 | 0 | 0 | 0 | 35 | 87.6967 | 0 | 76.4957 | 0 | 1.0192 | 8.2705 | 0.05 | -1 | -4.2 | 8.3681 | 0 | 0 | 53.6689 | 53.6689 | 53.6689 | 53.6689 | 62.4057 | 14.8473 | 1.0248 | 0.01312 | 0 | 0 | 0 | 0 | 0 | 0 | 0 | 0 | 0 | 0 | 0 | 0 | 0 | 0 | 0 | 0 | 5.0633 | 0 | -433.674 | 22.1846 | 0 | 66.7173 | 0 | 22.2684 | 1430.862 | 45.7273 | 93.8002 | 4.1602 | 0.9506 | 0 | 13.847 | 4.06 | 86.386 | 1416.367 | 365.4234 | -456.414 | 5.7222 | 3.915 | -3.34 | 25.9278 | 12.1037 | 2025-07-25 | 2025_07_25 Hr 21 | 120.2385 | -0.000404 | -1416.367 | -357.1783 | 787.4765 | 828.8919 | 47.1538 | 16.4212 | 93.6016 | 150.1208 | 451.812 | 185.5436 | 23.155 | 192.1821 | 253.0697 | 21.89 | 7.2554 | 46.06 | 218.5623 | 0 | 66.7173 | 0
2025_07_25 Hr 22 | 0 | 0.000195 | 0.005499 | 3.8622 | 3.861 | 3.8618 | 3.8618 | 3.846 | 3.8622 | 166.9567 | -14.2 | 0.4608 | 1 | 0 | 96.0911 | 96.0911 | 253.0697 | 21.89 | 0.07052 | 0.052 | 0.16104 | 2.0306 | 0 | 0 | 0 | 0 | 0 | 0.0141 | 0.3978 | 46.06 | 7.2554 | 218.5623 | 0 | 0 | 0 | 0 | 34.8792 | 87.6967 | 0 | 61.2413 | 0 | 1.0192 | 7.9025 | 0.05 | -1 | -4.2 | 7.9958 | 0 | 0 | 49.3983 | 49.3983 | 49.3983 | 49.3983 | 57.4398 | 12.9519 | 1.0248 | 0.01312 | 0 | 0 | 0 | 0 | 0 | 0 | 0 | 0 | 0 | 0 | 0 | 0 | 0 | 0 | 0 | 0 | 4.838 | 0 | -458.6437 | 22.1846 | 0 | 66.7173 | 0 | 15.3276 | 1399.667 | 44.1323 | 89.6268 | 4.1602 | 0.9506 | 0 | 13.847 | 4.06 | 86.386 | 1319.65 | 340.1255 | -481.3837 | 5.4676 | 3.915 | -3.34 | 24.7742 | 11.5652 | 2025-07-25 | 2025_07_25 Hr 22 | 115.1856 | -3.7e-05 | -1319.65 | -397.4024 | 748.8525 | 828.8919 | 29.2852 | 16.4212 | 93.6016 | 148.7798 | 421.9896 | 178.0831 | 23.155 | 192.1821 | 253.0697 | 21.89 | 7.2554 | 46.06 | 218.5623 | 0 | 66.7173 | 0
2025_07_25 Hr 23 | 0 | 0 | 0 | 3.8622 | 3.861 | 3.8618 | 3.8618 | 3.846 | 3.8622 | 153.4995 | 0 | 0.4608 | 1 | 0 | 96.0911 | 96.0911 | 264.1043 | 17.0408 | 0.07052 | 0.052 | 0.16104 | 2.0306 | 0 | 0 | 0 | 0 | 0 | 0.0141 | 0.3978 | 46.06 | 7.2554 | 227.1798 | 0 | 0 | 0 | 0 | 29.2466 | 87.6967 | 0 | 44.0926 | 0 | 1.0192 | 7.2656 | 0.05 | -1 | -4.2 | 7.3513 | 0 | 0 | 42.0059 | 42.0059 | 42.0059 | 42.0059 | 48.844 | 18.8487 | 1.0248 | 0.01312 | 0 | 0 | 0 | 0 | 0 | 0 | 0 | 0 | 0 | 0 | 0 | 0 | 0 | 0 | 0 | 0 | 4.448 | 0 | -510.1839 | 22.1846 | 0 | 63.3274 | 0 | 11.7126 | 1351.707 | 40.6525 | 82.4026 | 4.1602 | 0.9506 | 0 | 13.847 | 4.06 | 86.386 | 1205.85 | 328.7741 | -518.7239 | 5.0269 | 3.915 | -3.34 | 22.7773 | 10.633 | 2025-07-25 | 2025_07_25 Hr 23 | 90.5198 | -7e-05 | -1205.85 | -466.0913 | 690.0522 | 840.305 | 31.5613 | 16.4212 | 93.6016 | 141.0351 | 370.367 | 178.6501 | 23.155 | 192.1821 | 264.1043 | 17.0408 | 7.2554 | 46.06 | 227.1798 | 0 | 63.3274 | 0
2025_07_25 Hr 24 | 0 | 0 | 0 | 3.8622 | 3.861 | 3.8618 | 3.8618 | 3.846 | 3.8622 | 139.9514 | 0 | 0.4608 | 3 | 0 | 96.0911 | 96.0911 | 264.4192 | 18.59 | 0.07052 | 0.052 | 0.16104 | 2.0306 | 0 | 0 | 0 | 0 | 0 | 0.0141 | 0.3978 | 46.06 | 7.2554 | 227.3832 | 0 | 0 | 0 | 0 | 22.0542 | 87.286 | 0 | 14.1526 | 0 | 1.0192 | 6.6243 | 0.05 | -1 | -4.2 | 6.7025 | 0 | 0 | 34.5635 | 34.5635 | 34.5635 | 34.5635 | 40.1902 | 15.9003 | 1.0248 | 0.01312 | 0 | 0 | 0 | 0 | 0 | 0 | 0 | 0 | 0 | 0 | 0 | 0 | 0 | 0 | 0 | 0 | 4.0554 | 0 | -557.3682 | 22.1846 | 0 | 69.4983 | 0 | 29.0646 | 1298.245 | 37.1492 | 75.1297 | 4.1602 | 0.9506 | 0 | 13.847 | 4.06 | 86.386 | 1077.942 | 331.4526 | -565.9082 | 4.5832 | 3.915 | -3.34 | 20.767 | 9.6945 | 2025-07-25 | 2025_07_25 Hr 24 | 80.7658 | -0.000316 | -1077.942 | -543.2156 | 614.6263 | 848.5433 | 47.9649 | 16.4212 | 93.6016 | 131.3056 | 318.3957 | 164.9249 | 23.155 | 192.1821 | 264.4192 | 18.59 | 7.2554 | 46.06 | 227.3832 | 0 | 69.4983 | 0
2025_07_26 Hr 01 | 0 | 0 | 0 | 3.8622 | 3.861 | 3.8618 | 3.8618 | 3.846 | 3.8622 | 124.7317 | 0 | 0.4608 | 12 | 0 | 96.0911 | 96.0911 | 264.4192 | 0 | 0.07052 | 0.052 | 0.16104 | 2.0306 | 0 | 0 | 0 | 0 | 0 | 0.0141 | 0.3978 | 46.06 | 7.2554 | 227.3832 | 0 | 0 | 0 | 0 | 16.1301 | 71.9535 | 0 | 0 | -13.1707 | 1.0192 | 6.2721 | 0.05 | -1 | -4.2 | 6.4468 | 0 | 0 | 29.7996 | 29.7996 | 29.7996 | 29.7996 | 34.6507 | 10.9512 | 1.0248 | 0.01312 | 0 | 0 | 0 | 0 | 0 | 0 | 0 | 0 | 0 | 0 | 0 | 0 | 0 | 0 | 0 | 0 | 3.8438 | 0 | -543.1404 | 20.4937 | 0 | 69.4983 | 0 | 49.3086 | 1217.444 | 32.9168 | 68.2313 | 4.1602 | 0.9506 | 0 | 13.847 | 4.06 | 86.386 | 992.5417 | 339.9486 | -551.6804 | 4.264 | 3.915 | -3.34 | 18.6933 | 8.791 | 2025-07-26 | 2025_07_26 Hr 01 | 80.636 | -5e-06 | -992.5417 | -556.3111 | 536.6169 | 829.9533 | 72.2598 | 16.4212 | 93.6016 | 108.9103 | 278.5806 | 149.126 | 23.155 | 192.1821 | 264.4192 | 0 | 7.2554 | 46.06 | 227.3832 | 0 | 69.4983 | 0
2025_07_26 Hr 02 | 0 | 0 | 0 | 3.8622 | 3.861 | 3.8618 | 3.8618 | 3.846 | 3.8622 | 118.4108 | 0 | 0.4608 | 35 | 0 | 96.0911 | 96.0911 | 264.4192 | 0 | 0.07052 | 0.052 | 0.16104 | 2.0306 | 0 | 0 | 0 | 0 | 0 | 0.0141 | 0.3978 | 46.06 | 7.2554 | 227.3832 | 0 | 0 | 0 | 0 | 12.6137 | 58.0373 | 0 | 0 | -21.228 | 1.0192 | 5.9543 | 0.05 | -1 | -4.2 | 6.1201 | 0 | 0 | 26.3144 | 26.3144 | 26.3144 | 26.3144 | 30.5981 | 8.9505 | 1.0248 | 0.01312 | 0 | 0 | 0 | 0 | 0 | 0 | 0 | 0 | 0 | 0 | 0 | 0 | 0 | 0 | 0 | 0 | 3.649 | 0 | -576.0783 | 20.4937 | 0 | 69.4983 | 0 | 39.042 | 1174.642 | 31.2487 | 64.7736 | 4.1602 | 0.9506 | 0 | 13.847 | 4.06 | 86.386 | 912.9583 | 344.1627 | -584.6183 | 4.048 | 3.915 | -3.34 | 17.746 | 8.3455 | 2025-07-26 | 2025_07_26 Hr 02 | 81.7592 | 0.000115 | -912.9583 | -597.3063 | 487.2961 | 829.9533 | 82.9925 | 16.4212 | 93.6016 | 90.4222 | 254.2664 | 142.6074 | 23.155 | 192.1821 | 264.4192 | 0 | 7.2554 | 46.06 | 227.3832 | 0 | 69.4983 | 0
2025_07_26 Hr 03 | 0 | 0 | 0 | 3.8622 | 3.861 | 3.8618 | 3.8618 | 3.846 | 3.8622 | 116.5455 | 0 | 0.4608 | 26 | 0 | 96.0911 | 96.0911 | 263.7886 | 0 | 0.07052 | 0.052 | 0.16104 | 2.0306 | 0 | 0 | 0 | 0 | 0 | 0.0141 | 0.3978 | 45.9947 | 7.2554 | 227.3832 | 0 | 0 | 0 | 0 | 11.576 | 55.1617 | 0 | 0.10489 | -21.4994 | 1.0192 | 5.8605 | 0.05 | -1 | -4.2 | 6.0236 | 0 | 0 | 25.286 | 25.286 | 25.286 | 25.286 | 29.4023 | 9.8982 | 1.0248 | 0.01312 | 0 | 0 | 0 | 0 | 0 | 0 | 0 | 0 | 0 | 0 | 0 | 0 | 0 | 0 | 0 | 0 | 3.5915 | 0 | -588.8113 | 20.4937 | 0 | 67.9781 | 0 | 35.7162 | 1161.026 | 30.7564 | 63.7532 | 4.1602 | 0.9506 | 0 | 13.847 | 4.06 | 86.386 | 873.1417 | 330.861 | -597.3513 | 3.9842 | 3.915 | -3.34 | 17.4664 | 8.214 | 2025-07-26 | 2025_07_26 Hr 03 | 82.3503 | -7.87e-05 | -873.1417 | -610.2058 | 473.973 | 827.7373 | 71.6144 | 16.4212 | 93.6016 | 86.1975 | 247.0917 | 140.6838 | 23.155 | 192.1821 | 263.7886 | 0 | 7.2554 | 45.9947 | 227.3832 | 0 | 67.9781 | 0
2025_07_26 Hr 04 | 0 | 0 | 0 | 3.8622 | 3.861 | 3.8618 | 3.8618 | 3.846 | 3.8622 | 114.103 | 0 | 0.4608 | 15 | 0 | 96.0911 | 96.0911 | 264.4192 | 0 | 0.07052 | 0.052 | 0.16104 | 2.0306 | 0 | 0 | 0 | 0 | 0 | 0.0141 | 0.3978 | 46.06 | 7.2554 | 227.3832 | 0 | 0 | 0 | 0 | 10.2172 | 54.8863 | 0 | 0 | -45.878 | 1.0192 | 5.7376 | 0.05 | -1 | -4.2 | 5.8974 | 0 | 0 | 23.9392 | 23.9392 | 23.9392 | 23.9392 | 27.8363 | 15.9003 | 1.0248 | 0.01312 | 0 | 0 | 0 | 0 | 0 | 0 | 0 | 0 | 0 | 0 | 0 | 0 | 0 | 0 | 0 | 0 | 3.5162 | 0 | -583.8621 | 20.4937 | 0 | 69.4983 | 0 | 36.0054 | 1151.805 | 30.1119 | 62.4171 | 4.1602 | 0.9506 | 0 | 13.847 | 4.06 | 86.386 | 837.1583 | 323.6334 | -592.4021 | 3.9007 | 3.915 | -3.34 | 17.1004 | 8.0419 | 2025-07-26 | 2025_07_26 Hr 04 | 82.7641 | 4.2e-05 | -837.1583 | -629.7401 | 460.0167 | 829.9533 | 66.9057 | 16.4212 | 93.6016 | 84.1555 | 237.6962 | 138.1649 | 23.155 | 192.1821 | 264.4192 | 0 | 7.2554 | 46.06 | 227.3832 | 0 | 69.4983 | 0
2025_07_26 Hr 05 | 0 | 0 | 0 | 3.8622 | 3.861 | 3.8618 | 3.8618 | 3.846 | 3.8622 | 112.4303 | 0 | 0.4608 | 11 | 0 | 96.0911 | 96.0911 | 264.4192 | 0 | 0.07052 | 0.052 | 0.16104 | 2.0306 | 0 | 0 | 0 | 0 | 0 | 0.0141 | 0.3978 | 46.06 | 7.2554 | 227.3832 | 0 | 0 | 0 | 0 | 9.2866 | 52.4498 | 0 | 0 | -45.8332 | 1.0192 | 5.6535 | 0.05 | -1 | -4.2 | 5.811 | 0 | 0 | 23.0169 | 23.0169 | 23.0169 | 23.0169 | 26.7639 | 20.8494 | 1.0248 | 0.01312 | 0 | 0 | 0 | 0 | 0 | 0 | 0 | 0 | 0 | 0 | 0 | 0 | 0 | 0 | 0 | 0 | 3.4647 | 0 | -585.0529 | 20.4937 | 0 | 68.4849 | 0 | 25.305 | 1140.711 | 29.6704 | 61.5021 | 4.1602 | 0.9506 | 0 | 13.847 | 4.06 | 86.386 | 813.4417 | 312.157 | -593.5929 | 3.8435 | 3.915 | -3.34 | 16.8497 | 7.924 | 2025-07-26 | 2025_07_26 Hr 05 | 86.3603 | 3.7e-05 | -813.4417 | -630.8861 | 448.2108 | 828.9399 | 57.1544 | 16.4212 | 93.6016 | 80.5091 | 231.2619 | 136.4399 | 23.155 | 192.1821 | 264.4192 | 0 | 7.2554 | 46.06 | 227.3832 | 0 | 68.4849 | 0
2025_07_26 Hr 06 | 0 | 0 | 0 | 3.8622 | 3.861 | 3.8618 | 3.8618 | 3.846 | 3.8622 | 114.784 | 0 | 0.4608 | 13 | 0 | 96.0911 | 96.0911 | 264.4192 | 0 | 0.07052 | 0.052 | 0.16104 | 2.0306 | 0 | 0 | 0 | 0 | 0 | 0.0141 | 0.3978 | 46.06 | 7.2554 | 227.3832 | 0 | 0 | 0 | 0 | 10.596 | 54.9026 | 0 | 0 | -24.8965 | 1.0192 | 5.7719 | 0.05 | -1 | -4.2 | 5.9326 | 0 | 0 | 24.3147 | 24.3147 | 24.3147 | 24.3147 | 28.2729 | 27.7992 | 1.0248 | 0.01312 | 0 | 0 | 0 | 0 | 0 | 0 | 0 | 0 | 0 | 0 | 0 | 0 | 0 | 0 | 0 | 0 | 3.5372 | 0 | -627.6034 | 20.4937 | 0 | 68.9916 | 0 | 18.9426 | 1154.427 | 30.2916 | 62.7896 | 4.1602 | 0.9506 | 0 | 13.847 | 4.06 | 86.386 | 810.5583 | 317.1718 | -636.1434 | 3.924 | 3.915 | -3.34 | 17.2024 | 8.0899 | 2025-07-26 | 2025_07_26 Hr 06 | 79.1778 | 0.000122 | -810.5583 | -652.4999 | 463.8472 | 829.4466 | 59.7418 | 16.4212 | 93.6016 | 84.6643 | 240.3157 | 138.8672 | 23.155 | 192.1821 | 264.4192 | 0 | 7.2554 | 46.06 | 227.3832 | 0 | 68.9916 | 0
2025_07_26 Hr 07 | 7.892 | 9e-05 | 0.002538 | 3.8622 | 3.861 | 3.8618 | 3.8618 | 3.846 | 3.8622 | 120.6312 | -14.2 | 0.4608 | 33 | 0 | 96.0911 | 96.0911 | 253.0697 | 0 | 0.07052 | 0.052 | 0.16104 | 2.0306 | 0 | 0 | 0 | 0 | 0 | 0.0141 | 0.3978 | 46.06 | 7.2554 | 218.5623 | 0 | 0 | 0 | 0 | 13.849 | 62.9218 | 0 | 21.8067 | 0 | 1.0192 | 6.0659 | 0.05 | -1 | -4.2 | 6.2348 | 0 | 0 | 27.5387 | 27.5387 | 27.5387 | 27.5387 | 32.0217 | 26.8515 | 1.0248 | 0.01312 | 0 | 0 | 0 | 0 | 0 | 0 | 0 | 0 | 0 | 0 | 0 | 0 | 0 | 0 | 0 | 0 | 3.7174 | 0 | -664.2097 | 20.4937 | 0 | 65.2579 | 0 | 25.0158 | 1165.266 | 31.8347 | 65.9882 | 4.1602 | 0.9506 | -7.892 | 13.847 | 4.06 | 86.386 | 848.45 | 356.2195 | -694.8417 | 4.1239 | 3.915 | -3.34 | 18.0788 | 8.502 | 2025-07-26 | 2025_07_26 Hr 07 | 90.654 | -6.1e-05 | -848.45 | -642.403 | 490.4178 | 805.5425 | 84.8699 | 16.4212 | 93.6016 | 96.9128 | 262.8077 | 130.6973 | 23.155 | 192.1821 | 253.0697 | 0 | 7.2554 | 46.06 | 218.5623 | 0 | 65.2579 | 0
2025_07_26 Hr 08 | 15.9548 | 0.00039 | 0.010998 | 3.8622 | 3.861 | 3.8618 | 3.8618 | 3.846 | 3.8622 | 126.3749 | -14.2 | 0.4608 | 18 | 0 | 96.0911 | 96.0911 | 253.0697 | 0 | 0.07052 | 0.052 | 0.16104 | 2.0306 | 0 | 0 | 0 | 0 | 0 | 0.0141 | 0.3978 | 46.06 | 7.2554 | 218.5623 | 0 | 0 | 0 | 0 | 17.0442 | 75.5727 | 0 | 8.0138 | -0.36105 | 1.0192 | 6.3547 | 0.05 | -1 | -4.2 | 6.5317 | 0 | 0 | 30.7056 | 30.7056 | 30.7056 | 30.7056 | 35.7041 | 19.9017 | 1.0248 | 0.01312 | 0 | 0 | 0 | 0 | 0 | 0 | 0 | 0 | 0 | 0 | 0 | 0 | 0 | 0 | 0 | 0 | 3.8944 | 0 | -616.9734 | 20.4937 | 0 | 66.7173 | 0 | 34.9932 | 1205.632 | 33.3504 | 69.1301 | 4.1602 | 0.9506 | -15.9548 | 13.847 | 4.06 | 86.386 | 915.85 | 358.2334 | -655.6682 | 4.3202 | 3.915 | -3.34 | 18.9396 | 8.9068 | 2025-07-26 | 2025_07_26 Hr 08 | 93.9627 | 3e-07 | -915.85 | -609.3207 | 535.2398 | 807.0019 | 72.9063 | 16.4212 | 93.6016 | 113.7179 | 284.9013 | 136.6205 | 23.155 | 192.1821 | 253.0697 | 0 | 7.2554 | 46.06 | 218.5623 | 0 | 66.7173 | 0
2025_07_26 Hr 09 | 18.3644 | 0.002145 | 0.060489 | 3.8622 | 3.861 | 3.8618 | 3.8618 | 3.846 | 3.8622 | 134.7535 | -14.2 | 0.4608 | 9 | 0 | 96.0911 | 96.0911 | 253.0697 | 21.89 | 0.07052 | 0.052 | 0.16104 | 2.0306 | 0 | 0 | 0 | 0 | 0 | 0.0141 | 0.3978 | 46.06 | 7.2554 | 218.5623 | 0 | 0 | 0 | 0 | 21.7054 | 86.8472 | 0 | 16.8584 | 0 | 1.0192 | 6.776 | 0.05 | -1 | -4.2 | 6.9647 | 0 | 0 | 35.3253 | 35.3253 | 35.3253 | 35.3253 | 41.0759 | 20.8494 | 1.0248 | 0.01312 | 0 | 0 | 0 | 0 | 0 | 0 | 0 | 0 | 0 | 0 | 0 | 0 | 0 | 0 | 0 | 0 | 4.1526 | 0 | -592.841 | 20.4937 | 0 | 66.7173 | 0 | 18.6534 | 1277.135 | 35.5615 | 73.7134 | 4.1602 | 0.9506 | -18.3644 | 13.847 | 4.06 | 86.386 | 1004.942 | 344.8933 | -633.9454 | 4.6066 | 3.915 | -3.34 | 20.1952 | 9.4973 | 2025-07-26 | 2025_07_26 Hr 09 | 103.2733 | -0.000364 | -1004.942 | -575.9826 | 593.4442 | 828.8919 | 48.5654 | 16.4212 | 93.6016 | 131.0526 | 317.1304 | 145.2612 | 23.155 | 192.1821 | 253.0697 | 21.89 | 7.2554 | 46.06 | 218.5623 | 0 | 66.7173 | 0
2025_07_26 Hr 10 | 17.8205 | 0.005475 | 0.1544 | 3.8622 | 3.861 | 3.8618 | 3.8618 | 3.846 | 3.8622 | 144.2127 | -14.2 | 0.4608 | 4 | 0 | 96.0911 | 96.0911 | 253.0697 | 21.89 | 0.07052 | 0.052 | 0.16104 | 2.0306 | 0 | 0 | 0 | 0 | 0 | 0.0141 | 0.3978 | 46.06 | 7.2554 | 218.5623 | 0 | 0 | 0 | 0 | 26.9677 | 87.165 | 0 | 48.5849 | 0 | 1.0192 | 7.2517 | 0.05 | -1 | -4.2 | 7.4536 | 0 | 0 | 40.5408 | 40.5408 | 40.5408 | 40.5408 | 47.1405 | 22.8501 | 1.0248 | 0.01312 | 0 | 0 | 0 | 0 | 0 | 0 | 0 | 0 | 0 | 0 | 0 | 0 | 0 | 0 | 0 | 0 | 4.4441 | 0 | -563.9218 | 20.4937 | 0 | 66.7173 | 0 | 3.3258 | 1320.775 | 38.0578 | 78.8879 | 4.1602 | 0.9506 | -17.8205 | 13.847 | 4.06 | 86.386 | 1100.658 | 335.7808 | -604.4822 | 4.93 | 3.915 | -3.34 | 21.6129 | 10.164 | 2025-07-26 | 2025_07_26 Hr 10 | 120.022 | 0.000265 | -1100.658 | -515.3369 | 646.7448 | 828.8919 | 30.3358 | 16.4212 | 93.6016 | 138.2122 | 353.5164 | 155.0162 | 23.155 | 192.1821 | 253.0697 | 21.89 | 7.2554 | 46.06 | 218.5623 | 0 | 66.7173 | 0
2025_07_26 Hr 11 | 18.764 | 0.00837 | 0.23603 | 3.8622 | 3.861 | 3.8618 | 3.8618 | 3.846 | 3.8622 | 150.4301 | -14.2 | 0.4608 | 1 | 0 | 96.0911 | 96.0911 | 253.0697 | 21.89 | 0.07052 | 0.052 | 0.16104 | 2.0306 | 0 | 0 | 0 | 0 | 0 | 0.0141 | 0.3978 | 46.06 | 7.2554 | 218.5623 | 0 | 0 | 0 | 0 | 30.4265 | 87.165 | 0 | 61.4719 | 0 | 1.0192 | 7.5643 | 0.05 | -1 | -4.2 | 7.775 | 0 | 0 | 43.9689 | 43.9689 | 43.9689 | 43.9689 | 51.1266 | 21.9024 | 1.0248 | 0.01312 | 0 | 0 | 0 | 0 | 0 | 0 | 0 | 0 | 0 | 0 | 0 | 0 | 0 | 0 | 0 | 0 | 4.6357 | 0 | -514.4769 | 20.4937 | 0 | 66.7173 | 0 | 2.0244 | 1349.269 | 39.6986 | 82.2889 | 4.1602 | 0.9506 | -18.764 | 13.847 | 4.06 | 86.386 | 1192.65 | 337.89 | -555.981 | 5.1426 | 3.915 | -3.34 | 22.5447 | 10.6022 | 2025-07-26 | 2025_07_26 Hr 11 | 121.4456 | 3.8e-05 | -1192.65 | -453.005 | 681.5692 | 828.8919 | 25.1712 | 16.4212 | 93.6016 | 142.7091 | 377.4321 | 161.428 | 23.155 | 192.1821 | 253.0697 | 21.89 | 7.2554 | 46.06 | 218.5623 | 0 | 66.7173 | 0
2025_07_26 Hr 12 | 17.9432 | 0.01035 | 0.29187 | 3.8622 | 3.861 | 3.8618 | 3.8618 | 3.846 | 3.8622 | 153.3611 | -14.2 | 0.4608 | 0 | 0 | 96.0911 | 96.0911 | 253.0697 | 21.89 | 0.07052 | 0.052 | 0.16104 | 2.0306 | 0 | 0 | 0 | 0 | 0 | 0.0141 | 0.3978 | 46.06 | 7.2554 | 218.5623 | 0 | 0 | 0 | 0 | 32.0571 | 87.165 | 0 | 72.7026 | 0 | 1.0192 | 7.7117 | 0.05 | -1 | -4.2 | 7.9265 | 0 | 0 | 45.5849 | 45.5849 | 45.5849 | 45.5849 | 53.0057 | 16.848 | 1.0248 | 0.01312 | 0 | 0 | 0 | 0 | 0 | 0 | 0 | 0 | 0 | 0 | 0 | 0 | 0 | 0 | 0 | 0 | 4.726 | 0 | -446.4091 | 20.4937 | 0 | 66.7173 | 0 | 2.3136 | 1362.719 | 40.4721 | 83.8922 | 4.1602 | 0.9506 | -17.9432 | 13.847 | 4.06 | 86.386 | 1282.658 | 334.3286 | -487.0923 | 5.2428 | 3.915 | -3.34 | 22.9839 | 10.8088 | 2025-07-26 | 2025_07_26 Hr 12 | 132.5644 | 0.000314 | -1282.658 | -373.7065 | 697.9864 | 828.8919 | 19.4638 | 16.4212 | 93.6016 | 144.8291 | 388.7066 | 164.4507 | 23.155 | 192.1821 | 253.0697 | 21.89 | 7.2554 | 46.06 | 218.5623 | 0 | 66.7173 | 0
2025_07_26 Hr 13 | 17.8337 | 0.01134 | 0.31979 | 3.8622 | 3.861 | 3.8618 | 3.8618 | 3.846 | 3.8622 | 157.4468 | -14.2 | 0.4608 | 0 | 0 | 96.0911 | 96.0911 | 253.0697 | 21.89 | 0.07052 | 0.052 | 0.16104 | 2.0306 | 0 | 0 | 0 | 0 | 0 | 0.0141 | 0.3978 | 46.06 | 7.2554 | 218.5623 | 0 | 0 | 0 | 0 | 34.3077 | 87.165 | 0 | 74.3689 | 0 | 1.0192 | 7.9172 | 0.05 | -1 | -4.2 | 8.1376 | 0 | 0 | 47.8377 | 47.8377 | 47.8377 | 47.8377 | 55.6252 | 12.9519 | 1.0248 | 0.01312 | 0 | 0 | 0 | 0 | 0 | 0 | 0 | 0 | 0 | 0 | 0 | 0 | 0 | 0 | 0 | 0 | 4.8519 | 0 | -395.629 | 20.4937 | 0 | 66.7173 | 0 | 7.6638 | 1381.396 | 41.5503 | 86.1272 | 4.1602 | 0.9506 | -17.8337 | 13.847 | 4.06 | 86.386 | 1359.45 | 339.8877 | -436.2027 | 5.3824 | 3.915 | -3.34 | 23.5962 | 11.0967 | 2025-07-26 | 2025_07_26 Hr 13 | 135.1666 | -4e-06 | -1359.45 | -321.2601 | 720.8486 | 828.8919 | 20.9468 | 16.4212 | 93.6016 | 147.7619 | 404.4226 | 168.6641 | 23.155 | 192.1821 | 253.0697 | 21.89 | 7.2554 | 46.06 | 218.5623 | 0 | 66.7173 | 0
2025_07_26 Hr 14 | 17.0261 | 0.011265 | 0.31767 | 3.8622 | 3.861 | 3.8618 | 3.8618 | 3.846 | 3.8622 | 159.4896 | -14.2 | 0.4608 | 1 | 0 | 96.0911 | 96.0911 | 253.0697 | 21.89 | 0.07052 | 0.052 | 0.16104 | 2.0306 | 0 | 0 | 0 | 0 | 0 | 0.0141 | 0.3978 | 46.06 | 7.2554 | 218.5623 | 0 | 0 | 0 | 0 | 35 | 87.165 | 0 | 76.7309 | 0 | 1.0192 | 8.0199 | 0.05 | -1 | -4.2 | 8.2432 | 0 | 0 | 48.964 | 48.964 | 48.964 | 48.964 | 56.9349 | 10.9512 | 1.0248 | 0.01312 | 0 | 0 | 0 | 0 | 0 | 0 | 0 | 0 | 0 | 0 | 0 | 0 | 0 | 0 | 0 | 0 | 4.9149 | 0 | -346.0971 | 20.4937 | 0 | 66.7173 | 0 | 7.3746 | 1390.285 | 42.0894 | 87.2447 | 4.1602 | 0.9506 | -17.0261 | 13.847 | 4.06 | 86.386 | 1421.05 | 339.8968 | -385.8632 | 5.4523 | 3.915 | -3.34 | 23.9024 | 11.2407 | 2025-07-26 | 2025_07_26 Hr 14 | 145.4262 | -3.7e-05 | -1421.05 | -269.3662 | 731.8467 | 828.8919 | 19.6547 | 16.4212 | 93.6016 | 148.7953 | 412.2806 | 170.7709 | 23.155 | 192.1821 | 253.0697 | 21.89 | 7.2554 | 46.06 | 218.5623 | 0 | 66.7173 | 0
2025_07_26 Hr 15 | 16.7923 | 0.00987 | 0.27833 | 3.8622 | 3.861 | 3.8618 | 3.8618 | 3.846 | 3.8622 | 160.9551 | -14.2 | 0.4608 | 2 | 0 | 96.0911 | 96.0911 | 253.0697 | 21.89 | 0.07052 | 0.052 | 0.16104 | 2.0306 | 0 | 0 | 0 | 0 | 0 | 0.0141 | 0.3978 | 46.06 | 7.2554 | 218.5623 | 0 | 0 | 0 | 0 | 35 | 87.165 | 0 | 83.8828 | 0 | 1.0192 | 8.0936 | 0.05 | -1 | -4.2 | 8.319 | 0 | 0 | 49.7721 | 49.7721 | 49.7721 | 49.7721 | 57.8745 | 12.9519 | 1.0248 | 0.01312 | 0 | 0 | 0 | 0 | 0 | 0 | 0 | 0 | 0 | 0 | 0 | 0 | 0 | 0 | 0 | 0 | 4.9601 | 0 | -304.3803 | 20.4937 | 0 | 66.7173 | 0 | 5.061 | 1396.128 | 42.4762 | 88.0464 | 4.1602 | 0.9506 | -16.7923 | 13.847 | 4.06 | 86.386 | 1477.958 | 341.86 | -343.9126 | 5.5024 | 3.915 | -3.34 | 24.122 | 11.344 | 2025-07-26 | 2025_07_26 Hr 15 | 155.4678 | 0.000267 | -1477.958 | -220.4975 | 739.24 | 828.8919 | 20.3011 | 16.4212 | 93.6016 | 149.04 | 417.9178 | 172.2822 | 23.155 | 192.1821 | 253.0697 | 21.89 | 7.2554 | 46.06 | 218.5623 | 0 | 66.7173 | 0
2025_07_26 Hr 16 | 18.371 | 0.010035 | 0.28299 | 3.8622 | 3.861 | 3.8618 | 3.8618 | 3.846 | 3.8622 | 163.6641 | -14.2 | 0.4608 | 2 | 0 | 96.0911 | 96.0911 | 253.0697 | 21.89 | 0.07052 | 0.052 | 0.16104 | 2.0306 | 0 | 0 | 0 | 0 | 0 | 0.0141 | 0.3978 | 46.06 | 7.2554 | 218.5623 | 0 | 0 | 0 | 0 | 35 | 87.165 | 0 | 90.6976 | 0 | 1.0192 | 8.2298 | 0.05 | -1 | -4.2 | 8.459 | 0 | 0 | 51.2657 | 51.2657 | 51.2657 | 51.2657 | 59.6113 | 14.8473 | 1.0248 | 0.01312 | 0 | 0 | 0 | 0 | 0 | 0 | 0 | 0 | 0 | 0 | 0 | 0 | 0 | 0 | 0 | 0 | 5.0435 | 0 | -282.1415 | 20.4937 | 0 | 66.7173 | 0 | 6.9408 | 1407.005 | 43.1911 | 89.5282 | 4.1602 | 0.9506 | -18.371 | 13.847 | 4.06 | 86.386 | 1524.458 | 350.0078 | -323.2525 | 5.595 | 3.915 | -3.34 | 24.528 | 11.5349 | 2025-07-26 | 2025_07_26 Hr 16 | 160.9823 | 0.000279 | -1524.458 | -191.4439 | 752.9064 | 828.8919 | 24.0811 | 16.4212 | 93.6016 | 149.4923 | 428.3382 | 175.0759 | 23.155 | 192.1821 | 253.0697 | 21.89 | 7.2554 | 46.06 | 218.5623 | 0 | 66.7173 | 0
2025_07_26 Hr 17 | 17.5485 | 0.009285 | 0.26184 | 3.8622 | 3.861 | 3.8618 | 3.8618 | 3.846 | 3.8622 | 166.3139 | -14.2 | 0.4608 | 3 | 0 | 96.0911 | 96.0911 | 253.0697 | 21.89 | 0.07052 | 0.052 | 0.16104 | 2.0306 | 0 | 0 | 0 | 0 | 0 | 0.0141 | 0.3978 | 46.06 | 7.2554 | 218.5623 | 0 | 0 | 0 | 0 | 35 | 87.165 | 0 | 95.2156 | 0 | 1.0192 | 8.363 | 0.05 | -1 | -4.2 | 8.5959 | 0 | 0 | 52.7267 | 52.7267 | 52.7267 | 52.7267 | 61.3101 | 14.8473 | 1.0248 | 0.01312 | 0 | 0 | 0 | 0 | 0 | 0 | 0 | 0 | 0 | 0 | 0 | 0 | 0 | 0 | 0 | 0 | 5.1252 | 0 | -296.1489 | 20.4937 | 0 | 66.7173 | 0 | 8.676 | 1417.619 | 43.8903 | 90.9777 | 4.1602 | 0.9506 | -17.5485 | 13.847 | 4.06 | 86.386 | 1531.05 | 354.6524 | -336.4374 | 5.6856 | 3.915 | -3.34 | 24.9251 | 11.7217 | 2025-07-26 | 2025_07_26 Hr 17 | 158.8995 | -2e-06 | -1531.05 | -200.9333 | 766.2742 | 828.8919 | 26.7944 | 16.4212 | 93.6016 | 149.9347 | 438.5309 | 177.8085 | 23.155 | 192.1821 | 253.0697 | 21.89 | 7.2554 | 46.06 | 218.5623 | 0 | 66.7173 | 0
2025_07_26 Hr 18 | 17.386 | 0.00825 | 0.23265 | 3.8622 | 3.861 | 3.8618 | 3.8618 | 3.846 | 3.8622 | 167.661 | -14.2 | 0.4608 | 4 | 0 | 96.0911 | 96.0911 | 253.0697 | 21.89 | 0.07052 | 0.052 | 0.16104 | 2.0306 | 0 | 0 | 0 | 0 | 0 | 0.0141 | 0.3978 | 46.06 | 7.2554 | 218.5623 | 0 | 0 | 0 | 0 | 35 | 87.165 | 0 | 96.9479 | 0 | 1.0192 | 8.4308 | 0.05 | -1 | -4.2 | 8.6655 | 0 | 0 | 53.4695 | 53.4695 | 53.4695 | 53.4695 | 62.1738 | 16.848 | 1.0248 | 0.01312 | 0 | 0 | 0 | 0 | 0 | 0 | 0 | 0 | 0 | 0 | 0 | 0 | 0 | 0 | 0 | 0 | 5.1667 | 0 | -291.4436 | 20.4937 | 0 | 66.7173 | 0 | 7.6638 | 1422.997 | 44.2458 | 91.7146 | 4.1602 | 0.9506 | -17.386 | 13.847 | 4.06 | 86.386 | 1546.242 | 357.8665 | -331.5696 | 5.7316 | 3.915 | -3.34 | 25.127 | 11.8166 | 2025-07-26 | 2025_07_26 Hr 18 | 533.8621 | -0.000349 | -1546.242 | -194.4957 | 773.0701 | 828.8919 | 28.7527 | 16.4212 | 93.6016 | 150.1597 | 443.7126 | 179.1978 | 23.155 | 192.1821 | 253.0697 | 21.89 | 7.2554 | 46.06 | 218.5623 | 0 | 66.7173 | 0
2025_07_26 Hr 19 | 13.5022 | 0.00594 | 0.16751 | 3.8622 | 3.861 | 3.8618 | 3.8618 | 3.846 | 3.8622 | 166.61 | -14.2 | 0.4608 | 5 | 0 | 96.0911 | 96.0911 | 253.0697 | 21.89 | 0.07052 | 0.052 | 0.16104 | 2.0306 | 0 | 0 | 0 | 0 | 0 | 0.0141 | 0.3978 | 46.06 | 7.2554 | 218.5623 | 0 | 0 | 0 | 0 | 35 | 87.165 | 0 | 101.4067 | 0 | 1.0192 | 8.3779 | 0.05 | -1 | -4.2 | 8.6112 | 0 | 0 | 52.8899 | 52.8899 | 52.8899 | 52.8899 | 61.4999 | 19.9017 | 1.0248 | 0.01312 | 0 | 0 | 0 | 0 | 0 | 0 | 0 | 0 | 0 | 0 | 0 | 0 | 0 | 0 | 0 | 0 | 5.1343 | 0 | -316.5512 | 20.4937 | 0 | 66.7173 | 0 | 5.9286 | 1418.713 | 43.9685 | 91.1397 | 4.1602 | 0.9506 | -13.5022 | 13.847 | 4.06 | 86.386 | 1522.542 | 355.215 | -352.7933 | 5.6957 | 3.915 | -3.34 | 24.9695 | 11.7425 | 2025-07-26 | 2025_07_26 Hr 19 | 148.1525 | -0.000312 | -1522.542 | -215.1445 | 767.7678 | 828.8919 | 31.0037 | 16.4212 | 93.6016 | 149.9842 | 439.6698 | 178.1139 | 23.155 | 192.1821 | 253.0697 | 21.89 | 7.2554 | 46.06 | 218.5623 | 0 | 66.7173 | 0
2025_07_26 Hr 20 | 2.5936 | 0.00282 | 0.079524 | 3.8622 | 3.861 | 3.8618 | 3.8618 | 3.846 | 3.8622 | 160.2742 | -14.2 | 0.4608 | 16 | 0 | 96.0911 | 96.0911 | 253.0697 | 21.89 | 0.07052 | 0.052 | 0.16104 | 2.0306 | 0 | 0 | 0 | 0 | 0 | 0.0141 | 0.3978 | 46.06 | 7.2554 | 218.5623 | 0 | 0 | 0 | 0 | 34.7385 | 87.165 | 0 | 79.7759 | 0 | 1.0192 | 8.0593 | 0.05 | -1 | -4.2 | 8.2838 | 0 | 0 | 49.3966 | 49.3966 | 49.3966 | 49.3966 | 57.4379 | 20.8494 | 1.0248 | 0.01312 | 0 | 0 | 0 | 0 | 0 | 0 | 0 | 0 | 0 | 0 | 0 | 0 | 0 | 0 | 0 | 0 | 4.9391 | 0 | -358.4174 | 20.4937 | 0 | 66.7173 | 0 | 12.0018 | 1392.935 | 42.2965 | 87.6739 | 4.1602 | 0.9506 | -2.5936 | 13.847 | 4.06 | 86.386 | 1444.75 | 355.7904 | -383.751 | 5.4791 | 3.915 | -3.34 | 24.02 | 11.296 | 2025-07-26 | 2025_07_26 Hr 20 | 128.8902 | -1e-06 | -1444.75 | -278.6415 | 735.5433 | 828.8919 | 48.9335 | 16.4212 | 93.6016 | 148.6647 | 415.2985 | 171.58 | 23.155 | 192.1821 | 253.0697 | 21.89 | 7.2554 | 46.06 | 218.5623 | 0 | 66.7173 | 0
2025_07_26 Hr 21 | 0 | 0.0006 | 0.01692 | 3.8622 | 3.861 | 3.8618 | 3.8618 | 3.846 | 3.8622 | 149.8527 | -14.2 | 0.4608 | 38 | 0 | 95.9754 | 95.9754 | 252.4662 | 20.0658 | 0.07052 | 0.052 | 0.16104 | 2.0306 | 0 | 0 | 0 | 0 | 0 | 0.0141 | 0.3978 | 45.9947 | 7.2554 | 218.0513 | 0 | 0 | 0 | 0 | 30.1053 | 87.165 | 0 | 65.5458 | 0 | 1.0192 | 7.5353 | 0.05 | -1 | -4.2 | 7.7451 | 0 | 0 | 43.6505 | 43.6505 | 43.6505 | 43.6505 | 50.7564 | 23.7978 | 1.0248 | 0.01312 | 0 | 0 | 0 | 0 | 0 | 0 | 0 | 0 | 0 | 0 | 0 | 0 | 0 | 0 | 0 | 0 | 4.6179 | 0 | -400.8445 | 20.4937 | 0 | 65.2583 | 0 | 9.9774 | 1341.718 | 39.5462 | 81.9731 | 4.1602 | 0.9506 | 0 | 13.847 | 4.06 | 86.386 | 1349.05 | 365.3712 | -423.5845 | 5.1228 | 3.915 | -3.34 | 22.4581 | 10.5615 | 2025-07-26 | 2025_07_26 Hr 21 | 97.0499 | -1.2e-05 | -1349.05 | -335.2987 | 678.3355 | 824.1977 | 71.7927 | 16.4212 | 93.6016 | 142.2915 | 375.2113 | 160.8326 | 23.155 | 191.9509 | 252.4662 | 20.0658 | 7.2554 | 45.9947 | 218.0513 | 0 | 65.2583 | 0
2025_07_26 Hr 22 | 0 | 0.00015 | 0.00423 | 3.8622 | 3.861 | 3.8618 | 3.8618 | 3.846 | 3.8622 | 147.425 | -14.2 | 0.4608 | 58 | 0 | 96.0911 | 96.0911 | 253.0697 | 21.89 | 0.07052 | 0.052 | 0.16104 | 2.0306 | 0 | 0 | 0 | 0 | 0 | 0.0141 | 0.3978 | 46.06 | 7.2554 | 218.5623 | 0 | 0 | 0 | 0 | 28.7548 | 87.165 | 0 | 55.9999 | 0 | 1.0192 | 7.4132 | 0.05 | -1 | -4.2 | 7.6197 | 0 | 0 | 42.312 | 42.312 | 42.312 | 42.312 | 49.2 | 23.7978 | 1.0248 | 0.01312 | 0 | 0 | 0 | 0 | 0 | 0 | 0 | 0 | 0 | 0 | 0 | 0 | 0 | 0 | 0 | 0 | 4.5431 | 0 | -491.4632 | 20.4937 | 0 | 63.7989 | 0 | 9.9774 | 1332.386 | 38.9055 | 80.645 | 4.1602 | 0.9506 | 0 | 13.847 | 4.06 | 86.386 | 1257.05 | 382.8671 | -514.2032 | 5.0398 | 3.915 | -3.34 | 22.0943 | 10.3904 | 2025-07-26 | 2025_07_26 Hr 22 | 91.1092 | -6.2e-05 | -1257.05 | -435.4633 | 664.7374 | 825.9735 | 91.7796 | 16.4212 | 93.6016 | 140.5356 | 365.8728 | 158.329 | 23.155 | 192.1821 | 253.0697 | 21.89 | 7.2554 | 46.06 | 218.5623 | 0 | 63.7989 | 0
2025_07_26 Hr 23 | 0 | 0 | 0 | 3.8622 | 3.861 | 3.8618 | 3.8618 | 3.846 | 3.8622 | 136.0414 | 0 | 0.4608 | 68 | 0 | 95.9754 | 95.9754 | 262.2127 | 17.0408 | 0.07052 | 0.052 | 0.16104 | 2.0306 | 0 | 0 | 0 | 0 | 0 | 0.0141 | 0.3978 | 45.8642 | 7.2554 | 225.5848 | 0 | 0 | 0 | 0 | 22.4218 | 86.7971 | 0 | 26.3135 | 0 | 1.0192 | 6.8408 | 0.05 | -1 | -4.2 | 7.0313 | 0 | 0 | 36.0354 | 36.0354 | 36.0354 | 36.0354 | 41.9016 | 21.9024 | 1.0248 | 0.01312 | 0 | 0 | 0 | 0 | 0 | 0 | 0 | 0 | 0 | 0 | 0 | 0 | 0 | 0 | 0 | 0 | 4.1923 | 0 | -542.3724 | 20.4937 | 0 | 67.4714 | 0 | 6.9408 | 1294.554 | 35.9014 | 74.4179 | 4.1602 | 0.9506 | 0 | 13.847 | 4.06 | 86.386 | 1146.15 | 376.1953 | -550.9124 | 4.6507 | 3.915 | -3.34 | 20.3882 | 9.5881 | 2025-07-26 | 2025_07_26 Hr 23 | 72.7146 | 6.8e-05 | -1146.15 | -516.0589 | 614.8077 | 840.5353 | 96.8432 | 16.4212 | 93.6016 | 131.934 | 322.0844 | 160.7893 | 23.155 | 191.9509 | 262.2127 | 17.0408 | 7.2554 | 45.8642 | 225.5848 | 0 | 67.4714 | 0
2025_07_26 Hr 24 | 0 | 0 | 0 | 3.8622 | 3.861 | 3.8618 | 3.8618 | 3.846 | 3.8622 | 126.3897 | 0 | 0.4608 | 73 | 0 | 96.0911 | 96.0911 | 264.4192 | 18.59 | 0.07052 | 0.052 | 0.16104 | 2.0306 | 0 | 0 | 0 | 0 | 0 | 0.0141 | 0.3978 | 46.06 | 7.2554 | 227.3832 | 0 | 0 | 0 | 0 | 17.0525 | 75.6053 | 0 | 3.4323 | -3.689 | 1.0192 | 6.3555 | 0.05 | -1 | -4.2 | 6.5324 | 0 | 0 | 30.7137 | 30.7137 | 30.7137 | 30.7137 | 35.7136 | 24.8508 | 1.0248 | 0.01312 | 0 | 0 | 0 | 0 | 0 | 0 | 0 | 0 | 0 | 0 | 0 | 0 | 0 | 0 | 0 | 0 | 3.8949 | 0 | -590.8261 | 20.4937 | 0 | 69.4983 | 0 | 9.9774 | 1247.263 | 33.3543 | 69.1382 | 4.1602 | 0.9506 | 0 | 13.847 | 4.06 | 86.386 | 1024.867 | 377.2268 | -599.3661 | 4.3207 | 3.915 | -3.34 | 18.9418 | 8.9078 | 2025-07-26 | 2025_07_26 Hr 24 | 76.8921 | -0.000264 | -1024.867 | -591.0828 | 549.5553 | 848.5433 | 107.8282 | 16.4212 | 93.6016 | 113.7612 | 284.9582 | 150.8358 | 23.155 | 192.1821 | 264.4192 | 18.59 | 7.2554 | 46.06 | 227.3832 | 0 | 69.4983 | 0
2025_07_27 Hr 01 | 0 | 0 | 0 | 3.8622 | 3.861 | 3.8618 | 3.8618 | 3.846 | 3.8622 | 115.0085 | 0 | 0.4608 | 80 | 0 | 96.0911 | 96.0911 | 264.4192 | 0 | 0.07052 | 0.052 | 0.16104 | 2.0306 | 0 | 0 | 0 | 0 | 0 | 0.0141 | 0.3978 | 46.06 | 7.2554 | 227.3832 | 0 | 0 | 0 | 0 | 14.9066 | 71.1588 | 0 | 0 | -9.9858 | 1.0192 | 6.0157 | 0.05 | -1 | -4.2 | 6.2849 | 0 | 0 | 27.0168 | 27.0168 | 27.0168 | 27.0168 | 31.4149 | 22.8501 | 1.0248 | 0.01312 | 0 | 0 | 0 | 0 | 0 | 0 | 0 | 0 | 0 | 0 | 0 | 0 | 0 | 0 | 0 | 0 | 3.6907 | 0 | -607.1493 | 19.3272 | 0 | 69.4983 | 0 | 11.2788 | 1190.514 | 30.9921 | 64.1422 | 4.1602 | 0.9506 | 0 | 13.847 | 4.06 | 86.386 | 937.6583 | 372.8193 | -615.6893 | 4.0135 | 3.915 | -3.34 | 17.4147 | 8.2514 | 2025-07-27 | 2025_07_27 Hr 01 | 74.6654 | 0.000117 | -937.6583 | -617.1351 | 500.6885 | 829.9533 | 114.1289 | 16.4212 | 93.6016 | 106.0702 | 254.4906 | 140.1277 | 23.155 | 192.1821 | 264.4192 | 0 | 7.2554 | 46.06 | 227.3832 | 0 | 69.4983 | 0
2025_07_27 Hr 02 | 0 | 0 | 0 | 3.8622 | 3.861 | 3.8618 | 3.8618 | 3.846 | 3.8622 | 111.8724 | 0 | 0.4608 | 83 | 0 | 96.0911 | 96.0911 | 264.4192 | 0 | 0.07052 | 0.052 | 0.16104 | 2.0306 | 0 | 0 | 0 | 0 | 0 | 0.0141 | 0.3978 | 46.06 | 7.2554 | 227.3832 | 0 | 0 | 0 | 0 | 13.1181 | 63.7886 | 0 | 0 | -16.5541 | 1.0192 | 5.8517 | 0.05 | -1 | -4.2 | 6.1135 | 0 | 0 | 25.281 | 25.281 | 25.281 | 25.281 | 29.3965 | 24.8508 | 1.0248 | 0.01312 | 0 | 0 | 0 | 0 | 0 | 0 | 0 | 0 | 0 | 0 | 0 | 0 | 0 | 0 | 0 | 0 | 3.59 | 0 | -634.2639 | 19.3272 | 0 | 68.9916 | 0 | 7.6638 | 1168.205 | 30.147 | 62.3932 | 4.1602 | 0.9506 | 0 | 13.847 | 4.06 | 86.386 | 879.7584 | 370.911 | -642.8039 | 3.9041 | 3.915 | -3.34 | 16.9399 | 8.0264 | 2025-07-27 | 2025_07_27 Hr 02 | 73.1678 | -1.4e-05 | -879.7584 | -650.818 | 475.5924 | 829.4466 | 115.5146 | 16.4212 | 93.6016 | 96.3661 | 242.3927 | 136.8337 | 23.155 | 192.1821 | 264.4192 | 0 | 7.2554 | 46.06 | 227.3832 | 0 | 68.9916 | 0
2025_07_27 Hr 03 | 0 | 0 | 0 | 3.8622 | 3.861 | 3.8618 | 3.8618 | 3.846 | 3.8622 | 107.7969 | 0 | 0.4608 | 84 | 0 | 96.0911 | 96.0911 | 262.5275 | 0 | 0.07052 | 0.052 | 0.16104 | 2.0306 | 0 | 0 | 0 | 0 | 0 | 0.0141 | 0.3978 | 45.8642 | 7.2554 | 226.8515 | 0 | 0 | 0 | 0 | 10.7939 | 55.8282 | 0 | 1.9227 | -18.5722 | 1.0192 | 5.6385 | 0.05 | -1 | -4.2 | 5.8908 | 0 | 0 | 23.0252 | 23.0252 | 23.0252 | 23.0252 | 26.7734 | 22.8501 | 1.0248 | 0.01312 | 0 | 0 | 0 | 0 | 0 | 0 | 0 | 0 | 0 | 0 | 0 | 0 | 0 | 0 | 0 | 0 | 3.4593 | 0 | -645.9023 | 19.3272 | 0 | 66.2778 | 0 | 4.6272 | 1136.157 | 29.0487 | 60.1202 | 4.1602 | 0.9506 | 0 | 13.847 | 4.06 | 86.386 | 827.6583 | 362.593 | -654.4423 | 3.7618 | 3.915 | -3.34 | 16.3227 | 7.734 | 2025-07-27 | 2025_07_27 Hr 03 | 71.4239 | -3e-05 | -827.6583 | -662.5518 | 444.5964 | 824.1136 | 111.4773 | 16.4212 | 93.6016 | 85.3725 | 226.6709 | 132.553 | 23.155 | 192.1821 | 262.5275 | 0 | 7.2554 | 45.8642 | 226.8515 | 0 | 66.2778 | 0
2025_07_27 Hr 04 | 0 | 0 | 0 | 3.8622 | 3.861 | 3.8618 | 3.8618 | 3.846 | 3.8622 | 104.8487 | 0 | 0.4608 | 73 | 0 | 96.0911 | 96.0911 | 264.4192 | 0 | 0.07052 | 0.052 | 0.16104 | 2.0306 | 0 | 0 | 0 | 0 | 0 | 0.0141 | 0.3978 | 46.06 | 7.2554 | 227.3832 | 0 | 0 | 0 | 0 | 9.1126 | 53.5231 | 0 | 0 | -38.1636 | 1.0192 | 5.4843 | 0.05 | -1 | -4.2 | 5.7297 | 0 | 0 | 21.3933 | 21.3933 | 21.3933 | 21.3933 | 24.8759 | 27.7992 | 1.0248 | 0.01312 | 0 | 0 | 0 | 0 | 0 | 0 | 0 | 0 | 0 | 0 | 0 | 0 | 0 | 0 | 0 | 0 | 3.3647 | 0 | -643.2049 | 19.3272 | 0 | 66.2778 | 0 | 7.953 | 1122.904 | 28.2543 | 58.476 | 4.1602 | 0.9506 | 0 | 13.847 | 4.06 | 86.386 | 789.7667 | 356.7713 | -651.7449 | 3.6589 | 3.915 | -3.34 | 15.8763 | 7.5225 | 2025-07-27 | 2025_07_27 Hr 04 | 71.0003 | -4.9e-05 | -789.7667 | -681.3685 | 425.6274 | 826.7328 | 108.7522 | 16.4212 | 93.6016 | 80.8733 | 215.2978 | 129.4563 | 23.155 | 192.1821 | 264.4192 | 0 | 7.2554 | 46.06 | 227.3832 | 0 | 66.2778 | 0
2025_07_27 Hr 05 | 0 | 0 | 0 | 3.8622 | 3.861 | 3.8618 | 3.8618 | 3.846 | 3.8622 | 105.687 | 0 | 0.4608 | 65 | 0 | 96.0911 | 96.0911 | 264.4192 | 0 | 0.07052 | 0.052 | 0.16104 | 2.0306 | 0 | 0 | 0 | 0 | 0 | 0.0141 | 0.3978 | 46.06 | 7.2554 | 227.3832 | 0 | 0 | 0 | 0 | 9.5906 | 54.6484 | 0 | 0 | -28.5008 | 1.0192 | 5.5282 | 0.05 | -1 | -4.2 | 5.7755 | 0 | 0 | 21.8573 | 21.8573 | 21.8573 | 21.8573 | 25.4154 | 34.749 | 1.0248 | 0.01312 | 0 | 0 | 0 | 0 | 0 | 0 | 0 | 0 | 0 | 0 | 0 | 0 | 0 | 0 | 0 | 0 | 3.3915 | 0 | -657.7781 | 19.3272 | 0 | 60.1965 | 0 | 3.615 | 1121.805 | 28.4801 | 58.9435 | 4.1602 | 0.9506 | 0 | 13.847 | 4.06 | 86.386 | 779.25 | 352.2635 | -666.3181 | 3.6882 | 3.915 | -3.34 | 16.0033 | 7.5827 | 2025-07-27 | 2025_07_27 Hr 05 | 71.9067 | 7.4e-05 | -779.25 | -686.2789 | 431.4906 | 820.6515 | 103.364 | 16.4212 | 93.6016 | 82.6225 | 218.5314 | 130.3367 | 23.155 | 192.1821 | 264.4192 | 0 | 7.2554 | 46.06 | 227.3832 | 0 | 60.1965 | 0
2025_07_27 Hr 06 | 0 | 0 | 0 | 3.8622 | 3.861 | 3.8618 | 3.8618 | 3.846 | 3.8622 | 104.6609 | 0 | 0.4608 | 64 | 0 | 96.0911 | 96.0911 | 264.4192 | 0 | 0.07052 | 0.052 | 0.16104 | 2.0306 | 0 | 0 | 0 | 0 | 0 | 0.0141 | 0.3978 | 46.06 | 7.2554 | 227.3832 | 0 | 0 | 0 | 0 | 9.0055 | 53.1193 | 0 | 0 | -37.1121 | 1.0192 | 5.4745 | 0.05 | -1 | -4.2 | 5.7194 | 0 | 0 | 21.2893 | 21.2893 | 21.2893 | 21.2893 | 24.755 | 48.6486 | 1.0248 | 0.01312 | 0 | 0 | 0 | 0 | 0 | 0 | 0 | 0 | 0 | 0 | 0 | 0 | 0 | 0 | 0 | 0 | 3.3586 | 0 | -664.6175 | 19.3272 | 0 | 68.9916 | 0 | 0 | 1124.349 | 28.2036 | 58.3712 | 4.1602 | 0.9506 | 0 | 13.847 | 4.06 | 86.386 | 774.55 | 360.4703 | -673.1575 | 3.6524 | 3.915 | -3.34 | 15.8479 | 7.509 | 2025-07-27 | 2025_07_27 Hr 06 | 73.6309 | 6e-05 | -774.55 | -701.7296 | 424.1617 | 829.4466 | 112.6486 | 16.4212 | 93.6016 | 80.3296 | 214.5731 | 129.259 | 23.155 | 192.1821 | 264.4192 | 0 | 7.2554 | 46.06 | 227.3832 | 0 | 68.9916 | 0
2025_07_27 Hr 07 | 7.1773 | 0.000165 | 0.004653 | 3.8622 | 3.861 | 3.8618 | 3.8618 | 3.846 | 3.8622 | 108.4617 | 0 | 0.4608 | 58 | 0 | 96.0911 | 96.0911 | 253.0697 | 0 | 0.07052 | 0.052 | 0.16104 | 2.0306 | 0 | 0 | 0 | 0 | 0 | 0.0141 | 0.3978 | 46.06 | 7.2554 | 218.5623 | 0 | 0 | 0 | 0 | 11.173 | 57.3521 | 0 | 11.2636 | -1.7668 | 1.0192 | 5.6733 | 0.05 | -1 | -4.2 | 5.9271 | 0 | 0 | 23.3931 | 23.3931 | 23.3931 | 23.3931 | 27.2013 | 54.6507 | 1.0248 | 0.01312 | 0 | 0 | 0 | 0 | 0 | 0 | 0 | 0 | 0 | 0 | 0 | 0 | 0 | 0 | 0 | 0 | 3.4806 | 0 | -676.7507 | 19.3272 | 0 | 59.9822 | 0 | 0.2892 | 1116.898 | 29.2279 | 60.491 | 4.1602 | 0.9506 | -7.1773 | 13.847 | 4.06 | 86.386 | 805.8583 | 371.9313 | -692.468 | 3.785 | 3.915 | -3.34 | 16.4234 | 7.7817 | 2025-07-27 | 2025_07_27 Hr 07 | 60.6544 | -2.5e-05 | -805.8583 | -667.2539 | 449.8779 | 800.2668 | 112.9447 | 16.4212 | 93.6016 | 87.3912 | 229.2355 | 133.2512 | 23.155 | 192.1821 | 253.0697 | 0 | 7.2554 | 46.06 | 218.5623 | 0 | 59.9822 | 0
2025_07_27 Hr 08 | 16.1969 | 0.00066 | 0.018612 | 3.8622 | 3.861 | 3.8618 | 3.8618 | 3.846 | 3.8622 | 117.393 | 0 | 0.4608 | 25 | 0 | 96.0911 | 96.0911 | 253.0697 | 0 | 0.07052 | 0.052 | 0.16104 | 2.0306 | 0 | 0 | 0 | 0 | 0 | 0.0141 | 0.3978 | 46.06 | 7.2554 | 218.5623 | 0 | 0 | 0 | 0 | 16.2665 | 76.7629 | 0 | 33.9833 | 0 | 1.0192 | 6.1405 | 0.05 | -1 | -4.2 | 6.4152 | 0 | 0 | 28.3367 | 28.3367 | 28.3367 | 28.3367 | 32.9496 | 42.7518 | 1.0248 | 0.01312 | 0 | 0 | 0 | 0 | 0 | 0 | 0 | 0 | 0 | 0 | 0 | 0 | 0 | 0 | 0 | 0 | 3.7672 | 0 | -659.4831 | 19.3272 | 0 | 59.9818 | 0 | 4.6272 | 1177.423 | 31.6347 | 65.4721 | 4.1602 | 0.9506 | -16.1969 | 13.847 | 4.06 | 86.386 | 876.9583 | 349.7717 | -684.22 | 4.0967 | 3.915 | -3.34 | 17.7758 | 8.4225 | 2025-07-27 | 2025_07_27 Hr 08 | 60.9894 | -1.7e-05 | -876.9583 | -625.4998 | 519.7706 | 800.2664 | 72.3983 | 16.4212 | 93.6016 | 113.4489 | 263.6894 | 142.6323 | 23.155 | 192.1821 | 253.0697 | 0 | 7.2554 | 46.06 | 218.5623 | 0 | 59.9818 | 0
2025_07_27 Hr 09 | 18.3644 | 0.00177 | 0.049914 | 3.8622 | 3.861 | 3.8618 | 3.8618 | 3.846 | 3.8622 | 121.8442 | 0 | 0.4608 | 21 | 0 | 96.0911 | 96.0911 | 253.0697 | 21.89 | 0.07052 | 0.052 | 0.16104 | 2.0306 | 0 | 0 | 0 | 0 | 0 | 0.0141 | 0.3978 | 46.06 | 7.2554 | 218.5623 | 0 | 0 | 0 | 0 | 18.8049 | 85.9627 | 0 | 20.4255 | -0.18981 | 1.0192 | 6.3733 | 0.05 | -1 | -4.2 | 6.6584 | 0 | 0 | 30.8005 | 30.8005 | 30.8005 | 30.8005 | 35.8145 | 22.8501 | 1.0248 | 0.01312 | 0 | 0 | 0 | 0 | 0 | 0 | 0 | 0 | 0 | 0 | 0 | 0 | 0 | 0 | 0 | 0 | 3.91 | 0 | -597.0118 | 19.3272 | 0 | 66.7173 | 0 | 9.6882 | 1235.764 | 32.8341 | 67.9546 | 4.1602 | 0.9506 | -18.3644 | 13.847 | 4.06 | 86.386 | 969.8583 | 337.7749 | -623.9162 | 4.252 | 3.915 | -3.34 | 18.4498 | 8.7419 | 2025-07-27 | 2025_07_27 Hr 09 | 68.9305 | -1.97e-05 | -969.8583 | -576.7761 | 554.1297 | 828.8919 | 53.59 | 16.4212 | 93.6016 | 125.9615 | 280.8606 | 147.3077 | 23.155 | 192.1821 | 253.0697 | 21.89 | 7.2554 | 46.06 | 218.5623 | 0 | 66.7173 | 0
2025_07_27 Hr 10 | 17.8205 | 0.004695 | 0.1324 | 3.8622 | 3.861 | 3.8618 | 3.8618 | 3.846 | 3.8622 | 129.3592 | 0 | 0.4608 | 21 | 0 | 96.0911 | 96.0911 | 253.0697 | 21.89 | 0.07052 | 0.052 | 0.16104 | 2.0306 | 0 | 0 | 0 | 0 | 0 | 0.0141 | 0.3978 | 46.06 | 7.2554 | 218.5623 | 0 | 0 | 0 | 0 | 23.0907 | 87.1203 | 0 | 42.3921 | 0 | 1.0192 | 6.7664 | 0.05 | -1 | -4.2 | 7.0691 | 0 | 0 | 34.9601 | 34.9601 | 34.9601 | 34.9601 | 40.6513 | 14.8473 | 1.0248 | 0.01312 | 0 | 0 | 0 | 0 | 0 | 0 | 0 | 0 | 0 | 0 | 0 | 0 | 0 | 0 | 0 | 0 | 4.1512 | 0 | -568.7582 | 19.3272 | 0 | 66.7173 | 0 | 7.953 | 1271.587 | 34.8593 | 72.1459 | 4.1602 | 0.9506 | -17.8205 | 13.847 | 4.06 | 86.386 | 1054.25 | 335.3894 | -595.1187 | 4.5143 | 3.915 | -3.34 | 19.5877 | 9.281 | 2025-07-27 | 2025_07_27 Hr 10 | 78.0637 | -5e-05 | -1054.25 | -526.3661 | 597.764 | 828.8919 | 43.9374 | 16.4212 | 93.6016 | 132.712 | 309.8509 | 155.2011 | 23.155 | 192.1821 | 253.0697 | 21.89 | 7.2554 | 46.06 | 218.5623 | 0 | 66.7173 | 0
2025_07_27 Hr 11 | 18.5849 | 0.00765 | 0.21573 | 3.8622 | 3.861 | 3.8618 | 3.8618 | 3.846 | 3.8622 | 134.8799 | 0 | 0.4608 | 16 | 0 | 96.0911 | 96.0911 | 253.0697 | 21.89 | 0.07052 | 0.052 | 0.16104 | 2.0306 | 0 | 0 | 0 | 0 | 0 | 0.0141 | 0.3978 | 46.06 | 7.2554 | 218.5623 | 0 | 0 | 0 | 0 | 26.239 | 87.1203 | 0 | 49.299 | 0 | 1.0192 | 7.0552 | 0.05 | -1 | -4.2 | 7.3708 | 0 | 0 | 38.0158 | 38.0158 | 38.0158 | 38.0158 | 44.2045 | 10.9512 | 1.0248 | 0.01312 | 0 | 0 | 0 | 0 | 0 | 0 | 0 | 0 | 0 | 0 | 0 | 0 | 0 | 0 | 0 | 0 | 4.3284 | 0 | -506.1273 | 19.3272 | 0 | 66.7173 | 0 | 11.7126 | 1297.076 | 36.3469 | 75.2249 | 4.1602 | 0.9506 | -18.5849 | 13.847 | 4.06 | 86.386 | 1149.942 | 336.819 | -533.2523 | 4.707 | 3.915 | -3.34 | 20.4237 | 9.6771 | 2025-07-27 | 2025_07_27 Hr 11 | 82.8717 | -0.000357 | -1149.942 | -456.8283 | 628.9681 | 828.8919 | 38.8872 | 16.4212 | 93.6016 | 136.8206 | 331.1477 | 160.9998 | 23.155 | 192.1821 | 253.0697 | 21.89 | 7.2554 | 46.06 | 218.5623 | 0 | 66.7173 | 0
2025_07_27 Hr 12 | 17.9432 | 0.00993 | 0.28003 | 3.8622 | 3.861 | 3.8618 | 3.8618 | 3.846 | 3.8622 | 138.3917 | 0 | 0.4608 | 14 | 0 | 96.0911 | 96.0911 | 253.0697 | 21.89 | 0.07052 | 0.052 | 0.16104 | 2.0306 | 0 | 0 | 0 | 0 | 0 | 0.0141 | 0.3978 | 46.06 | 7.2554 | 218.5623 | 0 | 0 | 0 | 0 | 28.2418 | 87.1203 | 0 | 53.2534 | 0 | 1.0192 | 7.2388 | 0.05 | -1 | -4.2 | 7.5627 | 0 | 0 | 39.9597 | 39.9597 | 39.9597 | 39.9597 | 46.4647 | 8.9505 | 1.0248 | 0.01312 | 0 | 0 | 0 | 0 | 0 | 0 | 0 | 0 | 0 | 0 | 0 | 0 | 0 | 0 | 0 | 0 | 4.4411 | 0 | -425.4767 | 19.3272 | 0 | 66.7173 | 0 | 10.7004 | 1313.301 | 37.2933 | 77.1834 | 4.1602 | 0.9506 | -17.9432 | 13.847 | 4.06 | 86.386 | 1249.45 | 334.8553 | -451.9599 | 4.8295 | 3.915 | -3.34 | 20.9554 | 9.9291 | 2025-07-27 | 2025_07_27 Hr 12 | 77.0194 | 1e-06 | -1249.45 | -372.2233 | 648.8178 | 828.8919 | 33.9409 | 16.4212 | 93.6016 | 139.4342 | 344.6951 | 164.6885 | 23.155 | 192.1821 | 253.0697 | 21.89 | 7.2554 | 46.06 | 218.5623 | 0 | 66.7173 | 0
2025_07_27 Hr 13 | 17.8337 | 0.011175 | 0.31513 | 3.8622 | 3.861 | 3.8618 | 3.8618 | 3.846 | 3.8622 | 141.2387 | 0 | 0.4608 | 10 | 0 | 96.0911 | 96.0911 | 253.0697 | 21.89 | 0.07052 | 0.052 | 0.16104 | 2.0306 | 0 | 0 | 0 | 0 | 0 | 0.0141 | 0.3978 | 46.06 | 7.2554 | 218.5623 | 0 | 0 | 0 | 0 | 29.8654 | 87.1203 | 0 | 61.5795 | 0 | 1.0192 | 7.3878 | 0.05 | -1 | -4.2 | 7.7183 | 0 | 0 | 41.5355 | 41.5355 | 41.5355 | 41.5355 | 48.2971 | 9.8982 | 1.0248 | 0.01312 | 0 | 0 | 0 | 0 | 0 | 0 | 0 | 0 | 0 | 0 | 0 | 0 | 0 | 0 | 0 | 0 | 4.5324 | 0 | -359.6194 | 19.3272 | 0 | 66.7173 | 0 | 6.9408 | 1326.438 | 38.0605 | 78.7713 | 4.1602 | 0.9506 | -17.8337 | 13.847 | 4.06 | 86.386 | 1332.95 | 330.9256 | -385.9931 | 4.9289 | 3.915 | -3.34 | 21.3865 | 10.1334 | 2025-07-27 | 2025_07_27 Hr 13 | 94.7691 | -3.9e-05 | -1332.95 | -298.0399 | 664.9099 | 828.8919 | 27.1653 | 16.4212 | 93.6016 | 141.5531 | 355.678 | 167.6789 | 23.155 | 192.1821 | 253.0697 | 21.89 | 7.2554 | 46.06 | 218.5623 | 0 | 66.7173 | 0
2025_07_27 Hr 14 | 16.459 | 0.011595 | 0.32698 | 3.8622 | 3.861 | 3.8618 | 3.8618 | 3.846 | 3.8622 | 145.9934 | 0 | 0.4608 | 6 | 0 | 96.0911 | 96.0911 | 253.0697 | 21.89 | 0.07052 | 0.052 | 0.16104 | 2.0306 | 0 | 0 | 0 | 0 | 0 | 0.0141 | 0.3978 | 46.06 | 7.2554 | 218.5623 | 0 | 0 | 0 | 0 | 32.5769 | 87.1203 | 0 | 78.7921 | 0 | 1.0192 | 7.6365 | 0.05 | -1 | -4.2 | 7.9781 | 0 | 0 | 44.1673 | 44.1673 | 44.1673 | 44.1673 | 51.3573 | 13.8996 | 1.0248 | 0.01312 | 0 | 0 | 0 | 0 | 0 | 0 | 0 | 0 | 0 | 0 | 0 | 0 | 0 | 0 | 0 | 0 | 4.685 | 0 | -339.3204 | 19.3272 | 0 | 66.7173 | 0 | 6.9408 | 1348.33 | 39.3418 | 81.4231 | 4.1602 | 0.9506 | -16.459 | 13.847 | 4.06 | 86.386 | 1397.35 | 334.5468 | -364.3194 | 5.0948 | 3.915 | -3.34 | 22.1065 | 10.4745 | 2025-07-27 | 2025_07_27 Hr 14 | 95.4292 | -3.5e-05 | -1397.35 | -260.5283 | 691.7846 | 828.8919 | 27.179 | 16.4212 | 93.6016 | 145.0916 | 374.0199 | 172.673 | 23.155 | 192.1821 | 253.0697 | 21.89 | 7.2554 | 46.06 | 218.5623 | 0 | 66.7173 | 0
2025_07_27 Hr 15 | 16.7923 | 0.011655 | 0.32867 | 3.8622 | 3.861 | 3.8618 | 3.8618 | 3.846 | 3.8622 | 149.9821 | 0 | 0.4608 | 14 | 0 | 96.0911 | 96.0911 | 253.0697 | 21.89 | 0.07052 | 0.052 | 0.16104 | 2.0306 | 0 | 0 | 0 | 0 | 0 | 0.0141 | 0.3978 | 46.06 | 7.2554 | 218.5623 | 0 | 0 | 0 | 0 | 34.6662 | 87.1203 | 0 | 71.9233 | 0 | 1.0192 | 7.8451 | 0.05 | -1 | -4.2 | 8.1961 | 0 | 0 | 46.3751 | 46.3751 | 46.3751 | 46.3751 | 53.9245 | 13.8996 | 1.0248 | 0.01312 | 0 | 0 | 0 | 0 | 0 | 0 | 0 | 0 | 0 | 0 | 0 | 0 | 0 | 0 | 0 | 0 | 4.813 | 0 | -320.0082 | 19.3272 | 0 | 66.7173 | 0 | 15.3276 | 1366.502 | 40.4166 | 83.6476 | 4.1602 | 0.9506 | -16.7923 | 13.847 | 4.06 | 86.386 | 1448.542 | 355.4566 | -345.3405 | 5.234 | 3.915 | -3.34 | 22.7105 | 10.7607 | 2025-07-27 | 2025_07_27 Hr 15 | 108.7103 | -0.000417 | -1448.542 | -248.0849 | 714.1444 | 828.8919 | 43.5675 | 16.4212 | 93.6016 | 147.8747 | 389.407 | 176.8627 | 23.155 | 192.1821 | 253.0697 | 21.89 | 7.2554 | 46.06 | 218.5623 | 0 | 66.7173 | 0
2025_07_27 Hr 16 | 18.371 | 0.011085 | 0.3126 | 3.8622 | 3.861 | 3.8618 | 3.8618 | 3.846 | 3.8622 | 153.8986 | 0 | 0.4608 | 20 | 0 | 96.0911 | 96.0911 | 253.0697 | 21.89 | 0.07052 | 0.052 | 0.16104 | 2.0306 | 0 | 0 | 0 | 0 | 0 | 0.0141 | 0.3978 | 46.06 | 7.2554 | 218.5623 | 0 | 0 | 0 | 0 | 35 | 87.1203 | 0 | 88.2628 | 0 | 1.0192 | 8.05 | 0.05 | -1 | -4.2 | 8.4101 | 0 | 0 | 48.5429 | 48.5429 | 48.5429 | 48.5429 | 56.4453 | 14.8473 | 1.0248 | 0.01312 | 0 | 0 | 0 | 0 | 0 | 0 | 0 | 0 | 0 | 0 | 0 | 0 | 0 | 0 | 0 | 0 | 4.9387 | 0 | -318.5512 | 19.3272 | 0 | 66.7173 | 0 | 9.2544 | 1382.61 | 41.4721 | 85.8319 | 4.1602 | 0.9506 | -18.371 | 13.847 | 4.06 | 86.386 | 1487.433 | 362.0229 | -345.4622 | 5.3707 | 3.915 | -3.34 | 23.3035 | 11.0417 | 2025-07-27 | 2025_07_27 Hr 16 | 125.696 | 0.00031 | -1487.433 | -230.2884 | 734.3817 | 828.8919 | 44.4254 | 16.4212 | 93.6016 | 148.8898 | 404.5155 | 180.9764 | 23.155 | 192.1821 | 253.0697 | 21.89 | 7.2554 | 46.06 | 218.5623 | 0 | 66.7173 | 0
2025_07_27 Hr 17 | 17.5485 | 0.008295 | 0.23392 | 3.8622 | 3.861 | 3.8618 | 3.8618 | 3.846 | 3.8622 | 159.8672 | 0 | 0.4608 | 12 | 0 | 96.0911 | 96.0911 | 253.0697 | 21.89 | 0.07052 | 0.052 | 0.16104 | 2.0306 | 0 | 0 | 0 | 0 | 0 | 0.0141 | 0.3978 | 46.06 | 7.2554 | 218.5623 | 0 | 0 | 0 | 0 | 35 | 87.1203 | 0 | 120.828 | 0 | 1.0192 | 8.3622 | 0.05 | -1 | -4.2 | 8.7363 | 0 | 0 | 51.8466 | 51.8466 | 51.8466 | 51.8466 | 60.2868 | 15.9003 | 1.0248 | 0.01312 | 0 | 0 | 0 | 0 | 0 | 0 | 0 | 0 | 0 | 0 | 0 | 0 | 0 | 0 | 0 | 0 | 5.1302 | 0 | -333.4267 | 19.3272 | 0 | 66.7173 | 0 | 9.9774 | 1406.594 | 43.0805 | 89.1607 | 4.1602 | 0.9506 | -17.5485 | 13.847 | 4.06 | 86.386 | 1529.15 | 361.2429 | -359.5152 | 5.579 | 3.915 | -3.34 | 24.2073 | 11.4699 | 2025-07-27 | 2025_07_27 Hr 17 | 118.3605 | -9e-05 | -1529.15 | -212.5987 | 764.7141 | 828.8919 | 38.1199 | 16.4212 | 93.6016 | 149.928 | 427.5405 | 187.2456 | 23.155 | 192.1821 | 253.0697 | 21.89 | 7.2554 | 46.06 | 218.5623 | 0 | 66.7173 | 0
2025_07_27 Hr 18 | 17.386 | 0.00819 | 0.23096 | 3.8622 | 3.861 | 3.8618 | 3.8618 | 3.846 | 3.8622 | 164.1595 | 0 | 0.4608 | 11 | 0 | 96.0911 | 96.0911 | 253.0697 | 21.89 | 0.07052 | 0.052 | 0.16104 | 2.0306 | 0 | 0 | 0 | 0 | 0 | 0.0141 | 0.3978 | 46.06 | 7.2554 | 218.5623 | 0 | 0 | 0 | 0 | 35 | 87.1203 | 0 | 115.9826 | 0 | 1.0192 | 8.5867 | 0.05 | -1 | -4.2 | 8.9708 | 0 | 0 | 54.2224 | 54.2224 | 54.2224 | 54.2224 | 63.0493 | 17.901 | 1.0248 | 0.01312 | 0 | 0 | 0 | 0 | 0 | 0 | 0 | 0 | 0 | 0 | 0 | 0 | 0 | 0 | 0 | 0 | 5.268 | 0 | -360.256 | 19.3272 | 0 | 66.7173 | 0 | 28.3416 | 1423.896 | 44.2371 | 91.5546 | 4.1602 | 0.9506 | -17.386 | 13.847 | 4.06 | 86.386 | 1538.65 | 384.9535 | -386.182 | 5.7287 | 3.915 | -3.34 | 24.8572 | 11.7778 | 2025-07-27 | 2025_07_27 Hr 18 | 359.8744 | 4.3e-05 | -1538.65 | -244.2734 | 786.5271 | 828.8919 | 57.4817 | 16.4212 | 93.6016 | 150.6746 | 444.0985 | 191.754 | 23.155 | 192.1821 | 253.0697 | 21.89 | 7.2554 | 46.06 | 218.5623 | 0 | 66.7173 | 0
2025_07_27 Hr 19 | 13.5022 | 0.005565 | 0.15693 | 3.8622 | 3.861 | 3.8618 | 3.8618 | 3.846 | 3.8622 | 164.9254 | 0 | 0.4608 | 12 | 0 | 96.0911 | 96.0911 | 253.0697 | 21.89 | 0.07052 | 0.052 | 0.16104 | 2.0306 | 0 | 0 | 0 | 0 | 0 | 0.0141 | 0.3978 | 46.06 | 7.2554 | 218.5623 | 0 | 0 | 0 | 0 | 35 | 87.1203 | 0 | 112.9203 | 0 | 1.0192 | 8.6267 | 0.05 | -1 | -4.2 | 9.0127 | 0 | 0 | 54.6464 | 54.6464 | 54.6464 | 54.6464 | 63.5423 | 20.8494 | 1.0248 | 0.01312 | 0 | 0 | 0 | 0 | 0 | 0 | 0 | 0 | 0 | 0 | 0 | 0 | 0 | 0 | 0 | 0 | 5.2925 | 0 | -382.3068 | 19.3272 | 0 | 66.7173 | 0 | 32.3904 | 1426.91 | 44.4435 | 91.9818 | 4.1602 | 0.9506 | -13.5022 | 13.847 | 4.06 | 86.386 | 1525.35 | 389.8688 | -404.3489 | 5.7555 | 3.915 | -3.34 | 24.9732 | 11.8328 | 2025-07-27 | 2025_07_27 Hr 19 | 111.8283 | -3.6e-05 | -1525.35 | -269.3865 | 790.4195 | 828.8919 | 65.4023 | 16.4212 | 93.6016 | 150.8078 | 447.0532 | 192.5585 | 23.155 | 192.1821 | 253.0697 | 21.89 | 7.2554 | 46.06 | 218.5623 | 0 | 66.7173 | 0
2025_07_27 Hr 20 | 2.5936 | 0.00267 | 0.075294 | 3.8622 | 3.861 | 3.8618 | 3.8618 | 3.846 | 3.8622 | 158.4943 | 0 | 0.4608 | 19 | 0 | 96.0911 | 96.0911 | 253.0697 | 21.89 | 0.07052 | 0.052 | 0.16104 | 2.0306 | 0 | 0 | 0 | 0 | 0 | 0.0141 | 0.3978 | 46.06 | 7.2554 | 218.5623 | 0 | 0 | 0 | 0 | 35 | 87.1203 | 0 | 111.0664 | 0 | 1.0192 | 8.2904 | 0.05 | -1 | -4.2 | 8.6613 | 0 | 0 | 51.0867 | 51.0867 | 51.0867 | 51.0867 | 59.4031 | 32.7483 | 1.0248 | 0.01312 | 0 | 0 | 0 | 0 | 0 | 0 | 0 | 0 | 0 | 0 | 0 | 0 | 0 | 0 | 0 | 0 | 5.0862 | 0 | -427.8713 | 19.3272 | 0 | 66.2308 | 0 | 30.6552 | 1400.414 | 42.7105 | 88.395 | 4.1602 | 0.9506 | -2.5936 | 13.847 | 4.06 | 86.386 | 1461.842 | 389.3661 | -439.0049 | 5.531 | 3.915 | -3.34 | 23.9994 | 11.3714 | 2025-07-27 | 2025_07_27 Hr 20 | 99.3157 | -0.0004 | -1461.842 | -316.8049 | 757.7369 | 828.4054 | 82.4815 | 16.4212 | 93.6016 | 149.6891 | 422.2442 | 185.8035 | 23.155 | 192.1821 | 253.0697 | 21.89 | 7.2554 | 46.06 | 218.5623 | 0 | 66.2308 | 0
2025_07_27 Hr 21 | 0.52072 | 0.00051 | 0.014382 | 3.8622 | 3.861 | 3.8618 | 3.8618 | 3.846 | 3.8622 | 150.6325 | 0 | 0.4608 | 63 | 0 | 95.9754 | 95.9754 | 252.4662 | 20.0658 | 0.07052 | 0.052 | 0.16104 | 2.0306 | 0 | 0 | 0 | 0 | 0 | 0.0141 | 0.3978 | 45.9947 | 7.2554 | 218.0513 | 0 | 0 | 0 | 0 | 34.5279 | 87.1203 | 0 | 92.4361 | 0 | 1.0192 | 7.8791 | 0.05 | -1 | -4.2 | 8.2316 | 0 | 0 | 46.7351 | 46.7351 | 46.7351 | 46.7351 | 54.3431 | 41.6988 | 1.0248 | 0.01312 | 0 | 0 | 0 | 0 | 0 | 0 | 0 | 0 | 0 | 0 | 0 | 0 | 0 | 0 | 0 | 0 | 4.8339 | 0 | -514.7226 | 19.3272 | 0 | 59.2154 | 0 | 41.934 | 1357.935 | 40.5919 | 84.0104 | 4.1602 | 0.9506 | -0.52072 | 13.847 | 4.06 | 86.386 | 1369.85 | 443.2625 | -523.7833 | 5.2567 | 3.915 | -3.34 | 22.809 | 10.8073 | 2025-07-27 | 2025_07_27 Hr 21 | 82.6217 | 2.1e-05 | -1369.85 | -422.2865 | 717.3112 | 818.1549 | 146.6477 | 16.4212 | 93.6016 | 147.8496 | 391.9159 | 177.5457 | 23.155 | 191.9509 | 252.4662 | 20.0658 | 7.2554 | 45.9947 | 218.0513 | 0 | 59.2154 | 0
2025_07_27 Hr 22 | 0 | 7.5e-05 | 0.002115 | 3.8622 | 3.861 | 3.8618 | 3.8618 | 3.846 | 3.8622 | 141.4121 | 0 | 0.4608 | 80 | 0 | 96.0911 | 96.0911 | 253.0697 | 20.0658 | 0.07052 | 0.052 | 0.16104 | 2.0306 | 0 | 0 | 0 | 0 | 0 | 0.0141 | 0.3978 | 46.06 | 7.2554 | 218.5623 | 0 | 0 | 0 | 0 | 29.9643 | 87.1203 | 0 | 59.0255 | 0 | 1.0192 | 7.3968 | 0.05 | -1 | -4.2 | 7.7278 | 0 | 0 | 41.6315 | 41.6315 | 41.6315 | 41.6315 | 48.4087 | 49.7016 | 1.0248 | 0.01312 | 0 | 0 | 0 | 0 | 0 | 0 | 0 | 0 | 0 | 0 | 0 | 0 | 0 | 0 | 0 | 0 | 4.538 | 0 | -548.8187 | 19.3272 | 0 | 63.7985 | 0 | 43.6692 | 1322.18 | 38.1072 | 78.868 | 4.1602 | 0.9506 | 0 | 13.847 | 4.06 | 86.386 | 1283.642 | 459.7947 | -557.3587 | 4.9349 | 3.915 | -3.34 | 21.4128 | 10.1458 | 2025-07-27 | 2025_07_27 Hr 22 | 81.9063 | -0.000415 | -1283.642 | -489.7932 | 665.8901 | 824.1489 | 173.373 | 16.4212 | 93.6016 | 141.6821 | 356.3469 | 167.8611 | 23.155 | 192.1821 | 253.0697 | 20.0658 | 7.2554 | 46.06 | 218.5623 | 0 | 63.7985 | 0
2025_07_27 Hr 23 | 0 | 0 | 0 | 3.8622 | 3.861 | 3.8618 | 3.8618 | 3.846 | 3.8622 | 130.0096 | 0 | 0.4608 | 54 | 0 | 95.9754 | 95.9754 | 262.2127 | 17.0408 | 0.07052 | 0.052 | 0.16104 | 2.0306 | 0 | 0 | 0 | 0 | 0 | 0.0141 | 0.3978 | 45.8642 | 7.2554 | 225.5848 | 0 | 0 | 0 | 0 | 23.4615 | 87.1203 | 0 | 22.9843 | -0.76821 | 1.0192 | 6.8004 | 0.05 | -1 | -4.2 | 7.1047 | 0 | 0 | 35.3201 | 35.3201 | 35.3201 | 35.3201 | 41.0699 | 42.7518 | 1.0248 | 0.01312 | 0 | 0 | 0 | 0 | 0 | 0 | 0 | 0 | 0 | 0 | 0 | 0 | 0 | 0 | 0 | 0 | 4.1721 | 0 | -555.7966 | 19.3272 | 0 | 67.9781 | 0 | 35.2824 | 1286.598 | 35.0345 | 72.5086 | 4.1602 | 0.9506 | 0 | 13.847 | 4.06 | 86.386 | 1150.958 | 406.4812 | -564.3366 | 4.537 | 3.915 | -3.34 | 19.6862 | 9.3277 | 2025-07-27 | 2025_07_27 Hr 23 | 82.5868 | 0.0003919 | -1150.958 | -533.5805 | 601.4399 | 841.042 | 132.0342 | 16.4212 | 93.6016 | 133.196 | 312.3597 | 155.8842 | 23.155 | 191.9509 | 262.2127 | 17.0408 | 7.2554 | 45.8642 | 225.5848 | 0 | 67.9781 | 0
2025_07_27 Hr 24 | 0 | 0 | 0 | 3.8622 | 3.861 | 3.8618 | 3.8618 | 3.846 | 3.8622 | 116.7138 | 0 | 0.4608 | 58 | 0 | 96.0911 | 96.0911 | 264.4192 | 18.59 | 0.07052 | 0.052 | 0.16104 | 2.0306 | 0 | 0 | 0 | 0 | 0 | 0.0141 | 0.3978 | 46.06 | 7.2554 | 227.3832 | 0 | 0 | 0 | 0 | 15.8791 | 75.0774 | 0 | 0.99548 | -2.4584 | 1.0192 | 6.1049 | 0.05 | -1 | -4.2 | 6.3781 | 0 | 0 | 27.9607 | 27.9607 | 27.9607 | 27.9607 | 32.5125 | 25.7985 | 1.0248 | 0.01312 | 0 | 0 | 0 | 0 | 0 | 0 | 0 | 0 | 0 | 0 | 0 | 0 | 0 | 0 | 0 | 0 | 3.7454 | 0 | -553.9514 | 19.3272 | 0 | 69.4983 | 0 | 29.3538 | 1220.87 | 31.4516 | 65.0933 | 4.1602 | 0.9506 | 0 | 13.847 | 4.06 | 86.386 | 1030.55 | 373.6339 | -562.4914 | 4.073 | 3.915 | -3.34 | 17.673 | 8.3738 | 2025-07-27 | 2025_07_27 Hr 24 | 73.3058 | 6.69e-05 | -1030.55 | -555.4143 | 514.246 | 848.5433 | 113.1523 | 16.4212 | 93.6016 | 111.258 | 261.0691 | 141.9189 | 23.155 | 192.1821 | 264.4192 | 18.59 | 7.2554 | 46.06 | 227.3832 | 0 | 69.4983 | 0
2025_07_28 Hr 01 | 0 | 0 | 0 | 3.8622 | 3.861 | 3.8618 | 3.8618 | 3.846 | 3.8622 | 109.8865 | 0 | 0.4608 | 63 | 0 | 96.0911 | 96.0911 | 264.4192 | 0 | 0.07052 | 0.052 | 0.16104 | 2.0306 | 0 | 0 | 0 | 0 | 0 | 0.0141 | 0.3978 | 46.06 | 7.2554 | 227.3832 | 0 | 0 | 0 | 0 | 7.414 | 53.1947 | 0 | 0 | -36.8065 | 1.0192 | 5.2031 | 0.05 | -1 | -4.2 | 5.5285 | 0 | 0 | 21.5047 | 21.5047 | 21.5047 | 21.5047 | 25.0054 | 28.8522 | 1.0248 | 0.01312 | 0 | 0 | 0 | 0 | 0 | 0 | 0 | 0 | 0 | 0 | 0 | 0 | 0 | 0 | 0 | 0 | 3.1957 | 0 | -511.0119 | 20.9368 | 0 | 69.4983 | 0 | 31.6674 | 1128.802 | 30.9197 | 62.5192 | 4.1602 | 0.9506 | 0 | 13.847 | 4.06 | 86.386 | 953.75 | 381.3066 | -519.5519 | 3.4017 | 3.915 | -3.34 | 16.8183 | 8.0301 | 2025-07-28 | 2025_07_28 Hr 01 | 70.7261 | 7.1e-05 | -953.75 | -547.8184 | 438.0727 | 829.9533 | 123.5196 | 16.4212 | 93.6016 | 77.9378 | 220.9107 | 139.2242 | 23.155 | 192.1821 | 264.4192 | 0 | 7.2554 | 46.06 | 227.3832 | 0 | 69.4983 | 0
2025_07_28 Hr 02 | 0 | 0 | 0 | 3.8622 | 3.861 | 3.8618 | 3.8618 | 3.846 | 3.8622 | 106.5587 | 0 | 0.4608 | 89 | 0 | 96.0911 | 96.0911 | 264.4192 | 0 | 0.07052 | 0.052 | 0.16104 | 2.0306 | 0 | 0 | 0 | 0 | 0 | 0.0141 | 0.3978 | 46.06 | 7.2554 | 227.3832 | 0 | 0 | 0 | 0 | 5.7228 | 49.8822 | 0 | 0 | -53.0508 | 1.0192 | 5.0455 | 0.05 | -1 | -4.2 | 5.3611 | 0 | 0 | 19.6553 | 19.6553 | 19.6553 | 19.6553 | 22.8549 | 34.749 | 1.0248 | 0.01312 | 0 | 0 | 0 | 0 | 0 | 0 | 0 | 0 | 0 | 0 | 0 | 0 | 0 | 0 | 0 | 0 | 3.099 | 0 | -565.7504 | 20.9368 | 0 | 69.4983 | 0 | 36.7284 | 1110.397 | 30.0035 | 60.6259 | 4.1602 | 0.9506 | 0 | 13.847 | 4.06 | 86.386 | 897.7584 | 414.7023 | -574.2904 | 3.2987 | 3.915 | -3.34 | 16.309 | 7.7869 | 2025-07-28 | 2025_07_28 Hr 02 | 69.8394 | -2.8e-05 | -897.7584 | -618.8012 | 416.1061 | 829.9533 | 160.4774 | 16.4212 | 93.6016 | 72.4093 | 208.0347 | 135.6622 | 23.155 | 192.1821 | 264.4192 | 0 | 7.2554 | 46.06 | 227.3832 | 0 | 69.4983 | 0
2025_07_28 Hr 03 | 0 | 0 | 0 | 3.8622 | 3.861 | 3.8618 | 3.8618 | 3.846 | 3.8622 | 105.2474 | 0 | 0.4608 | 88 | 0 | 96.0911 | 96.0911 | 264.4192 | 0 | 0.07052 | 0.052 | 0.16104 | 2.0306 | 0 | 0 | 0 | 0 | 0 | 0.0141 | 0.3978 | 46.06 | 7.2554 | 227.3832 | 0 | 0 | 0 | 0 | 5.0564 | 49.8822 | 0 | 0 | -61.7462 | 1.0192 | 4.9834 | 0.05 | -1 | -4.2 | 5.2951 | 0 | 0 | 18.9265 | 18.9265 | 18.9265 | 18.9265 | 22.0075 | 40.7511 | 1.0248 | 0.01312 | 0 | 0 | 0 | 0 | 0 | 0 | 0 | 0 | 0 | 0 | 0 | 0 | 0 | 0 | 0 | 0 | 3.0608 | 0 | -599.8848 | 20.9368 | 0 | 68.9916 | 0 | 36.0054 | 1103.943 | 29.6424 | 59.8798 | 4.1602 | 0.9506 | 0 | 13.847 | 4.06 | 86.386 | 851.35 | 417.5778 | -608.4248 | 3.2581 | 3.915 | -3.34 | 16.1083 | 7.6911 | 2025-07-28 | 2025_07_28 Hr 03 | 66.3221 | 0.000101 | -851.35 | -661.631 | 408.7552 | 829.4466 | 164.7565 | 16.4212 | 93.6016 | 71.536 | 202.9607 | 134.2585 | 23.155 | 192.1821 | 264.4192 | 0 | 7.2554 | 46.06 | 227.3832 | 0 | 68.9916 | 0
2025_07_28 Hr 04 | 0 | 0 | 0 | 3.8622 | 3.861 | 3.8618 | 3.8618 | 3.846 | 3.8622 | 102.5682 | 0 | 0.4608 | 86 | 0 | 95.9754 | 95.9754 | 263.7886 | 0 | 0.07052 | 0.052 | 0.16104 | 2.0306 | 0 | 0 | 0 | 0 | 0 | 0.0141 | 0.3978 | 45.9947 | 7.2554 | 226.8515 | 0 | 0 | 0 | 0 | 3.6948 | 49.8822 | 0 | 0 | -53.6613 | 1.0192 | 4.8565 | 0.05 | -1 | -4.2 | 5.1603 | 0 | 0 | 17.4375 | 17.4375 | 17.4375 | 17.4375 | 20.2762 | 42.7518 | 1.0248 | 0.01312 | 0 | 0 | 0 | 0 | 0 | 0 | 0 | 0 | 0 | 0 | 0 | 0 | 0 | 0 | 0 | 0 | 2.9829 | 0 | -603.4156 | 20.9368 | 0 | 67.9785 | 0 | 29.9322 | 1089.321 | 28.9048 | 58.3555 | 4.1602 | 0.9506 | 0 | 13.847 | 4.06 | 86.386 | 832.3417 | 408.6375 | -611.9556 | 3.1752 | 3.915 | -3.34 | 15.6983 | 7.4953 | 2025-07-28 | 2025_07_28 Hr 04 | 108.4279 | -0.000102 | -832.3417 | -657.077 | 393.737 | 826.9747 | 158.684 | 16.4212 | 93.6016 | 69.7519 | 192.5944 | 131.3907 | 23.155 | 191.9509 | 263.7886 | 0 | 7.2554 | 45.9947 | 226.8515 | 0 | 67.9785 | 0
2025_07_28 Hr 05 | 0 | 0 | 0 | 3.8622 | 3.861 | 3.8618 | 3.8618 | 3.846 | 3.8622 | 105.1628 | 0 | 0.4608 | 90 | 0 | 96.0911 | 96.0911 | 264.4192 | 0 | 0.07052 | 0.052 | 0.16104 | 2.0306 | 0 | 0 | 0 | 0 | 0 | 0.0141 | 0.3978 | 46.06 | 7.2554 | 227.3832 | 0 | 0 | 0 | 0 | 5.0134 | 49.8822 | 0 | 0 | -71.8375 | 1.0192 | 4.9794 | 0.05 | -1 | -4.2 | 5.2909 | 0 | 0 | 18.8794 | 18.8794 | 18.8794 | 18.8794 | 21.9528 | 50.6493 | 1.0248 | 0.01312 | 0 | 0 | 0 | 0 | 0 | 0 | 0 | 0 | 0 | 0 | 0 | 0 | 0 | 0 | 0 | 0 | 3.0584 | 0 | -597.5446 | 20.9368 | 0 | 67.4714 | 0 | 30.9444 | 1102.039 | 29.6191 | 59.8317 | 4.1602 | 0.9506 | 0 | 13.847 | 4.06 | 86.386 | 848.4417 | 424.3244 | -606.0846 | 3.2555 | 3.915 | -3.34 | 16.0953 | 7.6849 | 2025-07-28 | 2025_07_28 Hr 05 | 67.1103 | 7e-05 | -848.4417 | -669.3821 | 408.2809 | 827.9264 | 171.5937 | 16.4212 | 93.6016 | 71.4797 | 202.6334 | 134.1679 | 23.155 | 192.1821 | 264.4192 | 0 | 7.2554 | 46.06 | 227.3832 | 0 | 67.4714 | 0
2025_07_28 Hr 06 | 0 | 0 | 0 | 3.8622 | 3.861 | 3.8618 | 3.8618 | 3.846 | 3.8622 | 111.4799 | 0 | 0.4608 | 88 | 0 | 96.0911 | 96.0911 | 264.4192 | 0 | 0.07052 | 0.052 | 0.16104 | 2.0306 | 0 | 0 | 0 | 0 | 0 | 0.0141 | 0.3978 | 46.06 | 7.2554 | 227.3832 | 0 | 0 | 0 | 0 | 8.2238 | 56.724 | 0 | 0.21856 | -22.5233 | 1.0192 | 5.2785 | 0.05 | -1 | -4.2 | 5.6087 | 0 | 0 | 22.3902 | 22.3902 | 22.3902 | 22.3902 | 26.0351 | 54.6507 | 1.0248 | 0.01312 | 0 | 0 | 0 | 0 | 0 | 0 | 0 | 0 | 0 | 0 | 0 | 0 | 0 | 0 | 0 | 0 | 3.2421 | 0 | -637.4052 | 20.9368 | 0 | 64.3862 | 0 | 13.3032 | 1134.445 | 31.3584 | 63.4257 | 4.1602 | 0.9506 | 0 | 13.847 | 4.06 | 86.386 | 881.6417 | 415.4464 | -645.9452 | 3.4511 | 3.915 | -3.34 | 17.0622 | 8.1466 | 2025-07-28 | 2025_07_28 Hr 06 | 61.9968 | 6.61e-05 | -881.6417 | -659.7099 | 450.5338 | 824.8412 | 155.9539 | 16.4212 | 93.6016 | 82.5282 | 227.0759 | 140.9297 | 23.155 | 192.1821 | 264.4192 | 0 | 7.2554 | 46.06 | 227.3832 | 0 | 64.3862 | 0
2025_07_28 Hr 07 | 3.6201 | 1.5e-05 | 0.000423 | 3.8622 | 3.861 | 3.8618 | 3.8618 | 3.846 | 3.8622 | 119.2775 | -14.2 | 0.4608 | 76 | 0 | 96.0911 | 96.0911 | 253.0697 | 0 | 0.07052 | 0.052 | 0.16104 | 2.0306 | 0 | 0 | 0 | 0 | 0 | 0.0141 | 0.3978 | 46.06 | 7.2554 | 218.5623 | 0 | 0 | 0 | 0 | 12.1868 | 73.8896 | 0 | 10.0474 | 0 | 1.0192 | 5.6477 | 0.05 | -1 | -4.2 | 6.001 | 0 | 0 | 26.7238 | 26.7238 | 26.7238 | 26.7238 | 31.0742 | 41.6988 | 1.0248 | 0.01312 | 0 | 0 | 0 | 0 | 0 | 0 | 0 | 0 | 0 | 0 | 0 | 0 | 0 | 0 | 0 | 0 | 3.4689 | 0 | -605.3578 | 20.9368 | 0 | 66.7173 | 0 | 24.7266 | 1169.136 | 33.5053 | 67.8621 | 4.1602 | 0.9506 | -3.6201 | 13.847 | 4.06 | 86.386 | 961.35 | 413.8847 | -631.718 | 3.6925 | 3.915 | -3.34 | 18.2556 | 8.7164 | 2025-07-28 | 2025_07_28 Hr 07 | 75.9363 | -9e-05 | -961.35 | -595.3104 | 497.2099 | 807.0019 | 142.4258 | 16.4212 | 93.6016 | 104.8864 | 257.2471 | 135.0764 | 23.155 | 192.1821 | 253.0697 | 0 | 7.2554 | 46.06 | 218.5623 | 0 | 66.7173 | 0
2025_07_28 Hr 08 | 6.2105 | 0.000405 | 0.011421 | 3.8622 | 3.861 | 3.8618 | 3.8618 | 3.846 | 3.8622 | 129.4864 | -14.2 | 0.4608 | 28 | 0 | 96.0911 | 96.0911 | 253.0697 | 0 | 0.07052 | 0.052 | 0.16104 | 2.0306 | 0 | 0 | 0 | 0 | 0 | 0.0141 | 0.3978 | 46.06 | 7.2554 | 218.5623 | 0 | 0 | 0 | 0 | 17.3751 | 87.3782 | 0 | 4.1152 | -0.58166 | 1.0192 | 6.1311 | 0.05 | -1 | -4.2 | 6.5146 | 0 | 0 | 32.3975 | 32.3975 | 32.3975 | 32.3975 | 37.6715 | 33.8013 | 1.0248 | 0.01312 | 0 | 0 | 0 | 0 | 0 | 0 | 0 | 0 | 0 | 0 | 0 | 0 | 0 | 0 | 0 | 0 | 3.7658 | 0 | -558.291 | 20.9368 | 0 | 66.7173 | 0 | 30.9444 | 1228.935 | 36.3162 | 73.6704 | 4.1602 | 0.9506 | -6.2105 | 13.847 | 4.06 | 86.386 | 1022.95 | 377.7233 | -587.2415 | 4.0085 | 3.915 | -3.34 | 19.8181 | 9.4624 | 2025-07-28 | 2025_07_28 Hr 08 | 78.001 | -3.11e-05 | -1022.95 | -554.7575 | 567.9253 | 807.0019 | 92.7575 | 16.4212 | 93.6016 | 125.1733 | 296.748 | 146.004 | 23.155 | 192.1821 | 253.0697 | 0 | 7.2554 | 46.06 | 218.5623 | 0 | 66.7173 | 0
2025_07_28 Hr 09 | 11.9201 | 0.00108 | 0.030456 | 3.8622 | 3.861 | 3.8618 | 3.8618 | 3.846 | 3.8622 | 139.1172 | -14.2 | 0.4608 | 23 | 0 | 96.0911 | 96.0911 | 253.0697 | 21.89 | 0.07052 | 0.052 | 0.16104 | 2.0306 | 0 | 0 | 0 | 0 | 0 | 0.0141 | 0.3978 | 46.06 | 7.2554 | 218.5623 | 0 | 0 | 0 | 0 | 22.2696 | 87.5494 | 0 | 34.726 | 0 | 1.0192 | 6.5871 | 0.05 | -1 | -4.2 | 6.9991 | 0 | 0 | 37.7499 | 37.7499 | 37.7499 | 37.7499 | 43.8952 | 34.749 | 1.0248 | 0.01312 | 0 | 0 | 0 | 0 | 0 | 0 | 0 | 0 | 0 | 0 | 0 | 0 | 0 | 0 | 0 | 0 | 4.0458 | 0 | -577.2716 | 20.9368 | 0 | 66.7173 | 0 | 14.0262 | 1294.692 | 38.9678 | 79.1498 | 4.1602 | 0.9506 | -11.9201 | 13.847 | 4.06 | 86.386 | 1090.258 | 372.7719 | -611.9317 | 4.3066 | 3.915 | -3.34 | 21.2921 | 10.1662 | 2025-07-28 | 2025_07_28 Hr 09 | 74.423 | 0.000328 | -1090.258 | -542.5456 | 622.0826 | 828.8919 | 71.8067 | 16.4212 | 93.6016 | 131.7578 | 334.012 | 156.3128 | 23.155 | 192.1821 | 253.0697 | 21.89 | 7.2554 | 46.06 | 218.5623 | 0 | 66.7173 | 0
2025_07_28 Hr 10 | 17.4424 | 0.003495 | 0.098559 | 3.8622 | 3.861 | 3.8618 | 3.8618 | 3.846 | 3.8622 | 142.6705 | -14.2 | 0.4608 | 25 | 0 | 96.0911 | 96.0911 | 253.0697 | 21.89 | 0.07052 | 0.052 | 0.16104 | 2.0306 | 0 | 0 | 0 | 0 | 0 | 0.0141 | 0.3978 | 46.06 | 7.2554 | 218.5623 | 0 | 0 | 0 | 0 | 24.0755 | 87.5494 | 0 | 46.8413 | 0 | 1.0192 | 6.7554 | 0.05 | -1 | -4.2 | 7.1779 | 0 | 0 | 39.7247 | 39.7247 | 39.7247 | 39.7247 | 46.1915 | 30.7476 | 1.0248 | 0.01312 | 0 | 0 | 0 | 0 | 0 | 0 | 0 | 0 | 0 | 0 | 0 | 0 | 0 | 0 | 0 | 0 | 4.1492 | 0 | -532.9489 | 20.9368 | 0 | 66.7173 | 0 | 10.7004 | 1310.875 | 39.9461 | 81.1714 | 4.1602 | 0.9506 | -17.4424 | 13.847 | 4.06 | 86.386 | 1161.358 | 376.7729 | -573.1312 | 4.4166 | 3.915 | -3.34 | 21.836 | 10.4259 | 2025-07-28 | 2025_07_28 Hr 10 | 75.8722 | 0.00028 | -1161.358 | -486.1076 | 642.0012 | 828.8919 | 66.5501 | 16.4212 | 93.6016 | 134.1241 | 347.7609 | 160.1163 | 23.155 | 192.1821 | 253.0697 | 21.89 | 7.2554 | 46.06 | 218.5623 | 0 | 66.7173 | 0
2025_07_28 Hr 11 | 18.5849 | 0.005415 | 0.1527 | 3.8622 | 3.861 | 3.8618 | 3.8618 | 3.846 | 3.8622 | 147.6904 | -14.2 | 0.4608 | 35 | 0 | 96.0911 | 96.0911 | 253.0697 | 21.89 | 0.07052 | 0.052 | 0.16104 | 2.0306 | 0 | 0 | 0 | 0 | 0 | 0.0141 | 0.3978 | 46.06 | 7.2554 | 218.5623 | 0 | 0 | 0 | 0 | 26.6267 | 87.5494 | 0 | 56.5357 | 0 | 1.0192 | 6.993 | 0.05 | -1 | -4.2 | 7.4305 | 0 | 0 | 42.5145 | 42.5145 | 42.5145 | 42.5145 | 49.4355 | 25.7985 | 1.0248 | 0.01312 | 0 | 0 | 0 | 0 | 0 | 0 | 0 | 0 | 0 | 0 | 0 | 0 | 0 | 0 | 0 | 0 | 4.2952 | 0 | -509.2967 | 20.9368 | 0 | 66.7173 | 0 | 12.291 | 1333.695 | 41.3282 | 84.0275 | 4.1602 | 0.9506 | -18.5849 | 13.847 | 4.06 | 86.386 | 1229.542 | 389.9322 | -550.6216 | 4.572 | 3.915 | -3.34 | 22.6043 | 10.7927 | 2025-07-28 | 2025_07_28 Hr 11 | 89.2994 | -0.00032 | -1229.542 | -452.761 | 670.1404 | 828.8919 | 73.2476 | 16.4212 | 93.6016 | 137.4669 | 367.184 | 165.4895 | 23.155 | 192.1821 | 253.0697 | 21.89 | 7.2554 | 46.06 | 218.5623 | 0 | 66.7173 | 0
2025_07_28 Hr 12 | 17.9432 | 0.00495 | 0.13959 | 3.8622 | 3.861 | 3.8618 | 3.8618 | 3.846 | 3.8622 | 153.3447 | -14.2 | 0.4608 | 51 | 0 | 96.0911 | 96.0911 | 253.0697 | 21.89 | 0.07052 | 0.052 | 0.16104 | 2.0306 | 0 | 0 | 0 | 0 | 0 | 0.0141 | 0.3978 | 46.06 | 7.2554 | 218.5623 | 0 | 0 | 0 | 0 | 29.5004 | 87.5494 | 0 | 64.4719 | 0 | 1.0192 | 7.2608 | 0.05 | -1 | -4.2 | 7.715 | 0 | 0 | 45.657 | 45.657 | 45.657 | 45.657 | 53.0895 | 19.9017 | 1.0248 | 0.01312 | 0 | 0 | 0 | 0 | 0 | 0 | 0 | 0 | 0 | 0 | 0 | 0 | 0 | 0 | 0 | 0 | 4.4596 | 0 | -465.8499 | 20.9368 | 0 | 66.7173 | 0 | 13.014 | 1359.326 | 42.8851 | 87.2445 | 4.1602 | 0.9506 | -17.9432 | 13.847 | 4.06 | 86.386 | 1323.433 | 406.1686 | -506.5331 | 4.7471 | 3.915 | -3.34 | 23.4697 | 11.2059 | 2025-07-28 | 2025_07_28 Hr 12 | 111.9218 | 0.000246 | -1323.433 | -401.378 | 701.8364 | 828.8919 | 84.0602 | 16.4212 | 93.6016 | 141.2322 | 389.0622 | 171.542 | 23.155 | 192.1821 | 253.0697 | 21.89 | 7.2554 | 46.06 | 218.5623 | 0 | 66.7173 | 0
2025_07_28 Hr 13 | 17.8337 | 0.00786 | 0.22165 | 3.8622 | 3.861 | 3.8618 | 3.8618 | 3.846 | 3.8622 | 159.267 | -14.2 | 0.4608 | 64 | 0 | 96.0911 | 96.0911 | 253.0697 | 21.89 | 0.07052 | 0.052 | 0.16104 | 2.0306 | 0 | 0 | 0 | 0 | 0 | 0.0141 | 0.3978 | 46.06 | 7.2554 | 218.5623 | 0 | 0 | 0 | 0 | 32.5102 | 87.5494 | 0 | 73.0075 | 0 | 1.0192 | 7.5412 | 0.05 | -1 | -4.2 | 8.0129 | 0 | 0 | 48.9483 | 48.9483 | 48.9483 | 48.9483 | 56.9167 | 13.8996 | 1.0248 | 0.01312 | 0 | 0 | 0 | 0 | 0 | 0 | 0 | 0 | 0 | 0 | 0 | 0 | 0 | 0 | 0 | 0 | 4.6318 | 0 | -439.4565 | 20.9368 | 0 | 66.7173 | 0 | 11.7126 | 1386.267 | 44.5156 | 90.6139 | 4.1602 | 0.9506 | -17.8337 | 13.847 | 4.06 | 86.386 | 1397.342 | 418.0977 | -480.0302 | 4.9304 | 3.915 | -3.34 | 24.3761 | 11.6387 | 2025-07-28 | 2025_07_28 Hr 13 | 112.2156 | -0.000371 | -1397.342 | -366.449 | 735.0343 | 828.8919 | 89.8417 | 16.4212 | 93.6016 | 145.176 | 411.9771 | 177.8812 | 23.155 | 192.1821 | 253.0697 | 21.89 | 7.2554 | 46.06 | 218.5623 | 0 | 66.7173 | 0
2025_07_28 Hr 14 | 16.8603 | 0.00888 | 0.25042 | 3.8622 | 3.861 | 3.8618 | 3.8618 | 3.846 | 3.8622 | 164.5547 | -14.2 | 0.4608 | 62 | 0 | 96.0911 | 96.0911 | 253.0697 | 21.89 | 0.07052 | 0.052 | 0.16104 | 2.0306 | 0 | 0 | 0 | 0 | 0 | 0.0141 | 0.3978 | 46.06 | 7.2554 | 218.5623 | 0 | 0 | 0 | 0 | 34.7885 | 87.5494 | 0 | 88.2316 | 0 | 1.0192 | 7.7916 | 0.05 | -1 | -4.2 | 8.2789 | 0 | 0 | 51.8871 | 51.8871 | 51.8871 | 51.8871 | 60.3338 | 18.8487 | 1.0248 | 0.01312 | 0 | 0 | 0 | 0 | 0 | 0 | 0 | 0 | 0 | 0 | 0 | 0 | 0 | 0 | 0 | 0 | 4.7856 | 0 | -455.822 | 20.9368 | 0 | 66.7173 | 0 | 7.3746 | 1409.867 | 45.8402 | 93.6223 | 4.1602 | 0.9506 | -16.8603 | 13.847 | 4.06 | 86.386 | 1423.942 | 421.2651 | -495.4223 | 5.0941 | 3.915 | -3.34 | 25.1854 | 12.0251 | 2025-07-28 | 2025_07_28 Hr 14 | 125.7839 | -0.000441 | -1423.942 | -367.5904 | 764.1347 | 828.8919 | 88.4826 | 16.4212 | 93.6016 | 148.2881 | 432.4367 | 183.4099 | 23.155 | 192.1821 | 253.0697 | 21.89 | 7.2554 | 46.06 | 218.5623 | 0 | 66.7173 | 0
2025_07_28 Hr 15 | 16.7923 | 0.00792 | 0.22334 | 3.8622 | 3.861 | 3.8618 | 3.8618 | 3.846 | 3.8622 | 168.9119 | -14.2 | 0.4608 | 69 | 0 | 96.0911 | 96.0911 | 253.0697 | 21.89 | 0.07052 | 0.052 | 0.16104 | 2.0306 | 0 | 0 | 0 | 0 | 0 | 0.0141 | 0.3978 | 46.06 | 7.2554 | 218.5623 | 0 | 0 | 0 | 0 | 35 | 87.5494 | 0 | 99.8808 | 0 | 1.0192 | 7.9979 | 0.05 | -1 | -4.2 | 8.4982 | 0 | 0 | 54.3086 | 54.3086 | 54.3086 | 54.3086 | 63.1495 | 32.7483 | 1.0248 | 0.01312 | 0 | 0 | 0 | 0 | 0 | 0 | 0 | 0 | 0 | 0 | 0 | 0 | 0 | 0 | 0 | 0 | 4.9123 | 0 | -505.5005 | 20.9368 | 0 | 66.7173 | 0 | 6.9408 | 1427.598 | 46.035 | 96.1013 | 4.1602 | 0.9506 | -16.7923 | 13.847 | 4.06 | 86.386 | 1427.767 | 445.321 | -545.0328 | 5.229 | 3.915 | -3.34 | 25.8523 | 12.3435 | 2025-07-28 | 2025_07_28 Hr 15 | 131.7473 | -0.000348 | -1427.767 | -405.6197 | 785.5513 | 828.8919 | 108.9204 | 16.4212 | 93.6016 | 149.1868 | 449.2956 | 187.0689 | 23.155 | 192.1821 | 253.0697 | 21.89 | 7.2554 | 46.06 | 218.5623 | 0 | 66.7173 | 0
2025_07_28 Hr 16 | 18.1704 | 0.002745 | 0.077409 | 3.8622 | 3.861 | 3.8618 | 3.8618 | 3.846 | 3.8622 | 173.1703 | -14.2 | 0.4608 | 69 | 0 | 96.0911 | 96.0911 | 253.0697 | 21.89 | 0.07052 | 0.052 | 0.16104 | 2.0306 | 0 | 0 | 0 | 0 | 0 | 0.0141 | 0.3978 | 46.06 | 7.2554 | 218.5623 | 0 | 0 | 0 | 0 | 35 | 87.5494 | 0 | 113.9362 | 0 | 1.0192 | 8.1995 | 0.05 | -1 | -4.2 | 8.7124 | 0 | 0 | 56.6752 | 56.6752 | 56.6752 | 56.6752 | 65.9014 | 30.7476 | 1.0248 | 0.01312 | 0 | 0 | 0 | 0 | 0 | 0 | 0 | 0 | 0 | 0 | 0 | 0 | 0 | 0 | 0 | 0 | 5.0362 | 0 | -508.6588 | 20.9368 | 0 | 66.7173 | 0 | 7.953 | 1444.6 | 46.035 | 98.5241 | 4.1602 | 0.9506 | -18.1704 | 13.847 | 4.06 | 86.386 | 1458.058 | 449.0911 | -549.5692 | 5.3608 | 3.915 | -3.34 | 26.504 | 12.6547 | 2025-07-28 | 2025_07_28 Hr 16 | 132.6578 | 0.000309 | -1458.058 | -394.7226 | 806.0855 | 828.8919 | 107.7808 | 16.4212 | 93.6016 | 149.8583 | 465.7726 | 190.4546 | 23.155 | 192.1821 | 253.0697 | 21.89 | 7.2554 | 46.06 | 218.5623 | 0 | 66.7173 | 0
2025_07_28 Hr 17 | 17.1919 | 0.00357 | 0.10067 | 3.8622 | 3.861 | 3.8618 | 3.8618 | 3.846 | 3.8622 | 177.4428 | -14.2 | 0.4608 | 72 | 0 | 96.0911 | 96.0911 | 253.0697 | 21.89 | 0.07052 | 0.052 | 0.16104 | 2.0306 | 0 | 0 | 0 | 0 | 0 | 0.0141 | 0.3978 | 46.06 | 7.2554 | 218.5623 | 0 | 0 | 0 | 0 | 35 | 87.5494 | 0 | 121.9514 | 0 | 1.0192 | 8.4018 | 0.05 | -1 | -4.2 | 8.9274 | 0 | 0 | 59.0497 | 59.0497 | 59.0497 | 59.0497 | 68.6624 | 20.8494 | 1.0248 | 0.01312 | 0 | 0 | 0 | 0 | 0 | 0 | 0 | 0 | 0 | 0 | 0 | 0 | 0 | 0 | 0 | 0 | 5.1604 | 0 | -526.5616 | 20.9368 | 0 | 66.7173 | 0 | 11.7126 | 1461.829 | 46.035 | 100.9549 | 4.1602 | 0.9506 | -17.1919 | 13.847 | 4.06 | 86.386 | 1465.658 | 448.3719 | -566.4935 | 5.4931 | 3.915 | -3.34 | 27.1579 | 12.9669 | 2025-07-28 | 2025_07_28 Hr 17 | 139.8086 | 0.000372 | -1465.658 | -404.6102 | 826.6877 | 828.8919 | 104.6662 | 16.4212 | 93.6016 | 150.5321 | 482.304 | 193.8516 | 23.155 | 192.1821 | 253.0697 | 21.89 | 7.2554 | 46.06 | 218.5623 | 0 | 66.7173 | 0
2025_07_28 Hr 18 | 17.1289 | 0.003855 | 0.10871 | 3.8622 | 3.861 | 3.8618 | 3.8618 | 3.846 | 3.8622 | 177.612 | -14.2 | 0.4608 | 63 | 0 | 96.0911 | 96.0911 | 253.0697 | 21.89 | 0.07052 | 0.052 | 0.16104 | 2.0306 | 0 | 0 | 0 | 0 | 0 | 0.0141 | 0.3978 | 46.06 | 7.2554 | 218.5623 | 0 | 0 | 0 | 0 | 35 | 87.5494 | 0 | 118.506 | 0 | 1.0192 | 8.4098 | 0.05 | -1 | -4.2 | 8.9359 | 0 | 0 | 59.1437 | 59.1437 | 59.1437 | 59.1437 | 68.7718 | 19.9017 | 1.0248 | 0.01312 | 0 | 0 | 0 | 0 | 0 | 0 | 0 | 0 | 0 | 0 | 0 | 0 | 0 | 0 | 0 | 0 | 5.1653 | 0 | -537.3917 | 20.9368 | 0 | 66.7173 | 0 | 13.3032 | 1462.518 | 46.035 | 101.0512 | 4.1602 | 0.9506 | -17.1289 | 13.847 | 4.06 | 86.386 | 1443.85 | 440.0866 | -577.2606 | 5.4983 | 3.915 | -3.34 | 27.1838 | 12.9793 | 2025-07-28 | 2025_07_28 Hr 18 | 141.4758 | 4.8e-05 | -1443.85 | -418.8857 | 827.5036 | 828.8919 | 96.3175 | 16.4212 | 93.6016 | 150.5588 | 482.9587 | 193.9862 | 23.155 | 192.1821 | 253.0697 | 21.89 | 7.2554 | 46.06 | 218.5623 | 0 | 66.7173 | 0
2025_07_28 Hr 19 | 12.9018 | 0.001275 | 0.035955 | 3.8622 | 3.861 | 3.8618 | 3.8618 | 3.846 | 3.8622 | 177.4428 | -14.2 | 0.4608 | 53 | 0 | 96.0911 | 96.0911 | 253.0697 | 21.89 | 0.07052 | 0.052 | 0.16104 | 2.0306 | 0 | 0 | 0 | 0 | 0 | 0.0141 | 0.3978 | 46.06 | 7.2554 | 218.5623 | 0 | 0 | 0 | 0 | 35 | 87.5494 | 0 | 113.7043 | 0 | 1.0192 | 8.4018 | 0.05 | -1 | -4.2 | 8.9274 | 0 | 0 | 59.0497 | 59.0497 | 59.0497 | 59.0497 | 68.6624 | 19.9017 | 1.0248 | 0.01312 | 0 | 0 | 0 | 0 | 0 | 0 | 0 | 0 | 0 | 0 | 0 | 0 | 0 | 0 | 0 | 0 | 5.1604 | 0 | -578.466 | 20.9368 | 0 | 66.7173 | 0 | 11.2788 | 1461.764 | 46.035 | 100.9549 | 4.1602 | 0.9506 | -12.9018 | 13.847 | 4.06 | 86.386 | 1385.058 | 423.698 | -614.1078 | 5.4931 | 3.915 | -3.34 | 27.1579 | 12.9669 | 2025-07-28 | 2025_07_28 Hr 19 | 150.376 | 0.000358 | -1385.058 | -464.7617 | 826.6877 | 828.8919 | 84.2177 | 16.4212 | 93.6016 | 150.5321 | 482.304 | 193.8516 | 23.155 | 192.1821 | 253.0697 | 21.89 | 7.2554 | 46.06 | 218.5623 | 0 | 66.7173 | 0
2025_07_28 Hr 20 | 2.0696 | 0.0012 | 0.03384 | 3.8622 | 3.861 | 3.8618 | 3.8618 | 3.846 | 3.8622 | 171.2244 | -14.2 | 0.4608 | 65 | 0 | 96.0911 | 96.0911 | 253.0697 | 21.89 | 0.07052 | 0.052 | 0.16104 | 2.0306 | 0 | 0 | 0 | 0 | 0 | 0.0141 | 0.3978 | 46.06 | 7.2554 | 218.5623 | 0 | 0 | 0 | 0 | 35 | 87.5494 | 0 | 106.5454 | 0 | 1.0192 | 8.1074 | 0.05 | -1 | -4.2 | 8.6145 | 0 | 0 | 55.5938 | 55.5938 | 55.5938 | 55.5938 | 64.6439 | 19.9017 | 1.0248 | 0.01312 | 0 | 0 | 0 | 0 | 0 | 0 | 0 | 0 | 0 | 0 | 0 | 0 | 0 | 0 | 0 | 0 | 4.9796 | 0 | -599.7802 | 20.9368 | 0 | 66.7173 | 0 | 5.6394 | 1436.72 | 46.035 | 97.417 | 4.1602 | 0.9506 | -2.0696 | 13.847 | 4.06 | 86.386 | 1332.958 | 414.2822 | -624.5898 | 5.3006 | 3.915 | -3.34 | 26.2062 | 12.5125 | 2025-07-28 | 2025_07_28 Hr 20 | 157.173 | 0.000319 | -1332.958 | -493.2348 | 796.7023 | 828.8919 | 90.5761 | 16.4212 | 93.6016 | 149.5515 | 458.2434 | 188.9075 | 23.155 | 192.1821 | 253.0697 | 21.89 | 7.2554 | 46.06 | 218.5623 | 0 | 66.7173 | 0
2025_07_28 Hr 21 | 0 | 0.000465 | 0.013113 | 3.8622 | 3.861 | 3.8618 | 3.8618 | 3.846 | 3.8622 | 162.6794 | -14.2 | 0.4608 | 69 | 0 | 96.0911 | 96.0911 | 253.0697 | 21.89 | 0.07052 | 0.052 | 0.16104 | 2.0306 | 0 | 0 | 0 | 0 | 0 | 0.0141 | 0.3978 | 46.06 | 7.2554 | 218.5623 | 0 | 0 | 0 | 0 | 33.953 | 87.5494 | 0 | 93.8111 | 0 | 1.0192 | 7.7028 | 0.05 | -1 | -4.2 | 8.1846 | 0 | 0 | 50.8448 | 50.8448 | 50.8448 | 50.8448 | 59.1219 | 24.8508 | 1.0248 | 0.01312 | 0 | 0 | 0 | 0 | 0 | 0 | 0 | 0 | 0 | 0 | 0 | 0 | 0 | 0 | 0 | 0 | 4.7311 | 0 | -600.2932 | 20.9368 | 0 | 66.7173 | 0 | 7.3746 | 1401.242 | 45.3541 | 92.5553 | 4.1602 | 0.9506 | 0 | 13.847 | 4.06 | 86.386 | 1287.442 | 415.4214 | -623.0332 | 5.0361 | 3.915 | -3.34 | 24.8984 | 11.888 | 2025-07-28 | 2025_07_28 Hr 21 | 127.4202 | -0.000347 | -1287.442 | -506.4821 | 753.7702 | 828.8919 | 101.239 | 16.4212 | 93.6016 | 147.1569 | 425.1805 | 181.4328 | 23.155 | 192.1821 | 253.0697 | 21.89 | 7.2554 | 46.06 | 218.5623 | 0 | 66.7173 | 0
2025_07_28 Hr 22 | 0 | 3e-05 | 0.000846 | 3.8622 | 3.861 | 3.8618 | 3.8618 | 3.846 | 3.8622 | 150.0593 | -14.2 | 0.4608 | 65 | 0 | 96.0911 | 96.0911 | 253.0697 | 21.89 | 0.07052 | 0.052 | 0.16104 | 2.0306 | 0 | 0 | 0 | 0 | 0 | 0.0141 | 0.3978 | 46.06 | 7.2554 | 218.5623 | 0 | 0 | 0 | 0 | 27.8306 | 87.5494 | 0 | 57.8104 | 0 | 1.0192 | 7.1052 | 0.05 | -1 | -4.2 | 7.5497 | 0 | 0 | 43.8311 | 43.8311 | 43.8311 | 43.8311 | 50.9664 | 28.8522 | 1.0248 | 0.01312 | 0 | 0 | 0 | 0 | 0 | 0 | 0 | 0 | 0 | 0 | 0 | 0 | 0 | 0 | 0 | 0 | 4.3641 | 0 | -570.46 | 20.9368 | 0 | 66.7173 | 0 | 16.629 | 1344.287 | 41.9805 | 85.3752 | 4.1602 | 0.9506 | 0 | 13.847 | 4.06 | 86.386 | 1220.167 | 411.2692 | -593.2 | 4.6454 | 3.915 | -3.34 | 22.9669 | 10.9658 | 2025-07-28 | 2025_07_28 Hr 22 | 100.7709 | -0.000345 | -1220.167 | -512.6496 | 683.4195 | 828.8919 | 110.4821 | 16.4212 | 93.6016 | 139.0444 | 376.3499 | 168.0252 | 23.155 | 192.1821 | 253.0697 | 21.89 | 7.2554 | 46.06 | 218.5623 | 0 | 66.7173 | 0
2025_07_28 Hr 23 | 0 | 0 | 0 | 3.8622 | 3.861 | 3.8618 | 3.8618 | 3.846 | 3.8622 | 138.6518 | 0 | 0.4608 | 45 | 0 | 96.0911 | 96.0911 | 257.7992 | 12.3933 | 0.07052 | 0.052 | 0.16104 | 2.0306 | 0 | 0 | 0 | 0 | 0 | 0.0141 | 0.3978 | 45.8642 | 7.2554 | 225.5848 | 0 | 0 | 0 | 0 | 22.0332 | 87.5494 | 0 | 40.5853 | 0 | 1.0192 | 6.5651 | 0.05 | -1 | -4.2 | 6.9757 | 0 | 0 | 37.4913 | 37.4913 | 37.4913 | 37.4913 | 43.5945 | 31.8006 | 1.0248 | 0.01312 | 0 | 0 | 0 | 0 | 0 | 0 | 0 | 0 | 0 | 0 | 0 | 0 | 0 | 0 | 0 | 0 | 4.0323 | 0 | -569.5446 | 20.9368 | 0 | 61.5814 | 0 | 14.6046 | 1289.475 | 38.8397 | 78.885 | 4.1602 | 0.9506 | 0 | 13.847 | 4.06 | 86.386 | 1131.958 | 379.9827 | -578.0846 | 4.2922 | 3.915 | -3.34 | 21.2209 | 10.1322 | 2025-07-28 | 2025_07_28 Hr 23 | 66.3221 | 0.00028 | -1131.958 | -528.9593 | 633.6741 | 825.8155 | 91.4052 | 16.4212 | 93.6016 | 131.4479 | 332.2115 | 170.0147 | 23.155 | 192.1821 | 257.7992 | 12.3933 | 7.2554 | 45.8642 | 225.5848 | 0 | 61.5814 | 0
2025_07_28 Hr 24 | 0 | 0 | 0 | 3.8622 | 3.861 | 3.8618 | 3.8618 | 3.846 | 3.8622 | 123.7192 | 0 | 0.4608 | 29 | 0 | 96.0911 | 96.0911 | 264.4192 | 17.0408 | 0.07052 | 0.052 | 0.16104 | 2.0306 | 0 | 0 | 0 | 0 | 0 | 0.0141 | 0.3978 | 46.06 | 7.2554 | 227.3832 | 0 | 0 | 0 | 0 | 14.4441 | 81.5752 | 0 | 13.8374 | -0.55507 | 1.0192 | 5.858 | 0.05 | -1 | -4.2 | 6.2245 | 0 | 0 | 29.1924 | 29.1924 | 29.1924 | 29.1924 | 33.9446 | 31.8006 | 1.0248 | 0.01312 | 0 | 0 | 0 | 0 | 0 | 0 | 0 | 0 | 0 | 0 | 0 | 0 | 0 | 0 | 0 | 0 | 3.598 | 0 | -546.8094 | 20.9368 | 0 | 56.4236 | 0 | 14.3154 | 1223.882 | 34.7283 | 70.3892 | 4.1602 | 0.9506 | 0 | 13.847 | 4.06 | 86.386 | 1029.525 | 347.7096 | -555.3494 | 3.83 | 3.915 | -3.34 | 18.9355 | 9.041 | 2025-07-28 | 2025_07_28 Hr 24 | 53.3266 | 2.73e-05 | -1029.525 | -533.527 | 543.9939 | 833.9194 | 75.116 | 16.4212 | 93.6016 | 115.5298 | 274.4332 | 154.0308 | 23.155 | 192.1821 | 264.4192 | 17.0408 | 7.2554 | 46.06 | 227.3832 | 0 | 56.4236 | 0
2025_07_29 Hr 01 | 0 | 0 | 0 | 0 | 0 | 0 | 0 | 0 | 0 | 114.2025 | 0 | 0.4608 | 25 | 0 | 96.0911 | 96.0911 | 264.4192 | 0 | 0.07052 | 0.052 | 0.16104 | 2.0306 | 0 | 0 | 0 | 0 | 0 | 0.0141 | 0.3978 | 46.06 | 7.2554 | 227.3832 | 0 | 0 | 0 | 0 | 9.9353 | 62.7407 | 0 | 3.2223 | -8.5034 | 1.0192 | 5.4122 | 0.11 | -1 | -4.2 | 5.8525 | 0 | 0 | 25.1205 | 25.1205 | 25.1205 | 25.1205 | 29.2098 | 30.7476 | 1.0248 | 0.01312 | 0 | 0 | 0 | 0 | 0 | 0 | 0 | 0 | 0 | 0 | 0 | 0 | 0 | 0 | 0 | 0 | 3.3282 | 0 | -507.7014 | 20.504 | 0 | 50.7129 | 0 | 25.305 | 1122.638 | 32.4728 | 66.3223 | 4.1602 | 0.9506 | 0 | 13.847 | 4.06 | 86.386 | 946.21 | 345.0944 | -516.2414 | 3.4621 | 3.915 | -3.34 | 17.6746 | 8.5052 | 2025-07-29 | 2025_07_29 Hr 01 | 41.9076 | 5.1e-05 | -946.21 | -512.9825 | 480.1043 | 788.0129 | 81.0526 | 16.4212 | 93.6016 | 90.731 | 243.8942 | 145.479 | 0 | 192.1821 | 264.4192 | 0 | 7.2554 | 46.06 | 227.3832 | 0 | 50.7129 | 0
2025_07_29 Hr 02 | 0 | 0 | 0 | 0 | 0 | 0 | 0 | 0 | 0 | 109.0327 | 0 | 0.4608 | 30 | 0 | 96.0911 | 96.0911 | 264.4192 | 0 | 0.07052 | 0.052 | 0.16104 | 2.0306 | 0 | 0 | 0 | 0 | 0 | 0.0141 | 0.3978 | 46.06 | 7.2554 | 227.3832 | 0 | 0 | 0 | 0 | 7.3494 | 54.5119 | 0 | 0 | -24.4667 | 1.0192 | 5.1672 | 0.11 | -1 | -4.2 | 5.5876 | 0 | 0 | 22.2351 | 22.2351 | 22.2351 | 22.2351 | 25.8548 | 32.7483 | 1.0248 | 0.01312 | 0 | 0 | 0 | 0 | 0 | 0 | 0 | 0 | 0 | 0 | 0 | 0 | 0 | 0 | 0 | 0 | 3.1775 | 0 | -519.2056 | 20.504 | 0 | 53.9348 | 0 | 25.305 | 1094.161 | 31.0176 | 63.32 | 4.1602 | 0.9506 | 0 | 13.847 | 4.06 | 86.386 | 888.4017 | 346.4525 | -527.7456 | 3.3054 | 3.915 | -3.34 | 16.8745 | 8.1202 | 2025-07-29 | 2025_07_29 Hr 02 | 52.9128 | 6e-06 | -888.4017 | -543.6723 | 442.7632 | 791.2347 | 88.0533 | 16.4212 | 93.6016 | 79.0989 | 223.8279 | 139.8364 | 0 | 192.1821 | 264.4192 | 0 | 7.2554 | 46.06 | 227.3832 | 0 | 53.9348 | 0
2025_07_29 Hr 03 | 0 | 0 | 0 | 0 | 0 | 0 | 0 | 0 | 0 | 104.0692 | 0 | 0.4608 | 33 | 0 | 96.0911 | 96.0911 | 264.4192 | 0 | 0.07052 | 0.052 | 0.16104 | 2.0306 | 0 | 0 | 0 | 0 | 0 | 0.0141 | 0.3978 | 46.06 | 7.2554 | 227.3832 | 0 | 0 | 0 | 0 | 4.8666 | 53.1457 | 0 | 0 | -51.8905 | 1.0192 | 4.932 | 0.11 | -1 | -4.2 | 5.3332 | 0 | 0 | 19.4648 | 19.4648 | 19.4648 | 19.4648 | 22.6335 | 37.6974 | 1.0248 | 0.01312 | 0 | 0 | 0 | 0 | 0 | 0 | 0 | 0 | 0 | 0 | 0 | 0 | 0 | 0 | 0 | 0 | 3.0329 | 0 | -503.5212 | 20.504 | 0 | 54.3967 | 0 | 20.967 | 1070.724 | 29.6205 | 60.4374 | 4.1602 | 0.9506 | 0 | 13.847 | 4.06 | 86.386 | 851.4183 | 344.6461 | -512.0612 | 3.1549 | 3.915 | -3.34 | 16.1063 | 7.7505 | 2025-07-29 | 2025_07_29 Hr 03 | 51.0212 | 7.9e-05 | -851.4183 | -555.4117 | 413.4463 | 791.6966 | 91.6644 | 16.4212 | 93.6016 | 74.4653 | 204.5621 | 134.4189 | 0 | 192.1821 | 264.4192 | 0 | 7.2554 | 46.06 | 227.3832 | 0 | 54.3967 | 0
2025_07_29 Hr 04 | 0 | 0 | 0 | 0 | 0 | 0 | 0 | 0 | 0 | 102.7218 | 0 | 0.4608 | 24 | 0 | 95.9754 | 95.9754 | 262.5275 | 0 | 0.07052 | 0.052 | 0.16104 | 2.0306 | 0 | 0 | 0 | 0 | 0 | 0.0141 | 0.3978 | 45.9947 | 7.2554 | 226.8515 | 0 | 0 | 0 | 0 | 4.1927 | 52.4973 | 0 | 0 | -53.3485 | 1.0192 | 4.8681 | 0.11 | -1 | -4.2 | 5.2642 | 0 | 0 | 18.7128 | 18.7128 | 18.7128 | 18.7128 | 21.7591 | 42.7518 | 1.0248 | 0.01312 | 0 | 0 | 0 | 0 | 0 | 0 | 0 | 0 | 0 | 0 | 0 | 0 | 0 | 0 | 0 | 0 | 2.9936 | 0 | -513.8989 | 20.504 | 0 | 60.7946 | 0 | 10.9896 | 1067.637 | 29.2412 | 59.6549 | 4.1602 | 0.9506 | 0 | 13.847 | 4.06 | 86.386 | 821.1017 | 329.2524 | -522.4389 | 3.114 | 3.915 | -3.34 | 15.8978 | 7.6502 | 2025-07-29 | 2025_07_29 Hr 04 | 86.4195 | -3.2e-05 | -821.1017 | -567.2474 | 405.2102 | 795.3746 | 77.7414 | 16.4212 | 93.6016 | 72.9299 | 199.3321 | 132.9482 | 0 | 191.9509 | 262.5275 | 0 | 7.2554 | 45.9947 | 226.8515 | 0 | 60.7946 | 0
2025_07_29 Hr 05 | 0 | 0 | 0 | 3.8622 | 3.861 | 3.8618 | 3.8618 | 3.846 | 3.8622 | 105.4304 | 0 | 0.4608 | 28 | 0 | 96.0911 | 96.0911 | 264.4192 | 0 | 0.07052 | 0.052 | 0.16104 | 2.0306 | 0 | 0 | 0 | 0 | 0 | 0.0141 | 0.3978 | 46.06 | 7.2554 | 227.3832 | 0 | 0 | 0 | 0 | 5.5475 | 53.6523 | 0 | 0 | -33.2303 | 1.0192 | 4.9965 | 0.05 | -1 | -4.2 | 5.403 | 0 | 0 | 20.2246 | 20.2246 | 20.2246 | 20.2246 | 23.5169 | 48.6486 | 1.0248 | 0.01312 | 0 | 0 | 0 | 0 | 0 | 0 | 0 | 0 | 0 | 0 | 0 | 0 | 0 | 0 | 0 | 0 | 3.0726 | 0 | -564.6425 | 20.504 | 0 | 53.9352 | 0 | 6.6516 | 1100.104 | 30.0036 | 61.2279 | 4.1602 | 0.9506 | 0 | 13.847 | 4.06 | 86.386 | 831.4583 | 337.7675 | -573.1825 | 3.1962 | 3.915 | -3.34 | 16.317 | 7.8519 | 2025-07-29 | 2025_07_29 Hr 05 | 53.2675 | 8.1e-05 | -831.4583 | -597.8728 | 421.6181 | 814.3902 | 83.3002 | 16.4212 | 93.6016 | 75.868 | 209.8456 | 135.9046 | 23.155 | 192.1821 | 264.4192 | 0 | 7.2554 | 46.06 | 227.3832 | 0 | 53.9352 | 0
2025_07_29 Hr 06 | 0 | 0 | 0 | 3.8622 | 3.861 | 3.8618 | 3.8618 | 3.846 | 3.8622 | 111.7001 | 0 | 0.4608 | 30 | 0 | 96.0911 | 96.0911 | 264.4192 | 0 | 0.07052 | 0.052 | 0.16104 | 2.0306 | 0 | 0 | 0 | 0 | 0 | 0.0141 | 0.3978 | 46.06 | 7.2554 | 227.3832 | 0 | 0 | 0 | 0 | 8.6836 | 57.8053 | 0 | 3.4934 | -20.9202 | 1.0192 | 5.2936 | 0.05 | -1 | -4.2 | 5.7243 | 0 | 0 | 23.7238 | 23.7238 | 23.7238 | 23.7238 | 27.5859 | 50.6493 | 1.0248 | 0.01312 | 0 | 0 | 0 | 0 | 0 | 0 | 0 | 0 | 0 | 0 | 0 | 0 | 0 | 0 | 0 | 0 | 3.2553 | 0 | -606.4862 | 20.504 | 0 | 63.1921 | 0 | 10.2666 | 1141.977 | 31.7685 | 64.8691 | 4.1602 | 0.9506 | 0 | 13.847 | 4.06 | 86.386 | 861.75 | 352.2264 | -615.0262 | 3.3862 | 3.915 | -3.34 | 17.2873 | 8.3189 | 2025-07-29 | 2025_07_29 Hr 06 | 61.0116 | 3.7e-05 | -861.75 | -623.913 | 461.0773 | 823.6471 | 90.9159 | 16.4212 | 93.6016 | 84.1482 | 234.1813 | 142.7478 | 23.155 | 192.1821 | 264.4192 | 0 | 7.2554 | 46.06 | 227.3832 | 0 | 63.1921 | 0
2025_07_29 Hr 07 | 6.2121 | 3e-05 | 0.000846 | 3.8622 | 3.861 | 3.8618 | 3.8618 | 3.846 | 3.8622 | 117.8186 | -14.2 | 0.4608 | 28 | 0 | 96.0911 | 96.0911 | 253.0697 | 0 | 0.07052 | 0.052 | 0.16104 | 2.0306 | 0 | 0 | 0 | 0 | 0 | 0.0141 | 0.3978 | 46.06 | 7.2554 | 218.5623 | 0 | 0 | 0 | 0 | 11.744 | 70.8592 | 0 | 9.2468 | 0 | 1.0192 | 5.5836 | 0.05 | -1 | -4.2 | 6.0379 | 0 | 0 | 27.1387 | 27.1387 | 27.1387 | 27.1387 | 31.5566 | 52.65 | 1.0248 | 0.01312 | 0 | 0 | 0 | 0 | 0 | 0 | 0 | 0 | 0 | 0 | 0 | 0 | 0 | 0 | 0 | 0 | 3.4336 | 0 | -587.5979 | 20.504 | 0 | 66.7173 | 0 | 16.3398 | 1166.163 | 33.4907 | 68.4223 | 4.1602 | 0.9506 | -6.2121 | 13.847 | 4.06 | 86.386 | 930.05 | 371.1906 | -616.55 | 3.5717 | 3.915 | -3.34 | 18.2343 | 8.7745 | 2025-07-29 | 2025_07_29 Hr 07 | 70.9989 | -3.8e-05 | -930.05 | -578.3511 | 494.3858 | 807.0019 | 96.9907 | 16.4212 | 93.6016 | 101.2299 | 257.93 | 135.2259 | 23.155 | 192.1821 | 253.0697 | 0 | 7.2554 | 46.06 | 218.5623 | 0 | 66.7173 | 0
2025_07_29 Hr 08 | 15.721 | 0.00033 | 0.009306 | 3.8622 | 3.861 | 3.8618 | 3.8618 | 3.846 | 3.8622 | 127.4982 | -14.2 | 0.4608 | 9 | 0 | 96.0911 | 96.0911 | 253.0697 | 0 | 0.07052 | 0.052 | 0.16104 | 2.0306 | 0 | 0 | 0 | 0 | 0 | 0.0141 | 0.3978 | 46.06 | 7.2554 | 218.5623 | 0 | 25.56 | 0 | 0 | 16.5857 | 85.7678 | 0 | 21.3 | 0 | 1.0192 | 6.0423 | 0.05 | -1 | -4.2 | 6.5339 | 0 | 0 | 32.5411 | 32.5411 | 32.5411 | 32.5411 | 37.8385 | 47.7009 | 1.0248 | 0.01312 | 0 | 0 | 0 | 0 | 0 | 0 | 0 | 0 | 0 | 0 | 0 | 0 | 0 | 0 | 0 | 0 | 3.7157 | 0 | -580.9681 | 20.504 | 0 | 66.7173 | 0 | 16.629 | 1250.583 | 36.2153 | 74.0437 | 4.1602 | 0.9506 | -15.721 | 13.847 | 4.06 | 86.386 | 1020.058 | 367.6048 | -619.4291 | 3.8651 | 3.915 | -3.34 | 19.7324 | 9.4954 | 2025-07-29 | 2025_07_29 Hr 08 | 73.8074 | 0.000298 | -1020.058 | -559.6681 | 563.8022 | 832.5619 | 73.3395 | 16.4212 | 93.6016 | 122.5104 | 295.5009 | 145.7908 | 23.155 | 192.1821 | 253.0697 | 0 | 7.2554 | 46.06 | 218.5623 | 25.56 | 66.7173 | 0
2025_07_29 Hr 09 | 18.3644 | 0.00192 | 0.054144 | 3.8622 | 3.861 | 3.8618 | 3.8618 | 3.846 | 3.8622 | 133.7404 | -14.2 | 0.4608 | 7 | 0 | 96.0911 | 96.0911 | 253.0697 | 21.89 | 0.07052 | 0.052 | 0.16104 | 2.0306 | 0 | 0 | 0 | 0 | 0 | 0.0141 | 0.3978 | 46.06 | 7.2554 | 218.5623 | 0 | 25.56 | 0 | 0 | 19.708 | 86.3225 | 0 | 28.4894 | -0.058426 | 1.0192 | 6.3381 | 0.05 | -1 | -4.2 | 6.8538 | 0 | 0 | 36.025 | 36.025 | 36.025 | 36.025 | 41.8895 | 44.6472 | 1.0248 | 0.01312 | 0 | 0 | 0 | 0 | 0 | 0 | 0 | 0 | 0 | 0 | 0 | 0 | 0 | 0 | 0 | 0 | 3.8976 | 0 | -566.5596 | 20.504 | 0 | 66.7173 | 0 | 13.5924 | 1301.41 | 37.9724 | 77.6688 | 4.1602 | 0.9506 | -18.3644 | 13.847 | 4.06 | 86.386 | 1091.15 | 368.9727 | -607.664 | 4.0544 | 3.915 | -3.34 | 20.6984 | 9.9603 | 2025-07-29 | 2025_07_29 Hr 09 | 89.5944 | -5.618e-05 | -1091.15 | -538.1286 | 599.5082 | 854.4519 | 65.2957 | 16.4212 | 93.6016 | 127.1744 | 319.7299 | 152.604 | 23.155 | 192.1821 | 253.0697 | 21.89 | 7.2554 | 46.06 | 218.5623 | 25.56 | 66.7173 | 0
2025_07_29 Hr 10 | 17.6447 | 0.004905 | 0.13832 | 3.8622 | 3.861 | 3.8618 | 3.8618 | 3.846 | 3.8622 | 137.6315 | -14.2 | 0.4608 | 6 | 0 | 96.0911 | 96.0911 | 253.0697 | 21.89 | 0.07052 | 0.052 | 0.16104 | 2.0306 | 0 | 0 | 0 | 0 | 0 | 0.0141 | 0.3978 | 46.06 | 7.2554 | 218.5623 | 0 | 25.56 | 0 | 0 | 21.6543 | 86.3225 | 0 | 45.9467 | 0 | 1.0192 | 6.5225 | 0.05 | -1 | -4.2 | 7.0532 | 0 | 0 | 38.1967 | 38.1967 | 38.1967 | 38.1967 | 44.4147 | 46.6479 | 1.0248 | 0.01312 | 0 | 0 | 0 | 0 | 0 | 0 | 0 | 0 | 0 | 0 | 0 | 0 | 0 | 0 | 0 | 0 | 4.011 | 0 | -532.5569 | 20.504 | 0 | 66.7173 | 0 | 7.3746 | 1319.159 | 39.0677 | 79.9285 | 4.1602 | 0.9506 | -17.6447 | 13.847 | 4.06 | 86.386 | 1159.45 | 367.2858 | -572.9416 | 4.1723 | 3.915 | -3.34 | 21.3006 | 10.2501 | 2025-07-29 | 2025_07_29 Hr 10 | 96.4939 | -3.9e-05 | -1159.45 | -486.6102 | 621.4198 | 854.4519 | 60.1657 | 16.4212 | 93.6016 | 129.7358 | 334.833 | 156.851 | 23.155 | 192.1821 | 253.0697 | 21.89 | 7.2554 | 46.06 | 218.5623 | 25.56 | 66.7173 | 0
2025_07_29 Hr 11 | 18.5849 | 0.006855 | 0.19331 | 3.8622 | 3.861 | 3.8618 | 3.8618 | 3.846 | 3.8622 | 142.32 | -14.2 | 0.4608 | 6 | 0 | 96.0911 | 96.0911 | 253.0697 | 21.89 | 0.07052 | 0.052 | 0.16104 | 2.0306 | 0 | 0 | 0 | 0 | 0 | 0.0141 | 0.3978 | 46.06 | 7.2554 | 218.5623 | 0 | 25.56 | 0 | 0 | 23.9995 | 86.3225 | 0 | 58.4743 | 0 | 1.0192 | 6.7447 | 0.05 | -1 | -4.2 | 7.2935 | 0 | 0 | 40.8135 | 40.8135 | 40.8135 | 40.8135 | 47.4575 | 43.6995 | 1.0248 | 0.01312 | 0 | 0 | 0 | 0 | 0 | 0 | 0 | 0 | 0 | 0 | 0 | 0 | 0 | 0 | 0 | 0 | 4.1476 | 0 | -515.0089 | 20.504 | 0 | 66.7173 | 0 | 9.6882 | 1340.499 | 40.3874 | 82.6513 | 4.1602 | 0.9506 | -18.5849 | 13.847 | 4.06 | 86.386 | 1215.35 | 372.7106 | -556.3339 | 4.3145 | 3.915 | -3.34 | 22.0263 | 10.5993 | 2025-07-29 | 2025_07_29 Hr 11 | 105.0863 | -5.7e-05 | -1215.35 | -456.5346 | 647.822 | 854.4519 | 59.5879 | 16.4212 | 93.6016 | 132.8223 | 353.0314 | 161.9684 | 23.155 | 192.1821 | 253.0697 | 21.89 | 7.2554 | 46.06 | 218.5623 | 25.56 | 66.7173 | 0
2025_07_29 Hr 12 | 17.4954 | 0.009615 | 0.27114 | 3.8622 | 3.861 | 3.8618 | 3.8618 | 3.846 | 3.8622 | 147.2011 | -14.2 | 0.4608 | 6 | 0 | 96.0911 | 96.0911 | 253.0697 | 21.89 | 0.07052 | 0.052 | 0.16104 | 2.0306 | 0 | 0 | 0 | 0 | 0 | 0.0141 | 0.3978 | 46.06 | 7.2554 | 218.5623 | 0 | 25.56 | 0 | 0 | 26.4409 | 86.3225 | 0 | 58.0014 | 0 | 1.0192 | 6.976 | 0.05 | -1 | -4.2 | 7.5436 | 0 | 0 | 43.5377 | 43.5377 | 43.5377 | 43.5377 | 50.6252 | 38.7504 | 1.0248 | 0.01312 | 0 | 0 | 0 | 0 | 0 | 0 | 0 | 0 | 0 | 0 | 0 | 0 | 0 | 0 | 0 | 0 | 4.2899 | 0 | -470.9986 | 20.504 | 0 | 66.7173 | 0 | 12.7248 | 1362.735 | 41.7614 | 85.486 | 4.1602 | 0.9506 | -17.4954 | 13.847 | 4.06 | 86.386 | 1284.542 | 375.0388 | -511.234 | 4.4624 | 3.915 | -3.34 | 22.7817 | 10.9628 | 2025-07-29 | 2025_07_29 Hr 12 | 118.7059 | -0.000351 | -1284.542 | -412.9972 | 675.3083 | 854.4519 | 57.756 | 16.4212 | 93.6016 | 136.0354 | 371.977 | 167.2959 | 23.155 | 192.1821 | 253.0697 | 21.89 | 7.2554 | 46.06 | 218.5623 | 25.56 | 66.7173 | 0
2025_07_29 Hr 13 | 17.648 | 0.00927 | 0.26141 | 3.8622 | 3.861 | 3.8618 | 3.8618 | 3.846 | 3.8622 | 152.5496 | -14.2 | 0.4608 | 7 | 0 | 96.0911 | 96.0911 | 253.0697 | 21.89 | 0.07052 | 0.052 | 0.16104 | 2.0306 | 0 | 0 | 0 | 0 | 0 | 0.0141 | 0.3978 | 46.06 | 7.2554 | 218.5623 | 0 | 25.56 | 0 | 0 | 29.1162 | 86.3225 | 0 | 76.3072 | 0 | 1.0192 | 7.2295 | 0.05 | -1 | -4.2 | 7.8177 | 0 | 0 | 46.5228 | 46.5228 | 46.5228 | 46.5228 | 54.0963 | 38.7504 | 1.0248 | 0.01312 | 0 | 0 | 0 | 0 | 0 | 0 | 0 | 0 | 0 | 0 | 0 | 0 | 0 | 0 | 0 | 0 | 4.4458 | 0 | -464.3409 | 20.504 | 0 | 66.7173 | 0 | 5.061 | 1387.007 | 43.2669 | 88.5921 | 4.1602 | 0.9506 | -17.648 | 13.847 | 4.06 | 86.386 | 1332.95 | 374.365 | -504.7289 | 4.6246 | 3.915 | -3.34 | 23.6094 | 11.3611 | 2025-07-29 | 2025_07_29 Hr 13 | 115.5628 | -3.2e-05 | -1332.95 | -388.0337 | 705.4269 | 854.4519 | 51.0821 | 16.4212 | 93.6016 | 139.5563 | 392.7371 | 173.1336 | 23.155 | 192.1821 | 253.0697 | 21.89 | 7.2554 | 46.06 | 218.5623 | 25.56 | 66.7173 | 0
2025_07_29 Hr 14 | 16.459 | 0.008085 | 0.228 | 3.8622 | 3.861 | 3.8618 | 3.8618 | 3.846 | 3.8622 | 158.0631 | -14.2 | 0.4608 | 9 | 0 | 96.0911 | 96.0911 | 253.0697 | 21.89 | 0.07052 | 0.052 | 0.16104 | 2.0306 | 0 | 0 | 0 | 0 | 0 | 0.0141 | 0.3978 | 46.06 | 7.2554 | 218.5623 | 0 | 25.56 | 0 | 0 | 31.8741 | 86.3225 | 0 | 85.586 | 0 | 1.0192 | 7.4908 | 0.05 | -1 | -4.2 | 8.1003 | 0 | 0 | 49.6 | 49.6 | 49.6 | 49.6 | 57.6744 | 41.6988 | 1.0248 | 0.01312 | 0 | 0 | 0 | 0 | 0 | 0 | 0 | 0 | 0 | 0 | 0 | 0 | 0 | 0 | 0 | 0 | 4.6064 | 0 | -465.3705 | 20.504 | 0 | 66.7173 | 0 | 5.3502 | 1412.003 | 44.8188 | 91.794 | 4.1602 | 0.9506 | -16.459 | 13.847 | 4.06 | 86.386 | 1377.45 | 384.4302 | -504.5695 | 4.7917 | 3.915 | -3.34 | 24.4627 | 11.7717 | 2025-07-29 | 2025_07_29 Hr 14 | 109.048 | -3.8e-05 | -1377.45 | -379.7845 | 736.4747 | 854.4519 | 56.2851 | 16.4212 | 93.6016 | 143.1858 | 414.1376 | 179.1514 | 23.155 | 192.1821 | 253.0697 | 21.89 | 7.2554 | 46.06 | 218.5623 | 25.56 | 66.7173 | 0
2025_07_29 Hr 15 | 16.7923 | 0.005625 | 0.15862 | 3.8622 | 3.861 | 3.8618 | 3.8618 | 3.846 | 3.8622 | 160.0568 | -14.2 | 0.4608 | 13 | 0 | 96.0911 | 96.0911 | 253.0697 | 21.89 | 0.07052 | 0.052 | 0.16104 | 2.0306 | 0 | 0 | 0 | 0 | 0 | 0.0141 | 0.3978 | 46.06 | 7.2554 | 218.5623 | 0 | 25.56 | 0 | 0 | 32.8713 | 86.3225 | 0 | 93.7424 | 0 | 1.0192 | 7.5853 | 0.05 | -1 | -4.2 | 8.2024 | 0 | 0 | 50.7127 | 50.7127 | 50.7127 | 50.7127 | 58.9683 | 42.7518 | 1.0248 | 0.01312 | 0 | 0 | 0 | 0 | 0 | 0 | 0 | 0 | 0 | 0 | 0 | 0 | 0 | 0 | 0 | 0 | 4.6645 | 0 | -461.2226 | 20.504 | 0 | 66.7173 | 0 | 4.338 | 1420.985 | 45.38 | 92.9518 | 4.1602 | 0.9506 | -16.7923 | 13.847 | 4.06 | 86.386 | 1404.95 | 390.9779 | -500.7549 | 4.8522 | 3.915 | -3.34 | 24.7713 | 11.9202 | 2025-07-29 | 2025_07_29 Hr 15 | 130.1699 | 2.2e-05 | -1404.95 | -367.4802 | 747.7015 | 854.4519 | 60.254 | 16.4212 | 93.6016 | 144.4982 | 421.876 | 181.3274 | 23.155 | 192.1821 | 253.0697 | 21.89 | 7.2554 | 46.06 | 218.5623 | 25.56 | 66.7173 | 0
2025_07_29 Hr 16 | 18.1704 | 0.004635 | 0.13071 | 3.8622 | 3.861 | 3.8618 | 3.8618 | 3.846 | 3.8622 | 163.7829 | -14.2 | 0.4608 | 14 | 0 | 96.0911 | 96.0911 | 253.0697 | 21.89 | 0.07052 | 0.052 | 0.16104 | 2.0306 | 0 | 0 | 0 | 0 | 0 | 0.0141 | 0.3978 | 46.06 | 7.2554 | 218.5623 | 0 | 25.56 | 0 | 0 | 34.5749 | 86.3225 | 0 | 99.3818 | 0 | 1.0192 | 7.7619 | 0.05 | -1 | -4.2 | 8.3934 | 0 | 0 | 52.7923 | 52.7923 | 52.7923 | 52.7923 | 61.3864 | 43.6995 | 1.0248 | 0.01312 | 0 | 0 | 0 | 0 | 0 | 0 | 0 | 0 | 0 | 0 | 0 | 0 | 0 | 0 | 0 | 0 | 4.7731 | 0 | -447.6198 | 20.504 | 0 | 66.7173 | 0 | 7.3746 | 1437.712 | 46.0089 | 95.1157 | 4.1602 | 0.9506 | -18.1704 | 13.847 | 4.06 | 86.386 | 1449.55 | 400.9863 | -488.5302 | 4.9651 | 3.915 | -3.34 | 25.348 | 12.1977 | 2025-07-29 | 2025_07_29 Hr 16 | 138.634 | 2.4e-05 | -1449.55 | -348.238 | 768.1039 | 854.4519 | 65.2094 | 16.4212 | 93.6016 | 146.7909 | 436.3386 | 184.9744 | 23.155 | 192.1821 | 253.0697 | 21.89 | 7.2554 | 46.06 | 218.5623 | 25.56 | 66.7173 | 0
2025_07_29 Hr 17 | 17.8901 | 0.005175 | 0.14594 | 3.8622 | 3.861 | 3.8618 | 3.8618 | 3.846 | 3.8622 | 167.4127 | -14.2 | 0.4608 | 15 | 0 | 96.0911 | 96.0911 | 253.0697 | 21.89 | 0.07052 | 0.052 | 0.16104 | 2.0306 | 0 | 0 | 0 | 0 | 0 | 0.0141 | 0.3978 | 46.06 | 7.2554 | 218.5623 | 0 | 25.56 | 0 | 0 | 35 | 86.3225 | 0 | 113.5084 | 0 | 1.0192 | 7.9339 | 0.05 | -1 | -4.2 | 8.5794 | 0 | 0 | 54.8182 | 54.8182 | 54.8182 | 54.8182 | 63.7421 | 44.6472 | 1.0248 | 0.01312 | 0 | 0 | 0 | 0 | 0 | 0 | 0 | 0 | 0 | 0 | 0 | 0 | 0 | 0 | 0 | 0 | 4.8789 | 0 | -477.3738 | 20.504 | 0 | 66.7173 | 0 | 8.676 | 1452.815 | 46.035 | 97.2237 | 4.1602 | 0.9506 | -17.8901 | 13.847 | 4.06 | 86.386 | 1455.242 | 406.9218 | -518.0039 | 5.0752 | 3.915 | -3.34 | 25.9097 | 12.468 | 2025-07-29 | 2025_07_29 Hr 17 | 117.5068 | -0.000353 | -1455.242 | -363.8654 | 786.1581 | 854.4519 | 68.4743 | 16.4212 | 93.6016 | 147.7898 | 450.4277 | 187.9406 | 23.155 | 192.1821 | 253.0697 | 21.89 | 7.2554 | 46.06 | 218.5623 | 25.56 | 66.7173 | 0
2025_07_29 Hr 18 | 16.6198 | 0.004185 | 0.11802 | 3.8622 | 3.861 | 3.8618 | 3.8618 | 3.846 | 3.8622 | 172.1837 | -14.2 | 0.4608 | 22 | 0 | 96.0911 | 96.0911 | 253.0697 | 21.89 | 0.07052 | 0.052 | 0.16104 | 2.0306 | 0 | 0 | 0 | 0 | 0 | 0.0141 | 0.3978 | 46.06 | 7.2554 | 218.5623 | 0 | 25.56 | 0 | 0 | 35 | 86.3225 | 0 | 116.7563 | 0 | 1.0192 | 8.16 | 0.05 | -1 | -4.2 | 8.8239 | 0 | 0 | 57.481 | 57.481 | 57.481 | 57.481 | 66.8384 | 46.6479 | 1.0248 | 0.01312 | 0 | 0 | 0 | 0 | 0 | 0 | 0 | 0 | 0 | 0 | 0 | 0 | 0 | 0 | 0 | 0 | 5.0179 | 0 | -512.4766 | 20.504 | 0 | 66.7173 | 0 | 15.0384 | 1472.06 | 46.035 | 99.9945 | 4.1602 | 0.9506 | -16.6198 | 13.847 | 4.06 | 86.386 | 1461.858 | 424.8781 | -551.8364 | 5.2198 | 3.915 | -3.34 | 26.6481 | 12.8234 | 2025-07-29 | 2025_07_29 Hr 18 | 121.5081 | 0.000274 | -1461.858 | -395.7203 | 809.2954 | 854.4519 | 83.8085 | 16.4212 | 93.6016 | 148.5441 | 468.9463 | 191.805 | 23.155 | 192.1821 | 253.0697 | 21.89 | 7.2554 | 46.06 | 218.5623 | 25.56 | 66.7173 | 0
2025_07_29 Hr 19 | 12.9018 | 0.003645 | 0.10279 | 3.8622 | 3.861 | 3.8618 | 3.8618 | 3.846 | 3.8622 | 170.4651 | -14.2 | 0.4608 | 34 | 0 | 96.0911 | 96.0911 | 253.0697 | 21.89 | 0.07052 | 0.052 | 0.16104 | 2.0306 | 0 | 0 | 0 | 0 | 0 | 0.0141 | 0.3978 | 46.06 | 7.2554 | 218.5623 | 0 | 25.56 | 0 | 0 | 35 | 86.3225 | 0 | 114.6294 | 0 | 1.0192 | 8.0785 | 0.05 | -1 | -4.2 | 8.7358 | 0 | 0 | 56.5218 | 56.5218 | 56.5218 | 56.5218 | 65.723 | 43.6995 | 1.0248 | 0.01312 | 0 | 0 | 0 | 0 | 0 | 0 | 0 | 0 | 0 | 0 | 0 | 0 | 0 | 0 | 0 | 0 | 4.9679 | 0 | -554.2131 | 20.504 | 0 | 66.7173 | 0 | 13.5924 | 1465.102 | 46.035 | 98.9964 | 4.1602 | 0.9506 | -12.9018 | 13.847 | 4.06 | 86.386 | 1417.25 | 427.3731 | -589.8549 | 5.1677 | 3.915 | -3.34 | 26.3821 | 12.6954 | 2025-07-29 | 2025_07_29 Hr 19 | 105.516 | 0 | -1417.25 | -439.5837 | 800.9607 | 854.4519 | 91.3983 | 16.4212 | 93.6016 | 148.2724 | 462.2754 | 190.4129 | 23.155 | 192.1821 | 253.0697 | 21.89 | 7.2554 | 46.06 | 218.5623 | 25.56 | 66.7173 | 0
2025_07_29 Hr 20 | 2.5936 | 0.002115 | 0.059643 | 3.8622 | 3.861 | 3.8618 | 3.8618 | 3.846 | 3.8622 | 165.8453 | -14.2 | 0.4608 | 72 | 0 | 96.0911 | 96.0911 | 253.0697 | 21.89 | 0.07052 | 0.052 | 0.16104 | 2.0306 | 0 | 0 | 0 | 0 | 0 | 0.0141 | 0.3978 | 46.06 | 7.2554 | 218.5623 | 0 | 25.56 | 0 | 0 | 34.8711 | 86.3225 | 0 | 104.4863 | 0 | 1.0192 | 7.8596 | 0.05 | -1 | -4.2 | 8.4991 | 0 | 0 | 53.9434 | 53.9434 | 53.9434 | 53.9434 | 62.7249 | 29.7999 | 1.0248 | 0.01312 | 0 | 0 | 0 | 0 | 0 | 0 | 0 | 0 | 0 | 0 | 0 | 0 | 0 | 0 | 0 | 0 | 4.8332 | 0 | -612.7673 | 20.504 | 0 | 65.2579 | 0 | 14.0262 | 1444.809 | 46.035 | 96.3135 | 4.1602 | 0.9506 | -2.5936 | 13.847 | 4.06 | 86.386 | 1349.05 | 437.8556 | -638.101 | 5.0276 | 3.915 | -3.34 | 25.6672 | 12.3513 | 2025-07-29 | 2025_07_29 Hr 20 | 76.6224 | 4e-05 | -1349.05 | -508.281 | 778.4279 | 852.9925 | 115.8879 | 16.4212 | 93.6016 | 147.4132 | 444.3438 | 186.671 | 23.155 | 192.1821 | 253.0697 | 21.89 | 7.2554 | 46.06 | 218.5623 | 25.56 | 65.2579 | 0
2025_07_29 Hr 21 | 0 | 0.00093 | 0.026226 | 3.8622 | 3.861 | 3.8618 | 3.8618 | 3.846 | 3.8622 | 156.4544 | -14.2 | 0.4608 | 86 | 0 | 96.0911 | 96.0911 | 253.0697 | 21.89 | 0.07052 | 0.052 | 0.16104 | 2.0306 | 0 | 0 | 0 | 0 | 0 | 0.0141 | 0.3978 | 46.06 | 7.2554 | 218.5623 | 0 | 25.56 | 0 | 0 | 31.0694 | 86.3225 | 0 | 80.3136 | 0 | 1.0192 | 7.4146 | 0.05 | -1 | -4.2 | 8.0178 | 0 | 0 | 48.7022 | 48.7022 | 48.7022 | 48.7022 | 56.6304 | 27.7992 | 1.0248 | 0.01312 | 0 | 0 | 0 | 0 | 0 | 0 | 0 | 0 | 0 | 0 | 0 | 0 | 0 | 0 | 0 | 0 | 4.5595 | 0 | -632.012 | 20.504 | 0 | 62.1334 | 0 | 14.3154 | 1399.915 | 44.366 | 90.8598 | 4.1602 | 0.9506 | 0 | 13.847 | 4.06 | 86.386 | 1263.75 | 438.2739 | -654.752 | 4.743 | 3.915 | -3.34 | 24.2138 | 11.6519 | 2025-07-29 | 2025_07_29 Hr 21 | 64.0031 | -7.2e-05 | -1263.75 | -551.6984 | 727.4159 | 849.868 | 128.1418 | 16.4212 | 93.6016 | 142.1268 | 407.8935 | 177.3956 | 23.155 | 192.1821 | 253.0697 | 21.89 | 7.2554 | 46.06 | 218.5623 | 25.56 | 62.1334 | 0
2025_07_29 Hr 22 | 0 | 0.00015 | 0.00423 | 3.8622 | 3.861 | 3.8618 | 3.8618 | 3.846 | 3.8622 | 146.4998 | -14.2 | 0.4608 | 87 | 0 | 96.0911 | 96.0911 | 253.0697 | 21.89 | 0.07052 | 0.052 | 0.16104 | 2.0306 | 0 | 0 | 0 | 0 | 0 | 0.0141 | 0.3978 | 46.06 | 7.2554 | 218.5623 | 0 | 25.56 | 0 | 0 | 26.0902 | 86.3225 | 0 | 69.5702 | 0 | 1.0192 | 6.9428 | 0.05 | -1 | -4.2 | 7.5077 | 0 | 0 | 43.1463 | 43.1463 | 43.1463 | 43.1463 | 50.1701 | 28.8522 | 1.0248 | 0.01312 | 0 | 0 | 0 | 0 | 0 | 0 | 0 | 0 | 0 | 0 | 0 | 0 | 0 | 0 | 0 | 0 | 4.2694 | 0 | -653.7219 | 20.504 | 0 | 60.4682 | 0 | 6.6516 | 1353.036 | 41.564 | 85.0787 | 4.1602 | 0.9506 | 0 | 13.847 | 4.06 | 86.386 | 1167.942 | 421.7972 | -676.4619 | 4.4412 | 3.915 | -3.34 | 22.6732 | 10.9106 | 2025-07-29 | 2025_07_29 Hr 22 | 63.2464 | -0.000438 | -1167.942 | -584.1517 | 671.3595 | 848.2028 | 122.5082 | 16.4212 | 93.6016 | 135.5738 | 369.2552 | 166.5305 | 23.155 | 192.1821 | 253.0697 | 21.89 | 7.2554 | 46.06 | 218.5623 | 25.56 | 60.4682 | 0
2025_07_29 Hr 23 | 0 | 0 | 0 | 3.8622 | 3.861 | 3.8618 | 3.8618 | 3.846 | 3.8622 | 133.2729 | 0 | 0.4608 | 87 | 0 | 96.0911 | 96.0911 | 246.4493 | 10.8442 | 0.07052 | 0.052 | 0.16104 | 2.0306 | 0 | 0 | 0 | 0 | 0 | 0.0141 | 0.3978 | 44.6892 | 7.2554 | 216.0148 | 0 | 14.91 | 0 | 0 | 19.4742 | 86.3225 | 0 | 82.3571 | 0 | 1.0192 | 6.316 | 0.05 | -1 | -4.2 | 6.8298 | 0 | 0 | 35.7641 | 35.7641 | 35.7641 | 35.7641 | 41.5861 | 31.8006 | 1.0248 | 0.01312 | 0 | 0 | 0 | 0 | 0 | 0 | 0 | 0 | 0 | 0 | 0 | 0 | 0 | 0 | 0 | 0 | 3.884 | 0 | -685.7328 | 20.504 | 0 | 56.8847 | 0 | 5.3502 | 1257.167 | 37.8408 | 77.3973 | 4.1602 | 0.9506 | 0 | 13.847 | 4.06 | 86.386 | 1054.258 | 409.0073 | -694.2728 | 4.0402 | 3.915 | -3.34 | 20.6261 | 9.9255 | 2025-07-29 | 2025_07_29 Hr 23 | 50.8931 | 0.000334 | -1054.258 | -603.3757 | 611.0758 | 812.3847 | 124.1508 | 16.4212 | 93.6016 | 126.8666 | 317.9154 | 166.2938 | 23.155 | 192.1821 | 246.4493 | 10.8442 | 7.2554 | 44.6892 | 216.0148 | 14.91 | 56.8847 | 0
2025_07_29 Hr 24 | 0 | 0 | 0 | 0 | 0 | 0 | 0 | 0 | 0 | 121.3384 | 0 | 0.4608 | 78 | 0 | 96.0911 | 96.0911 | 264.4192 | 17.0408 | 0.07052 | 0.052 | 0.16104 | 2.0306 | 0 | 0 | 0 | 0 | 0 | 0.0141 | 0.3978 | 46.06 | 0 | 227.3832 | 0 | 0 | 0 | 0 | 13.5046 | 78.3404 | 0 | 21.1529 | -0.16506 | 1.0192 | 5.7504 | 0.11 | -1 | -4.2 | 6.2182 | 0 | 0 | 29.1032 | 29.1032 | 29.1032 | 29.1032 | 33.8409 | 34.749 | 1.0248 | 0.01312 | 0 | 0 | 0 | 0 | 0 | 0 | 0 | 0 | 0 | 0 | 0 | 0 | 0 | 0 | 0 | 0 | 3.5362 | 0 | -648.8814 | 20.504 | 0 | 53.7542 | 0 | 11.7126 | 1183.46 | 34.4815 | 70.4664 | 4.1602 | 0.9506 | 0 | 13.847 | 4.06 | 86.386 | 943.3184 | 396.2921 | -657.4214 | 3.6784 | 3.915 | -3.34 | 18.779 | 9.0367 | 2025-07-29 | 2025_07_29 Hr 24 | 49.5137 | -7.57e-05 | -943.3184 | -627.8935 | 535.8879 | 800.8396 | 124.4616 | 16.4212 | 93.6016 | 111.0281 | 271.5921 | 153.2677 | 0 | 192.1821 | 264.4192 | 17.0408 | 0 | 46.06 | 227.3832 | 0 | 53.7542 | 0
2025_07_30 Hr 01 | 0 | 0 | 0 | 0 | 0 | 0 | 0 | 0 | 0 | 107.9488 | 0 | 0.4608 | 86 | 0 | 96.0911 | 96.0911 | 264.4192 | 0 | 0.07052 | 0.052 | 0.16104 | 2.0306 | 0 | 0 | 0 | 0 | 0 | 0.0141 | 0.3978 | 46.06 | 0 | 227.3832 | 0 | 0 | 0 | 0 | 6.7929 | 28.4867 | 0 | 0 | -25.9982 | 1.0192 | 5.0255 | 0.11 | -1 | -4.2 | 5.5344 | 0 | 0 | 22.1345 | 22.1345 | 22.1345 | 22.1345 | 25.7377 | 47.7009 | 1.0248 | 0.01312 | 0 | 0 | 0 | 0 | 0 | 0 | 0 | 0 | 0 | 0 | 0 | 0 | 0 | 0 | 0 | 0 | 3.0944 | 0 | -555.6662 | 20.4498 | 0 | 50.7129 | 0 | 23.2806 | 1055.055 | 31.7425 | 64.031 | 4.1602 | 0.9506 | 0 | 13.847 | 4.06 | 86.386 | 881.7183 | 416.8674 | -564.2062 | 3.1397 | 3.915 | -3.34 | 16.9015 | 8.1983 | 2025-07-30 | 2025_07_30 Hr 01 | 48.5285 | 0.000113 | -881.7183 | -581.6644 | 415.6211 | 780.7575 | 156.9815 | 16.4212 | 93.6016 | 52.0736 | 222.2243 | 141.3232 | 0 | 192.1821 | 264.4192 | 0 | 0 | 46.06 | 227.3832 | 0 | 50.7129 | 0
2025_07_30 Hr 02 | 0 | 0 | 0 | 0 | 0 | 0 | 0 | 0 | 0 | 105.7515 | 0 | 0.4608 | 84 | 0 | 96.0911 | 96.0911 | 264.4192 | 0 | 0.07052 | 0.052 | 0.16104 | 2.0306 | 0 | 0 | 0 | 0 | 0 | 0.0141 | 0.3978 | 46.06 | 0 | 227.3832 | 0 | 0 | 0 | 0 | 5.7325 | 24.2637 | 0 | 0.75511 | -12.0454 | 1.0192 | 4.9233 | 0.11 | -1 | -4.2 | 5.4218 | 0 | 0 | 20.9026 | 20.9026 | 20.9026 | 20.9026 | 24.3054 | 55.5984 | 1.0248 | 0.01312 | 0 | 0 | 0 | 0 | 0 | 0 | 0 | 0 | 0 | 0 | 0 | 0 | 0 | 0 | 0 | 0 | 3.0314 | 0 | -618.2262 | 20.4498 | 0 | 50.7129 | 0 | 18.3642 | 1040.873 | 31.1098 | 62.7277 | 4.1602 | 0.9506 | 0 | 13.847 | 4.06 | 86.386 | 818.2183 | 415.4016 | -626.7662 | 3.0758 | 3.915 | -3.34 | 16.5575 | 8.0314 | 2025-07-30 | 2025_07_30 Hr 02 | 51.5828 | 0.00011 | -818.2183 | -629.5165 | 398.9921 | 780.7575 | 157.9626 | 16.4212 | 93.6016 | 46.4485 | 213.6674 | 138.8762 | 0 | 192.1821 | 264.4192 | 0 | 0 | 46.06 | 227.3832 | 0 | 50.7129 | 0
2025_07_30 Hr 03 | 0 | 0 | 0 | 0 | 0 | 0 | 0 | 0 | 0 | 101.866 | 0 | 0.4608 | 84 | 0 | 96.0911 | 96.0911 | 264.4192 | 0 | 0.07052 | 0.052 | 0.16104 | 2.0306 | 0 | 0 | 0 | 0 | 0 | 0.0141 | 0.3978 | 46.06 | 0 | 227.3832 | 0 | 0 | 0 | 0 | 3.8576 | 18.8665 | 0 | 0 | -26.3738 | 1.0192 | 4.7424 | 0.11 | -1 | -4.2 | 5.2226 | 0 | 0 | 18.7244 | 18.7244 | 18.7244 | 18.7244 | 21.7726 | 58.6521 | 1.0248 | 0.01312 | 0 | 0 | 0 | 0 | 0 | 0 | 0 | 0 | 0 | 0 | 0 | 0 | 0 | 0 | 0 | 0 | 2.92 | 0 | -631.6897 | 20.4498 | 0 | 52.234 | 0 | 32.6796 | 1019.386 | 29.991 | 60.423 | 4.1602 | 0.9506 | 0 | 13.847 | 4.06 | 86.386 | 781.2267 | 428.4437 | -640.2297 | 2.9628 | 3.915 | -3.34 | 15.9491 | 7.7364 | 2025-07-30 | 2025_07_30 Hr 03 | 49.0999 | 2e-05 | -781.2267 | -658.0635 | 371.6572 | 782.2785 | 175.3317 | 16.4212 | 93.6016 | 38.5718 | 198.5362 | 134.5492 | 0 | 192.1821 | 264.4192 | 0 | 0 | 46.06 | 227.3832 | 0 | 52.234 | 0
2025_07_30 Hr 04 | 0 | 0 | 0 | 3.8622 | 3.861 | 3.8618 | 3.8618 | 3.846 | 3.8622 | 100.0171 | 0 | 0.4608 | 84 | 0 | 95.9754 | 95.9754 | 262.5275 | 0 | 0.07052 | 0.052 | 0.16104 | 2.0306 | 0 | 0 | 0 | 0 | 0 | 0.0141 | 0.3978 | 45.9947 | 0 | 225.7882 | 0 | 0 | 0 | 0 | 2.9653 | 18.3969 | 0 | 0 | -52.7749 | 1.0192 | 4.6563 | 0.05 | -1 | -4.2 | 5.1278 | 0 | 0 | 17.6879 | 17.6879 | 17.6879 | 17.6879 | 20.5673 | 57.5991 | 1.0248 | 0.01312 | 0 | 0 | 0 | 0 | 0 | 0 | 0 | 0 | 0 | 0 | 0 | 0 | 0 | 0 | 0 | 0 | 2.867 | 0 | -635.7092 | 20.4498 | 0 | 58.5867 | 0 | 43.6692 | 1036.261 | 29.4585 | 59.3262 | 4.1602 | 0.9506 | 0 | 13.847 | 4.06 | 86.386 | 775.5583 | 436.3212 | -644.2492 | 2.909 | 3.915 | -3.34 | 15.6596 | 7.5959 | 2025-07-30 | 2025_07_30 Hr 04 | 84.0798 | 9.5e-05 | -775.5583 | -688.4841 | 360.7483 | 808.0031 | 185.2683 | 16.4212 | 93.6016 | 36.9223 | 191.3359 | 132.4901 | 23.155 | 191.9509 | 262.5275 | 0 | 0 | 45.9947 | 225.7882 | 0 | 58.5867 | 0
2025_07_30 Hr 05 | 0 | 0 | 0 | 3.8622 | 3.861 | 3.8618 | 3.8618 | 3.846 | 3.8622 | 102.2144 | 0 | 0.4608 | 82 | 0 | 96.0911 | 96.0911 | 264.4192 | 0 | 0.07052 | 0.052 | 0.16104 | 2.0306 | 0 | 0 | 0 | 0 | 0 | 0.0141 | 0.3978 | 46.06 | 7.2554 | 227.3832 | 0 | 0 | 0 | 0 | 4.0257 | 18.8779 | 0 | 0 | -29.1332 | 1.0192 | 4.7586 | 0.05 | -1 | -4.2 | 5.2404 | 0 | 0 | 18.9197 | 18.9197 | 18.9197 | 18.9197 | 21.9996 | 56.6514 | 1.0248 | 0.01312 | 0 | 0 | 0 | 0 | 0 | 0 | 0 | 0 | 0 | 0 | 0 | 0 | 0 | 0 | 0 | 0 | 2.93 | 0 | -661.1284 | 20.4498 | 0 | 53.9348 | 0 | 34.704 | 1053.088 | 30.0913 | 60.6296 | 4.1602 | 0.9506 | 0 | 13.847 | 4.06 | 86.386 | 781.1417 | 426.8553 | -669.6684 | 2.9729 | 3.915 | -3.34 | 16.0037 | 7.7628 | 2025-07-30 | 2025_07_30 Hr 05 | 55.3169 | 6.1e-05 | -781.1417 | -690.2616 | 373.6354 | 814.3897 | 173.3554 | 16.4212 | 93.6016 | 38.8055 | 199.8929 | 134.9371 | 23.155 | 192.1821 | 264.4192 | 0 | 7.2554 | 46.06 | 227.3832 | 0 | 53.9348 | 0
2025_07_30 Hr 06 | 0.52072 | 0 | 0 | 3.8622 | 3.861 | 3.8618 | 3.8618 | 3.846 | 3.8622 | 106.6357 | 0 | 0.4608 | 72 | 0 | 96.0911 | 96.0911 | 264.4192 | 0 | 0.07052 | 0.052 | 0.16104 | 2.0306 | 0 | 0 | 0 | 0 | 0 | 0.0141 | 0.3978 | 46.06 | 7.2554 | 227.3832 | 0 | 0 | 0 | 0 | 6.1593 | 25.9632 | 0 | 2.2704 | -19.1119 | 1.0192 | 4.9644 | 0.05 | -1 | -4.2 | 5.4671 | 0 | 0 | 21.3984 | 21.3984 | 21.3984 | 21.3984 | 24.8818 | 56.6514 | 1.0248 | 0.01312 | 0 | 0 | 0 | 0 | 0 | 0 | 0 | 0 | 0 | 0 | 0 | 0 | 0 | 0 | 0 | 0 | 3.0567 | 0 | -647.4189 | 20.4498 | 0 | 55.4554 | 0 | 43.9584 | 1081.734 | 31.3644 | 63.2522 | 4.1602 | 0.9506 | -0.52072 | 13.847 | 4.06 | 86.386 | 839.9667 | 431.5542 | -656.4796 | 3.1015 | 3.915 | -3.34 | 16.6959 | 8.0986 | 2025-07-30 | 2025_07_30 Hr 06 | 59.4647 | -3.3e-05 | -839.9667 | -664.2604 | 405.6841 | 815.9104 | 172.6098 | 16.4212 | 93.6016 | 48.7123 | 217.111 | 139.8609 | 23.155 | 192.1821 | 264.4192 | 0 | 7.2554 | 46.06 | 227.3832 | 0 | 55.4554 | 0
2025_07_30 Hr 07 | 5.1707 | 0.000105 | 0.002961 | 3.8622 | 3.861 | 3.8618 | 3.8618 | 3.846 | 3.8622 | 117.5552 | -14.2 | 0.4608 | 40 | 0 | 96.0911 | 96.0911 | 253.0697 | 0 | 0.07052 | 0.052 | 0.16104 | 2.0306 | 0 | 0 | 0 | 0 | 0 | 0.0141 | 0.3978 | 46.06 | 7.2554 | 218.5623 | 0 | 0 | 0 | 0 | 11.4286 | 46.949 | 0 | 9.1473 | -6.4754 | 1.0192 | 5.4728 | 0.05 | -1 | -4.2 | 6.0269 | 0 | 0 | 27.5199 | 27.5199 | 27.5199 | 27.5199 | 31.9999 | 48.6486 | 1.0248 | 0.01312 | 0 | 0 | 0 | 0 | 0 | 0 | 0 | 0 | 0 | 0 | 0 | 0 | 0 | 0 | 0 | 0 | 3.3697 | 0 | -633.1951 | 20.4498 | 0 | 65.5101 | 0 | 55.3818 | 1142.099 | 34.5088 | 69.7292 | 4.1602 | 0.9506 | -5.1707 | 13.847 | 4.06 | 86.386 | 903.45 | 419.7852 | -661.1058 | 3.4191 | 3.915 | -3.34 | 18.4056 | 8.9279 | 2025-07-30 | 2025_07_30 Hr 07 | 75.7824 | -8e-05 | -903.45 | -630.5232 | 474.1222 | 805.7947 | 144.0335 | 16.4212 | 93.6016 | 76.6662 | 259.6347 | 137.8212 | 23.155 | 192.1821 | 253.0697 | 0 | 7.2554 | 46.06 | 218.5623 | 0 | 65.5101 | 0
2025_07_30 Hr 08 | 14.7741 | 0.00075 | 0.02115 | 3.8622 | 3.861 | 3.8618 | 3.8618 | 3.846 | 3.8622 | 124.0533 | -14.2 | 0.4608 | 37 | 0 | 96.0911 | 96.0911 | 253.0697 | 0 | 0.07052 | 0.052 | 0.16104 | 2.0306 | 0 | 0 | 0 | 0 | 0 | 0.0141 | 0.3978 | 46.06 | 7.2554 | 218.5623 | 0 | 0 | 0 | 0 | 14.5644 | 59.4375 | 0 | 5.0589 | -0.22328 | 1.0192 | 5.7753 | 0.05 | -1 | -4.2 | 6.3601 | 0 | 0 | 31.1628 | 31.1628 | 31.1628 | 31.1628 | 36.2358 | 45.7002 | 1.0248 | 0.01312 | 0 | 0 | 0 | 0 | 0 | 0 | 0 | 0 | 0 | 0 | 0 | 0 | 0 | 0 | 0 | 0 | 3.556 | 0 | -601.0537 | 20.4498 | 0 | 66.7173 | 0 | 48.7302 | 1185.265 | 36.38 | 73.5836 | 4.1602 | 0.9506 | -14.7741 | 13.847 | 4.06 | 86.386 | 975.5583 | 424.0258 | -638.5678 | 3.6081 | 3.915 | -3.34 | 19.423 | 9.4214 | 2025-07-30 | 2025_07_30 Hr 08 | 75.1412 | -4.41e-05 | -975.5583 | -596.2181 | 523.2994 | 807.0019 | 131.4523 | 16.4212 | 93.6016 | 93.3014 | 284.9403 | 145.0577 | 23.155 | 192.1821 | 253.0697 | 0 | 7.2554 | 46.06 | 218.5623 | 0 | 66.7173 | 0
2025_07_30 Hr 09 | 17.0477 | 0.002265 | 0.063873 | 3.8622 | 3.861 | 3.8618 | 3.8618 | 3.846 | 3.8622 | 130.9266 | -14.2 | 0.4608 | 38 | 0 | 96.0911 | 96.0911 | 253.0697 | 21.89 | 0.07052 | 0.052 | 0.16104 | 2.0306 | 0 | 0 | 0 | 0 | 0 | 0.0141 | 0.3978 | 46.06 | 7.2554 | 218.5623 | 0 | 0 | 0 | 0 | 17.8811 | 72.647 | 0 | 30.4154 | 0 | 1.0192 | 6.0953 | 0.05 | -1 | -4.2 | 6.7125 | 0 | 0 | 35.016 | 35.016 | 35.016 | 35.016 | 40.7163 | 48.6486 | 1.0248 | 0.01312 | 0 | 0 | 0 | 0 | 0 | 0 | 0 | 0 | 0 | 0 | 0 | 0 | 0 | 0 | 0 | 0 | 3.753 | 0 | -616.5176 | 20.4498 | 0 | 65.2583 | 0 | 30.366 | 1250.101 | 38.3592 | 77.6606 | 4.1602 | 0.9506 | -17.0477 | 13.847 | 4.06 | 86.386 | 1043.75 | 419.5393 | -656.3052 | 3.808 | 3.915 | -3.34 | 20.4991 | 9.9434 | 2025-07-30 | 2025_07_30 Hr 09 | 73.0764 | -3e-06 | -1043.75 | -586.1022 | 575.3158 | 827.4329 | 117.0807 | 16.4212 | 93.6016 | 110.8969 | 311.7069 | 152.712 | 23.155 | 192.1821 | 253.0697 | 21.89 | 7.2554 | 46.06 | 218.5623 | 0 | 65.2583 | 0
2025_07_30 Hr 10 | 17.4424 | 0.004395 | 0.12394 | 3.8622 | 3.861 | 3.8618 | 3.8618 | 3.846 | 3.8622 | 136.9289 | -14.2 | 0.4608 | 39 | 0 | 96.0911 | 96.0911 | 253.0697 | 21.89 | 0.07052 | 0.052 | 0.16104 | 2.0306 | 0 | 0 | 0 | 0 | 0 | 0.0141 | 0.3978 | 46.06 | 7.2554 | 218.5623 | 0 | 0 | 0 | 0 | 20.7777 | 84.1382 | 0 | 48.7722 | 0 | 1.0192 | 6.3747 | 0.05 | -1 | -4.2 | 7.0202 | 0 | 0 | 38.381 | 38.381 | 38.381 | 38.381 | 44.629 | 49.7016 | 1.0248 | 0.01312 | 0 | 0 | 0 | 0 | 0 | 0 | 0 | 0 | 0 | 0 | 0 | 0 | 0 | 0 | 0 | 0 | 3.9251 | 0 | -622.7481 | 20.4498 | 0 | 66.7173 | 0 | 24.2928 | 1290.316 | 40.0876 | 81.2209 | 4.1602 | 0.9506 | -17.4424 | 13.847 | 4.06 | 86.386 | 1098.758 | 422.6004 | -662.9304 | 3.9826 | 3.915 | -3.34 | 21.4389 | 10.3993 | 2025-07-30 | 2025_07_30 Hr 10 | 76.6801 | 0.000235 | -1098.758 | -573.9759 | 620.6968 | 828.8919 | 113.1227 | 16.4212 | 93.6016 | 126.2185 | 335.0818 | 159.3965 | 23.155 | 192.1821 | 253.0697 | 21.89 | 7.2554 | 46.06 | 218.5623 | 0 | 66.7173 | 0
2025_07_30 Hr 11 | 18.5849 | 0.0069 | 0.19458 | 3.8622 | 3.861 | 3.8618 | 3.8618 | 3.846 | 3.8622 | 141.6719 | -14.2 | 0.4608 | 35 | 0 | 96.0911 | 96.0911 | 253.0697 | 21.89 | 0.07052 | 0.052 | 0.16104 | 2.0306 | 0 | 0 | 0 | 0 | 0 | 0.0141 | 0.3978 | 46.06 | 7.2554 | 218.5623 | 0 | 0 | 0 | 0 | 23.0664 | 88 | 0 | 52.8706 | 0 | 1.0192 | 6.5955 | 0.05 | -1 | -4.2 | 7.2634 | 0 | 0 | 41.0399 | 41.0399 | 41.0399 | 41.0399 | 47.7208 | 46.6479 | 1.0248 | 0.01312 | 0 | 0 | 0 | 0 | 0 | 0 | 0 | 0 | 0 | 0 | 0 | 0 | 0 | 0 | 0 | 0 | 4.0611 | 0 | -600.6572 | 20.4498 | 0 | 66.7173 | 0 | 24.7266 | 1315.746 | 41.4534 | 84.0343 | 4.1602 | 0.9506 | -18.5849 | 13.847 | 4.06 | 86.386 | 1149.042 | 422.4075 | -641.9821 | 4.1206 | 3.915 | -3.34 | 22.1815 | 10.7595 | 2025-07-30 | 2025_07_30 Hr 11 | 75.9491 | -0.00033 | -1149.042 | -547.7867 | 651.3377 | 828.8919 | 106.576 | 16.4212 | 93.6016 | 133.1069 | 353.5524 | 164.6784 | 23.155 | 192.1821 | 253.0697 | 21.89 | 7.2554 | 46.06 | 218.5623 | 0 | 66.7173 | 0
2025_07_30 Hr 12 | 17.4954 | 0.008205 | 0.23138 | 3.8622 | 3.861 | 3.8618 | 3.8618 | 3.846 | 3.8622 | 146.0933 | -14.2 | 0.4608 | 34 | 0 | 96.0911 | 96.0911 | 253.0697 | 21.89 | 0.07052 | 0.052 | 0.16104 | 2.0306 | 0 | 0 | 0 | 0 | 0 | 0.0141 | 0.3978 | 46.06 | 7.2554 | 218.5623 | 0 | 0 | 0 | 0 | 25.2 | 88 | 0 | 69.4514 | 0 | 1.0192 | 6.8014 | 0.05 | -1 | -4.2 | 7.49 | 0 | 0 | 43.5186 | 43.5186 | 43.5186 | 43.5186 | 50.603 | 46.6479 | 1.0248 | 0.01312 | 0 | 0 | 0 | 0 | 0 | 0 | 0 | 0 | 0 | 0 | 0 | 0 | 0 | 0 | 0 | 0 | 4.1878 | 0 | -570.8947 | 20.4498 | 0 | 66.7173 | 0 | 21.69 | 1335.822 | 42.7265 | 86.6569 | 4.1602 | 0.9506 | -17.4954 | 13.847 | 4.06 | 86.386 | 1216.35 | 422.2065 | -611.1301 | 4.2492 | 3.915 | -3.34 | 22.8738 | 11.0953 | 2025-07-30 | 2025_07_30 Hr 12 | 78.0267 | -1.1e-05 | -1216.35 | -501.4433 | 676.3012 | 828.8919 | 102.5775 | 16.4212 | 93.6016 | 135.9284 | 370.7706 | 169.6022 | 23.155 | 192.1821 | 253.0697 | 21.89 | 7.2554 | 46.06 | 218.5623 | 0 | 66.7173 | 0
2025_07_30 Hr 13 | 17.2069 | 0.0093 | 0.26226 | 3.8622 | 3.861 | 3.8618 | 3.8618 | 3.846 | 3.8622 | 152.8727 | -14.2 | 0.4608 | 29 | 0 | 96.0911 | 96.0911 | 253.0697 | 21.89 | 0.07052 | 0.052 | 0.16104 | 2.0306 | 0 | 0 | 0 | 0 | 0 | 0.0141 | 0.3978 | 46.06 | 7.2554 | 218.5623 | 0 | 0 | 0 | 0 | 28.4716 | 88 | 0 | 84.8157 | 0 | 1.0192 | 7.117 | 0.05 | -1 | -4.2 | 7.8376 | 0 | 0 | 47.3192 | 47.3192 | 47.3192 | 47.3192 | 55.0223 | 44.6472 | 1.0248 | 0.01312 | 0 | 0 | 0 | 0 | 0 | 0 | 0 | 0 | 0 | 0 | 0 | 0 | 0 | 0 | 0 | 0 | 4.3821 | 0 | -564.7126 | 20.4498 | 0 | 66.7173 | 0 | 24.7266 | 1366.581 | 44.6787 | 90.6782 | 4.1602 | 0.9506 | -17.2069 | 13.847 | 4.06 | 86.386 | 1272.242 | 425.5048 | -604.6595 | 4.4464 | 3.915 | -3.34 | 23.9352 | 11.6101 | 2025-07-30 | 2025_07_30 Hr 13 | 76.6277 | -0.000387 | -1272.242 | -479.8968 | 714.5785 | 828.8919 | 98.6454 | 16.4212 | 93.6016 | 140.2546 | 397.1718 | 177.152 | 23.155 | 192.1821 | 253.0697 | 21.89 | 7.2554 | 46.06 | 218.5623 | 0 | 66.7173 | 0
2025_07_30 Hr 14 | 16.658 | 0.00555 | 0.15651 | 3.8622 | 3.861 | 3.8618 | 3.8618 | 3.846 | 3.8622 | 159.0627 | -14.2 | 0.4608 | 21 | 0 | 96.0911 | 96.0911 | 253.0697 | 21.89 | 0.07052 | 0.052 | 0.16104 | 2.0306 | 0 | 0 | 0 | 0 | 0 | 0.0141 | 0.3978 | 46.06 | 7.2554 | 218.5623 | 0 | 0 | 0 | 0 | 31.4586 | 88 | 0 | 91.4734 | 0 | 1.0192 | 7.4051 | 0.05 | -1 | -4.2 | 8.155 | 0 | 0 | 50.7893 | 50.7893 | 50.7893 | 50.7893 | 59.0573 | 41.6988 | 1.0248 | 0.01312 | 0 | 0 | 0 | 0 | 0 | 0 | 0 | 0 | 0 | 0 | 0 | 0 | 0 | 0 | 0 | 0 | 4.5596 | 0 | -548.5158 | 20.4498 | 0 | 66.7173 | 0 | 29.643 | 1394.53 | 45.9993 | 94.3498 | 4.1602 | 0.9506 | -16.658 | 13.847 | 4.06 | 86.386 | 1323.442 | 425.3516 | -587.9138 | 4.6264 | 3.915 | -3.34 | 24.9044 | 12.0802 | 2025-07-30 | 2025_07_30 Hr 14 | 74.2295 | -0.000341 | -1323.442 | -457.0424 | 749.0655 | 828.8919 | 92.5039 | 16.4212 | 93.6016 | 144.2047 | 421.2773 | 183.5835 | 23.155 | 192.1821 | 253.0697 | 21.89 | 7.2554 | 46.06 | 218.5623 | 0 | 66.7173 | 0
2025_07_30 Hr 15 | 17.046 | 0.00444 | 0.12521 | 3.8622 | 3.861 | 3.8618 | 3.8618 | 3.846 | 3.8622 | 163.3768 | -14.2 | 0.4608 | 20 | 0 | 96.0911 | 96.0911 | 253.0697 | 21.89 | 0.07052 | 0.052 | 0.16104 | 2.0306 | 0 | 0 | 0 | 0 | 0 | 0.0141 | 0.3978 | 46.06 | 7.2554 | 218.5623 | 0 | 0 | 0 | 0 | 33.5405 | 88 | 0 | 96.2166 | 0 | 1.0192 | 7.606 | 0.05 | -1 | -4.2 | 8.3761 | 0 | 0 | 53.2079 | 53.2079 | 53.2079 | 53.2079 | 61.8697 | 33.8013 | 1.0248 | 0.01312 | 0 | 0 | 0 | 0 | 0 | 0 | 0 | 0 | 0 | 0 | 0 | 0 | 0 | 0 | 0 | 0 | 4.6832 | 0 | -505.5832 | 20.4498 | 0 | 66.7173 | 0 | 29.3538 | 1414.053 | 46.035 | 96.9088 | 4.1602 | 0.9506 | -17.046 | 13.847 | 4.06 | 86.386 | 1385.05 | 420.1497 | -545.3692 | 4.7519 | 3.915 | -3.34 | 25.5798 | 12.4079 | 2025-07-30 | 2025_07_30 Hr 15 | 77.4741 | -8.4e-05 | -1385.05 | -409.3666 | 772.2171 | 828.8919 | 83.2847 | 16.4212 | 93.6016 | 146.9577 | 438.0781 | 187.1813 | 23.155 | 192.1821 | 253.0697 | 21.89 | 7.2554 | 46.06 | 218.5623 | 0 | 66.7173 | 0
2025_07_30 Hr 16 | 18.1704 | 0.00426 | 0.12013 | 3.8622 | 3.861 | 3.8618 | 3.8618 | 3.846 | 3.8622 | 166.3646 | -14.2 | 0.4608 | 15 | 0 | 96.0911 | 96.0911 | 253.0697 | 21.89 | 0.07052 | 0.052 | 0.16104 | 2.0306 | 0 | 0 | 0 | 0 | 0 | 0.0141 | 0.3978 | 46.06 | 7.2554 | 218.5623 | 0 | 0 | 0 | 0 | 34.8181 | 88 | 0 | 107.2145 | 0 | 1.0192 | 7.7451 | 0.05 | -1 | -4.2 | 8.5293 | 0 | 0 | 54.8829 | 54.8829 | 54.8829 | 54.8829 | 63.8173 | 28.8522 | 1.0248 | 0.01312 | 0 | 0 | 0 | 0 | 0 | 0 | 0 | 0 | 0 | 0 | 0 | 0 | 0 | 0 | 0 | 0 | 4.7689 | 0 | -473.8188 | 20.4498 | 0 | 66.7173 | 0 | 24.2928 | 1427.426 | 46.035 | 98.681 | 4.1602 | 0.9506 | -18.1704 | 13.847 | 4.06 | 86.386 | 1428.642 | 408.7307 | -514.7292 | 4.8388 | 3.915 | -3.34 | 26.0476 | 12.6348 | 2025-07-30 | 2025_07_30 Hr 16 | 95.1462 | -0.000388 | -1428.642 | -366.6043 | 788.0619 | 828.8919 | 68.2694 | 16.4212 | 93.6016 | 148.7002 | 449.7134 | 189.6483 | 23.155 | 192.1821 | 253.0697 | 21.89 | 7.2554 | 46.06 | 218.5623 | 0 | 66.7173 | 0
2025_07_30 Hr 17 | 17.5485 | 0.00333 | 0.093906 | 3.8622 | 3.861 | 3.8618 | 3.8618 | 3.846 | 3.8622 | 169.6204 | -14.2 | 0.4608 | 10 | 0 | 96.0911 | 96.0911 | 253.0697 | 21.89 | 0.07052 | 0.052 | 0.16104 | 2.0306 | 0 | 0 | 0 | 0 | 0 | 0.0141 | 0.3978 | 46.06 | 7.2554 | 218.5623 | 0 | 0 | 0 | 0 | 35 | 88 | 0 | 123.5054 | 0 | 1.0192 | 7.8967 | 0.05 | -1 | -4.2 | 8.6962 | 0 | 0 | 56.7081 | 56.7081 | 56.7081 | 56.7081 | 65.9396 | 25.7985 | 1.0248 | 0.01312 | 0 | 0 | 0 | 0 | 0 | 0 | 0 | 0 | 0 | 0 | 0 | 0 | 0 | 0 | 0 | 0 | 4.8622 | 0 | -475.0906 | 20.4498 | 0 | 66.7173 | 0 | 25.0158 | 1440.767 | 46.035 | 100.6122 | 4.1602 | 0.9506 | -17.5485 | 13.847 | 4.06 | 86.386 | 1452.358 | 403.4654 | -515.3791 | 4.9335 | 3.915 | -3.34 | 26.5574 | 12.8821 | 2025-07-30 | 2025_07_30 Hr 17 | 96.3849 | 0.000327 | -1452.358 | -351.5852 | 804.1173 | 828.8919 | 60.9115 | 16.4212 | 93.6016 | 149.3886 | 462.3923 | 192.3364 | 23.155 | 192.1821 | 253.0697 | 21.89 | 7.2554 | 46.06 | 218.5623 | 0 | 66.7173 | 0
2025_07_30 Hr 18 | 16.8719 | 0.00087 | 0.024534 | 3.8622 | 3.861 | 3.8618 | 3.8618 | 3.846 | 3.8622 | 168.361 | -14.2 | 0.4608 | 9 | 0 | 96.0911 | 96.0911 | 253.0697 | 21.89 | 0.07052 | 0.052 | 0.16104 | 2.0306 | 0 | 0 | 0 | 0 | 0 | 0.0141 | 0.3978 | 46.06 | 7.2554 | 218.5623 | 0 | 0 | 0 | 0 | 35 | 88 | 0 | 111.1983 | 0 | 1.0192 | 7.838 | 0.05 | -1 | -4.2 | 8.6317 | 0 | 0 | 56.002 | 56.002 | 56.002 | 56.002 | 65.1186 | 23.7978 | 1.0248 | 0.01312 | 0 | 0 | 0 | 0 | 0 | 0 | 0 | 0 | 0 | 0 | 0 | 0 | 0 | 0 | 0 | 0 | 4.8261 | 0 | -445.4236 | 20.4498 | 0 | 66.7173 | 0 | 32.9688 | 1435.597 | 46.035 | 99.8652 | 4.1602 | 0.9506 | -16.8719 | 13.847 | 4.06 | 86.386 | 1468.458 | 406.6987 | -485.0355 | 4.8968 | 3.915 | -3.34 | 26.3602 | 12.7864 | 2025-07-30 | 2025_07_30 Hr 18 | 99.6936 | 0.00032 | -1468.458 | -334.2253 | 797.977 | 828.8919 | 65.792 | 16.4212 | 93.6016 | 149.1926 | 457.4878 | 191.2966 | 23.155 | 192.1821 | 253.0697 | 21.89 | 7.2554 | 46.06 | 218.5623 | 0 | 66.7173 | 0
2025_07_30 Hr 19 | 12.5884 | 0.000825 | 0.023265 | 3.8622 | 3.861 | 3.8618 | 3.8618 | 3.846 | 3.8622 | 167.3159 | -14.2 | 0.4608 | 7 | 0 | 96.0911 | 96.0911 | 253.0697 | 21.89 | 0.07052 | 0.052 | 0.16104 | 2.0306 | 0 | 0 | 0 | 0 | 0 | 0.0141 | 0.3978 | 46.06 | 7.2554 | 218.5623 | 0 | 0 | 0 | 0 | 34.996 | 88 | 0 | 100.9115 | 0 | 1.0192 | 7.7894 | 0.05 | -1 | -4.2 | 8.5781 | 0 | 0 | 55.4162 | 55.4162 | 55.4162 | 55.4162 | 64.4374 | 22.8501 | 1.0248 | 0.01312 | 0 | 0 | 0 | 0 | 0 | 0 | 0 | 0 | 0 | 0 | 0 | 0 | 0 | 0 | 0 | 0 | 4.7961 | 0 | -456.2077 | 20.4498 | 0 | 66.7173 | 0 | 32.6796 | 1431.359 | 46.035 | 99.2453 | 4.1602 | 0.9506 | -12.5884 | 13.847 | 4.06 | 86.386 | 1439.05 | 398.3154 | -491.5361 | 4.8664 | 3.915 | -3.34 | 26.1966 | 12.707 | 2025-07-30 | 2025_07_30 Hr 19 | 107.1447 | -3.7e-05 | -1439.05 | -355.2962 | 792.8777 | 828.8919 | 62.5538 | 16.4212 | 93.6016 | 149.0261 | 453.4179 | 190.4337 | 23.155 | 192.1821 | 253.0697 | 21.89 | 7.2554 | 46.06 | 218.5623 | 0 | 66.7173 | 0
2025_07_30 Hr 20 | 2.0696 | 0.001275 | 0.035955 | 3.8622 | 3.861 | 3.8618 | 3.8618 | 3.846 | 3.8622 | 163.3501 | -14.2 | 0.4608 | 60 | 0 | 96.0911 | 96.0911 | 253.0697 | 21.89 | 0.07052 | 0.052 | 0.16104 | 2.0306 | 0 | 0 | 0 | 0 | 0 | 0.0141 | 0.3978 | 46.06 | 7.2554 | 218.5623 | 0 | 0 | 0 | 0 | 33.5276 | 88 | 0 | 102.7366 | 0 | 1.0192 | 7.6047 | 0.05 | -1 | -4.2 | 8.3748 | 0 | 0 | 53.1929 | 53.1929 | 53.1929 | 53.1929 | 61.8522 | 14.8473 | 1.0248 | 0.01312 | 0 | 0 | 0 | 0 | 0 | 0 | 0 | 0 | 0 | 0 | 0 | 0 | 0 | 0 | 0 | 0 | 4.6825 | 0 | -524.763 | 20.4498 | 0 | 66.7173 | 0 | 24.0036 | 1413.842 | 46.035 | 96.8929 | 4.1602 | 0.9506 | -2.0696 | 13.847 | 4.06 | 86.386 | 1387.85 | 420.8438 | -549.5726 | 4.7511 | 3.915 | -3.34 | 25.5756 | 12.4058 | 2025-07-30 | 2025_07_30 Hr 20 | 114.2751 | -1e-06 | -1387.85 | -422.0264 | 772.0736 | 828.8919 | 98.8881 | 16.4212 | 93.6016 | 146.9406 | 437.9738 | 187.1592 | 23.155 | 192.1821 | 253.0697 | 21.89 | 7.2554 | 46.06 | 218.5623 | 0 | 66.7173 | 0
2025_07_30 Hr 21 | 0 | 0.000765 | 0.021573 | 3.8622 | 3.861 | 3.8618 | 3.8618 | 3.846 | 3.8622 | 155.7131 | -14.2 | 0.4608 | 83 | 0 | 96.0911 | 96.0911 | 253.0697 | 21.89 | 0.07052 | 0.052 | 0.16104 | 2.0306 | 0 | 0 | 0 | 0 | 0 | 0.0141 | 0.3978 | 46.06 | 7.2554 | 218.5623 | 0 | 0 | 0 | 0 | 29.8422 | 88 | 0 | 83.6379 | 0 | 1.0192 | 7.2492 | 0.05 | -1 | -4.2 | 7.9832 | 0 | 0 | 48.9115 | 48.9115 | 48.9115 | 48.9115 | 56.8739 | 19.9017 | 1.0248 | 0.01312 | 0 | 0 | 0 | 0 | 0 | 0 | 0 | 0 | 0 | 0 | 0 | 0 | 0 | 0 | 0 | 0 | 4.4635 | 0 | -591.9611 | 20.4498 | 0 | 66.7173 | 0 | 25.305 | 1379.214 | 45.4022 | 92.363 | 4.1602 | 0.9506 | 0 | 13.847 | 4.06 | 86.386 | 1289.342 | 441.191 | -614.7011 | 4.529 | 3.915 | -3.34 | 24.3799 | 11.8259 | 2025-07-30 | 2025_07_30 Hr 21 | 108.4528 | -0.000374 | -1289.342 | -508.3232 | 730.5211 | 828.8919 | 128.229 | 16.4212 | 93.6016 | 142.0672 | 408.2332 | 180.2207 | 23.155 | 192.1821 | 253.0697 | 21.89 | 7.2554 | 46.06 | 218.5623 | 0 | 66.7173 | 0
2025_07_30 Hr 22 | 0 | 0.00036 | 0.010152 | 3.8622 | 3.861 | 3.8618 | 3.8618 | 3.846 | 3.8622 | 147.2723 | -14.2 | 0.4608 | 86 | 0 | 96.0911 | 96.0911 | 253.0697 | 21.89 | 0.07052 | 0.052 | 0.16104 | 2.0306 | 0 | 0 | 0 | 0 | 0 | 0.0141 | 0.3978 | 46.06 | 7.2554 | 218.5623 | 0 | 0 | 0 | 0 | 25.769 | 88 | 0 | 72.5506 | 0 | 1.0192 | 6.8563 | 0.05 | -1 | -4.2 | 7.5505 | 0 | 0 | 44.1795 | 44.1795 | 44.1795 | 44.1795 | 51.3716 | 25.7985 | 1.0248 | 0.01312 | 0 | 0 | 0 | 0 | 0 | 0 | 0 | 0 | 0 | 0 | 0 | 0 | 0 | 0 | 0 | 0 | 4.2216 | 0 | -615.4697 | 20.4498 | 0 | 63.7985 | 0 | 23.7144 | 1338.026 | 43.066 | 87.3562 | 4.1602 | 0.9506 | 0 | 13.847 | 4.06 | 86.386 | 1211.558 | 439.1913 | -638.2097 | 4.2835 | 3.915 | -3.34 | 23.0584 | 11.1848 | 2025-07-30 | 2025_07_30 Hr 22 | 73.0828 | 0.000292 | -1211.558 | -542.9191 | 682.9581 | 825.9731 | 135.5234 | 16.4212 | 93.6016 | 136.6808 | 375.3621 | 170.9152 | 23.155 | 192.1821 | 253.0697 | 21.89 | 7.2554 | 46.06 | 218.5623 | 0 | 63.7985 | 0
2025_07_30 Hr 23 | 0 | 0 | 0 | 3.8622 | 3.861 | 3.8618 | 3.8618 | 3.846 | 3.8622 | 132.7889 | 0 | 0.4608 | 86 | 0 | 96.0911 | 96.0911 | 254.6465 | 10.8442 | 0.07052 | 0.052 | 0.16104 | 2.0306 | 0 | 0 | 0 | 0 | 0 | 0.0141 | 0.3978 | 45.4072 | 7.2554 | 219.2048 | 0 | 0 | 0 | 0 | 18.7798 | 76.0042 | 0 | 52.0918 | 0 | 1.0192 | 6.182 | 0.05 | -1 | -4.2 | 6.8079 | 0 | 0 | 36.06 | 36.06 | 36.06 | 36.06 | 41.9303 | 33.8013 | 1.0248 | 0.01312 | 0 | 0 | 0 | 0 | 0 | 0 | 0 | 0 | 0 | 0 | 0 | 0 | 0 | 0 | 0 | 0 | 3.8064 | 0 | -626.8725 | 20.4498 | 0 | 58.6307 | 0 | 24.2928 | 1245.728 | 38.8954 | 78.7652 | 4.1602 | 0.9506 | 0 | 13.847 | 4.06 | 86.386 | 1094.05 | 431.6429 | -635.4125 | 3.8622 | 3.915 | -3.34 | 20.7907 | 10.0848 | 2025-07-30 | 2025_07_30 Hr 23 | 61.0707 | 2.8e-05 | -1094.05 | -574.7807 | 603.3879 | 811.326 | 144.0941 | 16.4212 | 93.6016 | 115.4426 | 318.9593 | 168.986 | 23.155 | 192.1821 | 254.6465 | 10.8442 | 7.2554 | 45.4072 | 219.2048 | 0 | 58.6307 | 0
2025_07_30 Hr 24 | 0 | 0 | 0 | 3.8622 | 3.861 | 3.8618 | 3.8618 | 3.846 | 3.8622 | 118.6003 | 0 | 0.4608 | 91 | 0 | 96.0911 | 96.0911 | 264.4192 | 17.0408 | 0.07052 | 0.052 | 0.16104 | 2.0306 | 0 | 0 | 0 | 0 | 0 | 0.0141 | 0.3978 | 46.06 | 7.2554 | 227.3832 | 0 | 0 | 0 | 0 | 11.9329 | 48.9575 | 0 | 6.89 | -2.961 | 1.0192 | 5.5214 | 0.05 | -1 | -4.2 | 6.0805 | 0 | 0 | 28.1058 | 28.1058 | 28.1058 | 28.1058 | 32.6811 | 34.749 | 1.0248 | 0.01312 | 0 | 0 | 0 | 0 | 0 | 0 | 0 | 0 | 0 | 0 | 0 | 0 | 0 | 0 | 0 | 0 | 3.3997 | 0 | -601.2571 | 20.4498 | 0 | 56.4236 | 0 | 18.3642 | 1176.965 | 34.8097 | 70.3491 | 4.1602 | 0.9506 | 0 | 13.847 | 4.06 | 86.386 | 986.9583 | 415.861 | -609.7971 | 3.4495 | 3.915 | -3.34 | 18.5692 | 9.0073 | 2025-07-30 | 2025_07_30 Hr 24 | 58.6667 | 8.7e-05 | -986.9583 | -597.3282 | 496.2311 | 833.9194 | 144.1132 | 16.4212 | 93.6016 | 79.3415 | 263.7046 | 153.185 | 23.155 | 192.1821 | 264.4192 | 17.0408 | 7.2554 | 46.06 | 227.3832 | 0 | 56.4236 | 0
2025_07_31 Hr 01 | 0 | 0 | 0 | 3.8622 | 3.861 | 3.8618 | 3.8618 | 3.846 | 3.8622 | 112.8685 | 0 | 0.4608 | 84 | 0 | 96.0911 | 96.0911 | 264.4192 | 18.59 | 0.07052 | 0.052 | 0.16104 | 2.0306 | 0 | 0 | 0 | 0 | 0 | 0.0141 | 0.3978 | 46.06 | 7.2554 | 227.3832 | 0 | 0 | 0 | 0 | 8.1775 | 19.8962 | 0 | 1.0695 | -10.1395 | 1.0192 | 5.0486 | 0.05 | -1 | -4.2 | 5.6662 | 0 | 0 | 24.5906 | 24.5906 | 24.5906 | 24.5906 | 28.5937 | 36.7497 | 1.0248 | 0.01312 | 0 | 0 | 0 | 0 | 0 | 0 | 0 | 0 | 0 | 0 | 0 | 0 | 0 | 0 | 0 | 0 | 3.1127 | 0 | -593.4875 | 20.8435 | 0 | 55.3196 | 0 | 22.9914 | 1119.165 | 35.1759 | 68.4263 | 4.1602 | 0.9506 | 0 | 13.847 | 4.06 | 86.386 | 921.45 | 413.3829 | -602.0275 | 3.0743 | 3.915 | -3.34 | 17.8863 | 8.747 | 2025-07-31 | 2025_07_31 Hr 01 | 51.9374 | 8.2e-05 | -921.45 | -602.5575 | 435.879 | 834.3646 | 143.7411 | 16.4212 | 93.6016 | 44.9755 | 239.8245 | 151.079 | 23.155 | 192.1821 | 264.4192 | 18.59 | 7.2554 | 46.06 | 227.3832 | 0 | 55.3196 | 0
2025_07_31 Hr 02 | 0 | 0 | 0 | 3.8622 | 3.861 | 3.8618 | 3.8618 | 3.846 | 3.8622 | 109.0327 | 0 | 0.4608 | 77 | 0 | 96.0911 | 96.0911 | 264.4192 | 18.59 | 0.07052 | 0.052 | 0.16104 | 2.0306 | 0 | 0 | 0 | 0 | 0 | 0.0141 | 0.3978 | 46.06 | 7.2554 | 227.3832 | 0 | 0 | 0 | 0 | 6.4334 | 13.9206 | 0 | 0 | -39.624 | 1.0192 | 4.877 | 0.05 | -1 | -4.2 | 5.4736 | 0 | 0 | 22.4302 | 22.4302 | 22.4302 | 22.4302 | 26.0816 | 38.7504 | 1.0248 | 0.01312 | 0 | 0 | 0 | 0 | 0 | 0 | 0 | 0 | 0 | 0 | 0 | 0 | 0 | 0 | 0 | 0 | 3.007 | 0 | -595.4884 | 20.8435 | 0 | 55.8268 | 0 | 33.6918 | 1096.388 | 34.0452 | 66.1009 | 4.1602 | 0.9506 | 0 | 13.847 | 4.06 | 86.386 | 867.4583 | 414.7227 | -604.0284 | 2.9698 | 3.915 | -3.34 | 17.2785 | 8.4497 | 2025-07-31 | 2025_07_31 Hr 02 | 54.0163 | 9e-05 | -867.4583 | -635.1124 | 408.234 | 834.8718 | 149.4422 | 16.4212 | 93.6016 | 36.6814 | 224.8349 | 146.7178 | 23.155 | 192.1821 | 264.4192 | 18.59 | 7.2554 | 46.06 | 227.3832 | 0 | 55.8268 | 0
2025_07_31 Hr 03 | 0 | 0 | 0 | 3.8622 | 3.861 | 3.8618 | 3.8618 | 3.846 | 3.8622 | 104.5837 | 0 | 0.4608 | 83 | 0 | 96.0911 | 96.0911 | 264.4192 | 18.59 | 0.07052 | 0.052 | 0.16104 | 2.0306 | 0 | 0 | 0 | 0 | 0 | 0.0141 | 0.3978 | 46.06 | 7.2554 | 227.3832 | 0 | 0 | 0 | 0 | 4.4105 | 7.1807 | 0 | 0 | -38.3005 | 1.0192 | 4.678 | 0.05 | -1 | -4.2 | 5.2503 | 0 | 0 | 19.9244 | 19.9244 | 19.9244 | 19.9244 | 23.1679 | 46.6479 | 1.0248 | 0.01312 | 0 | 0 | 0 | 0 | 0 | 0 | 0 | 0 | 0 | 0 | 0 | 0 | 0 | 0 | 0 | 0 | 2.8843 | 0 | -616.0573 | 20.8435 | 0 | 55.3196 | 0 | 24.0036 | 1069.066 | 32.7337 | 63.4037 | 4.1602 | 0.9506 | 0 | 13.847 | 4.06 | 86.386 | 820.0417 | 413.8735 | -624.5973 | 2.8486 | 3.915 | -3.34 | 16.5734 | 8.1049 | 2025-07-31 | 2025_07_31 Hr 03 | 55.238 | 3.7e-05 | -820.0417 | -654.3578 | 376.3606 | 834.3646 | 153.6515 | 16.4212 | 93.6016 | 27.2524 | 207.449 | 141.6593 | 23.155 | 192.1821 | 264.4192 | 18.59 | 7.2554 | 46.06 | 227.3832 | 0 | 55.3196 | 0
2025_07_31 Hr 04 | 0 | 0 | 0 | 3.8622 | 3.861 | 3.8618 | 3.8618 | 3.846 | 3.8622 | 101.8178 | 0 | 0.4608 | 65 | 0 | 95.9754 | 95.9754 | 263.7886 | 17.0408 | 0.07052 | 0.052 | 0.16104 | 2.0306 | 0 | 0 | 0 | 0 | 0 | 0.0141 | 0.3978 | 45.9947 | 7.2554 | 226.8515 | 0 | 0 | 0 | 0 | 3.1529 | 5.7885 | 0 | 1.3024 | -31.7836 | 1.0192 | 4.5543 | 0.05 | -1 | -4.2 | 5.1114 | 0 | 0 | 18.3665 | 18.3665 | 18.3665 | 18.3665 | 21.3564 | 38.7504 | 1.0248 | 0.01312 | 0 | 0 | 0 | 0 | 0 | 0 | 0 | 0 | 0 | 0 | 0 | 0 | 0 | 0 | 0 | 0 | 2.808 | 0 | -604.0229 | 20.8435 | 0 | 60.7946 | 0 | 26.6064 | 1057.66 | 31.9184 | 61.7268 | 4.1602 | 0.9506 | 0 | 13.847 | 4.06 | 86.386 | 802.05 | 387.434 | -612.5629 | 2.7733 | 3.915 | -3.34 | 16.1351 | 7.8906 | 2025-07-31 | 2025_07_31 Hr 04 | 87.5114 | 1.8e-05 | -802.05 | -634.5041 | 359.343 | 836.8316 | 130.3568 | 16.4212 | 93.6016 | 24.1884 | 196.6402 | 138.5144 | 23.155 | 191.9509 | 263.7886 | 17.0408 | 7.2554 | 45.9947 | 226.8515 | 0 | 60.7946 | 0
2025_07_31 Hr 05 | 0 | 0 | 0 | 3.8622 | 3.861 | 3.8618 | 3.8618 | 3.846 | 3.8622 | 102.0004 | 0 | 0.4608 | 35 | 0 | 96.0911 | 96.0911 | 264.4192 | 17.0408 | 0.07052 | 0.052 | 0.16104 | 2.0306 | 0 | 0 | 0 | 0 | 0 | 0.0141 | 0.3978 | 46.06 | 7.2554 | 227.3832 | 0 | 0 | 0 | 0 | 3.2359 | 5.8302 | 0 | 0 | -37.8947 | 1.0192 | 4.5625 | 0.05 | -1 | -4.2 | 5.1206 | 0 | 0 | 18.4694 | 18.4694 | 18.4694 | 18.4694 | 21.476 | 30.7476 | 1.0248 | 0.01312 | 0 | 0 | 0 | 0 | 0 | 0 | 0 | 0 | 0 | 0 | 0 | 0 | 0 | 0 | 0 | 0 | 2.813 | 0 | -573.0534 | 20.8435 | 0 | 53.9352 | 0 | 46.272 | 1053.125 | 31.9722 | 61.8376 | 4.1602 | 0.9506 | 0 | 13.847 | 4.06 | 86.386 | 802.9417 | 369.3044 | -581.5934 | 2.7783 | 3.915 | -3.34 | 16.164 | 7.9047 | 2025-07-31 | 2025_07_31 Hr 05 | 52.9227 | -5e-06 | -802.9417 | -610.9481 | 360.4164 | 831.431 | 112.0196 | 16.4212 | 93.6016 | 24.3404 | 197.3539 | 138.7221 | 23.155 | 192.1821 | 264.4192 | 17.0408 | 7.2554 | 46.06 | 227.3832 | 0 | 53.9352 | 0
2025_07_31 Hr 06 | 0.52072 | 0 | 0 | 3.8622 | 3.861 | 3.8618 | 3.8618 | 3.846 | 3.8622 | 109.7503 | 0 | 0.4608 | 36 | 0 | 96.0911 | 96.0911 | 264.4192 | 18.59 | 0.07052 | 0.052 | 0.16104 | 2.0306 | 0 | 0 | 0 | 0 | 0 | 0.0141 | 0.3978 | 46.06 | 7.2554 | 227.3832 | 0 | 0 | 0 | 0 | 6.7597 | 15.0385 | 0 | 0 | -36.019 | 1.0192 | 4.9091 | 0.05 | -1 | -4.2 | 5.5096 | 0 | 0 | 22.8343 | 22.8343 | 22.8343 | 22.8343 | 26.5515 | 28.8522 | 1.0248 | 0.01312 | 0 | 0 | 0 | 0 | 0 | 0 | 0 | 0 | 0 | 0 | 0 | 0 | 0 | 0 | 0 | 0 | 3.0268 | 0 | -601.4198 | 20.8435 | 0 | 61.8072 | 0 | 52.056 | 1106.724 | 34.2567 | 66.5359 | 4.1602 | 0.9506 | -0.52072 | 13.847 | 4.06 | 86.386 | 843.75 | 383.5253 | -610.4805 | 2.9894 | 3.915 | -3.34 | 17.3922 | 8.5053 | 2025-07-31 | 2025_07_31 Hr 06 | 59.4056 | 8e-05 | -843.75 | -637.4388 | 413.4057 | 840.8522 | 116.9082 | 16.4212 | 93.6016 | 38.233 | 227.6391 | 147.5336 | 23.155 | 192.1821 | 264.4192 | 18.59 | 7.2554 | 46.06 | 227.3832 | 0 | 61.8072 | 0
2025_07_31 Hr 07 | 5.1707 | 7.5e-05 | 0.002115 | 3.8622 | 3.861 | 3.8618 | 3.8618 | 3.846 | 3.8622 | 112.3335 | -14.2 | 0.4608 | 43 | 0 | 96.0911 | 96.0911 | 253.0697 | 21.89 | 0.07052 | 0.052 | 0.16104 | 2.0306 | 0 | 0 | 0 | 0 | 0 | 0.0141 | 0.3978 | 46.06 | 7.2554 | 218.5623 | 0 | 0 | 0 | 0 | 7.9342 | 19.0629 | 0 | 0 | -20.3249 | 1.0192 | 5.0247 | 0.05 | -1 | -4.2 | 5.6393 | 0 | 0 | 24.2893 | 24.2893 | 24.2893 | 24.2893 | 28.2434 | 25.7985 | 1.0248 | 0.01312 | 0 | 0 | 0 | 0 | 0 | 0 | 0 | 0 | 0 | 0 | 0 | 0 | 0 | 0 | 0 | 0 | 3.098 | 0 | -567.8997 | 20.8435 | 0 | 66.7173 | 0 | 51.0438 | 1110.447 | 35.0182 | 68.102 | 4.1602 | 0.9506 | -5.1707 | 13.847 | 4.06 | 86.386 | 888.3583 | 394.0467 | -595.8104 | 3.0597 | 3.915 | -3.34 | 17.8015 | 8.7055 | 2025-07-31 | 2025_07_31 Hr 07 | 68.3442 | -7.1e-05 | -888.3583 | -588.2246 | 417.8237 | 828.8919 | 119.8445 | 16.4212 | 93.6016 | 43.8188 | 237.734 | 136.2708 | 23.155 | 192.1821 | 253.0697 | 21.89 | 7.2554 | 46.06 | 218.5623 | 0 | 66.7173 | 0
2025_07_31 Hr 08 | 13.8736 | 0.0006 | 0.01692 | 3.8622 | 3.861 | 3.8618 | 3.8618 | 3.846 | 3.8622 | 120.9836 | -14.2 | 0.4608 | 8 | 0 | 96.0911 | 96.0911 | 253.0697 | 21.89 | 0.07052 | 0.052 | 0.16104 | 2.0306 | 0 | 0 | 0 | 0 | 0 | 0.0141 | 0.3978 | 46.06 | 7.2554 | 218.5623 | 0 | 0 | 0 | 0 | 11.8673 | 32.5386 | 0 | 0 | -6.972 | 1.0192 | 5.4116 | 0.05 | -1 | -4.2 | 6.0736 | 0 | 0 | 29.1613 | 29.1613 | 29.1613 | 29.1613 | 33.9085 | 19.9017 | 1.0248 | 0.01312 | 0 | 0 | 0 | 0 | 0 | 0 | 0 | 0 | 0 | 0 | 0 | 0 | 0 | 0 | 0 | 0 | 3.3366 | 0 | -539.6959 | 20.8435 | 0 | 66.7173 | 0 | 47.718 | 1162.969 | 37.5681 | 73.3461 | 4.1602 | 0.9506 | -13.8736 | 13.847 | 4.06 | 86.386 | 948.05 | 368.3626 | -576.3095 | 3.2953 | 3.915 | -3.34 | 19.1723 | 9.3759 | 2025-07-31 | 2025_07_31 Hr 08 | 76.9109 | -3.9e-05 | -948.05 | -546.6679 | 480.166 | 828.8919 | 75.6372 | 16.4212 | 93.6016 | 62.523 | 271.5371 | 146.1059 | 23.155 | 192.1821 | 253.0697 | 21.89 | 7.2554 | 46.06 | 218.5623 | 0 | 66.7173 | 0
2025_07_31 Hr 09 | 18.3644 | 0.00189 | 0.053298 | 3.8622 | 3.861 | 3.8618 | 3.8618 | 3.846 | 3.8622 | 125.4326 | -14.2 | 0.4608 | 5 | 0 | 96.0911 | 96.0911 | 253.0697 | 21.89 | 0.07052 | 0.052 | 0.16104 | 2.0306 | 0 | 0 | 0 | 0 | 0 | 0.0141 | 0.3978 | 46.06 | 7.2554 | 218.5623 | 0 | 25.56 | 0 | 0 | 13.8902 | 39.4696 | 0 | 11.7113 | -2.4094 | 1.0192 | 5.6106 | 0.05 | -1 | -4.2 | 6.2969 | 0 | 0 | 31.6671 | 31.6671 | 31.6671 | 31.6671 | 36.8222 | 15.9003 | 1.0248 | 0.01312 | 0 | 0 | 0 | 0 | 0 | 0 | 0 | 0 | 0 | 0 | 0 | 0 | 0 | 0 | 0 | 0 | 3.4592 | 0 | -533.937 | 20.8435 | 0 | 66.7173 | 0 | 35.7162 | 1215.571 | 38.8796 | 76.0433 | 4.1602 | 0.9506 | -18.3644 | 13.847 | 4.06 | 86.386 | 1008.742 | 358.91 | -575.0414 | 3.4165 | 3.915 | -3.34 | 19.8774 | 9.7207 | 2025-07-31 | 2025_07_31 Hr 09 | 79.5528 | -0.000369 | -1008.742 | -524.6352 | 512.2305 | 854.4519 | 56.6717 | 16.4212 | 93.6016 | 72.1431 | 288.923 | 151.1644 | 23.155 | 192.1821 | 253.0697 | 21.89 | 7.2554 | 46.06 | 218.5623 | 25.56 | 66.7173 | 0
2025_07_31 Hr 10 | 17.6447 | 0.00366 | 0.10321 | 3.8622 | 3.861 | 3.8618 | 3.8618 | 3.846 | 3.8622 | 129.451 | -14.2 | 0.4608 | 4 | 0 | 96.0911 | 96.0911 | 253.0697 | 21.89 | 0.07052 | 0.052 | 0.16104 | 2.0306 | 0 | 0 | 0 | 0 | 0 | 0.0141 | 0.3978 | 46.06 | 7.2554 | 218.5623 | 0 | 25.56 | 0 | 0 | 15.7173 | 45.7298 | 0 | 25.4081 | 0 | 1.0192 | 5.7903 | 0.05 | -1 | -4.2 | 6.4986 | 0 | 0 | 33.9304 | 33.9304 | 33.9304 | 33.9304 | 39.4539 | 18.8487 | 1.0248 | 0.01312 | 0 | 0 | 0 | 0 | 0 | 0 | 0 | 0 | 0 | 0 | 0 | 0 | 0 | 0 | 0 | 0 | 3.5701 | 0 | -533.2111 | 20.8435 | 0 | 66.7173 | 0 | 28.6308 | 1240.014 | 40.0641 | 78.4794 | 4.1602 | 0.9506 | -17.6447 | 13.847 | 4.06 | 86.386 | 1049.45 | 357.624 | -573.5958 | 3.526 | 3.915 | -3.34 | 20.5142 | 10.0321 | 2025-07-31 | 2025_07_31 Hr 10 | 86.0548 | -8.4e-05 | -1049.45 | -507.803 | 541.1919 | 854.4519 | 51.5864 | 16.4212 | 93.6016 | 80.8322 | 304.6264 | 155.7334 | 23.155 | 192.1821 | 253.0697 | 21.89 | 7.2554 | 46.06 | 218.5623 | 25.56 | 66.7173 | 0
2025_07_31 Hr 11 | 18.5849 | 0.00723 | 0.20389 | 3.8622 | 3.861 | 3.8618 | 3.8618 | 3.846 | 3.8622 | 137.4618 | -14.2 | 0.4608 | 3 | 0 | 96.0911 | 96.0911 | 253.0697 | 21.89 | 0.07052 | 0.052 | 0.16104 | 2.0306 | 0 | 0 | 0 | 0 | 0 | 0.0141 | 0.3978 | 46.06 | 7.2554 | 218.5623 | 0 | 25.56 | 0 | 0 | 19.3597 | 58.2096 | 0 | 44.7144 | 0 | 1.0192 | 6.1486 | 0.05 | -1 | -4.2 | 6.9008 | 0 | 0 | 38.4423 | 38.4423 | 38.4423 | 38.4423 | 44.7003 | 19.9017 | 1.0248 | 0.01312 | 0 | 0 | 0 | 0 | 0 | 0 | 0 | 0 | 0 | 0 | 0 | 0 | 0 | 0 | 0 | 0 | 3.791 | 0 | -584.2394 | 20.8435 | 0 | 66.7173 | 0 | 28.0524 | 1288.741 | 42.4256 | 83.336 | 4.1602 | 0.9506 | -18.5849 | 13.847 | 4.06 | 86.386 | 1075.042 | 367.1506 | -625.5643 | 3.7442 | 3.915 | -3.34 | 21.7836 | 10.6529 | 2025-07-31 | 2025_07_31 Hr 11 | 92.2106 | -0.000396 | -1075.042 | -539.525 | 598.9267 | 854.4519 | 51.1652 | 16.4212 | 93.6016 | 98.1539 | 335.9312 | 164.8416 | 23.155 | 192.1821 | 253.0697 | 21.89 | 7.2554 | 46.06 | 218.5623 | 25.56 | 66.7173 | 0
2025_07_31 Hr 12 | 17.7226 | 0.010245 | 0.28891 | 3.8622 | 3.861 | 3.8618 | 3.8618 | 3.846 | 3.8622 | 147.9776 | -14.2 | 0.4608 | 2 | 0 | 96.0911 | 96.0911 | 253.0697 | 21.89 | 0.07052 | 0.052 | 0.16104 | 2.0306 | 0 | 0 | 0 | 0 | 0 | 0.0141 | 0.3978 | 46.06 | 7.2554 | 218.5623 | 0 | 25.56 | 0 | 0 | 24.1411 | 74.5919 | 0 | 68.9461 | 0 | 1.0192 | 6.619 | 0.05 | -1 | -4.2 | 7.4287 | 0 | 0 | 44.3651 | 44.3651 | 44.3651 | 44.3651 | 51.5873 | 20.8494 | 1.0248 | 0.01312 | 0 | 0 | 0 | 0 | 0 | 0 | 0 | 0 | 0 | 0 | 0 | 0 | 0 | 0 | 0 | 0 | 4.081 | 0 | -651.2258 | 20.8435 | 0 | 66.7173 | 0 | 27.3294 | 1352.658 | 45.3787 | 89.7111 | 4.1602 | 0.9506 | -17.7226 | 13.847 | 4.06 | 86.386 | 1107.242 | 377.3257 | -691.6884 | 4.0306 | 3.915 | -3.34 | 23.4501 | 11.4679 | 2025-07-31 | 2025_07_31 Hr 12 | 106.8561 | -0.000344 | -1107.242 | -582.2797 | 674.5687 | 854.4519 | 50.478 | 16.4212 | 93.6016 | 120.8923 | 377.0251 | 176.6513 | 23.155 | 192.1821 | 253.0697 | 21.89 | 7.2554 | 46.06 | 218.5623 | 25.56 | 66.7173 | 0
2025_07_31 Hr 13 | 17.8337 | 0.009795 | 0.27622 | 3.8622 | 3.861 | 3.8618 | 3.8618 | 3.846 | 3.8622 | 155.7274 | -14.2 | 0.4608 | 1 | 0 | 96.0911 | 96.0911 | 253.0697 | 21.89 | 0.07052 | 0.052 | 0.16104 | 2.0306 | 0 | 0 | 0 | 0 | 0 | 0.0141 | 0.3978 | 46.06 | 7.2554 | 218.5623 | 0 | 25.56 | 0 | 0 | 27.6649 | 86.1149 | 0 | 76.5546 | 0 | 1.0192 | 6.9657 | 0.05 | -1 | -4.2 | 7.8177 | 0 | 0 | 48.73 | 48.73 | 48.73 | 48.73 | 56.6628 | 21.9024 | 1.0248 | 0.01312 | 0 | 0 | 0 | 0 | 0 | 0 | 0 | 0 | 0 | 0 | 0 | 0 | 0 | 0 | 0 | 0 | 4.2947 | 0 | -652.6131 | 20.8435 | 0 | 66.7173 | 0 | 24.2928 | 1399.138 | 46.035 | 94.4095 | 4.1602 | 0.9506 | -17.8337 | 13.847 | 4.06 | 86.386 | 1164.142 | 381.6361 | -693.1868 | 4.2417 | 3.915 | -3.34 | 24.6782 | 12.0685 | 2025-07-31 | 2025_07_31 Hr 13 | 120.7054 | -0.000404 | -1164.142 | -576.0585 | 728.2443 | 854.4519 | 47.4812 | 16.4212 | 93.6016 | 137.0995 | 407.3101 | 183.8346 | 23.155 | 192.1821 | 253.0697 | 21.89 | 7.2554 | 46.06 | 218.5623 | 25.56 | 66.7173 | 0
2025_07_31 Hr 14 | 16.8603 | 0.006315 | 0.17808 | 3.8622 | 3.861 | 3.8618 | 3.8618 | 3.846 | 3.8622 | 160.5417 | -14.2 | 0.4608 | 1 | 0 | 96.0911 | 96.0911 | 253.0697 | 21.89 | 0.07052 | 0.052 | 0.16104 | 2.0306 | 0 | 0 | 0 | 0 | 0 | 0.0141 | 0.3978 | 46.06 | 7.2554 | 218.5623 | 0 | 25.56 | 0 | 0 | 29.8539 | 88 | 0 | 95.1552 | 0 | 1.0192 | 7.181 | 0.05 | -1 | -4.2 | 8.0594 | 0 | 0 | 51.4415 | 51.4415 | 51.4415 | 51.4415 | 59.8158 | 22.8501 | 1.0248 | 0.01312 | 0 | 0 | 0 | 0 | 0 | 0 | 0 | 0 | 0 | 0 | 0 | 0 | 0 | 0 | 0 | 0 | 4.4275 | 0 | -644.8398 | 20.8435 | 0 | 66.7173 | 0 | 14.0262 | 1422.648 | 46.035 | 97.3281 | 4.1602 | 0.9506 | -16.8603 | 13.847 | 4.06 | 86.386 | 1208.758 | 375.395 | -684.4401 | 4.3728 | 3.915 | -3.34 | 25.4411 | 12.4415 | 2025-07-31 | 2025_07_31 Hr 14 | 126.1686 | 0.000259 | -1208.758 | -549.6846 | 755.9075 | 854.4519 | 38.0607 | 16.4212 | 93.6016 | 141.8946 | 426.1236 | 187.8893 | 23.155 | 192.1821 | 253.0697 | 21.89 | 7.2554 | 46.06 | 218.5623 | 25.56 | 66.7173 | 0
2025_07_31 Hr 15 | 17.046 | 0.00537 | 0.15143 | 3.8622 | 3.861 | 3.8618 | 3.8618 | 3.846 | 3.8622 | 165.5256 | -14.2 | 0.4608 | 0 | 0 | 96.0911 | 96.0911 | 253.0697 | 21.89 | 0.07052 | 0.052 | 0.16104 | 2.0306 | 0 | 0 | 0 | 0 | 0 | 0.0141 | 0.3978 | 46.06 | 7.2554 | 218.5623 | 0 | 25.56 | 0 | 0 | 32.12 | 88 | 0 | 103.3549 | 0 | 1.0192 | 7.4039 | 0.05 | -1 | -4.2 | 8.3096 | 0 | 0 | 54.2486 | 54.2486 | 54.2486 | 54.2486 | 63.0798 | 21.9024 | 1.0248 | 0.01312 | 0 | 0 | 0 | 0 | 0 | 0 | 0 | 0 | 0 | 0 | 0 | 0 | 0 | 0 | 0 | 0 | 4.565 | 0 | -642.7709 | 20.8435 | 0 | 66.7173 | 0 | 15.0384 | 1445.11 | 46.035 | 100.3496 | 4.1602 | 0.9506 | -17.046 | 13.847 | 4.06 | 86.386 | 1244.75 | 378.8418 | -682.5569 | 4.5086 | 3.915 | -3.34 | 26.2309 | 12.8278 | 2025-07-31 | 2025_07_31 Hr 15 | 138.5443 | -1.7e-05 | -1244.75 | -539.416 | 782.5937 | 854.4519 | 37.0976 | 16.4212 | 93.6016 | 144.907 | 445.5999 | 192.0868 | 23.155 | 192.1821 | 253.0697 | 21.89 | 7.2554 | 46.06 | 218.5623 | 25.56 | 66.7173 | 0
2025_07_31 Hr 16 | 18.1704 | 0.00582 | 0.16412 | 3.8622 | 3.861 | 3.8618 | 3.8618 | 3.846 | 3.8622 | 169.2701 | -14.2 | 0.4608 | 3 | 0 | 96.0911 | 96.0911 | 253.0697 | 21.89 | 0.07052 | 0.052 | 0.16104 | 2.0306 | 0 | 0 | 0 | 0 | 0 | 0.0141 | 0.3978 | 46.06 | 7.2554 | 218.5623 | 0 | 25.56 | 0 | 0 | 33.8225 | 88 | 0 | 112.3868 | 0 | 1.0192 | 7.5714 | 0.05 | -1 | -4.2 | 8.4976 | 0 | 0 | 56.3576 | 56.3576 | 56.3576 | 56.3576 | 65.5321 | 20.8494 | 1.0248 | 0.01312 | 0 | 0 | 0 | 0 | 0 | 0 | 0 | 0 | 0 | 0 | 0 | 0 | 0 | 0 | 0 | 0 | 4.6682 | 0 | -666.1921 | 20.8435 | 0 | 66.7173 | 0 | 14.0262 | 1462.019 | 46.035 | 102.6197 | 4.1602 | 0.9506 | -18.1704 | 13.847 | 4.06 | 86.386 | 1251.358 | 384.055 | -707.1025 | 4.6105 | 3.915 | -3.34 | 26.8243 | 13.118 | 2025-07-31 | 2025_07_31 Hr 16 | 156.0112 | 0.000315 | -1251.358 | -553.8053 | 802.6434 | 854.4519 | 38.0455 | 16.4212 | 93.6016 | 147.1703 | 460.2326 | 195.2405 | 23.155 | 192.1821 | 253.0697 | 21.89 | 7.2554 | 46.06 | 218.5623 | 25.56 | 66.7173 | 0
2025_07_31 Hr 17 | 17.5485 | 0.006255 | 0.17639 | 3.8622 | 3.861 | 3.8618 | 3.8618 | 3.846 | 3.8622 | 172.5579 | -14.2 | 0.4608 | 0 | 0 | 96.0911 | 96.0911 | 253.0697 | 21.89 | 0.07052 | 0.052 | 0.16104 | 2.0306 | 0 | 0 | 0 | 0 | 0 | 0.0141 | 0.3978 | 46.06 | 7.2554 | 218.5623 | 0 | 25.56 | 0 | 0 | 34.9359 | 88 | 0 | 121.4912 | 0 | 1.0192 | 7.7185 | 0.05 | -1 | -4.2 | 8.6627 | 0 | 0 | 58.2094 | 58.2094 | 58.2094 | 58.2094 | 67.6853 | 19.9017 | 1.0248 | 0.01312 | 0 | 0 | 0 | 0 | 0 | 0 | 0 | 0 | 0 | 0 | 0 | 0 | 0 | 0 | 0 | 0 | 4.7589 | 0 | -676.7628 | 20.8435 | 0 | 66.7173 | 0 | 14.6046 | 1476.485 | 46.035 | 104.6129 | 4.1602 | 0.9506 | -17.5485 | 13.847 | 4.06 | 86.386 | 1263.758 | 382.8333 | -717.0513 | 4.7001 | 3.915 | -3.34 | 27.3453 | 13.3728 | 2025-07-31 | 2025_07_31 Hr 17 | 157.1986 | 0.000328 | -1263.758 | -555.2716 | 819.8663 | 854.4519 | 34.6889 | 16.4212 | 93.6016 | 148.776 | 473.0808 | 198.0095 | 23.155 | 192.1821 | 253.0697 | 21.89 | 7.2554 | 46.06 | 218.5623 | 25.56 | 66.7173 | 0
2025_07_31 Hr 18 | 17.386 | 0.006945 | 0.19585 | 3.8622 | 3.861 | 3.8618 | 3.8618 | 3.846 | 3.8622 | 175.9501 | -14.2 | 0.4608 | 2 | 0 | 96.0911 | 96.0911 | 253.0697 | 21.89 | 0.07052 | 0.052 | 0.16104 | 2.0306 | 0 | 0 | 0 | 0 | 0 | 0.0141 | 0.3978 | 46.06 | 7.2554 | 218.5623 | 0 | 25.56 | 0 | 0 | 35 | 88 | 0 | 130.3363 | 0 | 1.0192 | 7.8702 | 0.05 | -1 | -4.2 | 8.8329 | 0 | 0 | 60.12 | 60.12 | 60.12 | 60.12 | 69.9069 | 18.8487 | 1.0248 | 0.01312 | 0 | 0 | 0 | 0 | 0 | 0 | 0 | 0 | 0 | 0 | 0 | 0 | 0 | 0 | 0 | 0 | 4.8524 | 0 | -700.593 | 20.8435 | 0 | 66.7173 | 0 | 16.629 | 1490.333 | 46.035 | 106.6694 | 4.1602 | 0.9506 | -17.386 | 13.847 | 4.06 | 86.386 | 1268.45 | 388.4998 | -740.719 | 4.7925 | 3.915 | -3.34 | 27.8829 | 13.6356 | 2025-07-31 | 2025_07_31 Hr 18 | 133.3707 | -5.1e-05 | -1268.45 | -570.2567 | 836.5515 | 854.4519 | 37.6805 | 16.4212 | 93.6016 | 149.3481 | 486.337 | 200.8664 | 23.155 | 192.1821 | 253.0697 | 21.89 | 7.2554 | 46.06 | 218.5623 | 25.56 | 66.7173 | 0
2025_07_31 Hr 19 | 11.8438 | 0.00528 | 0.1489 | 3.8622 | 3.861 | 3.8618 | 3.8618 | 3.846 | 3.8622 | 173.5364 | -14.2 | 0.4608 | 25 | 0 | 96.0911 | 96.0911 | 253.0697 | 21.89 | 0.07052 | 0.052 | 0.16104 | 2.0306 | 0 | 0 | 0 | 0 | 0 | 0.0141 | 0.3978 | 46.06 | 7.2554 | 218.5623 | 0 | 25.56 | 0 | 0 | 34.9695 | 88 | 0 | 130.5966 | 0 | 1.0192 | 7.7622 | 0.05 | -1 | -4.2 | 8.7118 | 0 | 0 | 58.7605 | 58.7605 | 58.7605 | 58.7605 | 68.3262 | 14.8473 | 1.0248 | 0.01312 | 0 | 0 | 0 | 0 | 0 | 0 | 0 | 0 | 0 | 0 | 0 | 0 | 0 | 0 | 0 | 0 | 4.7859 | 0 | -738.1976 | 20.8435 | 0 | 66.7173 | 0 | 20.3886 | 1480.462 | 46.035 | 105.2061 | 4.1602 | 0.9506 | -11.8438 | 13.847 | 4.06 | 86.386 | 1241.958 | 403.6814 | -772.7814 | 4.7268 | 3.915 | -3.34 | 27.5004 | 13.4486 | 2025-07-31 | 2025_07_31 Hr 19 | 128.5744 | 0.000199 | -1241.958 | -607.601 | 824.6945 | 854.4519 | 60.3901 | 16.4212 | 93.6016 | 148.9562 | 476.9047 | 198.8336 | 23.155 | 192.1821 | 253.0697 | 21.89 | 7.2554 | 46.06 | 218.5623 | 25.56 | 66.7173 | 0
2025_07_31 Hr 20 | 2.0696 | 0.00279 | 0.078678 | 3.8622 | 3.861 | 3.8618 | 3.8618 | 3.846 | 3.8622 | 168.2785 | -14.2 | 0.4608 | 37 | 0 | 96.0911 | 96.0911 | 253.0697 | 21.89 | 0.07052 | 0.052 | 0.16104 | 2.0306 | 0 | 0 | 0 | 0 | 0 | 0.0141 | 0.3978 | 46.06 | 7.2554 | 218.5623 | 0 | 25.56 | 0 | 0 | 33.3717 | 88 | 0 | 131.6261 | 0 | 1.0192 | 7.5271 | 0.05 | -1 | -4.2 | 8.4478 | 0 | 0 | 55.7991 | 55.7991 | 55.7991 | 55.7991 | 64.8827 | 8.9505 | 1.0248 | 0.01312 | 0 | 0 | 0 | 0 | 0 | 0 | 0 | 0 | 0 | 0 | 0 | 0 | 0 | 0 | 0 | 0 | 4.6409 | 0 | -792.9047 | 20.8435 | 0 | 66.2308 | 0 | 30.366 | 1456.973 | 46.035 | 102.0185 | 4.1602 | 0.9506 | -2.0696 | 13.847 | 4.06 | 86.386 | 1176.442 | 405.557 | -817.7143 | 4.5835 | 3.915 | -3.34 | 26.6672 | 13.0411 | 2025-07-31 | 2025_07_31 Hr 20 | 87.2411 | -0.000436 | -1176.442 | -661.2786 | 797.334 | 853.9654 | 76.398 | 16.4212 | 93.6016 | 146.571 | 456.3577 | 194.4053 | 23.155 | 192.1821 | 253.0697 | 21.89 | 7.2554 | 46.06 | 218.5623 | 25.56 | 66.2308 | 0
2025_07_31 Hr 21 | 0 | 0.00093 | 0.026226 | 3.8622 | 3.861 | 3.8618 | 3.8618 | 3.846 | 3.8622 | 159.5502 | -14.2 | 0.4608 | 77 | 0 | 96.0911 | 96.0911 | 253.0697 | 18.2417 | 0.07052 | 0.052 | 0.16104 | 2.0306 | 0 | 0 | 0 | 0 | 0 | 0.0141 | 0.3978 | 46.06 | 7.2554 | 218.5623 | 0 | 21.3 | 0 | 0 | 29.403 | 87.6225 | 0 | 115.0976 | 0 | 1.0192 | 7.1366 | 0.05 | -1 | -4.2 | 8.0096 | 0 | 0 | 50.8831 | 50.8831 | 50.8831 | 50.8831 | 59.1664 | 8.9505 | 1.0248 | 0.01312 | 0 | 0 | 0 | 0 | 0 | 0 | 0 | 0 | 0 | 0 | 0 | 0 | 0 | 0 | 0 | 0 | 4.4002 | 0 | -841.6736 | 20.8435 | 0 | 56.7264 | 0 | 51.0438 | 1399.745 | 46.035 | 96.727 | 4.1602 | 0.9506 | 0 | 13.847 | 4.06 | 86.386 | 1107.242 | 456.8122 | -864.4136 | 4.3458 | 3.915 | -3.34 | 25.284 | 12.3647 | 2025-07-31 | 2025_07_31 Hr 21 | 56.2956 | -0.000337 | -1107.242 | -726.576 | 750.2208 | 836.5526 | 137.0215 | 16.4212 | 93.6016 | 140.9178 | 422.2488 | 187.0542 | 23.155 | 192.1821 | 253.0697 | 18.2417 | 7.2554 | 46.06 | 218.5623 | 21.3 | 56.7264 | 0
2025_07_31 Hr 22 | 0 | 0.00039 | 0.010998 | 3.8622 | 3.861 | 3.8618 | 3.8618 | 3.846 | 3.8622 | 148.4995 | -14.2 | 0.4608 | 83 | 0 | 96.0911 | 96.0911 | 253.0697 | 21.89 | 0.07052 | 0.052 | 0.16104 | 2.0306 | 0 | 0 | 0 | 0 | 0 | 0.0141 | 0.3978 | 46.06 | 7.2554 | 218.5623 | 0 | 23.43 | 0 | 0 | 24.3784 | 75.4049 | 0 | 94.5944 | 0 | 1.0192 | 6.6424 | 0.05 | -1 | -4.2 | 7.4549 | 0 | 0 | 44.659 | 44.659 | 44.659 | 44.659 | 51.9291 | 9.8982 | 1.0248 | 0.01312 | 0 | 0 | 0 | 0 | 0 | 0 | 0 | 0 | 0 | 0 | 0 | 0 | 0 | 0 | 0 | 0 | 4.0954 | 0 | -803.9558 | 20.8435 | 0 | 51.3206 | 0 | 55.9602 | 1338.021 | 45.3963 | 90.0275 | 4.1602 | 0.9506 | 0 | 13.847 | 4.06 | 86.386 | 1064.65 | 458.7299 | -826.6958 | 4.0448 | 3.915 | -3.34 | 23.5328 | 11.5083 | 2025-07-31 | 2025_07_31 Hr 22 | 52.2815 | -2.2e-05 | -1064.65 | -709.3614 | 678.1937 | 836.9252 | 148.8698 | 16.4212 | 93.6016 | 122.0208 | 379.0645 | 177.1084 | 23.155 | 192.1821 | 253.0697 | 21.89 | 7.2554 | 46.06 | 218.5623 | 23.43 | 51.3206 | 0
2025_07_31 Hr 23 | 0 | 0 | 0 | 0 | 0 | 0 | 0 | 0 | 0 | 135.2308 | 0 | 0.4608 | 82 | 0 | 95.7442 | 95.7442 | 246.4489 | 10.8442 | 0.07052 | 0.052 | 0.16104 | 2.0306 | 0 | 0 | 0 | 0 | 0 | 0.0141 | 0.3978 | 44.2322 | 7.2554 | 212.2931 | 0 | 10.65 | 0 | 0 | 18.3453 | 54.734 | 0 | 82.4269 | 0 | 1.0192 | 6.0488 | 0.11 | -1 | -4.2 | 6.7888 | 0 | 0 | 37.1857 | 37.1857 | 37.1857 | 37.1857 | 43.2392 | 6.0021 | 1.0248 | 0.01312 | 0 | 0 | 0 | 0 | 0 | 0 | 0 | 0 | 0 | 0 | 0 | 0 | 0 | 0 | 0 | 0 | 3.7295 | 0 | -752.196 | 20.8435 | 0 | 55.5002 | 0 | 59.286 | 1199.255 | 41.7679 | 81.9834 | 4.1602 | 0.9506 | 0 | 13.847 | 4.06 | 86.386 | 963.3017 | 442.3558 | -760.736 | 3.6834 | 3.915 | -3.34 | 21.4301 | 10.48 | 2025-07-31 | 2025_07_31 Hr 23 | 43.1096 | -6.9e-05 | -963.3017 | -669.7691 | 597.0475 | 778.7124 | 147.2881 | 16.4212 | 93.6016 | 93.3298 | 327.2127 | 176.5049 | 0 | 191.4884 | 246.4489 | 10.8442 | 7.2554 | 44.2322 | 212.2931 | 10.65 | 55.5002 | 0
2025_07_31 Hr 24 | 0 | 0 | 0 | 0 | 0 | 0 | 0 | 0 | 0 | 123.6452 | 0 | 0.4608 | 73 | 0 | 96.0911 | 96.0911 | 264.4192 | 15.4917 | 0.07052 | 0.052 | 0.16104 | 2.0306 | 0 | 0 | 0 | 0 | 0 | 0.0141 | 0.3978 | 46.06 | 7.2554 | 227.3832 | 0 | 14.91 | 0 | 0 | 13.0775 | 36.685 | 0 | 16.2362 | -3.063 | 1.0192 | 5.5306 | 0.11 | -1 | -4.2 | 6.2072 | 0 | 0 | 30.6603 | 30.6603 | 30.6603 | 30.6603 | 35.6516 | 4.0014 | 1.0248 | 0.01312 | 0 | 0 | 0 | 0 | 0 | 0 | 0 | 0 | 0 | 0 | 0 | 0 | 0 | 0 | 0 | 0 | 3.41 | 0 | -716.0736 | 20.8435 | 0 | 52.2336 | 0 | 49.0194 | 1170.151 | 38.3527 | 74.9597 | 4.1602 | 0.9506 | 0 | 13.847 | 4.06 | 86.386 | 866.6266 | 407.9157 | -724.6136 | 3.3678 | 3.915 | -3.34 | 19.5941 | 9.5822 | 2025-07-31 | 2025_07_31 Hr 24 | 46.0851 | 0.000168 | -866.6266 | -702.9003 | 513.5483 | 819.9352 | 126.0208 | 16.4212 | 93.6016 | 68.2781 | 281.9381 | 163.3321 | 0 | 192.1821 | 264.4192 | 15.4917 | 7.2554 | 46.06 | 227.3832 | 14.91 | 52.2336 | 0
2025_08_01 Hr 01 | 0 | 0 | 0 | 0 | 0 | 0 | 0 | 0 | 0 | 36.6934 | 0 | 0.196 | 44 | 0 | 94.2674 | 94.2674 | 264.9615 | 0 | 0.01353 | 0.06 | 0.08976 | 2.013 | 0 | 0 | 0 | 0 | 0 | 0 | 0.2511 | 14.7392 | 7.2612 | 228.3633 | 0 | 0 | 0 | 0 | 5.3812 | 22.3416 | 0 | 102.7609 | 0 | 0.6357 | 5.6095 | 2.76 | -1 | -4.2 | 6.9487 | 0 | 0 | 0 | 0 | 0 | 0 | 0 | 4.0014 | 1.1136 | 0.00194 | 0 | 0 | 0 | 0 | 0 | 0 | 0 | 0 | 0 | 0 | 0 | 0 | 0 | 0 | 0 | 0 | 3.6005 | 0 | -533.1522 | 19.8297 | 0 | 66.8349 | 66.7379 | 39.042 | 920.7523 | 32.1102 | 64.8702 | 3.721 | 0.3248 | 0 | 13.166 | 3.19 | 76.892 | 814.4517 | 332.0607 | -541.1222 | 2.7445 | 1.305 | -2.77 | 16.943 | 8.2908 | 2025-08-01 | 2025_08_01 Hr 01 | 48.2106 | -3.9e-05 | -814.4517 | -430.3913 | 225.3633 | 837.4328 | 87.0434 | 11.2638 | 83.7396 | 46.626 | 36.6934 | 142.0439 | 0 | 188.5348 | 264.9615 | 0 | 7.2612 | 14.7392 | 228.3633 | 0 | 133.5728 | 0
2025_08_01 Hr 02 | 0 | 0 | 0 | 0 | 0 | 0 | 0 | 0 | 0 | 36.6934 | 0 | 0.196 | 29 | 0 | 94.2674 | 94.2674 | 264.9615 | 0 | 0.01353 | 0.06 | 0.08976 | 2.013 | 0 | 0 | 0 | 0 | 0 | 0 | 0.2511 | 14.7392 | 7.2612 | 228.3633 | 0 | 0 | 0 | 0 | 3.516 | 17.2289 | 0 | 96.7541 | 0 | 0.6357 | 5.5361 | 2.76 | -1 | -4.2 | 6.9487 | 0 | 0 | 0 | 0 | 0 | 0 | 0 | 4.0014 | 1.1136 | 0.00194 | 0 | 0 | 0 | 0 | 0 | 0 | 0 | 0 | 0 | 0 | 0 | 0 | 0 | 0 | 0 | 0 | 3.6005 | 0 | -551.2036 | 19.8297 | 0 | 69.9561 | 69.851 | 46.7058 | 919.8994 | 31.1883 | 62.9761 | 3.721 | 0.3248 | 0 | 13.166 | 3.19 | 76.892 | 778.6517 | 321.1718 | -559.1736 | 2.7086 | 1.305 | -2.77 | 16.4483 | 8.0487 | 2025-08-01 | 2025_08_01 Hr 02 | 46.3601 | -3e-05 | -778.6517 | -454.4495 | 214.7233 | 843.6672 | 79.7072 | 11.2638 | 83.7396 | 39.5388 | 36.6934 | 138.4911 | 0 | 188.5348 | 264.9615 | 0 | 7.2612 | 14.7392 | 228.3633 | 0 | 139.8071 | 0
2025_08_01 Hr 03 | 0 | 0 | 0 | 0 | 0 | 0 | 0 | 0 | 0 | 36.6934 | 0 | 0.196 | 38 | 0 | 94.2674 | 94.2674 | 264.9615 | 0 | 0.01353 | 0.06 | 0.08976 | 2.013 | 0 | 0 | 0 | 0 | 0 | 0 | 0.2511 | 14.7392 | 7.2612 | 228.3633 | 0 | 0 | 0 | 0 | 0.83941 | 9.8924 | 0 | 64.8253 | 0 | 0.6357 | 5.4212 | 2.76 | -1 | -4.2 | 6.9487 | 0 | 0 | 0 | 0 | 0 | 0 | 0 | 6.9498 | 1.1136 | 0.00194 | 0 | 0 | 0 | 0 | 0 | 0 | 0 | 0 | 0 | 0 | 0 | 0 | 0 | 0 | 0 | 0 | 3.6005 | 0 | -551.1365 | 19.8297 | 0 | 69.9561 | 69.851 | 56.9724 | 909.7152 | 29.7454 | 60.0115 | 3.721 | 0.3248 | 0 | 13.166 | 3.19 | 76.892 | 753.26 | 337.826 | -559.1065 | 2.6524 | 1.305 | -2.77 | 15.674 | 7.6698 | 2025-08-01 | 2025_08_01 Hr 03 | 46.457 | 1.68e-05 | -753.26 | -486.3112 | 198.9784 | 843.6672 | 101.9222 | 11.2638 | 83.7396 | 29.3547 | 36.6934 | 132.9304 | 0 | 188.5348 | 264.9615 | 0 | 7.2612 | 14.7392 | 228.3633 | 0 | 139.8071 | 0
2025_08_01 Hr 04 | 0 | 0 | 0 | 0 | 0 | 0 | 0 | 0 | 0 | 36.6934 | 0 | 0.196 | 25 | 0 | 94.2674 | 94.2674 | 264.9615 | 0 | 0.01353 | 0.06 | 0.08976 | 2.013 | 0 | 0 | 0 | 0 | 0 | 0 | 0.2511 | 14.7392 | 7.2612 | 228.3633 | 0 | 0 | 0 | 0 | 0.50107 | 8.965 | 0 | 73.8602 | 0 | 0.6357 | 5.3815 | 2.76 | -1 | -4.2 | 6.9487 | 0 | 0 | 0 | 0 | 0 | 0 | 0 | 6.9498 | 1.1136 | 0.00194 | 0 | 0 | 0 | 0 | 0 | 0 | 0 | 0 | 0 | 0 | 0 | 0 | 0 | 0 | 0 | 0 | 3.6005 | 0 | -537.2839 | 19.8297 | 0 | 69.9561 | 69.851 | 39.042 | 908.3903 | 29.2462 | 58.9858 | 3.721 | 0.3248 | 0 | 13.166 | 3.19 | 76.892 | 741.9683 | 304.9718 | -545.2539 | 2.633 | 1.305 | -2.77 | 15.4061 | 7.5387 | 2025-08-01 | 2025_08_01 Hr 04 | 47.9286 | 5e-05 | -741.9683 | -463.4237 | 195.7297 | 843.6672 | 70.9918 | 11.2638 | 83.7396 | 28.0297 | 36.6934 | 131.0065 | 0 | 188.5348 | 264.9615 | 0 | 7.2612 | 14.7392 | 228.3633 | 0 | 139.8071 | 0
2025_08_01 Hr 05 | 0 | 0 | 0 | 0 | 0 | 0 | 0 | 0 | 0 | 36.6934 | 0 | 0.196 | 7 | 0 | 94.2674 | 94.2674 | 264.9615 | 0 | 0.01353 | 0.06 | 0.08976 | 2.013 | 0 | 0 | 0 | 0 | 0 | 0 | 0.2511 | 14.7392 | 7.2612 | 228.3633 | 0 | 0 | 0 | 0 | 0.50107 | 8.965 | 0 | 91.8711 | 0 | 0.6357 | 5.3875 | 2.76 | -1 | -4.2 | 6.9487 | 0 | 0 | 0 | 0 | 0 | 0 | 0 | 6.9498 | 1.1136 | 0.00194 | 0 | 0 | 0 | 0 | 0 | 0 | 0 | 0 | 0 | 0 | 0 | 0 | 0 | 0 | 0 | 0 | 3.6005 | 0 | -517.1653 | 19.8297 | 0 | 69.9561 | 69.851 | 33.6918 | 908.3994 | 29.3227 | 59.143 | 3.721 | 0.3248 | 0 | 13.166 | 3.19 | 76.892 | 757.0517 | 281.9164 | -525.1353 | 2.636 | 1.305 | -2.77 | 15.4472 | 7.5588 | 2025-08-01 | 2025_08_01 Hr 05 | 47.6819 | -1.3e-05 | -757.0517 | -425.2942 | 196.0336 | 843.6672 | 47.6416 | 11.2638 | 83.7396 | 28.0388 | 36.6934 | 131.3014 | 0 | 188.5348 | 264.9615 | 0 | 7.2612 | 14.7392 | 228.3633 | 0 | 139.8071 | 0
2025_08_01 Hr 06 | 1.0298 | 0 | 0 | 3.8529 | 3.8556 | 3.8556 | 3.8537 | 3.8541 | 3.8556 | 36.6934 | 0 | 0.196 | 3 | 0 | 94.2674 | 94.2674 | 264.9615 | 0 | 0.01353 | 0.06 | 0.08976 | 2.013 | 0 | 0 | 0 | 0 | 0 | 0 | 0.2511 | 17.0913 | 7.2612 | 228.3633 | 0 | 0 | 0 | 0 | 1.9147 | 12.8397 | 0 | 93.5122 | 0 | 0.6357 | 5.4725 | 2.7 | -1 | -4.2 | 6.9487 | 0 | 0 | 0 | 0 | 0 | 0 | 0 | 6.9498 | 1.1136 | 0.00194 | 0 | 0 | 0 | 0 | 0 | 0 | 0 | 0 | 0 | 0 | 0 | 0 | 0 | 0 | 0 | 0 | 3.6005 | 0 | -520.4688 | 19.8297 | 0 | 69.9561 | 69.851 | 45.6936 | 939.2939 | 30.3904 | 61.3366 | 3.721 | 0.3248 | -1.0298 | 13.166 | 3.19 | 76.892 | 798.4 | 295.0625 | -529.4686 | 2.6775 | 1.305 | -2.77 | 16.0201 | 7.8392 | 2025-08-01 | 2025_08_01 Hr 06 | 52.7929 | 1e-05 | -798.4 | -426.9567 | 205.563 | 869.1469 | 55.6434 | 11.2638 | 83.7396 | 33.4537 | 36.6934 | 135.4159 | 23.1276 | 188.5348 | 264.9615 | 0 | 7.2612 | 17.0913 | 228.3633 | 0 | 139.8071 | 0
2025_08_01 Hr 07 | 3.1011 | 6e-05 | 0.001692 | 3.8529 | 3.8556 | 3.8556 | 3.8537 | 3.8541 | 3.8556 | 43.0425 | -14.8 | 0.196 | 5 | 0 | 94.2674 | 94.2674 | 253.9004 | 0 | 0.01353 | 0.06 | 0.08976 | 2.013 | 0 | 0 | 0 | 0 | 0 | 0 | 0.2511 | 14.7392 | 7.2612 | 219.5424 | 0 | 0 | 0 | 0 | 7.792 | 28.4994 | 0 | 93.0589 | 0 | 0.6357 | 5.7043 | 2.7 | -1 | -4.2 | 6.9487 | 0 | 0 | 0 | 0 | 0 | 0 | 0 | 6.9498 | 1.1136 | 0.00194 | 0 | 0 | 0 | 0 | 0 | 0 | 0 | 0 | 0 | 0 | 0 | 0 | 0 | 0 | 0 | 0 | 3.6005 | 0 | -476.6259 | 19.8297 | 0 | 66.9952 | 66.8946 | 56.394 | 939.3756 | 33.3017 | 67.3183 | 3.721 | 0.3248 | -3.1011 | 13.166 | 3.19 | 76.892 | 850.9916 | 321.0541 | -502.497 | 2.791 | 1.305 | -2.77 | 17.5824 | 8.6037 | 2025-08-01 | 2025_08_01 Hr 07 | 48.9603 | 0.000123 | -850.9916 | -383.567 | 230.2142 | 840.9955 | 68.3456 | 11.2638 | 83.7396 | 55.3359 | 43.0425 | 131.8358 | 23.1276 | 188.5348 | 253.9004 | 0 | 7.2612 | 14.7392 | 219.5424 | 0 | 133.8899 | 0
2025_08_01 Hr 08 | 11.3994 | 0.0003 | 0.00846 | 3.8529 | 3.8556 | 3.8556 | 3.8537 | 3.8541 | 3.8556 | 58.3445 | -14.8 | 0.196 | 8 | 0 | 94.2674 | 94.2674 | 253.9004 | 0 | 0.01353 | 0.06 | 0.08976 | 2.013 | 0 | 0 | 0 | 0 | 0 | 0 | 0.2511 | 14.7392 | 7.2612 | 219.5424 | 0 | 0 | 0 | 0 | 12.5768 | 35.3108 | 0 | 154.6678 | 0 | 0.6357 | 5.8926 | 0.675 | -1 | -4.2 | 6.9487 | 0 | 0 | 3.7939 | 3.7939 | 3.7939 | 3.7939 | 4.4115 | 6.9498 | 1.1136 | 0.00194 | 0 | 0 | 0 | 0 | 0 | 0 | 0 | 0 | 0 | 0 | 0 | 0 | 0 | 0 | 0 | 0 | 3.6005 | 0 | -513.6973 | 19.8297 | 0 | 66.9952 | 66.8946 | 29.3538 | 986.1479 | 35.6666 | 72.177 | 3.721 | 0.3248 | -11.3994 | 13.166 | 3.19 | 76.892 | 907.375 | 314.426 | -547.8667 | 2.8831 | 1.305 | -2.77 | 18.8514 | 9.2247 | 2025-08-01 | 2025_08_01 Hr 08 | 47.7211 | 0.000103 | -907.375 | -359.0295 | 286.0933 | 840.9955 | 44.3124 | 11.2638 | 83.7396 | 67.2125 | 77.9315 | 140.9493 | 23.1276 | 188.5348 | 253.9004 | 0 | 7.2612 | 14.7392 | 219.5424 | 0 | 133.8899 | 0
2025_08_01 Hr 09 | 15.0212 | 0.00147 | 0.041454 | 3.8529 | 3.8556 | 3.8556 | 3.8537 | 3.8541 | 3.8556 | 72.2374 | -14.8 | 0.196 | 7 | 0 | 94.2674 | 94.2674 | 253.9004 | 21.08 | 0.01353 | 0.06 | 0.08976 | 2.013 | 0 | 0 | 0 | 0 | 0 | 0 | 0.2511 | 14.7392 | 7.2612 | 219.5424 | 0 | 0 | 0 | 0 | 16.757 | 45.9017 | 0 | 133.126 | 0 | 0.6357 | 6.0571 | 0 | -1 | -4.2 | 6.9487 | 0 | 0 | 17.2043 | 17.2043 | 17.2043 | 17.2043 | 20.005 | 4.9491 | 1.1136 | 0.00194 | 0 | 0 | 0 | 0 | 0 | 0 | 0 | 0 | 0 | 0 | 0 | 0 | 0 | 0 | 0 | 0 | 3.6005 | 0 | -569.1503 | 19.8297 | 0 | 66.9952 | 66.8946 | 29.3538 | 1105.405 | 37.7326 | 76.4218 | 3.721 | 0.3248 | -15.0212 | 13.166 | 3.19 | 76.892 | 954.6 | 323.0103 | -606.9415 | 2.9636 | 1.305 | -2.77 | 19.9601 | 9.7672 | 2025-08-01 | 2025_08_01 Hr 09 | 45.9682 | 2.9e-05 | -954.6 | -436.0243 | 392.1995 | 862.0755 | 41.3458 | 11.2638 | 83.7396 | 82.2286 | 161.0596 | 148.9113 | 23.1276 | 188.5348 | 253.9004 | 21.08 | 7.2612 | 14.7392 | 219.5424 | 0 | 133.8899 | 0
2025_08_01 Hr 10 | 15.5402 | 0.003555 | 0.10025 | 3.8529 | 3.8556 | 3.8556 | 3.8537 | 3.8541 | 3.8556 | 87.7964 | -14.8 | 0.196 | 6 | 0 | 94.2674 | 94.2674 | 253.9004 | 21.08 | 0.01353 | 0.06 | 0.08976 | 2.013 | 0 | 0 | 0 | 0 | 0 | 0 | 0.2511 | 14.7392 | 7.2612 | 219.5424 | 0 | 0 | 0 | 0 | 21.4386 | 58.7339 | 0 | 105.5278 | 0 | 0.6357 | 6.2413 | 0 | -1 | -4.2 | 6.9487 | 0 | 0 | 32.623 | 32.623 | 32.623 | 32.623 | 37.9338 | 2.9484 | 1.1136 | 0.00194 | 0 | 0 | 0 | 0 | 0 | 0 | 0 | 0 | 0 | 0 | 0 | 0 | 0 | 0 | 0 | 0 | 3.6005 | 0 | -612.9985 | 19.8297 | 0 | 66.9952 | 66.8946 | 23.2806 | 1218.415 | 40.0464 | 81.1757 | 3.721 | 0.3248 | -15.5402 | 13.166 | 3.19 | 76.892 | 996.0084 | 323.3745 | -651.3087 | 3.0537 | 1.305 | -2.77 | 21.2017 | 10.3748 | 2025-08-01 | 2025_08_01 Hr 10 | 48.4868 | 1e-05 | -996.0084 | -507.4707 | 514.0673 | 862.0755 | 32.3328 | 11.2638 | 83.7396 | 100.0167 | 256.2223 | 157.8283 | 23.1276 | 188.5348 | 253.9004 | 21.08 | 7.2612 | 14.7392 | 219.5424 | 0 | 133.8899 | 0
2025_08_01 Hr 11 | 15.0195 | 0.00618 | 0.17428 | 3.8529 | 3.8556 | 3.8556 | 3.8537 | 3.8541 | 3.8556 | 99.8515 | -14.8 | 0.196 | 6 | 0 | 94.2674 | 94.2674 | 253.9004 | 21.08 | 0.01353 | 0.06 | 0.08976 | 2.013 | 0 | 0 | 0 | 0 | 0 | 0 | 0.2511 | 19.8321 | 7.2612 | 219.5424 | 0 | 0 | 0 | 0 | 25.0659 | 68.6763 | 0 | 106.6239 | 0 | 0.6357 | 6.3841 | 0 | -1 | -4.2 | 6.9487 | 0 | 0 | 44.5695 | 44.5695 | 44.5695 | 44.5695 | 51.8251 | 0.9477 | 1.1136 | 0.00194 | 0 | 0 | 0 | 0 | 0 | 0 | 0 | 0 | 0 | 0 | 0 | 0 | 0 | 0 | 0 | 0 | 3.6005 | 0 | -661.9609 | 19.8297 | 0 | 66.9952 | 66.8946 | 9.2544 | 1311.096 | 41.8392 | 84.859 | 3.721 | 0.3248 | -15.0195 | 13.166 | 3.19 | 76.892 | 1031.708 | 313.7384 | -699.7504 | 3.1235 | 1.305 | -2.77 | 22.1638 | 10.8455 | 2025-08-01 | 2025_08_01 Hr 11 | 52.033 | 0.000378 | -1031.708 | -555.337 | 608.4909 | 867.1685 | 16.3826 | 11.2638 | 83.7396 | 113.799 | 329.9548 | 164.7371 | 23.1276 | 188.5348 | 253.9004 | 21.08 | 7.2612 | 19.8321 | 219.5424 | 0 | 133.8899 | 0
2025_08_01 Hr 12 | 16.3329 | 0.00633 | 0.17851 | 3.8529 | 3.8556 | 3.8556 | 3.8537 | 3.8541 | 3.8556 | 109.0399 | -14.8 | 0.196 | 7 | 0 | 94.2674 | 94.2674 | 253.9004 | 21.08 | 0.01353 | 0.06 | 0.08976 | 2.013 | 0 | 0 | 0 | 0 | 0 | 0 | 0.2511 | 29.2388 | 7.2612 | 219.5424 | 0 | 0 | 0 | 0 | 27.8306 | 76.2544 | 0 | 101.9638 | 0 | 0.6357 | 6.4929 | 0 | -1 | -4.2 | 6.9487 | 0 | 0 | 53.6751 | 53.6751 | 53.6751 | 53.6751 | 62.4129 | 0.9477 | 1.1136 | 0.00194 | 0 | 0 | 0 | 0 | 0 | 0 | 0 | 0 | 0 | 0 | 0 | 0 | 0 | 0 | 0 | 0 | 3.6005 | 0 | -709.9587 | 19.8297 | 0 | 66.9952 | 66.8946 | 14.3154 | 1387.211 | 43.2056 | 87.6665 | 3.721 | 0.3248 | -16.3329 | 13.166 | 3.19 | 76.892 | 1066.492 | 326.3788 | -749.0616 | 3.1767 | 1.305 | -2.77 | 22.897 | 11.2043 | 2025-08-01 | 2025_08_01 Hr 12 | 56.9997 | -0.000293 | -1066.492 | -607.9949 | 680.4601 | 876.5751 | 22.4479 | 11.2638 | 83.7396 | 124.3038 | 386.1533 | 170.0031 | 23.1276 | 188.5348 | 253.9004 | 21.08 | 7.2612 | 29.2388 | 219.5424 | 0 | 133.8899 | 0
2025_08_01 Hr 13 | 15.5419 | 0.007095 | 0.20008 | 3.8529 | 3.8556 | 3.8556 | 3.8537 | 3.8541 | 3.8556 | 118.7428 | -14.8 | 0.196 | 7 | 0 | 94.2674 | 94.2674 | 253.9004 | 21.08 | 0.01353 | 0.06 | 0.08976 | 2.013 | 0 | 0 | 0 | 0 | 0 | 0 | 0.2511 | 38.6384 | 7.2612 | 219.5424 | 0 | 0 | 0 | 0 | 30.7501 | 83.8503 | 0 | 34.0535 | 0 | 0.6357 | 6.6077 | 0 | -1 | -4.2 | 6.9487 | 0 | 0 | 63.2906 | 63.2906 | 63.2906 | 63.2906 | 73.5937 | 12.9519 | 1.1136 | 0.00194 | 0 | 0 | 0 | 0 | 0 | 0 | 0 | 0 | 0 | 0 | 0 | 0 | 0 | 0 | 0 | 0 | 3.6005 | 0 | -742.0007 | 19.8297 | 0 | 66.9952 | 66.8946 | 42.657 | 1466.664 | 44.6486 | 90.6311 | 3.721 | 0.3248 | -15.5419 | 13.166 | 3.19 | 76.892 | 1091.9 | 371.4952 | -780.3126 | 3.233 | 1.305 | -2.77 | 23.6713 | 11.5832 | 2025-08-01 | 2025_08_01 Hr 13 | 56.0825 | 3.7e-05 | -1091.9 | -707.9472 | 756.053 | 885.9747 | 62.8161 | 11.2638 | 83.7396 | 134.9903 | 445.4989 | 175.5639 | 23.1276 | 188.5348 | 253.9004 | 21.08 | 7.2612 | 38.6384 | 219.5424 | 0 | 133.8899 | 0
2025_08_01 Hr 14 | 14.1688 | 0.01038 | 0.29272 | 3.8529 | 3.8556 | 3.8556 | 3.8537 | 3.8541 | 3.8556 | 127.4412 | -14.8 | 0.196 | 7 | 0 | 94.2674 | 94.2674 | 253.9004 | 21.08 | 0.01353 | 0.06 | 0.08976 | 2.013 | 0 | 0 | 0 | 0 | 0 | 0 | 0.2511 | 45.674 | 7.2612 | 219.5424 | 0 | 0 | 0 | 0 | 33.3673 | 85.6528 | 0 | 0 | -15.1598 | 0.6357 | 6.7107 | 0 | -1 | -4.2 | 6.9487 | 0 | 0 | 71.9105 | 71.9105 | 71.9105 | 71.9105 | 83.6169 | 4.9491 | 1.1136 | 0.00194 | 0 | 0 | 0 | 0 | 0 | 0 | 0 | 0 | 0 | 0 | 0 | 0 | 0 | 0 | 0 | 0 | 3.6005 | 0 | -725.5324 | 19.8297 | 0 | 66.9952 | 66.8946 | 39.3312 | 1531.567 | 45.5164 | 93.2888 | 3.721 | 0.3248 | -14.1688 | 13.166 | 3.19 | 76.892 | 1117.292 | 363.3561 | -762.4712 | 3.2833 | 1.305 | -2.77 | 24.3655 | 11.9229 | 2025-08-01 | 2025_08_01 Hr 14 | 60.5455 | -0.000243 | -1117.292 | -740.6922 | 818.3868 | 893.0103 | 51.5834 | 11.2638 | 83.7396 | 139.5634 | 498.7002 | 180.1232 | 23.1276 | 188.5348 | 253.9004 | 21.08 | 7.2612 | 45.674 | 219.5424 | 0 | 133.8899 | 0
2025_08_01 Hr 15 | 13.2169 | 0.012225 | 0.34475 | 3.8529 | 3.8556 | 3.8556 | 3.8537 | 3.8541 | 3.8556 | 138.6632 | -14.8 | 0.196 | 10 | 0 | 94.2674 | 94.2674 | 253.9004 | 21.08 | 0.01353 | 0.06 | 0.08976 | 2.013 | 0 | 0 | 0 | 0 | 0 | 0 | 0.2511 | 46.06 | 7.2612 | 219.5424 | 0 | 0 | 0 | 0 | 35 | 85.6528 | 0 | 0 | -104.4757 | 0.6357 | 6.8436 | 0 | -1 | -4.2 | 6.9487 | 0 | 0 | 83.0315 | 83.0315 | 83.0315 | 83.0315 | 96.5482 | 11.8989 | 1.1136 | 0.00194 | 0 | 0 | 0 | 0 | 0 | 0 | 0 | 0 | 0 | 0 | 0 | 0 | 0 | 0 | 0 | 0 | 3.6005 | 0 | -698.511 | 19.8297 | 0 | 66.9952 | 66.8946 | 48.0072 | 1602.472 | 45.54 | 96.7176 | 3.721 | 0.3248 | -13.2169 | 13.166 | 3.19 | 76.892 | 1149.317 | 385.818 | -734.4979 | 3.3484 | 1.305 | -2.77 | 25.261 | 12.3611 | 2025-08-01 | 2025_08_01 Hr 15 | 70.7711 | -0.00037 | -1149.317 | -802.9867 | 893.6405 | 893.3963 | 70.2631 | 11.2638 | 83.7396 | 141.3939 | 567.3372 | 184.9094 | 23.1276 | 188.5348 | 253.9004 | 21.08 | 7.2612 | 46.06 | 219.5424 | 0 | 133.8899 | 0
2025_08_01 Hr 16 | 15.0228 | 0.004785 | 0.13494 | 3.8529 | 3.8556 | 3.8556 | 3.8537 | 3.8541 | 3.8556 | 144.3478 | -14.8 | 0.196 | 38 | 0 | 94.2674 | 94.2674 | 253.9004 | 21.08 | 0.01353 | 0.06 | 0.08976 | 2.013 | 0 | 0 | 0 | 0 | 0 | 0 | 0.2511 | 46.06 | 7.2612 | 219.5424 | 0 | 0 | 0 | 0 | 35 | 85.6528 | 0 | 0 | -130.8763 | 0.6357 | 6.9109 | 0 | -1 | -4.2 | 6.9487 | 0 | 0 | 88.6648 | 88.6648 | 88.6648 | 88.6648 | 103.0986 | 22.8501 | 1.1136 | 0.00194 | 0 | 0 | 0 | 0 | 0 | 0 | 0 | 0 | 0 | 0 | 0 | 0 | 0 | 0 | 0 | 0 | 3.6005 | 0 | -706.5181 | 19.8297 | 0 | 66.9952 | 66.8946 | 33.6918 | 1637.131 | 45.54 | 98.4544 | 3.721 | 0.3248 | -15.0228 | 13.166 | 3.19 | 76.892 | 1176.608 | 414.6648 | -744.3109 | 3.3813 | 1.305 | -2.77 | 25.7147 | 12.5831 | 2025-08-01 | 2025_08_01 Hr 16 | 66.7816 | 0.000447 | -1176.608 | -837.3944 | 930.9215 | 893.3963 | 94.6816 | 11.2638 | 83.7396 | 141.4942 | 602.1054 | 187.3219 | 23.1276 | 188.5348 | 253.9004 | 21.08 | 7.2612 | 46.06 | 219.5424 | 0 | 133.8899 | 0
2025_08_01 Hr 17 | 16.0377 | 0.001935 | 0.054567 | 3.8529 | 3.8556 | 3.8556 | 3.8537 | 3.8541 | 3.8556 | 147.19 | -14.8 | 0.196 | 66 | 0 | 94.2674 | 94.2674 | 253.9004 | 21.08 | 0.01353 | 0.06 | 0.08976 | 2.013 | 0 | 0 | 0 | 0 | 0 | 0 | 0.2511 | 46.06 | 7.2612 | 219.5424 | 0 | 0 | 0 | 0 | 35 | 85.6528 | 0 | 0 | -134.9911 | 0.6357 | 6.9446 | 0 | -1 | -4.2 | 6.9487 | 0 | 0 | 90.8265 | 90.8265 | 90.8265 | 90.8265 | 105.6122 | 22.8501 | 1.1136 | 0.00194 | 0 | 0 | 0 | 0 | 0 | 0 | 0 | 0 | 0 | 0 | 0 | 0 | 0 | 0 | 0 | 0 | 3.6005 | 0 | -709.2985 | 19.8297 | 0 | 66.9952 | 66.8946 | 25.5942 | 1651.104 | 45.54 | 99.3229 | 3.721 | 0.3248 | -16.0377 | 13.166 | 3.19 | 76.892 | 1204.792 | 436.7855 | -748.1063 | 3.3978 | 1.305 | -2.77 | 25.9415 | 12.6941 | 2025-08-01 | 2025_08_01 Hr 17 | 65.1765 | -0.000384 | -1204.792 | -844.2896 | 946.1806 | 893.3963 | 114.5008 | 11.2638 | 83.7396 | 141.5443 | 616.1083 | 188.5281 | 23.1276 | 188.5348 | 253.9004 | 21.08 | 7.2612 | 46.06 | 219.5424 | 0 | 133.8899 | 0
2025_08_01 Hr 18 | 13.4723 | 0.003105 | 0.087561 | 3.8529 | 3.8556 | 3.8556 | 3.8537 | 3.8541 | 3.8556 | 146.357 | -14.8 | 0.196 | 69 | 0 | 94.2674 | 94.2674 | 253.9004 | 21.08 | 0.01353 | 0.06 | 0.08976 | 2.013 | 0 | 0 | 0 | 0 | 0 | 0 | 0.2511 | 46.06 | 7.2612 | 219.5424 | 0 | 0 | 0 | 0 | 35 | 85.6528 | 0 | 0 | -141.9513 | 0.6357 | 6.9347 | 0 | -1 | -4.2 | 6.9487 | 0 | 0 | 89.8819 | 89.8819 | 89.8819 | 89.8819 | 104.5138 | 12.9519 | 1.1136 | 0.00194 | 0 | 0 | 0 | 0 | 0 | 0 | 0 | 0 | 0 | 0 | 0 | 0 | 0 | 0 | 0 | 0 | 3.6005 | 0 | -690.1108 | 19.8297 | 0 | 66.9952 | 66.8946 | 26.3172 | 1645.412 | 45.54 | 99.0683 | 3.721 | 0.3248 | -13.4723 | 13.166 | 3.19 | 76.892 | 1204.8 | 427.6925 | -726.3531 | 3.3929 | 1.305 | -2.77 | 25.875 | 12.6615 | 2025-08-01 | 2025_08_01 Hr 18 | 68.2492 | -4e-05 | -1204.8 | -832.0621 | 940.1025 | 893.3963 | 108.3598 | 11.2638 | 83.7396 | 141.5296 | 610.3984 | 188.1745 | 23.1276 | 188.5348 | 253.9004 | 21.08 | 7.2612 | 46.06 | 219.5424 | 0 | 133.8899 | 0
2025_08_01 Hr 19 | 9.3281 | 0.005805 | 0.1637 | 3.8529 | 3.8556 | 3.8556 | 3.8537 | 3.8541 | 3.8556 | 130.798 | -14.8 | 0.196 | 54 | 0 | 94.2674 | 94.2674 | 253.9004 | 21.08 | 0.01353 | 0.06 | 0.08976 | 2.013 | 0 | 0 | 0 | 0 | 0 | 0 | 0.2511 | 46.06 | 7.2612 | 219.5424 | 0 | 0 | 0 | 0 | 33.9878 | 85.6528 | 0 | 0.04545 | -30.7424 | 0.6357 | 6.7505 | 0 | -1 | -4.2 | 6.9487 | 0 | 0 | 75.2371 | 75.2371 | 75.2371 | 75.2371 | 87.485 | 0 | 1.1136 | 0.00194 | 0 | 0 | 0 | 0 | 0 | 0 | 0 | 0 | 0 | 0 | 0 | 0 | 0 | 0 | 0 | 0 | 3.6005 | 0 | -679.624 | 19.8297 | 0 | 66.9952 | 66.8946 | 13.5924 | 1553.034 | 45.5286 | 94.3144 | 3.721 | 0.3248 | -9.3281 | 13.166 | 3.19 | 76.892 | 1186.875 | 376.2598 | -711.7221 | 3.3028 | 1.305 | -2.77 | 24.6334 | 12.054 | 2025-08-01 | 2025_08_01 Hr 19 | 72.0473 | 6.796e-05 | -1186.875 | -710.321 | 841.0344 | 893.3963 | 67.7619 | 11.2638 | 83.7396 | 140.243 | 519.2314 | 181.56 | 23.1276 | 188.5348 | 253.9004 | 21.08 | 7.2612 | 46.06 | 219.5424 | 0 | 133.8899 | 0
2025_08_01 Hr 20 | 2.0696 | 0.001245 | 0.035109 | 3.8529 | 3.8556 | 3.8556 | 3.8537 | 3.8541 | 3.8556 | 120.4335 | -14.8 | 0.196 | 66 | 0 | 94.2674 | 94.2674 | 253.9004 | 21.08 | 0.01353 | 0.06 | 0.08976 | 2.013 | 0 | 0 | 0 | 0 | 0 | 0 | 0.2511 | 46.06 | 7.2612 | 219.5424 | 0 | 0 | 0 | 0 | 31.2588 | 84.701 | 0 | 26.4555 | 0 | 0.6357 | 6.6278 | 0 | -1 | -4.2 | 6.9487 | 0 | 0 | 64.966 | 64.966 | 64.966 | 64.966 | 75.5419 | 2.9484 | 1.1136 | 0.00194 | 0 | 0 | 0 | 0 | 0 | 0 | 0 | 0 | 0 | 0 | 0 | 0 | 0 | 0 | 0 | 0 | 3.6005 | 0 | -748.2236 | 19.8297 | 0 | 66.9952 | 66.8946 | 27.0402 | 1485.65 | 44.9 | 91.1477 | 3.721 | 0.3248 | -2.0696 | 13.166 | 3.19 | 76.892 | 1131.408 | 392.3657 | -773.0632 | 3.2428 | 1.305 | -2.77 | 23.8063 | 11.6492 | 2025-08-01 | 2025_08_01 Hr 20 | 67.4735 | 0.000409 | -1131.408 | -721.7681 | 768.7518 | 893.3963 | 96.025 | 11.2638 | 83.7396 | 136.3796 | 455.8394 | 176.5328 | 23.1276 | 188.5348 | 253.9004 | 21.08 | 7.2612 | 46.06 | 219.5424 | 0 | 133.8899 | 0
2025_08_01 Hr 21 | 0 | 0.001005 | 0.028341 | 3.8529 | 3.8556 | 3.8556 | 3.8537 | 3.8541 | 3.8556 | 105.8546 | -14.8 | 0.196 | 69 | 0 | 94.2674 | 94.2674 | 253.9004 | 21.08 | 0.01353 | 0.06 | 0.08976 | 2.013 | 0 | 0 | 0 | 0 | 0 | 0 | 0.2511 | 46.06 | 7.2612 | 219.5424 | 0 | 0 | 0 | 0 | 26.8721 | 73.6274 | 0 | 61.6053 | 0 | 0.6357 | 6.4551 | 0 | -1 | -4.2 | 6.9487 | 0 | 0 | 50.5185 | 50.5185 | 50.5185 | 50.5185 | 58.7425 | 4.9491 | 1.1136 | 0.00194 | 0 | 0 | 0 | 0 | 0 | 0 | 0 | 0 | 0 | 0 | 0 | 0 | 0 | 0 | 0 | 0 | 3.6005 | 0 | -744.4683 | 19.8297 | 0 | 66.9952 | 66.8946 | 35.2824 | 1380.758 | 42.7319 | 86.6932 | 3.721 | 0.3248 | 0 | 13.166 | 3.19 | 76.892 | 1070.308 | 395.1835 | -767.2383 | 3.1583 | 1.305 | -2.77 | 22.6428 | 11.0799 | 2025-08-01 | 2025_08_01 Hr 21 | 62.8191 | 0.000391 | -1070.308 | -682.863 | 655.5108 | 893.3963 | 109.2608 | 11.2638 | 83.7396 | 120.6621 | 366.6711 | 168.1775 | 23.1276 | 188.5348 | 253.9004 | 21.08 | 7.2612 | 46.06 | 219.5424 | 0 | 133.8899 | 0
2025_08_01 Hr 22 | 0 | 0.000135 | 0.003807 | 3.8529 | 3.8556 | 3.8556 | 3.8537 | 3.8541 | 3.8556 | 93.3094 | -14.8 | 0.196 | 47 | 0 | 94.2674 | 94.2674 | 253.9004 | 21.08 | 0.01353 | 0.06 | 0.08976 | 2.013 | 0 | 0 | 0 | 0 | 0 | 0 | 0.2511 | 45.9947 | 7.2612 | 219.5424 | 0 | 0 | 0 | 0 | 23.0974 | 63.2808 | 0 | 80.5468 | 0 | 0.6357 | 6.3066 | 0 | -1 | -4.2 | 6.9487 | 0 | 0 | 38.0864 | 38.0864 | 38.0864 | 38.0864 | 44.2865 | 12.9519 | 1.1136 | 0.00194 | 0 | 0 | 0 | 0 | 0 | 0 | 0 | 0 | 0 | 0 | 0 | 0 | 0 | 0 | 0 | 0 | 3.6005 | 0 | -695.1523 | 19.8297 | 0 | 66.9952 | 66.8946 | 33.258 | 1289.596 | 40.8663 | 82.8602 | 3.721 | 0.3248 | 0 | 13.166 | 3.19 | 76.892 | 1024.192 | 371.9713 | -717.9223 | 3.0856 | 1.305 | -2.77 | 21.6417 | 10.59 | 2025-08-01 | 2025_08_01 Hr 22 | 63.3631 | -0.000293 | -1024.192 | -614.6055 | 557.2489 | 893.3311 | 93.2138 | 11.2638 | 83.7396 | 106.3196 | 289.9414 | 160.9878 | 23.1276 | 188.5348 | 253.9004 | 21.08 | 7.2612 | 45.9947 | 219.5424 | 0 | 133.8899 | 0
2025_08_01 Hr 23 | 0 | 0 | 0 | 3.8529 | 3.8556 | 3.8556 | 3.8537 | 3.8541 | 3.8556 | 73.0704 | 0 | 0.196 | 25 | 0 | 94.2674 | 94.2674 | 264.6764 | 17.93 | 0.01353 | 0.06 | 0.08976 | 2.013 | 0 | 0 | 0 | 0 | 0 | 0 | 0.2511 | 45.8642 | 7.2612 | 228.1622 | 0 | 0 | 0 | 0 | 17.0077 | 46.5888 | 0 | 118.0082 | 0 | 0.6357 | 6.067 | 0 | -1 | -4.2 | 6.9487 | 0 | 0 | 18.0299 | 18.0299 | 18.0299 | 18.0299 | 20.965 | 15.9003 | 1.1136 | 0.00194 | 0 | 0 | 0 | 0 | 0 | 0 | 0 | 0 | 0 | 0 | 0 | 0 | 0 | 0 | 0 | 0 | 3.6005 | 0 | -682.1066 | 19.8297 | 0 | 69.9561 | 69.851 | 26.6064 | 1164.699 | 37.8565 | 76.6763 | 3.721 | 0.3248 | 0 | 13.166 | 3.19 | 76.892 | 927.3 | 334.6689 | -690.0766 | 2.9684 | 1.305 | -2.77 | 20.0266 | 9.7997 | 2025-08-01 | 2025_08_01 Hr 23 | 59.1199 | 3.6e-05 | -927.3 | -564.0984 | 413.5247 | 915.3636 | 67.5067 | 11.2638 | 83.7396 | 83.1811 | 166.1549 | 164.1888 | 23.1276 | 188.5348 | 264.6764 | 17.93 | 7.2612 | 45.8642 | 228.1622 | 0 | 139.8071 | 0
2025_08_01 Hr 24 | 0 | 0 | 0 | 3.8529 | 3.8556 | 3.8556 | 3.8537 | 3.8541 | 3.8556 | 54.9877 | 0 | 0.196 | 15 | 0 | 94.2674 | 94.2674 | 264.9615 | 17.93 | 0.01353 | 0.06 | 0.08976 | 2.013 | 0 | 0 | 0 | 0 | 0 | 0 | 0.2511 | 45.4072 | 7.2612 | 228.3633 | 0 | 0 | 0 | 0 | 11.5668 | 34.2445 | 0 | 80.0724 | 0 | 0.6357 | 5.8529 | 1.35 | -1 | -4.2 | 6.9487 | 0 | 0 | 2.0396 | 2.0396 | 2.0396 | 2.0396 | 2.3717 | 19.9017 | 1.1136 | 0.00194 | 0 | 0 | 0 | 0 | 0 | 0 | 0 | 0 | 0 | 0 | 0 | 0 | 0 | 0 | 0 | 0 | 3.6005 | 0 | -601.8022 | 19.8297 | 0 | 69.9561 | 69.851 | 41.6448 | 1045.988 | 35.1674 | 71.1513 | 3.721 | 0.3248 | 0 | 13.166 | 3.19 | 76.892 | 849.6334 | 333.3454 | -609.7722 | 2.8636 | 1.305 | -2.77 | 18.5835 | 9.0936 | 2025-08-01 | 2025_08_01 Hr 24 | 54.5641 | -5.6e-05 | -849.6334 | -521.7298 | 284.4204 | 915.3928 | 76.5465 | 11.2638 | 83.7396 | 65.077 | 65.518 | 153.8255 | 23.1276 | 188.5348 | 264.9615 | 17.93 | 7.2612 | 45.4072 | 228.3633 | 0 | 139.8071 | 0
2025_08_02 Hr 01 | 0 | 0 | 0 | 3.8529 | 3.8556 | 3.8556 | 3.8537 | 3.8541 | 3.8556 | 52.4261 | 0 | 0.196 | 14 | 0 | 94.2674 | 94.2674 | 264.9615 | 0 | 0.01353 | 0.06 | 0.08976 | 2.013 | 0 | 0 | 0 | 0 | 0 | 0 | 0.2511 | 46.06 | 7.2612 | 228.3633 | 0 | 0 | 0 | 0 | 9.4756 | 25.6254 | 0 | 39.3603 | 0 | 0.6357 | 5.4535 | 0.9 | -1 | -4.2 | 6.6879 | 0 | 0 | 1.8893 | 1.8893 | 1.8893 | 1.8893 | 2.1968 | 24.8508 | 1.1136 | 0.00194 | 0 | 0 | 0 | 0 | 0 | 0 | 0 | 0 | 0 | 0 | 0 | 0 | 0 | 0 | 0 | 0 | 3.3006 | 0 | -577.9797 | 18.2896 | 0 | 69.9561 | 69.851 | 32.9688 | 1013.471 | 32.0785 | 65.8257 | 3.721 | 0.3248 | 0 | 13.166 | 3.19 | 76.892 | 783.4 | 316.5183 | -585.9497 | 2.6326 | 1.305 | -2.77 | 17.125 | 8.4064 | 2025-08-02 | 2025_08_02 Hr 01 | 58.6702 | 1.5e-05 | -783.4 | -538.6194 | 257.0808 | 898.1156 | 71.8196 | 11.2638 | 83.7396 | 53.1756 | 62.1799 | 141.7253 | 23.1276 | 188.5348 | 264.9615 | 0 | 7.2612 | 46.06 | 228.3633 | 0 | 139.8071 | 0
2025_08_02 Hr 02 | 0 | 0 | 0 | 3.8529 | 3.8556 | 3.8556 | 3.8537 | 3.8541 | 3.8556 | 42.8911 | 0 | 0.196 | 19 | 0 | 94.2674 | 94.2674 | 264.9615 | 0 | 0.01353 | 0.06 | 0.08976 | 2.013 | 0 | 0 | 0 | 0 | 0 | 0 | 0.2511 | 46.06 | 7.2612 | 228.3633 | 0 | 0 | 0 | 0 | 6.7025 | 18.1549 | 0 | 50.4108 | 0 | 0.6357 | 5.3408 | 2.7 | -1 | -4.2 | 6.6879 | 0 | 0 | 0 | 0 | 0 | 0 | 0 | 28.8522 | 1.1136 | 0.00194 | 0 | 0 | 0 | 0 | 0 | 0 | 0 | 0 | 0 | 0 | 0 | 0 | 0 | 0 | 0 | 0 | 3.3006 | 0 | -582.2877 | 18.2896 | 0 | 69.9561 | 69.851 | 30.6552 | 983.7716 | 30.665 | 62.9251 | 3.721 | 0.3248 | 0 | 13.166 | 3.19 | 76.892 | 761.6917 | 317.767 | -590.2577 | 2.5782 | 1.305 | -2.77 | 16.3704 | 8.036 | 2025-08-02 | 2025_08_02 Hr 02 | 61.0318 | -2.4e-05 | -761.6917 | -531.8769 | 221.9422 | 898.1156 | 78.5074 | 11.2638 | 83.7396 | 42.765 | 42.8911 | 136.2862 | 23.1276 | 188.5348 | 264.9615 | 0 | 7.2612 | 46.06 | 228.3633 | 0 | 139.8071 | 0
2025_08_02 Hr 03 | 0 | 0 | 0 | 3.8529 | 3.8556 | 3.8556 | 3.8537 | 3.8541 | 3.8556 | 37.2769 | 0 | 0.196 | 12 | 0 | 94.2674 | 94.2674 | 264.9615 | 0 | 0.01353 | 0.06 | 0.08976 | 2.013 | 0 | 0 | 0 | 0 | 0 | 0 | 0.2511 | 46.06 | 7.2612 | 228.3633 | 0 | 0 | 0 | 0 | 4.8063 | 13.0465 | 0 | 49.0151 | 0 | 0.6357 | 5.2638 | 2.7 | -1 | -4.2 | 6.6879 | 0 | 0 | 0 | 0 | 0 | 0 | 0 | 42.7518 | 1.1136 | 0.00194 | 0 | 0 | 0 | 0 | 0 | 0 | 0 | 0 | 0 | 0 | 0 | 0 | 0 | 0 | 0 | 0 | 3.3006 | 0 | -603.8174 | 18.2896 | 0 | 69.9561 | 69.851 | 28.3416 | 971.0386 | 29.6985 | 60.9417 | 3.721 | 0.3248 | 0 | 13.166 | 3.19 | 76.892 | 726.9 | 318.6337 | -611.7874 | 2.541 | 1.305 | -2.77 | 15.8544 | 7.7827 | 2025-08-02 | 2025_08_02 Hr 03 | 58.5909 | 2.1e-05 | -726.9 | -554.8023 | 205.4899 | 898.1156 | 83.0934 | 11.2638 | 83.7396 | 35.6461 | 37.2769 | 132.5669 | 23.1276 | 188.5348 | 264.9615 | 0 | 7.2612 | 46.06 | 228.3633 | 0 | 139.8071 | 0
2025_08_02 Hr 04 | 0 | 0 | 0 | 3.8529 | 3.8556 | 3.8556 | 3.8537 | 3.8541 | 3.8556 | 36.6934 | 0 | 0.196 | 10 | 0 | 94.2674 | 94.2674 | 264.9615 | 0 | 0.01353 | 0.06 | 0.08976 | 2.013 | 0 | 0 | 0 | 0 | 0 | 0 | 0.2511 | 46.06 | 7.2612 | 228.3633 | 0 | 0 | 0 | 0 | 3.4447 | 9.3785 | 0 | 82.0612 | 0 | 0.6357 | 5.2084 | 2.7 | -1 | -4.2 | 6.6879 | 0 | 0 | 0 | 0 | 0 | 0 | 0 | 40.7511 | 1.1136 | 0.00194 | 0 | 0 | 0 | 0 | 0 | 0 | 0 | 0 | 0 | 0 | 0 | 0 | 0 | 0 | 0 | 0 | 3.3006 | 0 | -615.3847 | 18.2896 | 0 | 69.9561 | 69.851 | 11.7126 | 965.3434 | 29.0044 | 59.5175 | 3.721 | 0.3248 | 0 | 13.166 | 3.19 | 76.892 | 719.3834 | 295.3334 | -623.3547 | 2.5143 | 1.305 | -2.77 | 15.4839 | 7.6008 | 2025-08-02 | 2025_08_02 Hr 04 | 60.133 | -4.7e-05 | -719.3834 | -533.3235 | 197.1241 | 898.1156 | 62.4637 | 11.2638 | 83.7396 | 30.5345 | 36.6934 | 129.8963 | 23.1276 | 188.5348 | 264.9615 | 0 | 7.2612 | 46.06 | 228.3633 | 0 | 139.8071 | 0
2025_08_02 Hr 05 | 0 | 0 | 0 | 3.8529 | 3.8556 | 3.8556 | 3.8537 | 3.8541 | 3.8556 | 36.6934 | 0 | 0.196 | 12 | 0 | 94.2674 | 94.2674 | 264.9615 | 0 | 0.01353 | 0.06 | 0.08976 | 2.013 | 0 | 0 | 0 | 0 | 0 | 0 | 0.2511 | 46.06 | 7.2612 | 228.3633 | 0 | 0 | 0 | 0 | 3.4875 | 9.4937 | 0 | 69.1647 | 0 | 0.6357 | 5.2102 | 2.7 | -1 | -4.2 | 6.6879 | 0 | 0 | 0 | 0 | 0 | 0 | 0 | 36.7497 | 1.1136 | 0.00194 | 0 | 0 | 0 | 0 | 0 | 0 | 0 | 0 | 0 | 0 | 0 | 0 | 0 | 0 | 0 | 0 | 3.3006 | 0 | -615.0217 | 18.2896 | 0 | 69.9561 | 69.851 | 26.028 | 965.504 | 29.0262 | 59.5623 | 3.721 | 0.3248 | 0 | 13.166 | 3.19 | 76.892 | 719.4083 | 307.7313 | -622.9917 | 2.5152 | 1.305 | -2.77 | 15.4955 | 7.6065 | 2025-08-02 | 2025_08_02 Hr 05 | 64.5831 | 5.3e-05 | -719.4083 | -545.857 | 197.3686 | 898.1156 | 74.7777 | 11.2638 | 83.7396 | 30.695 | 36.6934 | 129.9801 | 23.1276 | 188.5348 | 264.9615 | 0 | 7.2612 | 46.06 | 228.3633 | 0 | 139.8071 | 0
2025_08_02 Hr 06 | 0 | 0 | 0 | 3.8529 | 3.8556 | 3.8556 | 3.8537 | 3.8541 | 3.8556 | 36.6934 | 0 | 0.196 | 22 | 0 | 94.2674 | 94.2674 | 264.9615 | 0 | 0.01353 | 0.06 | 0.08976 | 2.013 | 0 | 0 | 0 | 0 | 0 | 0 | 0.2511 | 46.06 | 7.2612 | 228.3633 | 0 | 0 | 0 | 0 | 4.072 | 11.0685 | 0 | 73.0008 | 0 | 0.6357 | 5.2339 | 2.7 | -1 | -4.2 | 6.6879 | 0 | 0 | 0 | 0 | 0 | 0 | 0 | 36.7497 | 1.1136 | 0.00194 | 0 | 0 | 0 | 0 | 0 | 0 | 0 | 0 | 0 | 0 | 0 | 0 | 0 | 0 | 0 | 0 | 3.3006 | 0 | -627.1939 | 18.2896 | 0 | 69.9561 | 69.851 | 26.6064 | 967.6985 | 29.3242 | 60.1737 | 3.721 | 0.3248 | 0 | 13.166 | 3.19 | 76.892 | 724.9916 | 319.4562 | -635.1639 | 2.5266 | 1.305 | -2.77 | 15.6546 | 7.6846 | 2025-08-02 | 2025_08_02 Hr 06 | 80.3743 | 7.7e-05 | -724.9916 | -554.1931 | 200.7097 | 898.1156 | 85.3561 | 11.2638 | 83.7396 | 32.8896 | 36.6934 | 131.1267 | 23.1276 | 188.5348 | 264.9615 | 0 | 7.2612 | 46.06 | 228.3633 | 0 | 139.8071 | 0
2025_08_02 Hr 07 | 5.1707 | 9e-05 | 0.002538 | 3.8529 | 3.8556 | 3.8556 | 3.8537 | 3.8541 | 3.8556 | 38.4725 | -14.8 | 0.196 | 13 | 0 | 94.2674 | 94.2674 | 253.9004 | 0 | 0.01353 | 0.06 | 0.08976 | 2.013 | 0 | 0 | 0 | 0 | 0 | 0 | 0.2511 | 46.06 | 7.2612 | 219.5424 | 0 | 0 | 0 | 0 | 5.3409 | 14.4868 | 0 | 89.8976 | 0 | 0.6357 | 5.2855 | 2.7 | -1 | -4.2 | 6.6879 | 0 | 0 | 0 | 0 | 0 | 0 | 0 | 38.7504 | 1.1136 | 0.00194 | 0 | 0 | 0 | 0 | 0 | 0 | 0 | 0 | 0 | 0 | 0 | 0 | 0 | 0 | 0 | 0 | 3.3006 | 0 | -590.4777 | 18.2896 | 0 | 66.9952 | 66.8946 | 30.366 | 948.4446 | 29.971 | 61.501 | 3.721 | 0.3248 | -5.1707 | 13.166 | 3.19 | 76.892 | 743.8 | 323.8761 | -618.4184 | 2.5515 | 1.305 | -2.77 | 15.9999 | 7.8541 | 2025-08-02 | 2025_08_02 Hr 07 | 85.4741 | 6.2e-05 | -743.8 | -500.5801 | 194.9414 | 872.3163 | 82.119 | 11.2638 | 83.7396 | 37.6533 | 38.4725 | 118.8155 | 23.1276 | 188.5348 | 253.9004 | 0 | 7.2612 | 46.06 | 219.5424 | 0 | 133.8899 | 0
2025_08_02 Hr 08 | 15.4772 | 0.000915 | 0.025803 | 3.8529 | 3.8556 | 3.8556 | 3.8537 | 3.8541 | 3.8556 | 49.4357 | -14.8 | 0.196 | 5 | 0 | 94.2674 | 94.2674 | 253.9004 | 0 | 0.01353 | 0.06 | 0.08976 | 2.013 | 0 | 0 | 0 | 0 | 0 | 0 | 0.2511 | 46.06 | 7.2612 | 219.5424 | 0 | 0 | 0 | 0 | 8.6059 | 23.2825 | 0 | 91.1438 | 0 | 0.6357 | 5.4182 | 1.35 | -1 | -4.2 | 6.6879 | 0 | 0 | 0.95012 | 0.95012 | 0.95012 | 0.95012 | 1.1048 | 34.749 | 1.1136 | 0.00194 | 0 | 0 | 0 | 0 | 0 | 0 | 0 | 0 | 0 | 0 | 0 | 0 | 0 | 0 | 0 | 0 | 3.3006 | 0 | -561.9666 | 18.2896 | 0 | 66.9952 | 66.8946 | 26.6064 | 976.5936 | 31.6352 | 64.916 | 3.721 | 0.3248 | -15.4772 | 13.166 | 3.19 | 76.892 | 792.35 | 324.8264 | -600.2138 | 2.6156 | 1.305 | -2.77 | 16.8883 | 8.2903 | 2025-08-02 | 2025_08_02 Hr 08 | 81.3234 | 5.68e-05 | -792.35 | -470.8228 | 229.471 | 872.3163 | 66.3821 | 11.2638 | 83.7396 | 49.9106 | 54.341 | 125.2194 | 23.1276 | 188.5348 | 253.9004 | 0 | 7.2612 | 46.06 | 219.5424 | 0 | 133.8899 | 0
2025_08_02 Hr 09 | 18.3644 | 0.002055 | 0.057951 | 3.8529 | 3.8556 | 3.8556 | 3.8537 | 3.8541 | 3.8556 | 65.8339 | -14.8 | 0.196 | 3 | 0 | 94.2674 | 94.2674 | 253.9004 | 21.08 | 0.01353 | 0.06 | 0.08976 | 2.013 | 0 | 0 | 0 | 0 | 0 | 0 | 0.2511 | 46.06 | 7.2612 | 219.5424 | 0 | 0 | 0 | 0 | 13.375 | 36.1302 | 0 | 63.9271 | 0 | 0.6357 | 5.612 | 0 | -1 | -4.2 | 6.6879 | 0 | 0 | 9.163 | 9.163 | 9.163 | 9.163 | 10.6547 | 35.802 | 1.1136 | 0.00194 | 0 | 0 | 0 | 0 | 0 | 0 | 0 | 0 | 0 | 0 | 0 | 0 | 0 | 0 | 0 | 0 | 3.3006 | 0 | -589.8692 | 18.2896 | 0 | 66.9952 | 66.8946 | 29.643 | 1074.41 | 34.0662 | 69.9044 | 3.721 | 0.3248 | -18.3644 | 13.166 | 3.19 | 76.892 | 846.4916 | 339.1584 | -631.0036 | 2.7091 | 1.305 | -2.77 | 18.1861 | 8.9273 | 2025-08-02 | 2025_08_02 Hr 09 | 87.1465 | 0.000113 | -846.4916 | -525.9421 | 315.5291 | 893.3963 | 68.505 | 11.2638 | 83.7396 | 67.8148 | 113.1407 | 134.5736 | 23.1276 | 188.5348 | 253.9004 | 21.08 | 7.2612 | 46.06 | 219.5424 | 0 | 133.8899 | 0
2025_08_02 Hr 10 | 17.8205 | 0.005175 | 0.14594 | 3.8529 | 3.8556 | 3.8556 | 3.8537 | 3.8541 | 3.8556 | 81.7174 | -14.8 | 0.196 | 2 | 0 | 94.1518 | 94.1518 | 253.2907 | 19.3233 | 0.01353 | 0.06 | 0.08976 | 2.013 | 0 | 0 | 0 | 0 | 0 | 0 | 0.2511 | 45.8646 | 7.2612 | 219.0291 | 0 | 0 | 0 | 0 | 17.9943 | 48.5747 | 0 | 73.5256 | 0 | 0.6357 | 5.7997 | 0 | -1 | -4.2 | 6.6879 | 0 | 0 | 18.2074 | 18.2074 | 18.2074 | 18.2074 | 21.1714 | 34.749 | 1.1136 | 0.00194 | 0 | 0 | 0 | 0 | 0 | 0 | 0 | 0 | 0 | 0 | 0 | 0 | 0 | 0 | 0 | 0 | 3.3006 | 0 | -611.2392 | 18.2896 | 0 | 65.5292 | 65.4286 | 18.9426 | 1148.179 | 36.4209 | 74.7362 | 3.721 | 0.3248 | -17.8205 | 13.166 | 3.19 | 76.892 | 904.8 | 334.9247 | -651.8297 | 2.7997 | 1.305 | -2.77 | 19.4431 | 9.5444 | 2025-08-02 | 2025_08_02 Hr 10 | 136.0663 | 5.6e-05 | -904.8 | -537.7136 | 404.5096 | 887.1579 | 55.8427 | 11.2638 | 83.7396 | 85.1569 | 175.7186 | 143.6341 | 23.1276 | 188.3036 | 253.2907 | 19.3233 | 7.2612 | 45.8646 | 219.0291 | 0 | 130.9578 | 0
2025_08_02 Hr 11 | 18.5849 | 0.00822 | 0.2318 | 3.8529 | 3.8556 | 3.8556 | 3.8537 | 3.8541 | 3.8556 | 92.9438 | -14.8 | 0.196 | 3 | 0 | 94.2674 | 94.2674 | 253.9004 | 21.08 | 0.01353 | 0.06 | 0.08976 | 2.013 | 0 | 0 | 0 | 0 | 0 | 0 | 0.2511 | 46.06 | 7.2612 | 219.5424 | 0 | 0 | 0 | 0 | 21.2593 | 57.3703 | 0 | 54.8269 | 0 | 0.6357 | 5.9323 | 0 | -1 | -4.2 | 6.6879 | 0 | 0 | 24.5999 | 24.5999 | 24.5999 | 24.5999 | 28.6046 | 38.7504 | 1.1136 | 0.00194 | 0 | 0 | 0 | 0 | 0 | 0 | 0 | 0 | 0 | 0 | 0 | 0 | 0 | 0 | 0 | 0 | 3.3006 | 0 | -639.21 | 18.2896 | 0 | 66.9952 | 66.8946 | 24.2928 | 1210.99 | 38.0851 | 78.1513 | 3.721 | 0.3248 | -18.5849 | 13.166 | 3.19 | 76.892 | 937.7 | 352.4478 | -680.5649 | 2.8638 | 1.305 | -2.77 | 20.3316 | 9.9805 | 2025-08-02 | 2025_08_02 Hr 11 | 93.292 | 4.5e-05 | -937.7 | -584.3832 | 467.4002 | 893.3963 | 66.2832 | 11.2638 | 83.7396 | 97.4142 | 219.948 | 150.038 | 23.1276 | 188.5348 | 253.9004 | 21.08 | 7.2612 | 46.06 | 219.5424 | 0 | 133.8899 | 0
2025_08_02 Hr 12 | 17.9432 | 0.006255 | 0.17639 | 3.8529 | 3.8556 | 3.8556 | 3.8537 | 3.8541 | 3.8556 | 100.1502 | -14.8 | 0.196 | 4 | 0 | 94.2674 | 94.2674 | 253.9004 | 21.08 | 0.01353 | 0.06 | 0.08976 | 2.013 | 0 | 0 | 0 | 0 | 0 | 0 | 0.2511 | 46.06 | 7.2612 | 219.5424 | 0 | 0 | 0 | 0 | 23.3551 | 63.0164 | 0 | 36.3743 | 0 | 0.6357 | 6.0175 | 0 | -1 | -4.2 | 6.6879 | 0 | 0 | 28.7034 | 28.7034 | 28.7034 | 28.7034 | 33.376 | 32.7483 | 1.1136 | 0.00194 | 0 | 0 | 0 | 0 | 0 | 0 | 0 | 0 | 0 | 0 | 0 | 0 | 0 | 0 | 0 | 0 | 3.3006 | 0 | -628.3708 | 18.2896 | 0 | 66.9952 | 66.8946 | 31.3782 | 1247.195 | 39.1534 | 80.3434 | 3.721 | 0.3248 | -17.9432 | 13.166 | 3.19 | 76.892 | 972.4833 | 357.9981 | -669.084 | 2.9049 | 1.305 | -2.77 | 20.9019 | 10.2605 | 2025-08-02 | 2025_08_02 Hr 12 | 91.3476 | 0.000115 | -972.4833 | -591.9965 | 507.771 | 893.3963 | 68.3091 | 11.2638 | 83.7396 | 105.2824 | 248.3399 | 154.1488 | 23.1276 | 188.5348 | 253.9004 | 21.08 | 7.2612 | 46.06 | 219.5424 | 0 | 133.8899 | 0
2025_08_02 Hr 13 | 18.0128 | 0.004785 | 0.13494 | 3.8529 | 3.8556 | 3.8556 | 3.8537 | 3.8541 | 3.8556 | 105.0035 | -14.8 | 0.196 | 4 | 0 | 94.2674 | 94.2674 | 253.9004 | 21.08 | 0.01353 | 0.06 | 0.08976 | 2.013 | 0 | 0 | 0 | 0 | 0 | 0 | 0.2511 | 46.06 | 7.2612 | 219.5424 | 0 | 0 | 0 | 0 | 24.7666 | 66.8189 | 0 | 40.6016 | 0 | 0.6357 | 6.0749 | 0 | -1 | -4.2 | 6.6879 | 0 | 0 | 31.467 | 31.467 | 31.467 | 31.467 | 36.5895 | 24.8508 | 1.1136 | 0.00194 | 0 | 0 | 0 | 0 | 0 | 0 | 0 | 0 | 0 | 0 | 0 | 0 | 0 | 0 | 0 | 0 | 3.3006 | 0 | -607.1874 | 18.2896 | 0 | 66.9952 | 66.8946 | 30.9444 | 1271.573 | 39.8729 | 81.8198 | 3.721 | 0.3248 | -18.0128 | 13.166 | 3.19 | 76.892 | 1016.708 | 352.5035 | -647.9702 | 2.9326 | 1.305 | -2.77 | 21.286 | 10.449 | 2025-08-02 | 2025_08_02 Hr 13 | 91.9516 | 0.000415 | -1016.708 | -566.5858 | 534.9595 | 893.3963 | 59.9349 | 11.2638 | 83.7396 | 110.5814 | 267.4609 | 156.9173 | 23.1276 | 188.5348 | 253.9004 | 21.08 | 7.2612 | 46.06 | 219.5424 | 0 | 133.8899 | 0
2025_08_02 Hr 14 | 16.8603 | 0.00489 | 0.1379 | 3.8529 | 3.8556 | 3.8556 | 3.8537 | 3.8541 | 3.8556 | 115.5435 | -14.8 | 0.196 | 4 | 0 | 94.2674 | 94.2674 | 253.9004 | 21.08 | 0.01353 | 0.06 | 0.08976 | 2.013 | 0 | 0 | 0 | 0 | 0 | 0 | 0.2511 | 46.06 | 7.2612 | 219.5424 | 0 | 0 | 0 | 0 | 27.8319 | 75.0768 | 0 | 8.7137 | 0 | 0.6357 | 6.1994 | 0 | -1 | -4.2 | 6.6879 | 0 | 0 | 37.4686 | 37.4686 | 37.4686 | 37.4686 | 43.5682 | 31.8006 | 1.1136 | 0.00194 | 0 | 0 | 0 | 0 | 0 | 0 | 0 | 0 | 0 | 0 | 0 | 0 | 0 | 0 | 0 | 0 | 3.3006 | 0 | -609.5421 | 18.2896 | 0 | 66.9952 | 66.8946 | 43.38 | 1324.61 | 41.4354 | 85.0261 | 3.721 | 0.3248 | -16.8603 | 13.166 | 3.19 | 76.892 | 1060.9 | 376.7489 | -649.1724 | 2.9927 | 1.305 | -2.77 | 22.1201 | 10.8585 | 2025-08-02 | 2025_08_02 Hr 14 | 92.677 | 8.6e-05 | -1060.9 | -600.8284 | 594.0053 | 893.3963 | 79.3234 | 11.2638 | 83.7396 | 122.0893 | 308.9863 | 162.9297 | 23.1276 | 188.5348 | 253.9004 | 21.08 | 7.2612 | 46.06 | 219.5424 | 0 | 133.8899 | 0
2025_08_02 Hr 15 | 16.7923 | 0.003315 | 0.093483 | 3.8529 | 3.8556 | 3.8556 | 3.8537 | 3.8541 | 3.8556 | 120.887 | -14.8 | 0.196 | 4 | 0 | 94.2674 | 94.2674 | 253.9004 | 21.08 | 0.01353 | 0.06 | 0.08976 | 2.013 | 0 | 0 | 0 | 0 | 0 | 0 | 0.2511 | 46.06 | 7.2612 | 219.5424 | 0 | 0 | 0 | 0 | 29.386 | 79.2633 | 0 | 0.090038 | -3.0999 | 0.6357 | 6.2626 | 0 | -1 | -4.2 | 6.6879 | 0 | 0 | 40.5114 | 40.5114 | 40.5114 | 40.5114 | 47.1062 | 34.749 | 1.1136 | 0.00194 | 0 | 0 | 0 | 0 | 0 | 0 | 0 | 0 | 0 | 0 | 0 | 0 | 0 | 0 | 0 | 0 | 3.3006 | 0 | -577.5219 | 18.2896 | 0 | 66.9952 | 66.8946 | 42.9462 | 1351.452 | 42.2275 | 86.6516 | 3.721 | 0.3248 | -16.7923 | 13.166 | 3.19 | 76.892 | 1113.6 | 382.242 | -617.0842 | 3.0232 | 1.305 | -2.77 | 22.543 | 11.0661 | 2025-08-02 | 2025_08_02 Hr 15 | 97.5127 | 5.104e-05 | -1113.6 | -580.5318 | 623.9401 | 893.3963 | 81.792 | 11.2638 | 83.7396 | 127.9236 | 330.0387 | 165.9778 | 23.1276 | 188.5348 | 253.9004 | 21.08 | 7.2612 | 46.06 | 219.5424 | 0 | 133.8899 | 0
2025_08_02 Hr 16 | 17.8851 | 0.00576 | 0.16243 | 3.8529 | 3.8556 | 3.8556 | 3.8537 | 3.8541 | 3.8556 | 126.9169 | -14.8 | 0.196 | 2 | 0 | 94.2674 | 94.2674 | 253.9004 | 21.08 | 0.01353 | 0.06 | 0.08976 | 2.013 | 0 | 0 | 0 | 0 | 0 | 0 | 0.2511 | 46.06 | 7.2612 | 219.5424 | 0 | 0 | 0 | 0 | 31.1396 | 83.9876 | 0 | 1.0075 | -7.0392 | 0.6357 | 6.3338 | 0 | -1 | -4.2 | 6.6879 | 0 | 0 | 43.9449 | 43.9449 | 43.9449 | 43.9449 | 51.0987 | 36.7497 | 1.1136 | 0.00194 | 0 | 0 | 0 | 0 | 0 | 0 | 0 | 0 | 0 | 0 | 0 | 0 | 0 | 0 | 0 | 0 | 3.3006 | 0 | -602.0529 | 18.2896 | 0 | 66.9952 | 66.8946 | 41.3556 | 1381.861 | 43.1214 | 88.4859 | 3.721 | 0.3248 | -17.8851 | 13.166 | 3.19 | 76.892 | 1118.308 | 385.1871 | -642.708 | 3.0576 | 1.305 | -2.77 | 23.0202 | 11.3003 | 2025-08-02 | 2025_08_02 Hr 16 | 106.479 | 0.000437 | -1118.308 | -608.0846 | 657.7198 | 893.3963 | 80.2735 | 11.2638 | 83.7396 | 134.5072 | 353.7952 | 169.4175 | 23.1276 | 188.5348 | 253.9004 | 21.08 | 7.2612 | 46.06 | 219.5424 | 0 | 133.8899 | 0
2025_08_02 Hr 17 | 16.0377 | 0.00711 | 0.2005 | 3.8529 | 3.8556 | 3.8556 | 3.8537 | 3.8541 | 3.8556 | 132.9467 | -14.8 | 0.196 | 2 | 0 | 94.2674 | 94.2674 | 253.9004 | 19.3233 | 0.01353 | 0.06 | 0.08976 | 2.013 | 0 | 0 | 0 | 0 | 0 | 0 | 0.2511 | 45.9947 | 7.2612 | 219.5424 | 0 | 0 | 0 | 0 | 32.8933 | 87.8574 | 0 | 1.3616 | -15.9114 | 0.6357 | 6.4051 | 0 | -1 | -4.2 | 6.6879 | 0 | 0 | 47.3784 | 47.3784 | 47.3784 | 47.3784 | 55.0912 | 39.6981 | 1.1136 | 0.00194 | 0 | 0 | 0 | 0 | 0 | 0 | 0 | 0 | 0 | 0 | 0 | 0 | 0 | 0 | 0 | 0 | 3.3006 | 0 | -571.0674 | 18.2896 | 0 | 66.5066 | 66.406 | 45.9828 | 1408.585 | 44.0153 | 90.3202 | 3.721 | 0.3248 | -16.0377 | 13.166 | 3.19 | 76.892 | 1178.517 | 394.3563 | -609.8751 | 3.092 | 1.305 | -2.77 | 23.4974 | 11.5345 | 2025-08-02 | 2025_08_02 Hr 17 | 108.2388 | -0.000307 | -1178.517 | -585.6172 | 690.6449 | 890.597 | 87.8885 | 11.2638 | 83.7396 | 140.2363 | 377.5515 | 172.8571 | 23.1276 | 188.5348 | 253.9004 | 19.3233 | 7.2612 | 45.9947 | 219.5424 | 0 | 132.9125 | 0
2025_08_02 Hr 18 | 12.4392 | 0.00651 | 0.18358 | 3.8529 | 3.8556 | 3.8556 | 3.8537 | 3.8541 | 3.8556 | 133.9517 | -14.8 | 0.196 | 3 | 0 | 94.2674 | 94.2674 | 253.9004 | 21.08 | 0.01353 | 0.06 | 0.08976 | 2.013 | 0 | 0 | 0 | 0 | 0 | 0 | 0.2511 | 46.06 | 7.2612 | 219.5424 | 0 | 0 | 0 | 0 | 33.1855 | 87.989 | 0 | 0 | -23.3699 | 0.6357 | 6.417 | 0 | -1 | -4.2 | 6.6879 | 0 | 0 | 47.9507 | 47.9507 | 47.9507 | 47.9507 | 55.7566 | 44.6472 | 1.1136 | 0.00194 | 0 | 0 | 0 | 0 | 0 | 0 | 0 | 0 | 0 | 0 | 0 | 0 | 0 | 0 | 0 | 0 | 3.3006 | 0 | -556.807 | 18.2896 | 0 | 66.9952 | 66.8946 | 50.3208 | 1415.769 | 44.1643 | 90.6259 | 3.721 | 0.3248 | -12.4392 | 13.166 | 3.19 | 76.892 | 1202 | 401.6175 | -592.0162 | 3.0977 | 1.305 | -2.77 | 23.5769 | 11.5736 | 2025-08-02 | 2025_08_02 Hr 18 | 102.8489 | 6.6e-05 | -1202 | -580.1769 | 695.6191 | 893.3963 | 98.1581 | 11.2638 | 83.7396 | 140.6778 | 381.511 | 173.4304 | 23.1276 | 188.5348 | 253.9004 | 21.08 | 7.2612 | 46.06 | 219.5424 | 0 | 133.8899 | 0
2025_08_02 Hr 19 | 7.7809 | 0.00441 | 0.12436 | 3.8529 | 3.8556 | 3.8556 | 3.8537 | 3.8541 | 3.8556 | 126.0835 | -14.8 | 0.196 | 6 | 0 | 94.1518 | 94.1518 | 252.0713 | 17.5667 | 0.01353 | 0.06 | 0.08976 | 2.013 | 0 | 0 | 0 | 0 | 0 | 0 | 0.2511 | 45.6035 | 7.2612 | 218.0024 | 0 | 0 | 0 | 0 | 30.8972 | 83.3347 | 0 | 6.2995 | -25.4085 | 0.6357 | 6.324 | 0 | -1 | -4.2 | 6.6879 | 0 | 0 | 43.4703 | 43.4703 | 43.4703 | 43.4703 | 50.5469 | 43.6995 | 1.1136 | 0.00194 | 0 | 0 | 0 | 0 | 0 | 0 | 0 | 0 | 0 | 0 | 0 | 0 | 0 | 0 | 0 | 0 | 3.3006 | 0 | -504.6039 | 18.2896 | 0 | 65.0405 | 64.9399 | 48.7302 | 1366.15 | 42.9979 | 88.2324 | 3.721 | 0.3248 | -7.7809 | 13.166 | 3.19 | 76.892 | 1204.817 | 392.9305 | -535.1548 | 3.0528 | 1.305 | -2.77 | 22.9542 | 11.2679 | 2025-08-02 | 2025_08_02 Hr 19 | 94.5878 | -0.000317 | -1204.817 | -523.7129 | 653.051 | 881.9167 | 98.5585 | 11.2638 | 83.7396 | 133.5972 | 350.5118 | 168.942 | 23.1276 | 188.3036 | 252.0713 | 17.5667 | 7.2612 | 45.6035 | 218.0024 | 0 | 129.9804 | 0
2025_08_02 Hr 20 | 2.0696 | 0.002265 | 0.063873 | 3.8529 | 3.8556 | 3.8556 | 3.8537 | 3.8541 | 3.8556 | 112.8717 | -14.8 | 0.196 | 23 | 0 | 94.2674 | 94.2674 | 253.9004 | 21.08 | 0.01353 | 0.06 | 0.08976 | 2.013 | 0 | 0 | 0 | 0 | 0 | 0 | 0.2511 | 46.06 | 7.2612 | 219.5424 | 0 | 0 | 0 | 0 | 27.0549 | 72.9835 | 0 | 1.8809 | -4.662 | 0.6357 | 6.1678 | 0 | -1 | -4.2 | 6.6879 | 0 | 0 | 35.9473 | 35.9473 | 35.9473 | 35.9473 | 41.7992 | 34.749 | 1.1136 | 0.00194 | 0 | 0 | 0 | 0 | 0 | 0 | 0 | 0 | 0 | 0 | 0 | 0 | 0 | 0 | 0 | 0 | 3.3006 | 0 | -492.1216 | 18.2896 | 0 | 66.9952 | 66.8946 | 28.3416 | 1311.092 | 41.0393 | 84.2134 | 3.721 | 0.3248 | -2.0696 | 13.166 | 3.19 | 76.892 | 1158.692 | 367.3415 | -516.9612 | 2.9775 | 1.305 | -2.77 | 21.9087 | 10.7547 | 2025-08-02 | 2025_08_02 Hr 20 | 87.8984 | -0.000284 | -1158.692 | -494.9026 | 579.0378 | 893.3963 | 86.1567 | 11.2638 | 83.7396 | 119.1722 | 298.4601 | 161.4056 | 23.1276 | 188.5348 | 253.9004 | 21.08 | 7.2612 | 46.06 | 219.5424 | 0 | 133.8899 | 0
2025_08_02 Hr 21 | 0 | 0.00069 | 0.019458 | 3.8529 | 3.8556 | 3.8556 | 3.8537 | 3.8541 | 3.8556 | 98.4589 | -14.8 | 0.196 | 45 | 0 | 94.2674 | 94.2674 | 253.9004 | 21.08 | 0.01353 | 0.06 | 0.08976 | 2.013 | 0 | 0 | 0 | 0 | 0 | 0 | 0.2511 | 46.06 | 7.2612 | 219.5424 | 0 | 0 | 0 | 0 | 22.8632 | 61.6913 | 0 | 43.0375 | 0 | 0.6357 | 5.9975 | 0 | -1 | -4.2 | 6.6879 | 0 | 0 | 27.7403 | 27.7403 | 27.7403 | 27.7403 | 32.2562 | 35.802 | 1.1136 | 0.00194 | 0 | 0 | 0 | 0 | 0 | 0 | 0 | 0 | 0 | 0 | 0 | 0 | 0 | 0 | 0 | 0 | 3.3006 | 0 | -528.7574 | 18.2896 | 0 | 66.9952 | 66.8946 | 12.0018 | 1238.528 | 38.9027 | 79.829 | 3.721 | 0.3248 | 0 | 13.166 | 3.19 | 76.892 | 1093.8 | 363.7619 | -551.5274 | 2.8952 | 1.305 | -2.77 | 20.768 | 10.1947 | 2025-08-02 | 2025_08_02 Hr 21 | 80.1914 | 6.1e-05 | -1093.8 | -485.7199 | 498.2962 | 893.3963 | 92.8239 | 11.2638 | 83.7396 | 103.4358 | 241.6764 | 153.184 | 23.1276 | 188.5348 | 253.9004 | 21.08 | 7.2612 | 46.06 | 219.5424 | 0 | 133.8899 | 0
2025_08_02 Hr 22 | 0 | 0.000285 | 0.008037 | 3.8529 | 3.8556 | 3.8556 | 3.8537 | 3.8541 | 3.8556 | 91.5956 | -14.8 | 0.196 | 79 | 0 | 94.2674 | 94.2674 | 253.9004 | 21.08 | 0.01353 | 0.06 | 0.08976 | 2.013 | 0 | 0 | 0 | 0 | 0 | 0 | 0.2511 | 46.06 | 7.2612 | 219.5424 | 0 | 0 | 0 | 0 | 20.8672 | 56.3141 | 0 | 60.9761 | 0 | 0.6357 | 5.9164 | 0 | -1 | -4.2 | 6.6879 | 0 | 0 | 23.8323 | 23.8323 | 23.8323 | 23.8323 | 27.7119 | 48.6486 | 1.1136 | 0.00194 | 0 | 0 | 0 | 0 | 0 | 0 | 0 | 0 | 0 | 0 | 0 | 0 | 0 | 0 | 0 | 0 | 3.3006 | 0 | -638.1312 | 18.2896 | 0 | 66.9952 | 66.8946 | 16.0506 | 1203.983 | 37.8852 | 77.7411 | 3.721 | 0.3248 | 0 | 13.166 | 3.19 | 76.892 | 1014.8 | 410.7419 | -660.9012 | 2.8561 | 1.305 | -2.77 | 20.2249 | 9.9281 | 2025-08-02 | 2025_08_02 Hr 22 | 75.3455 | 1.7e-05 | -1014.8 | -577.1551 | 459.8478 | 893.3963 | 143.7075 | 11.2638 | 83.7396 | 95.9423 | 214.6366 | 149.269 | 23.1276 | 188.5348 | 253.9004 | 21.08 | 7.2612 | 46.06 | 219.5424 | 0 | 133.8899 | 0
2025_08_02 Hr 23 | 0 | 0 | 0 | 3.8529 | 3.8556 | 3.8556 | 3.8537 | 3.8541 | 3.8556 | 73.0158 | 0 | 0.196 | 88 | 0 | 94.2674 | 94.2674 | 264.6764 | 17.93 | 0.01353 | 0.06 | 0.08976 | 2.013 | 0 | 0 | 0 | 0 | 0 | 0 | 0.2511 | 46.06 | 7.2612 | 228.1622 | 0 | 0 | 0 | 0 | 15.4636 | 41.7571 | 0 | 59.3807 | 0 | 0.6357 | 5.6968 | 0 | -1 | -4.2 | 6.6879 | 0 | 0 | 13.2525 | 13.2525 | 13.2525 | 13.2525 | 15.4099 | 39.6981 | 1.1136 | 0.00194 | 0 | 0 | 0 | 0 | 0 | 0 | 0 | 0 | 0 | 0 | 0 | 0 | 0 | 0 | 0 | 0 | 3.3006 | 0 | -664.5939 | 18.2896 | 0 | 69.9561 | 69.851 | 26.6064 | 1132.651 | 35.1309 | 72.0891 | 3.721 | 0.3248 | 0 | 13.166 | 3.19 | 76.892 | 930.2167 | 410.7483 | -672.5639 | 2.7501 | 1.305 | -2.77 | 18.7545 | 9.2063 | 2025-08-02 | 2025_08_02 Hr 23 | 66.5129 | 2.2e-05 | -930.2167 | -605.2132 | 370.5626 | 915.5594 | 154.3045 | 11.2638 | 83.7396 | 75.6562 | 141.436 | 153.4704 | 23.1276 | 188.5348 | 264.6764 | 17.93 | 7.2612 | 46.06 | 228.1622 | 0 | 139.8071 | 0
2025_08_02 Hr 24 | 0 | 0 | 0 | 3.8529 | 3.8556 | 3.8556 | 3.8537 | 3.8541 | 3.8556 | 52.1074 | 0 | 0.196 | 81 | 0 | 94.2674 | 94.2674 | 264.9615 | 17.93 | 0.01353 | 0.06 | 0.08976 | 2.013 | 0 | 0 | 0 | 0 | 0 | 0 | 0.2511 | 45.4072 | 7.2612 | 228.3633 | 0 | 0 | 0 | 0 | 9.3829 | 25.3757 | 0 | 28.9314 | 0 | 0.6357 | 5.4497 | 1.125 | -1 | -4.2 | 6.6879 | 0 | 0 | 1.9851 | 1.9851 | 1.9851 | 1.9851 | 2.3083 | 30.7476 | 1.1136 | 0.00194 | 0 | 0 | 0 | 0 | 0 | 0 | 0 | 0 | 0 | 0 | 0 | 0 | 0 | 0 | 0 | 0 | 3.3006 | 0 | -597.8775 | 18.2896 | 0 | 69.9561 | 69.851 | 38.6082 | 1030.577 | 32.0313 | 65.7288 | 3.721 | 0.3248 | 0 | 13.166 | 3.19 | 76.892 | 848.5333 | 394.8727 | -605.8475 | 2.6308 | 1.305 | -2.77 | 17.0998 | 8.394 | 2025-08-02 | 2025_08_02 Hr 24 | 55.9914 | 4.6e-05 | -848.5333 | -568.9461 | 256.7274 | 915.3928 | 150.3558 | 11.2638 | 83.7396 | 52.8277 | 62.3562 | 141.5435 | 23.1276 | 188.5348 | 264.9615 | 17.93 | 7.2612 | 45.4072 | 228.3633 | 0 | 139.8071 | 0
2025_08_03 Hr 01 | 0 | 0 | 0 | 3.8529 | 3.8556 | 3.8556 | 3.8537 | 3.8541 | 3.8556 | 38.2889 | 0 | 0.196 | 86 | 0 | 94.2674 | 94.2674 | 264.9615 | 0 | 0.01353 | 0.06 | 0.08976 | 2.013 | 0 | 0 | 0 | 0 | 0 | 0 | 0.2511 | 45.9947 | 7.2612 | 228.3633 | 0 | 0 | 0 | 0 | 5.3389 | 14.0735 | 0 | 47.3013 | 0 | 0.6357 | 4.9449 | 2.7 | -1 | -4.2 | 6.4272 | 0 | 0 | 0 | 0 | 0 | 0 | 0 | 36.7497 | 1.1136 | 0.00194 | 0 | 0 | 0 | 0 | 0 | 0 | 0 | 0 | 0 | 0 | 0 | 0 | 0 | 0 | 0 | 0 | 3.0007 | 0 | -621.0888 | 17.8124 | 0 | 69.9561 | 69.851 | 37.0176 | 972.4744 | 29.8879 | 61.2536 | 3.721 | 0.3248 | 0 | 13.166 | 3.19 | 76.892 | 786.1 | 395.3831 | -629.0588 | 2.35 | 1.305 | -2.77 | 15.8721 | 7.8164 | 2025-08-03 | 2025_08_03 Hr 01 | 56.5994 | 1.5e-05 | -786.1 | -573.7875 | 207.0665 | 898.0503 | 159.7673 | 11.2638 | 83.7396 | 36.1351 | 38.2889 | 132.6424 | 23.1276 | 188.5348 | 264.9615 | 0 | 7.2612 | 45.9947 | 228.3633 | 0 | 139.8071 | 0
2025_08_03 Hr 02 | 0 | 0 | 0 | 3.8529 | 3.8556 | 3.8556 | 3.8537 | 3.8541 | 3.8556 | 36.6934 | 0 | 0.196 | 77 | 0 | 94.2674 | 94.2674 | 264.9615 | 0 | 0.01353 | 0.06 | 0.08976 | 2.013 | 0 | 0 | 0 | 0 | 0 | 0 | 0.2511 | 46.06 | 7.2612 | 228.3633 | 0 | 0 | 0 | 0 | 2.5176 | 6.6365 | 0 | 52.6448 | 0 | 0.6357 | 4.8258 | 2.7 | -1 | -4.2 | 6.4272 | 0 | 0 | 0 | 0 | 0 | 0 | 0 | 38.7504 | 1.1136 | 0.00194 | 0 | 0 | 0 | 0 | 0 | 0 | 0 | 0 | 0 | 0 | 0 | 0 | 0 | 0 | 0 | 0 | 3.0007 | 0 | -628.7974 | 17.8124 | 0 | 69.9561 | 69.851 | 40.9218 | 960.5102 | 28.3043 | 58.0082 | 3.721 | 0.3248 | 0 | 13.166 | 3.19 | 76.892 | 762.5917 | 386.204 | -636.7674 | 2.2934 | 1.305 | -2.77 | 15.0312 | 7.4023 | 2025-08-03 | 2025_08_03 Hr 02 | 57.9829 | -2.9e-05 | -762.5917 | -576.1526 | 188.953 | 898.1156 | 156.6722 | 11.2638 | 83.7396 | 25.7012 | 36.6934 | 126.5584 | 23.1276 | 188.5348 | 264.9615 | 0 | 7.2612 | 46.06 | 228.3633 | 0 | 139.8071 | 0
2025_08_03 Hr 03 | 0 | 0 | 0 | 3.8529 | 3.8556 | 3.8556 | 3.8537 | 3.8541 | 3.8556 | 36.6934 | 0 | 0.196 | 60 | 0 | 94.2674 | 94.2674 | 264.9615 | 0 | 0.01353 | 0.06 | 0.08976 | 2.013 | 0 | 0 | 0 | 0 | 0 | 0 | 0.2511 | 45.8646 | 7.2612 | 228.3633 | 0 | 0 | 0 | 0 | 1.943 | 5.1219 | 0 | 23.6217 | 0 | 0.6357 | 4.8015 | 2.7 | -1 | -4.2 | 6.4272 | 0 | 0 | 0 | 0 | 0 | 0 | 0 | 38.7504 | 1.1136 | 0.00194 | 0 | 0 | 0 | 0 | 0 | 0 | 0 | 0 | 0 | 0 | 0 | 0 | 0 | 0 | 0 | 0 | 3.0007 | 0 | -615.1514 | 17.8124 | 0 | 69.9561 | 69.851 | 43.9584 | 958.1898 | 27.9818 | 57.3472 | 3.721 | 0.3248 | 0 | 13.166 | 3.19 | 76.892 | 729.6917 | 371.0016 | -623.1214 | 2.2819 | 1.305 | -2.77 | 14.8599 | 7.318 | 2025-08-03 | 2025_08_03 Hr 03 | 54.978 | -2.3e-05 | -729.6917 | -591.5297 | 185.589 | 897.9202 | 142.7088 | 11.2638 | 83.7396 | 23.5762 | 36.6934 | 125.3194 | 23.1276 | 188.5348 | 264.9615 | 0 | 7.2612 | 45.8646 | 228.3633 | 0 | 139.8071 | 0
2025_08_03 Hr 04 | 0 | 0 | 0 | 3.8529 | 3.8556 | 3.8556 | 3.8537 | 3.8541 | 3.8556 | 36.6934 | 0 | 0.196 | 21 | 0 | 94.2674 | 94.2674 | 264.9615 | 0 | 0.01353 | 0.06 | 0.08976 | 2.013 | 0 | 0 | 0 | 0 | 0 | 0 | 0.2511 | 45.6688 | 7.2612 | 228.3633 | 0 | 0 | 0 | 0 | 0.61957 | 1.6332 | 0 | 31.6125 | 0 | 0.6357 | 4.7457 | 2.7 | -1 | -4.2 | 6.4272 | 0 | 0 | 0 | 0 | 0 | 0 | 0 | 34.749 | 1.1136 | 0.00194 | 0 | 0 | 0 | 0 | 0 | 0 | 0 | 0 | 0 | 0 | 0 | 0 | 0 | 0 | 0 | 0 | 3.0007 | 0 | -580.5364 | 17.8124 | 0 | 69.9561 | 69.851 | 37.3068 | 953.0994 | 27.239 | 55.8248 | 3.721 | 0.3248 | 0 | 13.166 | 3.19 | 76.892 | 714.7 | 318.4945 | -588.5064 | 2.2553 | 1.305 | -2.77 | 14.4654 | 7.1237 | 2025-08-03 | 2025_08_03 Hr 04 | 54.978 | 1.7e-05 | -714.7 | -548.9239 | 177.8403 | 897.7243 | 93.0558 | 11.2638 | 83.7396 | 18.6816 | 36.6934 | 122.4653 | 23.1276 | 188.5348 | 264.9615 | 0 | 7.2612 | 45.6688 | 228.3633 | 0 | 139.8071 | 0
2025_08_03 Hr 05 | 0 | 0 | 0 | 3.8529 | 3.8556 | 3.8556 | 3.8537 | 3.8541 | 3.8556 | 36.6934 | 0 | 0.196 | 17 | 0 | 94.2674 | 94.2674 | 264.9615 | 0 | 0.01353 | 0.06 | 0.08976 | 2.013 | 0 | 0 | 0 | 0 | 0 | 0 | 0.2511 | 44.0368 | 7.2612 | 228.3633 | 0 | 0 | 0 | 0 | 1.0198 | 2.6883 | 0 | 30.5165 | 0 | 0.6357 | 4.7626 | 2.7 | -1 | -4.2 | 6.4272 | 0 | 0 | 0 | 0 | 0 | 0 | 0 | 34.749 | 1.1136 | 0.00194 | 0 | 0 | 0 | 0 | 0 | 0 | 0 | 0 | 0 | 0 | 0 | 0 | 0 | 0 | 0 | 0 | 3.0007 | 0 | -581.3656 | 17.8124 | 0 | 69.9561 | 69.851 | 39.6204 | 952.9478 | 27.4636 | 56.2852 | 3.721 | 0.3248 | 0 | 13.166 | 3.19 | 76.892 | 711.8 | 317.6713 | -589.3356 | 2.2634 | 1.305 | -2.77 | 14.5847 | 7.1824 | 2025-08-03 | 2025_08_03 Hr 05 | 53.9822 | 5e-06 | -711.8 | -550.8491 | 180.1838 | 896.0924 | 91.3694 | 11.2638 | 83.7396 | 20.162 | 36.6934 | 123.3285 | 23.1276 | 188.5348 | 264.9615 | 0 | 7.2612 | 44.0368 | 228.3633 | 0 | 139.8071 | 0
2025_08_03 Hr 06 | 0 | 0 | 0 | 3.8529 | 3.8556 | 3.8556 | 3.8537 | 3.8541 | 3.8556 | 36.6934 | 0 | 0.196 | 10 | 0 | 94.2674 | 94.2674 | 264.9615 | 0 | 0.01353 | 0.06 | 0.08976 | 2.013 | 0 | 0 | 0 | 0 | 0 | 0 | 0.2511 | 44.2335 | 7.2612 | 228.3633 | 0 | 0 | 0 | 0 | 1.7687 | 4.6624 | 0 | 35.7071 | 0 | 0.6357 | 4.7942 | 2.7 | -1 | -4.2 | 6.4272 | 0 | 0 | 0 | 0 | 0 | 0 | 0 | 30.7476 | 1.1136 | 0.00194 | 0 | 0 | 0 | 0 | 0 | 0 | 0 | 0 | 0 | 0 | 0 | 0 | 0 | 0 | 0 | 0 | 3.0007 | 0 | -571.5322 | 17.8124 | 0 | 69.9561 | 69.851 | 38.6082 | 955.9141 | 27.884 | 57.1467 | 3.721 | 0.3248 | 0 | 13.166 | 3.19 | 76.892 | 719.3917 | 307.2727 | -579.5022 | 2.2784 | 1.305 | -2.77 | 14.808 | 7.2924 | 2025-08-03 | 2025_08_03 Hr 06 | 54.8282 | -1.7e-05 | -719.3917 | -535.8251 | 184.5684 | 896.2891 | 79.3558 | 11.2638 | 83.7396 | 22.9316 | 36.6934 | 124.9435 | 23.1276 | 188.5348 | 264.9615 | 0 | 7.2612 | 44.2335 | 228.3633 | 0 | 139.8071 | 0
2025_08_03 Hr 07 | 4.1409 | 6e-05 | 0.001692 | 3.8529 | 3.8556 | 3.8556 | 3.8537 | 3.8541 | 3.8556 | 36.6934 | 0 | 0.196 | 10 | 0 | 94.2674 | 94.2674 | 253.9004 | 0 | 0.01353 | 0.06 | 0.08976 | 2.013 | 0 | 0 | 0 | 0 | 0 | 0 | 0.2511 | 31.0482 | 7.2612 | 219.5424 | 0 | 0 | 0 | 0 | 2.5628 | 6.7557 | 0 | 92.8453 | 0 | 0.6357 | 4.8277 | 2.7 | -1 | -4.2 | 6.4272 | 0 | 0 | 0 | 0 | 0 | 0 | 0 | 24.8508 | 1.1136 | 0.00194 | 0 | 0 | 0 | 0 | 0 | 0 | 0 | 0 | 0 | 0 | 0 | 0 | 0 | 0 | 0 | 0 | 3.0007 | 0 | -571.4922 | 17.8124 | 0 | 66.9952 | 66.8946 | 32.9688 | 919.8679 | 28.3297 | 58.0602 | 3.721 | 0.3248 | -4.1409 | 13.166 | 3.19 | 76.892 | 730.7 | 301.5898 | -583.6031 | 2.2943 | 1.305 | -2.77 | 15.0447 | 7.4089 | 2025-08-03 | 2025_08_03 Hr 07 | 50.3313 | 4.9e-05 | -730.7 | -478.6469 | 189.2176 | 857.3045 | 67.8214 | 11.2638 | 83.7396 | 25.8684 | 36.6934 | 126.6559 | 23.1276 | 188.5348 | 253.9004 | 0 | 7.2612 | 31.0482 | 219.5424 | 0 | 133.8899 | 0
2025_08_03 Hr 08 | 15.721 | 0.00036 | 0.010152 | 3.8529 | 3.8556 | 3.8556 | 3.8537 | 3.8541 | 3.8556 | 38.4682 | 0 | 0.196 | 1 | 0 | 94.2674 | 94.2674 | 253.9004 | 0 | 0.01353 | 0.06 | 0.08976 | 2.013 | 0 | 0 | 0 | 0 | 0 | 0 | 0.2511 | 22.9546 | 7.2612 | 219.5424 | 0 | 0 | 0 | 0 | 5.2937 | 13.9543 | 0 | 103.3994 | 0 | 0.6357 | 4.943 | 2.7 | -1 | -4.2 | 6.4272 | 0 | 0 | 0 | 0 | 0 | 0 | 0 | 23.7978 | 1.1136 | 0.00194 | 0 | 0 | 0 | 0 | 0 | 0 | 0 | 0 | 0 | 0 | 0 | 0 | 0 | 0 | 0 | 0 | 3.0007 | 0 | -532.2734 | 17.8124 | 0 | 66.9952 | 66.8946 | 34.2702 | 923.6572 | 29.8625 | 61.2016 | 3.721 | 0.3248 | -15.721 | 13.166 | 3.19 | 76.892 | 781.4 | 310.3077 | -555.9644 | 2.3491 | 1.305 | -2.77 | 15.8587 | 7.8098 | 2025-08-03 | 2025_08_03 Hr 08 | 54.7637 | 1.8e-05 | -781.4 | -428.874 | 206.9812 | 849.2109 | 59.0785 | 11.2638 | 83.7396 | 35.968 | 38.4682 | 132.545 | 23.1276 | 188.5348 | 253.9004 | 0 | 7.2612 | 22.9546 | 219.5424 | 0 | 133.8899 | 0
2025_08_03 Hr 09 | 18.3644 | 0.002055 | 0.057951 | 3.8529 | 3.8556 | 3.8556 | 3.8537 | 3.8541 | 3.8556 | 50.9526 | 0 | 0.196 | 4 | 0 | 94.2674 | 94.2674 | 253.9004 | 21.08 | 0.01353 | 0.06 | 0.08976 | 2.013 | 0 | 0 | 0 | 0 | 0 | 0 | 0.2511 | 32.3554 | 7.2612 | 219.5424 | 0 | 0 | 0 | 0 | 8.9994 | 23.7227 | 0 | 96.678 | 0 | 0.6357 | 5.0994 | 1.35 | -1 | -4.2 | 6.4272 | 0 | 0 | 1.0039 | 1.0039 | 1.0039 | 1.0039 | 1.1673 | 23.7978 | 1.1136 | 0.00194 | 0 | 0 | 0 | 0 | 0 | 0 | 0 | 0 | 0 | 0 | 0 | 0 | 0 | 0 | 0 | 0 | 3.0007 | 0 | -534.767 | 17.8124 | 0 | 66.5066 | 66.406 | 27.6186 | 984.5808 | 31.9425 | 65.4644 | 3.721 | 0.3248 | -18.3644 | 13.166 | 3.19 | 76.892 | 837.45 | 317.2925 | -561.1014 | 2.4235 | 1.305 | -2.77 | 16.9632 | 8.3538 | 2025-08-03 | 2025_08_03 Hr 09 | 54.0411 | 6.9e-05 | -837.45 | -438.089 | 246.3448 | 878.7144 | 55.4764 | 11.2638 | 83.7396 | 49.6729 | 56.1356 | 140.5363 | 23.1276 | 188.5348 | 253.9004 | 21.08 | 7.2612 | 32.3554 | 219.5424 | 0 | 132.9125 | 0
2025_08_03 Hr 10 | 17.6447 | 0.0054 | 0.15228 | 3.8529 | 3.8556 | 3.8556 | 3.8537 | 3.8541 | 3.8556 | 63.8506 | 0 | 0.196 | 5 | 0 | 94.1518 | 94.1518 | 252.0713 | 19.3233 | 0.01353 | 0.06 | 0.08976 | 2.013 | 0 | 0 | 0 | 0 | 0 | 0 | 0.2511 | 41.7537 | 7.2612 | 219.0291 | 0 | 0 | 0 | 0 | 12.3953 | 32.6743 | 0 | 67.7139 | 0 | 0.6357 | 5.2428 | 0 | -1 | -4.2 | 6.4272 | 0 | 0 | 7.3926 | 7.3926 | 7.3926 | 7.3926 | 8.5961 | 28.8522 | 1.1136 | 0.00194 | 0 | 0 | 0 | 0 | 0 | 0 | 0 | 0 | 0 | 0 | 0 | 0 | 0 | 0 | 0 | 0 | 3.0007 | 0 | -515.9645 | 17.8124 | 0 | 64.0631 | 63.9626 | 28.3416 | 1043.297 | 33.8485 | 69.3707 | 3.721 | 0.3248 | -17.6447 | 13.166 | 3.19 | 76.892 | 900.1083 | 330.6766 | -541.5792 | 2.4916 | 1.305 | -2.77 | 17.9755 | 8.8522 | 2025-08-03 | 2025_08_03 Hr 10 | 76.5168 | 2.3e-05 | -900.1083 | -448.2506 | 312.1084 | 878.8956 | 62.3515 | 11.2638 | 83.7396 | 62.2318 | 102.0173 | 147.8593 | 23.1276 | 188.3036 | 252.0713 | 19.3233 | 7.2612 | 41.7537 | 219.0291 | 0 | 128.0257 | 0
2025_08_03 Hr 11 | 18.764 | 0.008115 | 0.22884 | 3.8529 | 3.8556 | 3.8556 | 3.8537 | 3.8541 | 3.8556 | 78.5876 | 0 | 0.196 | 7 | 0 | 94.2674 | 94.2674 | 253.9004 | 21.08 | 0.01353 | 0.06 | 0.08976 | 2.013 | 0 | 0 | 0 | 0 | 0 | 0 | 0.2511 | 16.1121 | 7.2612 | 219.5424 | 0 | 0 | 0 | 0 | 16.2753 | 42.9022 | 0 | 82.9609 | 0 | 0.6357 | 5.4066 | 0 | -1 | -4.2 | 6.4272 | 0 | 0 | 15.8166 | 15.8166 | 15.8166 | 15.8166 | 18.3914 | 28.8522 | 1.1136 | 0.00194 | 0 | 0 | 0 | 0 | 0 | 0 | 0 | 0 | 0 | 0 | 0 | 0 | 0 | 0 | 0 | 0 | 3.0007 | 0 | -540.2408 | 17.8124 | 0 | 65.5296 | 65.4286 | 26.3172 | 1097.572 | 36.0263 | 73.834 | 3.721 | 0.3248 | -18.764 | 13.166 | 3.19 | 76.892 | 953.7 | 340.1415 | -566.9749 | 2.5695 | 1.305 | -2.77 | 19.132 | 9.4218 | 2025-08-03 | 2025_08_03 Hr 11 | 50.6397 | 4.8e-05 | -953.7 | -457.2799 | 393.0534 | 860.5168 | 62.4064 | 11.2638 | 83.7396 | 76.5814 | 160.2455 | 156.2266 | 23.1276 | 188.5348 | 253.9004 | 21.08 | 7.2612 | 16.1121 | 219.5424 | 0 | 130.9582 | 0
2025_08_03 Hr 12 | 17.7226 | 0.00972 | 0.2741 | 3.8529 | 3.8556 | 3.8556 | 3.8537 | 3.8541 | 3.8556 | 89.3033 | 0 | 0.196 | 9 | 0 | 94.2674 | 94.2674 | 253.9004 | 21.08 | 0.01353 | 0.06 | 0.08976 | 2.013 | 0 | 0 | 0 | 0 | 0 | 0 | 0.2511 | 16.8291 | 7.2612 | 219.5424 | 0 | 0 | 0 | 0 | 19.0966 | 50.3391 | 0 | 89.8242 | 0 | 0.6357 | 5.5257 | 0 | -1 | -4.2 | 6.4272 | 0 | 0 | 21.9418 | 21.9418 | 21.9418 | 21.9418 | 25.5138 | 28.8522 | 1.1136 | 0.00194 | 0 | 0 | 0 | 0 | 0 | 0 | 0 | 0 | 0 | 0 | 0 | 0 | 0 | 0 | 0 | 0 | 3.0007 | 0 | -559.7258 | 17.8124 | 0 | 66.5066 | 66.406 | 23.2806 | 1153.062 | 37.6099 | 77.0794 | 3.721 | 0.3248 | -17.7226 | 13.166 | 3.19 | 76.892 | 1001.617 | 344.1491 | -585.4184 | 2.6261 | 1.305 | -2.77 | 19.973 | 9.8359 | 2025-08-03 | 2025_08_03 Hr 12 | 51.1155 | -0.00029 | -1001.617 | -469.9016 | 451.9102 | 863.1881 | 61.4166 | 11.2638 | 83.7396 | 87.0153 | 202.5844 | 162.3105 | 23.1276 | 188.5348 | 253.9004 | 21.08 | 7.2612 | 16.8291 | 219.5424 | 0 | 132.9125 | 0
2025_08_03 Hr 13 | 18.0128 | 0.010455 | 0.29483 | 3.8529 | 3.8556 | 3.8556 | 3.8537 | 3.8541 | 3.8556 | 98.6702 | 0 | 0.196 | 9 | 0 | 94.2674 | 94.2674 | 253.9004 | 21.08 | 0.01353 | 0.06 | 0.08976 | 2.013 | 0 | 0 | 0 | 0 | 0 | 0 | 0.2511 | 22.9542 | 7.2612 | 219.5424 | 0 | 0 | 0 | 0 | 21.5627 | 56.84 | 0 | 85.863 | 0 | 0.6357 | 5.6298 | 0 | -1 | -4.2 | 6.4272 | 0 | 0 | 27.2962 | 27.2962 | 27.2962 | 27.2962 | 31.7397 | 26.8515 | 1.1136 | 0.00194 | 0 | 0 | 0 | 0 | 0 | 0 | 0 | 0 | 0 | 0 | 0 | 0 | 0 | 0 | 0 | 0 | 3.0007 | 0 | -571.1544 | 17.8124 | 0 | 64.0631 | 63.9626 | 29.3538 | 1200.452 | 38.9941 | 79.9163 | 3.721 | 0.3248 | -18.0128 | 13.166 | 3.19 | 76.892 | 1043.008 | 353.8308 | -597.1372 | 2.6755 | 1.305 | -2.77 | 20.7081 | 10.1979 | 2025-08-03 | 2025_08_03 Hr 13 | 51.7819 | 0.000379 | -1043.008 | -485.2914 | 503.3594 | 864.4263 | 65.5106 | 11.2638 | 83.7396 | 96.136 | 239.5947 | 167.6288 | 23.1276 | 188.5348 | 253.9004 | 21.08 | 7.2612 | 22.9542 | 219.5424 | 0 | 128.0257 | 0
2025_08_03 Hr 14 | 17.0261 | 0.011595 | 0.32698 | 3.8529 | 3.8556 | 3.8556 | 3.8537 | 3.8541 | 3.8556 | 105.8794 | 0 | 0.196 | 9 | 0 | 94.2674 | 94.2674 | 253.9004 | 21.08 | 0.01353 | 0.06 | 0.08976 | 2.013 | 0 | 0 | 0 | 0 | 0 | 0 | 0.2511 | 32.3546 | 7.2612 | 219.5424 | 0 | 0 | 0 | 0 | 23.4608 | 61.8433 | 0 | 51.6735 | 0 | 0.6357 | 5.71 | 0 | -1 | -4.2 | 6.4272 | 0 | 0 | 31.417 | 31.417 | 31.417 | 31.417 | 36.5314 | 24.8508 | 1.1136 | 0.00194 | 0 | 0 | 0 | 0 | 0 | 0 | 0 | 0 | 0 | 0 | 0 | 0 | 0 | 0 | 0 | 0 | 3.0007 | 0 | -552.4155 | 17.8124 | 0 | 65.5292 | 65.4286 | 41.934 | 1248.32 | 40.0594 | 82.0997 | 3.721 | 0.3248 | -17.0261 | 13.166 | 3.19 | 76.892 | 1090.1 | 367.5179 | -577.4116 | 2.7136 | 1.305 | -2.77 | 21.2738 | 10.4766 | 2025-08-03 | 2025_08_03 Hr 14 | 52.1432 | 0.00011 | -1090.1 | -500.7421 | 542.9565 | 876.7588 | 76.1234 | 11.2638 | 83.7396 | 103.1555 | 268.079 | 171.7219 | 23.1276 | 188.5348 | 253.9004 | 21.08 | 7.2612 | 32.3546 | 219.5424 | 0 | 130.9578 | 0
2025_08_03 Hr 15 | 16.7923 | 0.01134 | 0.31979 | 3.8529 | 3.8556 | 3.8556 | 3.8537 | 3.8541 | 3.8556 | 118.434 | 0 | 0.196 | 7 | 0 | 94.2674 | 94.2674 | 253.9004 | 21.08 | 0.01353 | 0.06 | 0.08976 | 2.013 | 0 | 0 | 0 | 0 | 0 | 0 | 0.2511 | 41.7563 | 7.2612 | 219.5424 | 0 | 0 | 0 | 0 | 26.7662 | 70.5566 | 0 | 20.2123 | -1.6515 | 0.6357 | 5.8495 | 0 | -1 | -4.2 | 6.4272 | 0 | 0 | 38.5935 | 38.5935 | 38.5935 | 38.5935 | 44.8762 | 23.7978 | 1.1136 | 0.00194 | 0 | 0 | 0 | 0 | 0 | 0 | 0 | 0 | 0 | 0 | 0 | 0 | 0 | 0 | 0 | 0 | 3.0007 | 0 | -528.9426 | 17.8124 | 0 | 66.9952 | 66.8946 | 41.934 | 1322.477 | 41.9147 | 85.902 | 3.721 | 0.3248 | -16.7923 | 13.166 | 3.19 | 76.892 | 1158.692 | 371.3589 | -553.7049 | 2.7799 | 1.305 | -2.77 | 22.2591 | 10.9618 | 2025-08-03 | 2025_08_03 Hr 15 | 64.762 | -0.000311 | -1158.692 | -510.3818 | 611.9145 | 889.0926 | 73.0629 | 11.2638 | 83.7396 | 115.3802 | 317.6843 | 178.8501 | 23.1276 | 188.5348 | 253.9004 | 21.08 | 7.2612 | 41.7563 | 219.5424 | 0 | 133.8899 | 0
2025_08_03 Hr 16 | 18.1704 | 0.010155 | 0.28637 | 3.8529 | 3.8556 | 3.8556 | 3.8537 | 3.8541 | 3.8556 | 129.3213 | 0 | 0.196 | 10 | 0 | 94.2674 | 94.2674 | 253.9004 | 21.08 | 0.01353 | 0.06 | 0.08976 | 2.013 | 0 | 0 | 0 | 0 | 0 | 0 | 0.2511 | 46.06 | 7.2612 | 219.5424 | 0 | 0 | 0 | 0 | 29.6327 | 78.1127 | 0 | 3.9636 | -8.5528 | 0.6357 | 5.9705 | 0 | -1 | -4.2 | 6.4272 | 0 | 0 | 44.8169 | 44.8169 | 44.8169 | 44.8169 | 52.1127 | 22.8501 | 1.1136 | 0.00194 | 0 | 0 | 0 | 0 | 0 | 0 | 0 | 0 | 0 | 0 | 0 | 0 | 0 | 0 | 0 | 0 | 3.0007 | 0 | -506.5475 | 17.8124 | 0 | 66.9952 | 66.8946 | 42.3678 | 1380.365 | 43.5237 | 89.1994 | 3.721 | 0.3248 | -18.1704 | 13.166 | 3.19 | 76.892 | 1224.492 | 381.4034 | -532.6879 | 2.8374 | 1.305 | -2.77 | 23.1135 | 11.3825 | 2025-08-03 | 2025_08_03 Hr 16 | 63.5812 | -0.000261 | -1224.492 | -511.1367 | 671.7142 | 893.3963 | 75.5144 | 11.2638 | 83.7396 | 125.9812 | 360.7015 | 185.0315 | 23.1276 | 188.5348 | 253.9004 | 21.08 | 7.2612 | 46.06 | 219.5424 | 0 | 133.8899 | 0
2025_08_03 Hr 17 | 17.8901 | 0.008445 | 0.23815 | 3.8529 | 3.8556 | 3.8556 | 3.8537 | 3.8541 | 3.8556 | 132.6561 | 0 | 0.196 | 9 | 0 | 94.2674 | 94.2674 | 253.2907 | 19.3233 | 0.01353 | 0.06 | 0.08976 | 2.013 | 0 | 0 | 0 | 0 | 0 | 0 | 0.2511 | 45.6688 | 7.2612 | 219.0291 | 0 | 0 | 0 | 0 | 30.5107 | 80.4271 | 0 | 3.766 | -4.121 | 0.6357 | 6.0076 | 0 | -1 | -4.2 | 6.4272 | 0 | 0 | 46.7231 | 46.7231 | 46.7231 | 46.7231 | 54.3292 | 23.7978 | 1.1136 | 0.00194 | 0 | 0 | 0 | 0 | 0 | 0 | 0 | 0 | 0 | 0 | 0 | 0 | 0 | 0 | 0 | 0 | 3.0007 | 0 | -470.454 | 17.8124 | 0 | 66.5066 | 66.406 | 42.657 | 1392.492 | 44.0165 | 90.2094 | 3.721 | 0.3248 | -17.8901 | 13.166 | 3.19 | 76.892 | 1279.075 | 383.2517 | -496.3141 | 2.8551 | 1.305 | -2.77 | 23.3752 | 11.5114 | 2025-08-03 | 2025_08_03 Hr 17 | 84.4048 | 3.2e-05 | -1279.075 | -470.809 | 690.0311 | 889.1481 | 75.7014 | 11.2638 | 83.7396 | 129.2283 | 373.8779 | 186.9249 | 23.1276 | 188.5348 | 253.2907 | 19.3233 | 7.2612 | 45.6688 | 219.0291 | 0 | 132.9125 | 0
2025_08_03 Hr 18 | 16.8719 | 0.007635 | 0.21531 | 3.8529 | 3.8556 | 3.8556 | 3.8537 | 3.8541 | 3.8556 | 139.522 | 0 | 0.196 | 10 | 0 | 94.2674 | 94.2674 | 253.9004 | 21.08 | 0.01353 | 0.06 | 0.08976 | 2.013 | 0 | 0 | 0 | 0 | 0 | 0 | 0.2511 | 46.06 | 7.2612 | 219.5424 | 0 | 0 | 0 | 0 | 32.3184 | 85.1922 | 0 | 0 | -19.3605 | 0.6357 | 6.0839 | 0 | -1 | -4.2 | 6.4272 | 0 | 0 | 50.6478 | 50.6478 | 50.6478 | 50.6478 | 58.8928 | 22.8501 | 1.1136 | 0.00194 | 0 | 0 | 0 | 0 | 0 | 0 | 0 | 0 | 0 | 0 | 0 | 0 | 0 | 0 | 0 | 0 | 3.0007 | 0 | -465.8704 | 17.8124 | 0 | 66.9952 | 66.8946 | 48.0072 | 1430.531 | 45.0311 | 92.2888 | 3.721 | 0.3248 | -16.8719 | 13.166 | 3.19 | 76.892 | 1311.992 | 391.5334 | -490.7123 | 2.8913 | 1.305 | -2.77 | 23.914 | 11.7768 | 2025-08-03 | 2025_08_03 Hr 18 | 83.3033 | -0.000251 | -1311.992 | -485.2309 | 727.7427 | 893.3963 | 81.0802 | 11.2638 | 83.7396 | 135.9137 | 401.0059 | 190.8231 | 23.1276 | 188.5348 | 253.9004 | 21.08 | 7.2612 | 46.06 | 219.5424 | 0 | 133.8899 | 0
2025_08_03 Hr 19 | 12.2319 | 0.00516 | 0.14551 | 3.8529 | 3.8556 | 3.8556 | 3.8537 | 3.8541 | 3.8556 | 139.6936 | 0 | 0.196 | 19 | 0 | 94.1518 | 94.1518 | 252.0713 | 17.5667 | 0.01353 | 0.06 | 0.08976 | 2.013 | 0 | 0 | 0 | 0 | 0 | 0 | 0.2511 | 45.3424 | 7.2612 | 218.0024 | 0 | 0 | 0 | 0 | 32.3636 | 85.3113 | 0 | 6.7005 | -16.1772 | 0.6357 | 6.0858 | 0 | -1 | -4.2 | 6.4272 | 0 | 0 | 50.7459 | 50.7459 | 50.7459 | 50.7459 | 59.0069 | 18.8487 | 1.1136 | 0.00194 | 0 | 0 | 0 | 0 | 0 | 0 | 0 | 0 | 0 | 0 | 0 | 0 | 0 | 0 | 0 | 0 | 3.0007 | 0 | -474.9963 | 17.8124 | 0 | 65.0405 | 64.9399 | 50.3208 | 1419.566 | 45.0564 | 92.3408 | 3.721 | 0.3248 | -12.2319 | 13.166 | 3.19 | 76.892 | 1309.192 | 394.3005 | -495.1982 | 2.8922 | 1.305 | -2.77 | 23.9275 | 11.7834 | 2025-08-03 | 2025_08_03 Hr 19 | 84.8719 | -0.000344 | -1309.192 | -484.473 | 728.6854 | 881.6556 | 88.3202 | 11.2638 | 83.7396 | 136.0808 | 401.6841 | 190.9206 | 23.1276 | 188.3036 | 252.0713 | 17.5667 | 7.2612 | 45.3424 | 218.0024 | 0 | 129.9804 | 0
2025_08_03 Hr 20 | 1.5522 | 0.002145 | 0.060489 | 3.8529 | 3.8556 | 3.8556 | 3.8537 | 3.8541 | 3.8556 | 134.3481 | 0 | 0.196 | 25 | 0 | 94.2674 | 94.2674 | 253.9004 | 21.08 | 0.01353 | 0.06 | 0.08976 | 2.013 | 0 | 0 | 0 | 0 | 0 | 0 | 0.2511 | 46.06 | 7.2612 | 219.5424 | 0 | 0 | 0 | 0 | 30.9562 | 81.6014 | 0 | 0 | -11.5549 | 0.6357 | 6.0264 | 0 | -1 | -4.2 | 6.4272 | 0 | 0 | 47.6903 | 47.6903 | 47.6903 | 47.6903 | 55.4538 | 8.9505 | 1.1136 | 0.00194 | 0 | 0 | 0 | 0 | 0 | 0 | 0 | 0 | 0 | 0 | 0 | 0 | 0 | 0 | 0 | 0 | 3.0007 | 0 | -499.0178 | 17.8124 | 0 | 66.9952 | 66.8946 | 51.0438 | 1404.896 | 44.2665 | 90.7218 | 3.721 | 0.3248 | -1.5522 | 13.166 | 3.19 | 76.892 | 1262.208 | 377.4076 | -508.54 | 2.864 | 1.305 | -2.77 | 23.508 | 11.5768 | 2025-08-03 | 2025_08_03 Hr 20 | 82.7482 | 0.000421 | -1262.208 | -510.5727 | 699.3244 | 893.3963 | 85.0569 | 11.2638 | 83.7396 | 130.8758 | 380.563 | 187.8856 | 23.1276 | 188.5348 | 253.9004 | 21.08 | 7.2612 | 46.06 | 219.5424 | 0 | 133.8899 | 0
2025_08_03 Hr 21 | 0 | 0.00099 | 0.027918 | 3.8529 | 3.8556 | 3.8556 | 3.8537 | 3.8541 | 3.8556 | 122.1122 | 0 | 0.196 | 40 | 0 | 94.2674 | 94.2674 | 253.9004 | 21.08 | 0.01353 | 0.06 | 0.08976 | 2.013 | 0 | 0 | 0 | 0 | 0 | 0 | 0.2511 | 46.06 | 7.2612 | 219.5424 | 0 | 0 | 0 | 0 | 27.7346 | 73.1093 | 0 | 14.3179 | -4.8845 | 0.6357 | 5.8904 | 0 | -1 | -4.2 | 6.4272 | 0 | 0 | 40.696 | 40.696 | 40.696 | 40.696 | 47.321 | 7.8975 | 1.1136 | 0.00194 | 0 | 0 | 0 | 0 | 0 | 0 | 0 | 0 | 0 | 0 | 0 | 0 | 0 | 0 | 0 | 0 | 3.0007 | 0 | -539.8111 | 17.8124 | 0 | 66.9952 | 66.8946 | 52.6344 | 1344.603 | 42.4583 | 87.016 | 3.721 | 0.3248 | 0 | 13.166 | 3.19 | 76.892 | 1190.7 | 384.4447 | -547.7811 | 2.7994 | 1.305 | -2.77 | 22.5478 | 11.1039 | 2025-08-03 | 2025_08_03 Hr 21 | 79.5935 | 7.9e-05 | -1190.7 | -530.3777 | 632.1172 | 893.3963 | 100.5608 | 11.2638 | 83.7396 | 118.9616 | 332.2172 | 180.9384 | 23.1276 | 188.5348 | 253.9004 | 21.08 | 7.2612 | 46.06 | 219.5424 | 0 | 133.8899 | 0
2025_08_03 Hr 22 | 0 | 0.00018 | 0.005076 | 3.8529 | 3.8556 | 3.8556 | 3.8537 | 3.8541 | 3.8556 | 102.0296 | 0 | 0.196 | 54 | 0 | 94.2674 | 94.2674 | 253.9004 | 21.08 | 0.01353 | 0.06 | 0.08976 | 2.013 | 0 | 0 | 0 | 0 | 0 | 0 | 0.2511 | 46.06 | 7.2612 | 219.5424 | 0 | 0 | 0 | 0 | 22.4472 | 59.1715 | 0 | 45.4931 | 0 | 0.6357 | 5.6672 | 0 | -1 | -4.2 | 6.4272 | 0 | 0 | 29.2164 | 29.2164 | 29.2164 | 29.2164 | 33.9726 | 23.7978 | 1.1136 | 0.00194 | 0 | 0 | 0 | 0 | 0 | 0 | 0 | 0 | 0 | 0 | 0 | 0 | 0 | 0 | 0 | 0 | 3.0007 | 0 | -589.6741 | 17.8124 | 0 | 66.9952 | 66.8946 | 54.6588 | 1245.676 | 39.4905 | 80.9337 | 3.721 | 0.3248 | 0 | 13.166 | 3.19 | 76.892 | 1098.492 | 404.9663 | -597.6441 | 2.6933 | 1.305 | -2.77 | 20.9717 | 10.3278 | 2025-08-03 | 2025_08_03 Hr 22 | 79.0736 | -0.000276 | -1098.492 | -544.181 | 521.8111 | 893.3963 | 132.4619 | 11.2638 | 83.7396 | 99.407 | 252.868 | 169.5361 | 23.1276 | 188.5348 | 253.9004 | 21.08 | 7.2612 | 46.06 | 219.5424 | 0 | 133.8899 | 0
2025_08_03 Hr 23 | 0 | 0 | 0 | 3.8529 | 3.8556 | 3.8556 | 3.8537 | 3.8541 | 3.8556 | 82.2658 | 0 | 0.196 | 60 | 0 | 94.2674 | 94.2674 | 264.6764 | 17.93 | 0.01353 | 0.06 | 0.08976 | 2.013 | 0 | 0 | 0 | 0 | 0 | 0 | 0.2511 | 46.06 | 7.2612 | 228.1622 | 0 | 0 | 0 | 0 | 17.2437 | 45.4549 | 0 | 71.0912 | 0 | 0.6357 | 5.4475 | 0 | -1 | -4.2 | 6.4272 | 0 | 0 | 17.9191 | 17.9191 | 17.9191 | 17.9191 | 20.8361 | 31.8006 | 1.1136 | 0.00194 | 0 | 0 | 0 | 0 | 0 | 0 | 0 | 0 | 0 | 0 | 0 | 0 | 0 | 0 | 0 | 0 | 3.0007 | 0 | -662.9362 | 17.8124 | 0 | 69.9561 | 69.851 | 60.009 | 1170.5 | 36.5699 | 74.948 | 3.721 | 0.3248 | 0 | 13.166 | 3.19 | 76.892 | 983.7833 | 413.0979 | -670.9062 | 2.5889 | 1.305 | -2.77 | 19.4207 | 9.5639 | 2025-08-03 | 2025_08_03 Hr 23 | 62.9 | 7.4e-05 | -983.7833 | -591.845 | 413.2559 | 915.5594 | 151.8096 | 11.2638 | 83.7396 | 80.1628 | 174.7783 | 158.3149 | 23.1276 | 188.5348 | 264.6764 | 17.93 | 7.2612 | 46.06 | 228.1622 | 0 | 139.8071 | 0
2025_08_03 Hr 24 | 0 | 0 | 0 | 3.8529 | 3.8556 | 3.8556 | 3.8537 | 3.8541 | 3.8556 | 56.4698 | 0 | 0.196 | 61 | 0 | 94.2674 | 94.2674 | 264.9615 | 17.93 | 0.01353 | 0.06 | 0.08976 | 2.013 | 0 | 0 | 0 | 0 | 0 | 0 | 0.2511 | 45.6683 | 7.2612 | 228.3633 | 0 | 0 | 0 | 0 | 10.452 | 27.5518 | 0 | 71.9593 | 0 | 0.6357 | 5.1608 | 0.675 | -1 | -4.2 | 6.4272 | 0 | 0 | 3.5908 | 3.5908 | 3.5908 | 3.5908 | 4.1754 | 28.8522 | 1.1136 | 0.00194 | 0 | 0 | 0 | 0 | 0 | 0 | 0 | 0 | 0 | 0 | 0 | 0 | 0 | 0 | 0 | 0 | 3.0007 | 0 | -671.1337 | 17.8124 | 0 | 69.9561 | 69.851 | 93.7008 | 1045.708 | 32.7578 | 67.1353 | 3.721 | 0.3248 | 0 | 13.166 | 3.19 | 76.892 | 868.7584 | 430.1952 | -679.1037 | 2.4526 | 1.305 | -2.77 | 17.3962 | 8.567 | 2025-08-03 | 2025_08_03 Hr 24 | 57.3132 | -6.1e-05 | -868.7584 | -599.1744 | 273.7224 | 915.6539 | 183.553 | 11.2638 | 83.7396 | 55.0451 | 75.0086 | 143.6688 | 23.1276 | 188.5348 | 264.9615 | 17.93 | 7.2612 | 45.6683 | 228.3633 | 0 | 139.8071 | 0
2025_08_04 Hr 01 | 0 | 0 | 0 | 3.8529 | 3.8556 | 3.8556 | 3.8537 | 3.8541 | 3.8556 | 36.6934 | 0 | 0.196 | 52 | 0 | 94.2674 | 94.2674 | 264.9615 | 0 | 0.01353 | 0.06 | 0.08976 | 2.013 | 0 | 0 | 0 | 0 | 0 | 0 | 0.2511 | 45.0808 | 7.2612 | 228.3633 | 0 | 0 | 0 | 0 | 0.65023 | 1.6665 | 0 | 2.592 | -3.2388 | 0.6357 | 4.411 | 2.8 | -1 | -4.2 | 6.1664 | 0 | 0 | 0 | 0 | 0 | 0 | 0 | 27.7992 | 1.1136 | 0.00194 | 0 | 0 | 0 | 0 | 0 | 0 | 0 | 0 | 0 | 0 | 0 | 0 | 0 | 0 | 0 | 0 | 2.7008 | 0 | -571.5665 | 19.4124 | 0 | 69.9561 | 69.851 | 109.0284 | 951.4773 | 31.826 | 62.1157 | 3.721 | 0.3248 | 0 | 13.166 | 3.19 | 76.892 | 800.4 | 429.106 | -579.5365 | 2.0526 | 1.305 | -2.77 | 16.0307 | 7.9202 | 2025-08-04 | 2025_08_04 Hr 01 | 53.8151 | 4.3e-06 | -800.4 | -572.2133 | 191.6459 | 897.1364 | 188.8276 | 11.2638 | 83.7396 | 17.6475 | 36.6934 | 137.305 | 23.1276 | 188.5348 | 264.9615 | 0 | 7.2612 | 45.0808 | 228.3633 | 0 | 139.8071 | 0
2025_08_04 Hr 02 | 0 | 0 | 0 | 3.8529 | 3.8556 | 3.8556 | 3.8537 | 3.8541 | 3.8556 | 36.6934 | 0 | 0.196 | 25 | 0 | 94.2674 | 94.2674 | 264.9615 | 0 | 0.01353 | 0.06 | 0.08976 | 2.013 | 0 | 0 | 0 | 0 | 0 | 0 | 0.2511 | 45.4072 | 7.2612 | 228.3633 | 0 | 0 | 0 | 0 | 0 | 0 | 0 | 5.507 | -1.4104 | 0.6357 | 4.3192 | 3.1 | -1 | -4.2 | 6.1664 | 0 | 0 | 0 | 0 | 0 | 0 | 0 | 26.8515 | 1.1136 | 0.00194 | 0 | 0 | 0 | 0 | 0 | 0 | 0 | 0 | 0 | 0 | 0 | 0 | 0 | 0 | 0 | 0 | 2.7008 | 0 | -552.299 | 19.4124 | 0 | 69.9561 | 69.851 | 76.638 | 949.3826 | 30.3697 | 59.1349 | 3.721 | 0.3248 | 0 | 13.166 | 3.19 | 76.892 | 756.3917 | 363.1815 | -560.269 | 2.04 | 1.305 | -2.77 | 15.2614 | 7.5401 | 2025-08-04 | 2025_08_04 Hr 02 | 53.9825 | -3.2e-05 | -756.3917 | -548.2024 | 183.6384 | 897.4628 | 128.4895 | 11.2638 | 83.7396 | 15.2264 | 36.6934 | 131.7186 | 23.1276 | 188.5348 | 264.9615 | 0 | 7.2612 | 45.4072 | 228.3633 | 0 | 139.8071 | 0
2025_08_04 Hr 03 | 0 | 0 | 0 | 3.8529 | 3.8556 | 3.8556 | 3.8537 | 3.8541 | 3.8556 | 36.6934 | 0 | 0.196 | 9 | 0 | 94.2674 | 94.2674 | 264.9615 | 0 | 0.01353 | 0.06 | 0.08976 | 2.013 | 0 | 0 | 0 | 0 | 0 | 0 | 0.2511 | 45.6688 | 7.2612 | 228.3633 | 0 | 0 | 0 | 0 | 0 | 0 | 0 | 1.6008 | -1.2178 | 0.6357 | 4.2898 | 3.1 | -1 | -4.2 | 6.1664 | 0 | 0 | 0 | 0 | 0 | 0 | 0 | 23.7978 | 1.1136 | 0.00194 | 0 | 0 | 0 | 0 | 0 | 0 | 0 | 0 | 0 | 0 | 0 | 0 | 0 | 0 | 0 | 0 | 2.7008 | 0 | -526.9536 | 19.4124 | 0 | 69.9561 | 69.851 | 58.7076 | 949.6147 | 29.9036 | 58.1807 | 3.721 | 0.3248 | 0 | 13.166 | 3.19 | 76.892 | 739.4833 | 324.4092 | -534.9236 | 2.04 | 1.305 | -2.77 | 15.0152 | 7.4185 | 2025-08-04 | 2025_08_04 Hr 03 | 54.0266 | 4.8e-05 | -739.4833 | -526.5706 | 181.8208 | 897.7243 | 91.5054 | 11.2638 | 83.7396 | 15.197 | 36.6934 | 129.9304 | 23.1276 | 188.5348 | 264.9615 | 0 | 7.2612 | 45.6688 | 228.3633 | 0 | 139.8071 | 0
2025_08_04 Hr 04 | 0 | 0 | 0 | 3.8529 | 3.8556 | 3.8556 | 3.8537 | 3.8541 | 3.8556 | 36.6934 | 0 | 0.196 | 6 | 0 | 94.2674 | 94.2674 | 264.9615 | 0 | 0.01353 | 0.06 | 0.08976 | 2.013 | 0 | 0 | 0 | 0 | 0 | 0 | 0.2511 | 22.9542 | 7.2612 | 228.3633 | 0 | 0 | 0 | 0 | 0 | 0 | 0 | 42.7698 | 0 | 0.6357 | 4.2898 | 3.1 | -1 | -4.2 | 6.1664 | 0 | 0 | 0 | 0 | 0 | 0 | 0 | 16.848 | 1.1136 | 0.00194 | 0 | 0 | 0 | 0 | 0 | 0 | 0 | 0 | 0 | 0 | 0 | 0 | 0 | 0 | 0 | 0 | 2.7008 | 0 | -530.66 | 19.4124 | 0 | 69.9561 | 69.851 | 38.6082 | 926.9001 | 29.9036 | 58.1807 | 3.721 | 0.3248 | 0 | 13.166 | 3.19 | 76.892 | 725.4 | 294.36 | -538.63 | 2.04 | 1.305 | -2.77 | 15.0152 | 7.4185 | 2025-08-04 | 2025_08_04 Hr 04 | 53.3304 | 1.9e-05 | -725.4 | -487.8902 | 181.8208 | 875.0098 | 61.4562 | 11.2638 | 83.7396 | 15.197 | 36.6934 | 129.9304 | 23.1276 | 188.5348 | 264.9615 | 0 | 7.2612 | 22.9542 | 228.3633 | 0 | 139.8071 | 0
2025_08_04 Hr 05 | 0 | 0 | 0 | 3.8529 | 3.8556 | 3.8556 | 3.8537 | 3.8541 | 3.8556 | 36.6934 | 0 | 0.196 | 6 | 0 | 94.2674 | 94.2674 | 264.9615 | 0 | 0.01353 | 0.06 | 0.08976 | 2.013 | 0 | 0 | 0 | 0 | 0 | 0 | 0.2511 | 32.3537 | 7.2612 | 228.3633 | 0 | 0 | 0 | 0 | 0 | 0 | 0 | 52.5804 | 0 | 0.6357 | 4.3069 | 3.1 | -1 | -4.2 | 6.1664 | 0 | 0 | 0 | 0 | 0 | 0 | 0 | 11.8989 | 1.1136 | 0.00194 | 0 | 0 | 0 | 0 | 0 | 0 | 0 | 0 | 0 | 0 | 0 | 0 | 0 | 0 | 0 | 0 | 2.7008 | 0 | -518.815 | 19.4124 | 0 | 69.9561 | 69.851 | 29.3538 | 936.3168 | 30.1746 | 58.7355 | 3.721 | 0.3248 | 0 | 13.166 | 3.19 | 76.892 | 743.3083 | 281.1962 | -526.785 | 2.04 | 1.305 | -2.77 | 15.1584 | 7.4892 | 2025-08-04 | 2025_08_04 Hr 05 | 52.9956 | 4.1e-05 | -743.3083 | -466.2346 | 182.8775 | 884.4093 | 47.2527 | 11.2638 | 83.7396 | 15.214 | 36.6934 | 130.9701 | 23.1276 | 188.5348 | 264.9615 | 0 | 7.2612 | 32.3537 | 228.3633 | 0 | 139.8071 | 0
2025_08_04 Hr 06 | 0.52072 | 0 | 0 | 3.8529 | 3.8556 | 3.8556 | 3.8537 | 3.8541 | 3.8556 | 36.6934 | 0 | 0.196 | 24 | 0 | 94.2674 | 94.2674 | 264.9615 | 0 | 0.01353 | 0.06 | 0.08976 | 2.013 | 0 | 0 | 0 | 0 | 0 | 0 | 0.2511 | 41.7608 | 7.2612 | 228.3633 | 0 | 0 | 0 | 0 | 1.0092 | 2.5865 | 0 | 73.0423 | 0 | 0.6357 | 4.4251 | 2.8 | -1 | -4.2 | 6.1664 | 0 | 0 | 0 | 0 | 0 | 0 | 0 | 12.9519 | 1.1136 | 0.00194 | 0 | 0 | 0 | 0 | 0 | 0 | 0 | 0 | 0 | 0 | 0 | 0 | 0 | 0 | 0 | 0 | 2.7008 | 0 | -535.934 | 19.4124 | 0 | 69.9561 | 69.851 | 28.6308 | 949.4578 | 32.05 | 62.5742 | 3.721 | 0.3248 | -0.52072 | 13.166 | 3.19 | 76.892 | 785.3167 | 307.2413 | -544.4247 | 2.06 | 1.305 | -2.77 | 16.1491 | 7.9787 | 2025-08-04 | 2025_08_04 Hr 06 | 57.992 | -3.9e-05 | -785.3167 | -462.8917 | 193.8058 | 893.8164 | 65.5827 | 11.2638 | 83.7396 | 18.948 | 36.6934 | 138.1644 | 23.1276 | 188.5348 | 264.9615 | 0 | 7.2612 | 41.7608 | 228.3633 | 0 | 139.8071 | 0
2025_08_04 Hr 07 | 4.1409 | 7.5e-05 | 0.002115 | 3.8529 | 3.8556 | 3.8556 | 3.8537 | 3.8541 | 3.8556 | 38.9117 | -14.8 | 0.196 | 41 | 0 | 94.2674 | 94.2674 | 253.9004 | 0 | 0.01353 | 0.06 | 0.08976 | 2.013 | 0 | 0 | 0 | 0 | 0 | 0 | 0.2511 | 25.1142 | 7.2612 | 219.5424 | 0 | 0 | 0 | 0 | 4.0792 | 10.4547 | 0 | 133.7464 | 0 | 0.6357 | 4.565 | 2.7 | -1 | -4.2 | 6.1664 | 0 | 0 | 0 | 0 | 0 | 0 | 0 | 22.8501 | 1.1136 | 0.00194 | 0 | 0 | 0 | 0 | 0 | 0 | 0 | 0 | 0 | 0 | 0 | 0 | 0 | 0 | 0 | 0 | 2.7008 | 0 | -523.6765 | 19.4124 | 0 | 66.9952 | 66.8946 | 38.319 | 920.3735 | 34.2687 | 67.1157 | 3.721 | 0.3248 | -4.1409 | 13.166 | 3.19 | 76.892 | 859.4916 | 355.9592 | -550.5873 | 2.123 | 1.305 | -2.77 | 17.3211 | 8.5577 | 2025-08-04 | 2025_08_04 Hr 07 | 52.5166 | 0.000149 | -859.4916 | -389.9301 | 200.8766 | 851.3705 | 102.1713 | 11.2638 | 83.7396 | 30.0891 | 38.9117 | 131.8757 | 23.1276 | 188.5348 | 253.9004 | 0 | 7.2612 | 25.1142 | 219.5424 | 0 | 133.8899 | 0
2025_08_04 Hr 08 | 14.3313 | 0.000435 | 0.012267 | 3.8529 | 3.8556 | 3.8556 | 3.8537 | 3.8541 | 3.8556 | 53.1629 | -14.8 | 0.196 | 13 | 0 | 94.2674 | 94.2674 | 253.9004 | 0 | 0.01353 | 0.06 | 0.08976 | 2.013 | 0 | 0 | 0 | 0 | 0 | 0 | 0.2511 | 14.9359 | 7.2612 | 219.5424 | 0 | 25.56 | 0 | 0 | 7.3877 | 18.9342 | 0 | 100.1449 | 0 | 0.6357 | 4.7113 | 2.25 | -1 | -4.2 | 6.1664 | 0 | 0 | 0.17169 | 0.17169 | 0.17169 | 0.17169 | 0.19964 | 32.7483 | 1.1136 | 0.00194 | 0 | 0 | 0 | 0 | 0 | 0 | 0 | 0 | 0 | 0 | 0 | 0 | 0 | 0 | 0 | 0 | 2.7008 | 0 | -447.0009 | 19.4124 | 0 | 66.9952 | 66.8946 | 60.2982 | 962.9055 | 36.5887 | 71.8642 | 3.721 | 0.3248 | -14.3313 | 13.166 | 3.19 | 76.892 | 957.875 | 378.9268 | -484.1022 | 2.1913 | 1.305 | -2.77 | 18.5466 | 9.1632 | 2025-08-04 | 2025_08_04 Hr 08 | 50.9853 | 3.49e-05 | -957.875 | -346.856 | 236.9162 | 866.7522 | 106.0592 | 11.2638 | 83.7396 | 42.0917 | 54.0493 | 140.7752 | 23.1276 | 188.5348 | 253.9004 | 0 | 7.2612 | 14.9359 | 219.5424 | 25.56 | 133.8899 | 0
2025_08_04 Hr 09 | 17.847 | 0.00198 | 0.055836 | 3.8529 | 3.8556 | 3.8556 | 3.8537 | 3.8541 | 3.8556 | 67.7338 | -14.8 | 0.196 | 11 | 0 | 94.2674 | 94.2674 | 253.9004 | 21.08 | 0.01353 | 0.06 | 0.08976 | 2.013 | 0 | 0 | 0 | 0 | 0 | 0 | 0.2511 | 15.3878 | 7.2612 | 219.5424 | 0 | 25.56 | 0 | 0 | 10.4489 | 26.7798 | 0 | 109.5894 | 0 | 0.6357 | 4.8467 | 0 | -1 | -4.2 | 6.1664 | 0 | 0 | 5.697 | 5.697 | 5.697 | 5.697 | 6.6244 | 36.7497 | 1.1136 | 0.00194 | 0 | 0 | 0 | 0 | 0 | 0 | 0 | 0 | 0 | 0 | 0 | 0 | 0 | 0 | 0 | 0 | 2.7008 | 0 | -469.733 | 19.4124 | 0 | 66.9952 | 66.8946 | 48.2964 | 1038.683 | 38.7351 | 76.2577 | 3.721 | 0.3248 | -17.847 | 13.166 | 3.19 | 76.892 | 1018.6 | 380.6777 | -510.35 | 2.2544 | 1.305 | -2.77 | 19.6805 | 9.7234 | 2025-08-04 | 2025_08_04 Hr 09 | 50.3103 | 3.5e-05 | -1018.6 | -360.1436 | 299.3522 | 888.2841 | 96.1039 | 11.2638 | 83.7396 | 53.197 | 97.146 | 149.0092 | 23.1276 | 188.5348 | 253.9004 | 21.08 | 7.2612 | 15.3878 | 219.5424 | 25.56 | 133.8899 | 0
2025_08_04 Hr 10 | 17.8205 | 0.00414 | 0.11675 | 3.8529 | 3.8556 | 3.8556 | 3.8537 | 3.8541 | 3.8556 | 79.6309 | -14.8 | 0.196 | 11 | 0 | 94.2674 | 94.2674 | 253.9004 | 21.08 | 0.01353 | 0.06 | 0.08976 | 2.013 | 0 | 0 | 0 | 0 | 0 | 0 | 0.2511 | 22.9517 | 7.2612 | 219.5424 | 0 | 25.56 | 0 | 0 | 12.9484 | 33.1857 | 0 | 95.2873 | 0 | 0.6357 | 4.9572 | 0 | -1 | -4.2 | 6.1664 | 0 | 0 | 12.5237 | 12.5237 | 12.5237 | 12.5237 | 14.5624 | 32.7483 | 1.1136 | 0.00194 | 0 | 0 | 0 | 0 | 0 | 0 | 0 | 0 | 0 | 0 | 0 | 0 | 0 | 0 | 0 | 0 | 2.7008 | 0 | -463.0256 | 19.4124 | 0 | 66.9952 | 66.8946 | 51.333 | 1102.517 | 40.4877 | 79.845 | 3.721 | 0.3248 | -17.8205 | 13.166 | 3.19 | 76.892 | 1080.6 | 386.4116 | -503.6161 | 2.306 | 1.305 | -2.77 | 20.6063 | 10.1808 | 2025-08-04 | 2025_08_04 Hr 10 | 50.3203 | 4.6e-05 | -1080.6 | -367.7383 | 362.2847 | 895.848 | 95.2022 | 11.2638 | 83.7396 | 62.2644 | 144.288 | 155.7323 | 23.1276 | 188.5348 | 253.9004 | 21.08 | 7.2612 | 22.9517 | 219.5424 | 25.56 | 133.8899 | 0
2025_08_04 Hr 11 | 18.5849 | 0.00291 | 0.082062 | 3.8529 | 3.8556 | 3.8556 | 3.8537 | 3.8541 | 3.8556 | 93.0243 | -14.8 | 0.196 | 8 | 0 | 94.2674 | 94.2674 | 253.9004 | 21.08 | 0.01353 | 0.06 | 0.08976 | 2.013 | 0 | 0 | 0 | 0 | 0 | 0 | 0.2511 | 32.355 | 7.2612 | 219.5424 | 0 | 25.56 | 0 | 0 | 15.7622 | 40.3973 | 0 | 71.0869 | 0 | 0.6357 | 5.0816 | 0 | -1 | -4.2 | 6.1664 | 0 | 0 | 20.209 | 20.209 | 20.209 | 20.209 | 23.4989 | 28.8522 | 1.1136 | 0.00194 | 0 | 0 | 0 | 0 | 0 | 0 | 0 | 0 | 0 | 0 | 0 | 0 | 0 | 0 | 0 | 0 | 2.7008 | 0 | -450.9754 | 19.4124 | 0 | 66.9952 | 66.8946 | 56.9724 | 1175.165 | 42.4607 | 83.8835 | 3.721 | 0.3248 | -18.5849 | 13.166 | 3.19 | 76.892 | 1147.408 | 393.4868 | -492.3304 | 2.364 | 1.305 | -2.77 | 21.6485 | 10.6958 | 2025-08-04 | 2025_08_04 Hr 11 | 55.6598 | 0.000386 | -1147.408 | -379.8885 | 433.1325 | 905.2513 | 93.9096 | 11.2638 | 83.7396 | 72.4722 | 197.3593 | 163.301 | 23.1276 | 188.5348 | 253.9004 | 21.08 | 7.2612 | 32.355 | 219.5424 | 25.56 | 133.8899 | 0
2025_08_04 Hr 12 | 17.7226 | 0.010155 | 0.28637 | 3.8529 | 3.8556 | 3.8556 | 3.8537 | 3.8541 | 3.8556 | 103.9157 | -14.8 | 0.196 | 10 | 0 | 94.2674 | 94.2674 | 253.9004 | 21.08 | 0.01353 | 0.06 | 0.08976 | 2.013 | 0 | 0 | 0 | 0 | 0 | 0 | 0.2511 | 41.7608 | 7.2612 | 219.5424 | 0 | 25.56 | 0 | 0 | 18.0503 | 46.2616 | 0 | 52.7188 | 0 | 0.6357 | 5.1828 | 0 | -1 | -4.2 | 6.1664 | 0 | 0 | 26.4586 | 26.4586 | 26.4586 | 26.4586 | 30.7659 | 30.7476 | 1.1136 | 0.00194 | 0 | 0 | 0 | 0 | 0 | 0 | 0 | 0 | 0 | 0 | 0 | 0 | 0 | 0 | 0 | 0 | 2.7008 | 0 | -409.4761 | 19.4124 | 0 | 66.9952 | 66.8946 | 58.7076 | 1236.233 | 44.0651 | 87.1675 | 3.721 | 0.3248 | -17.7226 | 13.166 | 3.19 | 76.892 | 1243.4 | 404.4171 | -449.9687 | 2.4112 | 1.305 | -2.77 | 22.4961 | 11.1145 | 2025-08-04 | 2025_08_04 Hr 12 | 59.1758 | 2e-05 | -1243.4 | -356.7573 | 490.745 | 914.6572 | 99.7517 | 11.2638 | 83.7396 | 80.7731 | 240.5162 | 169.4557 | 23.1276 | 188.5348 | 253.9004 | 21.08 | 7.2612 | 41.7608 | 219.5424 | 25.56 | 133.8899 | 0
2025_08_04 Hr 13 | 17.648 | 0.008325 | 0.23477 | 3.8529 | 3.8556 | 3.8556 | 3.8537 | 3.8541 | 3.8556 | 118.6583 | -14.8 | 0.196 | 6 | 0 | 94.2674 | 94.2674 | 253.9004 | 21.08 | 0.01353 | 0.06 | 0.08976 | 2.013 | 0 | 0 | 0 | 0 | 0 | 0 | 0.2511 | 46.06 | 7.2612 | 219.5424 | 0 | 25.56 | 0 | 0 | 21.1476 | 54.1996 | 0 | 19.2369 | -0.30935 | 0.6357 | 5.3197 | 0 | -1 | -4.2 | 6.1664 | 0 | 0 | 34.9182 | 34.9182 | 34.9182 | 34.9182 | 40.6025 | 34.749 | 1.1136 | 0.00194 | 0 | 0 | 0 | 0 | 0 | 0 | 0 | 0 | 0 | 0 | 0 | 0 | 0 | 0 | 0 | 0 | 2.7008 | 0 | -388.6994 | 19.4124 | 0 | 66.9952 | 66.8946 | 60.732 | 1310.134 | 45.4871 | 91.6128 | 3.721 | 0.3248 | -17.648 | 13.166 | 3.19 | 76.892 | 1313.892 | 413.9478 | -429.1174 | 2.4751 | 1.305 | -2.77 | 23.6433 | 11.6813 | 2025-08-04 | 2025_08_04 Hr 13 | 59.3467 | -0.0003104 | -1313.892 | -369.7718 | 567.9797 | 918.9563 | 101.7241 | 11.2638 | 83.7396 | 92.0092 | 298.9335 | 177.037 | 23.1276 | 188.5348 | 253.9004 | 21.08 | 7.2612 | 46.06 | 219.5424 | 25.56 | 133.8899 | 0
2025_08_04 Hr 14 | 16.8603 | 0.0108 | 0.30456 | 3.8529 | 3.8556 | 3.8556 | 3.8537 | 3.8541 | 3.8556 | 133.916 | -14.8 | 0.196 | 5 | 0 | 94.2674 | 94.2674 | 253.9004 | 21.08 | 0.01353 | 0.06 | 0.08976 | 2.013 | 0 | 0 | 0 | 0 | 0 | 0 | 0.2511 | 46.06 | 7.2612 | 219.5424 | 0 | 25.56 | 0 | 0 | 24.353 | 62.415 | 0 | 4.1421 | -4.1889 | 0.6357 | 5.4614 | 0 | -1 | -4.2 | 6.1664 | 0 | 0 | 43.6733 | 43.6733 | 43.6733 | 43.6733 | 50.7829 | 34.749 | 1.1136 | 0.00194 | 0 | 0 | 0 | 0 | 0 | 0 | 0 | 0 | 0 | 0 | 0 | 0 | 0 | 0 | 0 | 0 | 2.7008 | 0 | -354.1613 | 19.4124 | 0 | 66.9952 | 66.8946 | 44.6814 | 1382.291 | 45.54 | 96.2134 | 3.721 | 0.3248 | -16.8603 | 13.166 | 3.19 | 76.892 | 1390.992 | 402.5393 | -393.7916 | 2.5412 | 1.305 | -2.77 | 24.8306 | 12.2679 | 2025-08-04 | 2025_08_04 Hr 14 | 61.0694 | -0.000304 | -1390.992 | -354.2081 | 646.4943 | 918.9563 | 84.7458 | 11.2638 | 83.7396 | 103.6379 | 359.392 | 183.4644 | 23.1276 | 188.5348 | 253.9004 | 21.08 | 7.2612 | 46.06 | 219.5424 | 25.56 | 133.8899 | 0
2025_08_04 Hr 15 | 16.5054 | 0.01083 | 0.30541 | 3.8529 | 3.8556 | 3.8556 | 3.8537 | 3.8541 | 3.8556 | 143.6299 | -14.8 | 0.196 | 4 | 0 | 94.2674 | 94.2674 | 253.9004 | 21.08 | 0.01353 | 0.06 | 0.08976 | 2.013 | 0 | 0 | 0 | 0 | 0 | 0 | 0.2511 | 46.06 | 7.2612 | 219.5424 | 0 | 25.56 | 0 | 0 | 26.3938 | 67.6454 | 0 | 11.8772 | 0 | 0.6357 | 5.5517 | 0 | -1 | -4.2 | 6.1664 | 0 | 0 | 49.2473 | 49.2473 | 49.2473 | 49.2473 | 57.2642 | 30.7476 | 1.1136 | 0.00194 | 0 | 0 | 0 | 0 | 0 | 0 | 0 | 0 | 0 | 0 | 0 | 0 | 0 | 0 | 0 | 0 | 2.7008 | 0 | -328.5327 | 19.4124 | 0 | 66.9952 | 66.8946 | 24.2928 | 1428.186 | 45.54 | 99.1424 | 3.721 | 0.3248 | -16.5054 | 13.166 | 3.19 | 76.892 | 1453.108 | 380.8529 | -367.8081 | 2.5833 | 1.305 | -2.77 | 25.5865 | 12.6414 | 2025-08-04 | 2025_08_04 Hr 15 | 73.461 | 0.000347 | -1453.108 | -316.6555 | 696.4474 | 918.9563 | 59.3566 | 11.2638 | 83.7396 | 111.0414 | 397.8832 | 187.5228 | 23.1276 | 188.5348 | 253.9004 | 21.08 | 7.2612 | 46.06 | 219.5424 | 25.56 | 133.8899 | 0
2025_08_04 Hr 16 | 18.1704 | 0.010485 | 0.29568 | 3.8529 | 3.8556 | 3.8556 | 3.8537 | 3.8541 | 3.8556 | 150.6701 | -14.8 | 0.196 | 3 | 0 | 94.2674 | 94.2674 | 253.9004 | 21.08 | 0.01353 | 0.06 | 0.08976 | 2.013 | 0 | 0 | 0 | 0 | 0 | 0 | 0.2511 | 46.06 | 7.2612 | 219.5424 | 0 | 25.56 | 0 | 0 | 27.8729 | 71.4361 | 0 | 11.9881 | 0 | 0.6357 | 5.6171 | 0 | -1 | -4.2 | 6.1664 | 0 | 0 | 53.287 | 53.287 | 53.287 | 53.287 | 61.9616 | 18.8487 | 1.1136 | 0.00194 | 0 | 0 | 0 | 0 | 0 | 0 | 0 | 0 | 0 | 0 | 0 | 0 | 0 | 0 | 0 | 0 | 2.7008 | 0 | -308.6691 | 19.4124 | 0 | 66.9952 | 66.8946 | 29.9322 | 1461.439 | 45.54 | 101.2652 | 3.721 | 0.3248 | -18.1704 | 13.166 | 3.19 | 76.892 | 1502.017 | 378.1993 | -349.6095 | 2.6138 | 1.305 | -2.77 | 26.1344 | 12.9121 | 2025-08-04 | 2025_08_04 Hr 16 | 87.9381 | -0.000301 | -1502.017 | -296.681 | 732.6508 | 918.9563 | 52.0871 | 11.2638 | 83.7396 | 116.407 | 425.7797 | 190.4641 | 23.1276 | 188.5348 | 253.9004 | 21.08 | 7.2612 | 46.06 | 219.5424 | 25.56 | 133.8899 | 0
2025_08_04 Hr 17 | 17.1919 | 0.0093 | 0.26226 | 3.8529 | 3.8556 | 3.8556 | 3.8537 | 3.8541 | 3.8556 | 154.6685 | -14.8 | 0.196 | 2 | 0 | 94.2674 | 94.2674 | 253.9004 | 21.08 | 0.01353 | 0.06 | 0.08976 | 2.013 | 0 | 0 | 0 | 0 | 0 | 0 | 0.2511 | 46.06 | 7.2612 | 219.5424 | 0 | 25.56 | 0 | 0 | 28.7129 | 73.589 | 0 | 0 | -4.2262 | 0.6357 | 5.6542 | 0 | -1 | -4.2 | 6.1664 | 0 | 0 | 55.5813 | 55.5813 | 55.5813 | 55.5813 | 64.6295 | 23.7978 | 1.1136 | 0.00194 | 0 | 0 | 0 | 0 | 0 | 0 | 0 | 0 | 0 | 0 | 0 | 0 | 0 | 0 | 0 | 0 | 2.7008 | 0 | -298.3751 | 19.4124 | 0 | 66.9952 | 66.8946 | 45.2598 | 1480.296 | 45.54 | 102.4709 | 3.721 | 0.3248 | -17.1919 | 13.166 | 3.19 | 76.892 | 1535.9 | 398.1669 | -338.337 | 2.6312 | 1.305 | -2.77 | 26.4455 | 13.0658 | 2025-08-04 | 2025_08_04 Hr 17 | 101.7973 | 7e-05 | -1535.9 | -302.6013 | 753.2124 | 918.9563 | 71.3292 | 11.2638 | 83.7396 | 119.4544 | 441.6233 | 192.1347 | 23.1276 | 188.5348 | 253.9004 | 21.08 | 7.2612 | 46.06 | 219.5424 | 25.56 | 133.8899 | 0
2025_08_04 Hr 18 | 16.3644 | 0.00768 | 0.21658 | 3.8529 | 3.8556 | 3.8556 | 3.8537 | 3.8541 | 3.8556 | 155.8459 | -14.8 | 0.196 | 5 | 0 | 94.2674 | 94.2674 | 253.9004 | 21.08 | 0.01353 | 0.06 | 0.08976 | 2.013 | 0 | 0 | 0 | 0 | 0 | 0 | 0.2511 | 46.06 | 7.2612 | 219.5424 | 0 | 25.56 | 0 | 0 | 28.9603 | 74.223 | 0 | 0.18744 | -11.9323 | 0.6357 | 5.6651 | 0 | -1 | -4.2 | 6.1664 | 0 | 0 | 56.257 | 56.257 | 56.257 | 56.257 | 65.4151 | 46.6479 | 1.1136 | 0.00194 | 0 | 0 | 0 | 0 | 0 | 0 | 0 | 0 | 0 | 0 | 0 | 0 | 0 | 0 | 0 | 0 | 2.7008 | 0 | -299.2776 | 19.4124 | 0 | 66.9952 | 66.8946 | 50.0316 | 1485.814 | 45.54 | 102.8259 | 3.721 | 0.3248 | -16.3644 | 13.166 | 3.19 | 76.892 | 1564.108 | 428.4516 | -338.412 | 2.6363 | 1.305 | -2.77 | 26.5372 | 13.1111 | 2025-08-04 | 2025_08_04 Hr 18 | 99.2686 | 0.0003462 | -1564.108 | -311.0224 | 759.2673 | 918.9563 | 101.9038 | 11.2638 | 83.7396 | 120.3518 | 446.2889 | 192.6266 | 23.1276 | 188.5348 | 253.9004 | 21.08 | 7.2612 | 46.06 | 219.5424 | 25.56 | 133.8899 | 0
2025_08_04 Hr 19 | 11.3994 | 0.005385 | 0.15186 | 3.8529 | 3.8556 | 3.8556 | 3.8537 | 3.8541 | 3.8556 | 150.989 | -14.8 | 0.196 | 7 | 0 | 94.2674 | 94.2674 | 253.9004 | 21.08 | 0.01353 | 0.06 | 0.08976 | 2.013 | 0 | 0 | 0 | 0 | 0 | 0 | 0.2511 | 46.06 | 7.2612 | 219.5424 | 0 | 25.56 | 0 | 0 | 27.9399 | 71.6078 | 0 | 2.8173 | -3.1769 | 0.6357 | 5.62 | 0 | -1 | -4.2 | 6.1664 | 0 | 0 | 53.47 | 53.47 | 53.47 | 53.47 | 62.1744 | 44.6472 | 1.1136 | 0.00194 | 0 | 0 | 0 | 0 | 0 | 0 | 0 | 0 | 0 | 0 | 0 | 0 | 0 | 0 | 0 | 0 | 2.7008 | 0 | -316.6064 | 19.4124 | 0 | 66.9952 | 66.8946 | 49.0194 | 1462.802 | 45.54 | 101.3614 | 3.721 | 0.3248 | -11.3994 | 13.166 | 3.19 | 76.892 | 1532.108 | 420.4422 | -350.7758 | 2.6152 | 1.305 | -2.77 | 26.1592 | 12.9243 | 2025-08-04 | 2025_08_04 Hr 19 | 95.8433 | 0.000392 | -1532.108 | -316.966 | 734.2907 | 918.9563 | 100.8238 | 11.2638 | 83.7396 | 116.6501 | 427.0433 | 190.5974 | 23.1276 | 188.5348 | 253.9004 | 21.08 | 7.2612 | 46.06 | 219.5424 | 25.56 | 133.8899 | 0
2025_08_04 Hr 20 | 1.5522 | 0.002625 | 0.074025 | 3.8529 | 3.8556 | 3.8556 | 3.8537 | 3.8541 | 3.8556 | 135.4124 | -14.8 | 0.196 | 43 | 0 | 94.2674 | 94.2674 | 253.9004 | 21.08 | 0.01353 | 0.06 | 0.08976 | 2.013 | 0 | 0 | 0 | 0 | 0 | 0 | 0.2511 | 46.06 | 7.2612 | 219.5424 | 0 | 25.56 | 0 | 0 | 24.6674 | 63.2207 | 0 | 23.8583 | 0 | 0.6357 | 5.4753 | 0 | -1 | -4.2 | 6.1664 | 0 | 0 | 44.5319 | 44.5319 | 44.5319 | 44.5319 | 51.7813 | 19.9017 | 1.1136 | 0.00194 | 0 | 0 | 0 | 0 | 0 | 0 | 0 | 0 | 0 | 0 | 0 | 0 | 0 | 0 | 0 | 0 | 2.7008 | 0 | -346.7307 | 19.4124 | 0 | 66.9952 | 66.8946 | 52.3452 | 1389.13 | 45.54 | 96.6646 | 3.721 | 0.3248 | -1.5522 | 13.166 | 3.19 | 76.892 | 1460.6 | 418.6648 | -371.0529 | 2.5477 | 1.305 | -2.77 | 24.9471 | 12.3255 | 2025-08-04 | 2025_08_04 Hr 20 | 90.8362 | 0.000106 | -1460.6 | -322.8724 | 654.1892 | 918.9563 | 115.3235 | 11.2638 | 83.7396 | 104.7783 | 365.3212 | 184.0896 | 23.1276 | 188.5348 | 253.9004 | 21.08 | 7.2612 | 46.06 | 219.5424 | 25.56 | 133.8899 | 0
2025_08_04 Hr 21 | 0.52072 | 0.00069 | 0.019458 | 3.8529 | 3.8556 | 3.8556 | 3.8537 | 3.8541 | 3.8556 | 122.1906 | -14.8 | 0.196 | 44 | 0 | 94.2674 | 94.2674 | 253.9004 | 21.08 | 0.01353 | 0.06 | 0.08976 | 2.013 | 0 | 0 | 0 | 0 | 0 | 0 | 0.2511 | 46.06 | 7.2612 | 219.5424 | 0 | 25.56 | 0 | 0 | 21.8897 | 56.1016 | 0 | 40.0667 | 0 | 0.6357 | 5.3525 | 0 | -1 | -4.2 | 6.1664 | 0 | 0 | 36.9451 | 36.9451 | 36.9451 | 36.9451 | 42.9594 | 16.848 | 1.1136 | 0.00194 | 0 | 0 | 0 | 0 | 0 | 0 | 0 | 0 | 0 | 0 | 0 | 0 | 0 | 0 | 0 | 0 | 2.7008 | 0 | -417.5873 | 19.4124 | 0 | 66.9952 | 66.8946 | 57.6954 | 1326.607 | 45.54 | 92.6779 | 3.721 | 0.3248 | -0.52072 | 13.166 | 3.19 | 76.892 | 1341.2 | 415.4039 | -440.878 | 2.4904 | 1.305 | -2.77 | 23.9182 | 11.8171 | 2025-08-04 | 2025_08_04 Hr 21 | 93.4455 | -2e-06 | -1341.2 | -377.5206 | 586.1973 | 918.9563 | 118.5635 | 11.2638 | 83.7396 | 94.7014 | 312.9303 | 178.5657 | 23.1276 | 188.5348 | 253.9004 | 21.08 | 7.2612 | 46.06 | 219.5424 | 25.56 | 133.8899 | 0
2025_08_04 Hr 22 | 0 | 0.00015 | 0.00423 | 3.8529 | 3.8556 | 3.8556 | 3.8537 | 3.8541 | 3.8556 | 102.7628 | -14.8 | 0.196 | 22 | 0 | 94.2674 | 94.2674 | 253.9004 | 21.08 | 0.01353 | 0.06 | 0.08976 | 2.013 | 0 | 0 | 0 | 0 | 0 | 0 | 0.2511 | 46.06 | 7.2612 | 219.5424 | 0 | 25.56 | 0 | 0 | 17.8081 | 45.6408 | 0 | 43.6104 | 0 | 0.6357 | 5.1721 | 0 | -1 | -4.2 | 6.1664 | 0 | 0 | 25.7971 | 25.7971 | 25.7971 | 25.7971 | 29.9966 | 20.8494 | 1.1136 | 0.00194 | 0 | 0 | 0 | 0 | 0 | 0 | 0 | 0 | 0 | 0 | 0 | 0 | 0 | 0 | 0 | 0 | 2.7008 | 0 | -420.7873 | 19.4124 | 0 | 66.9952 | 66.8946 | 64.9254 | 1234.803 | 43.8953 | 86.8199 | 3.721 | 0.3248 | 0 | 13.166 | 3.19 | 76.892 | 1229.208 | 394.3526 | -443.5573 | 2.4062 | 1.305 | -2.77 | 22.4064 | 11.0702 | 2025-08-04 | 2025_08_04 Hr 22 | 82.1218 | 0.000379 | -1229.208 | -377.1769 | 484.6464 | 918.9563 | 107.7792 | 11.2638 | 83.7396 | 79.8944 | 235.9478 | 168.8042 | 23.1276 | 188.5348 | 253.9004 | 21.08 | 7.2612 | 46.06 | 219.5424 | 25.56 | 133.8899 | 0
2025_08_04 Hr 23 | 0 | 0 | 0 | 3.8529 | 3.8556 | 3.8556 | 3.8537 | 3.8541 | 3.8556 | 75.2891 | 0 | 0.196 | 8 | 0 | 94.2674 | 94.2674 | 264.6764 | 17.93 | 0.01353 | 0.06 | 0.08976 | 2.013 | 0 | 0 | 0 | 0 | 0 | 0 | 0.2511 | 46.06 | 7.2612 | 228.1622 | 0 | 25.56 | 0 | 0 | 12.0362 | 30.8479 | 0 | 42.6261 | 0 | 0.6357 | 4.9169 | 0 | -1 | -4.2 | 6.1664 | 0 | 0 | 10.0323 | 10.0323 | 10.0323 | 10.0323 | 11.6654 | 20.8494 | 1.1136 | 0.00194 | 0 | 0 | 0 | 0 | 0 | 0 | 0 | 0 | 0 | 0 | 0 | 0 | 0 | 0 | 0 | 0 | 2.7008 | 0 | -429.2263 | 19.4124 | 0 | 69.9561 | 69.851 | 61.3104 | 1127.158 | 39.8481 | 78.5358 | 3.721 | 0.3248 | 0 | 13.166 | 3.19 | 76.892 | 1093.8 | 361.2119 | -437.1963 | 2.2871 | 1.305 | -2.77 | 20.2684 | 10.0139 | 2025-08-04 | 2025_08_04 Hr 23 | 73.4483 | 4.2e-05 | -1093.8 | -386.6002 | 354.1176 | 941.1194 | 90.1598 | 11.2638 | 83.7396 | 58.9552 | 127.0836 | 168.0787 | 23.1276 | 188.5348 | 264.6764 | 17.93 | 7.2612 | 46.06 | 228.1622 | 25.56 | 139.8071 | 0
2025_08_04 Hr 24 | 0 | 0 | 0 | 3.8529 | 3.8556 | 3.8556 | 3.8537 | 3.8541 | 3.8556 | 50.3174 | 0 | 0.196 | 5 | 0 | 94.2674 | 94.2674 | 264.9615 | 17.93 | 0.01353 | 0.06 | 0.08976 | 2.013 | 0 | 0 | 0 | 0 | 0 | 0 | 0.2511 | 46.06 | 7.2612 | 228.3633 | 0 | 0 | 0 | 0 | 6.7899 | 17.4021 | 0 | 47.2573 | 0 | 0.6357 | 4.6849 | 2.25 | -1 | -4.2 | 6.1664 | 0 | 0 | 0.14749 | 0.14749 | 0.14749 | 0.14749 | 0.1715 | 19.9017 | 1.1136 | 0.00194 | 0 | 0 | 0 | 0 | 0 | 0 | 0 | 0 | 0 | 0 | 0 | 0 | 0 | 0 | 0 | 0 | 2.7008 | 0 | -401.2887 | 19.4124 | 0 | 69.9561 | 69.851 | 57.2616 | 1007.047 | 36.1695 | 71.0062 | 3.721 | 0.3248 | 0 | 13.166 | 3.19 | 76.892 | 984.15 | 339.1039 | -409.2587 | 2.1789 | 1.305 | -2.77 | 18.3252 | 9.0538 | 2025-08-04 | 2025_08_04 Hr 24 | 64.8301 | 1.95e-05 | -984.15 | -354.0314 | 244.9691 | 916.0456 | 82.1633 | 11.2638 | 83.7396 | 39.923 | 51.0789 | 153.9672 | 23.1276 | 188.5348 | 264.9615 | 17.93 | 7.2612 | 46.06 | 228.3633 | 0 | 139.8071 | 0
2025_08_05 Hr 01 | 0 | 0 | 0 | 3.8529 | 3.8556 | 3.8556 | 3.8537 | 3.8541 | 3.8556 | 36.6934 | 0 | 0.196 | 25 | 0 | 94.2674 | 94.2674 | 264.9615 | 0 | 0.01353 | 0.06 | 0.08976 | 2.013 | 0 | 0 | 0 | 0 | 0 | 0 | 0.2511 | 46.06 | 7.2612 | 228.3633 | 0 | 0 | 0 | 0 | 1.5576 | 3.8438 | 0 | 61.9185 | 0 | 0.6357 | 4.1061 | 2.7 | -1 | -4.2 | 5.9056 | 0 | 0 | 0 | 0 | 0 | 0 | 0 | 8.9505 | 1.1136 | 0.00194 | 0 | 0 | 0 | 0 | 0 | 0 | 0 | 0 | 0 | 0 | 0 | 0 | 0 | 0 | 0 | 0 | 2.4009 | 0 | -436.0666 | 19.8345 | 0 | 69.9561 | 69.851 | 49.0194 | 954.663 | 35.0282 | 65.989 | 3.721 | 0.3248 | 0 | 13.166 | 3.19 | 76.892 | 904.7083 | 332.1635 | -444.0366 | 2.04 | 1.305 | -2.77 | 16.9609 | 8.4074 | 2025-08-05 | 2025_08_05 Hr 01 | 64.134 | 3.8e-05 | -904.7083 | -374.1481 | 202.7675 | 898.1156 | 82.9699 | 11.2638 | 83.7396 | 19.854 | 36.6934 | 146.2201 | 23.1276 | 188.5348 | 264.9615 | 0 | 7.2612 | 46.06 | 228.3633 | 0 | 139.8071 | 0
2025_08_05 Hr 02 | 0 | 0 | 0 | 3.8529 | 3.8556 | 3.8556 | 3.8537 | 3.8541 | 3.8556 | 36.6934 | 0 | 0.196 | 77 | 0 | 94.2674 | 94.2674 | 264.9615 | 0 | 0.01353 | 0.06 | 0.08976 | 2.013 | 0 | 0 | 0 | 0 | 0 | 0 | 0.2511 | 46.06 | 7.2612 | 228.3633 | 0 | 0 | 0 | 0 | 0.021172 | 0.052248 | 0 | 49.6071 | 0 | 0.6357 | 4.0013 | 3.0333 | -1 | -4.2 | 5.9056 | 0 | 0 | 0 | 0 | 0 | 0 | 0 | 23.7978 | 1.1136 | 0.00194 | 0 | 0 | 0 | 0 | 0 | 0 | 0 | 0 | 0 | 0 | 0 | 0 | 0 | 0 | 0 | 0 | 2.4009 | 0 | -533.1777 | 19.8345 | 0 | 69.9561 | 69.851 | 48.0072 | 949.2302 | 33.158 | 62.1658 | 3.721 | 0.3248 | 0 | 13.166 | 3.19 | 76.892 | 848.525 | 390.8354 | -541.1477 | 2.04 | 1.305 | -2.77 | 15.9783 | 7.9203 | 2025-08-05 | 2025_08_05 Hr 02 | 65.6761 | 3.3e-07 | -848.525 | -483.5706 | 190.1716 | 898.1156 | 148.805 | 11.2638 | 83.7396 | 14.4212 | 36.6934 | 139.0569 | 23.1276 | 188.5348 | 264.9615 | 0 | 7.2612 | 46.06 | 228.3633 | 0 | 139.8071 | 0
2025_08_05 Hr 03 | 0 | 0 | 0 | 3.8529 | 3.8556 | 3.8556 | 3.8537 | 3.8541 | 3.8556 | 36.6934 | 0 | 0.196 | 76 | 0 | 94.2674 | 94.2674 | 264.9615 | 0 | 0.01353 | 0.06 | 0.08976 | 2.013 | 0 | 0 | 0 | 0 | 0 | 0 | 0.2511 | 46.06 | 7.2612 | 228.3633 | 0 | 0 | 0 | 0 | 0 | 0 | 0 | 40.6694 | 0 | 0.6357 | 3.9628 | 3.1 | -1 | -4.2 | 5.9056 | 0 | 0 | 0 | 0 | 0 | 0 | 0 | 38.7504 | 1.1136 | 0.00194 | 0 | 0 | 0 | 0 | 0 | 0 | 0 | 0 | 0 | 0 | 0 | 0 | 0 | 0 | 0 | 0 | 2.4009 | 0 | -559.1154 | 19.8345 | 0 | 69.9561 | 69.851 | 41.6448 | 949.1183 | 32.4697 | 60.7588 | 3.721 | 0.3248 | 0 | 13.166 | 3.19 | 76.892 | 818.4916 | 395.7894 | -567.0854 | 2.04 | 1.305 | -2.77 | 15.6166 | 7.7411 | 2025-08-05 | 2025_08_05 Hr 03 | 65.3148 | 7e-05 | -818.4916 | -518.446 | 187.4234 | 898.1156 | 156.3952 | 11.2638 | 83.7396 | 14.3093 | 36.6934 | 136.4207 | 23.1276 | 188.5348 | 264.9615 | 0 | 7.2612 | 46.06 | 228.3633 | 0 | 139.8071 | 0
2025_08_05 Hr 04 | 0 | 0 | 0 | 3.8529 | 3.8556 | 3.8556 | 3.8537 | 3.8541 | 3.8556 | 36.6934 | 0 | 0.196 | 46 | 0 | 94.2674 | 94.2674 | 264.9615 | 0 | 0.01353 | 0.06 | 0.08976 | 2.013 | 0 | 0 | 0 | 0 | 0 | 0 | 0.2511 | 46.06 | 7.2612 | 228.3633 | 0 | 0 | 0 | 0 | 0 | 0 | 0 | 35.6512 | 0 | 0.6357 | 3.9365 | 3.1 | -1 | -4.2 | 5.9056 | 0 | 0 | 0 | 0 | 0 | 0 | 0 | 38.7504 | 1.1136 | 0.00194 | 0 | 0 | 0 | 0 | 0 | 0 | 0 | 0 | 0 | 0 | 0 | 0 | 0 | 0 | 0 | 0 | 2.4009 | 0 | -527.0018 | 19.8345 | 0 | 69.9561 | 69.851 | 31.3782 | 949.092 | 32.0013 | 59.8011 | 3.721 | 0.3248 | 0 | 13.166 | 3.19 | 76.892 | 803.5 | 353.7285 | -534.9718 | 2.04 | 1.305 | -2.77 | 15.3705 | 7.619 | 2025-08-05 | 2025_08_05 Hr 04 | 61.3494 | 1.1e-05 | -803.5 | -491.3506 | 185.6029 | 898.1156 | 116.1286 | 11.2638 | 83.7396 | 14.283 | 36.6934 | 134.6265 | 23.1276 | 188.5348 | 264.9615 | 0 | 7.2612 | 46.06 | 228.3633 | 0 | 139.8071 | 0
2025_08_05 Hr 05 | 0 | 0 | 0 | 3.8529 | 3.8556 | 3.8556 | 3.8537 | 3.8541 | 3.8556 | 36.6934 | 0 | 0.196 | 28 | 0 | 94.2674 | 94.2674 | 264.9615 | 0 | 0.01353 | 0.06 | 0.08976 | 2.013 | 0 | 0 | 0 | 0 | 0 | 0 | 0.2511 | 46.06 | 7.2612 | 228.3633 | 0 | 0 | 0 | 0 | 0 | 0 | 0 | 45.1121 | 0 | 0.6357 | 3.9628 | 3.1 | -1 | -4.2 | 5.9056 | 0 | 0 | 0 | 0 | 0 | 0 | 0 | 34.749 | 1.1136 | 0.00194 | 0 | 0 | 0 | 0 | 0 | 0 | 0 | 0 | 0 | 0 | 0 | 0 | 0 | 0 | 0 | 0 | 2.4009 | 0 | -503.8423 | 19.8345 | 0 | 69.9561 | 69.851 | 17.9304 | 949.1183 | 32.4697 | 60.7588 | 3.721 | 0.3248 | 0 | 13.166 | 3.19 | 76.892 | 802.4916 | 320.0736 | -511.8123 | 2.04 | 1.305 | -2.77 | 15.6166 | 7.7411 | 2025-08-05 | 2025_08_05 Hr 05 | 66.337 | 7e-05 | -802.4916 | -458.7302 | 187.4234 | 898.1156 | 80.6794 | 11.2638 | 83.7396 | 14.3093 | 36.6934 | 136.4207 | 23.1276 | 188.5348 | 264.9615 | 0 | 7.2612 | 46.06 | 228.3633 | 0 | 139.8071 | 0
2025_08_05 Hr 06 | 0 | 0 | 0 | 3.8529 | 3.8556 | 3.8556 | 3.8537 | 3.8541 | 3.8556 | 36.6934 | 0 | 0.196 | 30 | 0 | 94.2674 | 94.2674 | 264.9615 | 0 | 0.01353 | 0.06 | 0.08976 | 2.013 | 0 | 0 | 0 | 0 | 0 | 0 | 0.2511 | 46.06 | 7.2612 | 228.3633 | 0 | 0 | 0 | 0 | 0.3562 | 0.87903 | 0 | 53.6181 | 0 | 0.6357 | 4.0413 | 2.8667 | -1 | -4.2 | 5.9056 | 0 | 0 | 0 | 0 | 0 | 0 | 0 | 28.8522 | 1.1136 | 0.00194 | 0 | 0 | 0 | 0 | 0 | 0 | 0 | 0 | 0 | 0 | 0 | 0 | 0 | 0 | 0 | 0 | 2.4009 | 0 | -459.5472 | 19.8345 | 0 | 69.9561 | 69.851 | 12.0018 | 950.432 | 33.8715 | 63.6244 | 3.721 | 0.3248 | 0 | 13.166 | 3.19 | 76.892 | 852.15 | 315.6171 | -467.5172 | 2.04 | 1.305 | -2.77 | 16.3532 | 8.1061 | 2025-08-05 | 2025_08_05 Hr 06 | 67.5619 | 5.2e-06 | -852.15 | -405.9291 | 194.1061 | 898.1156 | 70.854 | 11.2638 | 83.7396 | 15.623 | 36.6934 | 141.7897 | 23.1276 | 188.5348 | 264.9615 | 0 | 7.2612 | 46.06 | 228.3633 | 0 | 139.8071 | 0
2025_08_05 Hr 07 | 4.1409 | 6e-05 | 0.001692 | 3.8529 | 3.8556 | 3.8556 | 3.8537 | 3.8541 | 3.8556 | 37.8299 | -14.8 | 0.196 | 17 | 0 | 94.2674 | 94.2674 | 253.9004 | 0 | 0.01353 | 0.06 | 0.08976 | 2.013 | 0 | 0 | 0 | 0 | 0 | 0 | 0.2511 | 46.06 | 7.2612 | 219.5424 | 0 | 0 | 0 | 0 | 2.6484 | 6.5357 | 0 | 87.3542 | 0 | 0.6357 | 4.1571 | 2.7 | -1 | -4.2 | 5.9056 | 0 | 0 | 0 | 0 | 0 | 0 | 0 | 26.8515 | 1.1136 | 0.00194 | 0 | 0 | 0 | 0 | 0 | 0 | 0 | 0 | 0 | 0 | 0 | 0 | 0 | 0 | 0 | 0 | 2.4009 | 0 | -369.4109 | 19.8345 | 0 | 66.9952 | 66.8946 | 6.3624 | 933.8356 | 35.9399 | 67.8527 | 3.721 | 0.3248 | -4.1409 | 13.166 | 3.19 | 76.892 | 931.9083 | 307.0403 | -396.3217 | 2.04 | 1.305 | -2.77 | 17.44 | 8.6449 | 2025-08-05 | 2025_08_05 Hr 07 | 69.8649 | 6.7e-05 | -931.9083 | -282.0567 | 196.4296 | 872.3163 | 50.2157 | 11.2638 | 83.7396 | 23.6878 | 37.8299 | 134.912 | 23.1276 | 188.5348 | 253.9004 | 0 | 7.2612 | 46.06 | 219.5424 | 0 | 133.8899 | 0
2025_08_05 Hr 08 | 15.1704 | 0.000405 | 0.011421 | 3.8529 | 3.8556 | 3.8556 | 3.8537 | 3.8541 | 3.8556 | 54.5717 | -14.8 | 0.196 | 6 | 0 | 94.2674 | 94.2674 | 253.9004 | 0 | 0.01353 | 0.06 | 0.08976 | 2.013 | 0 | 0 | 0 | 0 | 0 | 0 | 0.2511 | 46.06 | 7.2612 | 219.5424 | 0 | 25.56 | 0 | 0 | 6.2097 | 15.3244 | 0 | 83.2729 | 0 | 0.6357 | 4.3239 | 2.25 | -1 | -4.2 | 5.9056 | 0 | 0 | 0.15245 | 0.15245 | 0.15245 | 0.15245 | 0.17727 | 15.9003 | 1.1136 | 0.00194 | 0 | 0 | 0 | 0 | 0 | 0 | 0 | 0 | 0 | 0 | 0 | 0 | 0 | 0 | 0 | 0 | 2.4009 | 0 | -335.2597 | 19.8345 | 0 | 66.9952 | 66.8946 | 5.061 | 989.4509 | 38.9164 | 73.9374 | 3.721 | 0.3248 | -15.1704 | 13.166 | 3.19 | 76.892 | 1005.742 | 306.2179 | -373.2001 | 2.04 | 1.305 | -2.77 | 19.0039 | 9.4201 | 2025-08-05 | 2025_08_05 Hr 08 | 69.6634 | -0.0002913 | -1005.742 | -251.9868 | 237.8756 | 897.8763 | 26.9731 | 11.2638 | 83.7396 | 36.2045 | 55.3588 | 146.3124 | 23.1276 | 188.5348 | 253.9004 | 0 | 7.2612 | 46.06 | 219.5424 | 25.56 | 133.8899 | 0
2025_08_05 Hr 09 | 18.1306 | 0.00186 | 0.052452 | 3.8529 | 3.8556 | 3.8556 | 3.8537 | 3.8541 | 3.8556 | 68.6573 | -14.8 | 0.196 | 2 | 0 | 94.2674 | 94.2674 | 253.9004 | 21.08 | 0.01353 | 0.06 | 0.08976 | 2.013 | 0 | 0 | 0 | 0 | 0 | 0 | 0.2511 | 46.06 | 7.2612 | 219.5424 | 0 | 25.56 | 0 | 0 | 8.6846 | 21.4317 | 0 | 70.4535 | 0 | 0.6357 | 4.4397 | 0 | -1 | -4.2 | 5.9056 | 0 | 0 | 4.6518 | 4.6518 | 4.6518 | 4.6518 | 5.4091 | 10.9512 | 1.1136 | 0.00194 | 0 | 0 | 0 | 0 | 0 | 0 | 0 | 0 | 0 | 0 | 0 | 0 | 0 | 0 | 0 | 0 | 2.4009 | 0 | -331.7152 | 19.8345 | 0 | 66.9952 | 66.8946 | 9.9774 | 1056.585 | 40.9848 | 78.1658 | 3.721 | 0.3248 | -18.1306 | 13.166 | 3.19 | 76.892 | 1067.492 | 313.0691 | -372.6158 | 2.04 | 1.305 | -2.77 | 20.0907 | 9.9588 | 2025-08-05 | 2025_08_05 Hr 09 | 82.6897 | -0.000293 | -1067.492 | -261.2617 | 291.8107 | 918.9563 | 22.9829 | 11.2638 | 83.7396 | 44.9025 | 92.6736 | 154.2347 | 23.1276 | 188.5348 | 253.9004 | 21.08 | 7.2612 | 46.06 | 219.5424 | 25.56 | 133.8899 | 0
2025_08_05 Hr 10 | 17.6447 | 0.00483 | 0.13621 | 3.8529 | 3.8556 | 3.8556 | 3.8537 | 3.8541 | 3.8556 | 81.0497 | -14.8 | 0.196 | 1 | 0 | 94.2674 | 94.2674 | 253.9004 | 21.08 | 0.01353 | 0.06 | 0.08976 | 2.013 | 0 | 0 | 0 | 0 | 0 | 0 | 0.2511 | 46.06 | 7.2612 | 219.5424 | 0 | 25.56 | 0 | 0 | 10.8619 | 26.8049 | 0 | 62.0179 | 0 | 0.6357 | 4.5416 | 0 | -1 | -4.2 | 5.9056 | 0 | 0 | 11.7899 | 11.7899 | 11.7899 | 11.7899 | 13.7092 | 8.9505 | 1.1136 | 0.00194 | 0 | 0 | 0 | 0 | 0 | 0 | 0 | 0 | 0 | 0 | 0 | 0 | 0 | 0 | 0 | 0 | 2.4009 | 0 | -317.2964 | 19.8345 | 0 | 66.9952 | 66.8946 | 6.9408 | 1113.566 | 42.8046 | 81.8859 | 3.721 | 0.3248 | -17.6447 | 13.166 | 3.19 | 76.892 | 1131.392 | 313.5188 | -357.7111 | 2.04 | 1.305 | -2.77 | 21.0469 | 10.4328 | 2025-08-05 | 2025_08_05 Hr 10 | 71.5876 | -0.000296 | -1131.392 | -255.2785 | 355.6781 | 918.9563 | 17.0323 | 11.2638 | 83.7396 | 52.5549 | 141.9186 | 161.2046 | 23.1276 | 188.5348 | 253.9004 | 21.08 | 7.2612 | 46.06 | 219.5424 | 25.56 | 133.8899 | 0
2025_08_05 Hr 11 | 18.5849 | 0.00756 | 0.21319 | 3.8529 | 3.8556 | 3.8556 | 3.8537 | 3.8541 | 3.8556 | 94.4482 | -14.8 | 0.196 | 0 | 0 | 94.2674 | 94.2674 | 253.9004 | 21.08 | 0.01353 | 0.06 | 0.08976 | 2.013 | 0 | 0 | 0 | 0 | 0 | 0 | 0.2511 | 46.06 | 7.2612 | 219.5424 | 0 | 25.56 | 0 | 0 | 13.216 | 32.6143 | 0 | 50.1367 | 0 | 0.6357 | 4.6518 | 0 | -1 | -4.2 | 5.9056 | 0 | 0 | 19.5076 | 19.5076 | 19.5076 | 19.5076 | 22.6832 | 2.9484 | 1.1136 | 0.00194 | 0 | 0 | 0 | 0 | 0 | 0 | 0 | 0 | 0 | 0 | 0 | 0 | 0 | 0 | 0 | 0 | 2.4009 | 0 | -325.4241 | 19.8345 | 0 | 66.9952 | 66.8946 | 5.3502 | 1175.16 | 44.758 | 85.908 | 3.721 | 0.3248 | -18.5849 | 13.166 | 3.19 | 76.892 | 1171.908 | 313.3909 | -366.7791 | 2.04 | 1.305 | -2.77 | 22.0806 | 10.9452 | 2025-08-05 | 2025_08_05 Hr 11 | 88.8352 | 0.000372 | -1171.908 | -275.2874 | 424.7167 | 918.9563 | 8.5194 | 11.2638 | 83.7396 | 60.8287 | 195.1617 | 168.7263 | 23.1276 | 188.5348 | 253.9004 | 21.08 | 7.2612 | 46.06 | 219.5424 | 25.56 | 133.8899 | 0
2025_08_05 Hr 12 | 17.7226 | 0.00963 | 0.27157 | 3.8529 | 3.8556 | 3.8556 | 3.8537 | 3.8541 | 3.8556 | 108.7055 | -14.8 | 0.196 | 1 | 0 | 94.2674 | 94.2674 | 253.9004 | 21.08 | 0.01353 | 0.06 | 0.08976 | 2.013 | 0 | 0 | 0 | 0 | 0 | 0 | 0.2511 | 46.06 | 7.2612 | 219.5424 | 0 | 25.56 | 0 | 0 | 15.721 | 38.7961 | 0 | 45.8057 | 0 | 0.6357 | 4.7691 | 0 | -1 | -4.2 | 5.9056 | 0 | 0 | 27.7199 | 27.7199 | 27.7199 | 27.7199 | 32.2325 | 4.9491 | 1.1136 | 0.00194 | 0 | 0 | 0 | 0 | 0 | 0 | 0 | 0 | 0 | 0 | 0 | 0 | 0 | 0 | 0 | 0 | 2.4009 | 0 | -348.8221 | 19.8345 | 0 | 66.9952 | 66.8946 | 2.0244 | 1240.688 | 45.54 | 90.1879 | 3.721 | 0.3248 | -17.7226 | 13.166 | 3.19 | 76.892 | 1216.092 | 318.9128 | -389.3147 | 2.0494 | 1.305 | -2.77 | 23.1807 | 11.4905 | 2025-08-05 | 2025_08_05 Hr 12 | 86.2863 | -0.000315 | -1216.092 | -303.0164 | 496.8936 | 918.9563 | 8.2547 | 11.2638 | 83.7396 | 69.6422 | 251.8177 | 175.4337 | 23.1276 | 188.5348 | 253.9004 | 21.08 | 7.2612 | 46.06 | 219.5424 | 25.56 | 133.8899 | 0
2025_08_05 Hr 13 | 17.648 | 0.010995 | 0.31006 | 3.8529 | 3.8556 | 3.8556 | 3.8537 | 3.8541 | 3.8556 | 123.7727 | -14.8 | 0.196 | 0 | 0 | 94.2674 | 94.2674 | 253.9004 | 21.08 | 0.01353 | 0.06 | 0.08976 | 2.013 | 0 | 0 | 0 | 0 | 0 | 0 | 0.2511 | 46.06 | 7.2612 | 219.5424 | 0 | 25.56 | 0 | 0 | 18.3683 | 45.3291 | 0 | 39.5919 | 0 | 0.6357 | 4.893 | 0 | -1 | -4.2 | 5.9056 | 0 | 0 | 36.3988 | 36.3988 | 36.3988 | 36.3988 | 42.3241 | 2.9484 | 1.1136 | 0.00194 | 0 | 0 | 0 | 0 | 0 | 0 | 0 | 0 | 0 | 0 | 0 | 0 | 0 | 0 | 0 | 0 | 2.4009 | 0 | -378.0485 | 19.8345 | 0 | 66.9952 | 66.8946 | 5.3502 | 1309.956 | 45.54 | 94.7109 | 3.721 | 0.3248 | -17.648 | 13.166 | 3.19 | 76.892 | 1256.508 | 325.4265 | -418.4665 | 2.1012 | 1.305 | -2.77 | 24.3433 | 12.0668 | 2025-08-05 | 2025_08_05 Hr 13 | 88.0993 | 0.000384 | -1256.508 | -338.4565 | 572.3855 | 918.9563 | 8.6197 | 11.2638 | 83.7396 | 78.9982 | 311.6919 | 181.6955 | 23.1276 | 188.5348 | 253.9004 | 21.08 | 7.2612 | 46.06 | 219.5424 | 25.56 | 133.8899 | 0
2025_08_05 Hr 14 | 16.658 | 0.011025 | 0.3109 | 3.8529 | 3.8556 | 3.8556 | 3.8537 | 3.8541 | 3.8556 | 141.2202 | -14.8 | 0.196 | 0 | 0 | 94.2674 | 94.2674 | 253.9004 | 21.08 | 0.01353 | 0.06 | 0.08976 | 2.013 | 0 | 0 | 0 | 0 | 0 | 0 | 0.2511 | 46.06 | 7.2612 | 219.5424 | 0 | 25.56 | 0 | 0 | 21.4338 | 52.8941 | 0 | 6.8153 | -3.6922 | 0.6357 | 5.0365 | 0 | -1 | -4.2 | 5.9056 | 0 | 0 | 46.4487 | 46.4487 | 46.4487 | 46.4487 | 54.0101 | 6.9498 | 1.1136 | 0.00194 | 0 | 0 | 0 | 0 | 0 | 0 | 0 | 0 | 0 | 0 | 0 | 0 | 0 | 0 | 0 | 0 | 2.4009 | 0 | -384.5791 | 19.8345 | 0 | 66.9952 | 66.8946 | 14.3154 | 1390.13 | 45.54 | 99.9485 | 3.721 | 0.3248 | -16.658 | 13.166 | 3.19 | 76.892 | 1313.9 | 344.6542 | -424.007 | 2.1667 | 1.305 | -2.77 | 25.6895 | 12.7341 | 2025-08-05 | 2025_08_05 Hr 14 | 91.2224 | 8e-05 | -1313.9 | -381.456 | 659.8092 | 918.9563 | 21.5871 | 11.2638 | 83.7396 | 89.8377 | 381.0249 | 188.9466 | 23.1276 | 188.5348 | 253.9004 | 21.08 | 7.2612 | 46.06 | 219.5424 | 25.56 | 133.8899 | 0
2025_08_05 Hr 15 | 16.5054 | 0.011685 | 0.32952 | 3.8529 | 3.8556 | 3.8556 | 3.8537 | 3.8541 | 3.8556 | 150.5942 | -14.8 | 0.196 | 0 | 0 | 94.2674 | 94.2674 | 253.9004 | 21.08 | 0.01353 | 0.06 | 0.08976 | 2.013 | 0 | 0 | 0 | 0 | 0 | 0 | 0.2511 | 46.06 | 7.2612 | 219.5424 | 0 | 25.56 | 0 | 0 | 23.0808 | 56.9586 | 0 | 13.308 | 0 | 0.6357 | 5.1137 | 0 | -1 | -4.2 | 5.9056 | 0 | 0 | 51.8482 | 51.8482 | 51.8482 | 51.8482 | 60.2886 | 16.848 | 1.1136 | 0.00194 | 0 | 0 | 0 | 0 | 0 | 0 | 0 | 0 | 0 | 0 | 0 | 0 | 0 | 0 | 0 | 0 | 2.4009 | 0 | -410.3172 | 19.8345 | 0 | 66.9952 | 66.8946 | 0.2892 | 1433.223 | 45.54 | 102.7625 | 3.721 | 0.3248 | -16.5054 | 13.166 | 3.19 | 76.892 | 1341.208 | 344.2701 | -449.5926 | 2.2019 | 1.305 | -2.77 | 26.4127 | 13.0926 | 2025-08-05 | 2025_08_05 Hr 15 | 99.1812 | 0.000344 | -1341.208 | -397.0092 | 706.7793 | 918.9563 | 17.4784 | 11.2638 | 83.7396 | 95.6614 | 418.2756 | 192.8423 | 23.1276 | 188.5348 | 253.9004 | 21.08 | 7.2612 | 46.06 | 219.5424 | 25.56 | 133.8899 | 0
2025_08_05 Hr 16 | 18.1704 | 0.0105 | 0.2961 | 3.8529 | 3.8556 | 3.8556 | 3.8537 | 3.8541 | 3.8556 | 153.4408 | -14.8 | 0.196 | 0 | 0 | 94.2674 | 94.2674 | 253.9004 | 21.08 | 0.01353 | 0.06 | 0.08976 | 2.013 | 0 | 0 | 0 | 0 | 0 | 0 | 0.2511 | 46.06 | 7.2612 | 219.5424 | 0 | 25.56 | 0 | 0 | 23.581 | 58.1928 | 0 | 21.75 | 0 | 0.6357 | 5.1371 | 0 | -1 | -4.2 | 5.9056 | 0 | 0 | 53.4878 | 53.4878 | 53.4878 | 53.4878 | 62.1952 | 18.8487 | 1.1136 | 0.00194 | 0 | 0 | 0 | 0 | 0 | 0 | 0 | 0 | 0 | 0 | 0 | 0 | 0 | 0 | 0 | 0 | 2.4009 | 0 | -420.8442 | 19.8345 | 0 | 66.9952 | 66.8946 | 3.0366 | 1446.27 | 45.54 | 103.617 | 3.721 | 0.3248 | -18.1704 | 13.166 | 3.19 | 76.892 | 1358.1 | 351.865 | -461.7845 | 2.2126 | 1.305 | -2.77 | 26.6323 | 13.2015 | 2025-08-05 | 2025_08_05 Hr 16 | 109.3061 | 5e-05 | -1358.1 | -399.0942 | 721.0426 | 918.9563 | 22.1919 | 11.2638 | 83.7396 | 97.4299 | 429.5873 | 194.0253 | 23.1276 | 188.5348 | 253.9004 | 21.08 | 7.2612 | 46.06 | 219.5424 | 25.56 | 133.8899 | 0
2025_08_05 Hr 17 | 17.1919 | 0.007605 | 0.21446 | 3.8529 | 3.8556 | 3.8556 | 3.8537 | 3.8541 | 3.8556 | 161.4897 | -14.8 | 0.196 | 0 | 0 | 94.2674 | 94.2674 | 253.9004 | 21.08 | 0.01353 | 0.06 | 0.08976 | 2.013 | 0 | 0 | 0 | 0 | 0 | 0 | 0.2511 | 46.06 | 7.2612 | 219.5424 | 0 | 25.56 | 0 | 0 | 24.9951 | 61.6827 | 0 | 2.2063 | -6.7755 | 0.6357 | 5.2033 | 0 | -1 | -4.2 | 5.9056 | 0 | 0 | 58.1241 | 58.1241 | 58.1241 | 58.1241 | 67.5861 | 18.8487 | 1.1136 | 0.00194 | 0 | 0 | 0 | 0 | 0 | 0 | 0 | 0 | 0 | 0 | 0 | 0 | 0 | 0 | 0 | 0 | 2.4009 | 0 | -424.3055 | 19.8345 | 0 | 66.9952 | 66.8946 | 17.0628 | 1483.173 | 45.54 | 106.0332 | 3.721 | 0.3248 | -17.1919 | 13.166 | 3.19 | 76.892 | 1382.592 | 368.2549 | -464.2675 | 2.2428 | 1.305 | -2.77 | 27.2534 | 13.5093 | 2025-08-05 | 2025_08_05 Hr 17 | 111.7308 | -0.000323 | -1382.592 | -428.8747 | 761.373 | 918.9563 | 36.1336 | 11.2638 | 83.7396 | 102.4304 | 461.5722 | 197.3704 | 23.1276 | 188.5348 | 253.9004 | 21.08 | 7.2612 | 46.06 | 219.5424 | 25.56 | 133.8899 | 0
2025_08_05 Hr 18 | 16.8719 | 0.00495 | 0.13959 | 3.8529 | 3.8556 | 3.8556 | 3.8537 | 3.8541 | 3.8556 | 163.8455 | -14.8 | 0.196 | 0 | 0 | 94.2674 | 94.2674 | 253.9004 | 21.08 | 0.01353 | 0.06 | 0.08976 | 2.013 | 0 | 0 | 0 | 0 | 0 | 0 | 0.2511 | 46.06 | 7.2612 | 219.5424 | 0 | 25.56 | 0 | 0 | 25.409 | 62.7042 | 0 | 0.17539 | -0.85308 | 0.6357 | 5.2226 | 0 | -1 | -4.2 | 5.9056 | 0 | 0 | 59.481 | 59.481 | 59.481 | 59.481 | 69.164 | 16.848 | 1.1136 | 0.00194 | 0 | 0 | 0 | 0 | 0 | 0 | 0 | 0 | 0 | 0 | 0 | 0 | 0 | 0 | 0 | 0 | 2.4009 | 0 | -392.3329 | 19.8345 | 0 | 66.9952 | 66.8946 | 10.9896 | 1493.923 | 45.54 | 106.7404 | 3.721 | 0.3248 | -16.8719 | 13.166 | 3.19 | 76.892 | 1422.108 | 360.8373 | -431.9748 | 2.2516 | 1.305 | -2.77 | 27.4352 | 13.5994 | 2025-08-05 | 2025_08_05 Hr 18 | 117.987 | 0.0003883 | -1422.108 | -393.0106 | 773.1771 | 918.9563 | 27.9821 | 11.2638 | 83.7396 | 103.894 | 470.9336 | 198.3495 | 23.1276 | 188.5348 | 253.9004 | 21.08 | 7.2612 | 46.06 | 219.5424 | 25.56 | 133.8899 | 0
2025_08_05 Hr 19 | 11.8438 | 0.004425 | 0.12478 | 3.8529 | 3.8556 | 3.8556 | 3.8537 | 3.8541 | 3.8556 | 158.8149 | -14.8 | 0.196 | 0 | 0 | 94.2674 | 94.2674 | 253.9004 | 21.08 | 0.01353 | 0.06 | 0.08976 | 2.013 | 0 | 0 | 0 | 0 | 0 | 0 | 0.2511 | 46.06 | 7.2612 | 219.5424 | 0 | 25.56 | 0 | 0 | 24.5252 | 60.523 | 0 | 6.9107 | 0 | 0.6357 | 5.1813 | 0 | -1 | -4.2 | 5.9056 | 0 | 0 | 56.5834 | 56.5834 | 56.5834 | 56.5834 | 65.7946 | 14.8473 | 1.1136 | 0.00194 | 0 | 0 | 0 | 0 | 0 | 0 | 0 | 0 | 0 | 0 | 0 | 0 | 0 | 0 | 0 | 0 | 2.4009 | 0 | -400.8865 | 19.8345 | 0 | 66.9952 | 66.8946 | 9.9774 | 1470.793 | 45.54 | 105.2303 | 3.721 | 0.3248 | -11.8438 | 13.166 | 3.19 | 76.892 | 1392.908 | 350.7052 | -435.5003 | 2.2328 | 1.305 | -2.77 | 27.047 | 13.407 | 2025-08-05 | 2025_08_05 Hr 19 | 111.7408 | 0.000382 | -1392.908 | -393.9758 | 747.9705 | 918.9563 | 24.9539 | 11.2638 | 83.7396 | 100.7687 | 450.943 | 196.2588 | 23.1276 | 188.5348 | 253.9004 | 21.08 | 7.2612 | 46.06 | 219.5424 | 25.56 | 133.8899 | 0