PSE Rock Island capacity | 144.555 | 144.555 | 140.88 | 140.88 | 140.88 | 140.88 | 140.88 | 140.88 | 139.165 | 139.165 | 139.165 | 140.88 | 152.15 | 152.15 | 152.15 | 152.15 | 152.15 | 152.15 | 152.15 | 144.555 | 144.555 | 144.555 | 152.15 | 152.15 | 152.15 | 152.15 | 152.15 | 152.15 | 152.15 | 152.15 | 152.15 | 144.555 | 144.555 | 144.555 | 152.15 | 152.15 | 152.15 | 152.15 | 152.15 | 152.15 | 152.15 | 152.15 | 152.15 | 144.555 | 144.555 | 144.555 | 152.15 | 152.15 | 137.45 | 137.45 | 137.45 | 137.45 | 137.45 | 137.45 | 137.45 | 130.1 | 130.1 | 130.1 | 137.45 | 137.45 | 137.45 | 137.45 | 137.45 | 137.45 | 137.45 | 137.45 | 137.45 | 130.1 | 130.1 | 130.1 | 137.45 | 137.45 | 137.45 | 137.45 | 137.45 | 137.45 | 137.45 | 137.45 | 137.45 | 130.1 | 130.1 | 130.1 | 137.45 | 137.45 | 110.755 | 104.63 | 108.795 | 108.795 | 119.085 | 114.92 | 119.085 | 104.14 | 73.27 | 71.8 | 123.25 | 118.595 | 118.595 | 112.47 | 102.18 | 102.18 | 108.305 | 118.105 | 122.27 | 126.925 | 116.635 | 116.635 | 116.635 | 116.25 | 126.925 | 122.76 | 112.47 | 120.8 | 120.8 | 111.98 | 111.98 | 120.8 | 115.165 | 110.51 | 110.51 | 125.455 | 125.455 | 117.125 | 117.125 | 117.125 | 111 | 115.165 | 125.455 | 121.29 | 121.29 | 121.29 | 121.29 | 121.29 | 125.455 | 117.125 | 117.125 | 117.125 | 111 | 115.165 | 125.455 | 121.29 | 121.29 | 121.29 | 121.29 | 121.29 | 125.455 | 117.125 | 117.125 | 117.125 | 111 | 115.165 | 125.455 | 121.29 | 121.29 | 121.29 | 121.29 | 121.29 | 125.455 | 117.125 | 117.125 | 117.125 | 111 | 115.165 | 125.455 | 121.29 | 121.29 | 121.29 | 121.29 | 121.29 | 125.455 | 117.125 | 117.125 | 117.125 | 111 | 115.165 | 125.455 | 121.29 | 121.29 | 121.29 | 121.29 | 121.29 | 125.455 | 117.125 | 117.125 | 117.125 | 111 | 115.165 | 125.455 | 121.29 | 121.29 | 121.29 | 121.29 | 121.29 | 125.455 | 117.125 | 117.125 | 117.125 | 111 | 115.165 | 125.455 | 121.29 | 121.29 | 121.29 | 121.29 | 121.29 | 125.455 | 117.125 | 117.125 | 117.125 | 111 | 115.165 | 125.455 | 121.29 | 121.29 | 121.29 | 0 | 0 | 0 | 0 | 0 | 0 | 0 | 0 | 0 | 0 | 0 | 0 | 0 | 0 | 0 | 0 | 0 | 0 | 0 | 0 | 0 | 0 | 0 | 0 | 0 | 0 | 0 | 0 | 0 | 0 | 0 | 0 | 0 | 0 | 0 | 0 | 0 | 0 | 0 | 0 | 0 | 0 | 0 | 0 | 0 | 0 | 0 | 0 | 0 | 0 | 0 | 0 | 0 | 0 | 0 | 0 | 0 | 0 | 0 | 0 | 0 | 0 | 0 | 0 | 0 | 0 | 0 | 0 | 0 | 0 | 0 | 0 | 0 | 0 | 0 | 0 | 0 | 0 | 0 | 0 | 0 | 0 | 0 | 0 | 0 | 0 | 0 | 0 | 0 | 0 | 0 | 0 | 0 | 0 | 0 | 0 | 0 | 0 | 0 | 0 | 0 | 0 | 0 | 0 | 0 | 0 | 0 | 0 | 0 | 0 | 0 | 0 | 0 | 0 | 0 | 0 | 0 | 0 | 0 | 0 | 0 | 0 | 0 | 0 | 0 | 0 | 0 | 0 | 0 | 0 | 0 | 0 | 0 | 0 | 0 | 0 | 0 | 0 | 0 | 0 | 0 | 0 | 0 | 0 | 0 | 0 | 0 | 0 | 0 | 0 | 0 | 0 | 0 | 0 | 0 | 0 | 0 | 0 | 0 | 0 | 0 | 0 | 0 | 0 | 0 | 0 | 0 | 0 | 0 | 0 | 0 | 0 | 0 | 0 | 0 | 0 | 0 | 0 | 0 | 0 | 0 | 0 | 0 | 0 | 0 | 0 | 0 | 0 | 0 | 0 | 0 | 0 | 0 | 0
Wanapum full capacity | 1038 | 1038 | 1038 | 1038 | 1038 | 1038 | 1038 | 1038 | 1038 | 1038 | 1038 | 1038 | 1038 | 1038 | 1038 | 1038 | 1038 | 1038 | 1038 | 1038 | 1038 | 1038 | 1038 | 1038 | 1038 | 1038 | 1038 | 1038 | 1038 | 1038 | 1038 | 1038 | 1038 | 1038 | 1038 | 1038 | 1038 | 1038 | 1038 | 1038 | 1038 | 1038 | 1038 | 1038 | 1038 | 1038 | 1038 | 1038 | 1038 | 1038 | 1038 | 1038 | 1038 | 1038 | 1038 | 1038 | 1038 | 1038 | 1038 | 1038 | 1038 | 1038 | 1038 | 1038 | 1038 | 1038 | 1038 | 1038 | 1038 | 1038 | 1038 | 1038 | 1038 | 1038 | 1038 | 1038 | 1038 | 1038 | 1038 | 1038 | 1038 | 1038 | 1038 | 1038 | 1111.8 | 1111.8 | 1111.8 | 1111.8 | 1111.8 | 1111.8 | 1111.8 | 1111.8 | 1111.8 | 1111.8 | 1111.8 | 1111.8 | 1111.8 | 1111.8 | 1111.8 | 1111.8 | 1111.8 | 1111.8 | 1111.8 | 1111.8 | 1111.8 | 1111.8 | 1111.8 | 1111.8 | 1111.8 | 1111.8 | 1111.8 | 1111.8 | 1111.8 | 1111.8 | 1111.8 | 1111.8 | 1111.8 | 1111.8 | 1111.8 | 1111.8 | 1111.8 | 1111.8 | 1111.8 | 1111.8 | 1111.8 | 1111.8 | 1111.8 | 1111.8 | 1111.8 | 1111.8 | 1111.8 | 1111.8 | 1111.8 | 1111.8 | 1111.8 | 1111.8 | 1111.8 | 1111.8 | 1111.8 | 1111.8 | 1111.8 | 1111.8 | 1111.8 | 1111.8 | 1111.8 | 1111.8 | 1111.8 | 1111.8 | 1111.8 | 1111.8 | 1111.8 | 1111.8 | 1111.8 | 1111.8 | 1111.8 | 1111.8 | 1111.8 | 1111.8 | 1111.8 | 1111.8 | 1111.8 | 1111.8 | 1111.8 | 1111.8 | 1111.8 | 1111.8 | 1111.8 | 1111.8 | 1111.8 | 1111.8 | 1111.8 | 1111.8 | 1111.8 | 1111.8 | 1111.8 | 1111.8 | 1111.8 | 1111.8 | 1111.8 | 1111.8 | 1111.8 | 1111.8 | 1111.8 | 1111.8 | 1111.8 | 1111.8 | 1111.8 | 1111.8 | 1111.8 | 1111.8 | 1111.8 | 1111.8 | 1111.8 | 1111.8 | 1111.8 | 1111.8 | 1111.8 | 1111.8 | 1111.8 | 1111.8 | 1111.8 | 1111.8 | 1111.8 | 1111.8 | 1111.8 | 1111.8 | 1111.8 | 1111.8 | 1111.8 | 1111.8 | 1111.8 | 1111.8 | 1111.8 | 1111.8 | 1111.8 | 1111.8 | 1111.8 | 1111.8 | 1111.8 | 1111.8 | 1111.8 | 1111.8 | 1111.8 | 1111.8 | 1111.8 | 1111.8 | 1111.8 | 1111.8 | 1111.8 | 1111.8 | 1111.8 | 1111.8 | 1111.8 | 1111.8 | 1111.8 | 1111.8 | 1111.8 | 1111.8 | 1111.8 | 1111.8 | 1111.8 | 1111.8 | 1111.8 | 1111.8 | 1111.8 | 1111.8 | 1111.8 | 1111.8 | 1111.8 | 1111.8 | 1111.8 | 1111.8 | 1111.8 | 1111.8 | 1111.8 | 1111.8 | 1111.8 | 1111.8 | 1111.8 | 1111.8 | 1111.8 | 1111.8 | 1111.8 | 1111.8 | 1111.8 | 1111.8 | 1111.8 | 1111.8 | 1111.8 | 1111.8 | 1111.8 | 1111.8 | 1111.8 | 1111.8 | 1111.8 | 1111.8 | 1111.8 | 1111.8 | 1111.8 | 1111.8 | 1111.8 | 1111.8 | 1111.8 | 1111.8 | 1111.8 | 1111.8 | 1111.8 | 1111.8 | 1111.8 | 1111.8 | 1111.8 | 1111.8 | 1111.8 | 1111.8 | 1111.8 | 1111.8 | 1111.8 | 1111.8 | 1111.8 | 1111.8 | 1111.8 | 1111.8 | 1111.8 | 1111.8 | 1111.8 | 1111.8 | 1111.8 | 1111.8 | 1111.8 | 1111.8 | 1111.8 | 1111.8 | 1111.8 | 1111.8 | 1111.8 | 1111.8 | 1111.8 | 1111.8 | 1111.8 | 1111.8 | 1111.8 | 1111.8 | 1111.8 | 1111.8 | 1111.8 | 1111.8 | 1111.8 | 1111.8 | 1111.8 | 1111.8 | 1111.8 | 1111.8 | 1111.8 | 1111.8 | 1111.8 | 1111.8 | 1111.8 | 1111.8 | 1111.8 | 1111.8 | 1111.8 | 1111.8 | 1111.8 | 1111.8 | 1111.8 | 1111.8 | 1111.8 | 1111.8 | 1111.8 | 1111.8 | 1111.8 | 1111.8 | 1111.8 | 1111.8 | 1111.8 | 1111.8 | 1111.8 | 1111.8 | 1111.8 | 1111.8 | 1111.8 | 1111.8 | 1111.8 | 1111.8 | 1111.8 | 1111.8 | 1111.8 | 1111.8 | 1111.8 | 1111.8 | 1111.8 | 1111.8 | 1111.8 | 1111.8 | 1111.8 | 1111.8 | 1111.8 | 1111.8 | 1111.8 | 1111.8 | 1111.8 | 1111.8 | 1111.8 | 1111.8 | 1111.8 | 1111.8 | 1111.8 | 1111.8 | 1111.8 | 1111.8 | 1111.8 | 1111.8 | 1111.8 | 1111.8 | 1111.8 | 1111.8 | 1111.8 | 1111.8 | 1111.8 | 1111.8 | 1111.8 | 1111.8 | 1111.8 | 1111.8 | 1111.8 | 1111.8 | 1111.8 | 1111.8
Planned outages | 208 | 312 | 416 | 312 | 104 | 0 | 0 | 104 | 312 | 416 | 208 | 208 | 312 | 524 | 312 | 208 | 0 | 0 | 0 | 104 | 208 | 104 | 104 | 104 | 104 | 104 | 104 | 104 | 104 | 104 | 104 | 104 | 208 | 208 | 104 | 104 | 104 | 104 | 104 | 104 | 0 | 0 | 0 | 104 | 208 | 208 | 104 | 104 | 208 | 208 | 208 | 104 | 0 | 104 | 104 | 208 | 208 | 208 | 208 | 208 | 104 | 208 | 208 | 208 | 104 | 104 | 104 | 208 | 208 | 208 | 104 | 104 | 104 | 208 | 208 | 208 | 104 | 104 | 104 | 208 | 208 | 208 | 104 | 104 | 152.1527 | 111.2 | 128.2387 | 117.0689 | 47.828 | 0 | 0 | 0 | 133.44 | 156.0387 | 126.9533 | 34.6753 | 110.3032 | 262.1143 | 98.3462 | 0 | 0 | 0 | 0 | 19.729 | 166.1822 | 135.7118 | 111.2 | 3.886 | 83.1011 | 111.2 | 119.8688 | 0 | 0 | 0 | 0 | 0 | 124.1733 | 145.8753 | 107.8022 | 3.0889 | 90.2753 | 111.2 | 113.8903 | 0 | 0 | 0 | 0 | 0 | 129.1156 | 160.2237 | 111.2 | 18.2344 | 90.2753 | 111.2 | 113.8903 | 0 | 0 | 0 | 0 | 0 | 129.1156 | 160.2237 | 111.2 | 18.2344 | 90.2753 | 111.2 | 113.8903 | 0 | 0 | 0 | 0 | 0 | 129.1156 | 160.2237 | 111.2 | 18.2344 | 90.2753 | 111.2 | 113.8903 | 0 | 0 | 0 | 0 | 0 | 129.1156 | 160.2237 | 111.2 | 18.2344 | 90.2753 | 111.2 | 113.8903 | 0 | 0 | 0 | 0 | 0 | 129.1156 | 160.2237 | 111.2 | 18.2344 | 90.2753 | 111.2 | 113.8903 | 0 | 0 | 0 | 0 | 0 | 129.1156 | 160.2237 | 111.2 | 18.2344 | 90.2753 | 111.2 | 113.8903 | 0 | 0 | 0 | 0 | 0 | 129.1156 | 160.2237 | 111.2 | 18.2344 | 90.2753 | 111.2 | 113.8903 | 0 | 0 | 0 | 0 | 0 | 129.1156 | 160.2237 | 111.2 | 18.2344 | 90.2753 | 111.2 | 113.8903 | 0 | 0 | 0 | 0 | 0 | 129.1156 | 160.2237 | 111.2 | 18.2344 | 90.2753 | 111.2 | 113.8903 | 0 | 0 | 0 | 0 | 0 | 129.1156 | 160.2237 | 111.2 | 18.2344 | 90.2753 | 111.2 | 113.8903 | 0 | 0 | 0 | 0 | 0 | 129.1156 | 160.2237 | 111.2 | 18.2344 | 90.2753 | 111.2 | 113.8903 | 0 | 0 | 0 | 0 | 0 | 129.1156 | 160.2237 | 111.2 | 18.2344 | 90.2753 | 111.2 | 113.8903 | 0 | 0 | 0 | 0 | 0 | 129.1156 | 160.2237 | 111.2 | 18.2344 | 90.2753 | 111.2 | 113.8903 | 0 | 0 | 0 | 0 | 0 | 129.1156 | 160.2237 | 111.2 | 18.2344 | 90.2753 | 111.2 | 113.8903 | 0 | 0 | 0 | 0 | 0 | 129.1156 | 160.2237 | 111.2 | 18.2344 | 90.2753 | 111.2 | 113.8903 | 0 | 0 | 0 | 0 | 0 | 129.1156 | 160.2237 | 111.2 | 18.2344 | 90.2753 | 111.2 | 113.8903 | 0 | 0 | 0 | 0 | 0 | 129.1156 | 160.2237 | 111.2 | 18.2344 | 90.2753 | 111.2 | 113.8903 | 0 | 0 | 0 | 0 | 0 | 129.1156 | 160.2237 | 111.2 | 18.2344 | 90.2753 | 111.2 | 113.8903 | 0 | 0 | 0 | 0 | 0 | 129.1156 | 160.2237 | 111.2 | 18.2344 | 90.2753 | 111.2 | 113.8903 | 0 | 0 | 0 | 0 | 0 | 129.1156 | 160.2237 | 111.2 | 18.2344 | 90.2753 | 111.2 | 113.8903 | 0 | 0 | 0 | 0 | 0 | 129.1156 | 160.2237 | 111.2 | 18.2344 | 90.2753 | 111.2 | 113.8903 | 0 | 0 | 0 | 0 | 0 | 129.1156 | 160.2237 | 111.2 | 18.2344 | 90.2753 | 111.2 | 113.8903 | 0 | 0 | 0 | 0 | 0 | 129.1156 | 160.2237 | 111.2 | 18.2344 | 90.2753 | 111.2 | 113.8903 | 0 | 0 | 0 | 0 | 0 | 129.1156 | 160.2237 | 111.2 | 18.2344
Net encroachments | -70 | -70 | -70 | -70 | -70 | -70 | -70 | -70 | -70 | -70 | -70 | -70 | -70 | -70 | -70 | -70 | -70 | -70 | -70 | -70 | -70 | -70 | -70 | -70 | -70 | -70 | -70 | -70 | -70 | -70 | -70 | -70 | -70 | -70 | -70 | -70 | -70 | -70 | -70 | -70 | -70 | -70 | -70 | -70 | -70 | -70 | -70 | -70 | -70 | -70 | -70 | -70 | -70 | -70 | -70 | -70 | -70 | -70 | -70 | -70 | -70 | -70 | -70 | -70 | -70 | -70 | -70 | -70 | -70 | -70 | -70 | -70 | -70 | -70 | -70 | -70 | -70 | -70 | -70 | -70 | -70 | -70 | -70 | -70 | -74 | -74 | -74 | -74 | -74 | -74 | -74 | -74 | -74 | -74 | -74 | -74 | -74 | -74 | -74 | -74 | -74 | -74 | -74 | -74 | -74 | -74 | -74 | -74 | -74 | -74 | -74 | -74 | -74 | -74 | -74 | -74 | -74 | -74 | -74 | -74 | -74 | -74 | -74 | -74 | -74 | -74 | -74 | -74 | -74 | -74 | -74 | -74 | -74 | -74 | -74 | -74 | -74 | -74 | -74 | -74 | -74 | -74 | -74 | -74 | -74 | -74 | -74 | -74 | -74 | -74 | -74 | -74 | -74 | -74 | -74 | -74 | -74 | -74 | -74 | -74 | -74 | -74 | -74 | -74 | -74 | -74 | -74 | -74 | -74 | -74 | -74 | -74 | -74 | -74 | -74 | -74 | -74 | -74 | -74 | -74 | -74 | -74 | -74 | -74 | -74 | -74 | -74 | -74 | -74 | -74 | -74 | -74 | -74 | -74 | -74 | -74 | -74 | -74 | -74 | -74 | -74 | -74 | -74 | -74 | -74 | -74 | -74 | -74 | -74 | -74 | -74 | -74 | -74 | -74 | -74 | -74 | -74 | -74 | -74 | -74 | -74 | -74 | -74 | -74 | -74 | -74 | -74 | -74 | -74 | -74 | -74 | -74 | -74 | -74 | -74 | -74 | -74 | -74 | -74 | -74 | -74 | -74 | -74 | -74 | -74 | -74 | -74 | -74 | -74 | -74 | -74 | -74 | -74 | -74 | -74 | -74 | -74 | -74 | -74 | -74 | -74 | -74 | -74 | -74 | -74 | -74 | -74 | -74 | -74 | -74 | -74 | -74 | -74 | -74 | -74 | -74 | -74 | -74 | -74 | -74 | -74 | -74 | -74 | -74 | -74 | -74 | -74 | -74 | -74 | -74 | -74 | -74 | -74 | -74 | -74 | -74 | -74 | -74 | -74 | -74 | -74 | -74 | -74 | -74 | -74 | -74 | -74 | -74 | -74 | -74 | -74 | -74 | -74 | -74 | -74 | -74 | -74 | -74 | -74 | -74 | -74 | -74 | -74 | -74 | -74 | -74 | -74 | -74 | -74 | -74 | -74 | -74 | -74 | -74 | -74 | -74 | -74 | -74 | -74 | -74 | -74 | -74 | -74 | -74 | -74 | -74 | -74 | -74 | -74 | -74 | -74 | -74 | -74 | -74 | -74 | -74 | -74 | -74 | -74 | -74 | -74 | -74 | -74 | -74 | -74 | -74 | -74 | -74 | -74 | -74 | -74 | -74 | -74 | -74 | -74 | -74 | -74 | -74 | -74 | -74 | -74 | -74 | -74 | -74 | -74 | -74 | -74 | -74 | -74 | -74 | -74 | -74 | -74 | -74 | -74 | -74 | -74 | -74 | -74 | -74 | -74 | -74 | -74 | -74 | -74 | -74 | -74 | -74
Head and transformer losses | -16.6 | -14.52 | -12.44 | -14.52 | -18.68 | -20.76 | -20.76 | -18.68 | -14.52 | -12.44 | -16.6 | -16.6 | -14.52 | -10.28 | -14.52 | -16.6 | -20.76 | -20.76 | -20.76 | -18.68 | -16.6 | -18.68 | -18.68 | -18.68 | -18.68 | -18.68 | -18.68 | -18.68 | -18.68 | -18.68 | -18.68 | -18.68 | -16.6 | -16.6 | -18.68 | -18.68 | -18.68 | -18.68 | -18.68 | -18.68 | -20.76 | -20.76 | -20.76 | -18.68 | -16.6 | -16.6 | -18.68 | -18.68 | -16.6 | -16.6 | -16.6 | -18.68 | -20.76 | -18.68 | -18.68 | -16.6 | -16.6 | -16.6 | -16.6 | -16.6 | -18.68 | -16.6 | -16.6 | -16.6 | -18.68 | -18.68 | -18.68 | -16.6 | -16.6 | -16.6 | -18.68 | -18.68 | -18.68 | -16.6 | -16.6 | -16.6 | -18.68 | -18.68 | -18.68 | -16.6 | -16.6 | -16.6 | -18.68 | -18.68 | -19.1929 | -20.012 | -19.6712 | -19.8946 | -21.2794 | -22.236 | -22.236 | -22.236 | -19.5672 | -19.1152 | -19.6969 | -21.5425 | -20.0299 | -16.9937 | -20.2691 | -22.236 | -22.236 | -22.236 | -22.236 | -21.8414 | -18.9124 | -19.5218 | -20.012 | -22.1583 | -20.574 | -20.012 | -19.8386 | -22.236 | -22.236 | -22.236 | -22.236 | -22.236 | -19.7525 | -19.3185 | -20.08 | -22.1742 | -20.4305 | -20.012 | -19.9582 | -22.236 | -22.236 | -22.236 | -22.236 | -22.236 | -19.6537 | -19.0315 | -20.012 | -21.8713 | -20.4305 | -20.012 | -19.9582 | -22.236 | -22.236 | -22.236 | -22.236 | -22.236 | -19.6537 | -19.0315 | -20.012 | -21.8713 | -20.4305 | -20.012 | -19.9582 | -22.236 | -22.236 | -22.236 | -22.236 | -22.236 | -19.6537 | -19.0315 | -20.012 | -21.8713 | -20.4305 | -20.012 | -19.9582 | -22.236 | -22.236 | -22.236 | -22.236 | -22.236 | -19.6537 | -19.0315 | -20.012 | -21.8713 | -20.4305 | -20.012 | -19.9582 | -22.236 | -22.236 | -22.236 | -22.236 | -22.236 | -19.6537 | -19.0315 | -20.012 | -21.8713 | -20.4305 | -20.012 | -19.9582 | -22.236 | -22.236 | -22.236 | -22.236 | -22.236 | -19.6537 | -19.0315 | -20.012 | -21.8713 | -20.4305 | -20.012 | -19.9582 | -22.236 | -22.236 | -22.236 | -22.236 | -22.236 | -19.6537 | -19.0315 | -20.012 | -21.8713 | -20.4305 | -20.012 | -19.9582 | -22.236 | -22.236 | -22.236 | -22.236 | -22.236 | -19.6537 | -19.0315 | -20.012 | -21.8713 | -20.4305 | -20.012 | -19.9582 | -22.236 | -22.236 | -22.236 | -22.236 | -22.236 | -19.6537 | -19.0315 | -20.012 | -21.8713 | -20.4305 | -20.012 | -19.9582 | -22.236 | -22.236 | -22.236 | -22.236 | -22.236 | -19.6537 | -19.0315 | -20.012 | -21.8713 | -20.4305 | -20.012 | -19.9582 | -22.236 | -22.236 | -22.236 | -22.236 | -22.236 | -19.6537 | -19.0315 | -20.012 | -21.8713 | -20.4305 | -20.012 | -19.9582 | -22.236 | -22.236 | -22.236 | -22.236 | -22.236 | -19.6537 | -19.0315 | -20.012 | -21.8713 | -20.4305 | -20.012 | -19.9582 | -22.236 | -22.236 | -22.236 | -22.236 | -22.236 | -19.6537 | -19.0315 | -20.012 | -21.8713 | -20.4305 | -20.012 | -19.9582 | -22.236 | -22.236 | -22.236 | -22.236 | -22.236 | -19.6537 | -19.0315 | -20.012 | -21.8713 | -20.4305 | -20.012 | -19.9582 | -22.236 | -22.236 | -22.236 | -22.236 | -22.236 | -19.6537 | -19.0315 | -20.012 | -21.8713 | -20.4305 | -20.012 | -19.9582 | -22.236 | -22.236 | -22.236 | -22.236 | -22.236 | -19.6537 | -19.0315 | -20.012 | -21.8713 | -20.4305 | -20.012 | -19.9582 | -22.236 | -22.236 | -22.236 | -22.236 | -22.236 | -19.6537 | -19.0315 | -20.012 | -21.8713 | -20.4305 | -20.012 | -19.9582 | -22.236 | -22.236 | -22.236 | -22.236 | -22.236 | -19.6537 | -19.0315 | -20.012 | -21.8713 | -20.4305 | -20.012 | -19.9582 | -22.236 | -22.236 | -22.236 | -22.236 | -22.236 | -19.6537 | -19.0315 | -20.012 | -21.8713 | -20.4305 | -20.012 | -19.9582 | -22.236 | -22.236 | -22.236 | -22.236 | -22.236 | -19.6537 | -19.0315 | -20.012 | -21.8713 | -20.4305 | -20.012 | -19.9582 | -22.236 | -22.236 | -22.236 | -22.236 | -22.236 | -19.6537 | -19.0315 | -20.012 | -21.8713 | -20.4305 | -20.012 | -19.9582 | -22.236 | -22.236 | -22.236 | -22.236 | -22.236 | -19.6537 | -19.0315 | -20.012 | -21.8713 | -20.4305 | -20.012 | -19.9582 | -22.236 | -22.236 | -22.236 | -22.236 | -22.236 | -19.6537 | -19.0315 | -20.012 | -21.8713 | -20.4305 | -20.012 | -19.9582 | -22.236 | -22.236 | -22.236 | -22.236 | -22.236 | -19.6537 | -19.0315 | -20.012 | -21.8713
[85 empty] | 48.35 | 48.35 | 48.35 | 48.35 | 48.35 | 48.35 | 48.35 | 48.35 | 48.35 | 48.35 | 48.35 | 48.35 | 48.35 | 48.35 | 48.35 | 48.35 | 48.35 | 48.35 | 48.35 | 48.35 | 48.35 | 48.35 | 48.35 | 48.35 | 48.35 | 48.35 | 48.35 | 48.35 | 48.35 | 48.35 | 48.35 | 48.35 | 48.35 | 48.35 | 48.35 | 48.35 | 48.48 | 48.48 | 48.48 | 48.48 | 48.48 | 48.48 | 48.48 | 48.48 | 48.48 | 48.48 | 48.48 | 48.48 | 48.48 | 48.48 | 48.48 | 48.48 | 48.48 | 48.48 | 48.48 | 48.48 | 48.48 | 48.48 | 48.48 | 48.48 | 48.48 | 48.48 | 48.48 | 48.48 | 48.48 | 48.48 | 48.48 | 48.48 | 48.48 | 48.48 | 48.48 | 48.48 | 48.48 | 48.48 | 48.48 | 48.48 | 48.48 | 48.48 | 48.48 | 48.48 | 48.48 | 48.48 | 48.48 | 48.48 | 48.48 | 48.48 | 48.48 | 48.48 | 48.48 | 48.48 | 48.48 | 48.48 | 48.48 | 48.48 | 48.48 | 48.48 | 48.48 | 48.48 | 48.48 | 48.48 | 48.48 | 48.48 | 48.48 | 48.48 | 48.48 | 48.48 | 48.48 | 48.48 | 48.48 | 48.48 | 48.48 | 48.48 | 48.48 | 48.48 | 48.48 | 48.48 | 48.48 | 48.48 | 48.48 | 48.48 | 48.48 | 48.48 | 48.48 | 48.48 | 48.48 | 48.48 | 48.48 | 48.48 | 48.48 | 48.48 | 48.48 | 48.48 | 48.48 | 48.48 | 48.48 | 48.48 | 48.48 | 48.48 | 48.48 | 48.48 | 48.48 | 48.48 | 48.48 | 48.48 | 48.48 | 48.48 | 48.48 | 48.48 | 48.48 | 48.48 | 48.48 | 48.48 | 48.48 | 48.48 | 48.48 | 48.48 | 48.48 | 48.48 | 48.48 | 48.48 | 48.48 | 48.48 | 48.48 | 48.48 | 48.48 | 48.48 | 48.48 | 48.48 | 48.48 | 48.48 | 48.48 | 48.48 | 48.48 | 48.48 | 48.48 | 48.48 | 48.48 | 48.48 | 48.48 | 48.48 | 48.48 | 48.48 | 48.48 | 48.48 | 48.48 | 48.48 | 48.48 | 48.48 | 48.48 | 48.48 | 48.48 | 48.48 | 48.48 | 48.48 | 48.48 | 48.48 | 48.48 | 48.48 | 48.48 | 48.48 | 48.48 | 48.48 | 48.48 | 48.48 | 48.48 | 48.48 | 48.48 | 48.48 | 48.48 | 48.48 | 48.48 | 48.48 | 48.48 | 48.48 | 48.48 | 48.48 | 48.48 | 48.48 | 48.48 | 48.48 | 48.48 | 48.48 | 48.48 | 48.48 | 48.48 | 48.48 | 48.48 | 48.48 | 48.48 | 48.48 | 48.48 | 48.48 | 48.48 | 48.48 | 48.48 | 48.48 | 48.48 | 48.48 | 48.48 | 48.48 | 48.48 | 48.48 | 48.48 | 48.48 | 48.48 | 48.48 | 48.48 | 48.48 | 48.48 | 48.48 | 48.48 | 48.48 | 48.48 | 48.48 | 48.48 | 48.48 | 48.48 | 48.48 | 48.48 | 48.48 | 48.48 | 48.48 | 48.48 | 48.48 | 48.48 | 48.48 | 48.48 | 48.48 | 48.48 | 48.48 | 48.48 | 48.48 | 48.48 | 48.48 | 48.48 | 48.48 | 48.48 | 48.48 | 48.48 | 48.48 | 48.48 | 48.48 | 48.48 | 48.48 | 48.48 | 48.48 | 48.48 | 48.48 | 48.48 | 48.48 | 48.48 | 48.48 | 48.48 | 48.48 | 48.48 | 48.48 | 48.48 | 48.48 | 48.48 | 48.48 | 48.48 | 48.48 | 48.48 | 48.48 | 48.48 | 48.48 | 48.48 | 48.48 | 48.48 | 48.48 | 48.48 | 48.48 | 48.48 | 48.48 | 48.48 | 48.48 | 48.48 | 48.48 | 48.48 | 48.48 | 48.48 | 48.48 | 48.48 | 48.48
Available capacity | 743.4 | 641.48 | 539.56 | 641.48 | 845.32 | 947.24 | 947.24 | 845.32 | 641.48 | 539.56 | 743.4 | 743.4 | 641.48 | 433.72 | 641.48 | 743.4 | 947.24 | 947.24 | 947.24 | 845.32 | 743.4 | 845.32 | 845.32 | 845.32 | 845.32 | 845.32 | 845.32 | 845.32 | 845.32 | 845.32 | 845.32 | 845.32 | 743.4 | 743.4 | 845.32 | 845.32 | 845.32 | 845.32 | 845.32 | 845.32 | 947.24 | 947.24 | 947.24 | 845.32 | 743.4 | 743.4 | 845.32 | 845.32 | 743.4 | 743.4 | 743.4 | 845.32 | 947.24 | 845.32 | 845.32 | 743.4 | 743.4 | 743.4 | 743.4 | 743.4 | 845.32 | 743.4 | 743.4 | 743.4 | 845.32 | 845.32 | 845.32 | 743.4 | 743.4 | 743.4 | 845.32 | 845.32 | 845.32 | 743.4 | 743.4 | 743.4 | 845.32 | 845.32 | 845.32 | 743.4 | 743.4 | 743.4 | 845.32 | 845.32 | 818.1044 | 858.238 | 841.5401 | 852.4865 | 920.3426 | 967.214 | 967.214 | 967.214 | 836.4428 | 814.2961 | 842.7997 | 933.2322 | 859.1168 | 710.342 | 870.8347 | 967.214 | 967.214 | 967.214 | 967.214 | 947.8795 | 804.3554 | 834.2164 | 858.238 | 963.4057 | 885.7749 | 858.238 | 849.7426 | 967.214 | 967.214 | 967.214 | 967.214 | 967.214 | 845.5241 | 824.2562 | 861.5678 | 964.1869 | 878.6142 | 858.108 | 855.4715 | 967.084 | 967.084 | 967.084 | 967.084 | 967.084 | 840.5508 | 810.0648 | 858.108 | 949.2143 | 878.6142 | 858.108 | 855.4715 | 967.084 | 967.084 | 967.084 | 967.084 | 967.084 | 840.5508 | 810.0648 | 858.108 | 949.2143 | 878.6142 | 858.108 | 855.4715 | 967.084 | 967.084 | 967.084 | 967.084 | 967.084 | 840.5508 | 810.0648 | 858.108 | 949.2143 | 878.6142 | 858.108 | 855.4715 | 967.084 | 967.084 | 967.084 | 967.084 | 967.084 | 840.5508 | 810.0648 | 858.108 | 949.2143 | 878.6142 | 858.108 | 855.4715 | 967.084 | 967.084 | 967.084 | 967.084 | 967.084 | 840.5508 | 810.0648 | 858.108 | 949.2143 | 878.6142 | 858.108 | 855.4715 | 967.084 | 967.084 | 967.084 | 967.084 | 967.084 | 840.5508 | 810.0648 | 858.108 | 949.2143 | 878.6142 | 858.108 | 855.4715 | 967.084 | 967.084 | 967.084 | 967.084 | 967.084 | 840.5508 | 810.0648 | 858.108 | 949.2143 | 878.6142 | 858.108 | 855.4715 | 967.084 | 967.084 | 967.084 | 967.084 | 967.084 | 840.5508 | 810.0648 | 858.108 | 949.2143 | 878.6142 | 858.108 | 855.4715 | 967.084 | 967.084 | 967.084 | 967.084 | 967.084 | 840.5508 | 810.0648 | 858.108 | 949.2143 | 878.6142 | 858.108 | 855.4715 | 967.084 | 967.084 | 967.084 | 967.084 | 967.084 | 840.5508 | 810.0648 | 858.108 | 949.2143 | 878.6142 | 858.108 | 855.4715 | 967.084 | 967.084 | 967.084 | 967.084 | 967.084 | 840.5508 | 810.0648 | 858.108 | 949.2143 | 878.6142 | 858.108 | 855.4715 | 967.084 | 967.084 | 967.084 | 967.084 | 967.084 | 840.5508 | 810.0648 | 858.108 | 949.2143 | 878.6142 | 858.108 | 855.4715 | 967.084 | 967.084 | 967.084 | 967.084 | 967.084 | 840.5508 | 810.0648 | 858.108 | 949.2143 | 878.6142 | 858.108 | 855.4715 | 967.084 | 967.084 | 967.084 | 967.084 | 967.084 | 840.5508 | 810.0648 | 858.108 | 949.2143 | 878.6142 | 858.108 | 855.4715 | 967.084 | 967.084 | 967.084 | 967.084 | 967.084 | 840.5508 | 810.0648 | 858.108 | 949.2143 | 878.6142 | 858.108 | 855.4715 | 967.084 | 967.084 | 967.084 | 967.084 | 967.084 | 840.5508 | 810.0648 | 858.108 | 949.2143 | 878.6142 | 858.108 | 855.4715 | 967.084 | 967.084 | 967.084 | 967.084 | 967.084 | 840.5508 | 810.0648 | 858.108 | 949.2143 | 878.6142 | 858.108 | 855.4715 | 967.084 | 967.084 | 967.084 | 967.084 | 967.084 | 840.5508 | 810.0648 | 858.108 | 949.2143 | 878.6142 | 858.108 | 855.4715 | 967.084 | 967.084 | 967.084 | 967.084 | 967.084 | 840.5508 | 810.0648 | 858.108 | 949.2143 | 878.6142 | 858.108 | 855.4715 | 967.084 | 967.084 | 967.084 | 967.084 | 967.084 | 840.5508 | 810.0648 | 858.108 | 949.2143 | 878.6142 | 858.108 | 855.4715 | 967.084 | 967.084 | 967.084 | 967.084 | 967.084 | 840.5508 | 810.0648 | 858.108 | 949.2143 | 878.6142 | 858.108 | 855.4715 | 967.084 | 967.084 | 967.084 | 967.084 | 967.084 | 840.5508 | 810.0648 | 858.108 | 949.2143 | 878.6142 | 858.108 | 855.4715 | 967.084 | 967.084 | 967.084 | 967.084 | 967.084 | 840.5508 | 810.0648 | 858.108 | 949.2143 | 878.6142 | 858.108 | 855.4715 | 967.084 | 967.084 | 967.084 | 967.084 | 967.084 | 840.5508 | 810.0648 | 858.108 | 949.2143
PSE share | 0.64% | 0.64% | 0.64% | 0.64% | 0.64% | 0.64% | 0.64% | 0.64% | 0.64% | 0.64% | 0.64% | 0.64% | 0.64% | 0.64% | 0.64% | 0.64% | 0.64% | 0.64% | 0.64% | 0.64% | 0.64% | 0.64% | 0.64% | 0.64% | 0.64% | 0.64% | 0.64% | 0.64% | 0.64% | 0.64% | 0.64% | 0.64% | 0.64% | 0.64% | 0.64% | 0.64% | 0.64% | 0.64% | 0.64% | 0.64% | 0.64% | 0.64% | 0.64% | 0.64% | 0.64% | 0.64% | 0.64% | 0.64% | 0.64% | 0.64% | 0.64% | 0.64% | 0.64% | 0.64% | 0.64% | 0.64% | 0.64% | 0.64% | 0.64% | 0.64% | 0.64% | 0.64% | 0.64% | 0.64% | 0.64% | 0.64% | 0.64% | 0.64% | 0.64% | 0.64% | 0.64% | 0.64% | 0.64% | 0.64% | 0.64% | 0.64% | 0.64% | 0.64% | 0.64% | 0.64% | 0.64% | 0.64% | 0.64% | 0.64% | 4.97% | 4.97% | 4.97% | 4.97% | 4.97% | 4.97% | 4.97% | 4.97% | 4.97% | 4.97% | 4.97% | 4.97% | 0.64% | 0.64% | 0.64% | 0.64% | 0.64% | 0.64% | 0.64% | 0.64% | 0.64% | 0.64% | 0.64% | 0.64% | 0.64% | 0.64% | 0.64% | 0.64% | 0.64% | 0.64% | 0.64% | 0.64% | 0.64% | 0.64% | 0.64% | 0.64% | 0.64% | 0.64% | 0.64% | 0.64% | 0.64% | 0.64% | 0.64% | 0.64% | 0.64% | 0.64% | 0.64% | 0.64% | 0.64% | 0.64% | 0.64% | 0.64% | 0.64% | 0.64% | 0.64% | 0.64% | 0.64% | 0.64% | 0.64% | 0.64% | 0.64% | 0.64% | 0.64% | 0.64% | 0.64% | 0.64% | 0.64% | 0.64% | 0.64% | 0.64% | 0.64% | 0.64% | 0.64% | 0.64% | 0.64% | 0.64% | 0.64% | 0.64% | 0.64% | 0.64% | 0.64% | 0.64% | 0.64% | 0.64% | 0.64% | 0.64% | 0.64% | 0.64% | 0.64% | 0.64% | 0.64% | 0.64% | 0.64% | 0.64% | 0.64% | 0.64% | 0.64% | 0.64% | 0.64% | 0.64% | 0.64% | 0.64% | 0.64% | 0.64% | 0.64% | 0.64% | 0.64% | 0.64% | 0.64% | 0.64% | 0.64% | 0.64% | 0.64% | 0.64% | 0.64% | 0.64% | 0.64% | 0.64% | 0.64% | 0.64% | 0.64% | 0.64% | 0.64% | 0.64% | 0.64% | 0.64% | 0.64% | 0.64% | 0.64% | 0.64% | 0.64% | 0.64% | 0.64% | 0.64% | 0.64% | 0.64% | 0.64% | 0.64% | 0.64% | 0.64% | 0.64% | 0.64% | 0.64% | 0.64% | 0.64% | 0.64% | 0.64% | 0.64% | 0.64% | 0.64% | 0.64% | 0.64% | 0.64% | 0.64% | 0.64% | 0.64% | 0.64% | 0.64% | 0.64% | 0.64% | 0.64% | 0.64% | 0.64% | 0.64% | 0.64% | 0.64% | 0.64% | 0.64% | 0.64% | 0.64% | 0.64% | 0.64% | 0.64% | 0.64% | 0.64% | 0.64% | 0.64% | 0.64% | 0.64% | 0.64% | 0.64% | 0.64% | 0.64% | 0.64% | 0.64% | 0.64% | 0.64% | 0.64% | 0.64% | 0.64% | 0.64% | 0.64% | 0.64% | 0.64% | 0.64% | 0.64% | 0.64% | 0.64% | 0.64% | 0.64% | 0.64% | 0.64% | 0.64% | 0.64% | 0.64% | 0.64% | 0.64% | 0.64% | 0.64% | 0.64% | 0.64% | 0.64% | 0.64% | 0.64% | 0.64% | 0.64% | 0.64% | 0.64% | 0.64% | 0.64% | 0.64% | 0.64% | 0.64% | 0.64% | 0.64% | 0.64% | 0.64% | 0.64% | 0.64% | 0.64% | 0.64% | 0.64% | 0.64% | 0.64% | 0.64% | 0.64% | 0.64% | 0.64% | 0.64% | 0.64% | 0.64% | 0.64% | 0.64% | 0.64% | 0.64% | 0.64% | 0.64% | 0.64% | 0.64% | 0.64% | 0.64% | 0.64% | 0.64% | 0.64% | 0.64% | 0.64% | 0.64% | 0.64% | 0.64% | 0.64% | 0.64% | 0.64% | 0.64% | 0.64% | 0.64% | 0.64% | 0.64% | 0.64% | 0.64% | 0.64% | 0.64% | 0.64% | 0.64% | 0.64% | 0.64% | 0.64% | 0.64% | 0.64% | 0.64% | 0.64% | 0.64% | 0.64% | 0.64% | 0.64% | 0.64% | 0.64% | 0.64% | 0.64% | 0.64% | 0.64% | 0.64% | 0.64% | 0.64% | 0.64% | 0.64% | 0.64% | 0.64% | 0.64% | 0.64% | 0.64% | 0.64% | 0.64% | 0.64% | 0.64% | 0.64% | 0.64% | 0.64% | 0.64% | 0.64% | 0.64% | 0.64% | 0.64% | 0.64% | 0.64% | 0.64% | 0.64% | 0.64% | 0.64% | 0.64% | 0.64% | 0.64% | 0.64% | 0.64% | 0.64%
PSE Wanapum capacity | 4.7578 | 4.1055 | 3.4532 | 4.1055 | 5.41 | 6.0623 | 6.0623 | 5.41 | 4.1055 | 3.4532 | 4.7578 | 4.7578 | 4.1055 | 2.7758 | 4.1055 | 4.7578 | 6.0623 | 6.0623 | 6.0623 | 5.41 | 4.7578 | 5.41 | 5.41 | 5.41 | 5.41 | 5.41 | 5.41 | 5.41 | 5.41 | 5.41 | 5.41 | 5.41 | 4.7578 | 4.7578 | 5.41 | 5.41 | 5.41 | 5.41 | 5.41 | 5.41 | 6.0623 | 6.0623 | 6.0623 | 5.41 | 4.7578 | 4.7578 | 5.41 | 5.41 | 4.7578 | 4.7578 | 4.7578 | 5.41 | 6.0623 | 5.41 | 5.41 | 4.7578 | 4.7578 | 4.7578 | 4.7578 | 4.7578 | 5.41 | 4.7578 | 4.7578 | 4.7578 | 5.41 | 5.41 | 5.41 | 4.7578 | 4.7578 | 4.7578 | 5.41 | 5.41 | 5.41 | 4.7578 | 4.7578 | 4.7578 | 5.41 | 5.41 | 5.41 | 4.7578 | 4.7578 | 4.7578 | 5.41 | 5.41 | 40.6598 | 42.6544 | 41.8245 | 42.3686 | 45.741 | 48.0705 | 48.0705 | 48.0705 | 41.5712 | 40.4705 | 41.8871 | 46.3816 | 5.4983 | 4.5462 | 5.5733 | 6.1902 | 6.1902 | 6.1902 | 6.1902 | 6.0664 | 5.1479 | 5.339 | 5.4927 | 6.1658 | 5.669 | 5.4927 | 5.4384 | 6.1902 | 6.1902 | 6.1902 | 6.1902 | 6.1902 | 5.4114 | 5.2752 | 5.514 | 6.1708 | 5.6231 | 5.4919 | 5.475 | 6.1893 | 6.1893 | 6.1893 | 6.1893 | 6.1893 | 5.3795 | 5.1844 | 5.4919 | 6.075 | 5.6231 | 5.4919 | 5.475 | 6.1893 | 6.1893 | 6.1893 | 6.1893 | 6.1893 | 5.3795 | 5.1844 | 5.4919 | 6.075 | 5.6231 | 5.4919 | 5.475 | 6.1893 | 6.1893 | 6.1893 | 6.1893 | 6.1893 | 5.3795 | 5.1844 | 5.4919 | 6.075 | 5.6231 | 5.4919 | 5.475 | 6.1893 | 6.1893 | 6.1893 | 6.1893 | 6.1893 | 5.3795 | 5.1844 | 5.4919 | 6.075 | 5.6231 | 5.4919 | 5.475 | 6.1893 | 6.1893 | 6.1893 | 6.1893 | 6.1893 | 5.3795 | 5.1844 | 5.4919 | 6.075 | 5.6231 | 5.4919 | 5.475 | 6.1893 | 6.1893 | 6.1893 | 6.1893 | 6.1893 | 5.3795 | 5.1844 | 5.4919 | 6.075 | 5.6231 | 5.4919 | 5.475 | 6.1893 | 6.1893 | 6.1893 | 6.1893 | 6.1893 | 5.3795 | 5.1844 | 5.4919 | 6.075 | 5.6231 | 5.4919 | 5.475 | 6.1893 | 6.1893 | 6.1893 | 6.1893 | 6.1893 | 5.3795 | 5.1844 | 5.4919 | 6.075 | 5.6231 | 5.4919 | 5.475 | 6.1893 | 6.1893 | 6.1893 | 6.1893 | 6.1893 | 5.3795 | 5.1844 | 5.4919 | 6.075 | 5.6231 | 5.4919 | 5.475 | 6.1893 | 6.1893 | 6.1893 | 6.1893 | 6.1893 | 5.3795 | 5.1844 | 5.4919 | 6.075 | 5.6231 | 5.4919 | 5.475 | 6.1893 | 6.1893 | 6.1893 | 6.1893 | 6.1893 | 5.3795 | 5.1844 | 5.4919 | 6.075 | 5.6231 | 5.4919 | 5.475 | 6.1893 | 6.1893 | 6.1893 | 6.1893 | 6.1893 | 5.3795 | 5.1844 | 5.4919 | 6.075 | 5.6231 | 5.4919 | 5.475 | 6.1893 | 6.1893 | 6.1893 | 6.1893 | 6.1893 | 5.3795 | 5.1844 | 5.4919 | 6.075 | 5.6231 | 5.4919 | 5.475 | 6.1893 | 6.1893 | 6.1893 | 6.1893 | 6.1893 | 5.3795 | 5.1844 | 5.4919 | 6.075 | 5.6231 | 5.4919 | 5.475 | 6.1893 | 6.1893 | 6.1893 | 6.1893 | 6.1893 | 5.3795 | 5.1844 | 5.4919 | 6.075 | 5.6231 | 5.4919 | 5.475 | 6.1893 | 6.1893 | 6.1893 | 6.1893 | 6.1893 | 5.3795 | 5.1844 | 5.4919 | 6.075 | 5.6231 | 5.4919 | 5.475 | 6.1893 | 6.1893 | 6.1893 | 6.1893 | 6.1893 | 5.3795 | 5.1844 | 5.4919 | 6.075 | 5.6231 | 5.4919 | 5.475 | 6.1893 | 6.1893 | 6.1893 | 6.1893 | 6.1893 | 5.3795 | 5.1844 | 5.4919 | 6.075 | 5.6231 | 5.4919 | 5.475 | 6.1893 | 6.1893 | 6.1893 | 6.1893 | 6.1893 | 5.3795 | 5.1844 | 5.4919 | 6.075 | 5.6231 | 5.4919 | 5.475 | 6.1893 | 6.1893 | 6.1893 | 6.1893 | 6.1893 | 5.3795 | 5.1844 | 5.4919 | 6.075 | 5.6231 | 5.4919 | 5.475 | 6.1893 | 6.1893 | 6.1893 | 6.1893 | 6.1893 | 5.3795 | 5.1844 | 5.4919 | 6.075 | 5.6231 | 5.4919 | 5.475 | 6.1893 | 6.1893 | 6.1893 | 6.1893 | 6.1893 | 5.3795 | 5.1844 | 5.4919 | 6.075 | 5.6231 | 5.4919 | 5.475 | 6.1893 | 6.1893 | 6.1893 | 6.1893 | 6.1893 | 5.3795 | 5.1844 | 5.4919 | 6.075 | 5.6231 | 5.4919 | 5.475 | 6.1893 | 6.1893 | 6.1893 | 6.1893 | 6.1893 | 5.3795 | 5.1844 | 5.4919 | 6.075
Priest Rapids full capacity | 955 | 955 | 955 | 955 | 955 | 955 | 955 | 955 | 955 | 955 | 955 | 955 | 955 | 955 | 955 | 955 | 955 | 955 | 955 | 955 | 955 | 955 | 955 | 955 | 955 | 955 | 955 | 955 | 955 | 955 | 955 | 955 | 955 | 955 | 955 | 955 | 955 | 955 | 955 | 955 | 955 | 955 | 955 | 955 | 955 | 955 | 955 | 955 | 955 | 955 | 955 | 955 | 955 | 955 | 955 | 955 | 955 | 955 | 955 | 955 | 955 | 955 | 955 | 955 | 955 | 955 | 955 | 955 | 955 | 955 | 955 | 955 | 955 | 955 | 955 | 955 | 955 | 955 | 955 | 955 | 955 | 955 | 955 | 955 | 955 | 955 | 955 | 955 | 955 | 955 | 955 | 955 | 955 | 955 | 955 | 955 | 955 | 955 | 955 | 955 | 955 | 955 | 955 | 955 | 955 | 955 | 955 | 955 | 955 | 955 | 955 | 955 | 955 | 955 | 955 | 955 | 955 | 955 | 955 | 955 | 955 | 955 | 955 | 955 | 955 | 955 | 955 | 955 | 955 | 955 | 955 | 955 | 955 | 955 | 955 | 955 | 955 | 955 | 955 | 955 | 955 | 955 | 955 | 955 | 955 | 955 | 955 | 955 | 955 | 955 | 955 | 955 | 955 | 955 | 955 | 955 | 955 | 955 | 955 | 955 | 955 | 955 | 955 | 955 | 955 | 955 | 955 | 955 | 955 | 955 | 955 | 955 | 955 | 955 | 955 | 955 | 955 | 955 | 955 | 955 | 955 | 955 | 955 | 955 | 955 | 955 | 955 | 955 | 955 | 955 | 955 | 955 | 955 | 955 | 955 | 955 | 955 | 955 | 955 | 955 | 955 | 955 | 955 | 955 | 955 | 955 | 955 | 955 | 955 | 955 | 955 | 955 | 955 | 955 | 955 | 955 | 955 | 955 | 955 | 955 | 955 | 955 | 955 | 955 | 955 | 955 | 955 | 955 | 955 | 955 | 955 | 955 | 955 | 955 | 955 | 955 | 955 | 955 | 955 | 955 | 955 | 955 | 955 | 955 | 955 | 955 | 955 | 955 | 955 | 955 | 955 | 955 | 955 | 955 | 955 | 955 | 955 | 955 | 955 | 955 | 955 | 955 | 955 | 955 | 955 | 955 | 955 | 955 | 955 | 955 | 955 | 955 | 955 | 955 | 955 | 955 | 955 | 955 | 955 | 955 | 955 | 955 | 955 | 955 | 955 | 955 | 955 | 955 | 955 | 955 | 955 | 955 | 955 | 955 | 955 | 955 | 955 | 955 | 955 | 955 | 955 | 955 | 955 | 955 | 955 | 955 | 955 | 955 | 955 | 955 | 955 | 955 | 955 | 955 | 955 | 955 | 955 | 955 | 955 | 955 | 955 | 955 | 955 | 955 | 955 | 955 | 955 | 955 | 955 | 955 | 955 | 955 | 955 | 955 | 955 | 955 | 955 | 955 | 955 | 955 | 955 | 955 | 955 | 955 | 955 | 955 | 955 | 955 | 955 | 955 | 955 | 955 | 955 | 955 | 955 | 955 | 955 | 955 | 955 | 955 | 955 | 955 | 955 | 955 | 955 | 955 | 955 | 955 | 955 | 955 | 955 | 955 | 955 | 955 | 955 | 955 | 955 | 955 | 955 | 955 | 955 | 955 | 955 | 955 | 955 | 955 | 955 | 955 | 955 | 955 | 955 | 955 | 955 | 955 | 955 | 955 | 955 | 955 | 955 | 955 | 955 | 955 | 955 | 955 | 955 | 955 | 955 | 955
Planned outages | 190 | 95 | 95 | 0 | 0 | 0 | 0 | 0 | 95 | 95 | 95 | 0 | 95 | 95 | 95 | 0 | 0 | 0 | 0 | 0 | 95 | 95 | 95 | 0 | 95 | 95 | 95 | 0 | 0 | 0 | 0 | 0 | 95 | 190 | 190 | 95 | 95 | 95 | 95 | 95 | 95 | 0 | 0 | 0 | 190 | 190 | 190 | 95 | 95 | 95 | 95 | 95 | 95 | 95 | 95 | 95 | 95 | 190 | 190 | 190 | 95 | 95 | 95 | 95 | 95 | 95 | 95 | 95 | 95 | 95 | 95 | 95 | 95 | 95 | 95 | 95 | 95 | 95 | 95 | 95 | 95 | 95 | 95 | 95 | 116.2944 | 155.756 | 239.0067 | 191 | 178.9341 | 95.5 | 95.5 | 106.2823 | 242.1986 | 261.3414 | 183.5722 | 100.6344 | 130.6707 | 95.5 | 109.1062 | 95.5 | 95.5 | 95.5 | 95.5 | 95.5 | 204.7944 | 212.0511 | 190.7347 | 152.7487 | 207.9435 | 86.444 | 95.5 | 95.5 | 95.5 | 95.5 | 95.5 | 95.5 | 199.4889 | 266.2191 | 191.2653 | 109.5597 | 95.5 | 175.9066 | 95.5 | 86.7458 | 95.5 | 95.5 | 95.5 | 95.5 | 203.7333 | 195.1075 | 193.6528 | 111.1599 | 95.5 | 175.9066 | 95.5 | 86.7458 | 95.5 | 95.5 | 95.5 | 95.5 | 203.7333 | 195.1075 | 193.6528 | 111.1599 | 95.5 | 175.9066 | 95.5 | 86.7458 | 95.5 | 95.5 | 95.5 | 95.5 | 203.7333 | 195.1075 | 193.6528 | 111.1599 | 95.5 | 175.9066 | 95.5 | 86.7458 | 95.5 | 95.5 | 95.5 | 95.5 | 203.7333 | 195.1075 | 193.6528 | 111.1599 | 95.5 | 175.9066 | 95.5 | 86.7458 | 95.5 | 95.5 | 95.5 | 95.5 | 203.7333 | 195.1075 | 193.6528 | 111.1599 | 95.5 | 175.9066 | 95.5 | 86.7458 | 95.5 | 95.5 | 95.5 | 95.5 | 203.7333 | 195.1075 | 193.6528 | 111.1599 | 95.5 | 175.9066 | 95.5 | 86.7458 | 95.5 | 95.5 | 95.5 | 95.5 | 203.7333 | 195.1075 | 193.6528 | 111.1599 | 95.5 | 175.9066 | 95.5 | 86.7458 | 95.5 | 95.5 | 95.5 | 95.5 | 203.7333 | 195.1075 | 193.6528 | 111.1599 | 95.5 | 175.9066 | 95.5 | 86.7458 | 95.5 | 95.5 | 95.5 | 95.5 | 203.7333 | 195.1075 | 193.6528 | 111.1599 | 95.5 | 175.9066 | 95.5 | 86.7458 | 95.5 | 95.5 | 95.5 | 95.5 | 203.7333 | 195.1075 | 193.6528 | 111.1599 | 95.5 | 175.9066 | 95.5 | 86.7458 | 95.5 | 95.5 | 95.5 | 95.5 | 203.7333 | 195.1075 | 193.6528 | 111.1599 | 95.5 | 175.9066 | 95.5 | 86.7458 | 95.5 | 95.5 | 95.5 | 95.5 | 203.7333 | 195.1075 | 193.6528 | 111.1599 | 95.5 | 175.9066 | 95.5 | 86.7458 | 95.5 | 95.5 | 95.5 | 95.5 | 203.7333 | 195.1075 | 193.6528 | 111.1599 | 95.5 | 175.9066 | 95.5 | 86.7458 | 95.5 | 95.5 | 95.5 | 95.5 | 203.7333 | 195.1075 | 193.6528 | 111.1599 | 95.5 | 175.9066 | 95.5 | 86.7458 | 95.5 | 95.5 | 95.5 | 95.5 | 203.7333 | 195.1075 | 193.6528 | 111.1599 | 95.5 | 175.9066 | 95.5 | 86.7458 | 95.5 | 95.5 | 95.5 | 95.5 | 203.7333 | 195.1075 | 193.6528 | 111.1599 | 95.5 | 175.9066 | 95.5 | 86.7458 | 95.5 | 95.5 | 95.5 | 95.5 | 203.7333 | 195.1075 | 193.6528 | 111.1599 | 95.5 | 175.9066 | 95.5 | 86.7458 | 95.5 | 95.5 | 95.5 | 95.5 | 203.7333 | 195.1075 | 193.6528 | 111.1599 | 95.5 | 175.9066 | 95.5 | 86.7458 | 95.5 | 95.5 | 95.5 | 95.5 | 203.7333 | 195.1075 | 193.6528 | 111.1599 | 95.5 | 175.9066 | 95.5 | 86.7458 | 95.5 | 95.5 | 95.5 | 95.5 | 203.7333 | 195.1075 | 193.6528 | 111.1599 | 95.5 | 175.9066 | 95.5 | 86.7458 | 95.5 | 95.5 | 95.5 | 95.5 | 203.7333 | 195.1075 | 193.6528 | 111.1599 | 95.5 | 175.9066 | 95.5 | 86.7458 | 95.5 | 95.5 | 95.5 | 95.5 | 203.7333 | 195.1075 | 193.6528 | 111.1599 | 95.5 | 175.9066 | 95.5 | 86.7458 | 95.5 | 95.5 | 95.5 | 95.5 | 203.7333 | 195.1075 | 193.6528 | 111.1599 | 95.5 | 175.9066 | 95.5 | 86.7458 | 95.5 | 95.5 | 95.5 | 95.5 | 203.7333 | 195.1075 | 193.6528 | 111.1599
Net encroachments | 0 | 0 | 0 | 0 | 0 | 0 | 0 | 0 | 0 | 0 | 0 | 0 | 0 | 0 | 0 | 0 | 0 | 0 | 0 | 0 | 0 | 0 | 0 | 0 | 0 | 0 | 0 | 0 | 0 | 0 | 0 | 0 | 0 | 0 | 0 | 0 | 0 | 0 | 0 | 0 | 0 | 0 | 0 | 0 | 0 | 0 | 0 | 0 | 0 | 0 | 0 | 0 | 0 | 0 | 0 | 0 | 0 | 0 | 0 | 0 | 0 | 0 | 0 | 0 | 0 | 0 | 0 | 0 | 0 | 0 | 0 | 0 | 0 | 0 | 0 | 0 | 0 | 0 | 0 | 0 | 0 | 0 | 0 | 0 | 0 | 0 | 0 | 0 | 0 | 0 | 0 | 0 | 0 | 0 | 0 | 0 | 0 | 0 | 0 | 0 | 0 | 0 | 0 | 0 | 0 | 0 | 0 | 0 | 0 | 0 | 0 | 0 | 0 | 0 | 0 | 0 | 0 | 0 | 0 | 0 | 0 | 0 | 0 | 0 | 0 | 0 | 0 | 0 | 0 | 0 | 0 | 0 | 0 | 0 | 0 | 0 | 0 | 0 | 0 | 0 | 0 | 0 | 0 | 0 | 0 | 0 | 0 | 0 | 0 | 0 | 0 | 0 | 0 | 0 | 0 | 0 | 0 | 0 | 0 | 0 | 0 | 0 | 0 | 0 | 0 | 0 | 0 | 0 | 0 | 0 | 0 | 0 | 0 | 0 | 0 | 0 | 0 | 0 | 0 | 0 | 0 | 0 | 0 | 0 | 0 | 0 | 0 | 0 | 0 | 0 | 0 | 0 | 0 | 0 | 0 | 0 | 0 | 0 | 0 | 0 | 0 | 0 | 0 | 0 | 0 | 0 | 0 | 0 | 0 | 0 | 0 | 0 | 0 | 0 | 0 | 0 | 0 | 0 | 0 | 0 | 0 | 0 | 0 | 0 | 0 | 0 | 0 | 0 | 0 | 0 | 0 | 0 | 0 | 0 | 0 | 0 | 0 | 0 | 0 | 0 | 0 | 0 | 0 | 0 | 0 | 0 | 0 | 0 | 0 | 0 | 0 | 0 | 0 | 0 | 0 | 0 | 0 | 0 | 0 | 0 | 0 | 0 | 0 | 0 | 0 | 0 | 0 | 0 | 0 | 0 | 0 | 0 | 0 | 0 | 0 | 0 | 0 | 0 | 0 | 0 | 0 | 0 | 0 | 0 | 0 | 0 | 0 | 0 | 0 | 0 | 0 | 0 | 0 | 0 | 0 | 0 | 0 | 0 | 0 | 0 | 0 | 0 | 0 | 0 | 0 | 0 | 0 | 0 | 0 | 0 | 0 | 0 | 0 | 0 | 0 | 0 | 0 | 0 | 0 | 0 | 0 | 0 | 0 | 0 | 0 | 0 | 0 | 0 | 0 | 0 | 0 | 0 | 0 | 0 | 0 | 0 | 0 | 0 | 0 | 0 | 0 | 0 | 0 | 0 | 0 | 0 | 0 | 0 | 0 | 0 | 0 | 0 | 0 | 0 | 0 | 0 | 0 | 0 | 0 | 0 | 0 | 0 | 0 | 0 | 0 | 0 | 0 | 0 | 0 | 0 | 0 | 0 | 0 | 0 | 0 | 0 | 0 | 0 | 0 | 0 | 0 | 0 | 0 | 0 | 0 | 0 | 0 | 0 | 0 | 0 | 0 | 0 | 0 | 0 | 0 | 0 | 0 | 0 | 0 | 0 | 0 | 0 | 0 | 0 | 0 | 0 | 0 | 0
Head and transformer losses | -15.3 | -17.2 | -17.2 | -19.1 | -19.1 | -19.1 | -19.1 | -19.1 | -17.2 | -17.2 | -17.2 | -19.1 | -17.2 | -17.2 | -17.2 | -19.1 | -19.1 | -19.1 | -19.1 | -19.1 | -17.2 | -17.2 | -17.2 | -19.1 | -17.2 | -17.2 | -17.2 | -19.1 | -19.1 | -19.1 | -19.1 | -19.1 | -17.2 | -15.3 | -15.3 | -17.2 | -17.2 | -17.2 | -17.2 | -17.2 | -17.2 | -19.1 | -19.1 | -19.1 | -15.3 | -15.3 | -15.3 | -17.2 | -17.2 | -17.2 | -17.2 | -17.2 | -17.2 | -17.2 | -17.2 | -17.2 | -17.2 | -15.3 | -15.3 | -15.3 | -17.2 | -17.2 | -17.2 | -17.2 | -17.2 | -17.2 | -17.2 | -17.2 | -17.2 | -17.2 | -17.2 | -17.2 | -17.2 | -17.2 | -17.2 | -17.2 | -17.2 | -17.2 | -17.2 | -17.2 | -17.2 | -17.2 | -17.2 | -17.2 | -16.7741 | -15.9849 | -14.3199 | -15.28 | -15.5213 | -17.19 | -17.19 | -16.9744 | -14.256 | -13.8732 | -15.4286 | -17.0873 | -16.4866 | -17.19 | -16.9179 | -17.19 | -17.19 | -17.19 | -17.19 | -17.19 | -15.0041 | -14.859 | -15.2853 | -16.045 | -14.9411 | -17.3711 | -17.19 | -17.19 | -17.19 | -17.19 | -17.19 | -17.19 | -15.1102 | -13.7756 | -15.2747 | -16.9088 | -17.19 | -15.5819 | -17.19 | -17.3651 | -17.19 | -17.19 | -17.19 | -17.19 | -15.0253 | -15.1978 | -15.2269 | -16.8768 | -17.19 | -15.5819 | -17.19 | -17.3651 | -17.19 | -17.19 | -17.19 | -17.19 | -15.0253 | -15.1978 | -15.2269 | -16.8768 | -17.19 | -15.5819 | -17.19 | -17.3651 | -17.19 | -17.19 | -17.19 | -17.19 | -15.0253 | -15.1978 | -15.2269 | -16.8768 | -17.19 | -15.5819 | -17.19 | -17.3651 | -17.19 | -17.19 | -17.19 | -17.19 | -15.0253 | -15.1978 | -15.2269 | -16.8768 | -17.19 | -15.5819 | -17.19 | -17.3651 | -17.19 | -17.19 | -17.19 | -17.19 | -15.0253 | -15.1978 | -15.2269 | -16.8768 | -17.19 | -15.5819 | -17.19 | -17.3651 | -17.19 | -17.19 | -17.19 | -17.19 | -15.0253 | -15.1978 | -15.2269 | -16.8768 | -17.19 | -15.5819 | -17.19 | -17.3651 | -17.19 | -17.19 | -17.19 | -17.19 | -15.0253 | -15.1978 | -15.2269 | -16.8768 | -17.19 | -15.5819 | -17.19 | -17.3651 | -17.19 | -17.19 | -17.19 | -17.19 | -15.0253 | -15.1978 | -15.2269 | -16.8768 | -17.19 | -15.5819 | -17.19 | -17.3651 | -17.19 | -17.19 | -17.19 | -17.19 | -15.0253 | -15.1978 | -15.2269 | -16.8768 | -17.19 | -15.5819 | -17.19 | -17.3651 | -17.19 | -17.19 | -17.19 | -17.19 | -15.0253 | -15.1978 | -15.2269 | -16.8768 | -17.19 | -15.5819 | -17.19 | -17.3651 | -17.19 | -17.19 | -17.19 | -17.19 | -15.0253 | -15.1978 | -15.2269 | -16.8768 | -17.19 | -15.5819 | -17.19 | -17.3651 | -17.19 | -17.19 | -17.19 | -17.19 | -15.0253 | -15.1978 | -15.2269 | -16.8768 | -17.19 | -15.5819 | -17.19 | -17.3651 | -17.19 | -17.19 | -17.19 | -17.19 | -15.0253 | -15.1978 | -15.2269 | -16.8768 | -17.19 | -15.5819 | -17.19 | -17.3651 | -17.19 | -17.19 | -17.19 | -17.19 | -15.0253 | -15.1978 | -15.2269 | -16.8768 | -17.19 | -15.5819 | -17.19 | -17.3651 | -17.19 | -17.19 | -17.19 | -17.19 | -15.0253 | -15.1978 | -15.2269 | -16.8768 | -17.19 | -15.5819 | -17.19 | -17.3651 | -17.19 | -17.19 | -17.19 | -17.19 | -15.0253 | -15.1978 | -15.2269 | -16.8768 | -17.19 | -15.5819 | -17.19 | -17.3651 | -17.19 | -17.19 | -17.19 | -17.19 | -15.0253 | -15.1978 | -15.2269 | -16.8768 | -17.19 | -15.5819 | -17.19 | -17.3651 | -17.19 | -17.19 | -17.19 | -17.19 | -15.0253 | -15.1978 | -15.2269 | -16.8768 | -17.19 | -15.5819 | -17.19 | -17.3651 | -17.19 | -17.19 | -17.19 | -17.19 | -15.0253 | -15.1978 | -15.2269 | -16.8768 | -17.19 | -15.5819 | -17.19 | -17.3651 | -17.19 | -17.19 | -17.19 | -17.19 | -15.0253 | -15.1978 | -15.2269 | -16.8768 | -17.19 | -15.5819 | -17.19 | -17.3651 | -17.19 | -17.19 | -17.19 | -17.19 | -15.0253 | -15.1978 | -15.2269 | -16.8768 | -17.19 | -15.5819 | -17.19 | -17.3651 | -17.19 | -17.19 | -17.19 | -17.19 | -15.0253 | -15.1978 | -15.2269 | -16.8768 | -17.19 | -15.5819 | -17.19 | -17.3651 | -17.19 | -17.19 | -17.19 | -17.19 | -15.0253 | -15.1978 | -15.2269 | -16.8768 | -17.19 | -15.5819 | -17.19 | -17.3651 | -17.19 | -17.19 | -17.19 | -17.19 | -15.0253 | -15.1978 | -15.2269 | -16.8768
[85 empty] | 50.02 | 50.02 | 50.02 | 50.02 | 50.02 | 50.02 | 50.02 | 50.02 | 50.02 | 50.02 | 50.02 | 50.02 | 50.02 | 50.02 | 50.02 | 50.02 | 50.02 | 50.02 | 50.02 | 50.02 | 50.02 | 50.02 | 50.02 | 50.02 | 50.02 | 50.02 | 50.02 | 50.02 | 50.02 | 50.02 | 50.02 | 50.02 | 50.02 | 50.02 | 50.02 | 50.02 | 50.15 | 50.15 | 50.15 | 50.15 | 50.15 | 50.15 | 50.15 | 50.15 | 50.15 | 50.15 | 50.15 | 50.15 | 50.15 | 50.15 | 50.15 | 50.15 | 50.15 | 50.15 | 50.15 | 50.15 | 50.15 | 50.15 | 50.15 | 50.15 | 50.15 | 50.15 | 50.15 | 50.15 | 50.15 | 50.15 | 50.15 | 50.15 | 50.15 | 50.15 | 50.15 | 50.15 | 50.15 | 50.15 | 50.15 | 50.15 | 50.15 | 50.15 | 50.15 | 50.15 | 50.15 | 50.15 | 50.15 | 50.15 | 50.15 | 50.15 | 50.15 | 50.15 | 50.15 | 50.15 | 50.15 | 50.15 | 50.15 | 50.15 | 50.15 | 50.15 | 50.15 | 50.15 | 50.15 | 50.15 | 50.15 | 50.15 | 50.15 | 50.15 | 50.15 | 50.15 | 50.15 | 50.15 | 50.15 | 50.15 | 50.15 | 50.15 | 50.15 | 50.15 | 50.15 | 50.15 | 50.15 | 50.15 | 50.15 | 50.15 | 50.15 | 50.15 | 50.15 | 50.15 | 50.15 | 50.15 | 50.15 | 50.15 | 50.15 | 50.15 | 50.15 | 50.15 | 50.15 | 50.15 | 50.15 | 50.15 | 50.15 | 50.15 | 50.15 | 50.15 | 50.15 | 50.15 | 50.15 | 50.15 | 50.15 | 50.15 | 50.15 | 50.15 | 50.15 | 50.15 | 50.15 | 50.15 | 50.15 | 50.15 | 50.15 | 50.15 | 50.15 | 50.15 | 50.15 | 50.15 | 50.15 | 50.15 | 50.15 | 50.15 | 50.15 | 50.15 | 50.15 | 50.15 | 50.15 | 50.15 | 50.15 | 50.15 | 50.15 | 50.15 | 50.15 | 50.15 | 50.15 | 50.15 | 50.15 | 50.15 | 50.15 | 50.15 | 50.15 | 50.15 | 50.15 | 50.15 | 50.15 | 50.15 | 50.15 | 50.15 | 50.15 | 50.15 | 50.15 | 50.15 | 50.15 | 50.15 | 50.15 | 50.15 | 50.15 | 50.15 | 50.15 | 50.15 | 50.15 | 50.15 | 50.15 | 50.15 | 50.15 | 50.15 | 50.15 | 50.15 | 50.15 | 50.15 | 50.15 | 50.15 | 50.15 | 50.15 | 50.15 | 50.15 | 50.15 | 50.15 | 50.15 | 50.15 | 50.15 | 50.15 | 50.15 | 50.15 | 50.15 | 50.15 | 50.15 | 50.15 | 50.15 | 50.15 | 50.15 | 50.15 | 50.15 | 50.15 | 50.15 | 50.15 | 50.15 | 50.15 | 50.15 | 50.15 | 50.15 | 50.15 | 50.15 | 50.15 | 50.15 | 50.15 | 50.15 | 50.15 | 50.15 | 50.15 | 50.15 | 50.15 | 50.15 | 50.15 | 50.15 | 50.15 | 50.15 | 50.15 | 50.15 | 50.15 | 50.15 | 50.15 | 50.15 | 50.15 | 50.15 | 50.15 | 50.15 | 50.15 | 50.15 | 50.15 | 50.15 | 50.15 | 50.15 | 50.15 | 50.15 | 50.15 | 50.15 | 50.15 | 50.15 | 50.15 | 50.15 | 50.15 | 50.15 | 50.15 | 50.15 | 50.15 | 50.15 | 50.15 | 50.15 | 50.15 | 50.15 | 50.15 | 50.15 | 50.15 | 50.15 | 50.15 | 50.15 | 50.15 | 50.15 | 50.15 | 50.15 | 50.15 | 50.15 | 50.15 | 50.15 | 50.15 | 50.15 | 50.15 | 50.15 | 50.15 | 50.15 | 50.15 | 50.15 | 50.15 | 50.15 | 50.15 | 50.15 | 50.15 | 50.15 | 50.15 | 50.15 | 50.15
Available capacity | 749.7 | 842.8 | 842.8 | 935.9 | 935.9 | 935.9 | 935.9 | 935.9 | 842.8 | 842.8 | 842.8 | 935.9 | 842.8 | 842.8 | 842.8 | 935.9 | 935.9 | 935.9 | 935.9 | 935.9 | 842.8 | 842.8 | 842.8 | 935.9 | 842.8 | 842.8 | 842.8 | 935.9 | 935.9 | 935.9 | 935.9 | 935.9 | 842.8 | 749.7 | 749.7 | 842.8 | 842.8 | 842.8 | 842.8 | 842.8 | 842.8 | 935.9 | 935.9 | 935.9 | 749.7 | 749.7 | 749.7 | 842.8 | 842.8 | 842.8 | 842.8 | 842.8 | 842.8 | 842.8 | 842.8 | 842.8 | 842.8 | 749.7 | 749.7 | 749.7 | 842.8 | 842.8 | 842.8 | 842.8 | 842.8 | 842.8 | 842.8 | 842.8 | 842.8 | 842.8 | 842.8 | 842.8 | 842.8 | 842.8 | 842.8 | 842.8 | 842.8 | 842.8 | 842.8 | 842.8 | 842.8 | 842.8 | 842.8 | 842.8 | 771.9115 | 733.2392 | 651.6534 | 698.7 | 710.5245 | 792.29 | 792.29 | 781.7234 | 648.5254 | 629.7654 | 705.9792 | 787.2583 | 757.8227 | 792.29 | 778.9559 | 792.29 | 792.29 | 792.29 | 792.29 | 792.29 | 685.1814 | 678.0699 | 698.96 | 736.1863 | 682.0953 | 801.1649 | 792.29 | 792.29 | 792.29 | 792.29 | 792.29 | 792.29 | 690.3809 | 624.9853 | 698.44 | 778.5115 | 792.16 | 713.3615 | 792.16 | 800.7391 | 792.16 | 792.16 | 792.16 | 792.16 | 686.0913 | 694.5446 | 695.9703 | 776.8133 | 792.16 | 713.3615 | 792.16 | 800.7391 | 792.16 | 792.16 | 792.16 | 792.16 | 686.0913 | 694.5446 | 695.9703 | 776.8133 | 792.16 | 713.3615 | 792.16 | 800.7391 | 792.16 | 792.16 | 792.16 | 792.16 | 686.0913 | 694.5446 | 695.9703 | 776.8133 | 792.16 | 713.3615 | 792.16 | 800.7391 | 792.16 | 792.16 | 792.16 | 792.16 | 686.0913 | 694.5446 | 695.9703 | 776.8133 | 792.16 | 713.3615 | 792.16 | 800.7391 | 792.16 | 792.16 | 792.16 | 792.16 | 686.0913 | 694.5446 | 695.9703 | 776.8133 | 792.16 | 713.3615 | 792.16 | 800.7391 | 792.16 | 792.16 | 792.16 | 792.16 | 686.0913 | 694.5446 | 695.9703 | 776.8133 | 792.16 | 713.3615 | 792.16 | 800.7391 | 792.16 | 792.16 | 792.16 | 792.16 | 686.0913 | 694.5446 | 695.9703 | 776.8133 | 792.16 | 713.3615 | 792.16 | 800.7391 | 792.16 | 792.16 | 792.16 | 792.16 | 686.0913 | 694.5446 | 695.9703 | 776.8133 | 792.16 | 713.3615 | 792.16 | 800.7391 | 792.16 | 792.16 | 792.16 | 792.16 | 686.0913 | 694.5446 | 695.9703 | 776.8133 | 792.16 | 713.3615 | 792.16 | 800.7391 | 792.16 | 792.16 | 792.16 | 792.16 | 686.0913 | 694.5446 | 695.9703 | 776.8133 | 792.16 | 713.3615 | 792.16 | 800.7391 | 792.16 | 792.16 | 792.16 | 792.16 | 686.0913 | 694.5446 | 695.9703 | 776.8133 | 792.16 | 713.3615 | 792.16 | 800.7391 | 792.16 | 792.16 | 792.16 | 792.16 | 686.0913 | 694.5446 | 695.9703 | 776.8133 | 792.16 | 713.3615 | 792.16 | 800.7391 | 792.16 | 792.16 | 792.16 | 792.16 | 686.0913 | 694.5446 | 695.9703 | 776.8133 | 792.16 | 713.3615 | 792.16 | 800.7391 | 792.16 | 792.16 | 792.16 | 792.16 | 686.0913 | 694.5446 | 695.9703 | 776.8133 | 792.16 | 713.3615 | 792.16 | 800.7391 | 792.16 | 792.16 | 792.16 | 792.16 | 686.0913 | 694.5446 | 695.9703 | 776.8133 | 792.16 | 713.3615 | 792.16 | 800.7391 | 792.16 | 792.16 | 792.16 | 792.16 | 686.0913 | 694.5446 | 695.9703 | 776.8133 | 792.16 | 713.3615 | 792.16 | 800.7391 | 792.16 | 792.16 | 792.16 | 792.16 | 686.0913 | 694.5446 | 695.9703 | 776.8133 | 792.16 | 713.3615 | 792.16 | 800.7391 | 792.16 | 792.16 | 792.16 | 792.16 | 686.0913 | 694.5446 | 695.9703 | 776.8133 | 792.16 | 713.3615 | 792.16 | 800.7391 | 792.16 | 792.16 | 792.16 | 792.16 | 686.0913 | 694.5446 | 695.9703 | 776.8133 | 792.16 | 713.3615 | 792.16 | 800.7391 | 792.16 | 792.16 | 792.16 | 792.16 | 686.0913 | 694.5446 | 695.9703 | 776.8133 | 792.16 | 713.3615 | 792.16 | 800.7391 | 792.16 | 792.16 | 792.16 | 792.16 | 686.0913 | 694.5446 | 695.9703 | 776.8133 | 792.16 | 713.3615 | 792.16 | 800.7391 | 792.16 | 792.16 | 792.16 | 792.16 | 686.0913 | 694.5446 | 695.9703 | 776.8133 | 792.16 | 713.3615 | 792.16 | 800.7391 | 792.16 | 792.16 | 792.16 | 792.16 | 686.0913 | 694.5446 | 695.9703 | 776.8133 | 792.16 | 713.3615 | 792.16 | 800.7391 | 792.16 | 792.16 | 792.16 | 792.16 | 686.0913 | 694.5446 | 695.9703 | 776.8133
PSE share | 0.64% | 0.64% | 0.64% | 0.64% | 0.64% | 0.64% | 0.64% | 0.64% | 0.64% | 0.64% | 0.64% | 0.64% | 0.64% | 0.64% | 0.64% | 0.64% | 0.64% | 0.64% | 0.64% | 0.64% | 0.64% | 0.64% | 0.64% | 0.64% | 0.64% | 0.64% | 0.64% | 0.64% | 0.64% | 0.64% | 0.64% | 0.64% | 0.64% | 0.64% | 0.64% | 0.64% | 0.64% | 0.64% | 0.64% | 0.64% | 0.64% | 0.64% | 0.64% | 0.64% | 0.64% | 0.64% | 0.64% | 0.64% | 0.64% | 0.64% | 0.64% | 0.64% | 0.64% | 0.64% | 0.64% | 0.64% | 0.64% | 0.64% | 0.64% | 0.64% | 0.64% | 0.64% | 0.64% | 0.64% | 0.64% | 0.64% | 0.64% | 0.64% | 0.64% | 0.64% | 0.64% | 0.64% | 0.64% | 0.64% | 0.64% | 0.64% | 0.64% | 0.64% | 0.64% | 0.64% | 0.64% | 0.64% | 0.64% | 0.64% | 4.97% | 4.97% | 4.97% | 4.97% | 4.97% | 4.97% | 4.97% | 4.97% | 4.97% | 4.97% | 4.97% | 4.97% | 0.64% | 0.64% | 0.64% | 0.64% | 0.64% | 0.64% | 0.64% | 0.64% | 0.64% | 0.64% | 0.64% | 0.64% | 0.64% | 0.64% | 0.64% | 0.64% | 0.64% | 0.64% | 0.64% | 0.64% | 0.64% | 0.64% | 0.64% | 0.64% | 0.64% | 0.64% | 0.64% | 0.64% | 0.64% | 0.64% | 0.64% | 0.64% | 0.64% | 0.64% | 0.64% | 0.64% | 0.64% | 0.64% | 0.64% | 0.64% | 0.64% | 0.64% | 0.64% | 0.64% | 0.64% | 0.64% | 0.64% | 0.64% | 0.64% | 0.64% | 0.64% | 0.64% | 0.64% | 0.64% | 0.64% | 0.64% | 0.64% | 0.64% | 0.64% | 0.64% | 0.64% | 0.64% | 0.64% | 0.64% | 0.64% | 0.64% | 0.64% | 0.64% | 0.64% | 0.64% | 0.64% | 0.64% | 0.64% | 0.64% | 0.64% | 0.64% | 0.64% | 0.64% | 0.64% | 0.64% | 0.64% | 0.64% | 0.64% | 0.64% | 0.64% | 0.64% | 0.64% | 0.64% | 0.64% | 0.64% | 0.64% | 0.64% | 0.64% | 0.64% | 0.64% | 0.64% | 0.64% | 0.64% | 0.64% | 0.64% | 0.64% | 0.64% | 0.64% | 0.64% | 0.64% | 0.64% | 0.64% | 0.64% | 0.64% | 0.64% | 0.64% | 0.64% | 0.64% | 0.64% | 0.64% | 0.64% | 0.64% | 0.64% | 0.64% | 0.64% | 0.64% | 0.64% | 0.64% | 0.64% | 0.64% | 0.64% | 0.64% | 0.64% | 0.64% | 0.64% | 0.64% | 0.64% | 0.64% | 0.64% | 0.64% | 0.64% | 0.64% | 0.64% | 0.64% | 0.64% | 0.64% | 0.64% | 0.64% | 0.64% | 0.64% | 0.64% | 0.64% | 0.64% | 0.64% | 0.64% | 0.64% | 0.64% | 0.64% | 0.64% | 0.64% | 0.64% | 0.64% | 0.64% | 0.64% | 0.64% | 0.64% | 0.64% | 0.64% | 0.64% | 0.64% | 0.64% | 0.64% | 0.64% | 0.64% | 0.64% | 0.64% | 0.64% | 0.64% | 0.64% | 0.64% | 0.64% | 0.64% | 0.64% | 0.64% | 0.64% | 0.64% | 0.64% | 0.64% | 0.64% | 0.64% | 0.64% | 0.64% | 0.64% | 0.64% | 0.64% | 0.64% | 0.64% | 0.64% | 0.64% | 0.64% | 0.64% | 0.64% | 0.64% | 0.64% | 0.64% | 0.64% | 0.64% | 0.64% | 0.64% | 0.64% | 0.64% | 0.64% | 0.64% | 0.64% | 0.64% | 0.64% | 0.64% | 0.64% | 0.64% | 0.64% | 0.64% | 0.64% | 0.64% | 0.64% | 0.64% | 0.64% | 0.64% | 0.64% | 0.64% | 0.64% | 0.64% | 0.64% | 0.64% | 0.64% | 0.64% | 0.64% | 0.64% | 0.64% | 0.64% | 0.64% | 0.64% | 0.64% | 0.64% | 0.64% | 0.64% | 0.64% | 0.64% | 0.64% | 0.64% | 0.64% | 0.64% | 0.64% | 0.64% | 0.64% | 0.64% | 0.64% | 0.64% | 0.64% | 0.64% | 0.64% | 0.64% | 0.64% | 0.64% | 0.64% | 0.64% | 0.64% | 0.64% | 0.64% | 0.64% | 0.64% | 0.64% | 0.64% | 0.64% | 0.64% | 0.64% | 0.64% | 0.64% | 0.64% | 0.64% | 0.64% | 0.64% | 0.64% | 0.64% | 0.64% | 0.64% | 0.64% | 0.64% | 0.64% | 0.64% | 0.64% | 0.64% | 0.64% | 0.64% | 0.64% | 0.64% | 0.64% | 0.64% | 0.64% | 0.64% | 0.64% | 0.64% | 0.64% | 0.64% | 0.64% | 0.64% | 0.64% | 0.64% | 0.64% | 0.64% | 0.64% | 0.64% | 0.64% | 0.64% | 0.64% | 0.64% | 0.64% | 0.64%
PSE Priest Rapids capacity | 4.7981 | 5.3939 | 5.3939 | 5.9898 | 5.9898 | 5.9898 | 5.9898 | 5.9898 | 5.3939 | 5.3939 | 5.3939 | 5.9898 | 5.3939 | 5.3939 | 5.3939 | 5.9898 | 5.9898 | 5.9898 | 5.9898 | 5.9898 | 5.3939 | 5.3939 | 5.3939 | 5.9898 | 5.3939 | 5.3939 | 5.3939 | 5.9898 | 5.9898 | 5.9898 | 5.9898 | 5.9898 | 5.3939 | 4.7981 | 4.7981 | 5.3939 | 5.3939 | 5.3939 | 5.3939 | 5.3939 | 5.3939 | 5.9898 | 5.9898 | 5.9898 | 4.7981 | 4.7981 | 4.7981 | 5.3939 | 5.3939 | 5.3939 | 5.3939 | 5.3939 | 5.3939 | 5.3939 | 5.3939 | 5.3939 | 5.3939 | 4.7981 | 4.7981 | 4.7981 | 5.3939 | 5.3939 | 5.3939 | 5.3939 | 5.3939 | 5.3939 | 5.3939 | 5.3939 | 5.3939 | 5.3939 | 5.3939 | 5.3939 | 5.3939 | 5.3939 | 5.3939 | 5.3939 | 5.3939 | 5.3939 | 5.3939 | 5.3939 | 5.3939 | 5.3939 | 5.3939 | 5.3939 | 38.364 | 36.442 | 32.3872 | 34.7254 | 35.3131 | 39.3768 | 39.3768 | 38.8517 | 32.2317 | 31.2993 | 35.0872 | 39.1267 | 4.8501 | 5.0707 | 4.9853 | 5.0707 | 5.0707 | 5.0707 | 5.0707 | 5.0707 | 4.3852 | 4.3396 | 4.4733 | 4.7116 | 4.3654 | 5.1275 | 5.0707 | 5.0707 | 5.0707 | 5.0707 | 5.0707 | 5.0707 | 4.4184 | 3.9999 | 4.47 | 4.9825 | 5.0698 | 4.5655 | 5.0698 | 5.1247 | 5.0698 | 5.0698 | 5.0698 | 5.0698 | 4.391 | 4.4451 | 4.4542 | 4.9716 | 5.0698 | 4.5655 | 5.0698 | 5.1247 | 5.0698 | 5.0698 | 5.0698 | 5.0698 | 4.391 | 4.4451 | 4.4542 | 4.9716 | 5.0698 | 4.5655 | 5.0698 | 5.1247 | 5.0698 | 5.0698 | 5.0698 | 5.0698 | 4.391 | 4.4451 | 4.4542 | 4.9716 | 5.0698 | 4.5655 | 5.0698 | 5.1247 | 5.0698 | 5.0698 | 5.0698 | 5.0698 | 4.391 | 4.4451 | 4.4542 | 4.9716 | 5.0698 | 4.5655 | 5.0698 | 5.1247 | 5.0698 | 5.0698 | 5.0698 | 5.0698 | 4.391 | 4.4451 | 4.4542 | 4.9716 | 5.0698 | 4.5655 | 5.0698 | 5.1247 | 5.0698 | 5.0698 | 5.0698 | 5.0698 | 4.391 | 4.4451 | 4.4542 | 4.9716 | 5.0698 | 4.5655 | 5.0698 | 5.1247 | 5.0698 | 5.0698 | 5.0698 | 5.0698 | 4.391 | 4.4451 | 4.4542 | 4.9716 | 5.0698 | 4.5655 | 5.0698 | 5.1247 | 5.0698 | 5.0698 | 5.0698 | 5.0698 | 4.391 | 4.4451 | 4.4542 | 4.9716 | 5.0698 | 4.5655 | 5.0698 | 5.1247 | 5.0698 | 5.0698 | 5.0698 | 5.0698 | 4.391 | 4.4451 | 4.4542 | 4.9716 | 5.0698 | 4.5655 | 5.0698 | 5.1247 | 5.0698 | 5.0698 | 5.0698 | 5.0698 | 4.391 | 4.4451 | 4.4542 | 4.9716 | 5.0698 | 4.5655 | 5.0698 | 5.1247 | 5.0698 | 5.0698 | 5.0698 | 5.0698 | 4.391 | 4.4451 | 4.4542 | 4.9716 | 5.0698 | 4.5655 | 5.0698 | 5.1247 | 5.0698 | 5.0698 | 5.0698 | 5.0698 | 4.391 | 4.4451 | 4.4542 | 4.9716 | 5.0698 | 4.5655 | 5.0698 | 5.1247 | 5.0698 | 5.0698 | 5.0698 | 5.0698 | 4.391 | 4.4451 | 4.4542 | 4.9716 | 5.0698 | 4.5655 | 5.0698 | 5.1247 | 5.0698 | 5.0698 | 5.0698 | 5.0698 | 4.391 | 4.4451 | 4.4542 | 4.9716 | 5.0698 | 4.5655 | 5.0698 | 5.1247 | 5.0698 | 5.0698 | 5.0698 | 5.0698 | 4.391 | 4.4451 | 4.4542 | 4.9716 | 5.0698 | 4.5655 | 5.0698 | 5.1247 | 5.0698 | 5.0698 | 5.0698 | 5.0698 | 4.391 | 4.4451 | 4.4542 | 4.9716 | 5.0698 | 4.5655 | 5.0698 | 5.1247 | 5.0698 | 5.0698 | 5.0698 | 5.0698 | 4.391 | 4.4451 | 4.4542 | 4.9716 | 5.0698 | 4.5655 | 5.0698 | 5.1247 | 5.0698 | 5.0698 | 5.0698 | 5.0698 | 4.391 | 4.4451 | 4.4542 | 4.9716 | 5.0698 | 4.5655 | 5.0698 | 5.1247 | 5.0698 | 5.0698 | 5.0698 | 5.0698 | 4.391 | 4.4451 | 4.4542 | 4.9716 | 5.0698 | 4.5655 | 5.0698 | 5.1247 | 5.0698 | 5.0698 | 5.0698 | 5.0698 | 4.391 | 4.4451 | 4.4542 | 4.9716 | 5.0698 | 4.5655 | 5.0698 | 5.1247 | 5.0698 | 5.0698 | 5.0698 | 5.0698 | 4.391 | 4.4451 | 4.4542 | 4.9716 | 5.0698 | 4.5655 | 5.0698 | 5.1247 | 5.0698 | 5.0698 | 5.0698 | 5.0698 | 4.391 | 4.4451 | 4.4542 | 4.9716 | 5.0698 | 4.5655 | 5.0698 | 5.1247 | 5.0698 | 5.0698 | 5.0698 | 5.0698 | 4.391 | 4.4451 | 4.4542 | 4.9716 | 5.0698 | 4.5655 | 5.0698 | 5.1247 | 5.0698 | 5.0698 | 5.0698 | 5.0698 | 4.391 | 4.4451 | 4.4542 | 4.9716
TOTAL PSE MID C CAPACITY | 342.5908 | 373.1594 | 399.4571 | 431.3302 | 432.6348 | 433.2871 | 406.0921 | 405.4398 | 432.4494 | 431.7971 | 433.1017 | 435.4125 | 442.0044 | 440.6747 | 442.0044 | 443.2525 | 444.5571 | 444.5571 | 444.5571 | 436.3098 | 435.0617 | 435.714 | 443.309 | 443.9048 | 443.309 | 443.309 | 443.309 | 474.5298 | 474.5298 | 474.5298 | 447.3348 | 439.7398 | 438.4917 | 437.8958 | 473.3381 | 473.934 | 473.934 | 473.934 | 473.934 | 473.934 | 474.5863 | 475.1821 | 447.9871 | 436.3098 | 434.4658 | 437.8958 | 473.3381 | 473.934 | 431.3867 | 431.3867 | 458.5817 | 459.234 | 459.8863 | 432.039 | 432.039 | 420.6067 | 420.6067 | 423.4408 | 457.9858 | 457.9858 | 432.039 | 431.3867 | 458.5817 | 458.5817 | 459.234 | 459.234 | 432.039 | 420.6067 | 420.6067 | 424.0367 | 459.234 | 459.234 | 567.0198 | 555.6537 | 610.3403 | 646.2746 | 685.3373 | 679.9317 | 637.58 | 604.4693 | 526.3467 | 536.4734 | 604.9231 | 588.9985 | 593.0085 | 549.4975 | 571.643 | 609.9789 | 664.015 | 692.494 | 649.1095 | 611.1846 | 513.2315 | 472.2836 | 583.9531 | 574.0164 | 507.4251 | 522.6492 | 535.7106 | 568.2318 | 608.6432 | 587.893 | 578.5286 | 563.709 | 482.2592 | 462.6689 | 492.6948 | 532.7026 | 544.9917 | 531.8257 | 543.926 | 584.5809 | 618.4025 | 604.8227 | 591.4767 | 606.9332 | 531.1251 | 531.8152 | 561.8189 | 565.698 | 567.56 | 517.3438 | 514.7015 | 578.6427 | 631.5355 | 631.0074 | 628.1384 | 605.1524 | 503.9018 | 509.5693 | 570.5782 | 559.1716 | 565.1677 | 515.1414 | 512.5948 | 576.2801 | 628.6893 | 628.2292 | 625.5511 | 602.8379 | 502.4339 | 508.0085 | 568.5558 | 556.8718 | 562.7277 | 512.895 | 510.446 | 573.8701 | 625.7861 | 625.3955 | 622.912 | 600.4772 | 500.9367 | 506.4164 | 566.4929 | 554.5261 | 560.2388 | 510.6037 | 508.2542 | 571.412 | 622.825 | 622.5051 | 620.2201 | 598.0692 | 499.4095 | 504.7925 | 564.3887 | 552.1334 | 557.7002 | 508.2666 | 506.0185 | 568.9047 | 619.8045 | 619.5569 | 617.4743 | 595.613 | 497.8518 | 504.7925 | 564.3887 | 552.1334 | 557.7002 | 508.2666 | 506.0185 | 568.9047 | 619.8045 | 619.5569 | 617.4743 | 595.613 | 497.8518 | 504.7925 | 564.3887 | 552.1334 | 557.7002 | 508.2666 | 506.0185 | 568.9047 | 619.8045 | 619.5569 | 617.4743 | 595.613 | 497.8518 | 504.7925 | 564.3887 | 552.1334 | 557.7002 | 508.2666 | 506.0185 | 568.9047 | 619.8045 | 619.5569 | 617.4743 | 595.613 | 497.8518 | 504.7925 | 130.1237 | 117.8684 | 119.2702 | 110.0166 | 133.4935 | 164.5297 | 195.8295 | 191.4169 | 179.0443 | 161.348 | 95.4368 | 102.3775 | 130.1237 | 117.8684 | 119.2702 | 110.0166 | 133.4935 | 164.5297 | 195.8295 | 191.4169 | 179.0443 | 161.348 | 95.4368 | 102.3775 | 130.1237 | 117.8684 | 119.2702 | 110.0166 | 133.4935 | 164.5297 | 195.8295 | 191.4169 | 179.0443 | 161.348 | 95.4368 | 102.3775 | 130.1237 | 117.8684 | 119.2702 | 110.0166 | 133.4935 | 164.5297 | 195.8295 | 191.4169 | 179.0443 | 161.348 | 95.4368 | 102.3775 | 130.1237 | 117.8684 | 119.2702 | 110.0166 | 133.4935 | 164.5297 | 195.8295 | 191.4169 | 179.0443 | 161.348 | 95.4368 | 102.3775 | 130.1237 | 117.8684 | 119.2702 | 110.0166 | 133.4935 | 164.5297 | 195.8295 | 191.4169 | 179.0443 | 161.348 | 95.4368 | 102.3775 | 130.1237 | 117.8684 | 119.2702 | 110.0166 | 133.4935 | 164.5297 | 195.8295 | 191.4169 | 179.0443 | 161.348 | 95.4368 | 102.3775 | 130.1237 | 117.8684 | 119.2702 | 110.0166 | 133.4935 | 164.5297 | 195.8295 | 191.4169 | 179.0443 | 161.348 | 95.4368 | 102.3775 | 130.1237 | 117.8684 | 119.2702 | 110.0166 | 133.4935 | 164.5297 | 195.8295 | 191.4169 | 179.0443 | 161.348 | 95.4368 | 102.3775 | 130.1237 | 117.8684 | 119.2702 | 110.0166 | 133.4935 | 164.5297 | 195.8295 | 191.4169 | 179.0443 | 161.348 | 95.4368 | 102.3775 | 130.1237 | 117.8684 | 119.2702 | 110.0166 | 133.4935 | 164.5297 | 195.8295 | 191.4169 | 179.0443 | 161.348 | 95.4368 | 102.3775 | 130.1237 | 117.8684 | 119.2702 | 110.0166 | 133.4935 | 164.5297 | 195.8295 | 191.4169 | 179.0443 | 161.348 | 95.4368 | 102.3775 | 130.1237 | 117.8684 | 119.2702 | 110.0166 | 133.4935 | 164.5297 | 195.8295 | 191.4169 | 179.0443 | 161.348 | 95.4368 | 102.3775 | 130.1237 | 117.8684 | 119.2702 | 110.0166 | 133.4935 | 164.5297 | 195.8295 | 191.4169 | 179.0443 | 161.348 | 95.4368 | 102.3775 | 130.1237 | 117.8684 | 119.2702 | 110.0166 | 133.4935 | 164.5297 | 195.8295 | 191.4169 | 179.0443 | 161.348 | 95.4368 | 102.3775 | 130.1237 | 117.8684 | 119.2702 | 110.0166 | 133.4935 | 164.5297 | 195.8295 | 191.4169 | 179.0443 | 161.348 | 95.4368 | 102.3775 | 130.1237 | 117.8684

## Wells Extension (R)
REDACTED VERSION |  |  | Shaded information is designated as confidential per WAC 480-07-160
Douglas/Wells PPAs cost and volume forecast September 2018 through September 2028
| 2018 | 2018 | 2018 | 2018 | 2019 | 2019 | 2019 | 2019 | 2019 | 2019 | 2019 | 2019 | 2019 | 2019 | 2019 | 2019 | 2020 | 2020 | 2020 | 2020 | 2020 | 2020 | 2020 | 2020 | 2020 | 2020 | 2020 | 2020 | 2021 | 2021 | 2021 | 2021 | 2021 | 2021 | 2021 | 2021 | 2021 | 2021 | 2021 | 2021 | 2022 | 2022 | 2022 | 2022 | 2022 | 2022 | 2022 | 2022 | 2022 | 2022 | 2022 | 2022 | 2023 | 2023 | 2023 | 2023 | 2023 | 2023 | 2023 | 2023 | 2023 | 2023 | 2023 | 2023 | 2024 | 2024 | 2024 | 2024 | 2024 | 2024 | 2024 | 2024 | 2024 | 2024 | 2024 | 2024 | 2025 | 2025 | 2025 | 2025 | 2025 | 2025 | 2025 | 2025 | 2025 | 2025 | 2025 | 2025 | 2026 | 2026 | 2026 | 2026 | 2026 | 2026 | 2026 | 2026 | 2026 | 2026 | 2026 | 2026 | 2027 | 2027 | 2027 | 2027 | 2027 | 2027 | 2027 | 2027 | 2027 | 2027 | 2027 | 2027 | 2028 | 2028 | 2028 | 2028 | 2028 | 2028 | 2028 | 2028 | 2028
 | time axis 2018-09-01 to 2028-09-01
100% Wells Project energy (MWh) | 230643 | 253425 | 317781 | 373404.3 | 388414.5 | 322980 | 342054 | 371245.5 | 462126.3 | 436527 | 420099.6 | 375791.7 | 230643 | 253425 | 317781 | 373404.3 | 388414.5 | 334515 | 342054 | 371245.5 | 462126.3 | 436527 | 420099.6 | 375791.7 | 230643 | 253425 | 317781 | 373404.3 | 388414.5 | 322980 | 342054 | 371245.5 | 462126.3 | 436527 | 420099.6 | 375791.7 | 230643 | 253425 | 317781 | 373404.3 | 388414.5 | 322980 | 342054 | 371245.5 | 462126.3 | 436527 | 420099.6 | 375791.7 | 230643 | 253425 | 317781 | 373404.3 | 388414.5 | 322980 | 342054 | 371245.5 | 462126.3 | 436527 | 420099.6 | 375791.7 | 230643 | 253425 | 317781 | 373404.3 | 388414.5 | 334515 | 342054 | 371245.5 | 462126.3 | 436527 | 420099.6 | 375791.7 | 230643 | 253425 | 317781 | 373404.3 | 388414.5 | 322980 | 342054 | 371245.5 | 462126.3 | 436527 | 420099.6 | 375791.7 | 230643 | 253425 | 317781 | 373404.3 | 388414.5 | 322980 | 342054 | 371245.5 | 462126.3 | 436527 | 420099.6 | 375791.7 | 230643 | 253425 | 317781 | 373404.3 | 388414.5 | 322980 | 342054 | 371245.5 | 462126.3 | 436527 | 420099.6 | 375791.7 | 230643 | 253425 | 317781 | 373404.3 | 388414.5 | 334515 | 342054 | 371245.5 | 462126.3 | 436527 | 420099.6 | 375791.7 | 230643
100% Wells Project pond max (MWh) | 6718 | 6718 | 6718 | 6718 | 6718 | 6718 | 6718 | 6718 | 6718 | 6718 | 6718 | 6718 | 6718 | 6718 | 6718 | 6718 | 6718 | 6718 | 6718 | 6718 | 6718 | 6718 | 6718 | 6718 | 6718 | 6718 | 6718 | 6718 | 6718 | 6718 | 6718 | 6718 | 6718 | 6718 | 6718 | 6718 | 6718 | 6718 | 6718 | 6718 | 6718 | 6718 | 6718 | 6718 | 6718 | 6718 | 6718 | 6718 | 6718 | 6718 | 6718 | 6718 | 6718 | 6718 | 6718 | 6718 | 6718 | 6718 | 6718 | 6718 | 6718 | 6718 | 6718 | 6718 | 6718 | 6718 | 6718 | 6718 | 6718 | 6718 | 6718 | 6718 | 6718 | 6718 | 6718 | 6718 | 6718 | 6718 | 6718 | 6718 | 6718 | 6718 | 6718 | 6718 | 6718 | 6718 | 6718 | 6718 | 6718 | 6718 | 6718 | 6718 | 6718 | 6718 | 6718 | 6718 | 6718 | 6718 | 6718 | 6718 | 6718 | 6718 | 6718 | 6718 | 6718 | 6718 | 6718 | 6718 | 6718 | 6718 | 6718 | 6718 | 6718 | 6718 | 6718 | 6718 | 6718 | 6718 | 6718 | 6718 | 6718
100% Wells Project nominal capacity (MW) | 840 | 840 | 840 | 840 | 840 | 840 | 840 | 840 | 840 | 840 | 840 | 840 | 840 | 840 | 840 | 840 | 840 | 840 | 840 | 840 | 840 | 840 | 840 | 840 | 840 | 840 | 840 | 840 | 840 | 840 | 840 | 840 | 840 | 840 | 840 | 840 | 840 | 840 | 840 | 840 | 840 | 840 | 840 | 840 | 840 | 840 | 840 | 840 | 840 | 840 | 840 | 840 | 840 | 840 | 840 | 840 | 840 | 840 | 840 | 840 | 840 | 840 | 840 | 840 | 840 | 840 | 840 | 840 | 840 | 840 | 840 | 840 | 840 | 840 | 840 | 840 | 840 | 840 | 840 | 840 | 840 | 840 | 840 | 840 | 840 | 840 | 840 | 840 | 840 | 840 | 840 | 840 | 840 | 840 | 840 | 840 | 840 | 840 | 840 | 840 | 840 | 840 | 840 | 840 | 840 | 840 | 840 | 840 | 840 | 840 | 840 | 840 | 840 | 840 | 840 | 840 | 840 | 840 | 840 | 840 | 840
100% Wells Project available capacity (MW) | 625.5334 | 625.5334 | 689.2334 | 689.2334 | 688.4208 | 688.4208 | 624.7208 | 657.3834 | 689.2334 | 689.2334 | 689.2334 | 689.2334 | 625.5334 | 625.5334 | 689.2334 | 689.2334 | 688.4208 | 688.4208 | 624.7208 | 657.3834 | 689.2334 | 689.2334 | 689.2334 | 689.2334 | 625.5334 | 625.5334 | 689.2334 | 689.2334 | 688.4208 | 688.4208 | 624.7208 | 657.3834 | 689.2334 | 689.2334 | 689.2334 | 689.2334 | 625.5334 | 625.5334 | 689.2334 | 689.2334 | 688.4208 | 688.4208 | 624.7208 | 657.3834 | 689.2334 | 689.2334 | 689.2334 | 689.2334 | 625.5334 | 625.5334 | 689.2334 | 689.2334 | 688.4208 | 688.4208 | 624.7208 | 657.3834 | 689.2334 | 689.2334 | 689.2334 | 689.2334 | 625.5334 | 625.5334 | 689.2334 | 689.2334 | 688.4208 | 688.4208 | 624.7208 | 657.3834 | 689.2334 | 689.2334 | 689.2334 | 689.2334 | 625.5334 | 625.5334 | 689.2334 | 689.2334 | 688.4208 | 688.4208 | 624.7208 | 657.3834 | 689.2334 | 689.2334 | 689.2334 | 689.2334 | 625.5334 | 625.5334 | 689.2334 | 689.2334 | 688.4208 | 688.4208 | 624.7208 | 657.3834 | 689.2334 | 689.2334 | 689.2334 | 689.2334 | 625.5334 | 625.5334 | 689.2334 | 689.2334 | 688.4208 | 688.4208 | 624.7208 | 657.3834 | 689.2334 | 689.2334 | 689.2334 | 689.2334 | 625.5334 | 625.5334 | 689.2334 | 689.2334 | 688.4208 | 688.4208 | 624.7208 | 657.3834 | 689.2334 | 689.2334 | 689.2334 | 689.2334 | 625.5334
nominal PSE % 10-yr PPA | 24.78% | 24.78% | 24.78% | 14.59% | 12.18% | 12.18% | 22.92% | 24.5% | 24.5% | 24.5% | 24.5% | 24.5% | 22.92% | 22.92% | 22.92% | 12.18% | 21.54% | 21.54% | 29.11% | 32.7% | 32.7% | 32.7% | 32.7% | 32.7% | 29.11% | 29.11% | 29.11% | 21.54% | 24.14% | 24.14% | 30.77% | 34.08% | 34.08% | 34.08% | 34.08% | 34.08% | 30.77% | 30.77% | 30.77% | 24.14% | 24.95% | 24.95% | 31.24% | 34.38% | 34.38% | 34.38% | 34.38% | 34.38% | 31.24% | 31.24% | 31.24% | 24.95% | 24.48% | 24.48% | 30.77% | 33.92% | 33.92% | 33.92% | 33.92% | 33.92% | 30.77% | 30.77% | 30.77% | 24.48% | 24.01% | 24.01% | 30.3% | 33.44% | 33.44% | 33.44% | 33.44% | 33.44% | 30.3% | 30.3% | 30.3% | 24.01% | 23.52% | 23.52% | 29.81% | 32.96% | 32.96% | 32.96% | 32.96% | 32.96% | 29.81% | 29.81% | 29.81% | 23.52% | 23.03% | 23.03% | 29.32% | 32.46% | 32.46% | 32.46% | 32.46% | 32.46% | 29.32% | 29.32% | 29.32% | 23.03% | 22.52% | 22.52% | 28.81% | 31.96% | 31.96% | 31.96% | 31.96% | 31.96% | 28.81% | 28.81% | 28.81% | 22.52% | 22.01% | 22.01% | 28.3% | 31.44% | 31.44% | 31.44% | 31.44% | 31.44% | 28.3%
PSE % 10-yr PPA | 23.42% | 23.42% | 23.42% | 13.79% | 11.51% | 11.51% | 21.66% | 23.16% | 23.16% | 23.16% | 23.16% | 23.16% | 21.66% | 21.66% | 21.66% | 11.51% | 20.36% | 20.36% | 27.51% | 30.9% | 30.9% | 30.9% | 30.9% | 30.9% | 27.51% | 27.51% | 27.51% | 20.36% | 22.82% | 22.82% | 29.08% | 32.21% | 32.21% | 32.21% | 32.21% | 32.21% | 29.08% | 29.08% | 29.08% | 22.82% | 23.58% | 23.58% | 29.52% | 32.49% | 32.49% | 32.49% | 32.49% | 32.49% | 29.52% | 29.52% | 29.52% | 23.58% | 23.14% | 23.14% | 29.08% | 32.05% | 32.05% | 32.05% | 32.05% | 32.05% | 29.08% | 29.08% | 29.08% | 23.14% | 22.69% | 22.69% | 28.63% | 31.6% | 31.6% | 31.6% | 31.6% | 31.6% | 28.63% | 28.63% | 28.63% | 22.69% | 22.23% | 22.23% | 28.17% | 31.15% | 31.15% | 31.15% | 31.15% | 31.15% | 28.17% | 28.17% | 28.17% | 22.23% | 21.76% | 21.76% | 27.71% | 30.68% | 30.68% | 30.68% | 30.68% | 30.68% | 27.71% | 27.71% | 27.71% | 21.76% | 21.28% | 21.28% | 27.23% | 30.2% | 30.2% | 30.2% | 30.2% | 30.2% | 27.23% | 27.23% | 27.23% | 21.28% | 20.8% | 20.8% | 26.74% | 29.71% | 29.71% | 29.71% | 29.71% | 29.71% | 26.74%
PSE % Colville PPA | 2018-09-01: 5.5%; 2018-10-01: 5.5%; 2018-11-01: 5.5%; 2018-12-01: 5.5%; 2019-01-01: 5.5%; 2019-02-01: 5.5%; 2019-03-01: 5.5%; 2019-04-01: 5.5%; 2019-05-01: 5.5%; 2019-06-01: 5.5%; 2019-07-01: 5.5%; 2019-08-01: 5.5%; 2019-09-01: 5.5%; 2019-10-01: 5.5%; 2019-11-01: 5.5%; 2019-12-01: 5.5%; 2020-01-01: 5.5%; 2020-02-01: 5.5%; 2020-03-01: 5.5%; 2020-04-01: 5.5%; 2020-05-01: 5.5%; 2020-06-01: 5.5%; 2020-07-01: 5.5%; 2020-08-01: 5.5%; 2020-09-01: 5.5%; 2020-10-01: 5.5%; 2020-11-01: 5.5%; 2020-12-01: 5.5%; 2021-01-01: 5.5%; 2021-02-01: 5.5%; 2021-03-01: 5.5%; 2021-04-01: 5.5%; 2021-05-01: 5.5%; 2021-06-01: 5.5%; 2021-07-01: 5.5%; 2021-08-01: 5.5%; 2021-09-01: 5.5%
Total PSE Wells % | 28.92% | 28.92% | 28.92% | 19.29% | 17.01% | 17.01% | 27.16% | 28.66% | 28.66% | 28.66% | 28.66% | 28.66% | 27.16% | 27.16% | 27.16% | 17.01% | 25.86% | 25.86% | 33.01% | 36.4% | 36.4% | 36.4% | 36.4% | 36.4% | 33.01% | 33.01% | 33.01% | 25.86% | 28.32% | 28.32% | 34.58% | 37.71% | 37.71% | 37.71% | 37.71% | 37.71% | 34.58% | 29.08% | 29.08% | 22.82% | 23.58% | 23.58% | 29.52% | 32.49% | 32.49% | 32.49% | 32.49% | 32.49% | 29.52% | 29.52% | 29.52% | 23.58% | 23.14% | 23.14% | 29.08% | 32.05% | 32.05% | 32.05% | 32.05% | 32.05% | 29.08% | 29.08% | 29.08% | 23.14% | 22.69% | 22.69% | 28.63% | 31.6% | 31.6% | 31.6% | 31.6% | 31.6% | 28.63% | 28.63% | 28.63% | 22.69% | 22.23% | 22.23% | 28.17% | 31.15% | 31.15% | 31.15% | 31.15% | 31.15% | 28.17% | 28.17% | 28.17% | 22.23% | 21.76% | 21.76% | 27.71% | 30.68% | 30.68% | 30.68% | 30.68% | 30.68% | 27.71% | 27.71% | 27.71% | 21.76% | 21.28% | 21.28% | 27.23% | 30.2% | 30.2% | 30.2% | 30.2% | 30.2% | 27.23% | 27.23% | 27.23% | 21.28% | 20.8% | 20.8% | 26.74% | 29.71% | 29.71% | 29.71% | 29.71% | 29.71% | 26.74%
PSE Wells energy (MWh) | 56054 | 73283.1607 | 91893.0496 | 72020.5411 | 66062.0602 | 54932.8725 | 92895.9352 | 106383.466 | 132426.1103 | 125090.4193 | 120383.0121 | 107686.2172 | 62638.6395 | 68825.8356 | 86303.8093 | 63509.1052 | 100425.7342 | 86489.8568 | 112908.4338 | 135138.9307 | 168220.9051 | 158902.3759 | 152922.5559 | 136793.8157 | 76132.8325 | 83652.9315 | 104896.1714 | 96544.802 | 109985.2867 | 91456.5442 | 118267.2186 | 139978.7161 | 174245.4686 | 164593.2112 | 158399.2334 | 141692.8681 | 79746.1983 | 73684.8362 | 92396.7285 | 85197.691 | 91572.748 | 76145.8858 | 100977.0995 | 120629.5096 | 150159.5815 | 141841.5521 | 136503.7656 | 122106.715 | 68087.6738 | 74813.1039 | 93811.5142 | 88033.9376 | 89862.0494 | 74723.3811 | 99470.587 | 118994.4286 | 148124.2332 | 139918.951 | 134653.5159 | 120451.6111 | 67071.85 | 73696.9412 | 92411.9075 | 86389.3486 | 88117.1368 | 75889.2987 | 97933.9442 | 117326.646 | 146048.1778 | 137957.8979 | 132766.2612 | 118763.4052 | 66035.7099 | 72558.4551 | 90984.3087 | 84711.8678 | 86337.3259 | 71792.4524 | 96366.5686 | 115625.5077 | 143930.6013 | 135957.6237 | 130841.2615 | 117041.4351 | 64978.8469 | 71397.1994 | 89528.1579 | 83000.8374 | 84521.9188 | 70282.8791 | 94767.8455 | 113890.3467 | 141770.6733 | 133917.3441 | 128877.7617 | 115285.0256 | 63900.8466 | 70212.7186 | 88042.8842 | 81255.5863 | 82670.2036 | 68743.1143 | 93137.1479 | 112120.4824 | 139567.5468 | 131836.2588 | 126874.9919 | 113493.488 | 62801.2863 | 69004.5481 | 86527.9049 | 79475.4303 | 80781.4541 | 69571.574 | 91473.8363 | 110315.2209 | 137320.3577 | 129713.5519 | 124832.1668 | 111666.1196 | 61679.7349
PSE Wells pond storage (MWh) | 1942.6508 | 1942.6508 | 1942.6508 | 1295.7376 | 1142.6065 | 1142.6065 | 1824.4923 | 1925.0984 | 1925.0984 | 1925.0984 | 1925.0984 | 1925.0984 | 1824.4923 | 1824.4923 | 1824.4923 | 1142.6065 | 1736.9591 | 1736.9591 | 2217.5413 | 2445.4528 | 2445.4528 | 2445.4528 | 2445.4528 | 2445.4528 | 2217.5413 | 2217.5413 | 2217.5413 | 1736.9591 | 1902.3007 | 1902.3007 | 2322.7887 | 2533.0328 | 2533.0328 | 2533.0328 | 2533.0328 | 2533.0328 | 2322.7887 | 1953.2987 | 1953.2987 | 1532.8107 | 1583.8382 | 1583.8382 | 1983.2078 | 2182.8926 | 2182.8926 | 2182.8926 | 2182.8926 | 2182.8926 | 1983.2078 | 1983.2078 | 1983.2078 | 1583.8382 | 1554.25 | 1554.25 | 1953.6196 | 2153.3044 | 2153.3044 | 2153.3044 | 2153.3044 | 2153.3044 | 1953.6196 | 1953.6196 | 1953.6196 | 1554.25 | 1524.0701 | 1524.0701 | 1923.4397 | 2123.1245 | 2123.1245 | 2123.1245 | 2123.1245 | 2123.1245 | 1923.4397 | 1923.4397 | 1923.4397 | 1524.0701 | 1493.2866 | 1493.2866 | 1892.6562 | 2092.3409 | 2092.3409 | 2092.3409 | 2092.3409 | 2092.3409 | 1892.6562 | 1892.6562 | 1892.6562 | 1493.2866 | 1461.8874 | 1461.8874 | 1861.257 | 2060.9417 | 2060.9417 | 2060.9417 | 2060.9417 | 2060.9417 | 1861.257 | 1861.257 | 1861.257 | 1461.8874 | 1429.8602 | 1429.8602 | 1829.2298 | 2028.9146 | 2028.9146 | 2028.9146 | 2028.9146 | 2028.9146 | 1829.2298 | 1829.2298 | 1829.2298 | 1429.8602 | 1397.1925 | 1397.1925 | 1796.562 | 1996.2468 | 1996.2468 | 1996.2468 | 1996.2468 | 1996.2468 | 1796.562
PSE Wells nominal capacity (MW) | 242.9036 | 242.9036 | 242.9036 | 162.0154 | 142.8683 | 142.8683 | 228.1294 | 240.7089 | 240.7089 | 240.7089 | 240.7089 | 240.7089 | 228.1294 | 228.1294 | 228.1294 | 142.8683 | 217.1845 | 217.1845 | 277.2752 | 305.7726 | 305.7726 | 305.7726 | 305.7726 | 305.7726 | 277.2752 | 277.2752 | 277.2752 | 217.1845 | 237.8584 | 237.8584 | 290.435 | 316.7234 | 316.7234 | 316.7234 | 316.7234 | 316.7234 | 290.435 | 244.235 | 244.235 | 191.6584 | 198.0387 | 198.0387 | 247.9748 | 272.9428 | 272.9428 | 272.9428 | 272.9428 | 272.9428 | 247.9748 | 247.9748 | 247.9748 | 198.0387 | 194.3391 | 194.3391 | 244.2752 | 269.2432 | 269.2432 | 269.2432 | 269.2432 | 269.2432 | 244.2752 | 244.2752 | 244.2752 | 194.3391 | 190.5655 | 190.5655 | 240.5015 | 265.4696 | 265.4696 | 265.4696 | 265.4696 | 265.4696 | 240.5015 | 240.5015 | 240.5015 | 190.5655 | 186.7164 | 186.7164 | 236.6525 | 261.6205 | 261.6205 | 261.6205 | 261.6205 | 261.6205 | 236.6525 | 236.6525 | 236.6525 | 186.7164 | 182.7903 | 182.7903 | 232.7264 | 257.6944 | 257.6944 | 257.6944 | 257.6944 | 257.6944 | 232.7264 | 232.7264 | 232.7264 | 182.7903 | 178.7857 | 178.7857 | 228.7218 | 253.6898 | 253.6898 | 253.6898 | 253.6898 | 253.6898 | 228.7218 | 228.7218 | 228.7218 | 178.7857 | 174.7011 | 174.7011 | 224.6371 | 249.6051 | 249.6051 | 249.6051 | 249.6051 | 249.6051 | 224.6371
PSE Wells available capacity (MW) | 180.8861 | 180.8861 | 199.3063 | 132.9362 | 117.0875 | 117.0875 | 169.6633 | 188.3786 | 197.5055 | 197.5055 | 197.5055 | 197.5055 | 169.884 | 169.884 | 187.1838 | 117.2257 | 177.9933 | 177.9933 | 206.2138 | 239.2974 | 250.8913 | 250.8913 | 250.8913 | 250.8913 | 206.482 | 206.482 | 227.5087 | 178.2034 | 194.9365 | 194.9365 | 216.0009 | 247.8675 | 259.8766 | 259.8766 | 259.8766 | 259.8766 | 216.2819 | 181.8776 | 200.3987 | 157.2588 | 162.3023 | 162.3023 | 184.4226 | 213.6048 | 223.9539 | 223.9539 | 223.9539 | 223.9539 | 184.6625 | 184.6625 | 203.4673 | 162.4939 | 159.2703 | 159.2703 | 181.6711 | 210.7095 | 220.9183 | 220.9183 | 220.9183 | 220.9183 | 181.9075 | 181.9075 | 200.4317 | 159.4583 | 156.1777 | 156.1777 | 178.8647 | 207.7563 | 217.822 | 217.822 | 217.822 | 217.822 | 179.0973 | 179.0973 | 197.3354 | 156.362 | 153.0231 | 153.0231 | 176.002 | 204.744 | 214.6638 | 214.6638 | 214.6638 | 214.6638 | 176.231 | 176.231 | 194.1771 | 153.2038 | 149.8055 | 149.8055 | 173.0822 | 201.6715 | 211.4424 | 211.4424 | 211.4424 | 211.4424 | 173.3073 | 173.3073 | 190.9557 | 149.9824 | 146.5236 | 146.5236 | 170.1039 | 198.5375 | 208.1565 | 208.1565 | 208.1565 | 208.1565 | 170.3251 | 170.3251 | 187.6699 | 146.6965 | 143.176 | 143.176 | 167.066 | 195.3408 | 204.805 | 204.805 | 204.805 | 204.805 | 167.2834
PSE Wells energy from 10-yr PPA (MWh) | 45392.592 | 59344.7857 | 74415.0946 | 51483.3046 | 44699.2627 | 37168.9725 | 74082.9652 | 85964.9635 | 107009.1638 | 101081.4343 | 97277.5341 | 87017.6737 | 49953.2745 | 54887.4606 | 68825.8543 | 42971.8687 | 79062.9367 | 68091.5318 | 94095.4638 | 114720.4282 | 142803.9586 | 134893.3909 | 129817.0779 | 116125.2722 | 63447.4675 | 69714.5565 | 87418.2164 | 76007.5655 | 88622.4892 | 73692.6442 | 99454.2486 | 119560.2136 | 148828.5221 | 140584.2262 | 135293.7554 | 121024.3246 | 67060.8333 | 73684.8362 | 92396.7285 | 85197.691 | 91572.748 | 76145.8858 | 100977.0995 | 120629.5096 | 150159.5815 | 141841.5521 | 136503.7656 | 122106.715 | 68087.6738 | 74813.1039 | 93811.5142 | 88033.9376 | 89862.0494 | 74723.3811 | 99470.587 | 118994.4286 | 148124.2332 | 139918.951 | 134653.5159 | 120451.6111 | 67071.85 | 73696.9412 | 92411.9075 | 86389.3486 | 88117.1368 | 75889.2987 | 97933.9442 | 117326.646 | 146048.1778 | 137957.8979 | 132766.2612 | 118763.4052 | 66035.7099 | 72558.4551 | 90984.3087 | 84711.8678 | 86337.3259 | 71792.4524 | 96366.5686 | 115625.5077 | 143930.6013 | 135957.6237 | 130841.2615 | 117041.4351 | 64978.8469 | 71397.1994 | 89528.1579 | 83000.8374 | 84521.9188 | 70282.8791 | 94767.8455 | 113890.3467 | 141770.6733 | 133917.3441 | 128877.7617 | 115285.0256 | 63900.8466 | 70212.7186 | 88042.8842 | 81255.5863 | 82670.2036 | 68743.1143 | 93137.1479 | 112120.4824 | 139567.5468 | 131836.2588 | 126874.9919 | 113493.488 | 62801.2863 | 69004.5481 | 86527.9049 | 79475.4303 | 80781.4541 | 69571.574 | 91473.8363 | 110315.2209 | 137320.3577 | 129713.5519 | 124832.1668 | 111666.1196 | 61679.7349
PSE Wells energy from Colville slice (MWh) | 10661.408 | 13938.375 | 17477.955 | 20537.2365 | 21362.7975 | 17763.9 | 18812.97 | 20418.5025 | 25416.9465 | 24008.985 | 23105.478 | 20668.5435 | 12685.365 | 13938.375 | 17477.955 | 20537.2365 | 21362.7975 | 18398.325 | 18812.97 | 20418.5025 | 25416.9465 | 24008.985 | 23105.478 | 20668.5435 | 12685.365 | 13938.375 | 17477.955 | 20537.2365 | 21362.7975 | 17763.9 | 18812.97 | 20418.5025 | 25416.9465 | 24008.985 | 23105.478 | 20668.5435 | 12685.365 | 0 | 0 | 0 | 0 | 0 | 0 | 0 | 0 | 0 | 0 | 0 | 0 | 0 | 0 | 0 | 0 | 0 | 0 | 0 | 0 | 0 | 0 | 0 | 0 | 0 | 0 | 0 | 0 | 0 | 0 | 0 | 0 | 0 | 0 | 0 | 0 | 0 | 0 | 0 | 0 | 0 | 0 | 0 | 0 | 0 | 0 | 0 | 0 | 0 | 0 | 0 | 0 | 0 | 0 | 0 | 0 | 0 | 0 | 0 | 0 | 0 | 0 | 0 | 0 | 0 | 0 | 0 | 0 | 0 | 0 | 0 | 0 | 0 | 0 | 0 | 0 | 0 | 0 | 0 | 0 | 0 | 0 | 0 | 0
Fixed charge for 10-yr PPA | 1489577.5 | 1489577.5 | 1489577.5 | 1489577.5 | 1378961 | 1378961 | 1378961 | 1378961 | 1378961 | 1378961 | 1378961 | 1378961 | 1378961 | 1378961 | 1378961 | 1378961 | 1866287 | 1866287 | 1866287 | 1866287 | 1866287 | 1866287 | 1866287 | 1866287 | 1866287 | 1866287 | 1866287 | 1866287 | 1951478.6442 | 1951478.6442 | 1951478.6442 | 1951478.6442 | 1951478.6442 | 1951478.6442 | 1951478.6442 | 1951478.6442 | 1951478.6442 | 1951478.6442 | 1951478.6442 | 1951478.6442 | 1936052.1035 | 1936052.1035 | 1936052.1035 | 1936052.1035 | 1936052.1035 | 1936052.1035 | 1936052.1035 | 1936052.1035 | 1936052.1035 | 1936052.1035 | 1936052.1035 | 1936052.1035 | 1876412.2872 | 1876412.2872 | 1876412.2872 | 1876412.2872 | 1876412.2872 | 1876412.2872 | 1876412.2872 | 1876412.2872 | 1876412.2872 | 1876412.2872 | 1876412.2872 | 1876412.2872 | 1847176.045 | 1847176.045 | 1847176.045 | 1847176.045 | 1847176.045 | 1847176.045 | 1847176.045 | 1847176.045 | 1847176.045 | 1847176.045 | 1847176.045 | 1847176.045 | 1817355.0779 | 1817355.0779 | 1817355.0779 | 1817355.0779 | 1817355.0779 | 1817355.0779 | 1817355.0779 | 1817355.0779 | 1817355.0779 | 1817355.0779 | 1817355.0779 | 1817355.0779 | 1757881.7941 | 1757881.7941 | 1757881.7941 | 1757881.7941 | 1757881.7941 | 1757881.7941 | 1757881.7941 | 1757881.7941 | 1757881.7941 | 1757881.7941 | 1757881.7941 | 1757881.7941 | 1727360.5434 | 1727360.5434 | 1727360.5434 | 1727360.5434 | 1727360.5434 | 1727360.5434 | 1727360.5434 | 1727360.5434 | 1727360.5434 | 1727360.5434 | 1727360.5434 | 1727360.5434 | 1733230.774 | 1733230.774 | 1733230.774 | 1733230.774 | 1733230.774 | 1733230.774 | 1733230.774 | 1733230.774 | 1733230.774
Variable energy rate in 10-yr PPA | 10 | 10 | 10 | 17 | 17 | 17 | 10 | 7 | 7 | 7 | 17 | 17 | 10 | 10 | 10 | 17 | 17.51 | 17.51 | 10.3 | 7.21 | 7.21 | 7.21 | 17.51 | 17.51 | 10.3 | 10.3 | 10.3 | 17.51 | 18.0353 | 18.0353 | 10.609 | 7.4263 | 7.4263 | 7.4263 | 18.0353 | 18.0353 | 10.609 | 10.609 | 10.609 | 18.0353 | 18.5764 | 18.5764 | 10.9273 | 7.6491 | 7.6491 | 7.6491 | 18.5764 | 18.5764 | 10.9273 | 10.9273 | 10.9273 | 18.5764 | 19.1336 | 19.1336 | 11.2551 | 7.8786 | 7.8786 | 7.8786 | 19.1336 | 19.1336 | 11.2551 | 11.2551 | 11.2551 | 19.1336 | 19.7077 | 19.7077 | 11.5927 | 8.1149 | 8.1149 | 8.1149 | 19.7077 | 19.7077 | 11.5927 | 11.5927 | 11.5927 | 19.7077 | 20.2989 | 20.2989 | 11.9405 | 8.3584 | 8.3584 | 8.3584 | 20.2989 | 20.2989 | 11.9405 | 11.9405 | 11.9405 | 20.2989 | 20.9079 | 20.9079 | 12.2987 | 8.6091 | 8.6091 | 8.6091 | 20.9079 | 20.9079 | 12.2987 | 12.2987 | 12.2987 | 20.9079 | 21.5351 | 21.5351 | 12.6677 | 8.8674 | 8.8674 | 8.8674 | 21.5351 | 21.5351 | 12.6677 | 12.6677 | 12.6677 | 21.5351 | 22.1811 | 22.1811 | 13.0477 | 9.1334 | 9.1334 | 9.1334 | 22.1811 | 22.1811 | 13.0477
Variable charge for 10-yr PPA | 453925.9204 | 593447.8568 | 744150.9455 | 875216.1776 | 759887.4657 | 631872.5322 | 740829.6518 | 601754.7445 | 749064.1464 | 707570.0402 | 1653718.0794 | 1479300.4525 | 499532.7445 | 548874.6061 | 688258.5428 | 730521.7679 | 1384392.0219 | 1192282.7217 | 969183.2775 | 827134.2872 | 1029616.5415 | 972581.3484 | 2273097.0339 | 2033353.5158 | 653508.9157 | 718059.9323 | 900407.6289 | 1330892.4715 | 1598333.1793 | 1329068.9463 | 1055110.1235 | 887890.0139 | 1105245.254 | 1044020.6389 | 2440063.4677 | 2182710.0017 | 711448.3801 | 781722.427 | 980236.8928 | 1536565.916 | 1701088.241 | 1414513.3101 | 1103404.0302 | 922705.8548 | 1148584.0034 | 1084958.6558 | 2535742.955 | 2268298.1746 | 744012.395 | 817502.986 | 1025103.7443 | 1635350.0291 | 1719388.9799 | 1429731.0032 | 1119550.22 | 937504.9439 | 1167005.9057 | 1102360.0843 | 2576413.2141 | 2304678.9419 | 754899.5813 | 829465.5654 | 1040104.1603 | 1652943.5396 | 1736582.5063 | 1495600.44 | 1135322.8253 | 952096.1722 | 1185169.0628 | 1119517.1006 | 2616512.2383 | 2340548.7225 | 765534.8641 | 841151.3592 | 1054757.5025 | 1669472.6257 | 1752551.7986 | 1457307.0261 | 1150667.2254 | 966440.321 | 1203024.6555 | 1136383.5899 | 2655932.2485 | 2375811.1047 | 775881.4131 | 852519.8992 | 1069013.0259 | 1684824.7878 | 1767172.0835 | 1469464.2953 | 1165524.9641 | 980495.3262 | 1220520.3222 | 1152910.0912 | 2694557.646 | 2410362.6819 | 785899.812 | 863527.8758 | 1082816.4226 | 1698880.0748 | 1780310.3897 | 1480389.2483 | 1179833.5236 | 994216.1084 | 1237599.9482 | 1169043.5983 | 2732264.5453 | 2444092.635 | 795547.9059 | 874128.9701 | 1096109.6113 | 1711510.6538 | 1791825.0762 | 1543177.1094 | 1193526.0862 | 1007554.3938 | 1254203.4423 | 1184727.3485 | 2768920.2823 | 2476882.2918 | 804780.6402
XXXXXXXXXXXXXXXXXXXX | XXXXXXXXXXXXXXXXXXXX | XXXXXXXXXXXXXXXXXXXX | XXXXXXXXXXXXXXXXXXXX | XXXXXXXXXXXXXXXXXXXX | XXXXXXXXXXXXXXXXXXXX | XXXXXXXXXXXXXXXXXXXX | XXXXXXXXXXXXXXXXXXXX | XXXXXXXXXXXXXXXXXXXX | XXXXXXXXXXXXXXXXXXXX | XXXXXXXXXXXXXXXXXXXX | XXXXXXXXXXXXXXXXXXXX | XXXXXXXXXXXXXXXXXXXX | XXXXXXXXXXXXXXXXXXXX | XXXXXXXXXXXXXXXXXXXX | XXXXXXXXXXXXXXXXXXXX | XXXXXXXXXXXXXXXXXXXX | XXXXXXXXXXXXXXXXXXXX | XXXXXXXXXXXXXXXXXXXX | XXXXXXXXXXXXXXXXXXXX | XXXXXXXXXXXXXXXXXXXX | XXXXXXXXXXXXXXXXXXXX | XXXXXXXXXXXXXXXXXXXX | XXXXXXXXXXXXXXXXXXXX | XXXXXXXXXXXXXXXXXXXX | XXXXXXXXXXXXXXXXXXXX | XXXXXXXXXXXXXXXXXXXX | XXXXXXXXXXXXXXXXXXXX | XXXXXXXXXXXXXXXXXXXX | XXXXXXXXXXXXXXXXXXXX | XXXXXXXXXXXXXXXXXXXX | XXXXXXXXXXXXXXXXXXXX | XXXXXXXXXXXXXXXXXXXX | XXXXXXXXXXXXXXXXXXXX | XXXXXXXXXXXXXXXXXXXX | XXXXXXXXXXXXXXXXXXXX | XXXXXXXXXXXXXXXXXXXX | XXXXXXXXXXXXXXXXXXXX | XXXXXXXXXXXXXXXXXXXX | XXXXXXXXXXXXXXXXXXXX | XXXXXXXXXXXXXXXXXXXX | XXXXXXXXXXXXXXXXXXXX | XXXXXXXXXXXXXXXXXXXX | XXXXXXXXXXXXXXXXXXXX | XXXXXXXXXXXXXXXXXXXX | XXXXXXXXXXXXXXXXXXXX | XXXXXXXXXXXXXXXXXXXX | XXXXXXXXXXXXXXXXXXXX | XXXXXXXXXXXXXXXXXXXX | XXXXXXXXXXXXXXXXXXXX | XXXXXXXXXXXXXXXXXXXX | XXXXXXXXXXXXXXXXXXXX | XXXXXXXXXXXXXXXXXXXX | XXXXXXXXXXXXXXXXXXXX | XXXXXXXXXXXXXXXXXXXX | XXXXXXXXXXXXXXXXXXXX | XXXXXXXXXXXXXXXXXXXX | XXXXXXXXXXXXXXXXXXXX | XXXXXXXXXXXXXXXXXXXX | XXXXXXXXXXXXXXXXXXXX | XXXXXXXXXXXXXXXXXXXX | XXXXXXXXXXXXXXXXXXXX | XXXXXXXXXXXXXXXXXXXX | XXXXXXXXXXXXXXXXXXXX | XXXXXXXXXXXXXXXXXXXX | XXXXXXXXXXXXXXXXXXXX | XXXXXXXXXXXXXXXXXXXX | XXXXXXXXXXXXXXXXXXXX | XXXXXXXXXXXXXXXXXXXX | XXXXXXXXXXXXXXXXXXXX | XXXXXXXXXXXXXXXXXXXX | XXXXXXXXXXXXXXXXXXXX | XXXXXXXXXXXXXXXXXXXX | XXXXXXXXXXXXXXXXXXXX | XXXXXXXXXXXXXXXXXXXX | XXXXXXXXXXXXXXXXXXXX | XXXXXXXXXXXXXXXXXXXX | XXXXXXXXXXXXXXXXXXXX | XXXXXXXXXXXXXXXXXXXX | XXXXXXXXXXXXXXXXXXXX | XXXXXXXXXXXXXXXXXXXX | XXXXXXXXXXXXXXXXXXXX | XXXXXXXXXXXXXXXXXXXX | XXXXXXXXXXXXXXXXXXXX | XXXXXXXXXXXXXXXXXXXX | XXXXXXXXXXXXXXXXXXXX | XXXXXXXXXXXXXXXXXXXX | XXXXXXXXXXXXXXXXXXXX | XXXXXXXXXXXXXXXXXXXX | XXXXXXXXXXXXXXXXXXXX | XXXXXXXXXXXXXXXXXXXX | XXXXXXXXXXXXXXXXXXXX | XXXXXXXXXXXXXXXXXXXX | XXXXXXXXXXXXXXXXXXXX | XXXXXXXXXXXXXXXXXXXX | XXXXXXXXXXXXXXXXXXXX | XXXXXXXXXXXXXXXXXXXX | XXXXXXXXXXXXXXXXXXXX | XXXXXXXXXXXXXXXXXXXX | XXXXXXXXXXXXXXXXXXXX | XXXXXXXXXXXXXXXXXXXX | XXXXXXXXXXXXXXXXXXXX | XXXXXXXXXXXXXXXXXXXX | XXXXXXXXXXXXXXXXXXXX | XXXXXXXXXXXXXXXXXXXX | XXXXXXXXXXXXXXXXXXXX | XXXXXXXXXXXXXXXXXXXX | XXXXXXXXXXXXXXXXXXXX | XXXXXXXXXXXXXXXXXXXX | XXXXXXXXXXXXXXXXXXXX | XXXXXXXXXXXXXXXXXXXX | XXXXXXXXXXXXXXXXXXXX | XXXXXXXXXXXXXXXXXXXX | XXXXXXXXXXXXXXXXXXXX | XXXXXXXXXXXXXXXXXXXX | XXXXXXXXXXXXXXXXXXXX | XXXXXXXXXXXXXXXXXXXX | XXXXXXXXXXXXXXXXXXXX | XXXXXXXXXXXXXXXXXXXX | XXXXXXXXXXXXXXXXXXXX | XXXXXXXXXXXXXXXXXXXX | XXXXXXXXXXXXXXXXXXXX
Total PSE Wells energy | 56054 | 73283.1607 | 91893.0496 | 72020.5411 | 66062.0602 | 54932.8725 | 92895.9352 | 106383.466 | 132426.1103 | 125090.4193 | 120383.0121 | 107686.2172 | 62638.6395 | 68825.8356 | 86303.8093 | 63509.1052 | 100425.7342 | 86489.8568 | 112908.4338 | 135138.9307 | 168220.9051 | 158902.3759 | 152922.5559 | 136793.8157 | 76132.8325 | 83652.9315 | 104896.1714 | 96544.802 | 109985.2867 | 91456.5442 | 118267.2186 | 139978.7161 | 174245.4686 | 164593.2112 | 158399.2334 | 141692.8681 | 79746.1983 | 73684.8362 | 92396.7285 | 85197.691 | 91572.748 | 76145.8858 | 100977.0995 | 120629.5096 | 150159.5815 | 141841.5521 | 136503.7656 | 122106.715 | 68087.6738 | 74813.1039 | 93811.5142 | 88033.9376 | 89862.0494 | 74723.3811 | 99470.587 | 118994.4286 | 148124.2332 | 139918.951 | 134653.5159 | 120451.6111 | 67071.85 | 73696.9412 | 92411.9075 | 86389.3486 | 88117.1368 | 75889.2987 | 97933.9442 | 117326.646 | 146048.1778 | 137957.8979 | 132766.2612 | 118763.4052 | 66035.7099 | 72558.4551 | 90984.3087 | 84711.8678 | 86337.3259 | 71792.4524 | 96366.5686 | 115625.5077 | 143930.6013 | 135957.6237 | 130841.2615 | 117041.4351 | 64978.8469 | 71397.1994 | 89528.1579 | 83000.8374 | 84521.9188 | 70282.8791 | 94767.8455 | 113890.3467 | 141770.6733 | 133917.3441 | 128877.7617 | 115285.0256 | 63900.8466 | 70212.7186 | 88042.8842 | 81255.5863 | 82670.2036 | 68743.1143 | 93137.1479 | 112120.4824 | 139567.5468 | 131836.2588 | 126874.9919 | 113493.488 | 62801.2863 | 69004.5481 | 86527.9049 | 79475.4303 | 80781.4541 | 69571.574 | 91473.8363 | 110315.2209 | 137320.3577 | 129713.5519 | 124832.1668 | 111666.1196 | 61679.7349
XXXXXXXXXXXXXXXXXXXX | XXXXXXXXXXXXXXXXXXXX | XXXXXXXXXXXXXXXXXXXX | XXXXXXXXXXXXXXXXXXXX | XXXXXXXXXXXXXXXXXXXX | XXXXXXXXXXXXXXXXXXXX | XXXXXXXXXXXXXXXXXXXX | XXXXXXXXXXXXXXXXXXXX | XXXXXXXXXXXXXXXXXXXX | XXXXXXXXXXXXXXXXXXXX | XXXXXXXXXXXXXXXXXXXX | XXXXXXXXXXXXXXXXXXXX | XXXXXXXXXXXXXXXXXXXX | XXXXXXXXXXXXXXXXXXXX | XXXXXXXXXXXXXXXXXXXX | XXXXXXXXXXXXXXXXXXXX | XXXXXXXXXXXXXXXXXXXX | XXXXXXXXXXXXXXXXXXXX | XXXXXXXXXXXXXXXXXXXX | XXXXXXXXXXXXXXXXXXXX | XXXXXXXXXXXXXXXXXXXX | XXXXXXXXXXXXXXXXXXXX | XXXXXXXXXXXXXXXXXXXX | XXXXXXXXXXXXXXXXXXXX | XXXXXXXXXXXXXXXXXXXX | XXXXXXXXXXXXXXXXXXXX | XXXXXXXXXXXXXXXXXXXX | XXXXXXXXXXXXXXXXXXXX | XXXXXXXXXXXXXXXXXXXX | XXXXXXXXXXXXXXXXXXXX | XXXXXXXXXXXXXXXXXXXX | XXXXXXXXXXXXXXXXXXXX | XXXXXXXXXXXXXXXXXXXX | XXXXXXXXXXXXXXXXXXXX | XXXXXXXXXXXXXXXXXXXX | XXXXXXXXXXXXXXXXXXXX | XXXXXXXXXXXXXXXXXXXX | XXXXXXXXXXXXXXXXXXXX | XXXXXXXXXXXXXXXXXXXX | XXXXXXXXXXXXXXXXXXXX | XXXXXXXXXXXXXXXXXXXX | XXXXXXXXXXXXXXXXXXXX | XXXXXXXXXXXXXXXXXXXX | XXXXXXXXXXXXXXXXXXXX | XXXXXXXXXXXXXXXXXXXX | XXXXXXXXXXXXXXXXXXXX | XXXXXXXXXXXXXXXXXXXX | XXXXXXXXXXXXXXXXXXXX | XXXXXXXXXXXXXXXXXXXX | XXXXXXXXXXXXXXXXXXXX | XXXXXXXXXXXXXXXXXXXX | XXXXXXXXXXXXXXXXXXXX | XXXXXXXXXXXXXXXXXXXX | XXXXXXXXXXXXXXXXXXXX | XXXXXXXXXXXXXXXXXXXX | XXXXXXXXXXXXXXXXXXXX | XXXXXXXXXXXXXXXXXXXX | XXXXXXXXXXXXXXXXXXXX | XXXXXXXXXXXXXXXXXXXX | XXXXXXXXXXXXXXXXXXXX | XXXXXXXXXXXXXXXXXXXX | XXXXXXXXXXXXXXXXXXXX | XXXXXXXXXXXXXXXXXXXX | XXXXXXXXXXXXXXXXXXXX | XXXXXXXXXXXXXXXXXXXX | XXXXXXXXXXXXXXXXXXXX | XXXXXXXXXXXXXXXXXXXX | XXXXXXXXXXXXXXXXXXXX | XXXXXXXXXXXXXXXXXXXX | XXXXXXXXXXXXXXXXXXXX | XXXXXXXXXXXXXXXXXXXX | XXXXXXXXXXXXXXXXXXXX | XXXXXXXXXXXXXXXXXXXX | XXXXXXXXXXXXXXXXXXXX | XXXXXXXXXXXXXXXXXXXX | XXXXXXXXXXXXXXXXXXXX | XXXXXXXXXXXXXXXXXXXX | XXXXXXXXXXXXXXXXXXXX | XXXXXXXXXXXXXXXXXXXX | XXXXXXXXXXXXXXXXXXXX | XXXXXXXXXXXXXXXXXXXX | XXXXXXXXXXXXXXXXXXXX | XXXXXXXXXXXXXXXXXXXX | XXXXXXXXXXXXXXXXXXXX | XXXXXXXXXXXXXXXXXXXX | XXXXXXXXXXXXXXXXXXXX | XXXXXXXXXXXXXXXXXXXX | XXXXXXXXXXXXXXXXXXXX | XXXXXXXXXXXXXXXXXXXX | XXXXXXXXXXXXXXXXXXXX | XXXXXXXXXXXXXXXXXXXX | XXXXXXXXXXXXXXXXXXXX | XXXXXXXXXXXXXXXXXXXX | XXXXXXXXXXXXXXXXXXXX | XXXXXXXXXXXXXXXXXXXX | XXXXXXXXXXXXXXXXXXXX | XXXXXXXXXXXXXXXXXXXX | XXXXXXXXXXXXXXXXXXXX | XXXXXXXXXXXXXXXXXXXX | XXXXXXXXXXXXXXXXXXXX | XXXXXXXXXXXXXXXXXXXX | XXXXXXXXXXXXXXXXXXXX | XXXXXXXXXXXXXXXXXXXX | XXXXXXXXXXXXXXXXXXXX | XXXXXXXXXXXXXXXXXXXX | XXXXXXXXXXXXXXXXXXXX | XXXXXXXXXXXXXXXXXXXX | XXXXXXXXXXXXXXXXXXXX | XXXXXXXXXXXXXXXXXXXX | XXXXXXXXXXXXXXXXXXXX | XXXXXXXXXXXXXXXXXXXX | XXXXXXXXXXXXXXXXXXXX | XXXXXXXXXXXXXXXXXXXX | XXXXXXXXXXXXXXXXXXXX | XXXXXXXXXXXXXXXXXXXX | XXXXXXXXXXXXXXXXXXXX | XXXXXXXXXXXXXXXXXXXX | XXXXXXXXXXXXXXXXXXXX | XXXXXXXXXXXXXXXXXXXX | XXXXXXXXXXXXXXXXXXXX | XXXXXXXXXXXXXXXXXXXX | XXXXXXXXXXXXXXXXXXXX
XXXXXXXXXXXXXXXXXXXX | XXXXXXXXXXXXXXXXXXXX | XXXXXXXXXXXXXXXXXXXX | XXXXXXXXXXXXXXXXXXXX | XXXXXXXXXXXXXXXXXXXX | XXXXXXXXXXXXXXXXXXXX | XXXXXXXXXXXXXXXXXXXX | XXXXXXXXXXXXXXXXXXXX | XXXXXXXXXXXXXXXXXXXX | XXXXXXXXXXXXXXXXXXXX | XXXXXXXXXXXXXXXXXXXX | XXXXXXXXXXXXXXXXXXXX | XXXXXXXXXXXXXXXXXXXX | XXXXXXXXXXXXXXXXXXXX | XXXXXXXXXXXXXXXXXXXX | XXXXXXXXXXXXXXXXXXXX | XXXXXXXXXXXXXXXXXXXX | XXXXXXXXXXXXXXXXXXXX | XXXXXXXXXXXXXXXXXXXX | XXXXXXXXXXXXXXXXXXXX | XXXXXXXXXXXXXXXXXXXX | XXXXXXXXXXXXXXXXXXXX | XXXXXXXXXXXXXXXXXXXX | XXXXXXXXXXXXXXXXXXXX | XXXXXXXXXXXXXXXXXXXX | XXXXXXXXXXXXXXXXXXXX | XXXXXXXXXXXXXXXXXXXX | XXXXXXXXXXXXXXXXXXXX | XXXXXXXXXXXXXXXXXXXX | XXXXXXXXXXXXXXXXXXXX | XXXXXXXXXXXXXXXXXXXX | XXXXXXXXXXXXXXXXXXXX | XXXXXXXXXXXXXXXXXXXX | XXXXXXXXXXXXXXXXXXXX | XXXXXXXXXXXXXXXXXXXX | XXXXXXXXXXXXXXXXXXXX | XXXXXXXXXXXXXXXXXXXX | XXXXXXXXXXXXXXXXXXXX | XXXXXXXXXXXXXXXXXXXX | XXXXXXXXXXXXXXXXXXXX | XXXXXXXXXXXXXXXXXXXX | XXXXXXXXXXXXXXXXXXXX | XXXXXXXXXXXXXXXXXXXX | XXXXXXXXXXXXXXXXXXXX | XXXXXXXXXXXXXXXXXXXX | XXXXXXXXXXXXXXXXXXXX | XXXXXXXXXXXXXXXXXXXX | XXXXXXXXXXXXXXXXXXXX | XXXXXXXXXXXXXXXXXXXX | XXXXXXXXXXXXXXXXXXXX | XXXXXXXXXXXXXXXXXXXX | XXXXXXXXXXXXXXXXXXXX | XXXXXXXXXXXXXXXXXXXX | XXXXXXXXXXXXXXXXXXXX | XXXXXXXXXXXXXXXXXXXX | XXXXXXXXXXXXXXXXXXXX | XXXXXXXXXXXXXXXXXXXX | XXXXXXXXXXXXXXXXXXXX | XXXXXXXXXXXXXXXXXXXX | XXXXXXXXXXXXXXXXXXXX | XXXXXXXXXXXXXXXXXXXX | XXXXXXXXXXXXXXXXXXXX | XXXXXXXXXXXXXXXXXXXX | XXXXXXXXXXXXXXXXXXXX | XXXXXXXXXXXXXXXXXXXX | XXXXXXXXXXXXXXXXXXXX | XXXXXXXXXXXXXXXXXXXX | XXXXXXXXXXXXXXXXXXXX | XXXXXXXXXXXXXXXXXXXX | XXXXXXXXXXXXXXXXXXXX | XXXXXXXXXXXXXXXXXXXX | XXXXXXXXXXXXXXXXXXXX | XXXXXXXXXXXXXXXXXXXX | XXXXXXXXXXXXXXXXXXXX | XXXXXXXXXXXXXXXXXXXX | XXXXXXXXXXXXXXXXXXXX | XXXXXXXXXXXXXXXXXXXX | XXXXXXXXXXXXXXXXXXXX | XXXXXXXXXXXXXXXXXXXX | XXXXXXXXXXXXXXXXXXXX | XXXXXXXXXXXXXXXXXXXX | XXXXXXXXXXXXXXXXXXXX | XXXXXXXXXXXXXXXXXXXX | XXXXXXXXXXXXXXXXXXXX | XXXXXXXXXXXXXXXXXXXX | XXXXXXXXXXXXXXXXXXXX | XXXXXXXXXXXXXXXXXXXX | XXXXXXXXXXXXXXXXXXXX | XXXXXXXXXXXXXXXXXXXX | XXXXXXXXXXXXXXXXXXXX | XXXXXXXXXXXXXXXXXXXX | XXXXXXXXXXXXXXXXXXXX | XXXXXXXXXXXXXXXXXXXX | XXXXXXXXXXXXXXXXXXXX | XXXXXXXXXXXXXXXXXXXX | XXXXXXXXXXXXXXXXXXXX | XXXXXXXXXXXXXXXXXXXX | XXXXXXXXXXXXXXXXXXXX | XXXXXXXXXXXXXXXXXXXX | XXXXXXXXXXXXXXXXXXXX | XXXXXXXXXXXXXXXXXXXX | XXXXXXXXXXXXXXXXXXXX | XXXXXXXXXXXXXXXXXXXX | XXXXXXXXXXXXXXXXXXXX | XXXXXXXXXXXXXXXXXXXX | XXXXXXXXXXXXXXXXXXXX | XXXXXXXXXXXXXXXXXXXX | XXXXXXXXXXXXXXXXXXXX | XXXXXXXXXXXXXXXXXXXX | XXXXXXXXXXXXXXXXXXXX | XXXXXXXXXXXXXXXXXXXX | XXXXXXXXXXXXXXXXXXXX | XXXXXXXXXXXXXXXXXXXX | XXXXXXXXXXXXXXXXXXXX | XXXXXXXXXXXXXXXXXXXX | XXXXXXXXXXXXXXXXXXXX | XXXXXXXXXXXXXXXXXXXX | XXXXXXXXXXXXXXXXXXXX | XXXXXXXXXXXXXXXXXXXX | XXXXXXXXXXXXXXXXXXXX | XXXXXXXXXXXXXXXXXXXX | XXXXXXXXXXXXXXXXXXXX
Hours | [16 empty] | 744 | 696 | 744 | 720 | 744 | 720 | 744 | 744 | 720 | 744 | 720 | 744 | 744 | 672 | 744 | 720 | 744 | 720 | 744 | 744 | 720 | 744 | 720 | 744 | 744 | 672 | 744 | 720 | 744 | 720 | 744 | 744 | 720 | 744 | 720 | 744 | 744 | 672 | 744 | 720 | 744 | 720 | 744 | 744 | 720 | 744 | 720 | 744 | 744 | 696 | 744 | 720 | 744 | 720 | 744 | 744 | 720 | 744 | 720 | 744 | 744 | 672 | 744 | 720 | 744 | 720 | 744 | 744 | 720 | 744 | 720 | 744 | 744 | 672 | 744 | 720 | 744 | 720 | 744 | 744 | 720 | 744 | 720 | 744 | 744 | 672 | 744 | 720 | 744 | 720 | 744 | 744 | 720 | 744 | 720 | 744 | 744 | 696 | 744 | 720 | 744 | 720 | 744 | 744 | 720 | 744 | 720 | 744
Monthly Capacity | [16 empty] | 134.9808 | 124.267 | 151.7586 | 187.693 | 226.1034 | 220.6977 | 205.5411 | 183.8627 | 105.74 | 112.4367 | 145.6891 | 129.7645 | 147.8297 | 136.096 | 158.9613 | 194.4149 | 234.2009 | 228.6017 | 212.9022 | 190.4474 | 110.7586 | 99.0388 | 128.3288 | 114.513 | 123.0817 | 113.3123 | 135.7219 | 167.541 | 201.8274 | 197.0022 | 183.4728 | 164.1219 | 94.5662 | 100.5552 | 130.2938 | 118.3252 | 120.7823 | 111.1955 | 133.697 | 165.27 | 199.0917 | 194.3319 | 180.9859 | 161.8973 | 93.1553 | 99.055 | 128.3499 | 116.1147 | 118.437 | 109.0363 | 131.6316 | 162.9537 | 196.3013 | 191.6082 | 178.4493 | 159.6282 | 91.7163 | 97.5248 | 126.3671 | 113.86 | 116.0448 | 106.834 | 129.525 | 160.591 | 193.4551 | 188.83 | 175.8619 | 157.3138 | 90.2484 | 95.964 | 124.3447 | 111.5603 | 113.6047 | 104.5876 | 127.3761 | 158.181 | 190.552 | 185.9963 | 173.2228 | 154.953 | 88.7512 | 94.3719 | 122.2818 | 109.2145 | 111.1159 | 102.2963 | 125.1843 | 155.7229 | 187.5908 | 183.1059 | 170.5309 | 152.545 | 87.224 | 92.748 | 120.1776 | 106.8218 | 108.5772 | 99.9592 | 122.9487 | 153.2156 | 184.5704 | 180.1577 | 167.7852 | 150.0889 | 85.6663
ID | Use | 1 | 2 | 3 | 4 | 5 | 6 | 7 | 8 | 9 | 10 | 11 | 12 | Primary Key
WellsCapacity_2020 | WellsCapacity_2020 | 134.9808 | 124.267 | 151.7586 | 187.693 | 226.1034 | 220.6977 | 205.5411 | 183.8627 | 105.74 | 112.4367 | 145.6891 | 129.7645
WellsCapacity_2021 | WellsCapacity_2021 | 147.8297 | 136.096 | 158.9613 | 194.4149 | 234.2009 | 228.6017 | 212.9022 | 190.4474 | 110.7586 | 99.0388 | 128.3288 | 114.513
WellsCapacity_2022 | WellsCapacity_2022 | 123.0817 | 113.3123 | 135.7219 | 167.541 | 201.8274 | 197.0022 | 183.4728 | 164.1219 | 94.5662 | 100.5552 | 130.2938 | 118.3252
WellsCapacity_2023 | WellsCapacity_2023 | 120.7823 | 111.1955 | 133.697 | 165.27 | 199.0917 | 194.3319 | 180.9859 | 161.8973 | 93.1553 | 99.055 | 128.3499 | 116.1147
WellsCapacity_2024 | WellsCapacity_2024 | 118.437 | 109.0363 | 131.6316 | 162.9537 | 196.3013 | 191.6082 | 178.4493 | 159.6282 | 91.7163 | 97.5248 | 126.3671 | 113.86
WellsCapacity_2025 | WellsCapacity_2025 | 116.0448 | 106.834 | 129.525 | 160.591 | 193.4551 | 188.83 | 175.8619 | 157.3138 | 90.2484 | 95.964 | 124.3447 | 111.5603
WellsCapacity_2026 | WellsCapacity_2026 | 113.6047 | 104.5876 | 127.3761 | 158.181 | 190.552 | 185.9963 | 173.2228 | 154.953 | 88.7512 | 94.3719 | 122.2818 | 109.2145
WellsCapacity_2027 | WellsCapacity_2027 | 111.1159 | 102.2963 | 125.1843 | 155.7229 | 187.5908 | 183.1059 | 170.5309 | 152.545 | 87.224 | 92.748 | 120.1776 | 106.8218
WellsCapacity_2028 | WellsCapacity_2028 | 108.5772 | 99.9592 | 122.9487 | 153.2156 | 184.5704 | 180.1577 | 167.7852 | 150.0889 | 85.6663 | 92.748 | 120.1776 | 106.8218
XXXXXXXXXXXXXXXXX | XXXXXXXXXXXXXXXXX | XXXXXXXXXXXXXXXXX | XXXXXXXXXXXXXXXXX | XXXXXXXXXXXXXXXXX | XXXXXXXXXXXXXXXXX | XXXXXXXXXXXXXXXXX | XXXXXXXXXXXXXXXXX | XXXXXXXXXXXXXXXXX | XXXXXXXXXXXXXXXXX | XXXXXXXXXXXXXXXXX | XXXXXXXXXXXXXXXXX | XXXXXXXXXXXXXXXXX | XXXXXXXXXXXXXXXXX | XXXXXXXXXXXXXXXXX | XXXXXXXXXXXXXXXXX | XXXXXXXXXXXXXXXXX | XXXXXXXXXXXXXXXXX | XXXXXXXXXXXXXXXXX | XXXXXXXXXXXXXXXXX | XXXXXXXXXXXXXXXXX | XXXXXXXXXXXXXXXXX | XXXXXXXXXXXXXXXXX | XXXXXXXXXXXXXXXXX | XXXXXXXXXXXXXXXXX | XXXXXXXXXXXXXXXXX | XXXXXXXXXXXXXXXXX | XXXXXXXXXXXXXXXXX | XXXXXXXXXXXXXXXXX | XXXXXXXXXXXXXXXXX | XXXXXXXXXXXXXXXXX | XXXXXXXXXXXXXXXXX | XXXXXXXXXXXXXXXXX | XXXXXXXXXXXXXXXXX | XXXXXXXXXXXXXXXXX | XXXXXXXXXXXXXXXXX | XXXXXXXXXXXXXXXXX | XXXXXXXXXXXXXXXXX | XXXXXXXXXXXXXXXXX | XXXXXXXXXXXXXXXXX | XXXXXXXXXXXXXXXXX | XXXXXXXXXXXXXXXXX | XXXXXXXXXXXXXXXXX | XXXXXXXXXXXXXXXXX | XXXXXXXXXXXXXXXXX | XXXXXXXXXXXXXXXXX | XXXXXXXXXXXXXXXXX | XXXXXXXXXXXXXXXXX | XXXXXXXXXXXXXXXXX | XXXXXXXXXXXXXXXXX | XXXXXXXXXXXXXXXXX | XXXXXXXXXXXXXXXXX | XXXXXXXXXXXXXXXXX | XXXXXXXXXXXXXXXXX | XXXXXXXXXXXXXXXXX | XXXXXXXXXXXXXXXXX | XXXXXXXXXXXXXXXXX | XXXXXXXXXXXXXXXXX | XXXXXXXXXXXXXXXXX | XXXXXXXXXXXXXXXXX | XXXXXXXXXXXXXXXXX | XXXXXXXXXXXXXXXXX | XXXXXXXXXXXXXXXXX | XXXXXXXXXXXXXXXXX | XXXXXXXXXXXXXXXXX | XXXXXXXXXXXXXXXXX | XXXXXXXXXXXXXXXXX | XXXXXXXXXXXXXXXXX | XXXXXXXXXXXXXXXXX | XXXXXXXXXXXXXXXXX | XXXXXXXXXXXXXXXXX | XXXXXXXXXXXXXXXXX | XXXXXXXXXXXXXXXXX | XXXXXXXXXXXXXXXXX | XXXXXXXXXXXXXXXXX | XXXXXXXXXXXXXXXXX | XXXXXXXXXXXXXXXXX | XXXXXXXXXXXXXXXXX | XXXXXXXXXXXXXXXXX | XXXXXXXXXXXXXXXXX | XXXXXXXXXXXXXXXXX | XXXXXXXXXXXXXXXXX | XXXXXXXXXXXXXXXXX | XXXXXXXXXXXXXXXXX | XXXXXXXXXXXXXXXXX | XXXXXXXXXXXXXXXXX | XXXXXXXXXXXXXXXXX | XXXXXXXXXXXXXXXXX | XXXXXXXXXXXXXXXXX | XXXXXXXXXXXXXXXXX | XXXXXXXXXXXXXXXXX | XXXXXXXXXXXXXXXXX | XXXXXXXXXXXXXXXXX | XXXXXXXXXXXXXXXXX | XXXXXXXXXXXXXXXXX | XXXXXXXXXXXXXXXXX | XXXXXXXXXXXXXXXXX | XXXXXXXXXXXXXXXXX | XXXXXXXXXXXXXXXXX | XXXXXXXXXXXXXXXXX | XXXXXXXXXXXXXXXXX | XXXXXXXXXXXXXXXXX | XXXXXXXXXXXXXXXXX | XXXXXXXXXXXXXXXXX | XXXXXXXXXXXXXXXXX | XXXXXXXXXXXXXXXXX | XXXXXXXXXXXXXXXXX | XXXXXXXXXXXXXXXXX | XXXXXXXXXXXXXXXXX | XXXXXXXXXXXXXXXXX | XXXXXXXXXXXXXXXXX | XXXXXXXXXXXXXXXXX | XXXXXXXXXXXXXXXXX | XXXXXXXXXXXXXXXXX | XXXXXXXXXXXXXXXXX | XXXXXXXXXXXXXXXXX | XXXXXXXXXXXXXXXXX | XXXXXXXXXXXXXXXXX | XXXXXXXXXXXXXXXXX | XXXXXXXXXXXXXXXXX | XXXXXXXXXXXXXXXXX | XXXXXXXXXXXXXXXXX
XXXXXXXXXXXXXXXXX | XXXXXXXXXXXXXXXXX | XXXXXXXXXXXXXXXXX | XXXXXXXXXXXXXXXXX | XXXXXXXXXXXXXXXXX | XXXXXXXXXXXXXXXXX | XXXXXXXXXXXXXXXXX | XXXXXXXXXXXXXXXXX | XXXXXXXXXXXXXXXXX | XXXXXXXXXXXXXXXXX | XXXXXXXXXXXXXXXXX | XXXXXXXXXXXXXXXXX | XXXXXXXXXXXXXXXXX | XXXXXXXXXXXXXXXXX | XXXXXXXXXXXXXXXXX | XXXXXXXXXXXXXXXXX | XXXXXXXXXXXXXXXXX | XXXXXXXXXXXXXXXXX | XXXXXXXXXXXXXXXXX | XXXXXXXXXXXXXXXXX | XXXXXXXXXXXXXXXXX | XXXXXXXXXXXXXXXXX | XXXXXXXXXXXXXXXXX | XXXXXXXXXXXXXXXXX | XXXXXXXXXXXXXXXXX | XXXXXXXXXXXXXXXXX | XXXXXXXXXXXXXXXXX | XXXXXXXXXXXXXXXXX | XXXXXXXXXXXXXXXXX | XXXXXXXXXXXXXXXXX | XXXXXXXXXXXXXXXXX | XXXXXXXXXXXXXXXXX | XXXXXXXXXXXXXXXXX | XXXXXXXXXXXXXXXXX | XXXXXXXXXXXXXXXXX | XXXXXXXXXXXXXXXXX | XXXXXXXXXXXXXXXXX | XXXXXXXXXXXXXXXXX | XXXXXXXXXXXXXXXXX | XXXXXXXXXXXXXXXXX | XXXXXXXXXXXXXXXXX | XXXXXXXXXXXXXXXXX | XXXXXXXXXXXXXXXXX | XXXXXXXXXXXXXXXXX | XXXXXXXXXXXXXXXXX | XXXXXXXXXXXXXXXXX | XXXXXXXXXXXXXXXXX | XXXXXXXXXXXXXXXXX | XXXXXXXXXXXXXXXXX | XXXXXXXXXXXXXXXXX | XXXXXXXXXXXXXXXXX | XXXXXXXXXXXXXXXXX | XXXXXXXXXXXXXXXXX | XXXXXXXXXXXXXXXXX | XXXXXXXXXXXXXXXXX | XXXXXXXXXXXXXXXXX | XXXXXXXXXXXXXXXXX | XXXXXXXXXXXXXXXXX | XXXXXXXXXXXXXXXXX | XXXXXXXXXXXXXXXXX | XXXXXXXXXXXXXXXXX | XXXXXXXXXXXXXXXXX | XXXXXXXXXXXXXXXXX | XXXXXXXXXXXXXXXXX | XXXXXXXXXXXXXXXXX | XXXXXXXXXXXXXXXXX | XXXXXXXXXXXXXXXXX | XXXXXXXXXXXXXXXXX | XXXXXXXXXXXXXXXXX | XXXXXXXXXXXXXXXXX | XXXXXXXXXXXXXXXXX | XXXXXXXXXXXXXXXXX | XXXXXXXXXXXXXXXXX | XXXXXXXXXXXXXXXXX | XXXXXXXXXXXXXXXXX | XXXXXXXXXXXXXXXXX | XXXXXXXXXXXXXXXXX | XXXXXXXXXXXXXXXXX | XXXXXXXXXXXXXXXXX | XXXXXXXXXXXXXXXXX | XXXXXXXXXXXXXXXXX | XXXXXXXXXXXXXXXXX | XXXXXXXXXXXXXXXXX | XXXXXXXXXXXXXXXXX | XXXXXXXXXXXXXXXXX | XXXXXXXXXXXXXXXXX | XXXXXXXXXXXXXXXXX | XXXXXXXXXXXXXXXXX | XXXXXXXXXXXXXXXXX | XXXXXXXXXXXXXXXXX | XXXXXXXXXXXXXXXXX | XXXXXXXXXXXXXXXXX | XXXXXXXXXXXXXXXXX | XXXXXXXXXXXXXXXXX | XXXXXXXXXXXXXXXXX | XXXXXXXXXXXXXXXXX | XXXXXXXXXXXXXXXXX | XXXXXXXXXXXXXXXXX | XXXXXXXXXXXXXXXXX | XXXXXXXXXXXXXXXXX | XXXXXXXXXXXXXXXXX | XXXXXXXXXXXXXXXXX | XXXXXXXXXXXXXXXXX | XXXXXXXXXXXXXXXXX | XXXXXXXXXXXXXXXXX | XXXXXXXXXXXXXXXXX | XXXXXXXXXXXXXXXXX | XXXXXXXXXXXXXXXXX | XXXXXXXXXXXXXXXXX | XXXXXXXXXXXXXXXXX | XXXXXXXXXXXXXXXXX | XXXXXXXXXXXXXXXXX | XXXXXXXXXXXXXXXXX | XXXXXXXXXXXXXXXXX | XXXXXXXXXXXXXXXXX | XXXXXXXXXXXXXXXXX | XXXXXXXXXXXXXXXXX | XXXXXXXXXXXXXXXXX | XXXXXXXXXXXXXXXXX | XXXXXXXXXXXXXXXXX | XXXXXXXXXXXXXXXXX | XXXXXXXXXXXXXXXXX
XXXXXXXXXXXXXXXXX | XXXXXXXXXXXXXXXXX | XXXXXXXXXXXXXXXXX | XXXXXXXXXXXXXXXXX | XXXXXXXXXXXXXXXXX | XXXXXXXXXXXXXXXXX | XXXXXXXXXXXXXXXXX | XXXXXXXXXXXXXXXXX | XXXXXXXXXXXXXXXXX | XXXXXXXXXXXXXXXXX | XXXXXXXXXXXXXXXXX | XXXXXXXXXXXXXXXXX | XXXXXXXXXXXXXXXXX | XXXXXXXXXXXXXXXXX | XXXXXXXXXXXXXXXXX | XXXXXXXXXXXXXXXXX | XXXXXXXXXXXXXXXXX | XXXXXXXXXXXXXXXXX | XXXXXXXXXXXXXXXXX | XXXXXXXXXXXXXXXXX | XXXXXXXXXXXXXXXXX | XXXXXXXXXXXXXXXXX | XXXXXXXXXXXXXXXXX | XXXXXXXXXXXXXXXXX | XXXXXXXXXXXXXXXXX | XXXXXXXXXXXXXXXXX | XXXXXXXXXXXXXXXXX | XXXXXXXXXXXXXXXXX | XXXXXXXXXXXXXXXXX | XXXXXXXXXXXXXXXXX | XXXXXXXXXXXXXXXXX | XXXXXXXXXXXXXXXXX | XXXXXXXXXXXXXXXXX | XXXXXXXXXXXXXXXXX | XXXXXXXXXXXXXXXXX | XXXXXXXXXXXXXXXXX | XXXXXXXXXXXXXXXXX | XXXXXXXXXXXXXXXXX | XXXXXXXXXXXXXXXXX | XXXXXXXXXXXXXXXXX | XXXXXXXXXXXXXXXXX | XXXXXXXXXXXXXXXXX | XXXXXXXXXXXXXXXXX | XXXXXXXXXXXXXXXXX | XXXXXXXXXXXXXXXXX | XXXXXXXXXXXXXXXXX | XXXXXXXXXXXXXXXXX | XXXXXXXXXXXXXXXXX | XXXXXXXXXXXXXXXXX | XXXXXXXXXXXXXXXXX | XXXXXXXXXXXXXXXXX | XXXXXXXXXXXXXXXXX | XXXXXXXXXXXXXXXXX | XXXXXXXXXXXXXXXXX | XXXXXXXXXXXXXXXXX | XXXXXXXXXXXXXXXXX | XXXXXXXXXXXXXXXXX | XXXXXXXXXXXXXXXXX | XXXXXXXXXXXXXXXXX | XXXXXXXXXXXXXXXXX | XXXXXXXXXXXXXXXXX | XXXXXXXXXXXXXXXXX | XXXXXXXXXXXXXXXXX | XXXXXXXXXXXXXXXXX | XXXXXXXXXXXXXXXXX | XXXXXXXXXXXXXXXXX | XXXXXXXXXXXXXXXXX | XXXXXXXXXXXXXXXXX | XXXXXXXXXXXXXXXXX | XXXXXXXXXXXXXXXXX | XXXXXXXXXXXXXXXXX | XXXXXXXXXXXXXXXXX | XXXXXXXXXXXXXXXXX | XXXXXXXXXXXXXXXXX | XXXXXXXXXXXXXXXXX | XXXXXXXXXXXXXXXXX | XXXXXXXXXXXXXXXXX | XXXXXXXXXXXXXXXXX | XXXXXXXXXXXXXXXXX | XXXXXXXXXXXXXXXXX | XXXXXXXXXXXXXXXXX | XXXXXXXXXXXXXXXXX | XXXXXXXXXXXXXXXXX | XXXXXXXXXXXXXXXXX | XXXXXXXXXXXXXXXXX | XXXXXXXXXXXXXXXXX | XXXXXXXXXXXXXXXXX | XXXXXXXXXXXXXXXXX | XXXXXXXXXXXXXXXXX | XXXXXXXXXXXXXXXXX | XXXXXXXXXXXXXXXXX | XXXXXXXXXXXXXXXXX | XXXXXXXXXXXXXXXXX | XXXXXXXXXXXXXXXXX | XXXXXXXXXXXXXXXXX | XXXXXXXXXXXXXXXXX | XXXXXXXXXXXXXXXXX | XXXXXXXXXXXXXXXXX | XXXXXXXXXXXXXXXXX | XXXXXXXXXXXXXXXXX | XXXXXXXXXXXXXXXXX | XXXXXXXXXXXXXXXXX | XXXXXXXXXXXXXXXXX | XXXXXXXXXXXXXXXXX | XXXXXXXXXXXXXXXXX | XXXXXXXXXXXXXXXXX | XXXXXXXXXXXXXXXXX | XXXXXXXXXXXXXXXXX | XXXXXXXXXXXXXXXXX | XXXXXXXXXXXXXXXXX | XXXXXXXXXXXXXXXXX | XXXXXXXXXXXXXXXXX | XXXXXXXXXXXXXXXXX | XXXXXXXXXXXXXXXXX | XXXXXXXXXXXXXXXXX | XXXXXXXXXXXXXXXXX | XXXXXXXXXXXXXXXXX | XXXXXXXXXXXXXXXXX | XXXXXXXXXXXXXXXXX | XXXXXXXXXXXXXXXXX | XXXXXXXXXXXXXXXXX | XXXXXXXXXXXXXXXXX
XXXXXXXXXXXXXXXXX | XXXXXXXXXXXXXXXXX | XXXXXXXXXXXXXXXXX | XXXXXXXXXXXXXXXXX | XXXXXXXXXXXXXXXXX | XXXXXXXXXXXXXXXXX | XXXXXXXXXXXXXXXXX | XXXXXXXXXXXXXXXXX | XXXXXXXXXXXXXXXXX | XXXXXXXXXXXXXXXXX | XXXXXXXXXXXXXXXXX | XXXXXXXXXXXXXXXXX | XXXXXXXXXXXXXXXXX | XXXXXXXXXXXXXXXXX | XXXXXXXXXXXXXXXXX | XXXXXXXXXXXXXXXXX | XXXXXXXXXXXXXXXXX | XXXXXXXXXXXXXXXXX | XXXXXXXXXXXXXXXXX | XXXXXXXXXXXXXXXXX | XXXXXXXXXXXXXXXXX | XXXXXXXXXXXXXXXXX | XXXXXXXXXXXXXXXXX | XXXXXXXXXXXXXXXXX | XXXXXXXXXXXXXXXXX | XXXXXXXXXXXXXXXXX | XXXXXXXXXXXXXXXXX | XXXXXXXXXXXXXXXXX | XXXXXXXXXXXXXXXXX | XXXXXXXXXXXXXXXXX | XXXXXXXXXXXXXXXXX | XXXXXXXXXXXXXXXXX | XXXXXXXXXXXXXXXXX | XXXXXXXXXXXXXXXXX | XXXXXXXXXXXXXXXXX | XXXXXXXXXXXXXXXXX | XXXXXXXXXXXXXXXXX | XXXXXXXXXXXXXXXXX | XXXXXXXXXXXXXXXXX | XXXXXXXXXXXXXXXXX | XXXXXXXXXXXXXXXXX | XXXXXXXXXXXXXXXXX | XXXXXXXXXXXXXXXXX | XXXXXXXXXXXXXXXXX | XXXXXXXXXXXXXXXXX | XXXXXXXXXXXXXXXXX | XXXXXXXXXXXXXXXXX | XXXXXXXXXXXXXXXXX | XXXXXXXXXXXXXXXXX | XXXXXXXXXXXXXXXXX | XXXXXXXXXXXXXXXXX | XXXXXXXXXXXXXXXXX | XXXXXXXXXXXXXXXXX | XXXXXXXXXXXXXXXXX | XXXXXXXXXXXXXXXXX | XXXXXXXXXXXXXXXXX | XXXXXXXXXXXXXXXXX | XXXXXXXXXXXXXXXXX | XXXXXXXXXXXXXXXXX | XXXXXXXXXXXXXXXXX | XXXXXXXXXXXXXXXXX | XXXXXXXXXXXXXXXXX | XXXXXXXXXXXXXXXXX | XXXXXXXXXXXXXXXXX | XXXXXXXXXXXXXXXXX | XXXXXXXXXXXXXXXXX | XXXXXXXXXXXXXXXXX | XXXXXXXXXXXXXXXXX | XXXXXXXXXXXXXXXXX | XXXXXXXXXXXXXXXXX | XXXXXXXXXXXXXXXXX | XXXXXXXXXXXXXXXXX | XXXXXXXXXXXXXXXXX | XXXXXXXXXXXXXXXXX | XXXXXXXXXXXXXXXXX | XXXXXXXXXXXXXXXXX | XXXXXXXXXXXXXXXXX | XXXXXXXXXXXXXXXXX | XXXXXXXXXXXXXXXXX | XXXXXXXXXXXXXXXXX | XXXXXXXXXXXXXXXXX | XXXXXXXXXXXXXXXXX | XXXXXXXXXXXXXXXXX | XXXXXXXXXXXXXXXXX | XXXXXXXXXXXXXXXXX | XXXXXXXXXXXXXXXXX | XXXXXXXXXXXXXXXXX | XXXXXXXXXXXXXXXXX | XXXXXXXXXXXXXXXXX | XXXXXXXXXXXXXXXXX | XXXXXXXXXXXXXXXXX | XXXXXXXXXXXXXXXXX | XXXXXXXXXXXXXXXXX | XXXXXXXXXXXXXXXXX | XXXXXXXXXXXXXXXXX | XXXXXXXXXXXXXXXXX | XXXXXXXXXXXXXXXXX | XXXXXXXXXXXXXXXXX | XXXXXXXXXXXXXXXXX | XXXXXXXXXXXXXXXXX | XXXXXXXXXXXXXXXXX | XXXXXXXXXXXXXXXXX | XXXXXXXXXXXXXXXXX | XXXXXXXXXXXXXXXXX | XXXXXXXXXXXXXXXXX | XXXXXXXXXXXXXXXXX | XXXXXXXXXXXXXXXXX | XXXXXXXXXXXXXXXXX | XXXXXXXXXXXXXXXXX | XXXXXXXXXXXXXXXXX | XXXXXXXXXXXXXXXXX | XXXXXXXXXXXXXXXXX | XXXXXXXXXXXXXXXXX | XXXXXXXXXXXXXXXXX | XXXXXXXXXXXXXXXXX | XXXXXXXXXXXXXXXXX | XXXXXXXXXXXXXXXXX | XXXXXXXXXXXXXXXXX | XXXXXXXXXXXXXXXXX | XXXXXXXXXXXXXXXXX | XXXXXXXXXXXXXXXXX | XXXXXXXXXXXXXXXXX
XXXXXXXXXXXXXXXXX | XXXXXXXXXXXXXXXXX | XXXXXXXXXXXXXXXXX | XXXXXXXXXXXXXXXXX | XXXXXXXXXXXXXXXXX | XXXXXXXXXXXXXXXXX | XXXXXXXXXXXXXXXXX | XXXXXXXXXXXXXXXXX | XXXXXXXXXXXXXXXXX | XXXXXXXXXXXXXXXXX | XXXXXXXXXXXXXXXXX | XXXXXXXXXXXXXXXXX | XXXXXXXXXXXXXXXXX | XXXXXXXXXXXXXXXXX | XXXXXXXXXXXXXXXXX | XXXXXXXXXXXXXXXXX | XXXXXXXXXXXXXXXXX | XXXXXXXXXXXXXXXXX | XXXXXXXXXXXXXXXXX | XXXXXXXXXXXXXXXXX | XXXXXXXXXXXXXXXXX | XXXXXXXXXXXXXXXXX | XXXXXXXXXXXXXXXXX | XXXXXXXXXXXXXXXXX | XXXXXXXXXXXXXXXXX | XXXXXXXXXXXXXXXXX | XXXXXXXXXXXXXXXXX | XXXXXXXXXXXXXXXXX | XXXXXXXXXXXXXXXXX | XXXXXXXXXXXXXXXXX | XXXXXXXXXXXXXXXXX | XXXXXXXXXXXXXXXXX | XXXXXXXXXXXXXXXXX | XXXXXXXXXXXXXXXXX | XXXXXXXXXXXXXXXXX | XXXXXXXXXXXXXXXXX | XXXXXXXXXXXXXXXXX | XXXXXXXXXXXXXXXXX | XXXXXXXXXXXXXXXXX | XXXXXXXXXXXXXXXXX | XXXXXXXXXXXXXXXXX | XXXXXXXXXXXXXXXXX | XXXXXXXXXXXXXXXXX | XXXXXXXXXXXXXXXXX | XXXXXXXXXXXXXXXXX | XXXXXXXXXXXXXXXXX | XXXXXXXXXXXXXXXXX | XXXXXXXXXXXXXXXXX | XXXXXXXXXXXXXXXXX | XXXXXXXXXXXXXXXXX | XXXXXXXXXXXXXXXXX | XXXXXXXXXXXXXXXXX | XXXXXXXXXXXXXXXXX | XXXXXXXXXXXXXXXXX | XXXXXXXXXXXXXXXXX | XXXXXXXXXXXXXXXXX | XXXXXXXXXXXXXXXXX | XXXXXXXXXXXXXXXXX | XXXXXXXXXXXXXXXXX | XXXXXXXXXXXXXXXXX | XXXXXXXXXXXXXXXXX | XXXXXXXXXXXXXXXXX | XXXXXXXXXXXXXXXXX | XXXXXXXXXXXXXXXXX | XXXXXXXXXXXXXXXXX | XXXXXXXXXXXXXXXXX | XXXXXXXXXXXXXXXXX | XXXXXXXXXXXXXXXXX | XXXXXXXXXXXXXXXXX | XXXXXXXXXXXXXXXXX | XXXXXXXXXXXXXXXXX | XXXXXXXXXXXXXXXXX | XXXXXXXXXXXXXXXXX | XXXXXXXXXXXXXXXXX | XXXXXXXXXXXXXXXXX | XXXXXXXXXXXXXXXXX | XXXXXXXXXXXXXXXXX | XXXXXXXXXXXXXXXXX | XXXXXXXXXXXXXXXXX | XXXXXXXXXXXXXXXXX | XXXXXXXXXXXXXXXXX | XXXXXXXXXXXXXXXXX | XXXXXXXXXXXXXXXXX | XXXXXXXXXXXXXXXXX | XXXXXXXXXXXXXXXXX | XXXXXXXXXXXXXXXXX | XXXXXXXXXXXXXXXXX | XXXXXXXXXXXXXXXXX | XXXXXXXXXXXXXXXXX | XXXXXXXXXXXXXXXXX | XXXXXXXXXXXXXXXXX | XXXXXXXXXXXXXXXXX | XXXXXXXXXXXXXXXXX | XXXXXXXXXXXXXXXXX | XXXXXXXXXXXXXXXXX | XXXXXXXXXXXXXXXXX | XXXXXXXXXXXXXXXXX | XXXXXXXXXXXXXXXXX | XXXXXXXXXXXXXXXXX | XXXXXXXXXXXXXXXXX | XXXXXXXXXXXXXXXXX | XXXXXXXXXXXXXXXXX | XXXXXXXXXXXXXXXXX | XXXXXXXXXXXXXXXXX | XXXXXXXXXXXXXXXXX | XXXXXXXXXXXXXXXXX | XXXXXXXXXXXXXXXXX | XXXXXXXXXXXXXXXXX | XXXXXXXXXXXXXXXXX | XXXXXXXXXXXXXXXXX | XXXXXXXXXXXXXXXXX | XXXXXXXXXXXXXXXXX | XXXXXXXXXXXXXXXXX | XXXXXXXXXXXXXXXXX | XXXXXXXXXXXXXXXXX | XXXXXXXXXXXXXXXXX | XXXXXXXXXXXXXXXXX | XXXXXXXXXXXXXXXXX | XXXXXXXXXXXXXXXXX | XXXXXXXXXXXXXXXXX | XXXXXXXXXXXXXXXXX | XXXXXXXXXXXXXXXXX
XXXXXXXXXXXXXXXXX | XXXXXXXXXXXXXXXXX | XXXXXXXXXXXXXXXXX | XXXXXXXXXXXXXXXXX | XXXXXXXXXXXXXXXXX | XXXXXXXXXXXXXXXXX | XXXXXXXXXXXXXXXXX | XXXXXXXXXXXXXXXXX | XXXXXXXXXXXXXXXXX | XXXXXXXXXXXXXXXXX | XXXXXXXXXXXXXXXXX | XXXXXXXXXXXXXXXXX | XXXXXXXXXXXXXXXXX | XXXXXXXXXXXXXXXXX | XXXXXXXXXXXXXXXXX | XXXXXXXXXXXXXXXXX | XXXXXXXXXXXXXXXXX | XXXXXXXXXXXXXXXXX | XXXXXXXXXXXXXXXXX | XXXXXXXXXXXXXXXXX | XXXXXXXXXXXXXXXXX | XXXXXXXXXXXXXXXXX | XXXXXXXXXXXXXXXXX | XXXXXXXXXXXXXXXXX | XXXXXXXXXXXXXXXXX | XXXXXXXXXXXXXXXXX | XXXXXXXXXXXXXXXXX | XXXXXXXXXXXXXXXXX | XXXXXXXXXXXXXXXXX | XXXXXXXXXXXXXXXXX | XXXXXXXXXXXXXXXXX | XXXXXXXXXXXXXXXXX | XXXXXXXXXXXXXXXXX | XXXXXXXXXXXXXXXXX | XXXXXXXXXXXXXXXXX | XXXXXXXXXXXXXXXXX | XXXXXXXXXXXXXXXXX | XXXXXXXXXXXXXXXXX | XXXXXXXXXXXXXXXXX | XXXXXXXXXXXXXXXXX | XXXXXXXXXXXXXXXXX | XXXXXXXXXXXXXXXXX | XXXXXXXXXXXXXXXXX | XXXXXXXXXXXXXXXXX | XXXXXXXXXXXXXXXXX | XXXXXXXXXXXXXXXXX | XXXXXXXXXXXXXXXXX | XXXXXXXXXXXXXXXXX | XXXXXXXXXXXXXXXXX | XXXXXXXXXXXXXXXXX | XXXXXXXXXXXXXXXXX | XXXXXXXXXXXXXXXXX | XXXXXXXXXXXXXXXXX | XXXXXXXXXXXXXXXXX | XXXXXXXXXXXXXXXXX | XXXXXXXXXXXXXXXXX | XXXXXXXXXXXXXXXXX | XXXXXXXXXXXXXXXXX | XXXXXXXXXXXXXXXXX | XXXXXXXXXXXXXXXXX | XXXXXXXXXXXXXXXXX | XXXXXXXXXXXXXXXXX | XXXXXXXXXXXXXXXXX | XXXXXXXXXXXXXXXXX | XXXXXXXXXXXXXXXXX | XXXXXXXXXXXXXXXXX | XXXXXXXXXXXXXXXXX | XXXXXXXXXXXXXXXXX | XXXXXXXXXXXXXXXXX | XXXXXXXXXXXXXXXXX | XXXXXXXXXXXXXXXXX | XXXXXXXXXXXXXXXXX | XXXXXXXXXXXXXXXXX | XXXXXXXXXXXXXXXXX | XXXXXXXXXXXXXXXXX | XXXXXXXXXXXXXXXXX | XXXXXXXXXXXXXXXXX | XXXXXXXXXXXXXXXXX | XXXXXXXXXXXXXXXXX | XXXXXXXXXXXXXXXXX | XXXXXXXXXXXXXXXXX | XXXXXXXXXXXXXXXXX | XXXXXXXXXXXXXXXXX | XXXXXXXXXXXXXXXXX | XXXXXXXXXXXXXXXXX | XXXXXXXXXXXXXXXXX | XXXXXXXXXXXXXXXXX | XXXXXXXXXXXXXXXXX | XXXXXXXXXXXXXXXXX | XXXXXXXXXXXXXXXXX | XXXXXXXXXXXXXXXXX | XXXXXXXXXXXXXXXXX | XXXXXXXXXXXXXXXXX | XXXXXXXXXXXXXXXXX | XXXXXXXXXXXXXXXXX | XXXXXXXXXXXXXXXXX | XXXXXXXXXXXXXXXXX | XXXXXXXXXXXXXXXXX | XXXXXXXXXXXXXXXXX | XXXXXXXXXXXXXXXXX | XXXXXXXXXXXXXXXXX | XXXXXXXXXXXXXXXXX | XXXXXXXXXXXXXXXXX | XXXXXXXXXXXXXXXXX | XXXXXXXXXXXXXXXXX | XXXXXXXXXXXXXXXXX | XXXXXXXXXXXXXXXXX | XXXXXXXXXXXXXXXXX | XXXXXXXXXXXXXXXXX | XXXXXXXXXXXXXXXXX | XXXXXXXXXXXXXXXXX | XXXXXXXXXXXXXXXXX | XXXXXXXXXXXXXXXXX | XXXXXXXXXXXXXXXXX | XXXXXXXXXXXXXXXXX | XXXXXXXXXXXXXXXXX | XXXXXXXXXXXXXXXXX | XXXXXXXXXXXXXXXXX | XXXXXXXXXXXXXXXXX | XXXXXXXXXXXXXXXXX | XXXXXXXXXXXXXXXXX | XXXXXXXXXXXXXXXXX
XXXXXXXXXXXXXXXXX | XXXXXXXXXXXXXXXXX | XXXXXXXXXXXXXXXXX | XXXXXXXXXXXXXXXXX | XXXXXXXXXXXXXXXXX | XXXXXXXXXXXXXXXXX | XXXXXXXXXXXXXXXXX | XXXXXXXXXXXXXXXXX | XXXXXXXXXXXXXXXXX | XXXXXXXXXXXXXXXXX | XXXXXXXXXXXXXXXXX | XXXXXXXXXXXXXXXXX | XXXXXXXXXXXXXXXXX | XXXXXXXXXXXXXXXXX | XXXXXXXXXXXXXXXXX | XXXXXXXXXXXXXXXXX | XXXXXXXXXXXXXXXXX | XXXXXXXXXXXXXXXXX | XXXXXXXXXXXXXXXXX | XXXXXXXXXXXXXXXXX | XXXXXXXXXXXXXXXXX | XXXXXXXXXXXXXXXXX | XXXXXXXXXXXXXXXXX | XXXXXXXXXXXXXXXXX | XXXXXXXXXXXXXXXXX | XXXXXXXXXXXXXXXXX | XXXXXXXXXXXXXXXXX | XXXXXXXXXXXXXXXXX | XXXXXXXXXXXXXXXXX | XXXXXXXXXXXXXXXXX | XXXXXXXXXXXXXXXXX | XXXXXXXXXXXXXXXXX | XXXXXXXXXXXXXXXXX | XXXXXXXXXXXXXXXXX | XXXXXXXXXXXXXXXXX | XXXXXXXXXXXXXXXXX | XXXXXXXXXXXXXXXXX | XXXXXXXXXXXXXXXXX | XXXXXXXXXXXXXXXXX | XXXXXXXXXXXXXXXXX | XXXXXXXXXXXXXXXXX | XXXXXXXXXXXXXXXXX | XXXXXXXXXXXXXXXXX | XXXXXXXXXXXXXXXXX | XXXXXXXXXXXXXXXXX | XXXXXXXXXXXXXXXXX | XXXXXXXXXXXXXXXXX | XXXXXXXXXXXXXXXXX | XXXXXXXXXXXXXXXXX | XXXXXXXXXXXXXXXXX | XXXXXXXXXXXXXXXXX | XXXXXXXXXXXXXXXXX | XXXXXXXXXXXXXXXXX | XXXXXXXXXXXXXXXXX | XXXXXXXXXXXXXXXXX | XXXXXXXXXXXXXXXXX | XXXXXXXXXXXXXXXXX | XXXXXXXXXXXXXXXXX | XXXXXXXXXXXXXXXXX | XXXXXXXXXXXXXXXXX | XXXXXXXXXXXXXXXXX | XXXXXXXXXXXXXXXXX | XXXXXXXXXXXXXXXXX | XXXXXXXXXXXXXXXXX | XXXXXXXXXXXXXXXXX | XXXXXXXXXXXXXXXXX | XXXXXXXXXXXXXXXXX | XXXXXXXXXXXXXXXXX | XXXXXXXXXXXXXXXXX | XXXXXXXXXXXXXXXXX | XXXXXXXXXXXXXXXXX | XXXXXXXXXXXXXXXXX | XXXXXXXXXXXXXXXXX | XXXXXXXXXXXXXXXXX | XXXXXXXXXXXXXXXXX | XXXXXXXXXXXXXXXXX | XXXXXXXXXXXXXXXXX | XXXXXXXXXXXXXXXXX | XXXXXXXXXXXXXXXXX | XXXXXXXXXXXXXXXXX | XXXXXXXXXXXXXXXXX | XXXXXXXXXXXXXXXXX | XXXXXXXXXXXXXXXXX | XXXXXXXXXXXXXXXXX | XXXXXXXXXXXXXXXXX | XXXXXXXXXXXXXXXXX | XXXXXXXXXXXXXXXXX | XXXXXXXXXXXXXXXXX | XXXXXXXXXXXXXXXXX | XXXXXXXXXXXXXXXXX | XXXXXXXXXXXXXXXXX | XXXXXXXXXXXXXXXXX | XXXXXXXXXXXXXXXXX | XXXXXXXXXXXXXXXXX | XXXXXXXXXXXXXXXXX | XXXXXXXXXXXXXXXXX | XXXXXXXXXXXXXXXXX | XXXXXXXXXXXXXXXXX | XXXXXXXXXXXXXXXXX | XXXXXXXXXXXXXXXXX | XXXXXXXXXXXXXXXXX | XXXXXXXXXXXXXXXXX | XXXXXXXXXXXXXXXXX | XXXXXXXXXXXXXXXXX | XXXXXXXXXXXXXXXXX | XXXXXXXXXXXXXXXXX | XXXXXXXXXXXXXXXXX | XXXXXXXXXXXXXXXXX | XXXXXXXXXXXXXXXXX | XXXXXXXXXXXXXXXXX | XXXXXXXXXXXXXXXXX | XXXXXXXXXXXXXXXXX | XXXXXXXXXXXXXXXXX | XXXXXXXXXXXXXXXXX | XXXXXXXXXXXXXXXXX | XXXXXXXXXXXXXXXXX | XXXXXXXXXXXXXXXXX | XXXXXXXXXXXXXXXXX | XXXXXXXXXXXXXXXXX | XXXXXXXXXXXXXXXXX | XXXXXXXXXXXXXXXXX | XXXXXXXXXXXXXXXXX
XXXXXXXXXXXXXXXXX | XXXXXXXXXXXXXXXXX | XXXXXXXXXXXXXXXXX | XXXXXXXXXXXXXXXXX | XXXXXXXXXXXXXXXXX | XXXXXXXXXXXXXXXXX | XXXXXXXXXXXXXXXXX | XXXXXXXXXXXXXXXXX | XXXXXXXXXXXXXXXXX | XXXXXXXXXXXXXXXXX | XXXXXXXXXXXXXXXXX | XXXXXXXXXXXXXXXXX | XXXXXXXXXXXXXXXXX | XXXXXXXXXXXXXXXXX | XXXXXXXXXXXXXXXXX | XXXXXXXXXXXXXXXXX | XXXXXXXXXXXXXXXXX | XXXXXXXXXXXXXXXXX | XXXXXXXXXXXXXXXXX | XXXXXXXXXXXXXXXXX | XXXXXXXXXXXXXXXXX | XXXXXXXXXXXXXXXXX | XXXXXXXXXXXXXXXXX | XXXXXXXXXXXXXXXXX | XXXXXXXXXXXXXXXXX | XXXXXXXXXXXXXXXXX | XXXXXXXXXXXXXXXXX | XXXXXXXXXXXXXXXXX | XXXXXXXXXXXXXXXXX | XXXXXXXXXXXXXXXXX | XXXXXXXXXXXXXXXXX | XXXXXXXXXXXXXXXXX | XXXXXXXXXXXXXXXXX | XXXXXXXXXXXXXXXXX | XXXXXXXXXXXXXXXXX | XXXXXXXXXXXXXXXXX | XXXXXXXXXXXXXXXXX | XXXXXXXXXXXXXXXXX | XXXXXXXXXXXXXXXXX | XXXXXXXXXXXXXXXXX | XXXXXXXXXXXXXXXXX | XXXXXXXXXXXXXXXXX | XXXXXXXXXXXXXXXXX | XXXXXXXXXXXXXXXXX | XXXXXXXXXXXXXXXXX | XXXXXXXXXXXXXXXXX | XXXXXXXXXXXXXXXXX | XXXXXXXXXXXXXXXXX | XXXXXXXXXXXXXXXXX | XXXXXXXXXXXXXXXXX | XXXXXXXXXXXXXXXXX | XXXXXXXXXXXXXXXXX | XXXXXXXXXXXXXXXXX | XXXXXXXXXXXXXXXXX | XXXXXXXXXXXXXXXXX | XXXXXXXXXXXXXXXXX | XXXXXXXXXXXXXXXXX | XXXXXXXXXXXXXXXXX | XXXXXXXXXXXXXXXXX | XXXXXXXXXXXXXXXXX | XXXXXXXXXXXXXXXXX | XXXXXXXXXXXXXXXXX | XXXXXXXXXXXXXXXXX | XXXXXXXXXXXXXXXXX | XXXXXXXXXXXXXXXXX | XXXXXXXXXXXXXXXXX | XXXXXXXXXXXXXXXXX | XXXXXXXXXXXXXXXXX | XXXXXXXXXXXXXXXXX | XXXXXXXXXXXXXXXXX | XXXXXXXXXXXXXXXXX | XXXXXXXXXXXXXXXXX | XXXXXXXXXXXXXXXXX | XXXXXXXXXXXXXXXXX | XXXXXXXXXXXXXXXXX | XXXXXXXXXXXXXXXXX | XXXXXXXXXXXXXXXXX | XXXXXXXXXXXXXXXXX | XXXXXXXXXXXXXXXXX | XXXXXXXXXXXXXXXXX | XXXXXXXXXXXXXXXXX | XXXXXXXXXXXXXXXXX | XXXXXXXXXXXXXXXXX | XXXXXXXXXXXXXXXXX | XXXXXXXXXXXXXXXXX | XXXXXXXXXXXXXXXXX | XXXXXXXXXXXXXXXXX | XXXXXXXXXXXXXXXXX | XXXXXXXXXXXXXXXXX | XXXXXXXXXXXXXXXXX | XXXXXXXXXXXXXXXXX | XXXXXXXXXXXXXXXXX | XXXXXXXXXXXXXXXXX | XXXXXXXXXXXXXXXXX | XXXXXXXXXXXXXXXXX | XXXXXXXXXXXXXXXXX | XXXXXXXXXXXXXXXXX | XXXXXXXXXXXXXXXXX | XXXXXXXXXXXXXXXXX | XXXXXXXXXXXXXXXXX | XXXXXXXXXXXXXXXXX | XXXXXXXXXXXXXXXXX | XXXXXXXXXXXXXXXXX | XXXXXXXXXXXXXXXXX | XXXXXXXXXXXXXXXXX | XXXXXXXXXXXXXXXXX | XXXXXXXXXXXXXXXXX | XXXXXXXXXXXXXXXXX | XXXXXXXXXXXXXXXXX | XXXXXXXXXXXXXXXXX | XXXXXXXXXXXXXXXXX | XXXXXXXXXXXXXXXXX | XXXXXXXXXXXXXXXXX | XXXXXXXXXXXXXXXXX | XXXXXXXXXXXXXXXXX | XXXXXXXXXXXXXXXXX | XXXXXXXXXXXXXXXXX | XXXXXXXXXXXXXXXXX | XXXXXXXXXXXXXXXXX | XXXXXXXXXXXXXXXXX | XXXXXXXXXXXXXXXXX | XXXXXXXXXXXXXXXXX
XXXXXXXXXXXXXXXXX | XXXXXXXXXXXXXXXXX | XXXXXXXXXXXXXXXXX | XXXXXXXXXXXXXXXXX | XXXXXXXXXXXXXXXXX | XXXXXXXXXXXXXXXXX | XXXXXXXXXXXXXXXXX | XXXXXXXXXXXXXXXXX | XXXXXXXXXXXXXXXXX | XXXXXXXXXXXXXXXXX | XXXXXXXXXXXXXXXXX | XXXXXXXXXXXXXXXXX | XXXXXXXXXXXXXXXXX | XXXXXXXXXXXXXXXXX | XXXXXXXXXXXXXXXXX | XXXXXXXXXXXXXXXXX | XXXXXXXXXXXXXXXXX | XXXXXXXXXXXXXXXXX | XXXXXXXXXXXXXXXXX | XXXXXXXXXXXXXXXXX | XXXXXXXXXXXXXXXXX | XXXXXXXXXXXXXXXXX | XXXXXXXXXXXXXXXXX | XXXXXXXXXXXXXXXXX | XXXXXXXXXXXXXXXXX | XXXXXXXXXXXXXXXXX | XXXXXXXXXXXXXXXXX | XXXXXXXXXXXXXXXXX | XXXXXXXXXXXXXXXXX | XXXXXXXXXXXXXXXXX | XXXXXXXXXXXXXXXXX | XXXXXXXXXXXXXXXXX | XXXXXXXXXXXXXXXXX | XXXXXXXXXXXXXXXXX | XXXXXXXXXXXXXXXXX | XXXXXXXXXXXXXXXXX | XXXXXXXXXXXXXXXXX | XXXXXXXXXXXXXXXXX | XXXXXXXXXXXXXXXXX | XXXXXXXXXXXXXXXXX | XXXXXXXXXXXXXXXXX | XXXXXXXXXXXXXXXXX | XXXXXXXXXXXXXXXXX | XXXXXXXXXXXXXXXXX | XXXXXXXXXXXXXXXXX | XXXXXXXXXXXXXXXXX | XXXXXXXXXXXXXXXXX | XXXXXXXXXXXXXXXXX | XXXXXXXXXXXXXXXXX | XXXXXXXXXXXXXXXXX | XXXXXXXXXXXXXXXXX | XXXXXXXXXXXXXXXXX | XXXXXXXXXXXXXXXXX | XXXXXXXXXXXXXXXXX | XXXXXXXXXXXXXXXXX | XXXXXXXXXXXXXXXXX | XXXXXXXXXXXXXXXXX | XXXXXXXXXXXXXXXXX | XXXXXXXXXXXXXXXXX | XXXXXXXXXXXXXXXXX | XXXXXXXXXXXXXXXXX | XXXXXXXXXXXXXXXXX | XXXXXXXXXXXXXXXXX | XXXXXXXXXXXXXXXXX | XXXXXXXXXXXXXXXXX | XXXXXXXXXXXXXXXXX | XXXXXXXXXXXXXXXXX | XXXXXXXXXXXXXXXXX | XXXXXXXXXXXXXXXXX | XXXXXXXXXXXXXXXXX | XXXXXXXXXXXXXXXXX | XXXXXXXXXXXXXXXXX | XXXXXXXXXXXXXXXXX | XXXXXXXXXXXXXXXXX | XXXXXXXXXXXXXXXXX | XXXXXXXXXXXXXXXXX | XXXXXXXXXXXXXXXXX | XXXXXXXXXXXXXXXXX | XXXXXXXXXXXXXXXXX | XXXXXXXXXXXXXXXXX | XXXXXXXXXXXXXXXXX | XXXXXXXXXXXXXXXXX | XXXXXXXXXXXXXXXXX | XXXXXXXXXXXXXXXXX | XXXXXXXXXXXXXXXXX | XXXXXXXXXXXXXXXXX | XXXXXXXXXXXXXXXXX | XXXXXXXXXXXXXXXXX | XXXXXXXXXXXXXXXXX | XXXXXXXXXXXXXXXXX | XXXXXXXXXXXXXXXXX | XXXXXXXXXXXXXXXXX | XXXXXXXXXXXXXXXXX | XXXXXXXXXXXXXXXXX | XXXXXXXXXXXXXXXXX | XXXXXXXXXXXXXXXXX | XXXXXXXXXXXXXXXXX | XXXXXXXXXXXXXXXXX | XXXXXXXXXXXXXXXXX | XXXXXXXXXXXXXXXXX | XXXXXXXXXXXXXXXXX | XXXXXXXXXXXXXXXXX | XXXXXXXXXXXXXXXXX | XXXXXXXXXXXXXXXXX | XXXXXXXXXXXXXXXXX | XXXXXXXXXXXXXXXXX | XXXXXXXXXXXXXXXXX | XXXXXXXXXXXXXXXXX | XXXXXXXXXXXXXXXXX | XXXXXXXXXXXXXXXXX | XXXXXXXXXXXXXXXXX | XXXXXXXXXXXXXXXXX | XXXXXXXXXXXXXXXXX | XXXXXXXXXXXXXXXXX | XXXXXXXXXXXXXXXXX | XXXXXXXXXXXXXXXXX | XXXXXXXXXXXXXXXXX | XXXXXXXXXXXXXXXXX | XXXXXXXXXXXXXXXXX | XXXXXXXXXXXXXXXXX | XXXXXXXXXXXXXXXXX | XXXXXXXXXXXXXXXXX

## Market emissions rate
| 2018 | 2019 | 2020 | 2021 | 2022 | 2023 | 2024 | 2025 | 2026 | 2027 | 2028 | 2029 | 2030 | 2031 | 2032 | 2033 | 2034 | 2035 | 2036 | 2037 | 2038 | 2039 | 2040 | 2041 | 2042 | 2043 | 2044 | 2045 | 2046 | 2047 | 2048 | 2049 | 2050 | 2051 | 2052 | 2053 | 2054 | 2055 | 2056 | 2057 | 2058 | 2059 | 2060 | 2061 | 2062 | 2063 | 2064 | 2065 | 2066 | 2067 | 2068 | 2069 | 2070 | 2071 | 2072 | 2073 | 2074 | 2075
SCC (2012$/ton) | 54.8806 | 55.7952 | 56.7099 | 57.6246 | 58.5393 | 59.4539 | 60.3686 | 62.198 | 63.1126 | 64.0273 | 64.942 | 65.8567 | 66.7713 | 67.686 | 68.6007 | 69.5154 | 70.43 | 71.3447 | 72.2594 | 74.0887 | 75.0034 | 75.9181 | 76.8328 | 77.7475 | 78.6621 | 79.5768 | 80.4915 | 81.4062 | 82.3208 | 84.1502
metric tons CO2/MWh | 0.437 | 0.437 | 0.437 | 0.437 | 0.437 | 0.437 | 0.437 | 0.437 | 0.437 | 0.437 | 0.437 | 0.437 | 0.437 | 0.437 | 0.437 | 0.437 | 0.437 | 0.437 | 0.437 | 0.437 | 0.437 | 0.437 | 0.437 | 0.437 | 0.437 | 0.437 | 0.437 | 0.437 | 0.437 | 0.437 | 0.437 | 0.437 | 0.437 | 0.437 | 0.437 | 0.437 | 0.437 | 0.437 | 0.437 | 0.437 | 0.437 | 0.437 | 0.437 | 0.437 | 0.437 | 0.437 | 0.437 | 0.437 | 0.437 | 0.437 | 0.437 | 0.437 | 0.437 | 0.437 | 0.437 | 0.437 | 0.437 | 0.437
convert Metric to Short tons
1.1023
short tons/MWh | 0.48171 | 0.48171 | 0.48171 | 0.48171 | 0.48171 | 0.48171 | 0.48171 | 0.48171 | 0.48171 | 0.48171 | 0.48171 | 0.48171 | 0.48171 | 0.48171 | 0.48171 | 0.48171 | 0.48171 | 0.48171 | 0.48171 | 0.48171 | 0.48171 | 0.48171 | 0.48171 | 0.48171 | 0.48171 | 0.48171 | 0.48171 | 0.48171 | 0.48171 | 0.48171 | 0.48171 | 0.48171 | 0.48171 | 0.48171 | 0.48171 | 0.48171 | 0.48171 | 0.48171 | 0.48171 | 0.48171 | 0.48171 | 0.48171 | 0.48171 | 0.48171 | 0.48171 | 0.48171 | 0.48171 | 0.48171 | 0.48171 | 0.48171 | 0.48171 | 0.48171 | 0.48171 | 0.48171 | 0.48171 | 0.48171 | 0.48171 | 0.48171
2012$/MWh | 26.4365 | 26.8771 | 27.3177 | 27.7583 | 28.1989 | 28.6395 | 29.0801 | 29.9613 | 30.402 | 30.8426 | 31.2832 | 31.7238 | 32.1644 | 32.605 | 33.0456 | 33.4862 | 33.9268 | 34.3674 | 34.808 | 35.6893 | 36.1299 | 36.5705 | 37.0111 | 37.4517 | 37.8923 | 38.3329 | 38.7735 | 39.2141 | 39.6547 | 40.5359 | 0 | 0 | 0 | 0 | 0 | 0 | 0 | 0 | 0 | 0 | 0 | 0 | 0 | 0 | 0 | 0 | 0 | 0 | 0 | 0 | 0 | 0 | 0 | 0 | 0 | 0 | 0 | 0

## Flex cost savings (R)
REDACTED VERSION
Shaded information is designated as confidential per WAC 480-07-160
2025 – draft flex benefit
|  | 2025 PSE System Costs ($MM) | Base Portfolio | CCCT | Frame Peaker | Recip Peaker | Li-Ion 2-hr | Li-Ion 4-hr | Flow 4-hr | Flow 6-hr | Pumped Hydro Storage | DSR | Demand Response
|  | Wind | 0.54975 | 0.32419 | 0.61524 | 0.45855 | 0.49731 | 0.44615 | 0.42527 | 0.33575 | 0.35309 | 0.51092 | 1.3543
|  | Hydro | -0.19863 | -0.16788 | -0.14778 | -0.16598 | -0.1791 | -0.17817 | -0.18114 | -0.18594 | -0.16598 | -0.20861 | -0.10398
|  | Thermal | -8.5161 | -12.5018 | -3.923 | -5.6155 | -7.6916 | -8.6524 | -7.8814 | -7.7366 | -8.2946 | -8.7625 | 9.0299
|  | Solar | 1.2434e-13 | 1.2434e-13 | 1.2434e-13 | 1.2434e-13 | 1.2434e-13 | 1.2434e-13 | 1.2434e-13 | 1.2434e-13 | 1.2434e-13 | 1.2434e-13 | 1.2434e-13
|  | Contracts | 0.0013174 | 0.0013174 | 0.0013174 | 0.0013174 | 0.0013174 | 0.0013174 | 0.0013174 | 0.0013174 | 0.0013174 | 0.0013174 | 0.0013174
|  | IRP Resource | 0 | 2.3391 | -0.99102 | 1.8498 | 0 | 0 | 0 | 0 | 0 | 0 | -0.61868
|  | Total Generation | -8.1637 | -10.0051 | -4.4452 | -3.4719 | -7.372 | -8.3831 | -7.636 | -7.5855 | -8.1062 | -8.4589 | 9.6629
|  | Net Market Purchases/Sales | 10.1122 | 13.8239 | 11.9514 | 10.9055 | 11.3741 | 12.1763 | 11.888 | 11.8583 | 11.896 | 10.5569 | -4.1903
|  | Total | 1.9486 | 3.8188 | 7.5062 | 7.4336 | 4.0021 | 3.7932 | 4.252 | 4.2728 | 3.7898 | 2.098 | 5.4725
|  | Change in Cost from Base |  | 1.8703 | 5.5576 | 5.485 | 2.0535 | 1.8447 | 2.3034 | 2.3243 | 1.8412 | 0.14942 | 3.5239
|  | Nameplate |  | 355 | 237 | 216 | 100 | 100 | 100 | 100 | 100 |  | 100
|  | $/kw-yr |  | -5.2683 | -23.4499 | -25.3936 | -20.5352 | -18.4466 | -23.0342 | -23.2426 | -18.4122 | 0 | -35.2394
Nominal
| $/kw-year | $/MW-week |  | 2020 | 2021 | 2022 | 2023 | 2024 | 2025 | 2026 | 2027 | 2028 | 2029 | 2030 | 2031 | 2032 | 2033 | 2034 | 2035 | 2036 | 2037 | 2038 | 2039 | 2040 | 2041 | 2042 | 2043 | 2044 | 2045 | 2046 | 2047 | 2048 | 2049 | 2050 | 2051 | 2052 | 2053 | 2054 | 2055 | 2056 | 2057 | 2058 | 2059 | 2060 | 2061 | 2062 | 2063 | 2064 | 2065 | 2066 | 2067 | 2068 | 2069 | 2070 | 2071 | 2072 | 2073 | 2074 | 2075
CCCT | -5.2683 | -101.3139 |  | -101.3139 | -101.3139 | -101.3139 | -101.3139 | -101.3139 | -101.3139 | -101.3139 | -101.3139 | -101.3139 | -101.3139 | -101.3139 | -101.3139 | -101.3139 | -101.3139 | -101.3139 | -101.3139 | -101.3139 | -101.3139 | -101.3139 | -101.3139 | -101.3139 | -101.3139 | -101.3139 | -101.3139 | -101.3139 | -101.3139 | -101.3139 | -101.3139 | -101.3139 | -101.3139 | -101.3139 | -101.3139 | -101.3139 | -101.3139 | -101.3139 | -101.3139 | -101.3139 | -101.3139 | -101.3139 | -101.3139 | -101.3139 | -101.3139 | -101.3139 | -101.3139 | -101.3139 | -101.3139 | -101.3139 | -101.3139 | -101.3139 | -101.3139 | -101.3139 | -101.3139 | -101.3139 | -101.3139 | -101.3139 | -101.3139
Recip Peaker | -25.3936 | -488.338 |  | -488.338 | -488.338 | -488.338 | -488.338 | -488.338 | -488.338 | -488.338 | -488.338 | -488.338 | -488.338 | -488.338 | -488.338 | -488.338 | -488.338 | -488.338 | -488.338 | -488.338 | -488.338 | -488.338 | -488.338 | -488.338 | -488.338 | -488.338 | -488.338 | -488.338 | -488.338 | -488.338 | -488.338 | -488.338 | -488.338 | -488.338 | -488.338 | -488.338 | -488.338 | -488.338 | -488.338 | -488.338 | -488.338 | -488.338 | -488.338 | -488.338 | -488.338 | -488.338 | -488.338 | -488.338 | -488.338 | -488.338 | -488.338 | -488.338 | -488.338 | -488.338 | -488.338 | -488.338 | -488.338 | -488.338 | -488.338
Frame Peaker | -23.4499 | -450.9605 |  | -450.9605 | -450.9605 | -450.9605 | -450.9605 | -450.9605 | -450.9605 | -450.9605 | -450.9605 | -450.9605 | -450.9605 | -450.9605 | -450.9605 | -450.9605 | -450.9605 | -450.9605 | -450.9605 | -450.9605 | -450.9605 | -450.9605 | -450.9605 | -450.9605 | -450.9605 | -450.9605 | -450.9605 | -450.9605 | -450.9605 | -450.9605 | -450.9605 | -450.9605 | -450.9605 | -450.9605 | -450.9605 | -450.9605 | -450.9605 | -450.9605 | -450.9605 | -450.9605 | -450.9605 | -450.9605 | -450.9605 | -450.9605 | -450.9605 | -450.9605 | -450.9605 | -450.9605 | -450.9605 | -450.9605 | -450.9605 | -450.9605 | -450.9605 | -450.9605 | -450.9605 | -450.9605 | -450.9605 | -450.9605 | -450.9605
Li-Ion 2 | -20.5352 | -394.9081 |  | -394.9081 | -394.9081 | -394.9081 | -394.9081 | -394.9081 | -394.9081 | -394.9081 | -394.9081 | -394.9081 | -394.9081 | -394.9081 | -394.9081 | -394.9081 | -394.9081 | -394.9081 | -394.9081 | -394.9081 | -394.9081 | -394.9081 | -394.9081 | -394.9081 | -394.9081 | -394.9081 | -394.9081 | -394.9081 | -394.9081 | -394.9081 | -394.9081 | -394.9081 | -394.9081 | -394.9081 | -394.9081 | -394.9081 | -394.9081 | -394.9081 | -394.9081 | -394.9081 | -394.9081 | -394.9081 | -394.9081 | -394.9081 | -394.9081 | -394.9081 | -394.9081 | -394.9081 | -394.9081 | -394.9081 | -394.9081 | -394.9081 | -394.9081 | -394.9081 | -394.9081 | -394.9081 | -394.9081 | -394.9081 | -394.9081
Li-Ion 4 | -18.4466 | -354.7415 |  | -354.7415 | -354.7415 | -354.7415 | -354.7415 | -354.7415 | -354.7415 | -354.7415 | -354.7415 | -354.7415 | -354.7415 | -354.7415 | -354.7415 | -354.7415 | -354.7415 | -354.7415 | -354.7415 | -354.7415 | -354.7415 | -354.7415 | -354.7415 | -354.7415 | -354.7415 | -354.7415 | -354.7415 | -354.7415 | -354.7415 | -354.7415 | -354.7415 | -354.7415 | -354.7415 | -354.7415 | -354.7415 | -354.7415 | -354.7415 | -354.7415 | -354.7415 | -354.7415 | -354.7415 | -354.7415 | -354.7415 | -354.7415 | -354.7415 | -354.7415 | -354.7415 | -354.7415 | -354.7415 | -354.7415 | -354.7415 | -354.7415 | -354.7415 | -354.7415 | -354.7415 | -354.7415 | -354.7415 | -354.7415 | -354.7415
Flow 4 | -23.0342 | -442.9661 |  | -442.9661 | -442.9661 | -442.9661 | -442.9661 | -442.9661 | -442.9661 | -442.9661 | -442.9661 | -442.9661 | -442.9661 | -442.9661 | -442.9661 | -442.9661 | -442.9661 | -442.9661 | -442.9661 | -442.9661 | -442.9661 | -442.9661 | -442.9661 | -442.9661 | -442.9661 | -442.9661 | -442.9661 | -442.9661 | -442.9661 | -442.9661 | -442.9661 | -442.9661 | -442.9661 | -442.9661 | -442.9661 | -442.9661 | -442.9661 | -442.9661 | -442.9661 | -442.9661 | -442.9661 | -442.9661 | -442.9661 | -442.9661 | -442.9661 | -442.9661 | -442.9661 | -442.9661 | -442.9661 | -442.9661 | -442.9661 | -442.9661 | -442.9661 | -442.9661 | -442.9661 | -442.9661 | -442.9661 | -442.9661 | -442.9661
Flow 6 | -23.2426 | -446.9737 |  | -446.9737 | -446.9737 | -446.9737 | -446.9737 | -446.9737 | -446.9737 | -446.9737 | -446.9737 | -446.9737 | -446.9737 | -446.9737 | -446.9737 | -446.9737 | -446.9737 | -446.9737 | -446.9737 | -446.9737 | -446.9737 | -446.9737 | -446.9737 | -446.9737 | -446.9737 | -446.9737 | -446.9737 | -446.9737 | -446.9737 | -446.9737 | -446.9737 | -446.9737 | -446.9737 | -446.9737 | -446.9737 | -446.9737 | -446.9737 | -446.9737 | -446.9737 | -446.9737 | -446.9737 | -446.9737 | -446.9737 | -446.9737 | -446.9737 | -446.9737 | -446.9737 | -446.9737 | -446.9737 | -446.9737 | -446.9737 | -446.9737 | -446.9737 | -446.9737 | -446.9737 | -446.9737 | -446.9737 | -446.9737 | -446.9737
PSH | -18.4122 | -354.081 |  | -354.081 | -354.081 | -354.081 | -354.081 | -354.081 | -354.081 | -354.081 | -354.081 | -354.081 | -354.081 | -354.081 | -354.081 | -354.081 | -354.081 | -354.081 | -354.081 | -354.081 | -354.081 | -354.081 | -354.081 | -354.081 | -354.081 | -354.081 | -354.081 | -354.081 | -354.081 | -354.081 | -354.081 | -354.081 | -354.081 | -354.081 | -354.081 | -354.081 | -354.081 | -354.081 | -354.081 | -354.081 | -354.081 | -354.081 | -354.081 | -354.081 | -354.081 | -354.081 | -354.081 | -354.081 | -354.081 | -354.081 | -354.081 | -354.081 | -354.081 | -354.081 | -354.081 | -354.081 | -354.081 | -354.081 | -354.081
Demand Response | -35.2394 | -677.6809 |  | -677.6809 | -677.6809 | -677.6809 | -677.6809 | -677.6809 | -677.6809 | -677.6809 | -677.6809 | -677.6809 | -677.6809 | -677.6809 | -677.6809 | -677.6809 | -677.6809 | -677.6809 | -677.6809 | -677.6809 | -677.6809 | -677.6809 | -677.6809 | -677.6809 | -677.6809 | -677.6809 | -677.6809 | -677.6809 | -677.6809 | -677.6809 | -677.6809 | -677.6809 | -677.6809 | -677.6809 | -677.6809 | -677.6809 | -677.6809 | -677.6809 | -677.6809 | -677.6809 | -677.6809 | -677.6809 | -677.6809 | -677.6809 | -677.6809 | -677.6809 | -677.6809 | -677.6809 | -677.6809 | -677.6809 | -677.6809 | -677.6809 | -677.6809 | -677.6809 | -677.6809 | -677.6809 | -677.6809 | -677.6809 | -677.6809
| Aurora 2012$ |  |  | 2020 | 2021 | 2022 | 2023 | 2024 | 2025 | 2026 | 2027 | 2028 | 2029 | 2030 | 2031 | 2032 | 2033 | 2034 | 2035 | 2036 | 2037 | 2038 | 2039 | 2040 | 2041 | 2042 | 2043 | 2044 | 2045 | 2046 | 2047 | 2048 | 2049 | 2050 | 2051 | 2052 | 2053 | 2054 | 2055 | 2056 | 2057 | 2058 | 2059 | 2060 | 2061 | 2062 | 2063 | 2064 | 2065 | 2066 | 2067 | 2068 | 2069 | 2070 | 2071 | 2072 | 2073 | 2074 | 2075
CCCT |  |  |  | -83.1531 | -81.1249 | -79.1463 | -77.2159 | -75.3326 | -73.4952 | -71.7026 | -69.9538 | -68.2476 | -66.583 | -64.959 | -63.3747 | -61.8289 | -60.3209 | -58.8497 | -57.4143 | -56.014 | -54.6478 | -53.3149 | -52.0145 | -50.7459 | -49.5082 | -48.3007 | -47.1226 | -45.9733 | -44.852 | -43.758 | -42.6908 | -41.6495 | -40.6337 | -39.6426 | -38.6757 | -37.7324 | -36.8121 | -35.9142 | -35.0383 | -34.1837 | -33.3499 | -32.5365 | -31.743 | -30.9687 | -30.2134 | -29.4765 | -28.7576 | -28.0562 | -27.3719 | -26.7042 | -26.0529 | -25.4175 | -24.7976 | -24.1927 | -23.6027 | -23.027 | -22.4654 | -21.9174 | -21.3829
Recip Peaker |  |  |  | -400.8018 | -391.0261 | -381.4889 | -372.1843 | -363.1066 | -354.2504 | -345.6101 | -337.1806 | -328.9567 | -320.9333 | -313.1057 | -305.469 | -298.0185 | -290.7498 | -283.6583 | -276.7398 | -269.9901 | -263.4049 | -256.9804 | -250.7126 | -244.5977 | -238.6319 | -232.8116 | -227.1333 | -221.5934 | -216.1887 | -210.9158 | -205.7715 | -200.7527 | -195.8563 | -191.0793 | -186.4188 | -181.872 | -177.4361 | -173.1084 | -168.8863 | -164.7671 | -160.7484 | -156.8277 | -153.0026 | -149.2709 | -145.6301 | -142.0781 | -138.6128 | -135.232 | -131.9337 | -128.7158 | -125.5764 | -122.5135 | -119.5254 | -116.6102 | -113.766 | -110.9912 | -108.2841 | -105.643 | -103.0664
Frame Peaker |  |  |  | -370.1242 | -361.0968 | -352.2896 | -343.6972 | -335.3143 | -327.1359 | -319.157 | -311.3727 | -303.7782 | -296.369 | -289.1405 | -282.0883 | -275.2081 | -268.4957 | -261.947 | -255.558 | -249.3249 | -243.2438 | -237.311 | -231.523 | -225.8761 | -220.3669 | -214.9921 | -209.7484 | -204.6326 | -199.6415 | -194.7722 | -190.0217 | -185.387 | -180.8654 | -176.454 | -172.1503 | -167.9515 | -163.8551 | -159.8586 | -155.9596 | -152.1558 | -148.4446 | -144.824 | -141.2917 | -137.8456 | -134.4835 | -131.2034 | -128.0033 | -124.8813 | -121.8354 | -118.8638 | -115.9647 | -113.1363 | -110.3769 | -107.6848 | -105.0583 | -102.4959 | -99.996 | -97.5571 | -95.1776
Li-Ion 2 |  |  |  | -324.1195 | -316.2141 | -308.5016 | -300.9771 | -293.6362 | -286.4744 | -279.4872 | -272.6704 | -266.0199 | -259.5316 | -253.2016 | -247.026 | -241.0009 | -235.1229 | -229.3882 | -223.7933 | -218.335 | -213.0097 | -207.8144 | -202.7457 | -197.8007 | -192.9763 | -188.2695 | -183.6776 | -179.1977 | -174.827 | -170.5629 | -166.4028 | -162.3442 | -158.3846 | -154.5216 | -150.7528 | -147.0759 | -143.4887 | -139.9889 | -136.5746 | -133.2435 | -129.9936 | -126.8231 | -123.7298 | -120.712 | -117.7678 | -114.8954 | -112.0931 | -109.3591 | -106.6918 | -104.0896 | -101.5508 | -99.074 | -96.6575 | -94.3 | -92 | -89.7561 | -87.567 | -85.4312 | -83.3475
Li-Ion 4 |  |  |  | -291.1529 | -284.0516 | -277.1235 | -270.3644 | -263.7702 | -257.3367 | -251.0602 | -244.9368 | -238.9627 | -233.1344 | -227.4482 | -221.9007 | -216.4885 | -211.2082 | -206.0568 | -201.0311 | -196.1279 | -191.3442 | -186.6773 | -182.1242 | -177.6822 | -173.3484 | -169.1204 | -164.9955 | -160.9713 | -157.0451 | -153.2148 | -149.4778 | -145.832 | -142.2751 | -138.805 | -135.4195 | -132.1166 | -128.8943 | -125.7505 | -122.6834 | -119.6911 | -116.7718 | -113.9237 | -111.1451 | -108.4343 | -105.7895 | -103.2093 | -100.692 | -98.2361 | -95.8401 | -93.5025 | -91.222 | -88.997 | -86.8264 | -84.7087 | -82.6426 | -80.6269 | -78.6604 | -76.7419 | -74.8701
Flow 4 |  |  |  | -363.5629 | -354.6955 | -346.0444 | -337.6043 | -329.37 | -321.3366 | -313.4992 | -305.8528 | -298.393 | -291.1151 | -284.0148 | -277.0876 | -270.3293 | -263.7359 | -257.3034 | -251.0277 | -244.905 | -238.9317 | -233.1041 | -227.4187 | -221.8719 | -216.4604 | -211.1808 | -206.0301 | -201.005 | -196.1024 | -191.3194 | -186.6531 | -182.1006 | -177.6591 | -173.326 | -169.0985 | -164.9741 | -160.9504 | -157.0248 | -153.1949 | -149.4584 | -145.8131 | -142.2567 | -138.787 | -135.402 | -132.0995 | -128.8775 | -125.7342 | -122.6675 | -119.6756 | -116.7567 | -113.909 | -111.1307 | -108.4202 | -105.7758 | -103.1959 | -100.6789 | -98.2233 | -95.8276 | -93.4904
Flow 6 |  |  |  | -366.8521 | -357.9045 | -349.1751 | -340.6586 | -332.3499 | -324.2438 | -316.3354 | -308.6199 | -301.0926 | -293.7489 | -286.5843 | -279.5944 | -272.775 | -266.122 | -259.6312 | -253.2987 | -247.1207 | -241.0934 | -235.2131 | -229.4762 | -223.8792 | -218.4187 | -213.0914 | -207.8941 | -202.8235 | -197.8766 | -193.0503 | -188.3418 | -183.7481 | -179.2664 | -174.8941 | -170.6283 | -166.4667 | -162.4065 | -158.4454 | -154.5809 | -150.8106 | -147.1323 | -143.5437 | -140.0426 | -136.627 | -133.2946 | -130.0435 | -126.8717 | -123.7773 | -120.7583 | -117.813 | -114.9395 | -112.1361 | -109.4011 | -106.7328 | -104.1295 | -101.5898 | -99.112 | -96.6946 | -94.3362
PSH |  |  |  | -290.6108 | -283.5227 | -276.6075 | -269.861 | -263.279 | -256.8576 | -250.5928 | -244.4808 | -238.5178 | -232.7003 | -227.0247 | -221.4875 | -216.0854 | -210.815 | -205.6732 | -200.6567 | -195.7627 | -190.988 | -186.3297 | -181.7851 | -177.3513 | -173.0257 | -168.8055 | -164.6883 | -160.6715 | -156.7527 | -152.9295 | -149.1995 | -145.5605 | -142.0102 | -138.5466 | -135.1674 | -131.8706 | -128.6543 | -125.5164 | -122.455 | -119.4683 | -116.5544 | -113.7116 | -110.9382 | -108.2324 | -105.5925 | -103.0171 | -100.5045 | -98.0532 | -95.6616 | -93.3284 | -91.0521 | -88.8313 | -86.6647 | -84.5509 | -82.4887 | -80.4768 | -78.514 | -76.599 | -74.7307
Demand Response |  |  |  | -556.2043 | -542.6383 | -529.4032 | -516.491 | -503.8936 | -491.6035 | -479.6132 | -467.9153 | -456.5028 | -445.3685 | -434.5059 | -423.9082 | -413.569 | -403.4819 | -393.6409 | -384.0399 | -374.6731 | -365.5347 | -356.6192 | -347.9212 | -339.4353 | -331.1564 | -323.0794 | -315.1994 | -307.5116 | -300.0114 | -292.694 | -285.5551 | -278.5904 | -271.7955 | -265.1663 | -258.6988 | -252.3891 | -246.2333 | -240.2276 | -234.3684 | -228.6521 | -223.0752 | -217.6343 | -212.3262 | -207.1475 | -202.0951 | -197.166 | -192.3571 | -187.6654 | -183.0882 | -178.6226 | -174.266 | -170.0156 | -165.8689 | -161.8233 | -157.8764 | -154.0257 | -150.269 | -146.6039 | -143.0282
Batteries | $/kw-year | $/MW-week |  | 2020 | 2021 | 2022 | 2023 | 2024 | 2025 | 2026 | 2027 | 2028 | 2029 | 2030 | 2031 | 2032 | 2033 | 2034 | 2035 | 2036 | 2037 | 2038 | 2039 | 2040 | 2041 | 2042 | 2043 | 2044 | 2045 | 2046 | 2047
XXXX | XXXX | XXXX | XXXX | XXXX | XXXX | XXXX | XXXX | XXXX | XXXX | XXXX | XXXX | XXXX | XXXX | XXXX | XXXX | XXXX | XXXX | XXXX | XXXX | XXXX | XXXX | XXXX | XXXX | XXXX | XXXX | XXXX | XXXX | XXXX | XXXX | XXXX | XXXX
|  |  | 2012$ | -199.031 | -194.1766 | -189.4406 | -184.8201 | -180.3123 | -175.9144 | -171.6238 | -167.4379 | -163.354 | -159.3698 | -155.4827 | -151.6905 | -147.9907 | -144.3812 | -140.8597 | -137.4241 | -134.0723 | -130.8022 | -127.6119 | -124.4994 | -121.4629 | -118.5004 | -115.6101 | -112.7903 | -110.0394 | -107.3555 | -104.737 | -102.1825
Batteries Flex + T&D Benefit
Li-Ion 2 |  |  | 2012$ | -523.1505 | -510.3907 | -497.9422 | -485.7973 | -473.9485 | -462.3888 | -451.111 | -440.1083 | -429.374 | -418.9014 | -408.6843 | -398.7164 | -388.9916 | -379.504 | -370.2478 | -361.2174 | -352.4072 | -343.8119 | -335.4263 | -327.2451 | -319.2636 | -311.4766 | -303.8796 | -296.4679 | -289.237 | -282.1825 | -275.3 | -268.5853
Li-Ion 4 |  |  | 2012$ | -490.1839 | -478.2282 | -466.5641 | -455.1845 | -444.0825 | -433.2512 | -422.6841 | -412.3747 | -402.3168 | -392.5042 | -382.9309 | -373.5911 | -364.4792 | -355.5894 | -346.9165 | -338.4551 | -330.2001 | -322.1465 | -314.2892 | -306.6236 | -299.145 | -291.8488 | -284.7305 | -277.7859 | -271.0106 | -264.4006 | -257.9518 | -251.6603
Flow 4 |  |  | 2012$ | -562.5939 | -548.8721 | -535.485 | -522.4244 | -509.6824 | -497.2511 | -485.123 | -473.2907 | -461.7471 | -450.4849 | -439.4975 | -428.778 | -418.32 | -408.1171 | -398.163 | -388.4517 | -378.9773 | -369.734 | -360.7161 | -351.9181 | -343.3347 | -334.9607 | -326.7909 | -318.8204 | -311.0443 | -303.4579 | -296.0565 | -288.8356
Flow 6 |  |  | 2012$ | -565.8831 | -552.0811 | -538.6157 | -525.4787 | -512.6622 | -500.1582 | -487.9593 | -476.0578 | -464.4466 | -453.1187 | -442.067 | -431.2849 | -420.7657 | -410.5032 | -400.4909 | -390.7228 | -381.193 | -371.8956 | -362.825 | -353.9756 | -345.342 | -336.9191 | -328.7015 | -320.6844 | -312.8628 | -305.232 | -297.7874 | -290.5242

## SCC Adder_Base no CETA
| Base No CETA | [62 empty] | Run_ID | Condition | Time_Period | Portfolio_ID | Portfolio_Name | ID | Resource_Name | Type | Amount | Cost | Rate | Sum of Amount | Column Labels
|  | CO2 (short tons) - includes upstream emission on NG plants | [23 empty] | Emission cost ($) | [21 empty] | 2012 $/MW-wk | [23 empty] | Ton | 0 | lb/mmBtu | Row Labels | ExistCoal:Colstrip 3 | ExistCoal:Colstrip 4 | ExistGas:Encogen | ExistGas:Ferndale | ExistGas:Frederickson 1 | ExistGas:Frederickson 2 | ExistGas:Frederickson CC | ExistGas:Fredonia 1 | ExistGas:Fredonia 2 | ExistGas:Fredonia 3 | ExistGas:Fredonia 4 | ExistGas:Goldendale | ExistGas:Mint Farm Power | ExistGas:Sumas | ExistGas:Whitehorn 2 (Point Whitehorn) | ExistGas:Whitehorn 3 (Point Whitehorn) | (blank) | New Resource 11 from 21IRPFrame New Frame Peaker | New Resource 12 from 21IRPFrame New Frame Peaker | New Resource 21 from 21IRPFrame New Frame Peaker | New Resource 31 from 21IRPFrame New Frame Peaker | New Resource 71 from 21IRPFrame New Frame Peaker | New Resource 101 from 21IRPFrame New Frame Peaker | New Resource 121 from 21IRPFrame New Frame Peaker | New Resource 171 from 21IRPFrame New Frame Peaker | New Resource 181 from 21IRPFrame New Frame Peaker | New Resource 211 from 21IRPFrame New Frame Peaker | New Resource 212 from 21IRPFrame New Frame Peaker | Grand Total
|  | Frame Peaker | Recip Peaker | CCCT | Colstrip 3 | Colstrip 4 | Encogen | Ferndale | Frederickson 1 | Frederickson 2 | Frederickson CC | Fredonia 1 | Fredonia 2 | Fredonia 3 | Fredonia 4 | Goldendale | Mint Farm Power | Sumas | Whitehorn 2 | Whitehorn 3 |  |  | SCC (2012$/ton) |  | Frame Peaker | Recip Peaker | CCCT | Frame Peaker | Recip Peaker | CCCT | Colstrip 3 | Colstrip 4 | Encogen | Ferndale | Frederickson 1 | Frederickson 2 | Frederickson CC | Fredonia 1 | Fredonia 2 | Fredonia 3 | Fredonia 4 | Goldendale | Mint Farm Power | Sumas | Whitehorn 2 | Whitehorn 3 |  | Colstrip 3 | Colstrip 4 | Encogen | Ferndale | Frederickson 1 | Frederickson 2 | Frederickson CC | Fredonia 1 | Fredonia 2 | Fredonia 3 | Fredonia 4 | Goldendale | Mint Farm Power | Sumas | Whitehorn 2 | Whitehorn 3 | HR_Final_HR No CETA 020521 | Average | 2021 | 1 | PSE Portfolio 2021 IRP | 6675 | ExistCoal:Colstrip 3 | CO2 | 1069012.75 | 0 | 210 | 2021 | 1069012.75 | 1164074.75 | 133808.3 | 221868.4 | 10836.8037 | 12581.7939 | 300614.156 | 64072.0469 | 60833.7539 | 68955.3047 | 63782.82 | 938575.063 | 454553.4 | 194256.828 | 18327.1816 | 18838.1523 |  | 0 | 0 | 0 | 0 | 0 | 0 | 0 | 0 | 0 | 0 | 0 | 4794991.504
| 2019 | 0 | 0 | 0 | [18 empty] | 68.2148 |  | 0 | 0 | 0 |  |  |  | 0 | 0 | 0 | 0 | 0 | 0 | 0 | 0 | 0 | 0 | 0 | 0 | 0 | 0 | 0 | 0 |  | 0 | 0 | 0 | 0 | 0 | 0 | 0 | 0 | 0 | 0 | 0 | 0 | 0 | 0 | 0 | 0 | HR_Final_HR No CETA 020521 | Average | 2021 | 1 | PSE Portfolio 2021 IRP | 6676 | ExistCoal:Colstrip 4 | CO2 | 1164074.75 | 0 | 210 | 2022 | 1061024.5 | 1143955.13 | 149576.109 | 277928.281 | 24099.6035 | 23221.877 | 295159.031 | 100530.508 | 104220.789 | 77559.4453 | 81812.1 | 837749.9 | 468015.3 | 232594.344 | 35838.0039 | 28163.5176 |  | 0 | 0 | 0 | 0 | 0 | 0 | 0 | 0 | 0 | 0 | 0 | 4941448.4393
| 2020 | 0 | 0 | 0 | [18 empty] | 69.3517 |  | 0 | 0 | 0 |  |  |  | 0 | 0 | 0 | 0 | 0 | 0 | 0 | 0 | 0 | 0 | 0 | 0 | 0 | 0 | 0 | 0 |  | 0 | 0 | 0 | 0 | 0 | 0 | 0 | 0 | 0 | 0 | 0 | 0 | 0 | 0 | 0 | 0 | HR_Final_HR No CETA 020521 | Average | 2021 | 1 | PSE Portfolio 2021 IRP | 18989 | ExistGas:Encogen | CO2 | 133808.3 | 0 | 143 | 2023 | 1069028 | 1110997.5 | 134070.281 | 252235.4 | 23734.832 | 32457.7246 | 285777.875 | 124404.617 | 124728.813 | 74525.79 | 74726.88 | 861589.938 | 453326.125 | 229412.125 | 44288.9336 | 38894.63 |  | 0 | 0 | 0 | 0 | 0 | 0 | 0 | 0 | 0 | 0 | 0 | 4934199.4642
| 2021 | 0 | 0 | 0 | 1069012.75 | 1164074.75 | 133808.3 | 221868.4 | 10836.8037 | 12581.7939 | 300614.156 | 64072.0469 | 60833.7539 | 68955.3047 | 63782.82 | 938575.063 | 454553.4 | 194256.828 | 18327.1816 | 18838.1523 |  |  | 70.4886 |  | 0 | 0 | 0 |  |  |  | 75353205.9279 | 82053992.6696 | 9431958.9591 | 15639191.6131 | 763871.0584 | 886872.9645 | 21189869.2526 | 4516348.5134 | 4288085.7922 | 4860562.4908 | 4495961.3158 | 66158836.7408 | 32040830.1542 | 13692890.7192 | 1291857.2666 | 1327874.8729 |  | 7832.9736 | 8529.5211 | 1092.6737 | 1109.7922 | 198.5112 | 230.4763 | 3050.1765 | 835.1236 | 792.9153 | 1699.4974 | 1572.0144 | 4240.9511 | 1962.3242 | 2140.8522 | 335.7217 | 345.0818 | HR_Final_HR No CETA 020521 | Average | 2021 | 1 | PSE Portfolio 2021 IRP | 8131 | ExistGas:Frederickson 1 | CO2 | 10836.8037 | 0 | 143 | 2024 | 1085196.5 | 1109588.75 | 150304.125 | 232385.828 | 25790.52 | 28477.332 | 288801.6 | 118493.477 | 120946.9 | 70465.9844 | 79342.43 | 807762.8 | 451611.031 | 235764.813 | 42095.7227 | 38680.9766 |  | 0 | 0 | 0 | 0 | 0 | 0 | 0 | 0 | 0 | 0 | 0 | 4885708.7897
| 2022 | 0 | 0 | 0 | 1061024.5 | 1143955.13 | 149576.109 | 277928.281 | 24099.6035 | 23221.877 | 295159.031 | 100530.508 | 104220.789 | 77559.4453 | 81812.1 | 837749.9 | 468015.3 | 232594.344 | 35838.0039 | 28163.5176 |  |  | 71.6255 |  | 0 | 0 | 0 |  |  |  | 75996417.7607 | 81936366.181 | 10713464.6435 | 19906754.0386 | 1726146.3194 | 1663278.7138 | 21140915.2434 | 7200548.6053 | 7464866.8529 | 5555234.5929 | 5859833.1419 | 60004261.3336 | 33521833.1501 | 16659687.8163 | 2566915.1995 | 2017226.2272 |  | 7899.8355 | 8517.2938 | 1241.1335 | 1412.628 | 448.5827 | 432.245 | 3043.1299 | 1331.4624 | 1380.3378 | 1942.3897 | 2048.8927 | 3846.427 | 2053.0275 | 2604.7042 | 667.0778 | 524.2272 | HR_Final_HR No CETA 020521 | Average | 2021 | 1 | PSE Portfolio 2021 IRP | 8132 | ExistGas:Frederickson 2 | CO2 | 12581.7939 | 0 | 143 | 2025 | 1079781.25 | 1146229.63 | 155353.8 | 242069.6 | 40247.78 | 37220.98 | 288424.781 | 116445.188 | 122794.68 | 70061.0859 | 75513.51 | 785508.1 | 434659.4 | 229406.078 | 45626.5234 | 44915.22 |  | 0 | 0 | 0 | 0 | 0 | 0 | 0 | 0 | 0 | 0 | 0 | 4914257.6063
| 2023 | 0 | 0 | 0 | 1069028 | 1110997.5 | 134070.281 | 252235.4 | 23734.832 | 32457.7246 | 285777.875 | 124404.617 | 124728.813 | 74525.79 | 74726.88 | 861589.938 | 453326.125 | 229412.125 | 44288.9336 | 38894.63 |  |  | 72.7624 |  | 0 | 0 | 0 |  |  |  | 77785064.1331 | 80838866.5117 | 9755278.0712 | 18353258.0677 | 1727003.8103 | 2361702.5837 | 20793889.7154 | 9051980.9694 | 9075570.2549 | 5422676.8192 | 5437308.6142 | 62691368.7797 | 32985105.8217 | 16692581.3506 | 3222569.9799 | 2830067.3967 |  | 8085.7655 | 8403.2086 | 1130.1295 | 1302.3885 | 448.8056 | 613.7481 | 2993.1773 | 1673.813 | 1678.175 | 1896.0408 | 1901.1569 | 4018.6775 | 2020.1559 | 2609.847 | 837.4662 | 735.4645 | HR_Final_HR No CETA 020521 | Average | 2021 | 1 | PSE Portfolio 2021 IRP | 22891 | ExistGas:Frederickson CC | CO2 | 300614.156 | 0 | 143 | 2026 | 0 | 0 | 137405.719 | 211104.219 | 21577.1133 | 20162.3633 | 236257.359 | 71617.67 | 56268.793 | 54924.418 | 51260.7734 | 733989.9 | 374319.5 | 181679.578 | 23828.0762 | 22075.0254 |  | 160619.672 | 129540.039 | 0 | 0 | 0 | 0 | 0 | 0 | 0 | 0 | 0 | 2486630.2186
| 2024 | 0 | 0 | 0 | 1085196.5 | 1109588.75 | 150304.125 | 232385.828 | 25790.52 | 28477.332 | 288801.6 | 118493.477 | 120946.9 | 70465.9844 | 79342.43 | 807762.8 | 451611.031 | 235764.813 | 42095.7227 | 38680.9766 |  |  | 73.8993 |  | 0 | 0 | 0 |  |  |  | 80195297.1198 | 81997868.1161 | 11107374.5287 | 17173157.6013 | 1905902.2161 | 2104455.8298 | 21342245.5018 | 8756588.871 | 8937895.1934 | 5207389.2201 | 5863352.6261 | 59693131.8414 | 33373753.7982 | 17422862.3378 | 3110845.814 | 2858498.3561 |  | 8336.3095 | 8523.6869 | 1286.7672 | 1218.6459 | 495.2968 | 546.896 | 3072.1103 | 1619.1917 | 1652.7173 | 1820.7655 | 2050.1233 | 3826.4828 | 2043.9585 | 2724.0248 | 808.4319 | 742.853 | HR_Final_HR No CETA 020521 | Average | 2021 | 1 | PSE Portfolio 2021 IRP | 8134 | ExistGas:Fredonia 1 | CO2 | 64072.0469 | 0 | 144 | 2027 | 0 | 0 | 166128.078 | 257274.688 | 18970.7539 | 15762.74 | 276860.2 | 69960.9 | 62913.05 | 55439.0078 | 56448.8164 | 784581 | 471137.969 | 227233.1 | 23837.0078 | 20647.9258 |  | 164558.531 | 148295.75 | 205394.313 | 0 | 0 | 0 | 0 | 0 | 0 | 0 | 0 | 3025443.8307
| 2025 | 0 | 0 | 0 | 1079781.25 | 1146229.63 | 155353.8 | 242069.6 | 40247.78 | 37220.98 | 288424.781 | 116445.188 | 122794.68 | 70061.0859 | 75513.51 | 785508.1 | 434659.4 | 229406.078 | 45626.5234 | 44915.22 |  |  | 75.0362 |  | 0 | 0 | 0 | 0 | 0 | 0 | 81022730.8935 | 86008767.8441 | 11657165.8664 | 18163993.9185 | 3020042.2984 | 2792922.5907 | 21642312.6573 | 8737609.7068 | 9214051.7469 | 5257120.8372 | 5666250.2702 | 58941578.5845 | 32615209.42 | 17213770.7736 | 3423643.0083 | 3370269.4718 |  | 8422.3213 | 8940.6204 | 1350.4594 | 1288.9578 | 784.8343 | 725.8115 | 3115.3035 | 1615.6823 | 1703.7818 | 1838.1541 | 1981.2064 | 3778.3063 | 1997.5018 | 2691.3338 | 889.7201 | 875.8497 | HR_Final_HR No CETA 020521 | Average | 2021 | 1 | PSE Portfolio 2021 IRP | 8135 | ExistGas:Fredonia 2 | CO2 | 60833.7539 | 0 | 144 | 2028 | 0 | 0 | 148908.859 | 232768.141 | 11592.667 | 12320.9941 | 257952.4 | 56645.6172 | 51954.6875 | 44676.28 | 45667.73 | 714131.063 | 428863.2 | 215478.953 | 19871.39 | 11590.1406 |  | 138446.4 | 130396.438 | 158896.656 | 206116.7 | 0 | 0 | 0 | 0 | 0 | 0 | 0 | 2886278.3164
| 2026 | 160619.672 | 18729.7129 | 671022.438 | 0 | 0 | 137405.719 | 211104.219 | 21577.1133 | 20162.3633 | 236257.359 | 71617.67 | 56268.793 | 54924.418 | 51260.7734 | 733989.9 | 374319.5 | 181679.578 | 23828.0762 | 22075.0254 |  |  | 77.3101 |  | 12417518.2554 | 1447995.4352 | 51876792.3623 | 12417518.2554 | 1447995.4352 | 51876792.3623 | 0 | 0 | 10622845.8995 | 16320482.1712 | 1668128.1624 | 1558753.7394 | 18265073.2119 | 5536767.1566 | 4350144.3851 | 4246210.6583 | 3962974.034 | 56744811.3238 | 28938667.1429 | 14045661.0847 | 1842150.2642 | 1706621.7822 |  | 0 | 0 | 1230.6355 | 1158.1381 | 433.5052 | 405.0815 | 2629.1667 | 1023.8105 | 804.3906 | 1484.689 | 1385.6553 | 3637.4879 | 1772.3339 | 2196.007 | 478.7293 | 443.5088 | HR_Final_HR No CETA 020521 | Average | 2021 | 1 | PSE Portfolio 2021 IRP | 8995_3 | ExistGas:Fredonia 3 | CO2 | 68955.3047 | 0 | 143 | 2029 | 0 | 0 | 132946.578 | 218252.219 | 12968.9326 | 13653.0107 | 228505.4 | 50076.8359 | 51916.7969 | 42391.9531 | 45421.7969 | 632604.6 | 408504.25 | 203004.156 | 16658.791 | 16600.9277 |  | 141689.047 | 133496.844 | 160600.688 | 211411.875 | 0 | 0 | 0 | 0 | 0 | 0 | 0 | 2720704.7018
| 2027 | 164558.531 | 22349.459 | 754778.1 | 0 | 0 | 166128.078 | 257274.688 | 18970.7539 | 15762.74 | 276860.2 | 69960.9 | 62913.05 | 55439.0078 | 56448.8164 | 784581 | 471137.969 | 227233.1 | 23837.0078 | 20647.9258 |  |  | 78.447 |  | 12909120.4264 | 1753247.6496 | 59210065.4333 | 12909120.4264 | 1753247.6496 | 59210065.4333 | 0 | 0 | 13032246.6546 | 20182423.2987 | 1488198.4251 | 1236539.4105 | 21718847.6426 | 5488221.5936 | 4935339.0183 | 4349022.9504 | 4428239.3894 | 61548013.0487 | 36959352.6529 | 17825751.3296 | 1869941.3663 | 1619767.5021 |  | 0 | 0 | 1509.7598 | 1432.1901 | 386.746 | 321.346 | 3126.3204 | 1014.8339 | 912.5997 | 1520.6374 | 1548.3355 | 3945.3855 | 2263.5566 | 2787.0155 | 485.9515 | 420.9375 | HR_Final_HR No CETA 020521 | Average | 2021 | 1 | PSE Portfolio 2021 IRP | 8995_4 | ExistGas:Fredonia 4 | CO2 | 63782.82 | 0 | 143 | 2030 | 0 | 0 | 114359.508 | 204437.813 | 15193.4033 | 13539.5459 | 219680.516 | 50377.1055 | 46766.19 | 36897.6836 | 35983.957 | 592614.438 | 382709.531 | 195560.609 | 18268.07 | 19541.6543 |  | 137019.281 | 126558.625 | 160596.078 | 224163.1 | 0 | 0 | 0 | 0 | 0 | 0 | 0 | 2594267.1086
| 2028 | 138446.4 | 21615.041 | 713418.4 | 0 | 0 | 148908.859 | 232768.141 | 11592.667 | 12320.9941 | 257952.4 | 56645.6172 | 51954.6875 | 44676.28 | 45667.73 | 714131.063 | 428863.2 | 215478.953 | 19871.39 | 11590.1406 |  |  | 79.5839 |  | 11018103.9927 | 1720209.1896 | 56776616.2323 | 11018103.9927 | 1720209.1896 | 56776616.2323 | 0 | 0 | 11850747.2488 | 18524595.6828 | 922589.6127 | 980552.7214 | 20528857.1489 | 4508078.9464 | 4134756.4818 | 3555512.4514 | 3634415.9057 | 56833332.7308 | 34130604.5969 | 17148654.7314 | 1581442.6486 | 922388.552 |  | 0 | 0 | 1372.8855 | 1314.547 | 239.7582 | 254.8214 | 2955.0271 | 833.5945 | 764.563 | 1243.1862 | 1270.7748 | 3643.1624 | 2090.3114 | 2681.153 | 410.9778 | 239.706 | HR_Final_HR No CETA 020521 | Average | 2021 | 1 | PSE Portfolio 2021 IRP | 18998 | ExistGas:Goldendale | CO2 | 938575.063 | 0 | 143 | 2031 | 0 | 0 | 106386.734 | 196494.281 | 16478.2422 | 14803.7988 | 213153.563 | 53436.32 | 52646.7734 | 41542.86 | 38492.06 | 541719.063 | 360212.7 | 183981.484 | 20803.1035 | 17880.36 |  | 153346.188 | 142319.078 | 179339.063 | 250167.031 | 0 | 0 | 0 | 0 | 0 | 0 | 0 | 2583202.7029
| 2029 | 141689.047 | 21776.8555 | 646278.1 | 0 | 0 | 132946.578 | 218252.219 | 12968.9326 | 13653.0107 | 228505.4 | 50076.8359 | 51916.7969 | 42391.9531 | 45421.7969 | 632604.6 | 408504.25 | 203004.156 | 16658.791 | 16600.9277 |  |  | 80.7208 |  | 11437254.5691 | 1757845.404 | 52168091.3848 | 11437254.5691 | 1757845.404 | 52168091.3848 | 0 | 0 | 10731555.3945 | 17617495.7897 | 1046862.7376 | 1102082.0756 | 18445140.8598 | 4042242.7303 | 4190765.8717 | 3421912.7699 | 3666484.2141 | 51064355.3963 | 32974793.7383 | 16386659.8012 | 1344711.0946 | 1340040.3222 |  | 0 | 0 | 1243.2293 | 1250.1771 | 272.0537 | 286.4039 | 2655.0865 | 747.4561 | 774.9197 | 1196.473 | 1281.9875 | 3273.3561 | 2019.5244 | 2562.0169 | 349.4571 | 348.2433 | HR_Final_HR No CETA 020521 | Average | 2021 | 1 | PSE Portfolio 2021 IRP | 19000 | ExistGas:Mint Farm Power | CO2 | 454553.4 | 0 | 143 | 2032 | 0 | 0 | 106847.75 | 185793.781 | 16179.8438 | 15354.4414 | 216826.156 | 55756.9258 | 52485.668 | 38815.8438 | 37780.4 | 533299.25 | 339629.75 | 190354.313 | 18326.584 | 18931.4238 |  | 144295.578 | 136874.328 | 159398.469 | 195319.109 | 286572 | 0 | 0 | 0 | 0 | 0 | 0 | 2748841.6146
| 2030 | 137019.281 | 21977.0156 | 619664.7 | 0 | 0 | 114359.508 | 204437.813 | 15193.4033 | 13539.5459 | 219680.516 | 50377.1055 | 46766.19 | 36897.6836 | 35983.957 | 592614.438 | 382709.531 | 195560.609 | 18268.07 | 19541.6543 |  |  | 81.8577 |  | 11216086.2532 | 1798988.4399 | 50724340.9287 | 11216086.2532 | 1798988.4399 | 50724340.9287 | 0 | 0 | 9361208.8477 | 16734813.7232 | 1243697.388 | 1108316.3883 | 17982546.6724 | 4123755.1121 | 3828173.7938 | 3020360.3375 | 2945564.7592 | 48510068.0939 | 31327730.5083 | 16008146.0234 | 1495382.6009 | 1599635.3109 |  | 0 | 0 | 1084.4774 | 1187.54 | 323.2062 | 288.024 | 2588.4984 | 762.5287 | 707.8724 | 1056.07 | 1029.9177 | 3109.6197 | 1918.6508 | 2502.8371 | 388.6129 | 415.7056 | HR_Final_HR No CETA 020521 | Average | 2021 | 1 | PSE Portfolio 2021 IRP | 8172 | ExistGas:Whitehorn 2 (Point Whitehorn) | CO2 | 18327.1816 | 0 | 143 | 2033 | 0 | 0 | 95738.72 | 189242.6 | 11635.6738 | 12116.207 | 210270.453 | 50212.87 | 45652.3125 | 35253.6953 | 32535.0938 | 522623.156 | 338042.5 | 183586.078 | 17035.8848 | 16983.79 |  | 141615.063 | 131853.438 | 161262.4 | 199502.6 | 293027.8 | 0 | 0 | 0 | 0 | 0 | 0 | 2688190.3352
| 2031 | 153346.188 | 22277.0469 | 591698.4 | 0 | 0 | 106386.734 | 196494.281 | 16478.2422 | 14803.7988 | 213153.563 | 53436.32 | 52646.7734 | 41542.86 | 38492.06 | 541719.063 | 360212.7 | 183981.484 | 20803.1035 | 17880.36 |  |  | 82.9946 |  | 12726910.9178 | 1848875.3787 | 49107792.8001 | 12726910.9178 | 1848875.3787 | 49107792.8001 | 0 | 0 | 8829528.1683 | 16307971.1518 | 1367605.6986 | 1228635.8796 | 17690602.1825 | 4434927.8797 | 4369399.7478 | 3447834.5069 | 3194634.4741 | 44959775.963 | 29895721.5966 | 15269476.1306 | 1726545.984 | 1483973.9537 |  | 0 | 0 | 1022.8832 | 1157.2503 | 355.4069 | 319.2921 | 2546.4744 | 820.068 | 807.9511 | 1205.5365 | 1117.0051 | 2882.0369 | 1830.9482 | 2387.3477 | 448.6866 | 385.6481 | HR_Final_HR No CETA 020521 | Average | 2021 | 1 | PSE Portfolio 2021 IRP | 8173 | ExistGas:Whitehorn 3 (Point Whitehorn) | CO2 | 18838.1523 | 0 | 143 | 2034 | 0 | 0 | 95310.47 | 164873.188 | 15961.7939 | 16459.7559 | 199591.75 | 50703.7344 | 48094.3828 | 31707.7539 | 33327.1641 | 517239.25 | 322863.156 | 177344.6 | 20166.0313 | 19212.6563 |  | 149908.391 | 139718.031 | 169400.438 | 209439.188 | 303280.3 | 0 | 0 | 0 | 0 | 0 | 0 | 2684602.0346
| 2032 | 144295.578 | 23404.3242 | 594594.563 | 0 | 0 | 106847.75 | 185793.781 | 16179.8438 | 15354.4414 | 216826.156 | 55756.9258 | 52485.668 | 38815.8438 | 37780.4 | 533299.25 | 339629.75 | 190354.313 | 18326.584 | 18931.4238 |  |  | 84.1315 |  | 12139810.3344 | 1969042.0228 | 50024160.9667 | 12139810.3344 | 1969042.0228 | 50024160.9667 | 0 | 0 | 8989266.5987 | 15631118.3884 | 1361235.3039 | 1291792.9223 | 18241920.1326 | 4690916.4745 | 4415700.4922 | 3265637.0225 | 3178523.5328 | 44867291.4041 | 28573576.5853 | 16014803.0049 | 1541843.8799 | 1592729.9885 |  | 0 | 0 | 1041.3886 | 1109.2193 | 353.7514 | 335.705 | 2625.8339 | 867.4032 | 816.5127 | 1141.8311 | 1111.3719 | 2876.1084 | 1749.9741 | 2503.8779 | 400.6871 | 413.9111 | HR_Final_HR No CETA 020521 | Average | 2021 | 1 | PSE Portfolio 2021 IRP | 18993 | ExistGas:Sumas | CO2 | 194256.828 | 0 | 143 | 2035 | 0 | 0 | 94310.88 | 185044.781 | 10211.8369 | 11573.6016 | 207565.672 | 45885.793 | 42718.4336 | 31865.9043 | 31150.75 | 552336.1 | 327462.719 | 183491.734 | 13955.3135 | 13924.57 |  | 136424.5 | 129658.539 | 147854.844 | 172667.984 | 220795.391 | 324908.531 | 0 | 0 | 0 | 0 | 0 | 2883807.8779
| 2033 | 141615.063 | 23745.416 | 598238.563 | 0 | 0 | 95738.72 | 189242.6 | 11635.6738 | 12116.207 | 210270.453 | 50212.87 | 45652.3125 | 35253.6953 | 32535.0938 | 522623.156 | 338042.5 | 183586.078 | 17035.8848 | 16983.79 |  |  | 85.2685 |  | 12075298.4374 | 2024735.0716 | 51010881.4128 | 12075298.4374 | 2024735.0716 | 51010881.4128 | 0 | 0 | 8163493.2861 | 16136425.2054 | 992155.9944 | 1033130.3207 | 17929437.8631 | 4281574.1334 | 3892702.4154 | 3006028.3331 | 2774217.3678 | 44563272.0509 | 28824363.6343 | 15654102.2814 | 1452623.674 | 1448181.6306 |  | 0 | 0 | 945.7244 | 1145.077 | 257.8368 | 268.485 | 2580.8536 | 791.7112 | 719.8044 | 1051.0589 | 970.0061 | 2856.62 | 1765.3334 | 2447.4832 | 377.501 | 376.3466 | HR_Final_HR No CETA 020521 | Average | 2021 | 1 | PSE Portfolio 2021 IRP | 18995 | ExistGas:Ferndale | CO2 | 221868.4 | 0 | 143 | 2036 | 0 | 0 | 93265.3359 | 199950.1 | 14049.5859 | 15566.3018 | 213111.234 | 53431.2422 | 50351.48 | 39619.67 | 38053.2734 | 561794.4 | 339903.969 | 197344.938 | 17853.6973 | 18238.2441 |  | 153342.141 | 146231.156 | 162606.375 | 184368.4 | 239473.359 | 350472.2 | 0 | 0 | 0 | 0 | 0 | 3089027.1026
| 2034 | 149908.391 | 23869.1973 | 578415.2 | 0 | 0 | 95310.47 | 164873.188 | 15961.7939 | 16459.7559 | 199591.75 | 50703.7344 | 48094.3828 | 31707.7539 | 33327.1641 | 517239.25 | 322863.156 | 177344.6 | 20166.0313 | 19212.6563 |  |  | 86.4054 |  | 12952890.5202 | 2062426.9087 | 49978181.4136 | 12952890.5202 | 2062426.9087 | 49978181.4136 | 0 | 0 | 8235336.762 | 14245929.3948 | 1379184.7642 | 1422211.3568 | 17245799.713 | 4381075.1104 | 4155613.1107 | 2739720.3196 | 2879646.0629 | 44692250.6026 | 27897111.5945 | 15323526.4072 | 1742453.4672 | 1660076.7442 |  | 0 | 0 | 954.0474 | 1010.9232 | 358.416 | 369.5975 | 2482.4473 | 810.11 | 768.4196 | 957.9442 | 1006.8693 | 2864.8879 | 1708.5443 | 2395.7984 | 452.8205 | 431.4129 | HR_Final_HR No CETA 020521 | Average | 2021 | 1 | PSE Portfolio 2021 IRP | ANRN 11 | New Resource 11 from 21IRPFrame New Frame Peaker | CO2 | 0 | 0 | 0 | 2037 | 0 | 0 | 86618.65 | 180178.344 | 12181.0557 | 13212.3213 | 214583.219 | 50438.74 | 48967.07 | 33786.08 | 36170.3867 | 557463.438 | 325113.281 | 195154.938 | 16041.37 | 15792.2324 |  | 133513.266 | 126075.906 | 140984.953 | 154692.8 | 181104.656 | 234525.516 | 358239.969 | 0 | 0 | 0 | 0 | 3114838.1921
| 2035 | 136424.5 | 24882.5742 | 583657.5 | 0 | 0 | 94310.88 | 185044.781 | 10211.8369 | 11573.6016 | 207565.672 | 45885.793 | 42718.4336 | 31865.9043 | 31150.75 | 552336.1 | 327462.719 | 183491.734 | 13955.3135 | 13924.57 |  |  | 87.5423 |  | 11942912.6433 | 2178277.4356 | 51094711.9915 | 11942912.6433 | 2178277.4356 | 51094711.9915 | 0 | 0 | 8256190.0623 | 16199243.2047 | 893967.55 | 1013179.5453 | 18170773.4933 | 4016947.2299 | 3739669.3464 | 2789614.1188 | 2727007.8763 | 48352765.024 | 28666835.1135 | 16063285.9195 | 1221680.0504 | 1218988.6941 |  | 0 | 0 | 956.4632 | 1149.5347 | 232.32 | 263.3003 | 2615.5927 | 742.7787 | 691.5069 | 975.3896 | 953.4993 | 3099.5362 | 1755.6856 | 2511.4581 | 317.4844 | 316.785 | HR_Final_HR No CETA 020521 | Average | 2021 | 1 | PSE Portfolio 2021 IRP | ANRN 12 | New Resource 12 from 21IRPFrame New Frame Peaker | CO2 | 0 | 0 | 0 | 2038 | 0 | 0 | 101307.648 | 203852.391 | 12569.7764 | 13438.502 | 226807.844 | 50626.2656 | 39780.7773 | 34221.05 | 35344.95 | 601377.2 | 360156.469 | 203848.438 | 13986.2744 | 13167.7471 |  | 136916.969 | 129714.063 | 143002.75 | 157212.344 | 180426.563 | 239548.734 | 364577.469 | 0 | 0 | 0 | 0 | 3261884.2248
| 2036 | 153342.141 | 26448.7715 | 585204.063 | 0 | 0 | 93265.3359 | 199950.1 | 14049.5859 | 15566.3018 | 213111.234 | 53431.2422 | 50351.48 | 39619.67 | 38053.2734 | 561794.4 | 339903.969 | 197344.938 | 17853.6973 | 18238.2441 |  |  | 88.6792 |  | 13598258.2603 | 2345455.8752 | 51895427.648 | 13598258.2603 | 2345455.8752 | 51895427.648 | 0 | 0 | 8270695.2964 | 17731414.7386 | 1245906.026 | 1380407.1774 | 18898533.5616 | 4738239.7681 | 4465128.9226 | 3513440.6063 | 3374533.8103 | 49819477.4807 | 30142411.7599 | 17500391.0588 | 1583251.5785 | 1617352.8807 |  | 0 | 0 | 958.1436 | 1258.2611 | 323.7802 | 358.7337 | 2720.3501 | 876.1538 | 825.6525 | 1228.4757 | 1179.9069 | 3193.5562 | 1846.0566 | 2736.1462 | 411.4479 | 420.31 | HR_Final_HR No CETA 020521 | Average | 2021 | 1 | PSE Portfolio 2021 IRP | ANRN 21 | New Resource 21 from 21IRPFrame New Frame Peaker | CO2 | 0 | 0 | 0 | 2039 | 0 | 0 | 91298.43 | 197658.391 | 13288.5088 | 13643.3965 | 226201.5 | 51892.9453 | 46982.4844 | 36566.293 | 36570.37 | 585077.2 | 364020.9 | 206277.344 | 15715.8027 | 15613.0488 |  | 134623.563 | 128460.352 | 142118.938 | 153113.109 | 181770.047 | 249135.4 | 390571.6 | 0 | 0 | 0 | 0 | 3280599.6235
| 2037 | 133513.266 | 26509.9688 | 586536.8 | 0 | 0 | 86618.65 | 180178.344 | 12181.0557 | 13212.3213 | 214583.219 | 50438.74 | 48967.07 | 33786.08 | 36170.3867 | 557463.438 | 325113.281 | 195154.938 | 16041.37 | 15792.2324 |  |  | 89.8161 |  | 11991642.4476 | 2381022.3259 | 52680454.8991 | 11991642.4476 | 2381022.3259 | 52680454.8991 | 0 | 0 | 7779750.3665 | 16182918.318 | 1094055.0626 | 1186679.3292 | 19273030.423 | 4530211.5191 | 4398031.8416 | 3034534.3441 | 3248683.5016 | 50069198.5626 | 29200410.8469 | 17528057.7615 | 1440773.484 | 1418396.9134 |  | 0 | 0 | 901.2686 | 1148.3763 | 284.3178 | 308.3886 | 2774.2571 | 837.687 | 813.2455 | 1061.026 | 1135.9033 | 3209.564 | 1788.3642 | 2740.4718 | 374.4214 | 368.6063 | HR_Final_HR No CETA 020521 | Average | 2021 | 1 | PSE Portfolio 2021 IRP | ANRN 31 | New Resource 31 from 21IRPFrame New Frame Peaker | CO2 | 0 | 0 | 0 | 2040 | 0 | 0 | 91250 | 189046.609 | 13053.9219 | 15750.9707 | 207221.2 | 51736.2656 | 49678.4023 | 36573.1758 | 37672.7969 | 555404.938 | 339068.5 | 193182.219 | 16843.6035 | 16276.6572 |  | 140099.922 | 132791.984 | 149613.6 | 164026.656 | 200884.266 | 281541.25 | 426977.25 | 0 | 0 | 0 | 0 | 3308694.1879
| 2038 | 136916.969 | 27807.0859 | 627095.5 | 0 | 0 | 101307.648 | 203852.391 | 12569.7764 | 13438.502 | 226807.844 | 50626.2656 | 39780.7773 | 34221.05 | 35344.95 | 601377.2 | 360156.469 | 203848.438 | 13986.2744 | 13167.7471 |  |  | 92.0899 |  | 12608675.1291 | 2560752.8049 | 57749185.453 | 12608675.1291 | 2560752.8049 | 57749185.453 | 0 | 0 | 9329414.9809 | 18772753.9631 | 1157549.9241 | 1237550.8104 | 20886720.1971 | 4662169.6391 | 3663409.2985 | 3151414.3585 | 3254914.2393 | 55380788.8113 | 33166786.75 | 18772389.9316 | 1287995.1365 | 1212617.0085 |  | 0 | 0 | 1080.7941 | 1332.1568 | 300.8186 | 321.6088 | 3006.5397 | 862.0876 | 677.4056 | 1101.8931 | 1138.0819 | 3550.0506 | 2031.2829 | 2935.0203 | 334.7181 | 315.1292 | HR_Final_HR No CETA 020521 | Average | 2021 | 1 | PSE Portfolio 2021 IRP | ANRN 71 | New Resource 71 from 21IRPFrame New Frame Peaker | CO2 | 0 | 0 | 0 | 2041 | 0 | 0 | 103763.563 | 209879.016 | 15414.333 | 17500.1328 | 238007.609 | 58241.43 | 55171.68 | 38053.79 | 40924.4531 | 586680.7 | 369991 | 214908.3 | 18241.1465 | 18656.3965 |  | 152254.688 | 146030.984 | 160569.266 | 174273.938 | 209911.4 | 288662.156 | 428928.719 | 0 | 0 | 0 | 0 | 3546064.7009
| 2039 | 134623.563 | 29531.5781 | 626852.1 | 0 | 0 | 91298.43 | 197658.391 | 13288.5088 | 13643.3965 | 226201.5 | 51892.9453 | 46982.4844 | 36566.293 | 36570.37 | 585077.2 | 364020.9 | 206277.344 | 15715.8027 | 15613.0488 |  |  | 93.2269 |  | 12550530.767 | 2753136.0134 | 58439446.9444 | 12550530.767 | 2753136.0134 | 58439446.9444 | 0 | 0 | 8511465.0746 | 18427069.2464 | 1238845.8218 | 1271930.8843 | 21088053.3989 | 4837815.8479 | 4380029.0442 | 3408960.3269 | 3409340.4128 | 54544904.592 | 33936521.9838 | 19230587.0883 | 1465134.7871 | 1455555.3646 |  | 0 | 0 | 986.0363 | 1307.6263 | 321.9454 | 330.5434 | 3035.5207 | 894.5665 | 809.9166 | 1191.9442 | 1192.0771 | 3496.4682 | 2078.4249 | 3006.6584 | 380.7523 | 378.2628 | HR_Final_HR No CETA 020521 | Average | 2021 | 1 | PSE Portfolio 2021 IRP | ANRN 101 | New Resource 101 from 21IRPFrame New Frame Peaker | CO2 | 0 | 0 | 0 | 2042 | 0 | 0 | 99332.46 | 212601.859 | 15419.8223 | 15363.627 | 247024.766 | 55492.56 | 54485.12 | 38185.8672 | 38066.4023 | 576489.4 | 388340.031 | 232923.6 | 15905.667 | 17313.8125 |  | 139210.047 | 131662.141 | 146156.078 | 155230.172 | 175673.344 | 217991.344 | 305393.938 | 468338.6 | 0 | 0 | 0 | 3746600.6583
| 2040 | 140099.922 | 31225.4688 | 628285.4 | 0 | 0 | 91250 | 189046.609 | 13053.9219 | 15750.9707 | 207221.2 | 51736.2656 | 49678.4023 | 36573.1758 | 37672.7969 | 555404.938 | 339068.5 | 193182.219 | 16843.6035 | 16276.6572 |  |  | 94.3638 |  | 13220355.8641 | 2946552.7437 | 59287374.7085 | 13220355.8641 | 2946552.7437 | 59287374.7085 | 0 | 0 | 8610693.3921 | 17839149.4457 | 1231817.195 | 1486320.8693 | 19554172.2471 | 4882028.716 | 4687840.9909 | 3451182.5007 | 3554946.8858 | 52410100.0503 | 31995779.643 | 18229401.1684 | 1589425.8121 | 1535926.6257 |  | 0 | 0 | 997.5317 | 1265.9061 | 320.1188 | 386.258 | 2814.7261 | 902.742 | 866.8345 | 1206.7072 | 1242.9884 | 3359.6218 | 1959.5651 | 2850.1253 | 413.0524 | 399.1493 | HR_Final_HR No CETA 020521 | Average | 2021 | 1 | PSE Portfolio 2021 IRP | ANRN 121 | New Resource 121 from 21IRPFrame New Frame Peaker | CO2 | 0 | 0 | 0 | 2043 | 0 | 0 | 125398.375 | 226994.4 | 8954.351 | 8615.343 | 253344.1 | 40252.4375 | 38778.2344 | 35144.28 | 35874.42 | 677400.5 | 420153.375 | 245878.5 | 10785.7813 | 10919.09 |  | 126003.531 | 115134.32 | 148350.781 | 153889.344 | 162813.047 | 179338.828 | 220691.641 | 317236.469 | 481384.9 | 0 | 0 | 4043336.0482
| 2041 | 152254.688 | 31135.2832 | 613454.5 | 0 | 0 | 103763.563 | 209879.016 | 15414.333 | 17500.1328 | 238007.609 | 58241.43 | 55171.68 | 38053.79 | 40924.4531 | 586680.7 | 369991 | 214908.3 | 18241.1465 | 18656.3965 |  |  | 95.5007 |  | 14540425.6298 | 2973440.5934 | 58585319.452 | 14540425.6298 | 2973440.5934 | 58585319.452 | 0 | 0 | 9909490.4118 | 20043587.9085 | 1472079.2218 | 1671274.5127 | 22729887.5553 | 5562095.9368 | 5268932.7367 | 3634162.6698 | 3908312.9364 | 56028403.4526 | 35334390.618 | 20523887.9304 | 1742041.822 | 1781698.4777 |  | 0 | 0 | 1147.9947 | 1422.3381 | 382.557 | 434.3229 | 3271.8545 | 1028.4941 | 974.2849 | 1270.6862 | 1366.543 | 3591.5643 | 2164.0367 | 3208.863 | 452.7136 | 463.0194 | HR_Final_HR No CETA 020521 | Average | 2021 | 1 | PSE Portfolio 2021 IRP | ANRN 171 | New Resource 171 from 21IRPFrame New Frame Peaker | CO2 | 0 | 0 | 0 | 2044 | 0 | 0 | 115242.875 | 217134.438 | 11047.2734 | 11768.2881 | 261684.531 | 47172.4531 | 45601.71 | 36087.28 | 37288.2734 | 658267.8 | 431182.344 | 253367.828 | 13003.35 | 12418.125 |  | 124827.148 | 115361.758 | 146913.938 | 153462.109 | 165534.75 | 182446.266 | 222199 | 320917.063 | 492037.3 | 0 | 0 | 4074965.901
| 2042 | 139210.047 | 32145.9863 | 657674.4 | 0 | 0 | 99332.46 | 212601.859 | 15419.8223 | 15363.627 | 247024.766 | 55492.56 | 54485.12 | 38185.8672 | 38066.4023 | 576489.4 | 388340.031 | 232923.6 | 15905.667 | 17313.8125 |  |  | 96.6376 |  | 13452923.2817 | 3106510.6063 | 63556068.2451 | 13452923.2817 | 3106510.6063 | 63556068.2451 | 0 | 0 | 9599249.426 | 20545331.0326 | 1490134.4471 | 1484703.8688 | 23871877.7652 | 5362667.1959 | 5265310.6234 | 3690190.1332 | 3678645.3334 | 55710545.5967 | 37528244.2384 | 22509175.0834 | 1537085.3075 | 1673165.0933 |  | 0 | 0 | 1112.0539 | 1457.9429 | 387.2491 | 385.8378 | 3436.2384 | 991.6175 | 973.6151 | 1290.2763 | 1286.2396 | 3571.1888 | 2298.3981 | 3519.2581 | 399.4504 | 434.8142 | HR_Final_HR No CETA 020521 | Average | 2021 | 1 | PSE Portfolio 2021 IRP | ANRN 181 | New Resource 181 from 21IRPFrame New Frame Peaker | CO2 | 0 | 0 | 0 | 2045 | 0 | 0 | 120017.672 | 207140.5 | 8081.1113 | 9154.32 | 268027.25 | 35688.1172 | 34876.7539 | 32246.7852 | 33493.8359 | 698943.938 | 449363.1 | 251877.359 | 10813.25 | 11110.0957 |  | 112357.969 | 103057.344 | 132002.063 | 139518.6 | 149708.844 | 166317.25 | 205712.328 | 303786.25 | 480962.625 | 0 | 0 | 3964257.3612
| 2043 | 126003.531 | 33922.082 | 734722.063 | 0 | 0 | 125398.375 | 226994.4 | 8954.351 | 8615.343 | 253344.1 | 40252.4375 | 38778.2344 | 35144.28 | 35874.42 | 677400.5 | 420153.375 | 245878.5 | 10785.7813 | 10919.09 |  |  | 97.7745 |  | 12319932.4472 | 3316714.6618 | 71837083.5466 | 12319932.4472 | 3316714.6618 | 71837083.5466 | 0 | 0 | 12260763.6209 | 22194264.3329 | 875507.2064 | 842360.8682 | 24770593.1185 | 3935662.016 | 3791522.5426 | 3436214.4622 | 3507603.5368 | 66232496.2916 | 41080286.8489 | 24040647.7991 | 1054574.3913 | 1067608.583 |  | 0 | 0 | 1420.385 | 1574.9549 | 227.5227 | 218.9087 | 3565.604 | 727.7482 | 701.0951 | 1201.4736 | 1226.4348 | 4245.6728 | 2515.9411 | 3758.7004 | 274.0578 | 277.4451 | HR_Final_HR No CETA 020521 | Average | 2021 | 1 | PSE Portfolio 2021 IRP | ANRN 211 | New Resource 211 from 21IRPFrame New Frame Peaker | CO2 | 0 | 0 | 0 | 2046 | 0 | 0 | 98236.3 | 202636.844 | 11713.3457 | 10702.6309 | 253501.891 | 34038.8164 | 33756.9375 | 30500.168 | 31921.5938 | 648354.1 | 421879.625 | 251253.625 | 11694.2637 | 11518.1152 |  | 100192.711 | 90789.5859 | 129951.531 | 140900.109 | 158626.453 | 165054.375 | 175050.172 | 194452.1 | 245526.391 | 547704.7 | 358623.2 | 4358579.5841
| 2044 | 124827.148 | 33404.2734 | 749855.5 | 0 | 0 | 115242.875 | 217134.438 | 11047.2734 | 11768.2881 | 261684.531 | 47172.4531 | 45601.71 | 36087.28 | 37288.2734 | 658267.8 | 431182.344 | 253367.828 | 13003.35 | 12418.125 |  |  | 98.9114 |  | 12346829.7692 | 3304063.9303 | 74169268.1306 | 12346829.7692 | 3304063.9303 | 74169268.1306 | 0 | 0 | 11398835.7704 | 21477074.3862 | 1092701.4377 | 1164018.0215 | 25883587.0983 | 4665894.0587 | 4510529.637 | 3569443.9081 | 3688235.864 | 65110199.1783 | 42648855.5266 | 25060970.2411 | 1286179.741 | 1228294.3084 |  | 0 | 0 | 1320.5324 | 1524.0615 | 283.9661 | 302.4995 | 3725.8139 | 862.7763 | 834.0476 | 1248.0573 | 1289.593 | 4173.7307 | 2612.0073 | 3918.2255 | 334.2463 | 319.2033 | HR_Final_HR No CETA 020521 | Average | 2021 | 1 | PSE Portfolio 2021 IRP | ANRN 212 | New Resource 212 from 21IRPFrame New Frame Peaker | CO2 | 0 | 0 | 0 | 2047 | 0 | 0 | 92164.875 | 190654.156 | 11071.03 | 11653.8828 | 245283.359 | 37089.25 | 33515.9375 | 33244.0977 | 32965.02 | 652095.7 | 411232.3 | 246960.516 | 12025.0811 | 8483.436 |  | 97782.14 | 90414.86 | 125396.281 | 134485.953 | 152818.4 | 161839.563 | 175053.156 | 195780.422 | 243004.1 | 524291.5 | 346336.938 | 4265641.9541
| 2045 | 112357.969 | 32333.0723 | 755074.75 | 0 | 0 | 120017.672 | 207140.5 | 8081.1113 | 9154.32 | 268027.25 | 35688.1172 | 34876.7539 | 32246.7852 | 33493.8359 | 698943.938 | 449363.1 | 251877.359 | 10813.25 | 11110.0957 |  |  | 100.0483 |  | 11241226.8516 | 3234869.7985 | 75543965.686 | 11241226.8516 | 3234869.7985 | 75543965.686 | 0 | 0 | 12007567.324 | 20724060.5307 | 808501.6709 | 915874.4031 | 26815678.0198 | 3570536.4285 | 3489360.8876 | 3226236.9184 | 3351002.255 | 69928171.8382 | 44958026.4827 | 25199908.44 | 1081847.5746 | 1111546.4904 |  | 0 | 0 | 1391.0527 | 1470.6259 | 210.1096 | 238.0131 | 3859.9838 | 660.2323 | 645.2221 | 1128.0549 | 1171.6791 | 4482.5751 | 2753.4313 | 3939.9482 | 281.1454 | 288.8634 | HR_Final_HR No CETA 020521 | Average | 2022 | 1 | PSE Portfolio 2021 IRP | 6675 | ExistCoal:Colstrip 3 | CO2 | 1061024.5 | 0 | 210 | (blank) | [16 empty] | 0 | [11 empty] | 0
| 2046 | 100192.711 | 30829.8438 | 783440.5 | 0 | 0 | 98236.3 | 202636.844 | 11713.3457 | 10702.6309 | 253501.891 | 34038.8164 | 33756.9375 | 30500.168 | 31921.5938 | 648354.1 | 421879.625 | 251253.625 | 11694.2637 | 11518.1152 |  |  | 101.1852 |  | 10138023.5147 | 3119525.1459 | 79272615.0647 | 10138023.5147 | 3119525.1459 | 79272615.0647 | 0 | 0 | 9940063.598 | 20503857.705 | 1185217.6966 | 1082948.2769 | 25650649.6963 | 3444225.8088 | 3415703.8246 | 3086166.8209 | 3229994.1317 | 65603865.2519 | 42687991.1318 | 25423158.3614 | 1183286.8798 | 1165463.2515 |  | 0 | 0 | 1151.5366 | 1454.9998 | 308.0088 | 281.4315 | 3692.2838 | 636.8761 | 631.602 | 1079.0793 | 1129.3686 | 4205.376 | 2614.4042 | 3974.8528 | 307.507 | 302.8751 | HR_Final_HR No CETA 020521 | Average | 2022 | 1 | PSE Portfolio 2021 IRP | 6676 | ExistCoal:Colstrip 4 | CO2 | 1143955.13 | 0 | 210 | Grand Total | 5364043 | 5674845.76 | 3139352.0949 | 5709500.268 | 422323.9153 | 436075.8831 | 6580239.415 | 1644720.1316 | 1576888.6109 | 1199311.547 | 1217592.0571 | 17715672.935 | 10636315.425 | 5756126.398 | 551835.9048 | 516387.9709 | 0 | 3019046.746 | 2804435.5639 | 3230409.503 | 3533961.121 | 3262420.62 | 3041781.413 | 3273395.242 | 1800510.904 | 1942915.316 | 1071996.2 | 704960.138 | 95827064.0835
| 2047 | 97782.14 | 30867.2539 | 763677.25 | 0 | 0 | 92164.875 | 190654.156 | 11071.03 | 11653.8828 | 245283.359 | 37089.25 | 33515.9375 | 33244.0977 | 32965.02 | 652095.7 | 411232.3 | 246960.516 | 12025.0811 | 8483.436 |  |  | 102.3222 |  | 10005279.0769 | 3158403.8722 | 78141100.3171 | 10005279.0769 | 3158403.8722 | 78141100.3171 | 0 | 0 | 9430508.4289 | 19508143.6953 | 1132811.6241 | 1192450.3774 | 25097921.3558 | 3795051.9083 | 3429422.8804 | 3401607.6469 | 3373051.8158 | 66723835.9006 | 42078174.2653 | 25269531.6708 | 1230432.1866 | 868043.4352 |  | 0 | 0 | 1092.5056 | 1384.3417 | 294.3897 | 309.8884 | 3612.7213 | 701.7478 | 634.1388 | 1189.3733 | 1179.3887 | 4277.169 | 2577.0562 | 3950.8336 | 319.7589 | 225.583 | HR_Final_HR No CETA 020521 | Average | 2022 | 1 | PSE Portfolio 2021 IRP | 18989 | ExistGas:Encogen | CO2 | 149576.109 | 0 | 143
| 2048 | 97782.14 | 30867.2539 | 763677.25 |  |  | 101461.3329 | 209885 | 5308.79 | 6363.0815 | 215731.891 | 11828.792 | 11022.6162 | 15430.6533 | 16167.2871 | 521638.7 | 442581.2 | 271870.8524 | 7214.5625 | 3076.2336 |  |  | 104.596 |  | 10227618.612 | 3228590.6249 | 79877569.213 | 10227618.612 | 3228590.6249 | 79877569.213 | [33 empty] | HR_Final_HR No CETA 020521 | Average | 2022 | 1 | PSE Portfolio 2021 IRP | 8131 | ExistGas:Frederickson 1 | CO2 | 24099.6035 | 0 | 143
| 2049 | 97782.14 | 30867.2539 | 763677.25 |  |  | 101461.3329 | 209885 | 5308.79 | 6363.0815 | 215731.891 | 11828.792 | 11022.6162 | 15430.6533 | 16167.2871 | 521638.7 | 442581.2 | 271870.8524 | 7214.5625 | 3076.2336 |  |  | 105.7329 |  | 10338788.3795 | 3263684.0013 | 80745803.661 | 10338788.3795 | 3263684.0013 | 80745803.661 | [33 empty] | HR_Final_HR No CETA 020521 | Average | 2022 | 1 | PSE Portfolio 2021 IRP | 8132 | ExistGas:Frederickson 2 | CO2 | 23221.877 | 0 | 143
| 2050 | 97782.14 | 30867.2539 | 763677.25 |  |  | 101461.3329 | 209885 | 5308.79 | 6363.0815 | 215731.891 | 11828.792 | 11022.6162 | 15430.6533 | 16167.2871 | 521638.7 | 442581.2 | 271870.8524 | 7214.5625 | 3076.2336 |  |  | 106.8698 |  | 10449958.147 | 3298777.3776 | 81614038.1089 | 10449958.147 | 3298777.3776 | 81614038.1089 | [33 empty] | HR_Final_HR No CETA 020521 | Average | 2022 | 1 | PSE Portfolio 2021 IRP | 22891 | ExistGas:Frederickson CC | CO2 | 295159.031 | 0 | 143
| 2051 | 97782.14 | 30867.2539 | 763677.25 |  |  | 101461.3329 | 209885 | 5308.79 | 6363.0815 | 215731.891 | 11828.792 | 11022.6162 | 15430.6533 | 16167.2871 | 521638.7 | 442581.2 | 271870.8524 | 7214.5625 | 3076.2336 |  |  | 108.0067 |  | 10561127.9145 | 3333870.754 | 82482272.5569 | 10561127.9145 | 3333870.754 | 82482272.5569 | [17 empty] | 0 | 0 | 3542.1012 | 1522.9845 | 140.3726 | 168.2497 | 3164.9444 | 224.4616 | 209.1637 | 564.0457 | 590.9723 | 3425.3365 | 2807.1374 | 3152.479 | 190.7641 | 81.3403 | HR_Final_HR No CETA 020521 | Average | 2022 | 1 | PSE Portfolio 2021 IRP | 8134 | ExistGas:Fredonia 1 | CO2 | 100530.508 | 0 | 144
| 2052 | 97782.14 | 30867.2539 | 763677.25 |  |  | 101461.3329 | 209885 | 5308.79 | 6363.0815 | 215731.891 | 11828.792 | 11022.6162 | 15430.6533 | 16167.2871 | 521638.7 | 442581.2 | 271870.8524 | 7214.5625 | 3076.2336 |  |  | 108.0067 |  |  |  |  | 10561127.9145 | 3333870.754 | 82482272.5569 | [33 empty] | HR_Final_HR No CETA 020521 | Average | 2022 | 1 | PSE Portfolio 2021 IRP | 8135 | ExistGas:Fredonia 2 | CO2 | 104220.789 | 0 | 144
| 2053 | 97782.14 | 30867.2539 | 763677.25 |  |  | 101461.3329 | 209885 | 5308.79 | 6363.0815 | 215731.891 | 11828.792 | 11022.6162 | 15430.6533 | 16167.2871 | 521638.7 | 442581.2 | 271870.8524 | 7214.5625 | 3076.2336 |  |  | 108.0067 |  |  |  |  | 10561127.9145 | 3333870.754 | 82482272.5569 | [33 empty] | HR_Final_HR No CETA 020521 | Average | 2022 | 1 | PSE Portfolio 2021 IRP | 8995_3 | ExistGas:Fredonia 3 | CO2 | 77559.4453 | 0 | 143
| 2054 | 97782.14 | 30867.2539 | 763677.25 |  |  | 101461.3329 | 209885 | 5308.79 | 6363.0815 | 215731.891 | 11828.792 | 11022.6162 | 15430.6533 | 16167.2871 | 521638.7 | 442581.2 | 271870.8524 | 7214.5625 | 3076.2336 |  |  | 108.0067 |  |  |  |  | 10561127.9145 | 3333870.754 | 82482272.5569 | [33 empty] | HR_Final_HR No CETA 020521 | Average | 2022 | 1 | PSE Portfolio 2021 IRP | 8995_4 | ExistGas:Fredonia 4 | CO2 | 81812.1 | 0 | 143
| 2055 | 97782.14 | 30867.2539 | 763677.25 |  |  | 101461.3329 | 209885 | 5308.79 | 6363.0815 | 215731.891 | 11828.792 | 11022.6162 | 15430.6533 | 16167.2871 | 521638.7 | 442581.2 | 271870.8524 | 7214.5625 | 3076.2336 |  |  | 108.0067 | NPV | 157767829.5849 | 31117931.9824 | 778047831.9188 | 188358240.9122 | 38258994.4496 | 955822379.992 | [33 empty] | HR_Final_HR No CETA 020521 | Average | 2022 | 1 | PSE Portfolio 2021 IRP | 18998 | ExistGas:Goldendale | CO2 | 837749.9 | 0 | 143
| 2056 | 97782.14 | 30867.2539 | 763677.25 |  |  | 101461.3329 | 209885 | 5308.79 | 6363.0815 | 215731.891 | 11828.792 | 11022.6162 | 15430.6533 | 16167.2871 | 521638.7 | 442581.2 | 271870.8524 | 7214.5625 | 3076.2336 |  |  | 108.0067 | levelized | 9458956.1421 | 1865672.8347 | 46647788.3224 | 11293001.523 | 2293814.5976 | 57306245.4858 | [33 empty] | HR_Final_HR No CETA 020521 | Average | 2022 | 1 | PSE Portfolio 2021 IRP | 19000 | ExistGas:Mint Farm Power | CO2 | 468015.3 | 0 | 143
| 2057 | 97782.14 | 30867.2539 | 763677.25 |  |  | 101461.3329 | 209885 | 5308.79 | 6363.0815 | 215731.891 | 11828.792 | 11022.6162 | 15430.6533 | 16167.2871 | 521638.7 | 442581.2 | 271870.8524 | 7214.5625 | 3076.2336 |  |  | 108.0067 | Capacity | 236.9414 | 18.249 | 367.1655 | 236.9414 | 18.249 | 367.1655 | 185 | 185 | 166 | 271 | 74 | 74 | 133.598 | 104 | 104 | 55 | 55 | 300 | 314 | 123 | 74 | 74 | [17 empty] | HR_Final_HR No CETA 020521 | Average | 2022 | 1 | PSE Portfolio 2021 IRP | 8172 | ExistGas:Whitehorn 2 (Point Whitehorn) | CO2 | 35838.0039 | 0 | 143
| 2058 | 97782.14 | 30867.2539 | 763677.25 |  |  | 101461.3329 | 209885 | 5308.79 | 6363.0815 | 215731.891 | 11828.792 | 11022.6162 | 15430.6533 | 16167.2871 | 521638.7 | 442581.2 | 271870.8524 | 7214.5625 | 3076.2336 |  |  | 108.0067 | $/MW-wk | 767.713 | 1966.0458 | 2443.2386 | 916.5688 | 2417.2215 | 3001.4892 | [33 empty] | HR_Final_HR No CETA 020521 | Average | 2022 | 1 | PSE Portfolio 2021 IRP | 8173 | ExistGas:Whitehorn 3 (Point Whitehorn) | CO2 | 28163.5176 | 0 | 143
| 2059 | 97782.14 | 30867.2539 | 763677.25 |  |  | 101461.3329 | 209885 | 5308.79 | 6363.0815 | 215731.891 | 11828.792 | 11022.6162 | 15430.6533 | 16167.2871 | 521638.7 | 442581.2 | 271870.8524 | 7214.5625 | 3076.2336 |  |  | 108.0067 | $/kw-yr | 39.9211 | 102.2344 | 127.0484 | 47.6616 | 125.6955 | 156.0774 | [33 empty] | HR_Final_HR No CETA 020521 | Average | 2022 | 1 | PSE Portfolio 2021 IRP | 18993 | ExistGas:Sumas | CO2 | 232594.344 | 0 | 143
| 2060 | 97782.14 | 30867.2539 | 763677.25 |  |  | 101461.3329 | 209885 | 5308.79 | 6363.0815 | 215731.891 | 11828.792 | 11022.6162 | 15430.6533 | 16167.2871 | 521638.7 | 442581.2 | 271870.8524 | 7214.5625 | 3076.2336 |  |  | 108.0067 | [40 empty] | HR_Final_HR No CETA 020521 | Average | 2022 | 1 | PSE Portfolio 2021 IRP | 18995 | ExistGas:Ferndale | CO2 | 277928.281 | 0 | 143
| 2061 | 97782.14 | 30867.2539 | 763677.25 |  |  | 101461.3329 | 209885 | 5308.79 | 6363.0815 | 215731.891 | 11828.792 | 11022.6162 | 15430.6533 | 16167.2871 | 521638.7 | 442581.2 | 271870.8524 | 7214.5625 | 3076.2336 |  |  | 108.0067 | [40 empty] | HR_Final_HR No CETA 020521 | Average | 2022 | 1 | PSE Portfolio 2021 IRP | ANRN 11 | New Resource 11 from 21IRPFrame New Frame Peaker | CO2 | 0 | 0 | 0
| 2062 | 97782.14 | 30867.2539 | 763677.25 |  |  | 101461.3329 | 209885 | 5308.79 | 6363.0815 | 215731.891 | 11828.792 | 11022.6162 | 15430.6533 | 16167.2871 | 521638.7 | 442581.2 | 271870.8524 | 7214.5625 | 3076.2336 |  |  | 108.0067 | [40 empty] | HR_Final_HR No CETA 020521 | Average | 2022 | 1 | PSE Portfolio 2021 IRP | ANRN 12 | New Resource 12 from 21IRPFrame New Frame Peaker | CO2 | 0 | 0 | 0
| 2063 | 97782.14 | 30867.2539 | 763677.25 |  |  | 101461.3329 | 209885 | 5308.79 | 6363.0815 | 215731.891 | 11828.792 | 11022.6162 | 15430.6533 | 16167.2871 | 521638.7 | 442581.2 | 271870.8524 | 7214.5625 | 3076.2336 |  |  | 108.0067 | [40 empty] | HR_Final_HR No CETA 020521 | Average | 2022 | 1 | PSE Portfolio 2021 IRP | ANRN 21 | New Resource 21 from 21IRPFrame New Frame Peaker | CO2 | 0 | 0 | 0
| 2064 | 97782.14 | 30867.2539 | 763677.25 |  |  | 101461.3329 | 209885 | 5308.79 | 6363.0815 | 215731.891 | 11828.792 | 11022.6162 | 15430.6533 | 16167.2871 | 521638.7 | 442581.2 | 271870.8524 | 7214.5625 | 3076.2336 |  |  | 108.0067 | [40 empty] | HR_Final_HR No CETA 020521 | Average | 2022 | 1 | PSE Portfolio 2021 IRP | ANRN 31 | New Resource 31 from 21IRPFrame New Frame Peaker | CO2 | 0 | 0 | 0
| 2065 | 97782.14 | 30867.2539 | 763677.25 |  |  | 101461.3329 | 209885 | 5308.79 | 6363.0815 | 215731.891 | 11828.792 | 11022.6162 | 15430.6533 | 16167.2871 | 521638.7 | 442581.2 | 271870.8524 | 7214.5625 | 3076.2336 |  |  | 108.0067 | [40 empty] | HR_Final_HR No CETA 020521 | Average | 2022 | 1 | PSE Portfolio 2021 IRP | ANRN 71 | New Resource 71 from 21IRPFrame New Frame Peaker | CO2 | 0 | 0 | 0
| 2066 | 97782.14 | 30867.2539 | 763677.25 |  |  | 101461.3329 | 209885 | 5308.79 | 6363.0815 | 215731.891 | 11828.792 | 11022.6162 | 15430.6533 | 16167.2871 | 521638.7 | 442581.2 | 271870.8524 | 7214.5625 | 3076.2336 |  |  | 108.0067 | [40 empty] | HR_Final_HR No CETA 020521 | Average | 2022 | 1 | PSE Portfolio 2021 IRP | ANRN 101 | New Resource 101 from 21IRPFrame New Frame Peaker | CO2 | 0 | 0 | 0
| 2067 | 97782.14 | 30867.2539 | 763677.25 |  |  | 101461.3329 | 209885 | 5308.79 | 6363.0815 | 215731.891 | 11828.792 | 11022.6162 | 15430.6533 | 16167.2871 | 521638.7 | 442581.2 | 271870.8524 | 7214.5625 | 3076.2336 |  |  | 108.0067 | [40 empty] | HR_Final_HR No CETA 020521 | Average | 2022 | 1 | PSE Portfolio 2021 IRP | ANRN 121 | New Resource 121 from 21IRPFrame New Frame Peaker | CO2 | 0 | 0 | 0
| 2068 | 97782.14 | 30867.2539 | 763677.25 |  |  | 101461.3329 | 209885 | 5308.79 | 6363.0815 | 215731.891 | 11828.792 | 11022.6162 | 15430.6533 | 16167.2871 | 521638.7 | 442581.2 | 271870.8524 | 7214.5625 | 3076.2336 |  |  | 108.0067 | [40 empty] | HR_Final_HR No CETA 020521 | Average | 2022 | 1 | PSE Portfolio 2021 IRP | ANRN 171 | New Resource 171 from 21IRPFrame New Frame Peaker | CO2 | 0 | 0 | 0
| 2069 | 97782.14 | 30867.2539 | 763677.25 |  |  | 101461.3329 | 209885 | 5308.79 | 6363.0815 | 215731.891 | 11828.792 | 11022.6162 | 15430.6533 | 16167.2871 | 521638.7 | 442581.2 | 271870.8524 | 7214.5625 | 3076.2336 |  |  | 108.0067 | [40 empty] | HR_Final_HR No CETA 020521 | Average | 2022 | 1 | PSE Portfolio 2021 IRP | ANRN 181 | New Resource 181 from 21IRPFrame New Frame Peaker | CO2 | 0 | 0 | 0
| 2070 | 97782.14 | 30867.2539 | 763677.25 |  |  | 101461.3329 | 209885 | 5308.79 | 6363.0815 | 215731.891 | 11828.792 | 11022.6162 | 15430.6533 | 16167.2871 | 521638.7 | 442581.2 | 271870.8524 | 7214.5625 | 3076.2336 |  |  | 108.0067 | [40 empty] | HR_Final_HR No CETA 020521 | Average | 2022 | 1 | PSE Portfolio 2021 IRP | ANRN 211 | New Resource 211 from 21IRPFrame New Frame Peaker | CO2 | 0 | 0 | 0
| 2071 | 97782.14 | 30867.2539 | 763677.25 |  |  | 101461.3329 | 209885 | 5308.79 | 6363.0815 | 215731.891 | 11828.792 | 11022.6162 | 15430.6533 | 16167.2871 | 521638.7 | 442581.2 | 271870.8524 | 7214.5625 | 3076.2336 |  |  | 108.0067 | [40 empty] | HR_Final_HR No CETA 020521 | Average | 2022 | 1 | PSE Portfolio 2021 IRP | ANRN 212 | New Resource 212 from 21IRPFrame New Frame Peaker | CO2 | 0 | 0 | 0
| 2072 | 97782.14 | 30867.2539 | 763677.25 |  |  | 101461.3329 | 209885 | 5308.79 | 6363.0815 | 215731.891 | 11828.792 | 11022.6162 | 15430.6533 | 16167.2871 | 521638.7 | 442581.2 | 271870.8524 | 7214.5625 | 3076.2336 |  |  | 108.0067 | [40 empty] | HR_Final_HR No CETA 020521 | Average | 2023 | 1 | PSE Portfolio 2021 IRP | 6675 | ExistCoal:Colstrip 3 | CO2 | 1069028 | 0 | 210
| 2073 | 97782.14 | 30867.2539 | 763677.25 |  |  | 101461.3329 | 209885 | 5308.79 | 6363.0815 | 215731.891 | 11828.792 | 11022.6162 | 15430.6533 | 16167.2871 | 521638.7 | 442581.2 | 271870.8524 | 7214.5625 | 3076.2336 |  |  | 108.0067 | [40 empty] | HR_Final_HR No CETA 020521 | Average | 2023 | 1 | PSE Portfolio 2021 IRP | 6676 | ExistCoal:Colstrip 4 | CO2 | 1110997.5 | 0 | 210
| 2074 | 97782.14 | 30867.2539 | 763677.25 |  |  | 101461.3329 | 209885 | 5308.79 | 6363.0815 | 215731.891 | 11828.792 | 11022.6162 | 15430.6533 | 16167.2871 | 521638.7 | 442581.2 | 271870.8524 | 7214.5625 | 3076.2336 |  |  | 108.0067 | [40 empty] | HR_Final_HR No CETA 020521 | Average | 2023 | 1 | PSE Portfolio 2021 IRP | 18989 | ExistGas:Encogen | CO2 | 134070.281 | 0 | 143
| 2075 | 97782.14 | 30867.2539 | 763677.25 |  |  | 101461.3329 | 209885 | 5308.79 | 6363.0815 | 215731.891 | 11828.792 | 11022.6162 | 15430.6533 | 16167.2871 | 521638.7 | 442581.2 | 271870.8524 | 7214.5625 | 3076.2336 |  |  | 108.0067 | [40 empty] | HR_Final_HR No CETA 020521 | Average | 2023 | 1 | PSE Portfolio 2021 IRP | 8131 | ExistGas:Frederickson 1 | CO2 | 23734.832 | 0 | 143
[64 empty] | HR_Final_HR No CETA 020521 | Average | 2023 | 1 | PSE Portfolio 2021 IRP | 8132 | ExistGas:Frederickson 2 | CO2 | 32457.7246 | 0 | 143
[64 empty] | HR_Final_HR No CETA 020521 | Average | 2023 | 1 | PSE Portfolio 2021 IRP | 22891 | ExistGas:Frederickson CC | CO2 | 285777.875 | 0 | 143
[64 empty] | HR_Final_HR No CETA 020521 | Average | 2023 | 1 | PSE Portfolio 2021 IRP | 8134 | ExistGas:Fredonia 1 | CO2 | 124404.617 | 0 | 144
[64 empty] | HR_Final_HR No CETA 020521 | Average | 2023 | 1 | PSE Portfolio 2021 IRP | 8135 | ExistGas:Fredonia 2 | CO2 | 124728.813 | 0 | 144
[64 empty] | HR_Final_HR No CETA 020521 | Average | 2023 | 1 | PSE Portfolio 2021 IRP | 8995_3 | ExistGas:Fredonia 3 | CO2 | 74525.79 | 0 | 143
[64 empty] | HR_Final_HR No CETA 020521 | Average | 2023 | 1 | PSE Portfolio 2021 IRP | 8995_4 | ExistGas:Fredonia 4 | CO2 | 74726.88 | 0 | 143
[64 empty] | HR_Final_HR No CETA 020521 | Average | 2023 | 1 | PSE Portfolio 2021 IRP | 18998 | ExistGas:Goldendale | CO2 | 861589.938 | 0 | 143
[64 empty] | HR_Final_HR No CETA 020521 | Average | 2023 | 1 | PSE Portfolio 2021 IRP | 19000 | ExistGas:Mint Farm Power | CO2 | 453326.125 | 0 | 143
[64 empty] | HR_Final_HR No CETA 020521 | Average | 2023 | 1 | PSE Portfolio 2021 IRP | 8172 | ExistGas:Whitehorn 2 (Point Whitehorn) | CO2 | 44288.9336 | 0 | 143
[64 empty] | HR_Final_HR No CETA 020521 | Average | 2023 | 1 | PSE Portfolio 2021 IRP | 8173 | ExistGas:Whitehorn 3 (Point Whitehorn) | CO2 | 38894.63 | 0 | 143
[64 empty] | HR_Final_HR No CETA 020521 | Average | 2023 | 1 | PSE Portfolio 2021 IRP | 18993 | ExistGas:Sumas | CO2 | 229412.125 | 0 | 143
[64 empty] | HR_Final_HR No CETA 020521 | Average | 2023 | 1 | PSE Portfolio 2021 IRP | 18995 | ExistGas:Ferndale | CO2 | 252235.4 | 0 | 143
[64 empty] | HR_Final_HR No CETA 020521 | Average | 2023 | 1 | PSE Portfolio 2021 IRP | ANRN 11 | New Resource 11 from 21IRPFrame New Frame Peaker | CO2 | 0 | 0 | 0
[64 empty] | HR_Final_HR No CETA 020521 | Average | 2023 | 1 | PSE Portfolio 2021 IRP | ANRN 12 | New Resource 12 from 21IRPFrame New Frame Peaker | CO2 | 0 | 0 | 0
[64 empty] | HR_Final_HR No CETA 020521 | Average | 2023 | 1 | PSE Portfolio 2021 IRP | ANRN 21 | New Resource 21 from 21IRPFrame New Frame Peaker | CO2 | 0 | 0 | 0
[64 empty] | HR_Final_HR No CETA 020521 | Average | 2023 | 1 | PSE Portfolio 2021 IRP | ANRN 31 | New Resource 31 from 21IRPFrame New Frame Peaker | CO2 | 0 | 0 | 0
[64 empty] | HR_Final_HR No CETA 020521 | Average | 2023 | 1 | PSE Portfolio 2021 IRP | ANRN 71 | New Resource 71 from 21IRPFrame New Frame Peaker | CO2 | 0 | 0 | 0
[64 empty] | HR_Final_HR No CETA 020521 | Average | 2023 | 1 | PSE Portfolio 2021 IRP | ANRN 101 | New Resource 101 from 21IRPFrame New Frame Peaker | CO2 | 0 | 0 | 0
[64 empty] | HR_Final_HR No CETA 020521 | Average | 2023 | 1 | PSE Portfolio 2021 IRP | ANRN 121 | New Resource 121 from 21IRPFrame New Frame Peaker | CO2 | 0 | 0 | 0
Nominal | 2020 | 2021 | 2022 | 2023 | 2024 | 2025 | 2026 | 2027 | 2028 | 2029 | 2030 | 2031 | 2032 | 2033 | 2034 | 2035 | 2036 | 2037 | 2038 | 2039 | 2040 | 2041 | 2042 | 2043 | 2044 | 2045 | 2046 | 2047 | 2048 | 2049 | 2050 | 2051 | 2052 | 2053 | 2054 | 2055 | 2056 | 2057 | 2058 | 2059 | 2060 | 2061 | 2062 | 2063 | 2064 | 2065 | 2066 | 2067 | 2068 | 2069 | 2070 | 2071 | 2072 | 2073 | 2074 | 2075 | [7 empty] | HR_Final_HR No CETA 020521 | Average | 2023 | 1 | PSE Portfolio 2021 IRP | ANRN 171 | New Resource 171 from 21IRPFrame New Frame Peaker | CO2 | 0 | 0 | 0
Frame Peaker | 767.713 | 767.713 | 767.713 | 767.713 | 767.713 | 916.5688 | 916.5688 | 916.5688 | 916.5688 | 916.5688 | 916.5688 | 916.5688 | 916.5688 | 916.5688 | 916.5688 | 916.5688 | 916.5688 | 916.5688 | 916.5688 | 916.5688 | 916.5688 | 916.5688 | 916.5688 | 916.5688 | 916.5688 | 916.5688 | 916.5688 | 916.5688 | 916.5688 | 916.5688 | 916.5688 | 916.5688 | 916.5688 | 916.5688 | 916.5688 | 916.5688 | 916.5688 | 916.5688 | 916.5688 | 916.5688 | 916.5688 | 916.5688 | 916.5688 | 916.5688 | 916.5688 | 916.5688 | 916.5688 | 916.5688 | 916.5688 | 916.5688 | 916.5688 | 916.5688 | 916.5688 | 916.5688 | 916.5688 | 916.5688 | [7 empty] | HR_Final_HR No CETA 020521 | Average | 2023 | 1 | PSE Portfolio 2021 IRP | ANRN 181 | New Resource 181 from 21IRPFrame New Frame Peaker | CO2 | 0 | 0 | 0
Recip Peaker | 1966.0458 | 1966.0458 | 1966.0458 | 1966.0458 | 1966.0458 | 2417.2215 | 2417.2215 | 2417.2215 | 2417.2215 | 2417.2215 | 2417.2215 | 2417.2215 | 2417.2215 | 2417.2215 | 2417.2215 | 2417.2215 | 2417.2215 | 2417.2215 | 2417.2215 | 2417.2215 | 2417.2215 | 2417.2215 | 2417.2215 | 2417.2215 | 2417.2215 | 2417.2215 | 2417.2215 | 2417.2215 | 2417.2215 | 2417.2215 | 2417.2215 | 2417.2215 | 2417.2215 | 2417.2215 | 2417.2215 | 2417.2215 | 2417.2215 | 2417.2215 | 2417.2215 | 2417.2215 | 2417.2215 | 2417.2215 | 2417.2215 | 2417.2215 | 2417.2215 | 2417.2215 | 2417.2215 | 2417.2215 | 2417.2215 | 2417.2215 | 2417.2215 | 2417.2215 | 2417.2215 | 2417.2215 | 2417.2215 | 2417.2215 | [7 empty] | HR_Final_HR No CETA 020521 | Average | 2023 | 1 | PSE Portfolio 2021 IRP | ANRN 211 | New Resource 211 from 21IRPFrame New Frame Peaker | CO2 | 0 | 0 | 0
CCCT | 2443.2386 | 2443.2386 | 2443.2386 | 2443.2386 | 2443.2386 | 3001.4892 | 3001.4892 | 3001.4892 | 3001.4892 | 3001.4892 | 3001.4892 | 3001.4892 | 3001.4892 | 3001.4892 | 3001.4892 | 3001.4892 | 3001.4892 | 3001.4892 | 3001.4892 | 3001.4892 | 3001.4892 | 3001.4892 | 3001.4892 | 3001.4892 | 3001.4892 | 3001.4892 | 3001.4892 | 3001.4892 | 3001.4892 | 3001.4892 | 3001.4892 | 3001.4892 | 3001.4892 | 3001.4892 | 3001.4892 | 3001.4892 | 3001.4892 | 3001.4892 | 3001.4892 | 3001.4892 | 3001.4892 | 3001.4892 | 3001.4892 | 3001.4892 | 3001.4892 | 3001.4892 | 3001.4892 | 3001.4892 | 3001.4892 | 3001.4892 | 3001.4892 | 3001.4892 | 3001.4892 | 3001.4892 | 3001.4892 | 3001.4892 | [7 empty] | HR_Final_HR No CETA 020521 | Average | 2023 | 1 | PSE Portfolio 2021 IRP | ANRN 212 | New Resource 212 from 21IRPFrame New Frame Peaker | CO2 | 0 | 0 | 0
[64 empty] | HR_Final_HR No CETA 020521 | Average | 2024 | 1 | PSE Portfolio 2021 IRP | 6675 | ExistCoal:Colstrip 3 | CO2 | 1085196.5 | 0 | 210
Aurora 2012$ | 2020 | 2021 | 2022 | 2023 | 2024 | 2025 | 2026 | 2027 | 2028 | 2029 | 2030 | 2031 | 2032 | 2033 | 2034 | 2035 | 2036 | 2037 | 2038 | 2039 | 2040 | 2041 | 2042 | 2043 | 2044 | 2045 | 2046 | 2047 | 2048 | 2049 | 2050 | 2051 | 2052 | 2053 | 2054 | 2055 | 2056 | 2057 | 2058 | 2059 | 2060 | 2061 | 2062 | 2063 | 2064 | 2065 | 2066 | 2067 | 2068 | 2069 | 2070 | 2071 | 2072 | 2073 | 2074 | 2075 | [7 empty] | HR_Final_HR No CETA 020521 | Average | 2024 | 1 | PSE Portfolio 2021 IRP | 6676 | ExistCoal:Colstrip 4 | CO2 | 1109588.75 | 0 | 210
Frame Peaker | 630.0978 | 614.7295 | 599.7361 | 585.1084 | 570.8375 | 664.8977 | 648.6806 | 632.8592 | 617.4236 | 602.3645 | 587.6726 | 573.3392 | 559.3553 | 545.7125 | 532.4024 | 519.417 | 506.7483 | 494.3886 | 482.3303 | 470.5662 | 459.0889 | 447.8916 | 436.9675 | 426.3097 | 415.9119 | 405.7677 | 395.8709 | 386.2156 | 376.7957 | 367.6055 | 358.6395 | 349.8922 | 341.3583 | 333.0325 | 324.9097 | 316.9851 | 309.2538 | 301.711 | 294.3522 | 287.1729 | 280.1686 | 273.3353 | 266.6685 | 260.1644 | 253.819 | 247.6282 | 241.5885 | 235.6961 | 229.9474 | 224.339 | 218.8673 | 213.5291 | 208.321 | 203.24 | 198.283 | 193.4468 | [7 empty] | HR_Final_HR No CETA 020521 | Average | 2024 | 1 | PSE Portfolio 2021 IRP | 18989 | ExistGas:Encogen | CO2 | 150304.125 | 0 | 143
Recip Peaker | 1613.6253 | 1574.2686 | 1535.8718 | 1498.4115 | 1461.8649 | 1753.5018 | 1710.7334 | 1669.0082 | 1628.3007 | 1588.586 | 1549.84 | 1512.0391 | 1475.1601 | 1439.1806 | 1404.0786 | 1369.8328 | 1336.4222 | 1303.8265 | 1272.0259 | 1241.0009 | 1210.7326 | 1181.2025 | 1152.3927 | 1124.2855 | 1096.8639 | 1070.1112 | 1044.0109 | 1018.5472 | 993.7046 | 969.4679 | 945.8223 | 922.7535 | 900.2473 | 878.2901 | 856.8684 | 835.9691 | 815.5796 | 795.6875 | 776.2804 | 757.3468 | 738.8749 | 720.8536 | 703.2718 | 686.1188 | 669.3842 | 653.0578 | 637.1295 | 621.5898 | 606.429 | 591.6381 | 577.2079 | 563.1297 | 549.3948 | 535.9949 | 522.9219 | 510.1677 | [7 empty] | HR_Final_HR No CETA 020521 | Average | 2024 | 1 | PSE Portfolio 2021 IRP | 8131 | ExistGas:Frederickson 1 | CO2 | 25790.52 | 0 | 143
CCCT | 2005.2797 | 1956.3705 | 1908.6541 | 1862.1016 | 1816.6845 | 2177.3414 | 2124.2355 | 2072.4249 | 2021.878 | 1972.5639 | 1924.4525 | 1877.5147 | 1831.7216 | 1787.0455 | 1743.459 | 1700.9356 | 1659.4494 | 1618.975 | 1579.4878 | 1540.9637 | 1503.3792 | 1466.7115 | 1430.938 | 1396.0371 | 1361.9874 | 1328.7682 | 1296.3592 | 1264.7407 | 1233.8934 | 1203.7984 | 1174.4375 | 1145.7927 | 1117.8465 | 1090.5819 | 1063.9824 | 1038.0316 | 1012.7137 | 988.0134 | 963.9155 | 940.4054 | 917.4687 | 895.0914 | 873.2599 | 851.9609 | 831.1813 | 810.9086 | 791.1304 | 771.8345 | 753.0093 | 734.6432 | 716.7251 | 699.244 | 682.1892 | 665.5505 | 649.3175 | 633.4805 | [7 empty] | HR_Final_HR No CETA 020521 | Average | 2024 | 1 | PSE Portfolio 2021 IRP | 8132 | ExistGas:Frederickson 2 | CO2 | 28477.332 | 0 | 143
[64 empty] | HR_Final_HR No CETA 020521 | Average | 2024 | 1 | PSE Portfolio 2021 IRP | 22891 | ExistGas:Frederickson CC | CO2 | 288801.6 | 0 | 143
[64 empty] | HR_Final_HR No CETA 020521 | Average | 2024 | 1 | PSE Portfolio 2021 IRP | 8134 | ExistGas:Fredonia 1 | CO2 | 118493.477 | 0 | 144
[64 empty] | HR_Final_HR No CETA 020521 | Average | 2024 | 1 | PSE Portfolio 2021 IRP | 8135 | ExistGas:Fredonia 2 | CO2 | 120946.9 | 0 | 144
ID | USE | 2010 | 2011 | 2012 | 2013 | 2014 | 2015 | 2016 | 2017 | 2018 | 2019 | 2020 | 2021 | 2022 | 2023 | 2024 | 2025 | 2026 | 2027 | 2028 | 2029 | 2030 | 2031 | 2032 | 2033 | 2034 | 2035 | 2036 | 2037 | 2038 | 2039 | 2040 | 2041 | 2042 | 2043 | 2044 | 2045 | 2046 | 2047 | [24 empty] | HR_Final_HR No CETA 020521 | Average | 2024 | 1 | PSE Portfolio 2021 IRP | 8995_3 | ExistGas:Fredonia 3 | CO2 | 70465.9844 | 0 | 143
FramePeaker_SCCAdder | [11 empty] | 767.713 | 767.713 | 767.713 | 767.713 | 767.713 | 916.5688 | 916.5688 | 916.5688 | 916.5688 | 916.5688 | 916.5688 | 916.5688 | 916.5688 | 916.5688 | 916.5688 | 916.5688 | 916.5688 | 916.5688 | 916.5688 | 916.5688 | 916.5688 | 916.5688 | 916.5688 | 916.5688 | 916.5688 | 916.5688 | 916.5688 | 916.5688 | [24 empty] | HR_Final_HR No CETA 020521 | Average | 2024 | 1 | PSE Portfolio 2021 IRP | 8995_4 | ExistGas:Fredonia 4 | CO2 | 79342.43 | 0 | 143
RecipPeaker_SCCAdder | [11 empty] | 1966.0458 | 1966.0458 | 1966.0458 | 1966.0458 | 1966.0458 | 2417.2215 | 2417.2215 | 2417.2215 | 2417.2215 | 2417.2215 | 2417.2215 | 2417.2215 | 2417.2215 | 2417.2215 | 2417.2215 | 2417.2215 | 2417.2215 | 2417.2215 | 2417.2215 | 2417.2215 | 2417.2215 | 2417.2215 | 2417.2215 | 2417.2215 | 2417.2215 | 2417.2215 | 2417.2215 | 2417.2215 | [24 empty] | HR_Final_HR No CETA 020521 | Average | 2024 | 1 | PSE Portfolio 2021 IRP | 18998 | ExistGas:Goldendale | CO2 | 807762.8 | 0 | 143
CCCT_SCCAdder | [11 empty] | 2443.2386 | 2443.2386 | 2443.2386 | 2443.2386 | 2443.2386 | 3001.4892 | 3001.4892 | 3001.4892 | 3001.4892 | 3001.4892 | 3001.4892 | 3001.4892 | 3001.4892 | 3001.4892 | 3001.4892 | 3001.4892 | 3001.4892 | 3001.4892 | 3001.4892 | 3001.4892 | 3001.4892 | 3001.4892 | 3001.4892 | 3001.4892 | 3001.4892 | 3001.4892 | 3001.4892 | 3001.4892 | [24 empty] | HR_Final_HR No CETA 020521 | Average | 2024 | 1 | PSE Portfolio 2021 IRP | 19000 | ExistGas:Mint Farm Power | CO2 | 451611.031 | 0 | 143
Colstrip3_SCCAdder | [12 empty] | 7832.9736 | 7899.8355 | 8085.7655 | 8336.3095 | 8422.3213 | 0 | 0 | 0 | 0 | 0 | 0 | 0 | 0 | 0 | 0 | 0 | 0 | 0 | 0 | 0 | 0 | 0 | 0 | 0 | 0 | 0 | 0 | [24 empty] | HR_Final_HR No CETA 020521 | Average | 2024 | 1 | PSE Portfolio 2021 IRP | 8172 | ExistGas:Whitehorn 2 (Point Whitehorn) | CO2 | 42095.7227 | 0 | 143
Colstrip4_SCCAdder | [12 empty] | 8529.5211 | 8517.2938 | 8403.2086 | 8523.6869 | 8940.6204 | 0 | 0 | 0 | 0 | 0 | 0 | 0 | 0 | 0 | 0 | 0 | 0 | 0 | 0 | 0 | 0 | 0 | 0 | 0 | 0 | 0 | 0 | [24 empty] | HR_Final_HR No CETA 020521 | Average | 2024 | 1 | PSE Portfolio 2021 IRP | 8173 | ExistGas:Whitehorn 3 (Point Whitehorn) | CO2 | 38680.9766 | 0 | 143
Encogen_SCCAdder | [12 empty] | 1092.6737 | 1241.1335 | 1130.1295 | 1286.7672 | 1350.4594 | 1230.6355 | 1509.7598 | 1372.8855 | 1243.2293 | 1084.4774 | 1022.8832 | 1041.3886 | 945.7244 | 954.0474 | 956.4632 | 958.1436 | 901.2686 | 1080.7941 | 986.0363 | 997.5317 | 1147.9947 | 1112.0539 | 1420.385 | 1320.5324 | 1391.0527 | 1151.5366 | 1092.5056 | [24 empty] | HR_Final_HR No CETA 020521 | Average | 2024 | 1 | PSE Portfolio 2021 IRP | 18993 | ExistGas:Sumas | CO2 | 235764.813 | 0 | 143
Ferndale_SCCAdder | [12 empty] | 1109.7922 | 1412.628 | 1302.3885 | 1218.6459 | 1288.9578 | 1158.1381 | 1432.1901 | 1314.547 | 1250.1771 | 1187.54 | 1157.2503 | 1109.2193 | 1145.077 | 1010.9232 | 1149.5347 | 1258.2611 | 1148.3763 | 1332.1568 | 1307.6263 | 1265.9061 | 1422.3381 | 1457.9429 | 1574.9549 | 1524.0615 | 1470.6259 | 1454.9998 | 1384.3417 | [24 empty] | HR_Final_HR No CETA 020521 | Average | 2024 | 1 | PSE Portfolio 2021 IRP | 18995 | ExistGas:Ferndale | CO2 | 232385.828 | 0 | 143
Frederickson1_SCCAdder | [12 empty] | 198.5112 | 448.5827 | 448.8056 | 495.2968 | 784.8343 | 433.5052 | 386.746 | 239.7582 | 272.0537 | 323.2062 | 355.4069 | 353.7514 | 257.8368 | 358.416 | 232.32 | 323.7802 | 284.3178 | 300.8186 | 321.9454 | 320.1188 | 382.557 | 387.2491 | 227.5227 | 283.9661 | 210.1096 | 308.0088 | 294.3897 | [24 empty] | HR_Final_HR No CETA 020521 | Average | 2024 | 1 | PSE Portfolio 2021 IRP | ANRN 11 | New Resource 11 from 21IRPFrame New Frame Peaker | CO2 | 0 | 0 | 0
Frederickson2_SCCAdder | [12 empty] | 230.4763 | 432.245 | 613.7481 | 546.896 | 725.8115 | 405.0815 | 321.346 | 254.8214 | 286.4039 | 288.024 | 319.2921 | 335.705 | 268.485 | 369.5975 | 263.3003 | 358.7337 | 308.3886 | 321.6088 | 330.5434 | 386.258 | 434.3229 | 385.8378 | 218.9087 | 302.4995 | 238.0131 | 281.4315 | 309.8884 | [24 empty] | HR_Final_HR No CETA 020521 | Average | 2024 | 1 | PSE Portfolio 2021 IRP | ANRN 12 | New Resource 12 from 21IRPFrame New Frame Peaker | CO2 | 0 | 0 | 0
FredericksonCC_SCCAdder | [12 empty] | 3050.1765 | 3043.1299 | 2993.1773 | 3072.1103 | 3115.3035 | 2629.1667 | 3126.3204 | 2955.0271 | 2655.0865 | 2588.4984 | 2546.4744 | 2625.8339 | 2580.8536 | 2482.4473 | 2615.5927 | 2720.3501 | 2774.2571 | 3006.5397 | 3035.5207 | 2814.7261 | 3271.8545 | 3436.2384 | 3565.604 | 3725.8139 | 3859.9838 | 3692.2838 | 3612.7213 | [24 empty] | HR_Final_HR No CETA 020521 | Average | 2024 | 1 | PSE Portfolio 2021 IRP | ANRN 21 | New Resource 21 from 21IRPFrame New Frame Peaker | CO2 | 0 | 0 | 0
Fredonia1_SCCAdder | [12 empty] | 835.1236 | 1331.4624 | 1673.813 | 1619.1917 | 1615.6823 | 1023.8105 | 1014.8339 | 833.5945 | 747.4561 | 762.5287 | 820.068 | 867.4032 | 791.7112 | 810.11 | 742.7787 | 876.1538 | 837.687 | 862.0876 | 894.5665 | 902.742 | 1028.4941 | 991.6175 | 727.7482 | 862.7763 | 660.2323 | 636.8761 | 701.7478 | [24 empty] | HR_Final_HR No CETA 020521 | Average | 2024 | 1 | PSE Portfolio 2021 IRP | ANRN 31 | New Resource 31 from 21IRPFrame New Frame Peaker | CO2 | 0 | 0 | 0
Fredonia2_SCCAdder | [12 empty] | 792.9153 | 1380.3378 | 1678.175 | 1652.7173 | 1703.7818 | 804.3906 | 912.5997 | 764.563 | 774.9197 | 707.8724 | 807.9511 | 816.5127 | 719.8044 | 768.4196 | 691.5069 | 825.6525 | 813.2455 | 677.4056 | 809.9166 | 866.8345 | 974.2849 | 973.6151 | 701.0951 | 834.0476 | 645.2221 | 631.602 | 634.1388 | [24 empty] | HR_Final_HR No CETA 020521 | Average | 2024 | 1 | PSE Portfolio 2021 IRP | ANRN 71 | New Resource 71 from 21IRPFrame New Frame Peaker | CO2 | 0 | 0 | 0
Fredonia3_SCCAdder | [12 empty] | 1699.4974 | 1942.3897 | 1896.0408 | 1820.7655 | 1838.1541 | 1484.689 | 1520.6374 | 1243.1862 | 1196.473 | 1056.07 | 1205.5365 | 1141.8311 | 1051.0589 | 957.9442 | 975.3896 | 1228.4757 | 1061.026 | 1101.8931 | 1191.9442 | 1206.7072 | 1270.6862 | 1290.2763 | 1201.4736 | 1248.0573 | 1128.0549 | 1079.0793 | 1189.3733 | [24 empty] | HR_Final_HR No CETA 020521 | Average | 2024 | 1 | PSE Portfolio 2021 IRP | ANRN 101 | New Resource 101 from 21IRPFrame New Frame Peaker | CO2 | 0 | 0 | 0
Fredonia4_SCCAdder | [12 empty] | 1572.0144 | 2048.8927 | 1901.1569 | 2050.1233 | 1981.2064 | 1385.6553 | 1548.3355 | 1270.7748 | 1281.9875 | 1029.9177 | 1117.0051 | 1111.3719 | 970.0061 | 1006.8693 | 953.4993 | 1179.9069 | 1135.9033 | 1138.0819 | 1192.0771 | 1242.9884 | 1366.543 | 1286.2396 | 1226.4348 | 1289.593 | 1171.6791 | 1129.3686 | 1179.3887 | [24 empty] | HR_Final_HR No CETA 020521 | Average | 2024 | 1 | PSE Portfolio 2021 IRP | ANRN 121 | New Resource 121 from 21IRPFrame New Frame Peaker | CO2 | 0 | 0 | 0
Goldendale_SCCAdder | [12 empty] | 4240.9511 | 3846.427 | 4018.6775 | 3826.4828 | 3778.3063 | 3637.4879 | 3945.3855 | 3643.1624 | 3273.3561 | 3109.6197 | 2882.0369 | 2876.1084 | 2856.62 | 2864.8879 | 3099.5362 | 3193.5562 | 3209.564 | 3550.0506 | 3496.4682 | 3359.6218 | 3591.5643 | 3571.1888 | 4245.6728 | 4173.7307 | 4482.5751 | 4205.376 | 4277.169 | [24 empty] | HR_Final_HR No CETA 020521 | Average | 2024 | 1 | PSE Portfolio 2021 IRP | ANRN 171 | New Resource 171 from 21IRPFrame New Frame Peaker | CO2 | 0 | 0 | 0
Mint Farm Power_SCCAdder | [12 empty] | 1962.3242 | 2053.0275 | 2020.1559 | 2043.9585 | 1997.5018 | 1772.3339 | 2263.5566 | 2090.3114 | 2019.5244 | 1918.6508 | 1830.9482 | 1749.9741 | 1765.3334 | 1708.5443 | 1755.6856 | 1846.0566 | 1788.3642 | 2031.2829 | 2078.4249 | 1959.5651 | 2164.0367 | 2298.3981 | 2515.9411 | 2612.0073 | 2753.4313 | 2614.4042 | 2577.0562 | [24 empty] | HR_Final_HR No CETA 020521 | Average | 2024 | 1 | PSE Portfolio 2021 IRP | ANRN 181 | New Resource 181 from 21IRPFrame New Frame Peaker | CO2 | 0 | 0 | 0
Sumas_SCCAdder | [12 empty] | 2140.8522 | 2604.7042 | 2609.847 | 2724.0248 | 2691.3338 | 2196.007 | 2787.0155 | 2681.153 | 2562.0169 | 2502.8371 | 2387.3477 | 2503.8779 | 2447.4832 | 2395.7984 | 2511.4581 | 2736.1462 | 2740.4718 | 2935.0203 | 3006.6584 | 2850.1253 | 3208.863 | 3519.2581 | 3758.7004 | 3918.2255 | 3939.9482 | 3974.8528 | 3950.8336 | [24 empty] | HR_Final_HR No CETA 020521 | Average | 2024 | 1 | PSE Portfolio 2021 IRP | ANRN 211 | New Resource 211 from 21IRPFrame New Frame Peaker | CO2 | 0 | 0 | 0
Whitehorn2_SCCAdder | [12 empty] | 335.7217 | 667.0778 | 837.4662 | 808.4319 | 889.7201 | 478.7293 | 485.9515 | 410.9778 | 349.4571 | 388.6129 | 448.6866 | 400.6871 | 377.501 | 452.8205 | 317.4844 | 411.4479 | 374.4214 | 334.7181 | 380.7523 | 413.0524 | 452.7136 | 399.4504 | 274.0578 | 334.2463 | 281.1454 | 307.507 | 319.7589 | [24 empty] | HR_Final_HR No CETA 020521 | Average | 2024 | 1 | PSE Portfolio 2021 IRP | ANRN 212 | New Resource 212 from 21IRPFrame New Frame Peaker | CO2 | 0 | 0 | 0
Whitehorn3_SCCAdder | [12 empty] | 345.0818 | 524.2272 | 735.4645 | 742.853 | 875.8497 | 443.5088 | 420.9375 | 239.706 | 348.2433 | 415.7056 | 385.6481 | 413.9111 | 376.3466 | 431.4129 | 316.785 | 420.31 | 368.6063 | 315.1292 | 378.2628 | 399.1493 | 463.0194 | 434.8142 | 277.4451 | 319.2033 | 288.8634 | 302.8751 | 225.583 | [24 empty] | HR_Final_HR No CETA 020521 | Average | 2025 | 1 | PSE Portfolio 2021 IRP | 6675 | ExistCoal:Colstrip 3 | CO2 | 1079781.25 | 0 | 210
[64 empty] | HR_Final_HR No CETA 020521 | Average | 2025 | 1 | PSE Portfolio 2021 IRP | 6676 | ExistCoal:Colstrip 4 | CO2 | 1146229.63 | 0 | 210
[64 empty] | HR_Final_HR No CETA 020521 | Average | 2025 | 1 | PSE Portfolio 2021 IRP | 18989 | ExistGas:Encogen | CO2 | 155353.8 | 0 | 143
[64 empty] | HR_Final_HR No CETA 020521 | Average | 2025 | 1 | PSE Portfolio 2021 IRP | 8131 | ExistGas:Frederickson 1 | CO2 | 40247.78 | 0 | 143
[64 empty] | HR_Final_HR No CETA 020521 | Average | 2025 | 1 | PSE Portfolio 2021 IRP | 8132 | ExistGas:Frederickson 2 | CO2 | 37220.98 | 0 | 143
[64 empty] | HR_Final_HR No CETA 020521 | Average | 2025 | 1 | PSE Portfolio 2021 IRP | 22891 | ExistGas:Frederickson CC | CO2 | 288424.781 | 0 | 143
[64 empty] | HR_Final_HR No CETA 020521 | Average | 2025 | 1 | PSE Portfolio 2021 IRP | 8134 | ExistGas:Fredonia 1 | CO2 | 116445.188 | 0 | 144
[64 empty] | HR_Final_HR No CETA 020521 | Average | 2025 | 1 | PSE Portfolio 2021 IRP | 8135 | ExistGas:Fredonia 2 | CO2 | 122794.68 | 0 | 144
[64 empty] | HR_Final_HR No CETA 020521 | Average | 2025 | 1 | PSE Portfolio 2021 IRP | 8995_3 | ExistGas:Fredonia 3 | CO2 | 70061.0859 | 0 | 143
[64 empty] | HR_Final_HR No CETA 020521 | Average | 2025 | 1 | PSE Portfolio 2021 IRP | 8995_4 | ExistGas:Fredonia 4 | CO2 | 75513.51 | 0 | 143
[64 empty] | HR_Final_HR No CETA 020521 | Average | 2025 | 1 | PSE Portfolio 2021 IRP | 18998 | ExistGas:Goldendale | CO2 | 785508.1 | 0 | 143
[64 empty] | HR_Final_HR No CETA 020521 | Average | 2025 | 1 | PSE Portfolio 2021 IRP | 19000 | ExistGas:Mint Farm Power | CO2 | 434659.4 | 0 | 143
[64 empty] | HR_Final_HR No CETA 020521 | Average | 2025 | 1 | PSE Portfolio 2021 IRP | 8172 | ExistGas:Whitehorn 2 (Point Whitehorn) | CO2 | 45626.5234 | 0 | 143
[64 empty] | HR_Final_HR No CETA 020521 | Average | 2025 | 1 | PSE Portfolio 2021 IRP | 8173 | ExistGas:Whitehorn 3 (Point Whitehorn) | CO2 | 44915.22 | 0 | 143
[64 empty] | HR_Final_HR No CETA 020521 | Average | 2025 | 1 | PSE Portfolio 2021 IRP | 18993 | ExistGas:Sumas | CO2 | 229406.078 | 0 | 143
[64 empty] | HR_Final_HR No CETA 020521 | Average | 2025 | 1 | PSE Portfolio 2021 IRP | 18995 | ExistGas:Ferndale | CO2 | 242069.6 | 0 | 143
[64 empty] | HR_Final_HR No CETA 020521 | Average | 2025 | 1 | PSE Portfolio 2021 IRP | ANRN 11 | New Resource 11 from 21IRPFrame New Frame Peaker | CO2 | 0 | 0 | 0
[64 empty] | HR_Final_HR No CETA 020521 | Average | 2025 | 1 | PSE Portfolio 2021 IRP | ANRN 12 | New Resource 12 from 21IRPFrame New Frame Peaker | CO2 | 0 | 0 | 0
[64 empty] | HR_Final_HR No CETA 020521 | Average | 2025 | 1 | PSE Portfolio 2021 IRP | ANRN 21 | New Resource 21 from 21IRPFrame New Frame Peaker | CO2 | 0 | 0 | 0
[64 empty] | HR_Final_HR No CETA 020521 | Average | 2025 | 1 | PSE Portfolio 2021 IRP | ANRN 31 | New Resource 31 from 21IRPFrame New Frame Peaker | CO2 | 0 | 0 | 0
[64 empty] | HR_Final_HR No CETA 020521 | Average | 2025 | 1 | PSE Portfolio 2021 IRP | ANRN 71 | New Resource 71 from 21IRPFrame New Frame Peaker | CO2 | 0 | 0 | 0
[64 empty] | HR_Final_HR No CETA 020521 | Average | 2025 | 1 | PSE Portfolio 2021 IRP | ANRN 101 | New Resource 101 from 21IRPFrame New Frame Peaker | CO2 | 0 | 0 | 0
[64 empty] | HR_Final_HR No CETA 020521 | Average | 2025 | 1 | PSE Portfolio 2021 IRP | ANRN 121 | New Resource 121 from 21IRPFrame New Frame Peaker | CO2 | 0 | 0 | 0
[64 empty] | HR_Final_HR No CETA 020521 | Average | 2025 | 1 | PSE Portfolio 2021 IRP | ANRN 171 | New Resource 171 from 21IRPFrame New Frame Peaker | CO2 | 0 | 0 | 0
[64 empty] | HR_Final_HR No CETA 020521 | Average | 2025 | 1 | PSE Portfolio 2021 IRP | ANRN 181 | New Resource 181 from 21IRPFrame New Frame Peaker | CO2 | 0 | 0 | 0
[64 empty] | HR_Final_HR No CETA 020521 | Average | 2025 | 1 | PSE Portfolio 2021 IRP | ANRN 211 | New Resource 211 from 21IRPFrame New Frame Peaker | CO2 | 0 | 0 | 0
[64 empty] | HR_Final_HR No CETA 020521 | Average | 2025 | 1 | PSE Portfolio 2021 IRP | ANRN 212 | New Resource 212 from 21IRPFrame New Frame Peaker | CO2 | 0 | 0 | 0
[64 empty] | HR_Final_HR No CETA 020521 | Average | 2026 | 1 | PSE Portfolio 2021 IRP | 6675 | ExistCoal:Colstrip 3 | CO2 | 0 | 0 | 0
[64 empty] | HR_Final_HR No CETA 020521 | Average | 2026 | 1 | PSE Portfolio 2021 IRP | 6676 | ExistCoal:Colstrip 4 | CO2 | 0 | 0 | 0
[64 empty] | HR_Final_HR No CETA 020521 | Average | 2026 | 1 | PSE Portfolio 2021 IRP | 18989 | ExistGas:Encogen | CO2 | 137405.719 | 0 | 143
[64 empty] | HR_Final_HR No CETA 020521 | Average | 2026 | 1 | PSE Portfolio 2021 IRP | 8131 | ExistGas:Frederickson 1 | CO2 | 21577.1133 | 0 | 143
[64 empty] | HR_Final_HR No CETA 020521 | Average | 2026 | 1 | PSE Portfolio 2021 IRP | 8132 | ExistGas:Frederickson 2 | CO2 | 20162.3633 | 0 | 143
[64 empty] | HR_Final_HR No CETA 020521 | Average | 2026 | 1 | PSE Portfolio 2021 IRP | 22891 | ExistGas:Frederickson CC | CO2 | 236257.359 | 0 | 143
[64 empty] | HR_Final_HR No CETA 020521 | Average | 2026 | 1 | PSE Portfolio 2021 IRP | 8134 | ExistGas:Fredonia 1 | CO2 | 71617.67 | 0 | 144
[64 empty] | HR_Final_HR No CETA 020521 | Average | 2026 | 1 | PSE Portfolio 2021 IRP | 8135 | ExistGas:Fredonia 2 | CO2 | 56268.793 | 0 | 144
[64 empty] | HR_Final_HR No CETA 020521 | Average | 2026 | 1 | PSE Portfolio 2021 IRP | 8995_3 | ExistGas:Fredonia 3 | CO2 | 54924.418 | 0 | 143
[64 empty] | HR_Final_HR No CETA 020521 | Average | 2026 | 1 | PSE Portfolio 2021 IRP | 8995_4 | ExistGas:Fredonia 4 | CO2 | 51260.7734 | 0 | 143
[64 empty] | HR_Final_HR No CETA 020521 | Average | 2026 | 1 | PSE Portfolio 2021 IRP | 18998 | ExistGas:Goldendale | CO2 | 733989.9 | 0 | 143
[64 empty] | HR_Final_HR No CETA 020521 | Average | 2026 | 1 | PSE Portfolio 2021 IRP | 19000 | ExistGas:Mint Farm Power | CO2 | 374319.5 | 0 | 143
[64 empty] | HR_Final_HR No CETA 020521 | Average | 2026 | 1 | PSE Portfolio 2021 IRP | 8172 | ExistGas:Whitehorn 2 (Point Whitehorn) | CO2 | 23828.0762 | 0 | 143
[64 empty] | HR_Final_HR No CETA 020521 | Average | 2026 | 1 | PSE Portfolio 2021 IRP | 8173 | ExistGas:Whitehorn 3 (Point Whitehorn) | CO2 | 22075.0254 | 0 | 143
[64 empty] | HR_Final_HR No CETA 020521 | Average | 2026 | 1 | PSE Portfolio 2021 IRP | 18993 | ExistGas:Sumas | CO2 | 181679.578 | 0 | 143
[64 empty] | HR_Final_HR No CETA 020521 | Average | 2026 | 1 | PSE Portfolio 2021 IRP | 18995 | ExistGas:Ferndale | CO2 | 211104.219 | 0 | 143
[64 empty] | HR_Final_HR No CETA 020521 | Average | 2026 | 1 | PSE Portfolio 2021 IRP | ANRN 11 | New Resource 11 from 21IRPFrame New Frame Peaker | CO2 | 160619.672 | 0 | 141
[64 empty] | HR_Final_HR No CETA 020521 | Average | 2026 | 1 | PSE Portfolio 2021 IRP | ANRN 12 | New Resource 12 from 21IRPFrame New Frame Peaker | CO2 | 129540.039 | 0 | 141
[64 empty] | HR_Final_HR No CETA 020521 | Average | 2026 | 1 | PSE Portfolio 2021 IRP | ANRN 21 | New Resource 21 from 21IRPFrame New Frame Peaker | CO2 | 0 | 0 | 0
[64 empty] | HR_Final_HR No CETA 020521 | Average | 2026 | 1 | PSE Portfolio 2021 IRP | ANRN 31 | New Resource 31 from 21IRPFrame New Frame Peaker | CO2 | 0 | 0 | 0
[64 empty] | HR_Final_HR No CETA 020521 | Average | 2026 | 1 | PSE Portfolio 2021 IRP | ANRN 71 | New Resource 71 from 21IRPFrame New Frame Peaker | CO2 | 0 | 0 | 0
[64 empty] | HR_Final_HR No CETA 020521 | Average | 2026 | 1 | PSE Portfolio 2021 IRP | ANRN 101 | New Resource 101 from 21IRPFrame New Frame Peaker | CO2 | 0 | 0 | 0
[64 empty] | HR_Final_HR No CETA 020521 | Average | 2026 | 1 | PSE Portfolio 2021 IRP | ANRN 121 | New Resource 121 from 21IRPFrame New Frame Peaker | CO2 | 0 | 0 | 0
[64 empty] | HR_Final_HR No CETA 020521 | Average | 2026 | 1 | PSE Portfolio 2021 IRP | ANRN 171 | New Resource 171 from 21IRPFrame New Frame Peaker | CO2 | 0 | 0 | 0
[64 empty] | HR_Final_HR No CETA 020521 | Average | 2026 | 1 | PSE Portfolio 2021 IRP | ANRN 181 | New Resource 181 from 21IRPFrame New Frame Peaker | CO2 | 0 | 0 | 0
[64 empty] | HR_Final_HR No CETA 020521 | Average | 2026 | 1 | PSE Portfolio 2021 IRP | ANRN 211 | New Resource 211 from 21IRPFrame New Frame Peaker | CO2 | 0 | 0 | 0
[64 empty] | HR_Final_HR No CETA 020521 | Average | 2026 | 1 | PSE Portfolio 2021 IRP | ANRN 212 | New Resource 212 from 21IRPFrame New Frame Peaker | CO2 | 0 | 0 | 0
[64 empty] | HR_Final_HR No CETA 020521 | Average | 2027 | 1 | PSE Portfolio 2021 IRP | 6675 | ExistCoal:Colstrip 3 | CO2 | 0 | 0 | 0
[64 empty] | HR_Final_HR No CETA 020521 | Average | 2027 | 1 | PSE Portfolio 2021 IRP | 6676 | ExistCoal:Colstrip 4 | CO2 | 0 | 0 | 0
[64 empty] | HR_Final_HR No CETA 020521 | Average | 2027 | 1 | PSE Portfolio 2021 IRP | 18989 | ExistGas:Encogen | CO2 | 166128.078 | 0 | 143
[64 empty] | HR_Final_HR No CETA 020521 | Average | 2027 | 1 | PSE Portfolio 2021 IRP | 8131 | ExistGas:Frederickson 1 | CO2 | 18970.7539 | 0 | 143
[64 empty] | HR_Final_HR No CETA 020521 | Average | 2027 | 1 | PSE Portfolio 2021 IRP | 8132 | ExistGas:Frederickson 2 | CO2 | 15762.74 | 0 | 143
[64 empty] | HR_Final_HR No CETA 020521 | Average | 2027 | 1 | PSE Portfolio 2021 IRP | 22891 | ExistGas:Frederickson CC | CO2 | 276860.2 | 0 | 143
[64 empty] | HR_Final_HR No CETA 020521 | Average | 2027 | 1 | PSE Portfolio 2021 IRP | 8134 | ExistGas:Fredonia 1 | CO2 | 69960.9 | 0 | 144
[64 empty] | HR_Final_HR No CETA 020521 | Average | 2027 | 1 | PSE Portfolio 2021 IRP | 8135 | ExistGas:Fredonia 2 | CO2 | 62913.05 | 0 | 144
[64 empty] | HR_Final_HR No CETA 020521 | Average | 2027 | 1 | PSE Portfolio 2021 IRP | 8995_3 | ExistGas:Fredonia 3 | CO2 | 55439.0078 | 0 | 143
[64 empty] | HR_Final_HR No CETA 020521 | Average | 2027 | 1 | PSE Portfolio 2021 IRP | 8995_4 | ExistGas:Fredonia 4 | CO2 | 56448.8164 | 0 | 143
[64 empty] | HR_Final_HR No CETA 020521 | Average | 2027 | 1 | PSE Portfolio 2021 IRP | 18998 | ExistGas:Goldendale | CO2 | 784581 | 0 | 143
[64 empty] | HR_Final_HR No CETA 020521 | Average | 2027 | 1 | PSE Portfolio 2021 IRP | 19000 | ExistGas:Mint Farm Power | CO2 | 471137.969 | 0 | 143
[64 empty] | HR_Final_HR No CETA 020521 | Average | 2027 | 1 | PSE Portfolio 2021 IRP | 8172 | ExistGas:Whitehorn 2 (Point Whitehorn) | CO2 | 23837.0078 | 0 | 143
[64 empty] | HR_Final_HR No CETA 020521 | Average | 2027 | 1 | PSE Portfolio 2021 IRP | 8173 | ExistGas:Whitehorn 3 (Point Whitehorn) | CO2 | 20647.9258 | 0 | 143
[64 empty] | HR_Final_HR No CETA 020521 | Average | 2027 | 1 | PSE Portfolio 2021 IRP | 18993 | ExistGas:Sumas | CO2 | 227233.1 | 0 | 143
[64 empty] | HR_Final_HR No CETA 020521 | Average | 2027 | 1 | PSE Portfolio 2021 IRP | 18995 | ExistGas:Ferndale | CO2 | 257274.688 | 0 | 143
[64 empty] | HR_Final_HR No CETA 020521 | Average | 2027 | 1 | PSE Portfolio 2021 IRP | ANRN 11 | New Resource 11 from 21IRPFrame New Frame Peaker | CO2 | 164558.531 | 0 | 141
[64 empty] | HR_Final_HR No CETA 020521 | Average | 2027 | 1 | PSE Portfolio 2021 IRP | ANRN 12 | New Resource 12 from 21IRPFrame New Frame Peaker | CO2 | 148295.75 | 0 | 141
[64 empty] | HR_Final_HR No CETA 020521 | Average | 2027 | 1 | PSE Portfolio 2021 IRP | ANRN 21 | New Resource 21 from 21IRPFrame New Frame Peaker | CO2 | 205394.313 | 0 | 141
[64 empty] | HR_Final_HR No CETA 020521 | Average | 2027 | 1 | PSE Portfolio 2021 IRP | ANRN 31 | New Resource 31 from 21IRPFrame New Frame Peaker | CO2 | 0 | 0 | 0
[64 empty] | HR_Final_HR No CETA 020521 | Average | 2027 | 1 | PSE Portfolio 2021 IRP | ANRN 71 | New Resource 71 from 21IRPFrame New Frame Peaker | CO2 | 0 | 0 | 0
[64 empty] | HR_Final_HR No CETA 020521 | Average | 2027 | 1 | PSE Portfolio 2021 IRP | ANRN 101 | New Resource 101 from 21IRPFrame New Frame Peaker | CO2 | 0 | 0 | 0
[64 empty] | HR_Final_HR No CETA 020521 | Average | 2027 | 1 | PSE Portfolio 2021 IRP | ANRN 121 | New Resource 121 from 21IRPFrame New Frame Peaker | CO2 | 0 | 0 | 0
[64 empty] | HR_Final_HR No CETA 020521 | Average | 2027 | 1 | PSE Portfolio 2021 IRP | ANRN 171 | New Resource 171 from 21IRPFrame New Frame Peaker | CO2 | 0 | 0 | 0
[64 empty] | HR_Final_HR No CETA 020521 | Average | 2027 | 1 | PSE Portfolio 2021 IRP | ANRN 181 | New Resource 181 from 21IRPFrame New Frame Peaker | CO2 | 0 | 0 | 0
[64 empty] | HR_Final_HR No CETA 020521 | Average | 2027 | 1 | PSE Portfolio 2021 IRP | ANRN 211 | New Resource 211 from 21IRPFrame New Frame Peaker | CO2 | 0 | 0 | 0
[64 empty] | HR_Final_HR No CETA 020521 | Average | 2027 | 1 | PSE Portfolio 2021 IRP | ANRN 212 | New Resource 212 from 21IRPFrame New Frame Peaker | CO2 | 0 | 0 | 0
[64 empty] | HR_Final_HR No CETA 020521 | Average | 2028 | 1 | PSE Portfolio 2021 IRP | 6675 | ExistCoal:Colstrip 3 | CO2 | 0 | 0 | 0
[64 empty] | HR_Final_HR No CETA 020521 | Average | 2028 | 1 | PSE Portfolio 2021 IRP | 6676 | ExistCoal:Colstrip 4 | CO2 | 0 | 0 | 0
[64 empty] | HR_Final_HR No CETA 020521 | Average | 2028 | 1 | PSE Portfolio 2021 IRP | 18989 | ExistGas:Encogen | CO2 | 148908.859 | 0 | 143
[64 empty] | HR_Final_HR No CETA 020521 | Average | 2028 | 1 | PSE Portfolio 2021 IRP | 8131 | ExistGas:Frederickson 1 | CO2 | 11592.667 | 0 | 143
[64 empty] | HR_Final_HR No CETA 020521 | Average | 2028 | 1 | PSE Portfolio 2021 IRP | 8132 | ExistGas:Frederickson 2 | CO2 | 12320.9941 | 0 | 143
[64 empty] | HR_Final_HR No CETA 020521 | Average | 2028 | 1 | PSE Portfolio 2021 IRP | 22891 | ExistGas:Frederickson CC | CO2 | 257952.4 | 0 | 143
[64 empty] | HR_Final_HR No CETA 020521 | Average | 2028 | 1 | PSE Portfolio 2021 IRP | 8134 | ExistGas:Fredonia 1 | CO2 | 56645.6172 | 0 | 144
[64 empty] | HR_Final_HR No CETA 020521 | Average | 2028 | 1 | PSE Portfolio 2021 IRP | 8135 | ExistGas:Fredonia 2 | CO2 | 51954.6875 | 0 | 144
[64 empty] | HR_Final_HR No CETA 020521 | Average | 2028 | 1 | PSE Portfolio 2021 IRP | 8995_3 | ExistGas:Fredonia 3 | CO2 | 44676.28 | 0 | 143
[64 empty] | HR_Final_HR No CETA 020521 | Average | 2028 | 1 | PSE Portfolio 2021 IRP | 8995_4 | ExistGas:Fredonia 4 | CO2 | 45667.73 | 0 | 143
[64 empty] | HR_Final_HR No CETA 020521 | Average | 2028 | 1 | PSE Portfolio 2021 IRP | 18998 | ExistGas:Goldendale | CO2 | 714131.063 | 0 | 143
[64 empty] | HR_Final_HR No CETA 020521 | Average | 2028 | 1 | PSE Portfolio 2021 IRP | 19000 | ExistGas:Mint Farm Power | CO2 | 428863.2 | 0 | 143
[64 empty] | HR_Final_HR No CETA 020521 | Average | 2028 | 1 | PSE Portfolio 2021 IRP | 8172 | ExistGas:Whitehorn 2 (Point Whitehorn) | CO2 | 19871.39 | 0 | 143
[64 empty] | HR_Final_HR No CETA 020521 | Average | 2028 | 1 | PSE Portfolio 2021 IRP | 8173 | ExistGas:Whitehorn 3 (Point Whitehorn) | CO2 | 11590.1406 | 0 | 143
[64 empty] | HR_Final_HR No CETA 020521 | Average | 2028 | 1 | PSE Portfolio 2021 IRP | 18993 | ExistGas:Sumas | CO2 | 215478.953 | 0 | 143
[64 empty] | HR_Final_HR No CETA 020521 | Average | 2028 | 1 | PSE Portfolio 2021 IRP | 18995 | ExistGas:Ferndale | CO2 | 232768.141 | 0 | 143
[64 empty] | HR_Final_HR No CETA 020521 | Average | 2028 | 1 | PSE Portfolio 2021 IRP | ANRN 11 | New Resource 11 from 21IRPFrame New Frame Peaker | CO2 | 138446.4 | 0 | 141
[64 empty] | HR_Final_HR No CETA 020521 | Average | 2028 | 1 | PSE Portfolio 2021 IRP | ANRN 12 | New Resource 12 from 21IRPFrame New Frame Peaker | CO2 | 130396.438 | 0 | 141
[64 empty] | HR_Final_HR No CETA 020521 | Average | 2028 | 1 | PSE Portfolio 2021 IRP | ANRN 21 | New Resource 21 from 21IRPFrame New Frame Peaker | CO2 | 158896.656 | 0 | 141
[64 empty] | HR_Final_HR No CETA 020521 | Average | 2028 | 1 | PSE Portfolio 2021 IRP | ANRN 31 | New Resource 31 from 21IRPFrame New Frame Peaker | CO2 | 206116.7 | 0 | 141
[64 empty] | HR_Final_HR No CETA 020521 | Average | 2028 | 1 | PSE Portfolio 2021 IRP | ANRN 71 | New Resource 71 from 21IRPFrame New Frame Peaker | CO2 | 0 | 0 | 0
[64 empty] | HR_Final_HR No CETA 020521 | Average | 2028 | 1 | PSE Portfolio 2021 IRP | ANRN 101 | New Resource 101 from 21IRPFrame New Frame Peaker | CO2 | 0 | 0 | 0
[64 empty] | HR_Final_HR No CETA 020521 | Average | 2028 | 1 | PSE Portfolio 2021 IRP | ANRN 121 | New Resource 121 from 21IRPFrame New Frame Peaker | CO2 | 0 | 0 | 0
[64 empty] | HR_Final_HR No CETA 020521 | Average | 2028 | 1 | PSE Portfolio 2021 IRP | ANRN 171 | New Resource 171 from 21IRPFrame New Frame Peaker | CO2 | 0 | 0 | 0
[64 empty] | HR_Final_HR No CETA 020521 | Average | 2028 | 1 | PSE Portfolio 2021 IRP | ANRN 181 | New Resource 181 from 21IRPFrame New Frame Peaker | CO2 | 0 | 0 | 0
[64 empty] | HR_Final_HR No CETA 020521 | Average | 2028 | 1 | PSE Portfolio 2021 IRP | ANRN 211 | New Resource 211 from 21IRPFrame New Frame Peaker | CO2 | 0 | 0 | 0
[64 empty] | HR_Final_HR No CETA 020521 | Average | 2028 | 1 | PSE Portfolio 2021 IRP | ANRN 212 | New Resource 212 from 21IRPFrame New Frame Peaker | CO2 | 0 | 0 | 0
[64 empty] | HR_Final_HR No CETA 020521 | Average | 2029 | 1 | PSE Portfolio 2021 IRP | 6675 | ExistCoal:Colstrip 3 | CO2 | 0 | 0 | 0
[64 empty] | HR_Final_HR No CETA 020521 | Average | 2029 | 1 | PSE Portfolio 2021 IRP | 6676 | ExistCoal:Colstrip 4 | CO2 | 0 | 0 | 0
[64 empty] | HR_Final_HR No CETA 020521 | Average | 2029 | 1 | PSE Portfolio 2021 IRP | 18989 | ExistGas:Encogen | CO2 | 132946.578 | 0 | 143
[64 empty] | HR_Final_HR No CETA 020521 | Average | 2029 | 1 | PSE Portfolio 2021 IRP | 8131 | ExistGas:Frederickson 1 | CO2 | 12968.9326 | 0 | 143
[64 empty] | HR_Final_HR No CETA 020521 | Average | 2029 | 1 | PSE Portfolio 2021 IRP | 8132 | ExistGas:Frederickson 2 | CO2 | 13653.0107 | 0 | 143
[64 empty] | HR_Final_HR No CETA 020521 | Average | 2029 | 1 | PSE Portfolio 2021 IRP | 22891 | ExistGas:Frederickson CC | CO2 | 228505.4 | 0 | 143
[64 empty] | HR_Final_HR No CETA 020521 | Average | 2029 | 1 | PSE Portfolio 2021 IRP | 8134 | ExistGas:Fredonia 1 | CO2 | 50076.8359 | 0 | 144
[64 empty] | HR_Final_HR No CETA 020521 | Average | 2029 | 1 | PSE Portfolio 2021 IRP | 8135 | ExistGas:Fredonia 2 | CO2 | 51916.7969 | 0 | 144
[64 empty] | HR_Final_HR No CETA 020521 | Average | 2029 | 1 | PSE Portfolio 2021 IRP | 8995_3 | ExistGas:Fredonia 3 | CO2 | 42391.9531 | 0 | 143
[64 empty] | HR_Final_HR No CETA 020521 | Average | 2029 | 1 | PSE Portfolio 2021 IRP | 8995_4 | ExistGas:Fredonia 4 | CO2 | 45421.7969 | 0 | 143
[64 empty] | HR_Final_HR No CETA 020521 | Average | 2029 | 1 | PSE Portfolio 2021 IRP | 18998 | ExistGas:Goldendale | CO2 | 632604.6 | 0 | 143
[64 empty] | HR_Final_HR No CETA 020521 | Average | 2029 | 1 | PSE Portfolio 2021 IRP | 19000 | ExistGas:Mint Farm Power | CO2 | 408504.25 | 0 | 143
[64 empty] | HR_Final_HR No CETA 020521 | Average | 2029 | 1 | PSE Portfolio 2021 IRP | 8172 | ExistGas:Whitehorn 2 (Point Whitehorn) | CO2 | 16658.791 | 0 | 143
[64 empty] | HR_Final_HR No CETA 020521 | Average | 2029 | 1 | PSE Portfolio 2021 IRP | 8173 | ExistGas:Whitehorn 3 (Point Whitehorn) | CO2 | 16600.9277 | 0 | 143
[64 empty] | HR_Final_HR No CETA 020521 | Average | 2029 | 1 | PSE Portfolio 2021 IRP | 18993 | ExistGas:Sumas | CO2 | 203004.156 | 0 | 143
[64 empty] | HR_Final_HR No CETA 020521 | Average | 2029 | 1 | PSE Portfolio 2021 IRP | 18995 | ExistGas:Ferndale | CO2 | 218252.219 | 0 | 143
[64 empty] | HR_Final_HR No CETA 020521 | Average | 2029 | 1 | PSE Portfolio 2021 IRP | ANRN 11 | New Resource 11 from 21IRPFrame New Frame Peaker | CO2 | 141689.047 | 0 | 141
[64 empty] | HR_Final_HR No CETA 020521 | Average | 2029 | 1 | PSE Portfolio 2021 IRP | ANRN 12 | New Resource 12 from 21IRPFrame New Frame Peaker | CO2 | 133496.844 | 0 | 141
[64 empty] | HR_Final_HR No CETA 020521 | Average | 2029 | 1 | PSE Portfolio 2021 IRP | ANRN 21 | New Resource 21 from 21IRPFrame New Frame Peaker | CO2 | 160600.688 | 0 | 141
[64 empty] | HR_Final_HR No CETA 020521 | Average | 2029 | 1 | PSE Portfolio 2021 IRP | ANRN 31 | New Resource 31 from 21IRPFrame New Frame Peaker | CO2 | 211411.875 | 0 | 141
[64 empty] | HR_Final_HR No CETA 020521 | Average | 2029 | 1 | PSE Portfolio 2021 IRP | ANRN 71 | New Resource 71 from 21IRPFrame New Frame Peaker | CO2 | 0 | 0 | 0
[64 empty] | HR_Final_HR No CETA 020521 | Average | 2029 | 1 | PSE Portfolio 2021 IRP | ANRN 101 | New Resource 101 from 21IRPFrame New Frame Peaker | CO2 | 0 | 0 | 0
[64 empty] | HR_Final_HR No CETA 020521 | Average | 2029 | 1 | PSE Portfolio 2021 IRP | ANRN 121 | New Resource 121 from 21IRPFrame New Frame Peaker | CO2 | 0 | 0 | 0
[64 empty] | HR_Final_HR No CETA 020521 | Average | 2029 | 1 | PSE Portfolio 2021 IRP | ANRN 171 | New Resource 171 from 21IRPFrame New Frame Peaker | CO2 | 0 | 0 | 0
[64 empty] | HR_Final_HR No CETA 020521 | Average | 2029 | 1 | PSE Portfolio 2021 IRP | ANRN 181 | New Resource 181 from 21IRPFrame New Frame Peaker | CO2 | 0 | 0 | 0
[64 empty] | HR_Final_HR No CETA 020521 | Average | 2029 | 1 | PSE Portfolio 2021 IRP | ANRN 211 | New Resource 211 from 21IRPFrame New Frame Peaker | CO2 | 0 | 0 | 0
[64 empty] | HR_Final_HR No CETA 020521 | Average | 2029 | 1 | PSE Portfolio 2021 IRP | ANRN 212 | New Resource 212 from 21IRPFrame New Frame Peaker | CO2 | 0 | 0 | 0
[64 empty] | HR_Final_HR No CETA 020521 | Average | 2030 | 1 | PSE Portfolio 2021 IRP | 6675 | ExistCoal:Colstrip 3 | CO2 | 0 | 0 | 0
[64 empty] | HR_Final_HR No CETA 020521 | Average | 2030 | 1 | PSE Portfolio 2021 IRP | 6676 | ExistCoal:Colstrip 4 | CO2 | 0 | 0 | 0
[64 empty] | HR_Final_HR No CETA 020521 | Average | 2030 | 1 | PSE Portfolio 2021 IRP | 18989 | ExistGas:Encogen | CO2 | 114359.508 | 0 | 143
[64 empty] | HR_Final_HR No CETA 020521 | Average | 2030 | 1 | PSE Portfolio 2021 IRP | 8131 | ExistGas:Frederickson 1 | CO2 | 15193.4033 | 0 | 143
[64 empty] | HR_Final_HR No CETA 020521 | Average | 2030 | 1 | PSE Portfolio 2021 IRP | 8132 | ExistGas:Frederickson 2 | CO2 | 13539.5459 | 0 | 143
[64 empty] | HR_Final_HR No CETA 020521 | Average | 2030 | 1 | PSE Portfolio 2021 IRP | 22891 | ExistGas:Frederickson CC | CO2 | 219680.516 | 0 | 143
[64 empty] | HR_Final_HR No CETA 020521 | Average | 2030 | 1 | PSE Portfolio 2021 IRP | 8134 | ExistGas:Fredonia 1 | CO2 | 50377.1055 | 0 | 144
[64 empty] | HR_Final_HR No CETA 020521 | Average | 2030 | 1 | PSE Portfolio 2021 IRP | 8135 | ExistGas:Fredonia 2 | CO2 | 46766.19 | 0 | 144
[64 empty] | HR_Final_HR No CETA 020521 | Average | 2030 | 1 | PSE Portfolio 2021 IRP | 8995_3 | ExistGas:Fredonia 3 | CO2 | 36897.6836 | 0 | 143
[64 empty] | HR_Final_HR No CETA 020521 | Average | 2030 | 1 | PSE Portfolio 2021 IRP | 8995_4 | ExistGas:Fredonia 4 | CO2 | 35983.957 | 0 | 143
[64 empty] | HR_Final_HR No CETA 020521 | Average | 2030 | 1 | PSE Portfolio 2021 IRP | 18998 | ExistGas:Goldendale | CO2 | 592614.438 | 0 | 143
[64 empty] | HR_Final_HR No CETA 020521 | Average | 2030 | 1 | PSE Portfolio 2021 IRP | 19000 | ExistGas:Mint Farm Power | CO2 | 382709.531 | 0 | 143
[64 empty] | HR_Final_HR No CETA 020521 | Average | 2030 | 1 | PSE Portfolio 2021 IRP | 8172 | ExistGas:Whitehorn 2 (Point Whitehorn) | CO2 | 18268.07 | 0 | 143
[64 empty] | HR_Final_HR No CETA 020521 | Average | 2030 | 1 | PSE Portfolio 2021 IRP | 8173 | ExistGas:Whitehorn 3 (Point Whitehorn) | CO2 | 19541.6543 | 0 | 143
[64 empty] | HR_Final_HR No CETA 020521 | Average | 2030 | 1 | PSE Portfolio 2021 IRP | 18993 | ExistGas:Sumas | CO2 | 195560.609 | 0 | 143
[64 empty] | HR_Final_HR No CETA 020521 | Average | 2030 | 1 | PSE Portfolio 2021 IRP | 18995 | ExistGas:Ferndale | CO2 | 204437.813 | 0 | 143
[64 empty] | HR_Final_HR No CETA 020521 | Average | 2030 | 1 | PSE Portfolio 2021 IRP | ANRN 11 | New Resource 11 from 21IRPFrame New Frame Peaker | CO2 | 137019.281 | 0 | 141
[64 empty] | HR_Final_HR No CETA 020521 | Average | 2030 | 1 | PSE Portfolio 2021 IRP | ANRN 12 | New Resource 12 from 21IRPFrame New Frame Peaker | CO2 | 126558.625 | 0 | 141
[64 empty] | HR_Final_HR No CETA 020521 | Average | 2030 | 1 | PSE Portfolio 2021 IRP | ANRN 21 | New Resource 21 from 21IRPFrame New Frame Peaker | CO2 | 160596.078 | 0 | 141
[64 empty] | HR_Final_HR No CETA 020521 | Average | 2030 | 1 | PSE Portfolio 2021 IRP | ANRN 31 | New Resource 31 from 21IRPFrame New Frame Peaker | CO2 | 224163.1 | 0 | 141
[64 empty] | HR_Final_HR No CETA 020521 | Average | 2030 | 1 | PSE Portfolio 2021 IRP | ANRN 71 | New Resource 71 from 21IRPFrame New Frame Peaker | CO2 | 0 | 0 | 0
[64 empty] | HR_Final_HR No CETA 020521 | Average | 2030 | 1 | PSE Portfolio 2021 IRP | ANRN 101 | New Resource 101 from 21IRPFrame New Frame Peaker | CO2 | 0 | 0 | 0
[64 empty] | HR_Final_HR No CETA 020521 | Average | 2030 | 1 | PSE Portfolio 2021 IRP | ANRN 121 | New Resource 121 from 21IRPFrame New Frame Peaker | CO2 | 0 | 0 | 0
[64 empty] | HR_Final_HR No CETA 020521 | Average | 2030 | 1 | PSE Portfolio 2021 IRP | ANRN 171 | New Resource 171 from 21IRPFrame New Frame Peaker | CO2 | 0 | 0 | 0
[64 empty] | HR_Final_HR No CETA 020521 | Average | 2030 | 1 | PSE Portfolio 2021 IRP | ANRN 181 | New Resource 181 from 21IRPFrame New Frame Peaker | CO2 | 0 | 0 | 0
[64 empty] | HR_Final_HR No CETA 020521 | Average | 2030 | 1 | PSE Portfolio 2021 IRP | ANRN 211 | New Resource 211 from 21IRPFrame New Frame Peaker | CO2 | 0 | 0 | 0
[64 empty] | HR_Final_HR No CETA 020521 | Average | 2030 | 1 | PSE Portfolio 2021 IRP | ANRN 212 | New Resource 212 from 21IRPFrame New Frame Peaker | CO2 | 0 | 0 | 0
[64 empty] | HR_Final_HR No CETA 020521 | Average | 2031 | 1 | PSE Portfolio 2021 IRP | 6675 | ExistCoal:Colstrip 3 | CO2 | 0 | 0 | 0
[64 empty] | HR_Final_HR No CETA 020521 | Average | 2031 | 1 | PSE Portfolio 2021 IRP | 6676 | ExistCoal:Colstrip 4 | CO2 | 0 | 0 | 0
[64 empty] | HR_Final_HR No CETA 020521 | Average | 2031 | 1 | PSE Portfolio 2021 IRP | 18989 | ExistGas:Encogen | CO2 | 106386.734 | 0 | 143
[64 empty] | HR_Final_HR No CETA 020521 | Average | 2031 | 1 | PSE Portfolio 2021 IRP | 8131 | ExistGas:Frederickson 1 | CO2 | 16478.2422 | 0 | 143
[64 empty] | HR_Final_HR No CETA 020521 | Average | 2031 | 1 | PSE Portfolio 2021 IRP | 8132 | ExistGas:Frederickson 2 | CO2 | 14803.7988 | 0 | 143
[64 empty] | HR_Final_HR No CETA 020521 | Average | 2031 | 1 | PSE Portfolio 2021 IRP | 22891 | ExistGas:Frederickson CC | CO2 | 213153.563 | 0 | 143
[64 empty] | HR_Final_HR No CETA 020521 | Average | 2031 | 1 | PSE Portfolio 2021 IRP | 8134 | ExistGas:Fredonia 1 | CO2 | 53436.32 | 0 | 144
[64 empty] | HR_Final_HR No CETA 020521 | Average | 2031 | 1 | PSE Portfolio 2021 IRP | 8135 | ExistGas:Fredonia 2 | CO2 | 52646.7734 | 0 | 144
[64 empty] | HR_Final_HR No CETA 020521 | Average | 2031 | 1 | PSE Portfolio 2021 IRP | 8995_3 | ExistGas:Fredonia 3 | CO2 | 41542.86 | 0 | 143
[64 empty] | HR_Final_HR No CETA 020521 | Average | 2031 | 1 | PSE Portfolio 2021 IRP | 8995_4 | ExistGas:Fredonia 4 | CO2 | 38492.06 | 0 | 143
[64 empty] | HR_Final_HR No CETA 020521 | Average | 2031 | 1 | PSE Portfolio 2021 IRP | 18998 | ExistGas:Goldendale | CO2 | 541719.063 | 0 | 143
[64 empty] | HR_Final_HR No CETA 020521 | Average | 2031 | 1 | PSE Portfolio 2021 IRP | 19000 | ExistGas:Mint Farm Power | CO2 | 360212.7 | 0 | 143
[64 empty] | HR_Final_HR No CETA 020521 | Average | 2031 | 1 | PSE Portfolio 2021 IRP | 8172 | ExistGas:Whitehorn 2 (Point Whitehorn) | CO2 | 20803.1035 | 0 | 143
[64 empty] | HR_Final_HR No CETA 020521 | Average | 2031 | 1 | PSE Portfolio 2021 IRP | 8173 | ExistGas:Whitehorn 3 (Point Whitehorn) | CO2 | 17880.36 | 0 | 143
[64 empty] | HR_Final_HR No CETA 020521 | Average | 2031 | 1 | PSE Portfolio 2021 IRP | 18993 | ExistGas:Sumas | CO2 | 183981.484 | 0 | 143
[64 empty] | HR_Final_HR No CETA 020521 | Average | 2031 | 1 | PSE Portfolio 2021 IRP | 18995 | ExistGas:Ferndale | CO2 | 196494.281 | 0 | 143
[64 empty] | HR_Final_HR No CETA 020521 | Average | 2031 | 1 | PSE Portfolio 2021 IRP | ANRN 11 | New Resource 11 from 21IRPFrame New Frame Peaker | CO2 | 153346.188 | 0 | 141
[64 empty] | HR_Final_HR No CETA 020521 | Average | 2031 | 1 | PSE Portfolio 2021 IRP | ANRN 12 | New Resource 12 from 21IRPFrame New Frame Peaker | CO2 | 142319.078 | 0 | 141
[64 empty] | HR_Final_HR No CETA 020521 | Average | 2031 | 1 | PSE Portfolio 2021 IRP | ANRN 21 | New Resource 21 from 21IRPFrame New Frame Peaker | CO2 | 179339.063 | 0 | 141
[64 empty] | HR_Final_HR No CETA 020521 | Average | 2031 | 1 | PSE Portfolio 2021 IRP | ANRN 31 | New Resource 31 from 21IRPFrame New Frame Peaker | CO2 | 250167.031 | 0 | 141
[64 empty] | HR_Final_HR No CETA 020521 | Average | 2031 | 1 | PSE Portfolio 2021 IRP | ANRN 71 | New Resource 71 from 21IRPFrame New Frame Peaker | CO2 | 0 | 0 | 0
[64 empty] | HR_Final_HR No CETA 020521 | Average | 2031 | 1 | PSE Portfolio 2021 IRP | ANRN 101 | New Resource 101 from 21IRPFrame New Frame Peaker | CO2 | 0 | 0 | 0
[64 empty] | HR_Final_HR No CETA 020521 | Average | 2031 | 1 | PSE Portfolio 2021 IRP | ANRN 121 | New Resource 121 from 21IRPFrame New Frame Peaker | CO2 | 0 | 0 | 0
[64 empty] | HR_Final_HR No CETA 020521 | Average | 2031 | 1 | PSE Portfolio 2021 IRP | ANRN 171 | New Resource 171 from 21IRPFrame New Frame Peaker | CO2 | 0 | 0 | 0
[64 empty] | HR_Final_HR No CETA 020521 | Average | 2031 | 1 | PSE Portfolio 2021 IRP | ANRN 181 | New Resource 181 from 21IRPFrame New Frame Peaker | CO2 | 0 | 0 | 0
[64 empty] | HR_Final_HR No CETA 020521 | Average | 2031 | 1 | PSE Portfolio 2021 IRP | ANRN 211 | New Resource 211 from 21IRPFrame New Frame Peaker | CO2 | 0 | 0 | 0
[64 empty] | HR_Final_HR No CETA 020521 | Average | 2031 | 1 | PSE Portfolio 2021 IRP | ANRN 212 | New Resource 212 from 21IRPFrame New Frame Peaker | CO2 | 0 | 0 | 0
[64 empty] | HR_Final_HR No CETA 020521 | Average | 2032 | 1 | PSE Portfolio 2021 IRP | 6675 | ExistCoal:Colstrip 3 | CO2 | 0 | 0 | 0
[64 empty] | HR_Final_HR No CETA 020521 | Average | 2032 | 1 | PSE Portfolio 2021 IRP | 6676 | ExistCoal:Colstrip 4 | CO2 | 0 | 0 | 0
[64 empty] | HR_Final_HR No CETA 020521 | Average | 2032 | 1 | PSE Portfolio 2021 IRP | 18989 | ExistGas:Encogen | CO2 | 106847.75 | 0 | 143
[64 empty] | HR_Final_HR No CETA 020521 | Average | 2032 | 1 | PSE Portfolio 2021 IRP | 8131 | ExistGas:Frederickson 1 | CO2 | 16179.8438 | 0 | 143
[64 empty] | HR_Final_HR No CETA 020521 | Average | 2032 | 1 | PSE Portfolio 2021 IRP | 8132 | ExistGas:Frederickson 2 | CO2 | 15354.4414 | 0 | 143
[64 empty] | HR_Final_HR No CETA 020521 | Average | 2032 | 1 | PSE Portfolio 2021 IRP | 22891 | ExistGas:Frederickson CC | CO2 | 216826.156 | 0 | 143
[64 empty] | HR_Final_HR No CETA 020521 | Average | 2032 | 1 | PSE Portfolio 2021 IRP | 8134 | ExistGas:Fredonia 1 | CO2 | 55756.9258 | 0 | 144
[64 empty] | HR_Final_HR No CETA 020521 | Average | 2032 | 1 | PSE Portfolio 2021 IRP | 8135 | ExistGas:Fredonia 2 | CO2 | 52485.668 | 0 | 144
[64 empty] | HR_Final_HR No CETA 020521 | Average | 2032 | 1 | PSE Portfolio 2021 IRP | 8995_3 | ExistGas:Fredonia 3 | CO2 | 38815.8438 | 0 | 143
[64 empty] | HR_Final_HR No CETA 020521 | Average | 2032 | 1 | PSE Portfolio 2021 IRP | 8995_4 | ExistGas:Fredonia 4 | CO2 | 37780.4 | 0 | 143
[64 empty] | HR_Final_HR No CETA 020521 | Average | 2032 | 1 | PSE Portfolio 2021 IRP | 18998 | ExistGas:Goldendale | CO2 | 533299.25 | 0 | 143
[64 empty] | HR_Final_HR No CETA 020521 | Average | 2032 | 1 | PSE Portfolio 2021 IRP | 19000 | ExistGas:Mint Farm Power | CO2 | 339629.75 | 0 | 143
[64 empty] | HR_Final_HR No CETA 020521 | Average | 2032 | 1 | PSE Portfolio 2021 IRP | 8172 | ExistGas:Whitehorn 2 (Point Whitehorn) | CO2 | 18326.584 | 0 | 143
[64 empty] | HR_Final_HR No CETA 020521 | Average | 2032 | 1 | PSE Portfolio 2021 IRP | 8173 | ExistGas:Whitehorn 3 (Point Whitehorn) | CO2 | 18931.4238 | 0 | 143
[64 empty] | HR_Final_HR No CETA 020521 | Average | 2032 | 1 | PSE Portfolio 2021 IRP | 18993 | ExistGas:Sumas | CO2 | 190354.313 | 0 | 143
[64 empty] | HR_Final_HR No CETA 020521 | Average | 2032 | 1 | PSE Portfolio 2021 IRP | 18995 | ExistGas:Ferndale | CO2 | 185793.781 | 0 | 143
[64 empty] | HR_Final_HR No CETA 020521 | Average | 2032 | 1 | PSE Portfolio 2021 IRP | ANRN 11 | New Resource 11 from 21IRPFrame New Frame Peaker | CO2 | 144295.578 | 0 | 141
[64 empty] | HR_Final_HR No CETA 020521 | Average | 2032 | 1 | PSE Portfolio 2021 IRP | ANRN 12 | New Resource 12 from 21IRPFrame New Frame Peaker | CO2 | 136874.328 | 0 | 141
[64 empty] | HR_Final_HR No CETA 020521 | Average | 2032 | 1 | PSE Portfolio 2021 IRP | ANRN 21 | New Resource 21 from 21IRPFrame New Frame Peaker | CO2 | 159398.469 | 0 | 141
[64 empty] | HR_Final_HR No CETA 020521 | Average | 2032 | 1 | PSE Portfolio 2021 IRP | ANRN 31 | New Resource 31 from 21IRPFrame New Frame Peaker | CO2 | 195319.109 | 0 | 141
[64 empty] | HR_Final_HR No CETA 020521 | Average | 2032 | 1 | PSE Portfolio 2021 IRP | ANRN 71 | New Resource 71 from 21IRPFrame New Frame Peaker | CO2 | 286572 | 0 | 141
[64 empty] | HR_Final_HR No CETA 020521 | Average | 2032 | 1 | PSE Portfolio 2021 IRP | ANRN 101 | New Resource 101 from 21IRPFrame New Frame Peaker | CO2 | 0 | 0 | 0
[64 empty] | HR_Final_HR No CETA 020521 | Average | 2032 | 1 | PSE Portfolio 2021 IRP | ANRN 121 | New Resource 121 from 21IRPFrame New Frame Peaker | CO2 | 0 | 0 | 0
[64 empty] | HR_Final_HR No CETA 020521 | Average | 2032 | 1 | PSE Portfolio 2021 IRP | ANRN 171 | New Resource 171 from 21IRPFrame New Frame Peaker | CO2 | 0 | 0 | 0
[64 empty] | HR_Final_HR No CETA 020521 | Average | 2032 | 1 | PSE Portfolio 2021 IRP | ANRN 181 | New Resource 181 from 21IRPFrame New Frame Peaker | CO2 | 0 | 0 | 0
[64 empty] | HR_Final_HR No CETA 020521 | Average | 2032 | 1 | PSE Portfolio 2021 IRP | ANRN 211 | New Resource 211 from 21IRPFrame New Frame Peaker | CO2 | 0 | 0 | 0
[64 empty] | HR_Final_HR No CETA 020521 | Average | 2032 | 1 | PSE Portfolio 2021 IRP | ANRN 212 | New Resource 212 from 21IRPFrame New Frame Peaker | CO2 | 0 | 0 | 0
[64 empty] | HR_Final_HR No CETA 020521 | Average | 2033 | 1 | PSE Portfolio 2021 IRP | 6675 | ExistCoal:Colstrip 3 | CO2 | 0 | 0 | 0
[64 empty] | HR_Final_HR No CETA 020521 | Average | 2033 | 1 | PSE Portfolio 2021 IRP | 6676 | ExistCoal:Colstrip 4 | CO2 | 0 | 0 | 0
[64 empty] | HR_Final_HR No CETA 020521 | Average | 2033 | 1 | PSE Portfolio 2021 IRP | 18989 | ExistGas:Encogen | CO2 | 95738.72 | 0 | 143
[64 empty] | HR_Final_HR No CETA 020521 | Average | 2033 | 1 | PSE Portfolio 2021 IRP | 8131 | ExistGas:Frederickson 1 | CO2 | 11635.6738 | 0 | 143
[64 empty] | HR_Final_HR No CETA 020521 | Average | 2033 | 1 | PSE Portfolio 2021 IRP | 8132 | ExistGas:Frederickson 2 | CO2 | 12116.207 | 0 | 143
[64 empty] | HR_Final_HR No CETA 020521 | Average | 2033 | 1 | PSE Portfolio 2021 IRP | 22891 | ExistGas:Frederickson CC | CO2 | 210270.453 | 0 | 143
[64 empty] | HR_Final_HR No CETA 020521 | Average | 2033 | 1 | PSE Portfolio 2021 IRP | 8134 | ExistGas:Fredonia 1 | CO2 | 50212.87 | 0 | 144
[64 empty] | HR_Final_HR No CETA 020521 | Average | 2033 | 1 | PSE Portfolio 2021 IRP | 8135 | ExistGas:Fredonia 2 | CO2 | 45652.3125 | 0 | 144
[64 empty] | HR_Final_HR No CETA 020521 | Average | 2033 | 1 | PSE Portfolio 2021 IRP | 8995_3 | ExistGas:Fredonia 3 | CO2 | 35253.6953 | 0 | 143
[64 empty] | HR_Final_HR No CETA 020521 | Average | 2033 | 1 | PSE Portfolio 2021 IRP | 8995_4 | ExistGas:Fredonia 4 | CO2 | 32535.0938 | 0 | 143
[64 empty] | HR_Final_HR No CETA 020521 | Average | 2033 | 1 | PSE Portfolio 2021 IRP | 18998 | ExistGas:Goldendale | CO2 | 522623.156 | 0 | 143
[64 empty] | HR_Final_HR No CETA 020521 | Average | 2033 | 1 | PSE Portfolio 2021 IRP | 19000 | ExistGas:Mint Farm Power | CO2 | 338042.5 | 0 | 143
[64 empty] | HR_Final_HR No CETA 020521 | Average | 2033 | 1 | PSE Portfolio 2021 IRP | 8172 | ExistGas:Whitehorn 2 (Point Whitehorn) | CO2 | 17035.8848 | 0 | 143
[64 empty] | HR_Final_HR No CETA 020521 | Average | 2033 | 1 | PSE Portfolio 2021 IRP | 8173 | ExistGas:Whitehorn 3 (Point Whitehorn) | CO2 | 16983.79 | 0 | 143
[64 empty] | HR_Final_HR No CETA 020521 | Average | 2033 | 1 | PSE Portfolio 2021 IRP | 18993 | ExistGas:Sumas | CO2 | 183586.078 | 0 | 143
[64 empty] | HR_Final_HR No CETA 020521 | Average | 2033 | 1 | PSE Portfolio 2021 IRP | 18995 | ExistGas:Ferndale | CO2 | 189242.6 | 0 | 143
[64 empty] | HR_Final_HR No CETA 020521 | Average | 2033 | 1 | PSE Portfolio 2021 IRP | ANRN 11 | New Resource 11 from 21IRPFrame New Frame Peaker | CO2 | 141615.063 | 0 | 141
[64 empty] | HR_Final_HR No CETA 020521 | Average | 2033 | 1 | PSE Portfolio 2021 IRP | ANRN 12 | New Resource 12 from 21IRPFrame New Frame Peaker | CO2 | 131853.438 | 0 | 141
[64 empty] | HR_Final_HR No CETA 020521 | Average | 2033 | 1 | PSE Portfolio 2021 IRP | ANRN 21 | New Resource 21 from 21IRPFrame New Frame Peaker | CO2 | 161262.4 | 0 | 141
[64 empty] | HR_Final_HR No CETA 020521 | Average | 2033 | 1 | PSE Portfolio 2021 IRP | ANRN 31 | New Resource 31 from 21IRPFrame New Frame Peaker | CO2 | 199502.6 | 0 | 141
[64 empty] | HR_Final_HR No CETA 020521 | Average | 2033 | 1 | PSE Portfolio 2021 IRP | ANRN 71 | New Resource 71 from 21IRPFrame New Frame Peaker | CO2 | 293027.8 | 0 | 141
[64 empty] | HR_Final_HR No CETA 020521 | Average | 2033 | 1 | PSE Portfolio 2021 IRP | ANRN 101 | New Resource 101 from 21IRPFrame New Frame Peaker | CO2 | 0 | 0 | 0
[64 empty] | HR_Final_HR No CETA 020521 | Average | 2033 | 1 | PSE Portfolio 2021 IRP | ANRN 121 | New Resource 121 from 21IRPFrame New Frame Peaker | CO2 | 0 | 0 | 0
[64 empty] | HR_Final_HR No CETA 020521 | Average | 2033 | 1 | PSE Portfolio 2021 IRP | ANRN 171 | New Resource 171 from 21IRPFrame New Frame Peaker | CO2 | 0 | 0 | 0
[64 empty] | HR_Final_HR No CETA 020521 | Average | 2033 | 1 | PSE Portfolio 2021 IRP | ANRN 181 | New Resource 181 from 21IRPFrame New Frame Peaker | CO2 | 0 | 0 | 0
[64 empty] | HR_Final_HR No CETA 020521 | Average | 2033 | 1 | PSE Portfolio 2021 IRP | ANRN 211 | New Resource 211 from 21IRPFrame New Frame Peaker | CO2 | 0 | 0 | 0
[64 empty] | HR_Final_HR No CETA 020521 | Average | 2033 | 1 | PSE Portfolio 2021 IRP | ANRN 212 | New Resource 212 from 21IRPFrame New Frame Peaker | CO2 | 0 | 0 | 0
[64 empty] | HR_Final_HR No CETA 020521 | Average | 2034 | 1 | PSE Portfolio 2021 IRP | 6675 | ExistCoal:Colstrip 3 | CO2 | 0 | 0 | 0
[64 empty] | HR_Final_HR No CETA 020521 | Average | 2034 | 1 | PSE Portfolio 2021 IRP | 6676 | ExistCoal:Colstrip 4 | CO2 | 0 | 0 | 0
[64 empty] | HR_Final_HR No CETA 020521 | Average | 2034 | 1 | PSE Portfolio 2021 IRP | 18989 | ExistGas:Encogen | CO2 | 95310.47 | 0 | 143
[64 empty] | HR_Final_HR No CETA 020521 | Average | 2034 | 1 | PSE Portfolio 2021 IRP | 8131 | ExistGas:Frederickson 1 | CO2 | 15961.7939 | 0 | 143
[64 empty] | HR_Final_HR No CETA 020521 | Average | 2034 | 1 | PSE Portfolio 2021 IRP | 8132 | ExistGas:Frederickson 2 | CO2 | 16459.7559 | 0 | 143
[64 empty] | HR_Final_HR No CETA 020521 | Average | 2034 | 1 | PSE Portfolio 2021 IRP | 22891 | ExistGas:Frederickson CC | CO2 | 199591.75 | 0 | 143
[64 empty] | HR_Final_HR No CETA 020521 | Average | 2034 | 1 | PSE Portfolio 2021 IRP | 8134 | ExistGas:Fredonia 1 | CO2 | 50703.7344 | 0 | 144
[64 empty] | HR_Final_HR No CETA 020521 | Average | 2034 | 1 | PSE Portfolio 2021 IRP | 8135 | ExistGas:Fredonia 2 | CO2 | 48094.3828 | 0 | 144
[64 empty] | HR_Final_HR No CETA 020521 | Average | 2034 | 1 | PSE Portfolio 2021 IRP | 8995_3 | ExistGas:Fredonia 3 | CO2 | 31707.7539 | 0 | 143
[64 empty] | HR_Final_HR No CETA 020521 | Average | 2034 | 1 | PSE Portfolio 2021 IRP | 8995_4 | ExistGas:Fredonia 4 | CO2 | 33327.1641 | 0 | 143
[64 empty] | HR_Final_HR No CETA 020521 | Average | 2034 | 1 | PSE Portfolio 2021 IRP | 18998 | ExistGas:Goldendale | CO2 | 517239.25 | 0 | 143
[64 empty] | HR_Final_HR No CETA 020521 | Average | 2034 | 1 | PSE Portfolio 2021 IRP | 19000 | ExistGas:Mint Farm Power | CO2 | 322863.156 | 0 | 143
[64 empty] | HR_Final_HR No CETA 020521 | Average | 2034 | 1 | PSE Portfolio 2021 IRP | 8172 | ExistGas:Whitehorn 2 (Point Whitehorn) | CO2 | 20166.0313 | 0 | 143
[64 empty] | HR_Final_HR No CETA 020521 | Average | 2034 | 1 | PSE Portfolio 2021 IRP | 8173 | ExistGas:Whitehorn 3 (Point Whitehorn) | CO2 | 19212.6563 | 0 | 143
[64 empty] | HR_Final_HR No CETA 020521 | Average | 2034 | 1 | PSE Portfolio 2021 IRP | 18993 | ExistGas:Sumas | CO2 | 177344.6 | 0 | 143
[64 empty] | HR_Final_HR No CETA 020521 | Average | 2034 | 1 | PSE Portfolio 2021 IRP | 18995 | ExistGas:Ferndale | CO2 | 164873.188 | 0 | 143
[64 empty] | HR_Final_HR No CETA 020521 | Average | 2034 | 1 | PSE Portfolio 2021 IRP | ANRN 11 | New Resource 11 from 21IRPFrame New Frame Peaker | CO2 | 149908.391 | 0 | 141
[64 empty] | HR_Final_HR No CETA 020521 | Average | 2034 | 1 | PSE Portfolio 2021 IRP | ANRN 12 | New Resource 12 from 21IRPFrame New Frame Peaker | CO2 | 139718.031 | 0 | 141
[64 empty] | HR_Final_HR No CETA 020521 | Average | 2034 | 1 | PSE Portfolio 2021 IRP | ANRN 21 | New Resource 21 from 21IRPFrame New Frame Peaker | CO2 | 169400.438 | 0 | 141
[64 empty] | HR_Final_HR No CETA 020521 | Average | 2034 | 1 | PSE Portfolio 2021 IRP | ANRN 31 | New Resource 31 from 21IRPFrame New Frame Peaker | CO2 | 209439.188 | 0 | 141
[64 empty] | HR_Final_HR No CETA 020521 | Average | 2034 | 1 | PSE Portfolio 2021 IRP | ANRN 71 | New Resource 71 from 21IRPFrame New Frame Peaker | CO2 | 303280.3 | 0 | 141
[64 empty] | HR_Final_HR No CETA 020521 | Average | 2034 | 1 | PSE Portfolio 2021 IRP | ANRN 101 | New Resource 101 from 21IRPFrame New Frame Peaker | CO2 | 0 | 0 | 0
[64 empty] | HR_Final_HR No CETA 020521 | Average | 2034 | 1 | PSE Portfolio 2021 IRP | ANRN 121 | New Resource 121 from 21IRPFrame New Frame Peaker | CO2 | 0 | 0 | 0
[64 empty] | HR_Final_HR No CETA 020521 | Average | 2034 | 1 | PSE Portfolio 2021 IRP | ANRN 171 | New Resource 171 from 21IRPFrame New Frame Peaker | CO2 | 0 | 0 | 0
[64 empty] | HR_Final_HR No CETA 020521 | Average | 2034 | 1 | PSE Portfolio 2021 IRP | ANRN 181 | New Resource 181 from 21IRPFrame New Frame Peaker | CO2 | 0 | 0 | 0
[64 empty] | HR_Final_HR No CETA 020521 | Average | 2034 | 1 | PSE Portfolio 2021 IRP | ANRN 211 | New Resource 211 from 21IRPFrame New Frame Peaker | CO2 | 0 | 0 | 0
[64 empty] | HR_Final_HR No CETA 020521 | Average | 2034 | 1 | PSE Portfolio 2021 IRP | ANRN 212 | New Resource 212 from 21IRPFrame New Frame Peaker | CO2 | 0 | 0 | 0
[64 empty] | HR_Final_HR No CETA 020521 | Average | 2035 | 1 | PSE Portfolio 2021 IRP | 6675 | ExistCoal:Colstrip 3 | CO2 | 0 | 0 | 0
[64 empty] | HR_Final_HR No CETA 020521 | Average | 2035 | 1 | PSE Portfolio 2021 IRP | 6676 | ExistCoal:Colstrip 4 | CO2 | 0 | 0 | 0
[64 empty] | HR_Final_HR No CETA 020521 | Average | 2035 | 1 | PSE Portfolio 2021 IRP | 18989 | ExistGas:Encogen | CO2 | 94310.88 | 0 | 143
[64 empty] | HR_Final_HR No CETA 020521 | Average | 2035 | 1 | PSE Portfolio 2021 IRP | 8131 | ExistGas:Frederickson 1 | CO2 | 10211.8369 | 0 | 143
[64 empty] | HR_Final_HR No CETA 020521 | Average | 2035 | 1 | PSE Portfolio 2021 IRP | 8132 | ExistGas:Frederickson 2 | CO2 | 11573.6016 | 0 | 143
[64 empty] | HR_Final_HR No CETA 020521 | Average | 2035 | 1 | PSE Portfolio 2021 IRP | 22891 | ExistGas:Frederickson CC | CO2 | 207565.672 | 0 | 143
[64 empty] | HR_Final_HR No CETA 020521 | Average | 2035 | 1 | PSE Portfolio 2021 IRP | 8134 | ExistGas:Fredonia 1 | CO2 | 45885.793 | 0 | 144
[64 empty] | HR_Final_HR No CETA 020521 | Average | 2035 | 1 | PSE Portfolio 2021 IRP | 8135 | ExistGas:Fredonia 2 | CO2 | 42718.4336 | 0 | 144
[64 empty] | HR_Final_HR No CETA 020521 | Average | 2035 | 1 | PSE Portfolio 2021 IRP | 8995_3 | ExistGas:Fredonia 3 | CO2 | 31865.9043 | 0 | 143
[64 empty] | HR_Final_HR No CETA 020521 | Average | 2035 | 1 | PSE Portfolio 2021 IRP | 8995_4 | ExistGas:Fredonia 4 | CO2 | 31150.75 | 0 | 143
[64 empty] | HR_Final_HR No CETA 020521 | Average | 2035 | 1 | PSE Portfolio 2021 IRP | 18998 | ExistGas:Goldendale | CO2 | 552336.1 | 0 | 143
[64 empty] | HR_Final_HR No CETA 020521 | Average | 2035 | 1 | PSE Portfolio 2021 IRP | 19000 | ExistGas:Mint Farm Power | CO2 | 327462.719 | 0 | 143
[64 empty] | HR_Final_HR No CETA 020521 | Average | 2035 | 1 | PSE Portfolio 2021 IRP | 8172 | ExistGas:Whitehorn 2 (Point Whitehorn) | CO2 | 13955.3135 | 0 | 143
[64 empty] | HR_Final_HR No CETA 020521 | Average | 2035 | 1 | PSE Portfolio 2021 IRP | 8173 | ExistGas:Whitehorn 3 (Point Whitehorn) | CO2 | 13924.57 | 0 | 143
[64 empty] | HR_Final_HR No CETA 020521 | Average | 2035 | 1 | PSE Portfolio 2021 IRP | 18993 | ExistGas:Sumas | CO2 | 183491.734 | 0 | 143
[64 empty] | HR_Final_HR No CETA 020521 | Average | 2035 | 1 | PSE Portfolio 2021 IRP | 18995 | ExistGas:Ferndale | CO2 | 185044.781 | 0 | 143
[64 empty] | HR_Final_HR No CETA 020521 | Average | 2035 | 1 | PSE Portfolio 2021 IRP | ANRN 11 | New Resource 11 from 21IRPFrame New Frame Peaker | CO2 | 136424.5 | 0 | 141
[64 empty] | HR_Final_HR No CETA 020521 | Average | 2035 | 1 | PSE Portfolio 2021 IRP | ANRN 12 | New Resource 12 from 21IRPFrame New Frame Peaker | CO2 | 129658.539 | 0 | 141
[64 empty] | HR_Final_HR No CETA 020521 | Average | 2035 | 1 | PSE Portfolio 2021 IRP | ANRN 21 | New Resource 21 from 21IRPFrame New Frame Peaker | CO2 | 147854.844 | 0 | 141
[64 empty] | HR_Final_HR No CETA 020521 | Average | 2035 | 1 | PSE Portfolio 2021 IRP | ANRN 31 | New Resource 31 from 21IRPFrame New Frame Peaker | CO2 | 172667.984 | 0 | 141
[64 empty] | HR_Final_HR No CETA 020521 | Average | 2035 | 1 | PSE Portfolio 2021 IRP | ANRN 71 | New Resource 71 from 21IRPFrame New Frame Peaker | CO2 | 220795.391 | 0 | 141
[64 empty] | HR_Final_HR No CETA 020521 | Average | 2035 | 1 | PSE Portfolio 2021 IRP | ANRN 101 | New Resource 101 from 21IRPFrame New Frame Peaker | CO2 | 324908.531 | 0 | 141
[64 empty] | HR_Final_HR No CETA 020521 | Average | 2035 | 1 | PSE Portfolio 2021 IRP | ANRN 121 | New Resource 121 from 21IRPFrame New Frame Peaker | CO2 | 0 | 0 | 0
[64 empty] | HR_Final_HR No CETA 020521 | Average | 2035 | 1 | PSE Portfolio 2021 IRP | ANRN 171 | New Resource 171 from 21IRPFrame New Frame Peaker | CO2 | 0 | 0 | 0
[64 empty] | HR_Final_HR No CETA 020521 | Average | 2035 | 1 | PSE Portfolio 2021 IRP | ANRN 181 | New Resource 181 from 21IRPFrame New Frame Peaker | CO2 | 0 | 0 | 0
[64 empty] | HR_Final_HR No CETA 020521 | Average | 2035 | 1 | PSE Portfolio 2021 IRP | ANRN 211 | New Resource 211 from 21IRPFrame New Frame Peaker | CO2 | 0 | 0 | 0
[64 empty] | HR_Final_HR No CETA 020521 | Average | 2035 | 1 | PSE Portfolio 2021 IRP | ANRN 212 | New Resource 212 from 21IRPFrame New Frame Peaker | CO2 | 0 | 0 | 0
[64 empty] | HR_Final_HR No CETA 020521 | Average | 2036 | 1 | PSE Portfolio 2021 IRP | 6675 | ExistCoal:Colstrip 3 | CO2 | 0 | 0 | 0
[64 empty] | HR_Final_HR No CETA 020521 | Average | 2036 | 1 | PSE Portfolio 2021 IRP | 6676 | ExistCoal:Colstrip 4 | CO2 | 0 | 0 | 0
[64 empty] | HR_Final_HR No CETA 020521 | Average | 2036 | 1 | PSE Portfolio 2021 IRP | 18989 | ExistGas:Encogen | CO2 | 93265.3359 | 0 | 143
[64 empty] | HR_Final_HR No CETA 020521 | Average | 2036 | 1 | PSE Portfolio 2021 IRP | 8131 | ExistGas:Frederickson 1 | CO2 | 14049.5859 | 0 | 143
[64 empty] | HR_Final_HR No CETA 020521 | Average | 2036 | 1 | PSE Portfolio 2021 IRP | 8132 | ExistGas:Frederickson 2 | CO2 | 15566.3018 | 0 | 143
[64 empty] | HR_Final_HR No CETA 020521 | Average | 2036 | 1 | PSE Portfolio 2021 IRP | 22891 | ExistGas:Frederickson CC | CO2 | 213111.234 | 0 | 143
[64 empty] | HR_Final_HR No CETA 020521 | Average | 2036 | 1 | PSE Portfolio 2021 IRP | 8134 | ExistGas:Fredonia 1 | CO2 | 53431.2422 | 0 | 144
[64 empty] | HR_Final_HR No CETA 020521 | Average | 2036 | 1 | PSE Portfolio 2021 IRP | 8135 | ExistGas:Fredonia 2 | CO2 | 50351.48 | 0 | 144
[64 empty] | HR_Final_HR No CETA 020521 | Average | 2036 | 1 | PSE Portfolio 2021 IRP | 8995_3 | ExistGas:Fredonia 3 | CO2 | 39619.67 | 0 | 143
[64 empty] | HR_Final_HR No CETA 020521 | Average | 2036 | 1 | PSE Portfolio 2021 IRP | 8995_4 | ExistGas:Fredonia 4 | CO2 | 38053.2734 | 0 | 143
[64 empty] | HR_Final_HR No CETA 020521 | Average | 2036 | 1 | PSE Portfolio 2021 IRP | 18998 | ExistGas:Goldendale | CO2 | 561794.4 | 0 | 143
[64 empty] | HR_Final_HR No CETA 020521 | Average | 2036 | 1 | PSE Portfolio 2021 IRP | 19000 | ExistGas:Mint Farm Power | CO2 | 339903.969 | 0 | 143
[64 empty] | HR_Final_HR No CETA 020521 | Average | 2036 | 1 | PSE Portfolio 2021 IRP | 8172 | ExistGas:Whitehorn 2 (Point Whitehorn) | CO2 | 17853.6973 | 0 | 143
[64 empty] | HR_Final_HR No CETA 020521 | Average | 2036 | 1 | PSE Portfolio 2021 IRP | 8173 | ExistGas:Whitehorn 3 (Point Whitehorn) | CO2 | 18238.2441 | 0 | 143
[64 empty] | HR_Final_HR No CETA 020521 | Average | 2036 | 1 | PSE Portfolio 2021 IRP | 18993 | ExistGas:Sumas | CO2 | 197344.938 | 0 | 143
[64 empty] | HR_Final_HR No CETA 020521 | Average | 2036 | 1 | PSE Portfolio 2021 IRP | 18995 | ExistGas:Ferndale | CO2 | 199950.1 | 0 | 143
[64 empty] | HR_Final_HR No CETA 020521 | Average | 2036 | 1 | PSE Portfolio 2021 IRP | ANRN 11 | New Resource 11 from 21IRPFrame New Frame Peaker | CO2 | 153342.141 | 0 | 141
[64 empty] | HR_Final_HR No CETA 020521 | Average | 2036 | 1 | PSE Portfolio 2021 IRP | ANRN 12 | New Resource 12 from 21IRPFrame New Frame Peaker | CO2 | 146231.156 | 0 | 141
[64 empty] | HR_Final_HR No CETA 020521 | Average | 2036 | 1 | PSE Portfolio 2021 IRP | ANRN 21 | New Resource 21 from 21IRPFrame New Frame Peaker | CO2 | 162606.375 | 0 | 141
[64 empty] | HR_Final_HR No CETA 020521 | Average | 2036 | 1 | PSE Portfolio 2021 IRP | ANRN 31 | New Resource 31 from 21IRPFrame New Frame Peaker | CO2 | 184368.4 | 0 | 141
[64 empty] | HR_Final_HR No CETA 020521 | Average | 2036 | 1 | PSE Portfolio 2021 IRP | ANRN 71 | New Resource 71 from 21IRPFrame New Frame Peaker | CO2 | 239473.359 | 0 | 141
[64 empty] | HR_Final_HR No CETA 020521 | Average | 2036 | 1 | PSE Portfolio 2021 IRP | ANRN 101 | New Resource 101 from 21IRPFrame New Frame Peaker | CO2 | 350472.2 | 0 | 141
[64 empty] | HR_Final_HR No CETA 020521 | Average | 2036 | 1 | PSE Portfolio 2021 IRP | ANRN 121 | New Resource 121 from 21IRPFrame New Frame Peaker | CO2 | 0 | 0 | 0
[64 empty] | HR_Final_HR No CETA 020521 | Average | 2036 | 1 | PSE Portfolio 2021 IRP | ANRN 171 | New Resource 171 from 21IRPFrame New Frame Peaker | CO2 | 0 | 0 | 0
[64 empty] | HR_Final_HR No CETA 020521 | Average | 2036 | 1 | PSE Portfolio 2021 IRP | ANRN 181 | New Resource 181 from 21IRPFrame New Frame Peaker | CO2 | 0 | 0 | 0
[64 empty] | HR_Final_HR No CETA 020521 | Average | 2036 | 1 | PSE Portfolio 2021 IRP | ANRN 211 | New Resource 211 from 21IRPFrame New Frame Peaker | CO2 | 0 | 0 | 0
[64 empty] | HR_Final_HR No CETA 020521 | Average | 2036 | 1 | PSE Portfolio 2021 IRP | ANRN 212 | New Resource 212 from 21IRPFrame New Frame Peaker | CO2 | 0 | 0 | 0
[64 empty] | HR_Final_HR No CETA 020521 | Average | 2037 | 1 | PSE Portfolio 2021 IRP | 6675 | ExistCoal:Colstrip 3 | CO2 | 0 | 0 | 0
[64 empty] | HR_Final_HR No CETA 020521 | Average | 2037 | 1 | PSE Portfolio 2021 IRP | 6676 | ExistCoal:Colstrip 4 | CO2 | 0 | 0 | 0
[64 empty] | HR_Final_HR No CETA 020521 | Average | 2037 | 1 | PSE Portfolio 2021 IRP | 18989 | ExistGas:Encogen | CO2 | 86618.65 | 0 | 143
[64 empty] | HR_Final_HR No CETA 020521 | Average | 2037 | 1 | PSE Portfolio 2021 IRP | 8131 | ExistGas:Frederickson 1 | CO2 | 12181.0557 | 0 | 143
[64 empty] | HR_Final_HR No CETA 020521 | Average | 2037 | 1 | PSE Portfolio 2021 IRP | 8132 | ExistGas:Frederickson 2 | CO2 | 13212.3213 | 0 | 143
[64 empty] | HR_Final_HR No CETA 020521 | Average | 2037 | 1 | PSE Portfolio 2021 IRP | 22891 | ExistGas:Frederickson CC | CO2 | 214583.219 | 0 | 143
[64 empty] | HR_Final_HR No CETA 020521 | Average | 2037 | 1 | PSE Portfolio 2021 IRP | 8134 | ExistGas:Fredonia 1 | CO2 | 50438.74 | 0 | 144
[64 empty] | HR_Final_HR No CETA 020521 | Average | 2037 | 1 | PSE Portfolio 2021 IRP | 8135 | ExistGas:Fredonia 2 | CO2 | 48967.07 | 0 | 144
[64 empty] | HR_Final_HR No CETA 020521 | Average | 2037 | 1 | PSE Portfolio 2021 IRP | 8995_3 | ExistGas:Fredonia 3 | CO2 | 33786.08 | 0 | 143
[64 empty] | HR_Final_HR No CETA 020521 | Average | 2037 | 1 | PSE Portfolio 2021 IRP | 8995_4 | ExistGas:Fredonia 4 | CO2 | 36170.3867 | 0 | 143
[64 empty] | HR_Final_HR No CETA 020521 | Average | 2037 | 1 | PSE Portfolio 2021 IRP | 18998 | ExistGas:Goldendale | CO2 | 557463.438 | 0 | 143
[64 empty] | HR_Final_HR No CETA 020521 | Average | 2037 | 1 | PSE Portfolio 2021 IRP | 19000 | ExistGas:Mint Farm Power | CO2 | 325113.281 | 0 | 143
[64 empty] | HR_Final_HR No CETA 020521 | Average | 2037 | 1 | PSE Portfolio 2021 IRP | 8172 | ExistGas:Whitehorn 2 (Point Whitehorn) | CO2 | 16041.37 | 0 | 143
[64 empty] | HR_Final_HR No CETA 020521 | Average | 2037 | 1 | PSE Portfolio 2021 IRP | 8173 | ExistGas:Whitehorn 3 (Point Whitehorn) | CO2 | 15792.2324 | 0 | 143
[64 empty] | HR_Final_HR No CETA 020521 | Average | 2037 | 1 | PSE Portfolio 2021 IRP | 18993 | ExistGas:Sumas | CO2 | 195154.938 | 0 | 143
[64 empty] | HR_Final_HR No CETA 020521 | Average | 2037 | 1 | PSE Portfolio 2021 IRP | 18995 | ExistGas:Ferndale | CO2 | 180178.344 | 0 | 143
[64 empty] | HR_Final_HR No CETA 020521 | Average | 2037 | 1 | PSE Portfolio 2021 IRP | ANRN 11 | New Resource 11 from 21IRPFrame New Frame Peaker | CO2 | 133513.266 | 0 | 141
[64 empty] | HR_Final_HR No CETA 020521 | Average | 2037 | 1 | PSE Portfolio 2021 IRP | ANRN 12 | New Resource 12 from 21IRPFrame New Frame Peaker | CO2 | 126075.906 | 0 | 141
[64 empty] | HR_Final_HR No CETA 020521 | Average | 2037 | 1 | PSE Portfolio 2021 IRP | ANRN 21 | New Resource 21 from 21IRPFrame New Frame Peaker | CO2 | 140984.953 | 0 | 141
[64 empty] | HR_Final_HR No CETA 020521 | Average | 2037 | 1 | PSE Portfolio 2021 IRP | ANRN 31 | New Resource 31 from 21IRPFrame New Frame Peaker | CO2 | 154692.8 | 0 | 141
[64 empty] | HR_Final_HR No CETA 020521 | Average | 2037 | 1 | PSE Portfolio 2021 IRP | ANRN 71 | New Resource 71 from 21IRPFrame New Frame Peaker | CO2 | 181104.656 | 0 | 141
[64 empty] | HR_Final_HR No CETA 020521 | Average | 2037 | 1 | PSE Portfolio 2021 IRP | ANRN 101 | New Resource 101 from 21IRPFrame New Frame Peaker | CO2 | 234525.516 | 0 | 141
[64 empty] | HR_Final_HR No CETA 020521 | Average | 2037 | 1 | PSE Portfolio 2021 IRP | ANRN 121 | New Resource 121 from 21IRPFrame New Frame Peaker | CO2 | 358239.969 | 0 | 141
[64 empty] | HR_Final_HR No CETA 020521 | Average | 2037 | 1 | PSE Portfolio 2021 IRP | ANRN 171 | New Resource 171 from 21IRPFrame New Frame Peaker | CO2 | 0 | 0 | 0
[64 empty] | HR_Final_HR No CETA 020521 | Average | 2037 | 1 | PSE Portfolio 2021 IRP | ANRN 181 | New Resource 181 from 21IRPFrame New Frame Peaker | CO2 | 0 | 0 | 0
[64 empty] | HR_Final_HR No CETA 020521 | Average | 2037 | 1 | PSE Portfolio 2021 IRP | ANRN 211 | New Resource 211 from 21IRPFrame New Frame Peaker | CO2 | 0 | 0 | 0
[64 empty] | HR_Final_HR No CETA 020521 | Average | 2037 | 1 | PSE Portfolio 2021 IRP | ANRN 212 | New Resource 212 from 21IRPFrame New Frame Peaker | CO2 | 0 | 0 | 0
[64 empty] | HR_Final_HR No CETA 020521 | Average | 2038 | 1 | PSE Portfolio 2021 IRP | 6675 | ExistCoal:Colstrip 3 | CO2 | 0 | 0 | 0
[64 empty] | HR_Final_HR No CETA 020521 | Average | 2038 | 1 | PSE Portfolio 2021 IRP | 6676 | ExistCoal:Colstrip 4 | CO2 | 0 | 0 | 0
[64 empty] | HR_Final_HR No CETA 020521 | Average | 2038 | 1 | PSE Portfolio 2021 IRP | 18989 | ExistGas:Encogen | CO2 | 101307.648 | 0 | 143
[64 empty] | HR_Final_HR No CETA 020521 | Average | 2038 | 1 | PSE Portfolio 2021 IRP | 8131 | ExistGas:Frederickson 1 | CO2 | 12569.7764 | 0 | 143
[64 empty] | HR_Final_HR No CETA 020521 | Average | 2038 | 1 | PSE Portfolio 2021 IRP | 8132 | ExistGas:Frederickson 2 | CO2 | 13438.502 | 0 | 143
[64 empty] | HR_Final_HR No CETA 020521 | Average | 2038 | 1 | PSE Portfolio 2021 IRP | 22891 | ExistGas:Frederickson CC | CO2 | 226807.844 | 0 | 143
[64 empty] | HR_Final_HR No CETA 020521 | Average | 2038 | 1 | PSE Portfolio 2021 IRP | 8134 | ExistGas:Fredonia 1 | CO2 | 50626.2656 | 0 | 144
[64 empty] | HR_Final_HR No CETA 020521 | Average | 2038 | 1 | PSE Portfolio 2021 IRP | 8135 | ExistGas:Fredonia 2 | CO2 | 39780.7773 | 0 | 144
[64 empty] | HR_Final_HR No CETA 020521 | Average | 2038 | 1 | PSE Portfolio 2021 IRP | 8995_3 | ExistGas:Fredonia 3 | CO2 | 34221.05 | 0 | 143
[64 empty] | HR_Final_HR No CETA 020521 | Average | 2038 | 1 | PSE Portfolio 2021 IRP | 8995_4 | ExistGas:Fredonia 4 | CO2 | 35344.95 | 0 | 143
[64 empty] | HR_Final_HR No CETA 020521 | Average | 2038 | 1 | PSE Portfolio 2021 IRP | 18998 | ExistGas:Goldendale | CO2 | 601377.2 | 0 | 143
[64 empty] | HR_Final_HR No CETA 020521 | Average | 2038 | 1 | PSE Portfolio 2021 IRP | 19000 | ExistGas:Mint Farm Power | CO2 | 360156.469 | 0 | 143
[64 empty] | HR_Final_HR No CETA 020521 | Average | 2038 | 1 | PSE Portfolio 2021 IRP | 8172 | ExistGas:Whitehorn 2 (Point Whitehorn) | CO2 | 13986.2744 | 0 | 143
[64 empty] | HR_Final_HR No CETA 020521 | Average | 2038 | 1 | PSE Portfolio 2021 IRP | 8173 | ExistGas:Whitehorn 3 (Point Whitehorn) | CO2 | 13167.7471 | 0 | 143
[64 empty] | HR_Final_HR No CETA 020521 | Average | 2038 | 1 | PSE Portfolio 2021 IRP | 18993 | ExistGas:Sumas | CO2 | 203848.438 | 0 | 143
[64 empty] | HR_Final_HR No CETA 020521 | Average | 2038 | 1 | PSE Portfolio 2021 IRP | 18995 | ExistGas:Ferndale | CO2 | 203852.391 | 0 | 143
[64 empty] | HR_Final_HR No CETA 020521 | Average | 2038 | 1 | PSE Portfolio 2021 IRP | ANRN 11 | New Resource 11 from 21IRPFrame New Frame Peaker | CO2 | 136916.969 | 0 | 141
[64 empty] | HR_Final_HR No CETA 020521 | Average | 2038 | 1 | PSE Portfolio 2021 IRP | ANRN 12 | New Resource 12 from 21IRPFrame New Frame Peaker | CO2 | 129714.063 | 0 | 141
[64 empty] | HR_Final_HR No CETA 020521 | Average | 2038 | 1 | PSE Portfolio 2021 IRP | ANRN 21 | New Resource 21 from 21IRPFrame New Frame Peaker | CO2 | 143002.75 | 0 | 141
[64 empty] | HR_Final_HR No CETA 020521 | Average | 2038 | 1 | PSE Portfolio 2021 IRP | ANRN 31 | New Resource 31 from 21IRPFrame New Frame Peaker | CO2 | 157212.344 | 0 | 141
[64 empty] | HR_Final_HR No CETA 020521 | Average | 2038 | 1 | PSE Portfolio 2021 IRP | ANRN 71 | New Resource 71 from 21IRPFrame New Frame Peaker | CO2 | 180426.563 | 0 | 141
[64 empty] | HR_Final_HR No CETA 020521 | Average | 2038 | 1 | PSE Portfolio 2021 IRP | ANRN 101 | New Resource 101 from 21IRPFrame New Frame Peaker | CO2 | 239548.734 | 0 | 141
[64 empty] | HR_Final_HR No CETA 020521 | Average | 2038 | 1 | PSE Portfolio 2021 IRP | ANRN 121 | New Resource 121 from 21IRPFrame New Frame Peaker | CO2 | 364577.469 | 0 | 141
[64 empty] | HR_Final_HR No CETA 020521 | Average | 2038 | 1 | PSE Portfolio 2021 IRP | ANRN 171 | New Resource 171 from 21IRPFrame New Frame Peaker | CO2 | 0 | 0 | 0
[64 empty] | HR_Final_HR No CETA 020521 | Average | 2038 | 1 | PSE Portfolio 2021 IRP | ANRN 181 | New Resource 181 from 21IRPFrame New Frame Peaker | CO2 | 0 | 0 | 0
[64 empty] | HR_Final_HR No CETA 020521 | Average | 2038 | 1 | PSE Portfolio 2021 IRP | ANRN 211 | New Resource 211 from 21IRPFrame New Frame Peaker | CO2 | 0 | 0 | 0
[64 empty] | HR_Final_HR No CETA 020521 | Average | 2038 | 1 | PSE Portfolio 2021 IRP | ANRN 212 | New Resource 212 from 21IRPFrame New Frame Peaker | CO2 | 0 | 0 | 0
[64 empty] | HR_Final_HR No CETA 020521 | Average | 2039 | 1 | PSE Portfolio 2021 IRP | 6675 | ExistCoal:Colstrip 3 | CO2 | 0 | 0 | 0
[64 empty] | HR_Final_HR No CETA 020521 | Average | 2039 | 1 | PSE Portfolio 2021 IRP | 6676 | ExistCoal:Colstrip 4 | CO2 | 0 | 0 | 0
[64 empty] | HR_Final_HR No CETA 020521 | Average | 2039 | 1 | PSE Portfolio 2021 IRP | 18989 | ExistGas:Encogen | CO2 | 91298.43 | 0 | 143
[64 empty] | HR_Final_HR No CETA 020521 | Average | 2039 | 1 | PSE Portfolio 2021 IRP | 8131 | ExistGas:Frederickson 1 | CO2 | 13288.5088 | 0 | 143
[64 empty] | HR_Final_HR No CETA 020521 | Average | 2039 | 1 | PSE Portfolio 2021 IRP | 8132 | ExistGas:Frederickson 2 | CO2 | 13643.3965 | 0 | 143
[64 empty] | HR_Final_HR No CETA 020521 | Average | 2039 | 1 | PSE Portfolio 2021 IRP | 22891 | ExistGas:Frederickson CC | CO2 | 226201.5 | 0 | 143
[64 empty] | HR_Final_HR No CETA 020521 | Average | 2039 | 1 | PSE Portfolio 2021 IRP | 8134 | ExistGas:Fredonia 1 | CO2 | 51892.9453 | 0 | 144
[64 empty] | HR_Final_HR No CETA 020521 | Average | 2039 | 1 | PSE Portfolio 2021 IRP | 8135 | ExistGas:Fredonia 2 | CO2 | 46982.4844 | 0 | 144
[64 empty] | HR_Final_HR No CETA 020521 | Average | 2039 | 1 | PSE Portfolio 2021 IRP | 8995_3 | ExistGas:Fredonia 3 | CO2 | 36566.293 | 0 | 143
[64 empty] | HR_Final_HR No CETA 020521 | Average | 2039 | 1 | PSE Portfolio 2021 IRP | 8995_4 | ExistGas:Fredonia 4 | CO2 | 36570.37 | 0 | 143
[64 empty] | HR_Final_HR No CETA 020521 | Average | 2039 | 1 | PSE Portfolio 2021 IRP | 18998 | ExistGas:Goldendale | CO2 | 585077.2 | 0 | 143
[64 empty] | HR_Final_HR No CETA 020521 | Average | 2039 | 1 | PSE Portfolio 2021 IRP | 19000 | ExistGas:Mint Farm Power | CO2 | 364020.9 | 0 | 143
[64 empty] | HR_Final_HR No CETA 020521 | Average | 2039 | 1 | PSE Portfolio 2021 IRP | 8172 | ExistGas:Whitehorn 2 (Point Whitehorn) | CO2 | 15715.8027 | 0 | 143
[64 empty] | HR_Final_HR No CETA 020521 | Average | 2039 | 1 | PSE Portfolio 2021 IRP | 8173 | ExistGas:Whitehorn 3 (Point Whitehorn) | CO2 | 15613.0488 | 0 | 143
[64 empty] | HR_Final_HR No CETA 020521 | Average | 2039 | 1 | PSE Portfolio 2021 IRP | 18993 | ExistGas:Sumas | CO2 | 206277.344 | 0 | 143
[64 empty] | HR_Final_HR No CETA 020521 | Average | 2039 | 1 | PSE Portfolio 2021 IRP | 18995 | ExistGas:Ferndale | CO2 | 197658.391 | 0 | 143
[64 empty] | HR_Final_HR No CETA 020521 | Average | 2039 | 1 | PSE Portfolio 2021 IRP | ANRN 11 | New Resource 11 from 21IRPFrame New Frame Peaker | CO2 | 134623.563 | 0 | 141
[64 empty] | HR_Final_HR No CETA 020521 | Average | 2039 | 1 | PSE Portfolio 2021 IRP | ANRN 12 | New Resource 12 from 21IRPFrame New Frame Peaker | CO2 | 128460.352 | 0 | 141
[64 empty] | HR_Final_HR No CETA 020521 | Average | 2039 | 1 | PSE Portfolio 2021 IRP | ANRN 21 | New Resource 21 from 21IRPFrame New Frame Peaker | CO2 | 142118.938 | 0 | 141
[64 empty] | HR_Final_HR No CETA 020521 | Average | 2039 | 1 | PSE Portfolio 2021 IRP | ANRN 31 | New Resource 31 from 21IRPFrame New Frame Peaker | CO2 | 153113.109 | 0 | 141
[64 empty] | HR_Final_HR No CETA 020521 | Average | 2039 | 1 | PSE Portfolio 2021 IRP | ANRN 71 | New Resource 71 from 21IRPFrame New Frame Peaker | CO2 | 181770.047 | 0 | 141
[64 empty] | HR_Final_HR No CETA 020521 | Average | 2039 | 1 | PSE Portfolio 2021 IRP | ANRN 101 | New Resource 101 from 21IRPFrame New Frame Peaker | CO2 | 249135.4 | 0 | 141
[64 empty] | HR_Final_HR No CETA 020521 | Average | 2039 | 1 | PSE Portfolio 2021 IRP | ANRN 121 | New Resource 121 from 21IRPFrame New Frame Peaker | CO2 | 390571.6 | 0 | 141
[64 empty] | HR_Final_HR No CETA 020521 | Average | 2039 | 1 | PSE Portfolio 2021 IRP | ANRN 171 | New Resource 171 from 21IRPFrame New Frame Peaker | CO2 | 0 | 0 | 0
[64 empty] | HR_Final_HR No CETA 020521 | Average | 2039 | 1 | PSE Portfolio 2021 IRP | ANRN 181 | New Resource 181 from 21IRPFrame New Frame Peaker | CO2 | 0 | 0 | 0
[64 empty] | HR_Final_HR No CETA 020521 | Average | 2039 | 1 | PSE Portfolio 2021 IRP | ANRN 211 | New Resource 211 from 21IRPFrame New Frame Peaker | CO2 | 0 | 0 | 0
[64 empty] | HR_Final_HR No CETA 020521 | Average | 2039 | 1 | PSE Portfolio 2021 IRP | ANRN 212 | New Resource 212 from 21IRPFrame New Frame Peaker | CO2 | 0 | 0 | 0
[64 empty] | HR_Final_HR No CETA 020521 | Average | 2040 | 1 | PSE Portfolio 2021 IRP | 6675 | ExistCoal:Colstrip 3 | CO2 | 0 | 0 | 0
[64 empty] | HR_Final_HR No CETA 020521 | Average | 2040 | 1 | PSE Portfolio 2021 IRP | 6676 | ExistCoal:Colstrip 4 | CO2 | 0 | 0 | 0
[64 empty] | HR_Final_HR No CETA 020521 | Average | 2040 | 1 | PSE Portfolio 2021 IRP | 18989 | ExistGas:Encogen | CO2 | 91250 | 0 | 143
[64 empty] | HR_Final_HR No CETA 020521 | Average | 2040 | 1 | PSE Portfolio 2021 IRP | 8131 | ExistGas:Frederickson 1 | CO2 | 13053.9219 | 0 | 143
[64 empty] | HR_Final_HR No CETA 020521 | Average | 2040 | 1 | PSE Portfolio 2021 IRP | 8132 | ExistGas:Frederickson 2 | CO2 | 15750.9707 | 0 | 143
[64 empty] | HR_Final_HR No CETA 020521 | Average | 2040 | 1 | PSE Portfolio 2021 IRP | 22891 | ExistGas:Frederickson CC | CO2 | 207221.2 | 0 | 143
[64 empty] | HR_Final_HR No CETA 020521 | Average | 2040 | 1 | PSE Portfolio 2021 IRP | 8134 | ExistGas:Fredonia 1 | CO2 | 51736.2656 | 0 | 144
[64 empty] | HR_Final_HR No CETA 020521 | Average | 2040 | 1 | PSE Portfolio 2021 IRP | 8135 | ExistGas:Fredonia 2 | CO2 | 49678.4023 | 0 | 144
[64 empty] | HR_Final_HR No CETA 020521 | Average | 2040 | 1 | PSE Portfolio 2021 IRP | 8995_3 | ExistGas:Fredonia 3 | CO2 | 36573.1758 | 0 | 143
[64 empty] | HR_Final_HR No CETA 020521 | Average | 2040 | 1 | PSE Portfolio 2021 IRP | 8995_4 | ExistGas:Fredonia 4 | CO2 | 37672.7969 | 0 | 143
[64 empty] | HR_Final_HR No CETA 020521 | Average | 2040 | 1 | PSE Portfolio 2021 IRP | 18998 | ExistGas:Goldendale | CO2 | 555404.938 | 0 | 143
[64 empty] | HR_Final_HR No CETA 020521 | Average | 2040 | 1 | PSE Portfolio 2021 IRP | 19000 | ExistGas:Mint Farm Power | CO2 | 339068.5 | 0 | 143
[64 empty] | HR_Final_HR No CETA 020521 | Average | 2040 | 1 | PSE Portfolio 2021 IRP | 8172 | ExistGas:Whitehorn 2 (Point Whitehorn) | CO2 | 16843.6035 | 0 | 143
[64 empty] | HR_Final_HR No CETA 020521 | Average | 2040 | 1 | PSE Portfolio 2021 IRP | 8173 | ExistGas:Whitehorn 3 (Point Whitehorn) | CO2 | 16276.6572 | 0 | 143
[64 empty] | HR_Final_HR No CETA 020521 | Average | 2040 | 1 | PSE Portfolio 2021 IRP | 18993 | ExistGas:Sumas | CO2 | 193182.219 | 0 | 143
[64 empty] | HR_Final_HR No CETA 020521 | Average | 2040 | 1 | PSE Portfolio 2021 IRP | 18995 | ExistGas:Ferndale | CO2 | 189046.609 | 0 | 143
[64 empty] | HR_Final_HR No CETA 020521 | Average | 2040 | 1 | PSE Portfolio 2021 IRP | ANRN 11 | New Resource 11 from 21IRPFrame New Frame Peaker | CO2 | 140099.922 | 0 | 141
[64 empty] | HR_Final_HR No CETA 020521 | Average | 2040 | 1 | PSE Portfolio 2021 IRP | ANRN 12 | New Resource 12 from 21IRPFrame New Frame Peaker | CO2 | 132791.984 | 0 | 141
[64 empty] | HR_Final_HR No CETA 020521 | Average | 2040 | 1 | PSE Portfolio 2021 IRP | ANRN 21 | New Resource 21 from 21IRPFrame New Frame Peaker | CO2 | 149613.6 | 0 | 141
[64 empty] | HR_Final_HR No CETA 020521 | Average | 2040 | 1 | PSE Portfolio 2021 IRP | ANRN 31 | New Resource 31 from 21IRPFrame New Frame Peaker | CO2 | 164026.656 | 0 | 141
[64 empty] | HR_Final_HR No CETA 020521 | Average | 2040 | 1 | PSE Portfolio 2021 IRP | ANRN 71 | New Resource 71 from 21IRPFrame New Frame Peaker | CO2 | 200884.266 | 0 | 141
[64 empty] | HR_Final_HR No CETA 020521 | Average | 2040 | 1 | PSE Portfolio 2021 IRP | ANRN 101 | New Resource 101 from 21IRPFrame New Frame Peaker | CO2 | 281541.25 | 0 | 141
[64 empty] | HR_Final_HR No CETA 020521 | Average | 2040 | 1 | PSE Portfolio 2021 IRP | ANRN 121 | New Resource 121 from 21IRPFrame New Frame Peaker | CO2 | 426977.25 | 0 | 141
[64 empty] | HR_Final_HR No CETA 020521 | Average | 2040 | 1 | PSE Portfolio 2021 IRP | ANRN 171 | New Resource 171 from 21IRPFrame New Frame Peaker | CO2 | 0 | 0 | 0
[64 empty] | HR_Final_HR No CETA 020521 | Average | 2040 | 1 | PSE Portfolio 2021 IRP | ANRN 181 | New Resource 181 from 21IRPFrame New Frame Peaker | CO2 | 0 | 0 | 0
[64 empty] | HR_Final_HR No CETA 020521 | Average | 2040 | 1 | PSE Portfolio 2021 IRP | ANRN 211 | New Resource 211 from 21IRPFrame New Frame Peaker | CO2 | 0 | 0 | 0
[64 empty] | HR_Final_HR No CETA 020521 | Average | 2040 | 1 | PSE Portfolio 2021 IRP | ANRN 212 | New Resource 212 from 21IRPFrame New Frame Peaker | CO2 | 0 | 0 | 0
[64 empty] | HR_Final_HR No CETA 020521 | Average | 2041 | 1 | PSE Portfolio 2021 IRP | 6675 | ExistCoal:Colstrip 3 | CO2 | 0 | 0 | 0
[64 empty] | HR_Final_HR No CETA 020521 | Average | 2041 | 1 | PSE Portfolio 2021 IRP | 6676 | ExistCoal:Colstrip 4 | CO2 | 0 | 0 | 0
[64 empty] | HR_Final_HR No CETA 020521 | Average | 2041 | 1 | PSE Portfolio 2021 IRP | 18989 | ExistGas:Encogen | CO2 | 103763.563 | 0 | 143
[64 empty] | HR_Final_HR No CETA 020521 | Average | 2041 | 1 | PSE Portfolio 2021 IRP | 8131 | ExistGas:Frederickson 1 | CO2 | 15414.333 | 0 | 143
[64 empty] | HR_Final_HR No CETA 020521 | Average | 2041 | 1 | PSE Portfolio 2021 IRP | 8132 | ExistGas:Frederickson 2 | CO2 | 17500.1328 | 0 | 143
[64 empty] | HR_Final_HR No CETA 020521 | Average | 2041 | 1 | PSE Portfolio 2021 IRP | 22891 | ExistGas:Frederickson CC | CO2 | 238007.609 | 0 | 143
[64 empty] | HR_Final_HR No CETA 020521 | Average | 2041 | 1 | PSE Portfolio 2021 IRP | 8134 | ExistGas:Fredonia 1 | CO2 | 58241.43 | 0 | 144
[64 empty] | HR_Final_HR No CETA 020521 | Average | 2041 | 1 | PSE Portfolio 2021 IRP | 8135 | ExistGas:Fredonia 2 | CO2 | 55171.68 | 0 | 144
[64 empty] | HR_Final_HR No CETA 020521 | Average | 2041 | 1 | PSE Portfolio 2021 IRP | 8995_3 | ExistGas:Fredonia 3 | CO2 | 38053.79 | 0 | 143
[64 empty] | HR_Final_HR No CETA 020521 | Average | 2041 | 1 | PSE Portfolio 2021 IRP | 8995_4 | ExistGas:Fredonia 4 | CO2 | 40924.4531 | 0 | 143
[64 empty] | HR_Final_HR No CETA 020521 | Average | 2041 | 1 | PSE Portfolio 2021 IRP | 18998 | ExistGas:Goldendale | CO2 | 586680.7 | 0 | 143
[64 empty] | HR_Final_HR No CETA 020521 | Average | 2041 | 1 | PSE Portfolio 2021 IRP | 19000 | ExistGas:Mint Farm Power | CO2 | 369991 | 0 | 143
[64 empty] | HR_Final_HR No CETA 020521 | Average | 2041 | 1 | PSE Portfolio 2021 IRP | 8172 | ExistGas:Whitehorn 2 (Point Whitehorn) | CO2 | 18241.1465 | 0 | 143
[64 empty] | HR_Final_HR No CETA 020521 | Average | 2041 | 1 | PSE Portfolio 2021 IRP | 8173 | ExistGas:Whitehorn 3 (Point Whitehorn) | CO2 | 18656.3965 | 0 | 143
[64 empty] | HR_Final_HR No CETA 020521 | Average | 2041 | 1 | PSE Portfolio 2021 IRP | 18993 | ExistGas:Sumas | CO2 | 214908.3 | 0 | 143
[64 empty] | HR_Final_HR No CETA 020521 | Average | 2041 | 1 | PSE Portfolio 2021 IRP | 18995 | ExistGas:Ferndale | CO2 | 209879.016 | 0 | 143
[64 empty] | HR_Final_HR No CETA 020521 | Average | 2041 | 1 | PSE Portfolio 2021 IRP | ANRN 11 | New Resource 11 from 21IRPFrame New Frame Peaker | CO2 | 152254.688 | 0 | 141
[64 empty] | HR_Final_HR No CETA 020521 | Average | 2041 | 1 | PSE Portfolio 2021 IRP | ANRN 12 | New Resource 12 from 21IRPFrame New Frame Peaker | CO2 | 146030.984 | 0 | 141
[64 empty] | HR_Final_HR No CETA 020521 | Average | 2041 | 1 | PSE Portfolio 2021 IRP | ANRN 21 | New Resource 21 from 21IRPFrame New Frame Peaker | CO2 | 160569.266 | 0 | 141
[64 empty] | HR_Final_HR No CETA 020521 | Average | 2041 | 1 | PSE Portfolio 2021 IRP | ANRN 31 | New Resource 31 from 21IRPFrame New Frame Peaker | CO2 | 174273.938 | 0 | 141
[64 empty] | HR_Final_HR No CETA 020521 | Average | 2041 | 1 | PSE Portfolio 2021 IRP | ANRN 71 | New Resource 71 from 21IRPFrame New Frame Peaker | CO2 | 209911.4 | 0 | 141
[64 empty] | HR_Final_HR No CETA 020521 | Average | 2041 | 1 | PSE Portfolio 2021 IRP | ANRN 101 | New Resource 101 from 21IRPFrame New Frame Peaker | CO2 | 288662.156 | 0 | 141
[64 empty] | HR_Final_HR No CETA 020521 | Average | 2041 | 1 | PSE Portfolio 2021 IRP | ANRN 121 | New Resource 121 from 21IRPFrame New Frame Peaker | CO2 | 428928.719 | 0 | 141
[64 empty] | HR_Final_HR No CETA 020521 | Average | 2041 | 1 | PSE Portfolio 2021 IRP | ANRN 171 | New Resource 171 from 21IRPFrame New Frame Peaker | CO2 | 0 | 0 | 0
[64 empty] | HR_Final_HR No CETA 020521 | Average | 2041 | 1 | PSE Portfolio 2021 IRP | ANRN 181 | New Resource 181 from 21IRPFrame New Frame Peaker | CO2 | 0 | 0 | 0
[64 empty] | HR_Final_HR No CETA 020521 | Average | 2041 | 1 | PSE Portfolio 2021 IRP | ANRN 211 | New Resource 211 from 21IRPFrame New Frame Peaker | CO2 | 0 | 0 | 0
[64 empty] | HR_Final_HR No CETA 020521 | Average | 2041 | 1 | PSE Portfolio 2021 IRP | ANRN 212 | New Resource 212 from 21IRPFrame New Frame Peaker | CO2 | 0 | 0 | 0
[64 empty] | HR_Final_HR No CETA 020521 | Average | 2042 | 1 | PSE Portfolio 2021 IRP | 6675 | ExistCoal:Colstrip 3 | CO2 | 0 | 0 | 0
[64 empty] | HR_Final_HR No CETA 020521 | Average | 2042 | 1 | PSE Portfolio 2021 IRP | 6676 | ExistCoal:Colstrip 4 | CO2 | 0 | 0 | 0
[64 empty] | HR_Final_HR No CETA 020521 | Average | 2042 | 1 | PSE Portfolio 2021 IRP | 18989 | ExistGas:Encogen | CO2 | 99332.46 | 0 | 143
[64 empty] | HR_Final_HR No CETA 020521 | Average | 2042 | 1 | PSE Portfolio 2021 IRP | 8131 | ExistGas:Frederickson 1 | CO2 | 15419.8223 | 0 | 143
[64 empty] | HR_Final_HR No CETA 020521 | Average | 2042 | 1 | PSE Portfolio 2021 IRP | 8132 | ExistGas:Frederickson 2 | CO2 | 15363.627 | 0 | 143
[64 empty] | HR_Final_HR No CETA 020521 | Average | 2042 | 1 | PSE Portfolio 2021 IRP | 22891 | ExistGas:Frederickson CC | CO2 | 247024.766 | 0 | 143
[64 empty] | HR_Final_HR No CETA 020521 | Average | 2042 | 1 | PSE Portfolio 2021 IRP | 8134 | ExistGas:Fredonia 1 | CO2 | 55492.56 | 0 | 144
[64 empty] | HR_Final_HR No CETA 020521 | Average | 2042 | 1 | PSE Portfolio 2021 IRP | 8135 | ExistGas:Fredonia 2 | CO2 | 54485.12 | 0 | 144
[64 empty] | HR_Final_HR No CETA 020521 | Average | 2042 | 1 | PSE Portfolio 2021 IRP | 8995_3 | ExistGas:Fredonia 3 | CO2 | 38185.8672 | 0 | 143
[64 empty] | HR_Final_HR No CETA 020521 | Average | 2042 | 1 | PSE Portfolio 2021 IRP | 8995_4 | ExistGas:Fredonia 4 | CO2 | 38066.4023 | 0 | 143
[64 empty] | HR_Final_HR No CETA 020521 | Average | 2042 | 1 | PSE Portfolio 2021 IRP | 18998 | ExistGas:Goldendale | CO2 | 576489.4 | 0 | 143
[64 empty] | HR_Final_HR No CETA 020521 | Average | 2042 | 1 | PSE Portfolio 2021 IRP | 19000 | ExistGas:Mint Farm Power | CO2 | 388340.031 | 0 | 143
[64 empty] | HR_Final_HR No CETA 020521 | Average | 2042 | 1 | PSE Portfolio 2021 IRP | 8172 | ExistGas:Whitehorn 2 (Point Whitehorn) | CO2 | 15905.667 | 0 | 143
[64 empty] | HR_Final_HR No CETA 020521 | Average | 2042 | 1 | PSE Portfolio 2021 IRP | 8173 | ExistGas:Whitehorn 3 (Point Whitehorn) | CO2 | 17313.8125 | 0 | 143
[64 empty] | HR_Final_HR No CETA 020521 | Average | 2042 | 1 | PSE Portfolio 2021 IRP | 18993 | ExistGas:Sumas | CO2 | 232923.6 | 0 | 143
[64 empty] | HR_Final_HR No CETA 020521 | Average | 2042 | 1 | PSE Portfolio 2021 IRP | 18995 | ExistGas:Ferndale | CO2 | 212601.859 | 0 | 143
[64 empty] | HR_Final_HR No CETA 020521 | Average | 2042 | 1 | PSE Portfolio 2021 IRP | ANRN 11 | New Resource 11 from 21IRPFrame New Frame Peaker | CO2 | 139210.047 | 0 | 141
[64 empty] | HR_Final_HR No CETA 020521 | Average | 2042 | 1 | PSE Portfolio 2021 IRP | ANRN 12 | New Resource 12 from 21IRPFrame New Frame Peaker | CO2 | 131662.141 | 0 | 141
[64 empty] | HR_Final_HR No CETA 020521 | Average | 2042 | 1 | PSE Portfolio 2021 IRP | ANRN 21 | New Resource 21 from 21IRPFrame New Frame Peaker | CO2 | 146156.078 | 0 | 141
[64 empty] | HR_Final_HR No CETA 020521 | Average | 2042 | 1 | PSE Portfolio 2021 IRP | ANRN 31 | New Resource 31 from 21IRPFrame New Frame Peaker | CO2 | 155230.172 | 0 | 141
[64 empty] | HR_Final_HR No CETA 020521 | Average | 2042 | 1 | PSE Portfolio 2021 IRP | ANRN 71 | New Resource 71 from 21IRPFrame New Frame Peaker | CO2 | 175673.344 | 0 | 141
[64 empty] | HR_Final_HR No CETA 020521 | Average | 2042 | 1 | PSE Portfolio 2021 IRP | ANRN 101 | New Resource 101 from 21IRPFrame New Frame Peaker | CO2 | 217991.344 | 0 | 141
[64 empty] | HR_Final_HR No CETA 020521 | Average | 2042 | 1 | PSE Portfolio 2021 IRP | ANRN 121 | New Resource 121 from 21IRPFrame New Frame Peaker | CO2 | 305393.938 | 0 | 141
[64 empty] | HR_Final_HR No CETA 020521 | Average | 2042 | 1 | PSE Portfolio 2021 IRP | ANRN 171 | New Resource 171 from 21IRPFrame New Frame Peaker | CO2 | 468338.6 | 0 | 141
[64 empty] | HR_Final_HR No CETA 020521 | Average | 2042 | 1 | PSE Portfolio 2021 IRP | ANRN 181 | New Resource 181 from 21IRPFrame New Frame Peaker | CO2 | 0 | 0 | 0
[64 empty] | HR_Final_HR No CETA 020521 | Average | 2042 | 1 | PSE Portfolio 2021 IRP | ANRN 211 | New Resource 211 from 21IRPFrame New Frame Peaker | CO2 | 0 | 0 | 0
[64 empty] | HR_Final_HR No CETA 020521 | Average | 2042 | 1 | PSE Portfolio 2021 IRP | ANRN 212 | New Resource 212 from 21IRPFrame New Frame Peaker | CO2 | 0 | 0 | 0
[64 empty] | HR_Final_HR No CETA 020521 | Average | 2043 | 1 | PSE Portfolio 2021 IRP | 6675 | ExistCoal:Colstrip 3 | CO2 | 0 | 0 | 0
[64 empty] | HR_Final_HR No CETA 020521 | Average | 2043 | 1 | PSE Portfolio 2021 IRP | 6676 | ExistCoal:Colstrip 4 | CO2 | 0 | 0 | 0
[64 empty] | HR_Final_HR No CETA 020521 | Average | 2043 | 1 | PSE Portfolio 2021 IRP | 18989 | ExistGas:Encogen | CO2 | 125398.375 | 0 | 143
[64 empty] | HR_Final_HR No CETA 020521 | Average | 2043 | 1 | PSE Portfolio 2021 IRP | 8131 | ExistGas:Frederickson 1 | CO2 | 8954.351 | 0 | 143
[64 empty] | HR_Final_HR No CETA 020521 | Average | 2043 | 1 | PSE Portfolio 2021 IRP | 8132 | ExistGas:Frederickson 2 | CO2 | 8615.343 | 0 | 143
[64 empty] | HR_Final_HR No CETA 020521 | Average | 2043 | 1 | PSE Portfolio 2021 IRP | 22891 | ExistGas:Frederickson CC | CO2 | 253344.1 | 0 | 143
[64 empty] | HR_Final_HR No CETA 020521 | Average | 2043 | 1 | PSE Portfolio 2021 IRP | 8134 | ExistGas:Fredonia 1 | CO2 | 40252.4375 | 0 | 144
[64 empty] | HR_Final_HR No CETA 020521 | Average | 2043 | 1 | PSE Portfolio 2021 IRP | 8135 | ExistGas:Fredonia 2 | CO2 | 38778.2344 | 0 | 144
[64 empty] | HR_Final_HR No CETA 020521 | Average | 2043 | 1 | PSE Portfolio 2021 IRP | 8995_3 | ExistGas:Fredonia 3 | CO2 | 35144.28 | 0 | 143
[64 empty] | HR_Final_HR No CETA 020521 | Average | 2043 | 1 | PSE Portfolio 2021 IRP | 8995_4 | ExistGas:Fredonia 4 | CO2 | 35874.42 | 0 | 143
[64 empty] | HR_Final_HR No CETA 020521 | Average | 2043 | 1 | PSE Portfolio 2021 IRP | 18998 | ExistGas:Goldendale | CO2 | 677400.5 | 0 | 143
[64 empty] | HR_Final_HR No CETA 020521 | Average | 2043 | 1 | PSE Portfolio 2021 IRP | 19000 | ExistGas:Mint Farm Power | CO2 | 420153.375 | 0 | 143
[64 empty] | HR_Final_HR No CETA 020521 | Average | 2043 | 1 | PSE Portfolio 2021 IRP | 8172 | ExistGas:Whitehorn 2 (Point Whitehorn) | CO2 | 10785.7813 | 0 | 143
[64 empty] | HR_Final_HR No CETA 020521 | Average | 2043 | 1 | PSE Portfolio 2021 IRP | 8173 | ExistGas:Whitehorn 3 (Point Whitehorn) | CO2 | 10919.09 | 0 | 143
[64 empty] | HR_Final_HR No CETA 020521 | Average | 2043 | 1 | PSE Portfolio 2021 IRP | 18993 | ExistGas:Sumas | CO2 | 245878.5 | 0 | 143
[64 empty] | HR_Final_HR No CETA 020521 | Average | 2043 | 1 | PSE Portfolio 2021 IRP | 18995 | ExistGas:Ferndale | CO2 | 226994.4 | 0 | 143
[64 empty] | HR_Final_HR No CETA 020521 | Average | 2043 | 1 | PSE Portfolio 2021 IRP | ANRN 11 | New Resource 11 from 21IRPFrame New Frame Peaker | CO2 | 126003.531 | 0 | 141
[64 empty] | HR_Final_HR No CETA 020521 | Average | 2043 | 1 | PSE Portfolio 2021 IRP | ANRN 12 | New Resource 12 from 21IRPFrame New Frame Peaker | CO2 | 115134.32 | 0 | 141
[64 empty] | HR_Final_HR No CETA 020521 | Average | 2043 | 1 | PSE Portfolio 2021 IRP | ANRN 21 | New Resource 21 from 21IRPFrame New Frame Peaker | CO2 | 148350.781 | 0 | 141
[64 empty] | HR_Final_HR No CETA 020521 | Average | 2043 | 1 | PSE Portfolio 2021 IRP | ANRN 31 | New Resource 31 from 21IRPFrame New Frame Peaker | CO2 | 153889.344 | 0 | 141
[64 empty] | HR_Final_HR No CETA 020521 | Average | 2043 | 1 | PSE Portfolio 2021 IRP | ANRN 71 | New Resource 71 from 21IRPFrame New Frame Peaker | CO2 | 162813.047 | 0 | 141
[64 empty] | HR_Final_HR No CETA 020521 | Average | 2043 | 1 | PSE Portfolio 2021 IRP | ANRN 101 | New Resource 101 from 21IRPFrame New Frame Peaker | CO2 | 179338.828 | 0 | 141
[64 empty] | HR_Final_HR No CETA 020521 | Average | 2043 | 1 | PSE Portfolio 2021 IRP | ANRN 121 | New Resource 121 from 21IRPFrame New Frame Peaker | CO2 | 220691.641 | 0 | 141
[64 empty] | HR_Final_HR No CETA 020521 | Average | 2043 | 1 | PSE Portfolio 2021 IRP | ANRN 171 | New Resource 171 from 21IRPFrame New Frame Peaker | CO2 | 317236.469 | 0 | 141
[64 empty] | HR_Final_HR No CETA 020521 | Average | 2043 | 1 | PSE Portfolio 2021 IRP | ANRN 181 | New Resource 181 from 21IRPFrame New Frame Peaker | CO2 | 481384.9 | 0 | 141
[64 empty] | HR_Final_HR No CETA 020521 | Average | 2043 | 1 | PSE Portfolio 2021 IRP | ANRN 211 | New Resource 211 from 21IRPFrame New Frame Peaker | CO2 | 0 | 0 | 0
[64 empty] | HR_Final_HR No CETA 020521 | Average | 2043 | 1 | PSE Portfolio 2021 IRP | ANRN 212 | New Resource 212 from 21IRPFrame New Frame Peaker | CO2 | 0 | 0 | 0
[64 empty] | HR_Final_HR No CETA 020521 | Average | 2044 | 1 | PSE Portfolio 2021 IRP | 6675 | ExistCoal:Colstrip 3 | CO2 | 0 | 0 | 0
[64 empty] | HR_Final_HR No CETA 020521 | Average | 2044 | 1 | PSE Portfolio 2021 IRP | 6676 | ExistCoal:Colstrip 4 | CO2 | 0 | 0 | 0
[64 empty] | HR_Final_HR No CETA 020521 | Average | 2044 | 1 | PSE Portfolio 2021 IRP | 18989 | ExistGas:Encogen | CO2 | 115242.875 | 0 | 143
[64 empty] | HR_Final_HR No CETA 020521 | Average | 2044 | 1 | PSE Portfolio 2021 IRP | 8131 | ExistGas:Frederickson 1 | CO2 | 11047.2734 | 0 | 143
[64 empty] | HR_Final_HR No CETA 020521 | Average | 2044 | 1 | PSE Portfolio 2021 IRP | 8132 | ExistGas:Frederickson 2 | CO2 | 11768.2881 | 0 | 143
[64 empty] | HR_Final_HR No CETA 020521 | Average | 2044 | 1 | PSE Portfolio 2021 IRP | 22891 | ExistGas:Frederickson CC | CO2 | 261684.531 | 0 | 143
[64 empty] | HR_Final_HR No CETA 020521 | Average | 2044 | 1 | PSE Portfolio 2021 IRP | 8134 | ExistGas:Fredonia 1 | CO2 | 47172.4531 | 0 | 144
[64 empty] | HR_Final_HR No CETA 020521 | Average | 2044 | 1 | PSE Portfolio 2021 IRP | 8135 | ExistGas:Fredonia 2 | CO2 | 45601.71 | 0 | 144
[64 empty] | HR_Final_HR No CETA 020521 | Average | 2044 | 1 | PSE Portfolio 2021 IRP | 8995_3 | ExistGas:Fredonia 3 | CO2 | 36087.28 | 0 | 143
[64 empty] | HR_Final_HR No CETA 020521 | Average | 2044 | 1 | PSE Portfolio 2021 IRP | 8995_4 | ExistGas:Fredonia 4 | CO2 | 37288.2734 | 0 | 143
[64 empty] | HR_Final_HR No CETA 020521 | Average | 2044 | 1 | PSE Portfolio 2021 IRP | 18998 | ExistGas:Goldendale | CO2 | 658267.8 | 0 | 143
[64 empty] | HR_Final_HR No CETA 020521 | Average | 2044 | 1 | PSE Portfolio 2021 IRP | 19000 | ExistGas:Mint Farm Power | CO2 | 431182.344 | 0 | 143
[64 empty] | HR_Final_HR No CETA 020521 | Average | 2044 | 1 | PSE Portfolio 2021 IRP | 8172 | ExistGas:Whitehorn 2 (Point Whitehorn) | CO2 | 13003.35 | 0 | 143
[64 empty] | HR_Final_HR No CETA 020521 | Average | 2044 | 1 | PSE Portfolio 2021 IRP | 8173 | ExistGas:Whitehorn 3 (Point Whitehorn) | CO2 | 12418.125 | 0 | 143
[64 empty] | HR_Final_HR No CETA 020521 | Average | 2044 | 1 | PSE Portfolio 2021 IRP | 18993 | ExistGas:Sumas | CO2 | 253367.828 | 0 | 143
[64 empty] | HR_Final_HR No CETA 020521 | Average | 2044 | 1 | PSE Portfolio 2021 IRP | 18995 | ExistGas:Ferndale | CO2 | 217134.438 | 0 | 143
[64 empty] | HR_Final_HR No CETA 020521 | Average | 2044 | 1 | PSE Portfolio 2021 IRP | ANRN 11 | New Resource 11 from 21IRPFrame New Frame Peaker | CO2 | 124827.148 | 0 | 141
[64 empty] | HR_Final_HR No CETA 020521 | Average | 2044 | 1 | PSE Portfolio 2021 IRP | ANRN 12 | New Resource 12 from 21IRPFrame New Frame Peaker | CO2 | 115361.758 | 0 | 141
[64 empty] | HR_Final_HR No CETA 020521 | Average | 2044 | 1 | PSE Portfolio 2021 IRP | ANRN 21 | New Resource 21 from 21IRPFrame New Frame Peaker | CO2 | 146913.938 | 0 | 141
[64 empty] | HR_Final_HR No CETA 020521 | Average | 2044 | 1 | PSE Portfolio 2021 IRP | ANRN 31 | New Resource 31 from 21IRPFrame New Frame Peaker | CO2 | 153462.109 | 0 | 141
[64 empty] | HR_Final_HR No CETA 020521 | Average | 2044 | 1 | PSE Portfolio 2021 IRP | ANRN 71 | New Resource 71 from 21IRPFrame New Frame Peaker | CO2 | 165534.75 | 0 | 141
[64 empty] | HR_Final_HR No CETA 020521 | Average | 2044 | 1 | PSE Portfolio 2021 IRP | ANRN 101 | New Resource 101 from 21IRPFrame New Frame Peaker | CO2 | 182446.266 | 0 | 141
[64 empty] | HR_Final_HR No CETA 020521 | Average | 2044 | 1 | PSE Portfolio 2021 IRP | ANRN 121 | New Resource 121 from 21IRPFrame New Frame Peaker | CO2 | 222199 | 0 | 141
[64 empty] | HR_Final_HR No CETA 020521 | Average | 2044 | 1 | PSE Portfolio 2021 IRP | ANRN 171 | New Resource 171 from 21IRPFrame New Frame Peaker | CO2 | 320917.063 | 0 | 141
[64 empty] | HR_Final_HR No CETA 020521 | Average | 2044 | 1 | PSE Portfolio 2021 IRP | ANRN 181 | New Resource 181 from 21IRPFrame New Frame Peaker | CO2 | 492037.3 | 0 | 141
[64 empty] | HR_Final_HR No CETA 020521 | Average | 2044 | 1 | PSE Portfolio 2021 IRP | ANRN 211 | New Resource 211 from 21IRPFrame New Frame Peaker | CO2 | 0 | 0 | 0
[64 empty] | HR_Final_HR No CETA 020521 | Average | 2044 | 1 | PSE Portfolio 2021 IRP | ANRN 212 | New Resource 212 from 21IRPFrame New Frame Peaker | CO2 | 0 | 0 | 0
[64 empty] | HR_Final_HR No CETA 020521 | Average | 2045 | 1 | PSE Portfolio 2021 IRP | 6675 | ExistCoal:Colstrip 3 | CO2 | 0 | 0 | 0
[64 empty] | HR_Final_HR No CETA 020521 | Average | 2045 | 1 | PSE Portfolio 2021 IRP | 6676 | ExistCoal:Colstrip 4 | CO2 | 0 | 0 | 0
[64 empty] | HR_Final_HR No CETA 020521 | Average | 2045 | 1 | PSE Portfolio 2021 IRP | 18989 | ExistGas:Encogen | CO2 | 120017.672 | 0 | 143
[64 empty] | HR_Final_HR No CETA 020521 | Average | 2045 | 1 | PSE Portfolio 2021 IRP | 8131 | ExistGas:Frederickson 1 | CO2 | 8081.1113 | 0 | 143
[64 empty] | HR_Final_HR No CETA 020521 | Average | 2045 | 1 | PSE Portfolio 2021 IRP | 8132 | ExistGas:Frederickson 2 | CO2 | 9154.32 | 0 | 143
[64 empty] | HR_Final_HR No CETA 020521 | Average | 2045 | 1 | PSE Portfolio 2021 IRP | 22891 | ExistGas:Frederickson CC | CO2 | 268027.25 | 0 | 143
[64 empty] | HR_Final_HR No CETA 020521 | Average | 2045 | 1 | PSE Portfolio 2021 IRP | 8134 | ExistGas:Fredonia 1 | CO2 | 35688.1172 | 0 | 144
[64 empty] | HR_Final_HR No CETA 020521 | Average | 2045 | 1 | PSE Portfolio 2021 IRP | 8135 | ExistGas:Fredonia 2 | CO2 | 34876.7539 | 0 | 144
[64 empty] | HR_Final_HR No CETA 020521 | Average | 2045 | 1 | PSE Portfolio 2021 IRP | 8995_3 | ExistGas:Fredonia 3 | CO2 | 32246.7852 | 0 | 143
[64 empty] | HR_Final_HR No CETA 020521 | Average | 2045 | 1 | PSE Portfolio 2021 IRP | 8995_4 | ExistGas:Fredonia 4 | CO2 | 33493.8359 | 0 | 143
[64 empty] | HR_Final_HR No CETA 020521 | Average | 2045 | 1 | PSE Portfolio 2021 IRP | 18998 | ExistGas:Goldendale | CO2 | 698943.938 | 0 | 143
[64 empty] | HR_Final_HR No CETA 020521 | Average | 2045 | 1 | PSE Portfolio 2021 IRP | 19000 | ExistGas:Mint Farm Power | CO2 | 449363.1 | 0 | 143
[64 empty] | HR_Final_HR No CETA 020521 | Average | 2045 | 1 | PSE Portfolio 2021 IRP | 8172 | ExistGas:Whitehorn 2 (Point Whitehorn) | CO2 | 10813.25 | 0 | 143
[64 empty] | HR_Final_HR No CETA 020521 | Average | 2045 | 1 | PSE Portfolio 2021 IRP | 8173 | ExistGas:Whitehorn 3 (Point Whitehorn) | CO2 | 11110.0957 | 0 | 143
[64 empty] | HR_Final_HR No CETA 020521 | Average | 2045 | 1 | PSE Portfolio 2021 IRP | 18993 | ExistGas:Sumas | CO2 | 251877.359 | 0 | 143
[64 empty] | HR_Final_HR No CETA 020521 | Average | 2045 | 1 | PSE Portfolio 2021 IRP | 18995 | ExistGas:Ferndale | CO2 | 207140.5 | 0 | 143
[64 empty] | HR_Final_HR No CETA 020521 | Average | 2045 | 1 | PSE Portfolio 2021 IRP | ANRN 11 | New Resource 11 from 21IRPFrame New Frame Peaker | CO2 | 112357.969 | 0 | 141
[64 empty] | HR_Final_HR No CETA 020521 | Average | 2045 | 1 | PSE Portfolio 2021 IRP | ANRN 12 | New Resource 12 from 21IRPFrame New Frame Peaker | CO2 | 103057.344 | 0 | 141
[64 empty] | HR_Final_HR No CETA 020521 | Average | 2045 | 1 | PSE Portfolio 2021 IRP | ANRN 21 | New Resource 21 from 21IRPFrame New Frame Peaker | CO2 | 132002.063 | 0 | 141
[64 empty] | HR_Final_HR No CETA 020521 | Average | 2045 | 1 | PSE Portfolio 2021 IRP | ANRN 31 | New Resource 31 from 21IRPFrame New Frame Peaker | CO2 | 139518.6 | 0 | 141
[64 empty] | HR_Final_HR No CETA 020521 | Average | 2045 | 1 | PSE Portfolio 2021 IRP | ANRN 71 | New Resource 71 from 21IRPFrame New Frame Peaker | CO2 | 149708.844 | 0 | 141
[64 empty] | HR_Final_HR No CETA 020521 | Average | 2045 | 1 | PSE Portfolio 2021 IRP | ANRN 101 | New Resource 101 from 21IRPFrame New Frame Peaker | CO2 | 166317.25 | 0 | 141
[64 empty] | HR_Final_HR No CETA 020521 | Average | 2045 | 1 | PSE Portfolio 2021 IRP | ANRN 121 | New Resource 121 from 21IRPFrame New Frame Peaker | CO2 | 205712.328 | 0 | 141
[64 empty] | HR_Final_HR No CETA 020521 | Average | 2045 | 1 | PSE Portfolio 2021 IRP | ANRN 171 | New Resource 171 from 21IRPFrame New Frame Peaker | CO2 | 303786.25 | 0 | 141
[64 empty] | HR_Final_HR No CETA 020521 | Average | 2045 | 1 | PSE Portfolio 2021 IRP | ANRN 181 | New Resource 181 from 21IRPFrame New Frame Peaker | CO2 | 480962.625 | 0 | 141
[64 empty] | HR_Final_HR No CETA 020521 | Average | 2045 | 1 | PSE Portfolio 2021 IRP | ANRN 211 | New Resource 211 from 21IRPFrame New Frame Peaker | CO2 | 0 | 0 | 0
[64 empty] | HR_Final_HR No CETA 020521 | Average | 2045 | 1 | PSE Portfolio 2021 IRP | ANRN 212 | New Resource 212 from 21IRPFrame New Frame Peaker | CO2 | 0 | 0 | 0
[64 empty] | HR_Final_HR No CETA 020521 | Average | 2046 | 1 | PSE Portfolio 2021 IRP | 6675 | ExistCoal:Colstrip 3 | CO2 | 0 | 0 | 0
[64 empty] | HR_Final_HR No CETA 020521 | Average | 2046 | 1 | PSE Portfolio 2021 IRP | 6676 | ExistCoal:Colstrip 4 | CO2 | 0 | 0 | 0
[64 empty] | HR_Final_HR No CETA 020521 | Average | 2046 | 1 | PSE Portfolio 2021 IRP | 18989 | ExistGas:Encogen | CO2 | 98236.3 | 0 | 143
[64 empty] | HR_Final_HR No CETA 020521 | Average | 2046 | 1 | PSE Portfolio 2021 IRP | 8131 | ExistGas:Frederickson 1 | CO2 | 11713.3457 | 0 | 143
[64 empty] | HR_Final_HR No CETA 020521 | Average | 2046 | 1 | PSE Portfolio 2021 IRP | 8132 | ExistGas:Frederickson 2 | CO2 | 10702.6309 | 0 | 143
[64 empty] | HR_Final_HR No CETA 020521 | Average | 2046 | 1 | PSE Portfolio 2021 IRP | 22891 | ExistGas:Frederickson CC | CO2 | 253501.891 | 0 | 143
[64 empty] | HR_Final_HR No CETA 020521 | Average | 2046 | 1 | PSE Portfolio 2021 IRP | 8134 | ExistGas:Fredonia 1 | CO2 | 34038.8164 | 0 | 144
[64 empty] | HR_Final_HR No CETA 020521 | Average | 2046 | 1 | PSE Portfolio 2021 IRP | 8135 | ExistGas:Fredonia 2 | CO2 | 33756.9375 | 0 | 144
[64 empty] | HR_Final_HR No CETA 020521 | Average | 2046 | 1 | PSE Portfolio 2021 IRP | 8995_3 | ExistGas:Fredonia 3 | CO2 | 30500.168 | 0 | 143
[64 empty] | HR_Final_HR No CETA 020521 | Average | 2046 | 1 | PSE Portfolio 2021 IRP | 8995_4 | ExistGas:Fredonia 4 | CO2 | 31921.5938 | 0 | 143
[64 empty] | HR_Final_HR No CETA 020521 | Average | 2046 | 1 | PSE Portfolio 2021 IRP | 18998 | ExistGas:Goldendale | CO2 | 648354.1 | 0 | 143
[64 empty] | HR_Final_HR No CETA 020521 | Average | 2046 | 1 | PSE Portfolio 2021 IRP | 19000 | ExistGas:Mint Farm Power | CO2 | 421879.625 | 0 | 143
[64 empty] | HR_Final_HR No CETA 020521 | Average | 2046 | 1 | PSE Portfolio 2021 IRP | 8172 | ExistGas:Whitehorn 2 (Point Whitehorn) | CO2 | 11694.2637 | 0 | 143
[64 empty] | HR_Final_HR No CETA 020521 | Average | 2046 | 1 | PSE Portfolio 2021 IRP | 8173 | ExistGas:Whitehorn 3 (Point Whitehorn) | CO2 | 11518.1152 | 0 | 143
[64 empty] | HR_Final_HR No CETA 020521 | Average | 2046 | 1 | PSE Portfolio 2021 IRP | 18993 | ExistGas:Sumas | CO2 | 251253.625 | 0 | 143
[64 empty] | HR_Final_HR No CETA 020521 | Average | 2046 | 1 | PSE Portfolio 2021 IRP | 18995 | ExistGas:Ferndale | CO2 | 202636.844 | 0 | 143
[64 empty] | HR_Final_HR No CETA 020521 | Average | 2046 | 1 | PSE Portfolio 2021 IRP | ANRN 11 | New Resource 11 from 21IRPFrame New Frame Peaker | CO2 | 100192.711 | 0 | 141
[64 empty] | HR_Final_HR No CETA 020521 | Average | 2046 | 1 | PSE Portfolio 2021 IRP | ANRN 12 | New Resource 12 from 21IRPFrame New Frame Peaker | CO2 | 90789.5859 | 0 | 141
[64 empty] | HR_Final_HR No CETA 020521 | Average | 2046 | 1 | PSE Portfolio 2021 IRP | ANRN 21 | New Resource 21 from 21IRPFrame New Frame Peaker | CO2 | 129951.531 | 0 | 141
[64 empty] | HR_Final_HR No CETA 020521 | Average | 2046 | 1 | PSE Portfolio 2021 IRP | ANRN 31 | New Resource 31 from 21IRPFrame New Frame Peaker | CO2 | 140900.109 | 0 | 141
[64 empty] | HR_Final_HR No CETA 020521 | Average | 2046 | 1 | PSE Portfolio 2021 IRP | ANRN 71 | New Resource 71 from 21IRPFrame New Frame Peaker | CO2 | 158626.453 | 0 | 141
[64 empty] | HR_Final_HR No CETA 020521 | Average | 2046 | 1 | PSE Portfolio 2021 IRP | ANRN 101 | New Resource 101 from 21IRPFrame New Frame Peaker | CO2 | 165054.375 | 0 | 141
[64 empty] | HR_Final_HR No CETA 020521 | Average | 2046 | 1 | PSE Portfolio 2021 IRP | ANRN 121 | New Resource 121 from 21IRPFrame New Frame Peaker | CO2 | 175050.172 | 0 | 141
[64 empty] | HR_Final_HR No CETA 020521 | Average | 2046 | 1 | PSE Portfolio 2021 IRP | ANRN 171 | New Resource 171 from 21IRPFrame New Frame Peaker | CO2 | 194452.1 | 0 | 141
[64 empty] | HR_Final_HR No CETA 020521 | Average | 2046 | 1 | PSE Portfolio 2021 IRP | ANRN 181 | New Resource 181 from 21IRPFrame New Frame Peaker | CO2 | 245526.391 | 0 | 141
[64 empty] | HR_Final_HR No CETA 020521 | Average | 2046 | 1 | PSE Portfolio 2021 IRP | ANRN 211 | New Resource 211 from 21IRPFrame New Frame Peaker | CO2 | 547704.7 | 0 | 141
[64 empty] | HR_Final_HR No CETA 020521 | Average | 2046 | 1 | PSE Portfolio 2021 IRP | ANRN 212 | New Resource 212 from 21IRPFrame New Frame Peaker | CO2 | 358623.2 | 0 | 141
[64 empty] | HR_Final_HR No CETA 020521 | Average | 2047 | 1 | PSE Portfolio 2021 IRP | 6675 | ExistCoal:Colstrip 3 | CO2 | 0 | 0 | 0
[64 empty] | HR_Final_HR No CETA 020521 | Average | 2047 | 1 | PSE Portfolio 2021 IRP | 6676 | ExistCoal:Colstrip 4 | CO2 | 0 | 0 | 0
[64 empty] | HR_Final_HR No CETA 020521 | Average | 2047 | 1 | PSE Portfolio 2021 IRP | 18989 | ExistGas:Encogen | CO2 | 92164.875 | 0 | 143
[64 empty] | HR_Final_HR No CETA 020521 | Average | 2047 | 1 | PSE Portfolio 2021 IRP | 8131 | ExistGas:Frederickson 1 | CO2 | 11071.03 | 0 | 143
[64 empty] | HR_Final_HR No CETA 020521 | Average | 2047 | 1 | PSE Portfolio 2021 IRP | 8132 | ExistGas:Frederickson 2 | CO2 | 11653.8828 | 0 | 143
[64 empty] | HR_Final_HR No CETA 020521 | Average | 2047 | 1 | PSE Portfolio 2021 IRP | 22891 | ExistGas:Frederickson CC | CO2 | 245283.359 | 0 | 143
[64 empty] | HR_Final_HR No CETA 020521 | Average | 2047 | 1 | PSE Portfolio 2021 IRP | 8134 | ExistGas:Fredonia 1 | CO2 | 37089.25 | 0 | 144
[64 empty] | HR_Final_HR No CETA 020521 | Average | 2047 | 1 | PSE Portfolio 2021 IRP | 8135 | ExistGas:Fredonia 2 | CO2 | 33515.9375 | 0 | 144
[64 empty] | HR_Final_HR No CETA 020521 | Average | 2047 | 1 | PSE Portfolio 2021 IRP | 8995_3 | ExistGas:Fredonia 3 | CO2 | 33244.0977 | 0 | 143
[64 empty] | HR_Final_HR No CETA 020521 | Average | 2047 | 1 | PSE Portfolio 2021 IRP | 8995_4 | ExistGas:Fredonia 4 | CO2 | 32965.02 | 0 | 143
[64 empty] | HR_Final_HR No CETA 020521 | Average | 2047 | 1 | PSE Portfolio 2021 IRP | 18998 | ExistGas:Goldendale | CO2 | 652095.7 | 0 | 143
[64 empty] | HR_Final_HR No CETA 020521 | Average | 2047 | 1 | PSE Portfolio 2021 IRP | 19000 | ExistGas:Mint Farm Power | CO2 | 411232.3 | 0 | 143
[64 empty] | HR_Final_HR No CETA 020521 | Average | 2047 | 1 | PSE Portfolio 2021 IRP | 8172 | ExistGas:Whitehorn 2 (Point Whitehorn) | CO2 | 12025.0811 | 0 | 143
[64 empty] | HR_Final_HR No CETA 020521 | Average | 2047 | 1 | PSE Portfolio 2021 IRP | 8173 | ExistGas:Whitehorn 3 (Point Whitehorn) | CO2 | 8483.436 | 0 | 143
[64 empty] | HR_Final_HR No CETA 020521 | Average | 2047 | 1 | PSE Portfolio 2021 IRP | 18993 | ExistGas:Sumas | CO2 | 246960.516 | 0 | 143
[64 empty] | HR_Final_HR No CETA 020521 | Average | 2047 | 1 | PSE Portfolio 2021 IRP | 18995 | ExistGas:Ferndale | CO2 | 190654.156 | 0 | 143
[64 empty] | HR_Final_HR No CETA 020521 | Average | 2047 | 1 | PSE Portfolio 2021 IRP | ANRN 11 | New Resource 11 from 21IRPFrame New Frame Peaker | CO2 | 97782.14 | 0 | 141
[64 empty] | HR_Final_HR No CETA 020521 | Average | 2047 | 1 | PSE Portfolio 2021 IRP | ANRN 12 | New Resource 12 from 21IRPFrame New Frame Peaker | CO2 | 90414.86 | 0 | 141
[64 empty] | HR_Final_HR No CETA 020521 | Average | 2047 | 1 | PSE Portfolio 2021 IRP | ANRN 21 | New Resource 21 from 21IRPFrame New Frame Peaker | CO2 | 125396.281 | 0 | 141
[64 empty] | HR_Final_HR No CETA 020521 | Average | 2047 | 1 | PSE Portfolio 2021 IRP | ANRN 31 | New Resource 31 from 21IRPFrame New Frame Peaker | CO2 | 134485.953 | 0 | 141
[64 empty] | HR_Final_HR No CETA 020521 | Average | 2047 | 1 | PSE Portfolio 2021 IRP | ANRN 71 | New Resource 71 from 21IRPFrame New Frame Peaker | CO2 | 152818.4 | 0 | 141
[64 empty] | HR_Final_HR No CETA 020521 | Average | 2047 | 1 | PSE Portfolio 2021 IRP | ANRN 101 | New Resource 101 from 21IRPFrame New Frame Peaker | CO2 | 161839.563 | 0 | 141
[64 empty] | HR_Final_HR No CETA 020521 | Average | 2047 | 1 | PSE Portfolio 2021 IRP | ANRN 121 | New Resource 121 from 21IRPFrame New Frame Peaker | CO2 | 175053.156 | 0 | 141
[64 empty] | HR_Final_HR No CETA 020521 | Average | 2047 | 1 | PSE Portfolio 2021 IRP | ANRN 171 | New Resource 171 from 21IRPFrame New Frame Peaker | CO2 | 195780.422 | 0 | 141
[64 empty] | HR_Final_HR No CETA 020521 | Average | 2047 | 1 | PSE Portfolio 2021 IRP | ANRN 181 | New Resource 181 from 21IRPFrame New Frame Peaker | CO2 | 243004.1 | 0 | 141
[64 empty] | HR_Final_HR No CETA 020521 | Average | 2047 | 1 | PSE Portfolio 2021 IRP | ANRN 211 | New Resource 211 from 21IRPFrame New Frame Peaker | CO2 | 524291.5 | 0 | 141
[64 empty] | HR_Final_HR No CETA 020521 | Average | 2047 | 1 | PSE Portfolio 2021 IRP | ANRN 212 | New Resource 212 from 21IRPFrame New Frame Peaker | CO2 | 346336.938 | 0 | 141

## SCC Adder_Base
| Base with CETA | [62 empty] | Sum of Amount | Column Labels
|  | CO2 (short tons) - includes upstream emission on NG plants | [22 empty] | Emission cost (2012$) | [22 empty] | 2012 $/MW-wk | [15 empty] | Row Labels | ExistCoal:Colstrip 3 | ExistCoal:Colstrip 4 | ExistGas:Encogen | ExistGas:Ferndale | ExistGas:Frederickson 1 | ExistGas:Frederickson 2 | ExistGas:Frederickson CC | ExistGas:Fredonia 1 | ExistGas:Fredonia 2 | ExistGas:Fredonia 3 | ExistGas:Fredonia 4 | ExistGas:Goldendale | ExistGas:Mint Farm Power | ExistGas:Sumas | ExistGas:Whitehorn 2 (Point Whitehorn) | ExistGas:Whitehorn 3 (Point Whitehorn) | New Resource 11 from 21IRPFrame New Frame Peaker | New Resource 327 from 21IRPRecip New Recip Peaker | Grand Total
|  | Frame Peaker | Recip Peaker | CCCT | Colstrip 3 | Colstrip 4 | Encogen | Ferndale | Frederickson 1 | Frederickson 2 | Frederickson CC | Fredonia 1 | Fredonia 2 | Fredonia 3 | Fredonia 4 | Goldendale | Mint Farm Power | Sumas | Whitehorn 2 | Whitehorn 3 |  |  | SCC (2012$/ton) |  | Frame Peaker | Recip Peaker | CCCT |  |  |  | Colstrip 3 | Colstrip 4 | Encogen | Ferndale | Frederickson 1 | Frederickson 2 | Frederickson CC | Fredonia 1 | Fredonia 2 | Fredonia 3 | Fredonia 4 | Goldendale | Mint Farm Power | Sumas | Whitehorn 2 | Whitehorn 3 |  | Colstrip 3 | Colstrip 4 | Encogen | Ferndale | Frederickson 1 | Frederickson 2 | Frederickson CC | Fredonia 1 | Fredonia 2 | Fredonia 3 | Fredonia 4 | Goldendale | Mint Farm Power | Sumas | Whitehorn 2 | Whitehorn 3 | 2021 | 1069012.75 | 1164074.75 | 133808.3 | 221868.4 | 10836.8037 | 12581.7939 | 300614.156 | 64072.0469 | 60833.7539 | 68955.3047 | 63782.82 | 938575.063 | 454553.4 | 194256.828 | 18327.1816 | 18838.1523 | 0 | 0 | 4794991.504
| 2019 | 0 | 0 | 0 | [17 empty] | 2019 | [8 empty] | 0 | 0 | 0 | 0 | 0 | 0 | 0 | 0 | 0 | 0 | 0 | 0 | 0 | 0 | 0 | 0 | 2019 | 0 | 0 | 0 | 0 | 0 | 0 | 0 | 0 | 0 | 0 | 0 | 0 | 0 | 0 | 0 | 0 | 2022 | 1060993.75 | 1143985.75 | 149288.156 | 278370.031 | 24375.6719 | 23582.66 | 295496.156 | 99518.3 | 103443.023 | 77799.82 | 82046.23 | 837724.75 | 468323.031 | 232000.219 | 36114.6055 | 28881.1035 | 0 | 0 | 4941943.2569
| 2020 | 0 | 0 | 0 | [17 empty] | 2020 | [8 empty] | 0 | 0 | 0 | 0 | 0 | 0 | 0 | 0 | 0 | 0 | 0 | 0 | 0 | 0 | 0 | 0 | 2020 | 0 | 0 | 0 | 0 | 0 | 0 | 0 | 0 | 0 | 0 | 0 | 0 | 0 | 0 | 0 | 0 | 2023 | 1069005.5 | 1111019.88 | 133377.844 | 252734.969 | 24104.1172 | 32884.0352 | 287020.9 | 123708.477 | 124167.578 | 74424.0156 | 74572.92 | 861302.7 | 453896.75 | 229319.1 | 42887.1 | 37849.37 | 0 | 0 | 4932275.256
| 2021 | 0 | 0 | 0 | 1069013 | 1164075 | 133808.3 | 221868.4 | 10836.8 | 12581.79 | 300614.2 | 64072.05 | 60833.75 | 68955.3 | 63782.82 | 938575.1 | 454553.4 | 194256.8 | 18327.18 | 18838.15 |  | 2021 | 57.6246 |  | 0 | 0 | 0 |  |  |  | 61601426.5242 | 67079334.4713 | 7710647.2613 | 12785073.6527 | 624466.0626 | 725020.3807 | 17322767.4064 | 3692125.054 | 3505519.3724 | 3973520.2906 | 3675458.2963 | 54084997.1517 | 26193449.3513 | 11193966.7638 | 1056096.0738 | 1085540.5061 | 2021 | 6403.4747 | 6972.9038 | 893.2631 | 907.2576 | 162.2833 | 188.4149 | 2493.5264 | 682.7154 | 648.2099 | 1389.3428 | 1285.1253 | 3466.987 | 1604.2044 | 1750.1512 | 274.4532 | 282.1051 | 2024 | 1085424.88 | 1109360.38 | 148881.7 | 233769.25 | 24894.0371 | 27510.12 | 288798.063 | 118039.227 | 120480.734 | 71286.4453 | 79948.25 | 806470.75 | 453199.656 | 234416.875 | 39755.332 | 36263.7266 | 0 | 0 | 4878499.426
| 2022 | 0 | 0 | 0 | 1060994 | 1143986 | 149288.2 | 278370 | 24375.67 | 23582.66 | 295496.2 | 99518.3 | 103443 | 77799.82 | 82046.23 | 837724.8 | 468323 | 232000.2 | 36114.61 | 28881.1 |  | 2022 | 58.5393 |  | 0 | 0 | 0 |  |  |  | 62109800.6418 | 66968090.6744 | 8739220.3351 | 16295573.0237 | 1426933.6153 | 1380511.3989 | 17298128.0501 | 5825727.3587 | 6055476.3814 | 4554343.6722 | 4802925.3593 | 49039787.5207 | 27415280.5445 | 13581119.3757 | 2114122.4431 | 1690678.1408 | 2022 | 6456.3202 | 6961.34 | 1012.4213 | 1156.3705 | 370.8247 | 358.7608 | 2489.9797 | 1077.2425 | 1119.7257 | 1592.4279 | 1679.3445 | 3143.5761 | 1679.0348 | 2123.377 | 549.4081 | 439.3654 | 2025 | 1079064 | 1146946.88 | 127974.414 | 214115.156 | 28808.5137 | 27528.2363 | 279192.781 | 107799.805 | 113968.289 | 67667.26 | 73147.56 | 768129.8 | 417059.375 | 223989.281 | 36014.0977 | 34131.5234 | 0 | 0 | 4745536.9721
| 2023 | 0 | 0 | 0 | 1069006 | 1111020 | 133377.8 | 253847.4 | 23632.5 | 32411.32 | 287020.9 | 123708.5 | 124167.6 | 74424.02 | 74572.92 | 861303.5 | 453896.8 | 229319.1 | 42888.2 | 37850.46 |  | 2023 | 59.4539 |  | 0 | 0 | 0 |  |  |  | 63556611.1887 | 66054508.7332 | 7929834.7959 | 15092226.3327 | 1405045.0736 | 1926980.4504 | 17064521.3819 | 7354956.8807 | 7382252.1814 | 4424800.7048 | 4433653.3954 | 51207880.6527 | 26985949.9735 | 13633922.4259 | 2549872.1728 | 2250358.716 | 2023 | 6606.7163 | 6866.373 | 918.6556 | 1070.9783 | 365.1365 | 500.7745 | 2456.3532 | 1360.0142 | 1365.0614 | 1547.1331 | 1550.2285 | 3282.5565 | 1652.7407 | 2131.6326 | 662.6487 | 584.8126 | 2026 | 0 | 0 | 117982.461 | 193475.859 | 14328.3057 | 13439.9658 | 228083.734 | 59682 | 47803.418 | 48278.84 | 44835.0664 | 695038.438 | 336530.219 | 174064.359 | 18341.5449 | 17314.1289 | 116616.125 | 0 | 2125814.4647
| 2024 | 0 | 17838.86 | 637919.9 | 1097316 | 1105609 | 140801.3 | 226491.8 | 24669.55 | 24898.22 | 295504.9 | 113376.7 | 117319.7 | 74981.6 | 74391.62 | 811577.6 | 445362.8 | 219570.9 | 39433.07 | 37292.7 |  | 2024 | 60.3686 |  | 0 | 1076907.1639 | 38510337.0011 |  |  |  | 66243440.5271 | 66744077.4013 | 8499978.623 | 13672994.9105 | 1489266.4176 | 1503070.9074 | 17839219.7586 | 6844393.6693 | 7082427.0945 | 4526534.8908 | 4490918.6189 | 48993810.7881 | 26885932.7257 | 13255189.8046 | 2380519.5836 | 2251308.424 | 2024 | 6886.0125 | 6938.0538 | 984.7056 | 970.2665 | 387.0235 | 390.6109 | 2567.8672 | 1265.6053 | 1309.6204 | 1582.7045 | 1570.2513 | 3140.6289 | 1646.6152 | 2072.4187 | 618.6381 | 585.0594 | 2027 | 0 | 0 | 132669.25 | 225046.625 | 18224.207 | 13958.4785 | 250514.9 | 63704.65 | 57506.8125 | 52615.13 | 53458 | 726211.4 | 404955.563 | 210676.219 | 20676.5645 | 18820.9941 | 155020.8 | 21923.42 | 2425983.0136
| 2025 | 85304.43 | 20366.23 | 692308.9 | 0 | 1628528 | 85769.77 | 176083.3 | 12687.85 | 12598.42 | 218533.5 | 57357.93 | 56319.43 | 42481.55 | 45450.56 | 672488.2 | 321839.2 | 155762.8 | 17254.03 | 14077.24 |  | 2025 | 62.198 |  | 5305761.5901 | 1266737.9744 | 43060201.7982 |  |  |  | 0 | 101291120.6457 | 5334704.7891 | 10952022.1844 | 789158.3965 | 783596.0328 | 13592338.0584 | 3567546.2796 | 3502953.6973 | 2642265.7801 | 2826932.1475 | 41827394.6773 | 20017741.9336 | 9688128.5228 | 1073165.4809 | 875575.6212 | 2025 | 0 | 10529.2225 | 618.0149 | 777.1801 | 205.0827 | 203.6372 | 1956.5496 | 659.6794 | 647.7355 | 923.8692 | 988.4378 | 2681.2432 | 1225.9764 | 1514.7168 | 278.8892 | 227.5404 | 2028 | 0 | 0 | 114800.617 | 210182.25 | 12703.25 | 13025.6758 | 228049.656 | 51114.0664 | 47462.1641 | 42363.4336 | 43091.93 | 620533.3 | 372286.656 | 188440.063 | 18467.7441 | 10835.4 | 134798.219 | 19187.0039 | 2127341.4289
| 2026 | 127854.6 | 18606.61 | 633981.5 | 0 | 0 | 124132.8 | 199859.5 | 18236.37 | 20349.66 | 222379.5 | 69425.25 | 58195.63 | 56135.55 | 50788.5 | 697166.2 | 352087.4 | 179392.3 | 25979.96 | 20764.04 |  | 2026 | 63.1126 |  | 8069240.9147 | 1174312.2163 | 40012244.0566 |  |  |  | 0 | 0 | 7834348.3036 | 12613660.0059 | 1150945.3937 | 1284320.6977 | 14034956.5834 | 4381610.5781 | 3672879.6512 | 3542862.5707 | 3205396.1468 | 43999997.07 | 22221164.1476 | 11321921.0489 | 1639663.7758 | 1310473.312 | 2026 | 0 | 0 | 907.5936 | 895.0937 | 299.1022 | 333.7632 | 2020.2624 | 810.2091 | 679.1567 | 1238.7631 | 1120.7679 | 2820.5126 | 1360.9238 | 1770.1565 | 426.108 | 340.5596 | 2029 | 0 | 0 | 92915.05 | 177699.2 | 14762.0059 | 15494.3506 | 204892.375 | 45388.61 | 48593.62 | 35702.75 | 38221.8867 | 522497.9 | 329183.156 | 168843.859 | 18088.916 | 16485.48 | 136324.047 | 18339.8672 | 1883433.0734
| 2027 | 154085.3 | 17132.95 | 537601.6 | 0 | 0 | 138361.2 | 232969.9 | 21037.29 | 20538.21 | 235050.9 | 70569.3 | 66122.26 | 56526.23 | 54070.97 | 716024.8 | 404094.4 | 205742.4 | 26674.88 | 20620.48 |  | 2027 | 64.0273 |  | 9865667.6625 | 1096976.7446 | 34421185.6707 |  |  |  | 0 | 0 | 8858895.7972 | 14916436.6021 | 1346961.142 | 1315006.3909 | 15049677.4395 | 4518362.6276 | 4233630.6076 | 3619222.5955 | 3462018.8961 | 45845143.6634 | 25873078.4486 | 13173132.9496 | 1707920.879 | 1320273.9179 | 2027 | 0 | 0 | 1026.2854 | 1058.5039 | 350.0419 | 341.7376 | 2166.3264 | 835.496 | 782.8459 | 1265.4624 | 1210.4961 | 2938.7913 | 1584.5834 | 2059.5893 | 443.8464 | 343.1065 | 2030 | 0 | 0 | 77013.71 | 156897.3 | 13538.1416 | 12678.6445 | 181521.922 | 47542.793 | 44412.1172 | 29873.7813 | 30183.8184 | 469992.875 | 303176.25 | 153518.719 | 16295.6963 | 14921.1885 | 119292.945 | 17326.541 | 1688186.4428
| 2028 | 154659.4 | 16695.84 | 508682.5 | 0 | 0 | 122939.6 | 219619.8 | 18626.57 | 20243.75 | 225721 | 58709.91 | 59857.38 | 47642.8 | 46131.29 | 617516.2 | 357729.3 | 184985.6 | 23544.12 | 14803.75 |  | 2028 | 64.942 |  | 10043888.9675 | 1084261.0483 | 33034853.0366 |  |  |  | 0 | 0 | 7983942.0825 | 14262546.5136 | 1209646.4937 | 1314669.3786 | 14658770.5735 | 3812738.2968 | 3887257.2802 | 3094018.167 | 2995857.7021 | 40102729.9243 | 23231652.0666 | 12013332.6975 | 1529001.969 | 961384.9614 | 2028 | 0 | 0 | 924.9238 | 1012.1024 | 314.3572 | 341.65 | 2110.0573 | 705.0182 | 718.7976 | 1081.8245 | 1047.5027 | 2570.6878 | 1422.8106 | 1878.2571 | 397.3498 | 249.8402 | 2031 | 0 | 0 | 68599.77 | 143407.344 | 9899.237 | 9626.281 | 168380.656 | 42300.043 | 41781.9375 | 29165.1523 | 27715.7227 | 408692.063 | 267175.4 | 147219.781 | 13272.47 | 11825.7539 | 110518.922 | 16508.0176 | 1516088.551
| 2029 | 139876.2 | 15897.63 | 471015.9 | 0 | 0 | 95435.87 | 178904.1 | 15777.11 | 18684.13 | 203351.1 | 50937.13 | 50842.39 | 38256.69 | 41185.44 | 530797.4 | 318175.8 | 167493.9 | 21616.97 | 20640.46 |  | 2029 | 65.8567 |  | 9211779.9522 | 1046964.8827 | 31019536.0239 |  |  |  | 0 | 0 | 6285088.0563 | 11782027.2623 | 1039027.8375 | 1230474.4778 | 13392025.1354 | 3354549.4727 | 3348310.2123 | 2519457.992 | 2712335.6977 | 34956546.203 | 20953996.8609 | 11030589.5509 | 1423621.5373 | 1359311.846 | 2029 | 0 | 0 | 728.1149 | 836.0791 | 270.0176 | 319.7699 | 1927.7156 | 620.2939 | 619.1402 | 880.9294 | 948.3691 | 2240.8042 | 1283.3168 | 1724.6075 | 369.964 | 353.2515 | 2032 | 0 | 0 | 53291.9258 | 120802.805 | 10234.4521 | 9305.017 | 156936.781 | 40873.18 | 39969.9844 | 28653.5566 | 27733.2285 | 381641.219 | 234428.391 | 136840.453 | 10187.6885 | 10028.208 | 110225.711 | 15762.12 | 1386914.7209
| 2030 | 133811 | 15698.03 | 445375.5 | 0 | 0 | 90893.81 | 165805.5 | 15209.47 | 19229.86 | 183344.4 | 51460.24 | 53078.37 | 35790.46 | 35425.73 | 476231.5 | 299164.5 | 156802.5 | 22301.24 | 20783.3 |  | 2030 | 66.7713 |  | 8934739.8077 | 1048178.5021 | 29738319.0411 |  |  |  | 0 | 0 | 6069101.5124 | 11071055.4527 | 1015556.6961 | 1284003.5247 | 12242151.3119 | 3436069.1934 | 3544113.9022 | 2389776.9817 | 2365423.4708 | 31798615.5152 | 19975614.6145 | 10469913.0766 | 1489083.6836 | 1387728.7954 | 2030 | 0 | 0 | 703.0933 | 785.627 | 263.9181 | 333.6807 | 1762.1969 | 635.3678 | 655.3465 | 835.5864 | 827.0711 | 2038.3728 | 1223.3963 | 1636.947 | 386.976 | 360.6364 | 2033 | 0 | 0 | 50352.4961 | 115352.789 | 8140.4775 | 8565.567 | 142354.656 | 38653.9648 | 34508.9336 | 22636.81 | 23064.9 | 345730.844 | 220887.172 | 123167.211 | 9796.952 | 9210.714 | 101967.117 | 14883.7168 | 1269274.3208
| 2031 | 121914.4 | 14692.46 | 423764.3 | 0 | 0 | 73821.02 | 155555 | 13110.58 | 11917.71 | 175395.2 | 43673.7 | 42971.71 | 29668.95 | 30047.13 | 430791.1 | 273584.2 | 148555.9 | 16154.16 | 15913.46 |  | 2031 | 67.686 |  | 8251900.0442 | 994474.0845 | 28682917.2428 |  |  |  | 0 | 0 | 4996650.7501 | 10528898.2383 | 887402.9293 | 806662.3112 | 11871802.3354 | 2956098.7624 | 2908583.856 | 2008173.0281 | 2033770.5257 | 29158533.3409 | 18517824.5726 | 10055157.0428 | 1093410.7342 | 1077118.7102 | 2031 | 0 | 0 | 578.852 | 747.1543 | 230.6141 | 209.6316 | 1708.887 | 546.6159 | 537.8299 | 702.1584 | 711.1086 | 1869.1368 | 1134.1147 | 1572.1009 | 284.1504 | 279.9165 | 2034 | 0 | 0 | 49768.2852 | 113583.805 | 8507.78 | 8682.7 | 136280.484 | 40499.44 | 36906.457 | 23278.3027 | 24893.6621 | 346461.156 | 225782.75 | 127264.836 | 11445.3936 | 9513.333 | 112838.039 | 14821.0068 | 1290527.4304
| 2032 | 114166.8 | 14429.94 | 400423 | 0 | 0 | 56153.07 | 140627.7 | 11674.84 | 11882.92 | 165643.2 | 42676.25 | 44141.91 | 28622.04 | 27805.77 | 391647.3 | 244862.7 | 138544.4 | 15799.17 | 13863.42 |  | 2032 | 68.6007 |  | 7831921.4855 | 989903.8698 | 27469294.9 |  |  |  | 0 | 0 | 3852139.4609 | 9647157.5369 | 800902.1032 | 815176.5352 | 11363238.1481 | 2927620.2827 | 3028165.573 | 1963491.751 | 1907495.0641 | 26867275.8071 | 16797750.6694 | 9504241.7152 | 1083833.9953 | 951040.2057 | 2032 | 0 | 0 | 446.2627 | 684.584 | 208.1346 | 211.8442 | 1635.6818 | 541.3499 | 559.9419 | 686.5356 | 666.9563 | 1722.2613 | 1028.7696 | 1485.9665 | 281.6616 | 247.1518 | 2035 | 0 | 0 | 41124.0664 | 119131.047 | 7290.8594 | 8728.829 | 123937.758 | 34382.293 | 33967.5977 | 20486.1426 | 20261.5684 | 339689.125 | 210448.141 | 119789.688 | 9771.534 | 8209.337 | 104527.133 | 14140.95 | 1215886.0695
| 2033 | 111554.3 | 13462.7 | 369145.2 | 0 | 0 | 57549.19 | 132449 | 11147.53 | 11262.92 | 155219.5 | 43574.37 | 38758.94 | 24106.01 | 24656.02 | 353573.9 | 220599.3 | 129109.4 | 14624.8 | 14247.31 |  | 2033 | 69.5154 |  | 7754738.2066 | 935864.5436 | 25661264.3909 |  |  |  | 0 | 0 | 4000553.1159 | 9207240.9645 | 774924.6493 | 782946.0276 | 10790140.6496 | 3029088.3621 | 2694341.974 | 1675738.154 | 1713972.3015 | 24578819.7425 | 15335041.5006 | 8975087.4419 | 1016648.3526 | 990406.9964 | 2033 | 0 | 0 | 463.4561 | 653.3665 | 201.3837 | 203.4683 | 1553.1872 | 560.1125 | 498.2141 | 585.9224 | 599.291 | 1575.5654 | 939.1868 | 1403.2344 | 264.2018 | 257.3823 | 2036 | 0 | 0 | 37473.07 | 102181.242 | 5993.688 | 6207.749 | 132695.547 | 29977.82 | 29481.3867 | 20412.6289 | 19990.0117 | 322811.375 | 194304.625 | 108089.93 | 8020.9907 | 7696.7007 | 88104.97 | 13106.4707 | 1126548.2054
| 2034 | 123465.1 | 12930.3 | 345052.9 | 0 | 0 | 62187 | 123875.5 | 13984 | 13440.55 | 155156.5 | 43999.89 | 40534.65 | 24889.96 | 27403.37 | 354349.8 | 229724.7 | 131320.6 | 16781 | 15039.24 |  | 2034 | 70.43 |  | 8695652.4014 | 910681.5954 | 24302090.8622 |  |  |  | 0 | 0 | 4379833.1341 | 8724556.8914 | 984893.7326 | 946618.5253 | 10927679.0917 | 3098914.1801 | 2854857.1751 | 1753000.9731 | 1930020.5495 | 24956871.9364 | 16179520.6842 | 9248915.6105 | 1181886.5651 | 1059214.332 | 2034 | 0 | 0 | 507.3949 | 619.1142 | 255.9495 | 246.0027 | 1572.9852 | 573.0241 | 527.8952 | 612.9374 | 674.8324 | 1599.7995 | 990.9065 | 1446.0468 | 307.1431 | 275.2636 | 2037 | 0 | 0 | 34309.34 | 99436.5859 | 8861.352 | 9092.556 | 132673.875 | 37903.832 | 38403.34 | 20979.3184 | 20564.6914 | 307562.656 | 186957.734 | 107831.32 | 10300.3115 | 10137.4814 | 88663.0859 | 12182.3584 | 1125859.8379
| 2035 | 116474.3 | 11823.73 | 304748.8 | 0 | 0 | 49769.02 | 134120.5 | 10798 | 12296.88 | 138484.6 | 39161.27 | 38709.06 | 23673.87 | 24495.25 | 337638 | 215410.8 | 118049.1 | 15543.15 | 13095.55 |  | 2035 | 71.3447 |  | 8309826.2856 | 843560.7026 | 21742217.7146 |  |  |  | 0 | 0 | 3550756.7816 | 9568789.4784 | 770380.2833 | 877317.4568 | 9880144.9696 | 2793949.8312 | 2761687.0355 | 1689005.6193 | 1747606.7452 | 24088688.4697 | 15368423.1461 | 8422179.9502 | 1108921.68 | 934298.3441 | 2035 | 0 | 0 | 411.3481 | 679.0228 | 200.2028 | 227.9931 | 1422.1978 | 516.6327 | 510.667 | 590.5614 | 611.0513 | 1544.1467 | 941.2312 | 1316.7886 | 288.1813 | 242.801 | 2038 | 0 | 0 | 35941.01 | 96845.16 | 8964.314 | 9295.148 | 134849.6 | 40662.42 | 32847.1875 | 22323.5254 | 22539.63 | 286207.063 | 181925.672 | 100959.93 | 9928.442 | 8095.878 | 90429.41 | 12617.4824 | 1094431.8723
| 2036 | 114745.5 | 12349.02 | 298859.8 | 0 | 0 | 50609.01 | 130547.4 | 12949.95 | 13531.66 | 138426.2 | 41470.64 | 38461.61 | 24836.6 | 26042.51 | 338406.3 | 206262.9 | 117642.6 | 15807.47 | 14555.45 |  | 2036 | 72.2594 |  | 8291440.477 | 892332.7214 | 21595428.5149 |  |  |  | 0 | 0 | 3656976.4741 | 9433276.2202 | 935755.56 | 977789.573 | 10002593.5462 | 2996643.3812 | 2779212.6921 | 1794677.7046 | 1881816.0323 | 24453034.7027 | 14904432.4872 | 8500783.1719 | 1142238.228 | 1051768.0196 | 2036 | 0 | 0 | 423.6534 | 669.4065 | 243.1797 | 254.1033 | 1439.8237 | 554.1131 | 513.9077 | 627.5097 | 657.9776 | 1567.5022 | 912.8143 | 1329.078 | 296.8395 | 273.3285 | 2039 | 0 | 0 | 30003.02 | 91531.4453 | 9326.72 | 10220.3643 | 114805.328 | 36079.8 | 35006.082 | 21415.1211 | 21193.69 | 224472.938 | 165066.859 | 97840.25 | 10578.1709 | 9341.901 | 83349.76 | 11530.6934 | 971762.143
| 2037 | 104998.4 | 11303.18 | 260094.3 | 0 | 0 | 46820.74 | 119653.6 | 11998.89 | 12655.74 | 144725.5 | 39404.84 | 37185.69 | 21860.96 | 21549.67 | 325402.4 | 200971.4 | 118134.4 | 14977.65 | 13607.49 |  | 2037 | 74.0887 |  | 7779199.9329 | 837438.4476 | 19270060.8876 |  |  |  | 0 | 0 | 3468889.978 | 8864985.3435 | 888982.73 | 937647.9238 | 10722531.0089 | 2919455.2363 | 2755041.1925 | 1619651.1429 | 1596588.0567 | 24108656.2103 | 14889719.2851 | 8752429.7184 | 1109675.3272 | 1008161.8891 | 2037 | 0 | 0 | 401.864 | 629.0793 | 231.0246 | 243.6715 | 1543.4551 | 539.8401 | 509.4381 | 566.3116 | 558.2476 | 1545.4267 | 911.9132 | 1368.4224 | 288.3772 | 261.9963 | 2040 | 0 | 0 | 19356.9512 | 64903.5977 | 6481.201 | 7557.3755 | 97767.4453 | 25937.8242 | 24746.89 | 15415.1836 | 17375.0313 | 187528.9 | 113781.906 | 75484.2656 | 7826.542 | 7229.831 | 63391.97 | 9326.983 | 744111.8974
| 2038 | 102976 | 9830.461 | 229586.8 | 0 | 0 | 39838.53 | 118737 | 12295.32 | 12037 | 141559.6 | 43942.14 | 35710.48 | 24452.21 | 26188.08 | 309250.6 | 195669.7 | 110000.7 | 14939.87 | 11370.2 |  | 2038 | 75.0034 |  | 7723552.515 | 737318.2274 | 17219795.9383 |  |  |  | 0 | 0 | 2988026.1282 | 8905681.4692 | 922191.0902 | 902816.2059 | 10617454.5972 | 3295810.926 | 2678408.2467 | 1833999.4566 | 1964195.649 | 23194853.6493 | 14675897.3308 | 8250429.0624 | 1120541.3933 | 852803.9233 | 2038 | 0 | 0 | 346.1569 | 631.9672 | 239.6546 | 234.6196 | 1528.3299 | 609.4325 | 495.2678 | 641.2586 | 686.7817 | 1486.8496 | 898.8178 | 1289.9358 | 291.201 | 221.6226 | 2041 | 0 | 0 | 19119.752 | 66528.62 | 5687.0454 | 6369.942 | 91070.92 | 25293.418 | 23713.082 | 16908 | 17204.2188 | 186914.328 | 123060.008 | 78025.42 | 6699.355 | 6637.4487 | 65652.9453 | 9318.833 | 748203.3362
| 2039 | 97410.35 | 9656.375 | 209198.4 | 0 | 0 | 32366.76 | 101699.8 | 11651.25 | 13269.22 | 117723.2 | 41081.89 | 40692.72 | 23351.56 | 22730.05 | 250427.7 | 164646.8 | 99525.99 | 14052.42 | 13911.63 |  | 2039 | 75.9181 |  | 7395208.6112 | 733093.6348 | 15881944.8767 |  |  |  | 0 | 0 | 2457222.8954 | 7720855.5016 | 884540.7529 | 1007373.9598 | 8937321.5718 | 3118858.999 | 3089313.9523 | 1772806.0478 | 1725622.19 | 19011994.9627 | 12499672.0899 | 7555823.9785 | 1066833.0151 | 1056144.5059 | 2039 | 0 | 0 | 284.6644 | 547.8893 | 229.8703 | 261.7916 | 1286.4831 | 576.7121 | 571.2489 | 619.8623 | 603.3644 | 1218.7176 | 765.536 | 1181.3358 | 277.2435 | 274.4658 | 2042 | 0 | 0 | 19435.7773 | 69963.72 | 8368.633 | 8186.723 | 101929.273 | 28005.4629 | 25859.877 | 18216.52 | 18289.9844 | 195455.828 | 138177.234 | 86066.3 | 8491.671 | 7775.274 | 69445.5859 | 9406.686 | 813074.5495
| 2040 | 79611.01 | 8654.856 | 197113.1 | 0 | 0 | 29838.02 | 84193.14 | 11301.66 | 12123.12 | 107752.6 | 35624.39 | 33086 | 18129.32 | 20466.63 | 215291.7 | 145118.1 | 85231.55 | 12198.42 | 11365.79 |  | 2040 | 76.8328 |  | 6116734.8237 | 664976.6042 | 15144746.4738 |  |  |  | 0 | 0 | 2292537.8789 | 6468792.5872 | 868337.9006 | 931452.952 | 8278931.278 | 2737120.7435 | 2542089.1956 | 1392925.9656 | 1572507.979 | 16541458.7585 | 11149826.3345 | 6548576.5092 | 937238.46 | 873265.1865 | 2040 | 0 | 0 | 265.5859 | 459.0401 | 225.6595 | 242.0616 | 1191.7111 | 506.1244 | 470.0609 | 487.0371 | 549.828 | 1060.3499 | 682.8654 | 1023.855 | 243.5651 | 226.94 | 2043 | 0 | 0 | 17224.793 | 63186.7 | 6570.05 | 6205.682 | 86671.99 | 22079.168 | 21625.0645 | 14926.9453 | 16368.7549 | 176757.469 | 121790.2 | 71797.9844 | 7050.8154 | 6394.291 | 54661.875 | 8017.265 | 701329.0475
| 2041 | 80537.24 | 8083.295 | 181924.4 | 0 | 0 | 23808.06 | 88693.91 | 9645.051 | 10016.33 | 104095.4 | 32494.77 | 31992.09 | 18483.84 | 18362.18 | 199748.2 | 144343.3 | 80917.59 | 10617.02 | 10271.3 |  | 2041 | 77.7475 |  | 6261565.1169 | 628455.5816 | 14144158.3663 |  |  |  | 0 | 0 | 1851015.9772 | 6895725.4176 | 749878.1296 | 778744.1254 | 8093152.006 | 2526385.5368 | 2487303.4482 | 1437071.4438 | 1427612.689 | 15529913.3826 | 11222323.6373 | 6291136.3598 | 825446.2417 | 798567.393 | 2041 | 0 | 0 | 214.4365 | 489.3362 | 194.8748 | 202.3763 | 1164.9691 | 467.1571 | 459.9304 | 502.4725 | 499.1653 | 995.5073 | 687.3055 | 983.6048 | 214.5131 | 207.5279 | 2044 | 0 | 0 | 12398.0273 | 47931.1875 | 4596.951 | 4911.3833 | 73611.55 | 15407.9873 | 14457.8613 | 11223.2109 | 12147.7637 | 151158.016 | 93695.01 | 60245.0938 | 5168.056 | 4068.5515 | 44709.7344 | 7861.847 | 563592.231
| 2042 | 80097.82 | 7478.981 | 160690 | 0 | 0 | 25049.69 | 80357.44 | 9294.214 | 9619.59 | 101458.1 | 31151.34 | 30454.76 | 17587.2 | 20597.88 | 191064.3 | 133667.2 | 81812.38 | 11013.81 | 8715.811 |  | 2042 | 78.6621 |  | 6300664.877 | 588312.5521 | 12640217.1631 |  |  |  | 0 | 0 | 1970461.8923 | 6321087.1384 | 731102.6406 | 756697.4088 | 7980909.9319 | 2450430.6586 | 2395636.1942 | 1383446.5573 | 1620273.0493 | 15029524.2026 | 10514546.2418 | 6435535.8133 | 866369.7193 | 685604.2305 | 2042 | 0 | 0 | 228.2741 | 448.5586 | 189.9955 | 196.6469 | 1148.8124 | 453.1122 | 442.9801 | 483.7226 | 566.529 | 963.431 | 643.958 | 1006.1813 | 225.1481 | 178.1716 | 2045 | 0 | 0 | 12838.417 | 43871.9 | 4850.922 | 4585.0503 | 60744.85 | 14539.3994 | 13414.8311 | 11138.4443 | 11608.8662 | 128596.789 | 82658.27 | 52572.0664 | 4671.6636 | 4370.695 | 40590.34 | 7265.2 | 498317.7043
| 2043 | 67475 | 6826.839 | 141401.9 | 0 | 0 | 19043.42 | 74412.66 | 8685.768 | 8241.715 | 88659.82 | 29697.25 | 27058.79 | 18015.95 | 18811.72 | 185197.6 | 124628.7 | 79543.36 | 8993.315 | 8692.562 |  | 2043 | 79.5768 |  | 5369444.765 | 543258.0204 | 11252311.1035 |  |  |  | 0 | 0 | 1515414.4769 | 5921521.5663 | 691185.6468 | 655849.3288 | 7055265.0072 | 2363212.2052 | 2153251.9942 | 1433651.6993 | 1496976.5317 | 14737432.8833 | 9917553.4758 | 6329806.2681 | 715659.2537 | 691726.2916 | 2043 | 0 | 0 | 175.5577 | 420.2045 | 179.622 | 170.439 | 1015.5704 | 436.9845 | 398.1605 | 501.2768 | 523.4184 | 944.7072 | 607.3955 | 989.6508 | 185.9821 | 179.7625 | 2046 | 0 | 0 | 9450.843 | 37850.9258 | 3882.8943 | 4251.4517 | 64442.36 | 12751.2031 | 12541.8965 | 9496.104 | 10741.7559 | 110326.656 | 76289.12 | 48993.3 | 4892.6353 | 4420.9077 | 27133.7559 | 5584.7886 | 443050.5977
| 2044 | 58957.46 | 6777.842 | 144103 | 0 | 0 | 18873.27 | 64465.25 | 6967.307 | 7127.987 | 87921.7 | 22490.52 | 21056.38 | 15860.71 | 14756.39 | 172714 | 119385.9 | 66810.73 | 7356.135 | 6570.383 |  | 2044 | 80.4915 |  | 4745573.1319 | 545558.5245 | 11599063.5457 |  |  |  | 0 | 0 | 1519137.409 | 5188903.2931 | 560808.8425 | 573742.2133 | 7076947.6371 | 1810295.2101 | 1694859.1609 | 1276652.0001 | 1187763.6504 | 13902005.2409 | 9609547.6191 | 5377694.4464 | 592106.1832 | 528859.8429 | 2044 | 0 | 0 | 175.989 | 368.2162 | 145.7403 | 149.1014 | 1018.6915 | 334.7439 | 313.3985 | 446.3818 | 415.302 | 891.1542 | 588.5318 | 840.7903 | 153.8737 | 137.4376 | 2047 | 0 | 0 | 9811.503 | 35116.5352 | 3530.9548 | 4393.681 | 63172.4258 | 12465.6611 | 11870.165 | 9694.826 | 9743.203 | 116541.141 | 76510.95 | 47493.957 | 4400.8184 | 2653.712 | 27256.0625 | 5720.908 | 440376.5038
| 2045 | 50832.9 | 6714.194 | 141335.8 | 0 | 0 | 12523.04 | 58556.32 | 5220.717 | 6019.987 | 72685.99 | 21124.07 | 20151.17 | 12703.99 | 13268.47 | 151185.4 | 102089.2 | 63535.27 | 6016.42 | 6034.523 |  | 2045 | 81.4062 |  | 4138110.9125 | 546576.7143 | 11505603.9752 |  |  |  | 0 | 0 | 1019452.5294 | 4766844.8345 | 424998.4949 | 490063.992 | 5917086.934 | 1719629.3067 | 1640429.2589 | 1034182.9731 | 1080135.1192 | 12307422.0348 | 8310689.1909 | 5172162.0076 | 489773.6162 | 491247.3118 | 2045 | 0 | 0 | 118.1015 | 338.266 | 110.4466 | 127.3555 | 851.7353 | 317.9788 | 303.3338 | 361.6024 | 377.6696 | 788.9373 | 508.9839 | 808.6557 | 127.28 | 127.663 | Grand Total | 5363500.88 | 5675387.64 | 1749210.5493 | 3595784.4494 | 307762.5854 | 318869.4606 | 4426510.1421 | 1278382.8921 | 1239774.0835 | 885336.5726 | 904725.1645 | 11463024.542 | 6706103.498 | 3599207.3082 | 407472.2924 | 361951.0852 | 1945518.5529 | 264832.1588 | 50493353.857
| 2046 | 33152.78 | 6714.194 | 141335.8 | 0 | 0 | 11548.69 | 43103.76 | 4079.869 | 4603.196 | 63277.16 | 14880.21 | 13812.08 | 9960.209 | 11714.52 | 125785.3 | 85631.7 | 52110.14 | 4616.938 | 3986.886 |  | 2046 | 82.3208 |  | 2729164.3804 | 552718.0257 | 11634880.4243 |  |  |  | 0 | 0 | 950697.7511 | 3548337.3175 | 335858.2041 | 378938.9173 | 5209028.3579 | 1224951.2441 | 1137021.8955 | 819932.6761 | 964349.0144 | 10354750.3509 | 7049272.6544 | 4289749.9982 | 380070.1702 | 328203.7663 | 2046 | 0 | 0 | 110.1364 | 251.798 | 87.2812 | 98.4768 | 749.8138 | 226.5073 | 210.2481 | 286.6897 | 337.185 | 663.766 | 431.7291 | 670.6926 | 98.7708 | 85.292
| 2047 | 32650.74 | 6714.194 | 141335.8 | 0 | 0 | 10073.5 | 35953.32 | 4539.488 | 4246.359 | 59144.29 | 13513.5 | 12910.48 | 10308.63 | 10679.78 | 117984.6 | 80075.66 | 50715.66 | 4789.548 | 3325.33 |  | 2047 | 84.1502 |  | 2747565.7203 | 565000.6485 | 11893433.3227 |  |  |  | 0 | 0 | 847686.8605 | 3025478.429 | 381998.7423 | 357331.8836 | 4977002.7801 | 1137163.4873 | 1086419.2444 | 867473.0928 | 898705.433 | 9928425.5879 | 6738381.3795 | 4267732.0298 | 403041.3369 | 279827.1254 | 2047 | 0 | 0 | 98.2028 | 214.6948 | 99.272 | 92.8617 | 716.4149 | 210.2743 | 200.8911 | 303.3123 | 314.2327 | 636.4375 | 412.6887 | 667.2502 | 104.7405 | 72.7201
| 2048 | 32650.74 | 6714.194 | 141335.8 | [17 empty] | 2048 | 85.0649 |  | 2777430.565 | 571141.9599 | 12022709.7718
| 2049 | 32650.74 | 6714.194 | 141335.8 | [17 empty] | 2049 | 85.9795 |  | 2807295.4098 | 577283.2713 | 12151986.221
| 2050 | 32650.74 | 6714.194 | 141335.8 | [17 empty] | 2050 | 86.8942 |  | 2837160.2546 | 583424.5827 | 12281262.6701
| 2051 | 32650.74 | 6714.194 | 141335.8 | [17 empty] | 2051 | 87.8089 |  | 2867025.0994 | 589565.8941 | 12410539.1193
| 2052 | 32650.74 | 6714.194 | 141335.8 | [17 empty] | 2052 | 88.7236 |  | 2896889.9442 | 595707.2055 | 12539815.5684
| 2053 | 32650.74 | 6714.194 | 141335.8 | [17 empty] | 2053 | 89.6382 |  | 2926754.789 | 601848.5169 | 12669092.0176
| 2054 | 32650.74 | [19 empty] | 2054 | 90.5529 |  | 2956619.6338 | 0 | 0
| 2055 | [20 empty] | 2055 | 91.4769 |  | 0 | 0 | 0
| 2056 | [20 empty] | 2056 | 92.4104 |  | 0 | 0 | 0
[24 empty] | NPV | 113668699.0807 | 14544428.9162 | 404801770.7921
[23 empty] | 30 years | levelized | 6814996.7085 | 872009.9376 | 24269854.0395
[24 empty] | Capacity | 236.9414 | 18.249 | 367.1655 |  |  |  | 185 | 185 | 166 | 271 | 74 | 74 | 133.598 | 104 | 104 | 55 | 55 | 300 | 314 | 123 | 74 | 74
[24 empty] | $/MW-wk | 553.1225 | 918.924 | 1271.1652
[24 empty] | $/kw-yr | 28.7624 | 47.784 | 66.1006
Aurora 2012$ | 2020 | 2021 | 2022 | 2023 | 2024 | 2025 | 2026 | 2027 | 2028 | 2029 | 2030 | 2031 | 2032 | 2033 | 2034 | 2035 | 2036 | 2037 | 2038 | 2039 | 2040 | 2041 | 2042 | 2043 | 2044 | 2045 | 2046 | 2047 | 2048 | 2049 | 2050 | 2051 | 2052 | 2053 | 2054 | 2055 | 2056
Frame Peaker | 553.1225 | 553.1225 | 553.1225 | 553.1225 | 553.1225 | 553.1225 | 553.1225 | 553.1225 | 553.1225 | 553.1225 | 553.1225 | 553.1225 | 553.1225 | 553.1225 | 553.1225 | 553.1225 | 553.1225 | 553.1225 | 553.1225 | 553.1225 | 553.1225 | 553.1225 | 553.1225 | 553.1225 | 553.1225 | 553.1225 | 553.1225 | 553.1225 | 553.1225 | 553.1225 | 553.1225 | 553.1225 | 553.1225 | 553.1225 | 553.1225 | 553.1225 | 553.1225
Recip Peaker | 918.924 | 918.924 | 918.924 | 918.924 | 918.924 | 918.924 | 918.924 | 918.924 | 918.924 | 918.924 | 918.924 | 918.924 | 918.924 | 918.924 | 918.924 | 918.924 | 918.924 | 918.924 | 918.924 | 918.924 | 918.924 | 918.924 | 918.924 | 918.924 | 918.924 | 918.924 | 918.924 | 918.924 | 918.924 | 918.924 | 918.924 | 918.924 | 918.924 | 918.924 | 918.924 | 918.924 | 918.924
CCCT | 1271.1652 | 1271.1652 | 1271.1652 | 1271.1652 | 1271.1652 | 1271.1652 | 1271.1652 | 1271.1652 | 1271.1652 | 1271.1652 | 1271.1652 | 1271.1652 | 1271.1652 | 1271.1652 | 1271.1652 | 1271.1652 | 1271.1652 | 1271.1652 | 1271.1652 | 1271.1652 | 1271.1652 | 1271.1652 | 1271.1652 | 1271.1652 | 1271.1652 | 1271.1652 | 1271.1652 | 1271.1652 | 1271.1652 | 1271.1652 | 1271.1652 | 1271.1652 | 1271.1652 | 1271.1652 | 1271.1652 | 1271.1652 | 1271.1652
Value Copy Prior - 2021 IRP Draft
Aurora 2012$ | 2020 | 2021 | 2022 | 2023 | 2024 | 2025 | 2026 | 2027 | 2028 | 2029 | 2030 | 2031 | 2032 | 2033 | 2034 | 2035 | 2036 | 2037 | 2038 | 2039 | 2040 | 2041 | 2042 | 2043 | 2044 | 2045 | 2046 | 2047 | 2048 | 2049 | 2050 | 2051 | 2052 | 2053 | 2054 | 2055 | 2056
Frame Peaker | 492.8068 | 492.8068 | 492.8068 | 492.8068 | 492.8068 | 492.8068 | 492.8068 | 492.8068 | 492.8068 | 492.8068 | 492.8068 | 492.8068 | 492.8068 | 492.8068 | 492.8068 | 492.8068 | 492.8068 | 492.8068 | 492.8068 | 492.8068 | 492.8068 | 492.8068 | 492.8068 | 492.8068 | 492.8068 | 492.8068 | 492.8068 | 492.8068 | 492.8068 | 492.8068 | 492.8068 | 492.8068 | 492.8068 | 492.8068 | 492.8068 | 492.8068 | 492.8068
Recip Peaker | 929.8186 | 929.8186 | 929.8186 | 929.8186 | 929.8186 | 929.8186 | 929.8186 | 929.8186 | 929.8186 | 929.8186 | 929.8186 | 929.8186 | 929.8186 | 929.8186 | 929.8186 | 929.8186 | 929.8186 | 929.8186 | 929.8186 | 929.8186 | 929.8186 | 929.8186 | 929.8186 | 929.8186 | 929.8186 | 929.8186 | 929.8186 | 929.8186 | 929.8186 | 929.8186 | 929.8186 | 929.8186 | 929.8186 | 929.8186 | 929.8186 | 929.8186 | 929.8186
CCCT | 1268.6526 | 1268.6526 | 1268.6526 | 1268.6526 | 1268.6526 | 1268.6526 | 1268.6526 | 1268.6526 | 1268.6526 | 1268.6526 | 1268.6526 | 1268.6526 | 1268.6526 | 1268.6526 | 1268.6526 | 1268.6526 | 1268.6526 | 1268.6526 | 1268.6526 | 1268.6526 | 1268.6526 | 1268.6526 | 1268.6526 | 1268.6526 | 1268.6526 | 1268.6526 | 1268.6526 | 1268.6526 | 1268.6526 | 1268.6526 | 1268.6526 | 1268.6526 | 1268.6526 | 1268.6526 | 1268.6526 | 1268.6526 | 1268.6526
Value Copy Prior - 2019 IRP
Aurora 2012$ | 2020 | 2021 | 2022 | 2023 | 2024 | 2025 | 2026 | 2027 | 2028 | 2029 | 2030 | 2031 | 2032 | 2033 | 2034 | 2035 | 2036 | 2037 | 2038 | 2039 | 2040 | 2041 | 2042 | 2043 | 2044 | 2045 | 2046 | 2047 | 2048 | 2049 | 2050 | 2051 | 2052 | 2053 | 2054 | 2055 | 2056
Frame Peaker | 352.7495 | 352.7495 | 352.7495 | 352.7495 | 352.7495 | 352.7495 | 352.7495 | 352.7495 | 352.7495 | 352.7495 | 352.7495 | 352.7495 | 352.7495 | 352.7495 | 352.7495 | 352.7495 | 352.7495 | 352.7495 | 352.7495 | 352.7495 | 352.7495 | 352.7495 | 352.7495 | 352.7495 | 352.7495 | 352.7495 | 352.7495 | 352.7495 | 352.7495 | 352.7495 | 352.7495 | 352.7495 | 352.7495 | 352.7495 | 352.7495 | 352.7495 | 352.7495
Recip Peaker | 611.2429 | 611.2429 | 611.2429 | 611.2429 | 611.2429 | 611.2429 | 611.2429 | 611.2429 | 611.2429 | 611.2429 | 611.2429 | 611.2429 | 611.2429 | 611.2429 | 611.2429 | 611.2429 | 611.2429 | 611.2429 | 611.2429 | 611.2429 | 611.2429 | 611.2429 | 611.2429 | 611.2429 | 611.2429 | 611.2429 | 611.2429 | 611.2429 | 611.2429 | 611.2429 | 611.2429 | 611.2429 | 611.2429 | 611.2429 | 611.2429 | 611.2429 | 611.2429
CCCT | 961.1445 | 961.1445 | 961.1445 | 961.1445 | 961.1445 | 961.1445 | 961.1445 | 961.1445 | 961.1445 | 961.1445 | 961.1445 | 961.1445 | 961.1445 | 961.1445 | 961.1445 | 961.1445 | 961.1445 | 961.1445 | 961.1445 | 961.1445 | 961.1445 | 961.1445 | 961.1445 | 961.1445 | 961.1445 | 961.1445 | 961.1445 | 961.1445 | 961.1445 | 961.1445 | 961.1445 | 961.1445 | 961.1445 | 961.1445 | 961.1445 | 961.1445 | 961.1445

## SCC
| Year | 2.5% SCC (2007$) | SCC (2019$) / metric ton CO2 | Round (2019$) |  | 2019$ / short ton CO2 | Nominal $ / short ton CO2 | 2012$ / short ton CO2 | 2019 | 2.5% | 2012 |  | NOMINAL = CURRENT YEAR | [5 empty] | HR 763
| 2010 | 50 | 59.925 | 59.925 |  | 54.3631 | 43.5301 | 45.7338 | [11 empty] | Start Year | 2022
| 2011 | 51 | 61.1235 | 61.1235 |  | 55.4504 | 45.5107 | 46.6485 | [11 empty] | Inflation on adder only | SCC (2012$ / short ton)
| 2012 | 53 | 63.5205 | 63.5205 |  | 57.6249 | 48.4778 | 48.4778 | [11 empty] | 2019 | 0
| 2013 | 54 | 64.719 | 64.719 |  | 58.7122 | 50.6273 | 49.3925 | [11 empty] | 2020 | 0
| 2014 | 55 | 65.9175 | 65.9175 |  | 59.7994 | 52.854 | 50.3072 | [11 empty] | 2021 | 0
| 2015 | 56 | 67.116 | 67.116 |  | 60.8867 | 55.1603 | 51.2219 | [11 empty] | 2022 | 12.328
| 2016 | 57 | 68.3145 | 68.3145 |  | 61.9739 | 57.549 | 52.1365 | [11 empty] | 2023 | 20.0455
| 2017 | 59 | 70.7115 | 70.7115 |  | 64.1485 | 61.0574 | 53.9659 | [11 empty] | 2024 | 27.7752
| 2018 | 60 | 71.91 | 71.91 |  | 65.2357 | 63.6446 | 54.8806 | [11 empty] | 2025 | 35.3165
| 2019 | 61 | 73.1085 | 73.1085 |  | 66.323 | 66.323 | 55.7952 | [11 empty] | 2026 | 42.6737
| 2020 | 62 | 74.307 | 74.307 |  | 67.4103 | 69.0955 | 56.7099 | [11 empty] | 2027 | 49.8516
| 2021 | 63 | 75.5055 | 75.5055 |  | 68.4975 | 71.9652 | 57.6246 | [11 empty] | 2028 | 56.8543
| 2022 | 64 | 76.704 | 76.704 |  | 69.5848 | 74.9352 | 58.5393 | [11 empty] | 2029 | 63.6863
| 2023 | 65 | 77.9025 | 77.9025 |  | 70.672 | 78.0087 | 59.4539 | [11 empty] | 2030 | 70.3516
| 2024 | 66 | 79.101 | 79.101 |  | 71.7593 | 81.1891 | 60.3686 | [11 empty] | 2031 | 76.8544
| 2025 | 68 | 81.498 | 81.498 |  | 73.9338 | 85.7406 | 62.198 | [11 empty] | 2032 | 83.1985
| 2026 | 69 | 82.6965 | 82.6965 |  | 75.0211 | 89.1765 | 63.1126 | [11 empty] | 2033 | 89.388
| 2027 | 70 | 83.895 | 83.895 |  | 76.1084 | 92.7306 | 64.0273 | [11 empty] | 2034 | 95.4264
| 2028 | 71 | 85.0935 | 85.0935 |  | 77.1956 | 96.4067 | 64.942 | [11 empty] | 2035 | 101.3176
| 2029 | 72 | 86.292 | 86.292 |  | 78.2829 | 100.2087 | 65.8567 | [11 empty] | 2036 | 107.0651
| 2030 | 73 | 87.4905 | 87.4905 |  | 79.3701 | 104.1405 | 66.7713 | [11 empty] | 2037 | 112.6724
| 2031 | 74 | 88.689 | 88.689 |  | 80.4574 | 108.2063 | 67.686 | [11 empty] | 2038 | 118.143
| 2032 | 75 | 89.8875 | 89.8875 |  | 81.5447 | 112.4102 | 68.6007 | [11 empty] | 2039 | 123.4801
| 2033 | 76 | 91.086 | 91.086 |  | 82.6319 | 116.7568 | 69.5154 | [11 empty] | 2040 | 128.687
| 2034 | 77 | 92.2845 | 92.2845 |  | 83.7192 | 121.2503 | 70.43 | [11 empty] | 2041 | 133.767
| 2035 | 78 | 93.483 | 93.483 |  | 84.8065 | 125.8957 | 71.3447 | [11 empty] | 2042 | 138.723
| 2036 | 79 | 94.6815 | 94.6815 |  | 85.8937 | 130.6974 | 72.2594 | [11 empty] | 2043 | 143.5582
| 2037 | 81 | 97.0785 | 97.0785 |  | 88.0682 | 137.3564 | 74.0887 | [11 empty] | 2044 | 148.2754
| 2038 | 82 | 98.277 | 98.277 |  | 89.1555 | 142.5285 | 75.0034 | [11 empty] | 2045 | 152.8776
| 2039 | 83 | 99.4755 | 99.4755 |  | 90.2428 | 147.8733 | 75.9181 | [11 empty] | 2046 | 157.3675
| 2040 | 84 | 100.674 | 100.674 |  | 91.33 | 153.3963 | 76.8328 | [11 empty] | 2047 | 161.748
| 2041 | 85 | 101.8725 | 101.8725 |  | 92.4173 | 159.103 | 77.7475 | [11 empty] | 2048 | 166.0216
| 2042 | 86 | 103.071 | 103.071 |  | 93.5045 | 164.9991 | 78.6621 | [11 empty] | 2049 | 170.1909
| 2043 | 87 | 104.2695 | 104.2695 |  | 94.5918 | 171.0907 | 79.5768 | [11 empty] | 2050 | 174.2586
| 2044 | 88 | 105.468 | 105.468 |  | 95.6791 | 177.3837 | 80.4915 | [11 empty] | 2051 | 178.227
| 2045 | 89 | 106.6665 | 106.6665 |  | 96.7663 | 183.8844 | 81.4062 | [11 empty] | 2052 | 182.0987
| 2046 | 90 | 107.865 | 107.865 |  | 97.8536 | 190.5992 | 82.3208 | [11 empty] | 2053 | 185.8759
| 2047 | 92 | 110.262 | 110.262 |  | 100.0281 | 199.7056 | 84.1502 | [11 empty] | 2054 | 189.561
| 2048 | 93 | 111.4605 | 111.4605 |  | 101.1154 | 206.9233 | 85.0649 | [11 empty] | 2055 | 193.1562
| 2049 | 94 | 112.659 | 112.659 |  | 102.2026 | 214.377 | 85.9795 | [11 empty] | 2056 | 196.6637
| 2050 | 95 | 113.8575 | 113.8575 |  | 103.2899 | 222.074 | 86.8942 | [11 empty] | 2057 | 200.0857
| 2051 | 96 | 115.056 | 115.056 |  | 104.3772 | 230.0219 | 87.8089 | [11 empty] | 2058 | 203.4242
| 2052 | 97 | 116.2545 | 116.2545 |  | 105.4644 | 238.2284 | 88.7236 | [11 empty] | 2059 | 206.6813
| 2053 | 98 | 117.453 | 117.453 |  | 106.5517 | 246.7015 | 89.6382 | [11 empty] | 2060 | 209.859
| 2054 | 99 | 118.6515 | 118.6515 |  | 107.639 | 255.4493 | 90.5529 | 1.02% | [10 empty] | 2061 | 212.9591
[8 empty] | 91.4769 | [11 empty] | 2062 | 215.9836
[8 empty] | 92.4104 | [11 empty] | 2063 | 218.9344
[20 empty] | 2064 | 221.8132
[20 empty] | 2065 | 224.6218
[20 empty] | 2066 | 227.3618
[20 empty] | 2067 | 230.0351
[20 empty] | 2068 | 232.6431
[20 empty] | 2069 | 235.1876
[20 empty] | 2070 | 237.6699
[20 empty] | 2071 | 240.0918
[20 empty] | 2072 | 242.4545
[20 empty] | 2073 | 244.7597
[20 empty] | 2074 | 247.0086
[20 empty] | 2075 | 249.2026
ID | 2020 | 2021 | 2022 | 2023 | 2024 | 2025 | 2026 | 2027 | 2028 | 2029 | 2030 | 2031 | 2032 | 2033 | 2034 | 2035 | 2036 | 2037 | 2038 | 2039 | 2040 | 2041 | 2042 | 2043 | 2044 | 2045 | 2046 | 2047
EmPrice_HR763 | 0 | 0 | 12.328 | 20.0455 | 27.7752 | 35.3165 | 42.6737 | 49.8516 | 56.8543 | 63.6863 | 70.3516 | 76.8544 | 83.1985 | 89.388 | 95.4264 | 101.3176 | 107.0651 | 112.6724 | 118.143 | 123.4801 | 128.687 | 133.767 | 138.723 | 143.5582 | 148.2754 | 152.8776 | 157.3675 | 161.748

## DER Potential
Year | Targeted EE/DR | Total EE/DR Installed | PV Installation | Total PV Installed | Energy Storage | Total Energy Storage Installed | Sum | Source:
2020 | 0 | 0 | 0 | 0 | 0 | 0 | 0
2021 | 0 | 0 | 0 | 0 | 0 | 0 | 0
2022 | 3.3 | 3.3 | 0 | 0 | 3.3 | 3.3 | 6.6 |  |  |  | Solar PV | Energy Storage | Total
2023 | 3.0834 | 6.3834 | 3 | 3 | 2.9508 | 6.2508 | 15.6342 |  |  | 2022 | 0 | 3.3 | 3.3
2024 | 5.4817 | 11.8651 | 3 | 6 | 5.6347 | 11.8855 | 29.7507 |  |  | 2023 | 3 | 6.2508 | 9.2508
2025 | 3.8 | 15.6651 | 0 | 6 | 4.2 | 16.0855 | 37.7507 |  |  | 2024 | 6 | 11.8855 | 17.8855
2026 | 2.6556 | 18.3208 | 0 | 6 | 3.3005 | 19.3861 | 43.7068 |  |  | 2025 | 6 | 16.0855 | 22.0855
2027 | 4.8 | 23.1208 | 0 | 6 | 5.4 | 24.7861 | 53.9068 |  |  | 2026 | 6 | 19.3861 | 25.3861
2028 | 2 | 25.1208 | 3 | 9 | 3 | 27.7861 | 61.9068 |  |  | 2027 | 6 | 24.7861 | 30.7861
2029 | 2.3 | 27.4208 | 2 | 11 | 2.7 | 30.4861 | 68.9068 |  |  | 2028 | 9 | 27.7861 | 36.7861
2030 | 3.8 | 31.2208 | 0 | 11 | 4.2 | 34.6861 | 76.9068 |  |  | 2029 | 11 | 30.4861 | 41.4861
2031 | 3.0348 | 34.2556 | 1.0692 | 12.0692 | 3.3716 | 38.0577 | 84.3825 |  |  | 2030 | 11 | 34.6861 | 45.6861
2032 | 3.2167 | 37.4722 | 1.1333 | 13.2026 | 3.5737 | 41.6314 | 92.3062 |  |  | 2031 | 12.0692 | 38.0577 | 50.1269
2033 | 2.9644 | 40.4366 | 1.0444 | 14.247 | 3.2934 | 44.9248 | 99.6084 |  |  | 2032 | 13.2026 | 41.6314 | 54.834
2034 | 3.1159 | 43.5525 | 1.0978 | 15.3448 | 3.4617 | 48.3865 | 107.2838 |  |  | 2033 | 14.247 | 44.9248 | 59.1718
2035 | 3.1827 | 46.7352 | 1.1214 | 16.4662 | 3.536 | 51.9225 | 115.1239 |  |  | 2034 | 15.3448 | 48.3865 | 63.7314
2036 | 3.1851 | 49.9203 | 1.1222 | 17.5884 | 3.5386 | 55.4611 | 122.9698 |  |  | 2035 | 16.4662 | 51.9225 | 68.3887
2037 | 2.9652 | 52.8855 | 1.0447 | 18.6331 | 3.2943 | 58.7554 | 130.2741 |  |  | 2036 | 17.5884 | 55.4611 | 73.0495
2038 | 3.1216 | 56.0071 | 1.0998 | 19.733 | 3.4681 | 62.2235 | 137.9636 |  |  | 2037 | 18.6331 | 58.7554 | 77.3886
2039 | 3.086 | 59.0931 | 1.0873 | 20.8202 | 3.4285 | 65.6521 | 145.5654 | PV % Change | Storage % Change | 2038 | 19.733 | 62.2235 | 81.9565
2040 | 3.1221 | 62.2152 | 1.1 | 21.9202 | 3.4686 | 69.1207 | 153.2561 | 0.052833 | 0.052833 | 2039 | 20.8202 | 65.6521 | 86.4723
2041 |  |  |  | 23.0784 |  | 72.7725 |  |  |  | 2040 | 21.9202 | 69.1207 | 91.0409
2042 |  |  |  | 24.2977 |  | 76.6173 |  |  |  | 2041 | 23.0784 | 72.7725 | 95.8509
2043 |  |  |  | 25.5814 |  | 80.6653 |  |  |  | 2042 | 24.2977 | 76.6173 | 100.915
2044 |  |  |  | 26.9329 |  | 84.9271 |  |  |  | 2043 | 25.5814 | 80.6653 | 106.2467
2045 |  |  |  | 28.3559 |  | 89.414 |  |  |  | 2044 | 26.9329 | 84.9271 | 111.86
2046 |  |  |  | 29.854 |  | 94.1381 |  |  |  | 2045 | 28.3559 | 89.414 | 117.7699
2047 |  |  |  | 31.4313 |  | 99.1117